8 | 226 | 13 | 153180.9881 | -371094.4934 | -2819335.7932 | 8832448.9687 | 8 | 11 | 19 | 22 | 4569472.1848 | 153180.9881 | 0 | -153180.9881 | 306361.9763
8 | 226 | 14 | 652155.5757 | 11607.4525 | -2819335.7932 | 8832448.9687 | 8 | 11 | 19 | 22 | 4722653.173 | 652155.5757 | 0 | -652155.5757 | 1304311.1514
8 | 226 | 15 | -727431.3466 | 1211272.863 | -2819335.7932 | 8832448.9687 | 8 | 11 | 19 | 22 | 5374808.7487 | 727431.3466 | 0 | -727431.3466 | 0
8 | 226 | 16 | -448999.7107 | 4118327.5224 | -2819335.7932 | 8832448.9687 | 8 | 11 | 19 | 22 | 6102240.0953 | 17759.9047 | 0 | -17759.9047 | -431239.8059
8 | 226 | 17 | 535882.934 | 6785081.9162 | -2819335.7932 | 8832448.9687 | 8 | 11 | 19 | 22 | 6120000 | 0 | 0 | 0 | 535882.934
8 | 226 | 18 | 1851820.9862 | 8478870.2713 | -2819335.7932 | 8832448.9687 | 8 | 11 | 19 | 22 | 6120000 | 0 | 0 | 0 | 1851820.9862
8 | 226 | 19 | 2179623.3127 | 8832448.9687 | -2819335.7932 | 8832448.9687 | 8 | 11 | 19 | 22 | 6120000 | 0 | 1530000 | 1377000 | 802623.3127
8 | 226 | 20 | 2217754.6831 | 8787871.933 | -2819335.7932 | 8832448.9687 | 8 | 11 | 19 | 22 | 4590000 | 0 | 1530000 | 1377000 | 840754.6831
8 | 226 | 21 | 2229671.2892 | 8619376.4501 | -2819335.7932 | 8832448.9687 | 8 | 11 | 19 | 22 | 3060000 | 0 | 1530000 | 1377000 | 852671.2892
8 | 226 | 22 | 2205399.6836 | 8366070.9217 | -2819335.7932 | 8832448.9687 | 8 | 11 | 19 | 22 | 1530000 | 0 | 306000 | 275400 | 1929999.6836
8 | 226 | 23 | 2135046.277 | 8074931.4905 | -2819335.7932 | 8832448.9687 | 8 | 11 | 19 | 22 | 1224000 | 0 | 0 | 0 | 2135046.277
8 | 227 | 0 | 2049259.2003 | 7790866.5562 | -2051091.7206 | 9243482.1916 | 10 | 13 | 19 | 22 | 1224000 | 0 | 0 | 0 | 2049259.2003
8 | 227 | 1 | 1976365.7607 | 7584822.4412 | -2051091.7206 | 9243482.1916 | 10 | 13 | 19 | 22 | 1224000 | 0 | 0 | 0 | 1976365.7607
8 | 227 | 2 | 1914260.2525 | 7417395.5907 | -2051091.7206 | 9243482.1916 | 10 | 13 | 19 | 22 | 1224000 | 0 | 0 | 0 | 1914260.2525
8 | 227 | 3 | 1850981.3427 | 7150796.3909 | -2051091.7206 | 9243482.1916 | 10 | 13 | 19 | 22 | 1224000 | 0 | 0 | 0 | 1850981.3427
8 | 227 | 4 | 1843215.0853 | 5784502.9258 | -2051091.7206 | 9243482.1916 | 10 | 13 | 19 | 22 | 1224000 | 0 | 0 | 0 | 1843215.0853
8 | 227 | 5 | 1808938.9102 | 3607517.3927 | -2051091.7206 | 9243482.1916 | 10 | 13 | 19 | 22 | 1224000 | 0 | 0 | 0 | 1808938.9102
8 | 227 | 6 | 1647661.0526 | 1320299.7064 | -2051091.7206 | 9243482.1916 | 10 | 13 | 19 | 22 | 1224000 | 0 | 0 | 0 | 1647661.0526
8 | 227 | 7 | 484687.8777 | -825536.3205 | -2051091.7206 | 9243482.1916 | 10 | 13 | 19 | 22 | 1224000 | 0 | 0 | 0 | 484687.8777
8 | 227 | 8 | -333770.4478 | -1804459.1195 | -2051091.7206 | 9243482.1916 | 10 | 13 | 19 | 22 | 1224000 | 0 | 0 | 0 | -333770.4478
8 | 227 | 9 | -478278.7762 | -1997718.6855 | -2051091.7206 | 9243482.1916 | 10 | 13 | 19 | 22 | 1224000 | 0 | 0 | 0 | -478278.7762
8 | 227 | 10 | -498174.9743 | -2051091.7206 | -2051091.7206 | 9243482.1916 | 10 | 13 | 19 | 22 | 1224000 | 498174.9743 | 0 | -498174.9743 | 0
8 | 227 | 11 | -494234.9214 | -2040843.3029 | -2051091.7206 | 9243482.1916 | 10 | 13 | 19 | 22 | 1722174.9743 | 494234.9214 | 0 | -494234.9214 | 0
8 | 227 | 12 | -527030.0137 | -1496233.191 | -2051091.7206 | 9243482.1916 | 10 | 13 | 19 | 22 | 2216409.8956 | 527030.0137 | 0 | -527030.0137 | 0
8 | 227 | 13 | -531651.8113 | -1102845.8836 | -2051091.7206 | 9243482.1916 | 10 | 13 | 19 | 22 | 2743439.9093 | 531651.8113 | 0 | -531651.8113 | 0
8 | 227 | 14 | -487926.5565 | 312462.2338 | -2051091.7206 | 9243482.1916 | 10 | 13 | 19 | 22 | 3275091.7206 | 487926.5565 | 0 | -487926.5565 | 0
8 | 227 | 15 | 50375.1906 | 2881862.4834 | -2051091.7206 | 9243482.1916 | 10 | 13 | 19 | 22 | 3763018.2772 | 50375.1906 | 0 | -50375.1906 | 100750.3811
8 | 227 | 16 | -133642.7062 | 5134627.0244 | -2051091.7206 | 9243482.1916 | 10 | 13 | 19 | 22 | 3813393.4677 | 133642.7062 | 0 | -133642.7062 | 0
8 | 227 | 17 | 883656.306 | 7584148.9198 | -2051091.7206 | 9243482.1916 | 10 | 13 | 19 | 22 | 3947036.174 | 883656.306 | 0 | -883656.306 | 1767312.6121
8 | 227 | 18 | 2081473.693 | 9037522.8936 | -2051091.7206 | 9243482.1916 | 10 | 13 | 19 | 22 | 4830692.48 | 1289307.52 | 0 | -1289307.52 | 3370781.213
8 | 227 | 19 | 2303139.7316 | 9243482.1916 | -2051091.7206 | 9243482.1916 | 10 | 13 | 19 | 22 | 6120000 | 0 | 1530000 | 1377000 | 926139.7316
8 | 227 | 20 | 2315879.1891 | 9111453.5611 | -2051091.7206 | 9243482.1916 | 10 | 13 | 19 | 22 | 4590000 | 0 | 1530000 | 1377000 | 938879.1891
8 | 227 | 21 | 2337030.2799 | 8878461.0248 | -2051091.7206 | 9243482.1916 | 10 | 13 | 19 | 22 | 3060000 | 0 | 1530000 | 1377000 | 960030.2799
8 | 227 | 22 | 2287432.9911 | 8527934.7364 | -2051091.7206 | 9243482.1916 | 10 | 13 | 19 | 22 | 1530000 | 0 | 306000 | 275400 | 2012032.9911
8 | 227 | 23 | 2171111.101 | 8145750.7336 | -2051091.7206 | 9243482.1916 | 10 | 13 | 19 | 22 | 1224000 | 0 | 0 | 0 | 2171111.101
8 | 228 | 0 | 2082886.6529 | 7819710.5728 | -1974887.1589 | 9321094.4053 | 11 | 14 | 19 | 22 | 1224000 | 0 | 0 | 0 | 2082886.6529
8 | 228 | 1 | 1986503.9914 | 7551078.9687 | -1974887.1589 | 9321094.4053 | 11 | 14 | 19 | 22 | 1224000 | 0 | 0 | 0 | 1986503.9914
8 | 228 | 2 | 1905248.9883 | 7367598.502 | -1974887.1589 | 9321094.4053 | 11 | 14 | 19 | 22 | 1224000 | 0 | 0 | 0 | 1905248.9883
8 | 228 | 3 | 1845070.9402 | 7099887.9671 | -1974887.1589 | 9321094.4053 | 11 | 14 | 19 | 22 | 1224000 | 0 | 0 | 0 | 1845070.9402
8 | 228 | 4 | 1814255.0487 | 5799367.6277 | -1974887.1589 | 9321094.4053 | 11 | 14 | 19 | 22 | 1224000 | 0 | 0 | 0 | 1814255.0487
8 | 228 | 5 | 1803023.5248 | 3707988.3883 | -1974887.1589 | 9321094.4053 | 11 | 14 | 19 | 22 | 1224000 | 0 | 0 | 0 | 1803023.5248
8 | 228 | 6 | 1637538.4534 | 1421152.8381 | -1974887.1589 | 9321094.4053 | 11 | 14 | 19 | 22 | 1224000 | 0 | 0 | 0 | 1637538.4534
8 | 228 | 7 | 544550.6007 | -494378.7223 | -1974887.1589 | 9321094.4053 | 11 | 14 | 19 | 22 | 1224000 | 0 | 0 | 0 | 544550.6007
8 | 228 | 8 | -277124.1906 | -1533714.1617 | -1974887.1589 | 9321094.4053 | 11 | 14 | 19 | 22 | 1224000 | 0 | 0 | 0 | -277124.1906
8 | 228 | 9 | -483812.0254 | -1762492.0264 | -1974887.1589 | 9321094.4053 | 11 | 14 | 19 | 22 | 1224000 | 0 | 0 | 0 | -483812.0254
8 | 228 | 10 | -277993.1069 | -1777367.908 | -1974887.1589 | 9321094.4053 | 11 | 14 | 19 | 22 | 1224000 | 0 | 0 | 0 | -277993.1069
8 | 228 | 11 | -494784.8388 | -1974887.1589 | -1974887.1589 | 9321094.4053 | 11 | 14 | 19 | 22 | 1224000 | 494784.8388 | 0 | -494784.8388 | 0
8 | 228 | 12 | -505902.0552 | -1845119.779 | -1974887.1589 | 9321094.4053 | 11 | 14 | 19 | 22 | 1718784.8388 | 505902.0552 | 0 | -505902.0552 | 0
8 | 228 | 13 | -498687.9071 | -1357918.375 | -1974887.1589 | 9321094.4053 | 11 | 14 | 19 | 22 | 2224686.894 | 498687.9071 | 0 | -498687.9071 | 0
8 | 228 | 14 | -475512.3578 | 201692.3857 | -1974887.1589 | 9321094.4053 | 11 | 14 | 19 | 22 | 2723374.8011 | 475512.3578 | 0 | -475512.3578 | 0
8 | 228 | 15 | -365017.4589 | 2881784.3461 | -1974887.1589 | 9321094.4053 | 11 | 14 | 19 | 22 | 3198887.1589 | 365017.4589 | 0 | -365017.4589 | 0
8 | 228 | 16 | -18700.6512 | 5571192.6631 | -1974887.1589 | 9321094.4053 | 11 | 14 | 19 | 22 | 3563904.6178 | 18700.6512 | 0 | -18700.6512 | 0
8 | 228 | 17 | 1060922.8536 | 7931061.3698 | -1974887.1589 | 9321094.4053 | 11 | 14 | 19 | 22 | 3582605.269 | 1060922.8536 | 0 | -1060922.8536 | 2121845.7072
8 | 228 | 18 | 2204579.6026 | 9217781.1615 | -1974887.1589 | 9321094.4053 | 11 | 14 | 19 | 22 | 4643528.1226 | 1476471.8774 | 0 | -1476471.8774 | 3681051.48
8 | 228 | 19 | 2324390.8582 | 9321094.4053 | -1974887.1589 | 9321094.4053 | 11 | 14 | 19 | 22 | 6120000 | 0 | 1530000 | 1377000 | 947390.8582
8 | 228 | 20 | 2341168.0555 | 9195938.016 | -1974887.1589 | 9321094.4053 | 11 | 14 | 19 | 22 | 4590000 | 0 | 1530000 | 1377000 | 964168.0555
8 | 228 | 21 | 2347642.6453 | 8901721.0724 | -1974887.1589 | 9321094.4053 | 11 | 14 | 19 | 22 | 3060000 | 0 | 1530000 | 1377000 | 970642.6453
8 | 228 | 22 | 2307892.8463 | 8526910.2054 | -1974887.1589 | 9321094.4053 | 11 | 14 | 19 | 22 | 1530000 | 0 | 306000 | 275400 | 2032492.8463
8 | 228 | 23 | 2199234.4689 | 8133238.1183 | -1974887.1589 | 9321094.4053 | 11 | 14 | 19 | 22 | 1224000 | 0 | 0 | 0 | 2199234.4689
8 | 229 | 0 | 2046951.1118 | 7817653.8202 | -1425567.9172 | 9077603.251 | 10 | 13 | 18 | 21 | 1224000 | 0 | 0 | 0 | 2046951.1118
8 | 229 | 1 | 1972831.7784 | 7645064.1671 | -1425567.9172 | 9077603.251 | 10 | 13 | 18 | 21 | 1224000 | 0 | 0 | 0 | 1972831.7784
8 | 229 | 2 | 1914220.7592 | 7510995.188 | -1425567.9172 | 9077603.251 | 10 | 13 | 18 | 21 | 1224000 | 0 | 0 | 0 | 1914220.7592
8 | 229 | 3 | 1883650.1708 | 7454621.227 | -1425567.9172 | 9077603.251 | 10 | 13 | 18 | 21 | 1224000 | 0 | 0 | 0 | 1883650.1708
8 | 229 | 4 | 1874361.4587 | 6561484.1147 | -1425567.9172 | 9077603.251 | 10 | 13 | 18 | 21 | 1224000 | 0 | 0 | 0 | 1874361.4587
8 | 229 | 5 | 1838762.7993 | 4710018.2776 | -1425567.9172 | 9077603.251 | 10 | 13 | 18 | 21 | 1224000 | 0 | 0 | 0 | 1838762.7993
8 | 229 | 6 | 1857846.7982 | 2615423.0544 | -1425567.9172 | 9077603.251 | 10 | 13 | 18 | 21 | 1224000 | 0 | 0 | 0 | 1857846.7982
8 | 229 | 7 | 990513.0584 | 370414.1735 | -1425567.9172 | 9077603.251 | 10 | 13 | 18 | 21 | 1224000 | 0 | 0 | 0 | 990513.0584
8 | 229 | 8 | 22895.6217 | -881225.3071 | -1425567.9172 | 9077603.251 | 10 | 13 | 18 | 21 | 1224000 | 0 | 0 | 0 | 22895.6217
8 | 229 | 9 | -255832.4239 | -1317208.3847 | -1425567.9172 | 9077603.251 | 10 | 13 | 18 | 21 | 1224000 | 0 | 0 | 0 | -255832.4239
8 | 229 | 10 | -387162.0827 | -1425567.9172 | -1425567.9172 | 9077603.251 | 10 | 13 | 18 | 21 | 1224000 | 387162.0827 | 0 | -387162.0827 | 0
8 | 229 | 11 | -261126.4222 | -1153268.4173 | -1425567.9172 | 9077603.251 | 10 | 13 | 18 | 21 | 1611162.0827 | 261126.4222 | 0 | -261126.4222 | 0
8 | 229 | 12 | -413087.456 | -1015830.2886 | -1425567.9172 | 9077603.251 | 10 | 13 | 18 | 21 | 1872288.5049 | 413087.456 | 0 | -413087.456 | 0
8 | 229 | 13 | -364191.9563 | 1088430.3834 | -1425567.9172 | 9077603.251 | 10 | 13 | 18 | 21 | 2285375.9609 | 364191.9563 | 0 | -364191.9563 | 0
8 | 229 | 14 | -114862.5827 | 3024472.2826 | -1425567.9172 | 9077603.251 | 10 | 13 | 18 | 21 | 2649567.9172 | 114862.5827 | 0 | -114862.5827 | 0
8 | 229 | 15 | -123688.2935 | 5362024.1441 | -1425567.9172 | 9077603.251 | 10 | 13 | 18 | 21 | 2764430.5 | 123688.2935 | 0 | -123688.2935 | 0
8 | 229 | 16 | 1691173.216 | 7791358.3192 | -1425567.9172 | 9077603.251 | 10 | 13 | 18 | 21 | 2888118.7935 | 1530000 | 0 | -1530000 | 3221173.216
8 | 229 | 17 | 1571849.943 | 8408263.8558 | -1425567.9172 | 9077603.251 | 10 | 13 | 18 | 21 | 4418118.7935 | 1530000 | 0 | -1530000 | 3101849.943
8 | 229 | 18 | 2222689.2787 | 9077603.251 | -1425567.9172 | 9077603.251 | 10 | 13 | 18 | 21 | 5948118.7935 | 0 | 1530000 | 1377000 | 845689.2787
8 | 229 | 19 | 2305645.8816 | 9053277.9607 | -1425567.9172 | 9077603.251 | 10 | 13 | 18 | 21 | 4418118.7935 | 0 | 1530000 | 1377000 | 928645.8816
8 | 229 | 20 | 2308078.7525 | 8853385.7085 | -1425567.9172 | 9077603.251 | 10 | 13 | 18 | 21 | 2888118.7935 | 0 | 1530000 | 1377000 | 931078.7525
8 | 229 | 21 | 2241189.3381 | 8547100.7355 | -1425567.9172 | 9077603.251 | 10 | 13 | 18 | 21 | 1358118.7935 | 0 | 134118.7935 | 120706.9141 | 2120482.424
8 | 229 | 22 | 2198363.9885 | 8238779.2255 | -1425567.9172 | 9077603.251 | 10 | 13 | 18 | 21 | 1224000 | 0 | 0 | 0 | 2198363.9885
8 | 229 | 23 | 2105753.6294 | 7906603.4473 | -1425567.9172 | 9077603.251 | 10 | 13 | 18 | 21 | 1224000 | 0 | 0 | 0 | 2105753.6294
8 | 230 | 0 | 2001793.7796 | 7604157.5594 | 3703272.6195 | 9217345.0143 | 8 | 11 | 19 | 22 | 1224000 | 0 | 0 | 0 | 2001793.7796
8 | 230 | 1 | 1932867.8281 | 7373935.9247 | 3703272.6195 | 9217345.0143 | 8 | 11 | 19 | 22 | 1224000 | 0 | 0 | 0 | 1932867.8281
8 | 230 | 2 | 1866188.2103 | 7190614.9082 | 3703272.6195 | 9217345.0143 | 8 | 11 | 19 | 22 | 1224000 | 0 | 0 | 0 | 1866188.2103
8 | 230 | 3 | 1803307.7415 | 7143078.4038 | 3703272.6195 | 9217345.0143 | 8 | 11 | 19 | 22 | 1224000 | 0 | 0 | 0 | 1803307.7415
8 | 230 | 4 | 1771572.1448 | 7147845.4388 | 3703272.6195 | 9217345.0143 | 8 | 11 | 19 | 22 | 1224000 | 0 | 0 | 0 | 1771572.1448
8 | 230 | 5 | 1749546.8117 | 6156195.7229 | 3703272.6195 | 9217345.0143 | 8 | 11 | 19 | 22 | 1224000 | 0 | 0 | 0 | 1749546.8117
8 | 230 | 6 | 1818651.7059 | 5335739.3858 | 3703272.6195 | 9217345.0143 | 8 | 11 | 19 | 22 | 1224000 | 0 | 0 | 0 | 1818651.7059
8 | 230 | 7 | 1808074.7765 | 4192276.5348 | 3703272.6195 | 9217345.0143 | 8 | 11 | 19 | 22 | 1224000 | 0 | 0 | 0 | 1808074.7765
8 | 230 | 8 | 779922.4289 | 3703272.6195 | 3703272.6195 | 9217345.0143 | 8 | 11 | 19 | 22 | 1224000 | 779922.4289 | 0 | -779922.4289 | 1559844.8578
8 | 230 | 9 | 929090.4746 | 4641547.6893 | 3703272.6195 | 9217345.0143 | 8 | 11 | 19 | 22 | 2003922.4289 | 929090.4746 | 0 | -929090.4746 | 1858180.9492
8 | 230 | 10 | 675188.8548 | 4924125.9955 | 3703272.6195 | 9217345.0143 | 8 | 11 | 19 | 22 | 2933012.9035 | 675188.8548 | 0 | -675188.8548 | 1350377.7097
8 | 230 | 11 | 1319070.8611 | 4957058.4125 | 3703272.6195 | 9217345.0143 | 8 | 11 | 19 | 22 | 3608201.7583 | 1319070.8611 | 0 | -1319070.8611 | 2638141.7223
8 | 230 | 12 | 1718197.4987 | 5525331.2856 | 3703272.6195 | 9217345.0143 | 8 | 11 | 19 | 22 | 4927272.6195 | 1192727.3805 | 0 | -1192727.3805 | 2910924.8793
8 | 230 | 13 | 1211668.7808 | 5367149.7897 | 3703272.6195 | 9217345.0143 | 8 | 11 | 19 | 22 | 6120000 | 0 | 0 | 0 | 1211668.7808
8 | 230 | 14 | 708121.2718 | 5992241.5178 | 3703272.6195 | 9217345.0143 | 8 | 11 | 19 | 22 | 6120000 | 0 | 0 | 0 | 708121.2718
8 | 230 | 15 | 1887343.7343 | 7495196.5996 | 3703272.6195 | 9217345.0143 | 8 | 11 | 19 | 22 | 6120000 | 0 | 0 | 0 | 1887343.7343
8 | 230 | 16 | 1560016.0028 | 7931819.7868 | 3703272.6195 | 9217345.0143 | 8 | 11 | 19 | 22 | 6120000 | 0 | 0 | 0 | 1560016.0028
8 | 230 | 17 | 1836760.509 | 8705817.5323 | 3703272.6195 | 9217345.0143 | 8 | 11 | 19 | 22 | 6120000 | 0 | 0 | 0 | 1836760.509
8 | 230 | 18 | 2211076.3536 | 9202155.4141 | 3703272.6195 | 9217345.0143 | 8 | 11 | 19 | 22 | 6120000 | 0 | 0 | 0 | 2211076.3536
8 | 230 | 19 | 2323966.9216 | 9217345.0143 | 3703272.6195 | 9217345.0143 | 8 | 11 | 19 | 22 | 6120000 | 0 | 1530000 | 1377000 | 946966.9216
8 | 230 | 20 | 2334013.7482 | 9030801.1299 | 3703272.6195 | 9217345.0143 | 8 | 11 | 19 | 22 | 4590000 | 0 | 1530000 | 1377000 | 957013.7482
8 | 230 | 21 | 2333098.3908 | 8749841.2988 | 3703272.6195 | 9217345.0143 | 8 | 11 | 19 | 22 | 3060000 | 0 | 1530000 | 1377000 | 956098.3908
8 | 230 | 22 | 2226265.9538 | 8426052.3183 | 3703272.6195 | 9217345.0143 | 8 | 11 | 19 | 22 | 1530000 | 0 | 306000 | 275400 | 1950865.9538
8 | 230 | 23 | 2137423.0372 | 8132426.6085 | 3703272.6195 | 9217345.0143 | 8 | 11 | 19 | 22 | 1224000 | 0 | 0 | 0 | 2137423.0372
8 | 231 | 0 | 2053053.9171 | 7883277.6756 | -1881855.5187 | 8777521.5346 | 10 | 13 | 19 | 22 | 1224000 | 0 | 0 | 0 | 2053053.9171
8 | 231 | 1 | 2009309.4102 | 7687790.3316 | -1881855.5187 | 8777521.5346 | 10 | 13 | 19 | 22 | 1224000 | 0 | 0 | 0 | 2009309.4102
8 | 231 | 2 | 1932640.244 | 7513832.6438 | -1881855.5187 | 8777521.5346 | 10 | 13 | 19 | 22 | 1224000 | 0 | 0 | 0 | 1932640.244
8 | 231 | 3 | 1888274.1043 | 7293926.8465 | -1881855.5187 | 8777521.5346 | 10 | 13 | 19 | 22 | 1224000 | 0 | 0 | 0 | 1888274.1043
8 | 231 | 4 | 1857566.5732 | 6007390.6156 | -1881855.5187 | 8777521.5346 | 10 | 13 | 19 | 22 | 1224000 | 0 | 0 | 0 | 1857566.5732
8 | 231 | 5 | 1835351.7224 | 3930455.3465 | -1881855.5187 | 8777521.5346 | 10 | 13 | 19 | 22 | 1224000 | 0 | 0 | 0 | 1835351.7224
8 | 231 | 6 | 1712734.4467 | 1668529.2678 | -1881855.5187 | 8777521.5346 | 10 | 13 | 19 | 22 | 1224000 | 0 | 0 | 0 | 1712734.4467
8 | 231 | 7 | 601737.8734 | -508020.3745 | -1881855.5187 | 8777521.5346 | 10 | 13 | 19 | 22 | 1224000 | 0 | 0 | 0 | 601737.8734
8 | 231 | 8 | -219368.6959 | -1581102.8431 | -1881855.5187 | 8777521.5346 | 10 | 13 | 19 | 22 | 1224000 | 0 | 0 | 0 | -219368.6959
8 | 231 | 9 | -426574.3563 | -1812614.2396 | -1881855.5187 | 8777521.5346 | 10 | 13 | 19 | 22 | 1224000 | 0 | 0 | 0 | -426574.3563
8 | 231 | 10 | -463815.1957 | -1881855.5187 | -1881855.5187 | 8777521.5346 | 10 | 13 | 19 | 22 | 1224000 | 463815.1957 | 0 | -463815.1957 | 0
8 | 231 | 11 | -471344.5952 | -1868275.3935 | -1881855.5187 | 8777521.5346 | 10 | 13 | 19 | 22 | 1687815.1957 | 471344.5952 | 0 | -471344.5952 | 0
8 | 231 | 12 | -450880.0924 | -1766375.5268 | -1881855.5187 | 8777521.5346 | 10 | 13 | 19 | 22 | 2159159.7909 | 450880.0924 | 0 | -450880.0924 | 0
8 | 231 | 13 | -495815.6354 | -1412012.9447 | -1881855.5187 | 8777521.5346 | 10 | 13 | 19 | 22 | 2610039.8833 | 495815.6354 | 0 | -495815.6354 | 0
8 | 231 | 14 | -450235.0705 | -65005.8284 | -1881855.5187 | 8777521.5346 | 10 | 13 | 19 | 22 | 3105855.5187 | 450235.0705 | 0 | -450235.0705 | 0
8 | 231 | 15 | -369444.7285 | 2456586.2293 | -1881855.5187 | 8777521.5346 | 10 | 13 | 19 | 22 | 3556090.5892 | 369444.7285 | 0 | -369444.7285 | 0
8 | 231 | 16 | -96517.5103 | 5016578.963 | -1881855.5187 | 8777521.5346 | 10 | 13 | 19 | 22 | 3925535.3177 | 96517.5103 | 0 | -96517.5103 | 0
8 | 231 | 17 | 851191.4809 | 7319082.162 | -1881855.5187 | 8777521.5346 | 10 | 13 | 19 | 22 | 4022052.828 | 851191.4809 | 0 | -851191.4809 | 1702382.9618
8 | 231 | 18 | 2071356.9872 | 8677951.6331 | -1881855.5187 | 8777521.5346 | 10 | 13 | 19 | 22 | 4873244.3089 | 1246755.6911 | 0 | -1246755.6911 | 3318112.6783
8 | 231 | 19 | 2190548.0052 | 8777521.5346 | -1881855.5187 | 8777521.5346 | 10 | 13 | 19 | 22 | 6120000 | 0 | 1530000 | 1377000 | 813548.0052
8 | 231 | 20 | 2205985.6888 | 8701715.2757 | -1881855.5187 | 8777521.5346 | 10 | 13 | 19 | 22 | 4590000 | 0 | 1530000 | 1377000 | 828985.6888
8 | 231 | 21 | 2210060.9519 | 8554078.565 | -1881855.5187 | 8777521.5346 | 10 | 13 | 19 | 22 | 3060000 | 0 | 1530000 | 1377000 | 833060.9519
8 | 231 | 22 | 2170926.8887 | 8310153.1496 | -1881855.5187 | 8777521.5346 | 10 | 13 | 19 | 22 | 1530000 | 0 | 306000 | 275400 | 1895526.8887
8 | 231 | 23 | 2114741.7463 | 8031964.5421 | -1881855.5187 | 8777521.5346 | 10 | 13 | 19 | 22 | 1224000 | 0 | 0 | 0 | 2114741.7463
8 | 232 | 0 | 2058348.9781 | 7722017.4344 | -2733602.7341 | 8578598.7284 | 11 | 14 | 19 | 22 | 1224000 | 0 | 0 | 0 | 2058348.9781
8 | 232 | 1 | 1966135.5366 | 7418154.6256 | -2733602.7341 | 8578598.7284 | 11 | 14 | 19 | 22 | 1224000 | 0 | 0 | 0 | 1966135.5366
8 | 232 | 2 | 1892738.2811 | 7135311.1752 | -2733602.7341 | 8578598.7284 | 11 | 14 | 19 | 22 | 1224000 | 0 | 0 | 0 | 1892738.2811
8 | 232 | 3 | 1804794.6387 | 6812570.3923 | -2733602.7341 | 8578598.7284 | 11 | 14 | 19 | 22 | 1224000 | 0 | 0 | 0 | 1804794.6387
8 | 232 | 4 | 1754486.1693 | 5515656.6744 | -2733602.7341 | 8578598.7284 | 11 | 14 | 19 | 22 | 1224000 | 0 | 0 | 0 | 1754486.1693
8 | 232 | 5 | 1683292.0861 | 3379741.5194 | -2733602.7341 | 8578598.7284 | 11 | 14 | 19 | 22 | 1224000 | 0 | 0 | 0 | 1683292.0861
8 | 232 | 6 | 1569997.4982 | 1073993.2232 | -2733602.7341 | 8578598.7284 | 11 | 14 | 19 | 22 | 1224000 | 0 | 0 | 0 | 1569997.4982
8 | 232 | 7 | 507880.9208 | -1169162.441 | -2733602.7341 | 8578598.7284 | 11 | 14 | 19 | 22 | 1224000 | 0 | 0 | 0 | 507880.9208
8 | 232 | 8 | -381428.9858 | -2348185.7891 | -2733602.7341 | 8578598.7284 | 11 | 14 | 19 | 22 | 1224000 | 0 | 0 | 0 | -381428.9858
8 | 232 | 9 | -622456.21 | -2639039.8844 | -2733602.7341 | 8578598.7284 | 11 | 14 | 19 | 22 | 1224000 | 0 | 0 | 0 | -622456.21
8 | 232 | 10 | -673158.166 | -2708306.3647 | -2733602.7341 | 8578598.7284 | 11 | 14 | 19 | 22 | 1224000 | 0 | 0 | 0 | -673158.166
8 | 232 | 11 | -671142.4273 | -2733602.7341 | -2733602.7341 | 8578598.7284 | 11 | 14 | 19 | 22 | 1224000 | 671142.4273 | 0 | -671142.4273 | 0
8 | 232 | 12 | -672283.0811 | -2623579.0422 | -2733602.7341 | 8578598.7284 | 11 | 14 | 19 | 22 | 1895142.4273 | 672283.0811 | 0 | -672283.0811 | 0
8 | 232 | 13 | -691722.6904 | -2146645.0454 | -2733602.7341 | 8578598.7284 | 11 | 14 | 19 | 22 | 2567425.5084 | 691722.6904 | 0 | -691722.6904 | 0
8 | 232 | 14 | -698454.5354 | -635464.5334 | -2733602.7341 | 8578598.7284 | 11 | 14 | 19 | 22 | 3259148.1987 | 698454.5354 | 0 | -698454.5354 | 0
8 | 232 | 15 | -561118.7354 | 2117524.7319 | -2733602.7341 | 8578598.7284 | 11 | 14 | 19 | 22 | 3957602.7341 | 561118.7354 | 0 | -561118.7354 | 0
8 | 232 | 16 | -195349.0843 | 4848900.4713 | -2733602.7341 | 8578598.7284 | 11 | 14 | 19 | 22 | 4518721.4695 | 195349.0843 | 0 | -195349.0843 | 0
8 | 232 | 17 | 819457.8216 | 7196559.5994 | -2733602.7341 | 8578598.7284 | 11 | 14 | 19 | 22 | 4714070.5538 | 819457.8216 | 0 | -819457.8216 | 1638915.6433
8 | 232 | 18 | 2054534.7299 | 8514787.5788 | -2733602.7341 | 8578598.7284 | 11 | 14 | 19 | 22 | 5533528.3754 | 586471.6246 | 0 | -586471.6246 | 2641006.3545
8 | 232 | 19 | 2170257.004 | 8578598.7284 | -2733602.7341 | 8578598.7284 | 11 | 14 | 19 | 22 | 6120000 | 0 | 1530000 | 1377000 | 793257.004
8 | 232 | 20 | 2152310.0438 | 8482055.6236 | -2733602.7341 | 8578598.7284 | 11 | 14 | 19 | 22 | 4590000 | 0 | 1530000 | 1377000 | 775310.0438
8 | 232 | 21 | 2137685.801 | 8328713.6443 | -2733602.7341 | 8578598.7284 | 11 | 14 | 19 | 22 | 3060000 | 0 | 1530000 | 1377000 | 760685.801
8 | 232 | 22 | 2118345.8795 | 8115386.7111 | -2733602.7341 | 8578598.7284 | 11 | 14 | 19 | 22 | 1530000 | 0 | 306000 | 275400 | 1842945.8795
8 | 232 | 23 | 2073713.8993 | 7868104.032 | -2733602.7341 | 8578598.7284 | 11 | 14 | 19 | 22 | 1224000 | 0 | 0 | 0 | 2073713.8993
8 | 233 | 0 | 1998968.0645 | 7627787.6712 | -3021711.0127 | 8695853.8689 | 8 | 11 | 19 | 22 | 1224000 | 0 | 0 | 0 | 1998968.0645
8 | 233 | 1 | 1924358.8679 | 7425454.6357 | -3021711.0127 | 8695853.8689 | 8 | 11 | 19 | 22 | 1224000 | 0 | 0 | 0 | 1924358.8679
8 | 233 | 2 | 1871063.2004 | 7198098.1029 | -3021711.0127 | 8695853.8689 | 8 | 11 | 19 | 22 | 1224000 | 0 | 0 | 0 | 1871063.2004
8 | 233 | 3 | 1833397.5384 | 6972817.5314 | -3021711.0127 | 8695853.8689 | 8 | 11 | 19 | 22 | 1224000 | 0 | 0 | 0 | 1833397.5384
8 | 233 | 4 | 1796635.029 | 6362076.1619 | -3021711.0127 | 8695853.8689 | 8 | 11 | 19 | 22 | 1224000 | 0 | 0 | 0 | 1796635.029
8 | 233 | 5 | 1697002.3351 | 4007365.1774 | -3021711.0127 | 8695853.8689 | 8 | 11 | 19 | 22 | 1224000 | 0 | 0 | 0 | 1697002.3351
8 | 233 | 6 | 1645782.6288 | 1535514.4297 | -3021711.0127 | 8695853.8689 | 8 | 11 | 19 | 22 | 1224000 | 0 | 0 | 0 | 1645782.6288
8 | 233 | 7 | 1222656.1689 | -962502.8139 | -3021711.0127 | 8695853.8689 | 8 | 11 | 19 | 22 | 1224000 | 0 | 0 | 0 | 1222656.1689
8 | 233 | 8 | -558075.9554 | -3021711.0127 | -3021711.0127 | 8695853.8689 | 8 | 11 | 19 | 22 | 1224000 | 558075.9554 | 0 | -558075.9554 | 0
8 | 233 | 9 | -774848.4126 | -1118064.6528 | -3021711.0127 | 8695853.8689 | 8 | 11 | 19 | 22 | 1782075.9554 | 774848.4126 | 0 | -774848.4126 | 0
8 | 233 | 10 | -852234.6149 | -1171224.0996 | -3021711.0127 | 8695853.8689 | 8 | 11 | 19 | 22 | 2556924.368 | 852234.6149 | 0 | -852234.6149 | 0
8 | 233 | 11 | -836552.0298 | -1080648.0059 | -3021711.0127 | 8695853.8689 | 8 | 11 | 19 | 22 | 3409158.9829 | 836552.0298 | 0 | -836552.0298 | 0
8 | 233 | 12 | 1345570.4045 | -904814.5805 | -3021711.0127 | 8695853.8689 | 8 | 11 | 19 | 22 | 4245711.0127 | 1345570.4045 | 0 | -1345570.4045 | 2691140.809
8 | 233 | 13 | -828007.8594 | -2562601.9421 | -3021711.0127 | 8695853.8689 | 8 | 11 | 19 | 22 | 5591281.4172 | 528718.5828 | 0 | -528718.5828 | -299289.2767
8 | 233 | 14 | -761658.5211 | -1013813.6149 | -3021711.0127 | 8695853.8689 | 8 | 11 | 19 | 22 | 6120000 | 0 | 0 | 0 | -761658.5211
8 | 233 | 15 | -660718.6045 | 1752879.7345 | -3021711.0127 | 8695853.8689 | 8 | 11 | 19 | 22 | 6120000 | 0 | 0 | 0 | -660718.6045
8 | 233 | 16 | -312216.9571 | 4574311.8037 | -3021711.0127 | 8695853.8689 | 8 | 11 | 19 | 22 | 6120000 | 0 | 0 | 0 | -312216.9571
8 | 233 | 17 | 720780.4679 | 7063490.3734 | -3021711.0127 | 8695853.8689 | 8 | 11 | 19 | 22 | 6120000 | 0 | 0 | 0 | 720780.4679
8 | 233 | 18 | 2005034.8283 | 8553429.8872 | -3021711.0127 | 8695853.8689 | 8 | 11 | 19 | 22 | 6120000 | 0 | 0 | 0 | 2005034.8283
8 | 233 | 19 | 2160713.4646 | 8695853.8689 | -3021711.0127 | 8695853.8689 | 8 | 11 | 19 | 22 | 6120000 | 0 | 1530000 | 1377000 | 783713.4646
8 | 233 | 20 | 2176961.6126 | 8633722.3484 | -3021711.0127 | 8695853.8689 | 8 | 11 | 19 | 22 | 4590000 | 0 | 1530000 | 1377000 | 799961.6126
8 | 233 | 21 | 2210719.9816 | 8404564.867 | -3021711.0127 | 8695853.8689 | 8 | 11 | 19 | 22 | 3060000 | 0 | 1530000 | 1377000 | 833719.9816
8 | 233 | 22 | 2147458.81 | 8158792.201 | -3021711.0127 | 8695853.8689 | 8 | 11 | 19 | 22 | 1530000 | 0 | 306000 | 275400 | 1872058.81
8 | 233 | 23 | 2098581.9442 | 7889444.0015 | -3021711.0127 | 8695853.8689 | 8 | 11 | 19 | 22 | 1224000 | 0 | 0 | 0 | 2098581.9442
8 | 234 | 0 | 1947804.1312 | 7625449.0887 | -1820410.9685 | 9070111.8833 | 9 | 12 | 19 | 22 | 1224000 | 0 | 0 | 0 | 1947804.1312
8 | 234 | 1 | 1964947.3157 | 7513102.8517 | -1820410.9685 | 9070111.8833 | 9 | 12 | 19 | 22 | 1224000 | 0 | 0 | 0 | 1964947.3157
8 | 234 | 2 | 1878110.6105 | 7352722.1198 | -1820410.9685 | 9070111.8833 | 9 | 12 | 19 | 22 | 1224000 | 0 | 0 | 0 | 1878110.6105
8 | 234 | 3 | 1834587.0313 | 7085120.0284 | -1820410.9685 | 9070111.8833 | 9 | 12 | 19 | 22 | 1224000 | 0 | 0 | 0 | 1834587.0313
8 | 234 | 4 | 1835457.8943 | 5671905.9952 | -1820410.9685 | 9070111.8833 | 9 | 12 | 19 | 22 | 1224000 | 0 | 0 | 0 | 1835457.8943
8 | 234 | 5 | 1804566.5838 | 3473155.7324 | -1820410.9685 | 9070111.8833 | 9 | 12 | 19 | 22 | 1224000 | 0 | 0 | 0 | 1804566.5838
8 | 234 | 6 | 1610508.5191 | 1169907.8906 | -1820410.9685 | 9070111.8833 | 9 | 12 | 19 | 22 | 1224000 | 0 | 0 | 0 | 1610508.5191
8 | 234 | 7 | 421372.9981 | -907363.7314 | -1820410.9685 | 9070111.8833 | 9 | 12 | 19 | 22 | 1224000 | 0 | 0 | 0 | 421372.9981
8 | 234 | 8 | -363292.3686 | -1780709.0937 | -1820410.9685 | 9070111.8833 | 9 | 12 | 19 | 22 | 1224000 | 0 | 0 | 0 | -363292.3686
8 | 234 | 9 | -498681.258 | -1820410.9685 | -1820410.9685 | 9070111.8833 | 9 | 12 | 19 | 22 | 1224000 | 498681.258 | 0 | -498681.258 | 0
8 | 234 | 10 | -466763.1029 | -1718764.2029 | -1820410.9685 | 9070111.8833 | 9 | 12 | 19 | 22 | 1722681.258 | 466763.1029 | 0 | -466763.1029 | 0
8 | 234 | 11 | -451972.3643 | -1595579.2653 | -1820410.9685 | 9070111.8833 | 9 | 12 | 19 | 22 | 2189444.3609 | 451972.3643 | 0 | -451972.3643 | 0
8 | 234 | 12 | -402994.2433 | -1454611.1441 | -1820410.9685 | 9070111.8833 | 9 | 12 | 19 | 22 | 2641416.7252 | 402994.2433 | 0 | -402994.2433 | 0
8 | 234 | 13 | -397034.4924 | -1074542.9508 | -1820410.9685 | 9070111.8833 | 9 | 12 | 19 | 22 | 3044410.9685 | 397034.4924 | 0 | -397034.4924 | 0
8 | 234 | 14 | -343578.1653 | 166712.0106 | -1820410.9685 | 9070111.8833 | 9 | 12 | 19 | 22 | 3441445.4609 | 343578.1653 | 0 | -343578.1653 | 0
8 | 234 | 15 | -311004.2431 | 2559516.8229 | -1820410.9685 | 9070111.8833 | 9 | 12 | 19 | 22 | 3785023.6262 | 311004.2431 | 0 | -311004.2431 | 0
8 | 234 | 16 | -22926.05 | 5154219.9941 | -1820410.9685 | 9070111.8833 | 9 | 12 | 19 | 22 | 4096027.8693 | 22926.05 | 0 | -22926.05 | 0
8 | 234 | 17 | 844220.469 | 7454249.7404 | -1820410.9685 | 9070111.8833 | 9 | 12 | 19 | 22 | 4118953.9193 | 844220.469 | 0 | -844220.469 | 1688440.938
8 | 234 | 18 | 2049226.647 | 8879140.4166 | -1820410.9685 | 9070111.8833 | 9 | 12 | 19 | 22 | 4963174.3883 | 1156825.6117 | 0 | -1156825.6117 | 3206052.2588
8 | 234 | 19 | 2283698.9281 | 9070111.8833 | -1820410.9685 | 9070111.8833 | 9 | 12 | 19 | 22 | 6120000 | 0 | 1530000 | 1377000 | 906698.9281
8 | 234 | 20 | 2277103.6963 | 8917795.4363 | -1820410.9685 | 9070111.8833 | 9 | 12 | 19 | 22 | 4590000 | 0 | 1530000 | 1377000 | 900103.6963
8 | 234 | 21 | 2269111.1452 | 8708296.7674 | -1820410.9685 | 9070111.8833 | 9 | 12 | 19 | 22 | 3060000 | 0 | 1530000 | 1377000 | 892111.1452
8 | 234 | 22 | 2240198.1137 | 8426725.2472 | -1820410.9685 | 9070111.8833 | 9 | 12 | 19 | 22 | 1530000 | 0 | 306000 | 275400 | 1964798.1137
8 | 234 | 23 | 2131382.4811 | 8116913.5464 | -1820410.9685 | 9070111.8833 | 9 | 12 | 19 | 22 | 1224000 | 0 | 0 | 0 | 2131382.4811
8 | 235 | 0 | 2067605.0274 | 7865938.831 | -1812823.9153 | 9426107.522 | 9 | 12 | 19 | 22 | 1224000 | 0 | 0 | 0 | 2067605.0274
8 | 235 | 1 | 1987539.625 | 7649715.2442 | -1812823.9153 | 9426107.522 | 9 | 12 | 19 | 22 | 1224000 | 0 | 0 | 0 | 1987539.625
8 | 235 | 2 | 1930386.4129 | 7513572.6785 | -1812823.9153 | 9426107.522 | 9 | 12 | 19 | 22 | 1224000 | 0 | 0 | 0 | 1930386.4129
8 | 235 | 3 | 1880407.7657 | 7249738.4163 | -1812823.9153 | 9426107.522 | 9 | 12 | 19 | 22 | 1224000 | 0 | 0 | 0 | 1880407.7657
8 | 235 | 4 | 1851381.4406 | 5804022.5428 | -1812823.9153 | 9426107.522 | 9 | 12 | 19 | 22 | 1224000 | 0 | 0 | 0 | 1851381.4406
8 | 235 | 5 | 1851397.0593 | 3614688.4586 | -1812823.9153 | 9426107.522 | 9 | 12 | 19 | 22 | 1224000 | 0 | 0 | 0 | 1851397.0593
8 | 235 | 6 | 1666552.1507 | 1274632.6599 | -1812823.9153 | 9426107.522 | 9 | 12 | 19 | 22 | 1224000 | 0 | 0 | 0 | 1666552.1507
8 | 235 | 7 | 434691.8921 | -845526.2289 | -1812823.9153 | 9426107.522 | 9 | 12 | 19 | 22 | 1224000 | 0 | 0 | 0 | 434691.8921
8 | 235 | 8 | -337952.6436 | -1713108.1172 | -1812823.9153 | 9426107.522 | 9 | 12 | 19 | 22 | 1224000 | 0 | 0 | 0 | -337952.6436
8 | 235 | 9 | -488658.7393 | -1812823.9153 | -1812823.9153 | 9426107.522 | 9 | 12 | 19 | 22 | 1224000 | 488658.7393 | 0 | -488658.7393 | 0
8 | 235 | 10 | -453606.7381 | -1762947.6594 | -1812823.9153 | 9426107.522 | 9 | 12 | 19 | 22 | 1712658.7393 | 453606.7381 | 0 | -453606.7381 | 0
8 | 235 | 11 | -432889.9962 | -1703823.6378 | -1812823.9153 | 9426107.522 | 9 | 12 | 19 | 22 | 2166265.4774 | 432889.9962 | 0 | -432889.9962 | 0
8 | 235 | 12 | -437668.4417 | -1629596.4906 | -1812823.9153 | 9426107.522 | 9 | 12 | 19 | 22 | 2599155.4736 | 437668.4417 | 0 | -437668.4417 | 0
8 | 235 | 13 | -438782.4834 | -1260658.7084 | -1812823.9153 | 9426107.522 | 9 | 12 | 19 | 22 | 3036823.9153 | 438782.4834 | 0 | -438782.4834 | 0
8 | 235 | 14 | -394482.7165 | 59458.4222 | -1812823.9153 | 9426107.522 | 9 | 12 | 19 | 22 | 3475606.3988 | 394482.7165 | 0 | -394482.7165 | 0
8 | 235 | 15 | -358662.849 | 2604884.1336 | -1812823.9153 | 9426107.522 | 9 | 12 | 19 | 22 | 3870089.1152 | 358662.849 | 0 | -358662.849 | 0
8 | 235 | 16 | -68730.6595 | 5343001.3602 | -1812823.9153 | 9426107.522 | 9 | 12 | 19 | 22 | 4228751.9642 | 68730.6595 | 0 | -68730.6595 | 0
8 | 235 | 17 | 881334.6471 | 7787739.4874 | -1812823.9153 | 9426107.522 | 9 | 12 | 19 | 22 | 4297482.6237 | 881334.6471 | 0 | -881334.6471 | 1762669.2942
8 | 235 | 18 | 2150942.9949 | 9265474.9279 | -1812823.9153 | 9426107.522 | 9 | 12 | 19 | 22 | 5178817.2708 | 941182.7292 | 0 | -941182.7292 | 3092125.7241
8 | 235 | 19 | 2379454.3777 | 9426107.522 | -1812823.9153 | 9426107.522 | 9 | 12 | 19 | 22 | 6120000 | 0 | 1530000 | 1377000 | 1002454.3777
8 | 235 | 20 | 2376007.4677 | 9253568.695 | -1812823.9153 | 9426107.522 | 9 | 12 | 19 | 22 | 4590000 | 0 | 1530000 | 1377000 | 999007.4677
8 | 235 | 21 | 2359070.0876 | 8958410.2932 | -1812823.9153 | 9426107.522 | 9 | 12 | 19 | 22 | 3060000 | 0 | 1530000 | 1377000 | 982070.0876
8 | 235 | 22 | 2311575.589 | 8594342.869 | -1812823.9153 | 9426107.522 | 9 | 12 | 19 | 22 | 1530000 | 0 | 306000 | 275400 | 2036175.589
8 | 235 | 23 | 2206915.5506 | 8218499.5732 | -1812823.9153 | 9426107.522 | 9 | 12 | 19 | 22 | 1224000 | 0 | 0 | 0 | 2206915.5506
8 | 236 | 0 | 2080849.0659 | 7898238.0062 | 105033.0936 | 9277999.7329 | 7 | 10 | 19 | 22 | 1224000 | 0 | 0 | 0 | 2080849.0659
8 | 236 | 1 | 1995002.6635 | 7693285.7407 | 105033.0936 | 9277999.7329 | 7 | 10 | 19 | 22 | 1224000 | 0 | 0 | 0 | 1995002.6635
8 | 236 | 2 | 1935732.2932 | 7540936.8908 | 105033.0936 | 9277999.7329 | 7 | 10 | 19 | 22 | 1224000 | 0 | 0 | 0 | 1935732.2932
8 | 236 | 3 | 1886653.9836 | 7275747.3029 | 105033.0936 | 9277999.7329 | 7 | 10 | 19 | 22 | 1224000 | 0 | 0 | 0 | 1886653.9836
8 | 236 | 4 | 1875896.8004 | 6554385.1786 | 105033.0936 | 9277999.7329 | 7 | 10 | 19 | 22 | 1224000 | 0 | 0 | 0 | 1875896.8004
8 | 236 | 5 | 1842653.8136 | 4385260.5407 | 105033.0936 | 9277999.7329 | 7 | 10 | 19 | 22 | 1224000 | 0 | 0 | 0 | 1842653.8136
8 | 236 | 6 | 1670542.7053 | 2237359.1286 | 105033.0936 | 9277999.7329 | 7 | 10 | 19 | 22 | 1224000 | 0 | 0 | 0 | 1670542.7053
8 | 236 | 7 | 1165291.8593 | 105033.0936 | 105033.0936 | 9277999.7329 | 7 | 10 | 19 | 22 | 1224000 | 1165291.8593 | 0 | -1165291.8593 | 2330583.7186
8 | 236 | 8 | -293227.8374 | 153333.4126 | 105033.0936 | 9277999.7329 | 7 | 10 | 19 | 22 | 2389291.8593 | 293227.8374 | 0 | -293227.8374 | 0
8 | 236 | 9 | -305247.5986 | 990006.4658 | 105033.0936 | 9277999.7329 | 7 | 10 | 19 | 22 | 2682519.6967 | 305247.5986 | 0 | -305247.5986 | 0
8 | 236 | 10 | -461783.3297 | 1638994.9546 | 105033.0936 | 9277999.7329 | 7 | 10 | 19 | 22 | 2987767.2953 | 461783.3297 | 0 | -461783.3297 | 0
8 | 236 | 11 | 1213592.1783 | 2588417.1904 | 105033.0936 | 9277999.7329 | 7 | 10 | 19 | 22 | 3449550.625 | 1213592.1783 | 0 | -1213592.1783 | 2427184.3566
8 | 236 | 12 | 543445.2158 | 3414462.8978 | 105033.0936 | 9277999.7329 | 7 | 10 | 19 | 22 | 4663142.8033 | 543445.2158 | 0 | -543445.2158 | 1086890.4316
8 | 236 | 13 | 343740.8902 | 3861900.1059 | 105033.0936 | 9277999.7329 | 7 | 10 | 19 | 22 | 5206588.0191 | 343740.8902 | 0 | -343740.8902 | 687481.7804
8 | 236 | 14 | 487638.9061 | 4516119.167 | 105033.0936 | 9277999.7329 | 7 | 10 | 19 | 22 | 5550328.9093 | 487638.9061 | 0 | -487638.9061 | 975277.8123
8 | 236 | 15 | 2039637.8857 | 6256993.9838 | 105033.0936 | 9277999.7329 | 7 | 10 | 19 | 22 | 6037967.8154 | 82032.1846 | 0 | -82032.1846 | 2121670.0703
8 | 236 | 16 | 990882.4238 | 6555139.4847 | 105033.0936 | 9277999.7329 | 7 | 10 | 19 | 22 | 6120000 | 0 | 0 | 0 | 990882.4238
8 | 236 | 17 | 997959.9513 | 7900903.1925 | 105033.0936 | 9277999.7329 | 7 | 10 | 19 | 22 | 6120000 | 0 | 0 | 0 | 997959.9513
8 | 236 | 18 | 2228513.723 | 9230025.3277 | 105033.0936 | 9277999.7329 | 7 | 10 | 19 | 22 | 6120000 | 0 | 0 | 0 | 2228513.723
8 | 236 | 19 | 2337783.3866 | 9277999.7329 | 105033.0936 | 9277999.7329 | 7 | 10 | 19 | 22 | 6120000 | 0 | 1530000 | 1377000 | 960783.3866
8 | 236 | 20 | 2336646.1317 | 9122168.5045 | 105033.0936 | 9277999.7329 | 7 | 10 | 19 | 22 | 4590000 | 0 | 1530000 | 1377000 | 959646.1317
8 | 236 | 21 | 2327082.0865 | 8804844.8378 | 105033.0936 | 9277999.7329 | 7 | 10 | 19 | 22 | 3060000 | 0 | 1530000 | 1377000 | 950082.0865
8 | 236 | 22 | 2276488.1282 | 8422727.2306 | 105033.0936 | 9277999.7329 | 7 | 10 | 19 | 22 | 1530000 | 0 | 306000 | 275400 | 2001088.1282
8 | 236 | 23 | 2181952.1582 | 8001191.9876 | 105033.0936 | 9277999.7329 | 7 | 10 | 19 | 22 | 1224000 | 0 | 0 | 0 | 2181952.1582
8 | 237 | 0 | 2019322.4651 | 7600726.9136 | -2370263.501 | 9387813.6542 | 9 | 12 | 19 | 22 | 1224000 | 0 | 0 | 0 | 2019322.4651
8 | 237 | 1 | 1944964.4792 | 7332237.5395 | -2370263.501 | 9387813.6542 | 9 | 12 | 19 | 22 | 1224000 | 0 | 0 | 0 | 1944964.4792
8 | 237 | 2 | 1854952.8851 | 7151631.9944 | -2370263.501 | 9387813.6542 | 9 | 12 | 19 | 22 | 1224000 | 0 | 0 | 0 | 1854952.8851
8 | 237 | 3 | 1781487.0842 | 6920429.6339 | -2370263.501 | 9387813.6542 | 9 | 12 | 19 | 22 | 1224000 | 0 | 0 | 0 | 1781487.0842
8 | 237 | 4 | 1750833.0909 | 5566595.9979 | -2370263.501 | 9387813.6542 | 9 | 12 | 19 | 22 | 1224000 | 0 | 0 | 0 | 1750833.0909
8 | 237 | 5 | 1764358.9342 | 3434559.4624 | -2370263.501 | 9387813.6542 | 9 | 12 | 19 | 22 | 1224000 | 0 | 0 | 0 | 1764358.9342
8 | 237 | 6 | 1623750.5246 | 1102612.5227 | -2370263.501 | 9387813.6542 | 9 | 12 | 19 | 22 | 1224000 | 0 | 0 | 0 | 1623750.5246
8 | 237 | 7 | 427653.4481 | -1115442.9709 | -2370263.501 | 9387813.6542 | 9 | 12 | 19 | 22 | 1224000 | 0 | 0 | 0 | 427653.4481
8 | 237 | 8 | -381203.4445 | -2159627.9473 | -2370263.501 | 9387813.6542 | 9 | 12 | 19 | 22 | 1224000 | 0 | 0 | 0 | -381203.4445
8 | 237 | 9 | -567588.0055 | -2370263.501 | -2370263.501 | 9387813.6542 | 9 | 12 | 19 | 22 | 1224000 | 567588.0055 | 0 | -567588.0055 | 0
8 | 237 | 10 | -594304.969 | -2117518.2521 | -2370263.501 | 9387813.6542 | 9 | 12 | 19 | 22 | 1791588.0055 | 594304.969 | 0 | -594304.969 | 0
8 | 237 | 11 | -616531.5283 | -1666737.4433 | -2370263.501 | 9387813.6542 | 9 | 12 | 19 | 22 | 2385892.9745 | 616531.5283 | 0 | -616531.5283 | 0
8 | 237 | 12 | -591838.9982 | -1224686.9329 | -2370263.501 | 9387813.6542 | 9 | 12 | 19 | 22 | 3002424.5028 | 591838.9982 | 0 | -591838.9982 | 0
8 | 237 | 13 | -314842.7567 | -748491.7144 | -2370263.501 | 9387813.6542 | 9 | 12 | 19 | 22 | 3594263.501 | 314842.7567 | 0 | -314842.7567 | 0
8 | 237 | 14 | -143524.1602 | 447614.3562 | -2370263.501 | 9387813.6542 | 9 | 12 | 19 | 22 | 3909106.2576 | 143524.1602 | 0 | -143524.1602 | 0
8 | 237 | 15 | -174481.0178 | 2762947.0853 | -2370263.501 | 9387813.6542 | 9 | 12 | 19 | 22 | 4052630.4178 | 174481.0178 | 0 | -174481.0178 | 0
8 | 237 | 16 | -115643.7797 | 5276768.2738 | -2370263.501 | 9387813.6542 | 9 | 12 | 19 | 22 | 4227111.4356 | 115643.7797 | 0 | -115643.7797 | 0
8 | 237 | 17 | 881263.314 | 7749259.8966 | -2370263.501 | 9387813.6542 | 9 | 12 | 19 | 22 | 4342755.2153 | 881263.314 | 0 | -881263.314 | 1762526.6279
8 | 237 | 18 | 2171808.5688 | 9236873.5293 | -2370263.501 | 9387813.6542 | 9 | 12 | 19 | 22 | 5224018.5293 | 895981.4707 | 0 | -895981.4707 | 3067790.0395
8 | 237 | 19 | 2339340.1707 | 9387813.6542 | -2370263.501 | 9387813.6542 | 9 | 12 | 19 | 22 | 6120000 | 0 | 1530000 | 1377000 | 962340.1707
8 | 237 | 20 | 2356847.843 | 9275914.1048 | -2370263.501 | 9387813.6542 | 9 | 12 | 19 | 22 | 4590000 | 0 | 1530000 | 1377000 | 979847.843
8 | 237 | 21 | 2368876.9467 | 9036059.6286 | -2370263.501 | 9387813.6542 | 9 | 12 | 19 | 22 | 3060000 | 0 | 1530000 | 1377000 | 991876.9467
8 | 237 | 22 | 2322748.6938 | 8704639.701 | -2370263.501 | 9387813.6542 | 9 | 12 | 19 | 22 | 1530000 | 0 | 306000 | 275400 | 2047348.6938
8 | 237 | 23 | 2227440.6214 | 8345101.7163 | -2370263.501 | 9387813.6542 | 9 | 12 | 19 | 22 | 1224000 | 0 | 0 | 0 | 2227440.6214
8 | 238 | 0 | 2116993.3668 | 8028159.0989 | -711760.7274 | 9023447.8711 | 7 | 10 | 18 | 21 | 1224000 | 0 | 0 | 0 | 2116993.3668
8 | 238 | 1 | 2037457.019 | 7799872.0756 | -711760.7274 | 9023447.8711 | 7 | 10 | 18 | 21 | 1224000 | 0 | 0 | 0 | 2037457.019
8 | 238 | 2 | 1963210.7091 | 7611052.4509 | -711760.7274 | 9023447.8711 | 7 | 10 | 18 | 21 | 1224000 | 0 | 0 | 0 | 1963210.7091
8 | 238 | 3 | 1910498.004 | 7377111.0604 | -711760.7274 | 9023447.8711 | 7 | 10 | 18 | 21 | 1224000 | 0 | 0 | 0 | 1910498.004
8 | 238 | 4 | 1888706.3435 | 5981184.0567 | -711760.7274 | 9023447.8711 | 7 | 10 | 18 | 21 | 1224000 | 0 | 0 | 0 | 1888706.3435
8 | 238 | 5 | 1848637.3943 | 3821181.9099 | -711760.7274 | 9023447.8711 | 7 | 10 | 18 | 21 | 1224000 | 0 | 0 | 0 | 1848637.3943
8 | 238 | 6 | 1729269.3186 | 1503351.6515 | -711760.7274 | 9023447.8711 | 7 | 10 | 18 | 21 | 1224000 | 0 | 0 | 0 | 1729269.3186
8 | 238 | 7 | 514571.0003 | -711760.7274 | -711760.7274 | 9023447.8711 | 7 | 10 | 18 | 21 | 1224000 | 514571.0003 | 0 | -514571.0003 | 1029142.0006
8 | 238 | 8 | -271295.8033 | -605693.0445 | -711760.7274 | 9023447.8711 | 7 | 10 | 18 | 21 | 1738571.0003 | 271295.8033 | 0 | -271295.8033 | 0
8 | 238 | 9 | -469192.8641 | 1489027.2271 | -711760.7274 | 9023447.8711 | 7 | 10 | 18 | 21 | 2009866.8036 | 469192.8641 | 0 | -469192.8641 | 0
8 | 238 | 10 | -485843.0603 | 3081402.0368 | -711760.7274 | 9023447.8711 | 7 | 10 | 18 | 21 | 2479059.6677 | 485843.0603 | 0 | -485843.0603 | 0
8 | 238 | 11 | 620638.6832 | 5049208.3594 | -711760.7274 | 9023447.8711 | 7 | 10 | 18 | 21 | 2964902.728 | 620638.6832 | 0 | -620638.6832 | 1241277.3663
8 | 238 | 12 | 1823424.4684 | 6137200.0945 | -711760.7274 | 9023447.8711 | 7 | 10 | 18 | 21 | 3585541.4112 | 1530000 | 0 | -1530000 | 3353424.4684
8 | 238 | 13 | 1123181.9456 | 6027618.0383 | -711760.7274 | 9023447.8711 | 7 | 10 | 18 | 21 | 5115541.4112 | 1004458.5888 | 0 | -1004458.5888 | 2127640.5344
8 | 238 | 14 | 1481963.2623 | 6788836.5205 | -711760.7274 | 9023447.8711 | 7 | 10 | 18 | 21 | 6120000 | 0 | 0 | 0 | 1481963.2623
8 | 238 | 15 | 1708630.4182 | 7565946.1637 | -711760.7274 | 9023447.8711 | 7 | 10 | 18 | 21 | 6120000 | 0 | 0 | 0 | 1708630.4182
8 | 238 | 16 | 1713842.4122 | 8134376.9905 | -711760.7274 | 9023447.8711 | 7 | 10 | 18 | 21 | 6120000 | 0 | 0 | 0 | 1713842.4122
8 | 238 | 17 | 1884400.4278 | 8672610.8879 | -711760.7274 | 9023447.8711 | 7 | 10 | 18 | 21 | 6120000 | 0 | 0 | 0 | 1884400.4278
8 | 238 | 18 | 2259072.9054 | 9023447.8711 | -711760.7274 | 9023447.8711 | 7 | 10 | 18 | 21 | 6120000 | 0 | 1530000 | 1377000 | 882072.9054
8 | 238 | 19 | 2277061.2451 | 8967061.9809 | -711760.7274 | 9023447.8711 | 7 | 10 | 18 | 21 | 4590000 | 0 | 1530000 | 1377000 | 900061.2451
8 | 238 | 20 | 2252076.3096 | 8838577.6414 | -711760.7274 | 9023447.8711 | 7 | 10 | 18 | 21 | 3060000 | 0 | 1530000 | 1377000 | 875076.3096
8 | 238 | 21 | 2235237.411 | 8660714.7191 | -711760.7274 | 9023447.8711 | 7 | 10 | 18 | 21 | 1530000 | 0 | 306000 | 275400 | 1959837.411
8 | 238 | 22 | 2202687.0153 | 8417229.0843 | -711760.7274 | 9023447.8711 | 7 | 10 | 18 | 21 | 1224000 | 0 | 0 | 0 | 2202687.0153
8 | 238 | 23 | 2148576.9055 | 8147451.9021 | -711760.7274 | 9023447.8711 | 7 | 10 | 18 | 21 | 1224000 | 0 | 0 | 0 | 2148576.9055
8 | 239 | 0 | 2074213.3873 | 7877408.7008 | -2840879.6552 | 8584546.3076 | 10 | 13 | 19 | 22 | 1224000 | 0 | 0 | 0 | 2074213.3873
8 | 239 | 1 | 1991751.7762 | 7654674.5558 | -2840879.6552 | 8584546.3076 | 10 | 13 | 19 | 22 | 1224000 | 0 | 0 | 0 | 1991751.7762
8 | 239 | 2 | 1932909.8331 | 7418855.0569 | -2840879.6552 | 8584546.3076 | 10 | 13 | 19 | 22 | 1224000 | 0 | 0 | 0 | 1932909.8331
8 | 239 | 3 | 1878533.7042 | 7240676.441 | -2840879.6552 | 8584546.3076 | 10 | 13 | 19 | 22 | 1224000 | 0 | 0 | 0 | 1878533.7042
8 | 239 | 4 | 1851479.2423 | 7052818.7477 | -2840879.6552 | 8584546.3076 | 10 | 13 | 19 | 22 | 1224000 | 0 | 0 | 0 | 1851479.2423
8 | 239 | 5 | 1755932.2773 | 5238008.5972 | -2840879.6552 | 8584546.3076 | 10 | 13 | 19 | 22 | 1224000 | 0 | 0 | 0 | 1755932.2773
8 | 239 | 6 | 1754731.2171 | 2827437.1557 | -2840879.6552 | 8584546.3076 | 10 | 13 | 19 | 22 | 1224000 | 0 | 0 | 0 | 1754731.2171
8 | 239 | 7 | 1690676.0109 | 340912.9243 | -2840879.6552 | 8584546.3076 | 10 | 13 | 19 | 22 | 1224000 | 0 | 0 | 0 | 1690676.0109
8 | 239 | 8 | 36669.0919 | -2049282.2665 | -2840879.6552 | 8584546.3076 | 10 | 13 | 19 | 22 | 1224000 | 0 | 0 | 0 | 36669.0919
8 | 239 | 9 | -654639.1642 | -2784598.7901 | -2840879.6552 | 8584546.3076 | 10 | 13 | 19 | 22 | 1224000 | 0 | 0 | 0 | -654639.1642
8 | 239 | 10 | -731793.0143 | -2840879.6552 | -2840879.6552 | 8584546.3076 | 10 | 13 | 19 | 22 | 1224000 | 731793.0143 | 0 | -731793.0143 | 0
8 | 239 | 11 | -699519.1799 | -2824100.5922 | -2840879.6552 | 8584546.3076 | 10 | 13 | 19 | 22 | 1955793.0143 | 699519.1799 | 0 | -699519.1799 | 0
8 | 239 | 12 | -698647.4316 | -2713680.487 | -2840879.6552 | 8584546.3076 | 10 | 13 | 19 | 22 | 2655312.1942 | 698647.4316 | 0 | -698647.4316 | 0
8 | 239 | 13 | -710920.0294 | -2236620.3538 | -2840879.6552 | 8584546.3076 | 10 | 13 | 19 | 22 | 3353959.6258 | 710920.0294 | 0 | -710920.0294 | 0
8 | 239 | 14 | -715013.9513 | -670217.0221 | -2840879.6552 | 8584546.3076 | 10 | 13 | 19 | 22 | 4064879.6552 | 715013.9513 | 0 | -715013.9513 | 0
8 | 239 | 15 | -589099.0747 | 2150019.0559 | -2840879.6552 | 8584546.3076 | 10 | 13 | 19 | 22 | 4779893.6065 | 589099.0747 | 0 | -589099.0747 | 0
8 | 239 | 16 | -221587.2985 | 4900937.177 | -2840879.6552 | 8584546.3076 | 10 | 13 | 19 | 22 | 5368992.6812 | 221587.2985 | 0 | -221587.2985 | 0
8 | 239 | 17 | 855483.3023 | 7270429.7654 | -2840879.6552 | 8584546.3076 | 10 | 13 | 19 | 22 | 5590579.9796 | 529420.0204 | 0 | -529420.0204 | 1384903.3227
8 | 239 | 18 | 2105222.1267 | 8557729.7189 | -2840879.6552 | 8584546.3076 | 10 | 13 | 19 | 22 | 6120000 | 0 | 0 | 0 | 2105222.1267
8 | 239 | 19 | 2161819.0464 | 8584546.3076 | -2840879.6552 | 8584546.3076 | 10 | 13 | 19 | 22 | 6120000 | 0 | 1530000 | 1377000 | 784819.0464
8 | 239 | 20 | 2147905.2899 | 8516950.3824 | -2840879.6552 | 8584546.3076 | 10 | 13 | 19 | 22 | 4590000 | 0 | 1530000 | 1377000 | 770905.2899
8 | 239 | 21 | 2142783.2558 | 8395730.3375 | -2840879.6552 | 8584546.3076 | 10 | 13 | 19 | 22 | 3060000 | 0 | 1530000 | 1377000 | 765783.2558
8 | 239 | 22 | 2132038.7154 | 8204487.8119 | -2840879.6552 | 8584546.3076 | 10 | 13 | 19 | 22 | 1530000 | 0 | 306000 | 275400 | 1856638.7154
8 | 239 | 23 | 2094223.1212 | 7961052.6423 | -2840879.6552 | 8584546.3076 | 10 | 13 | 19 | 22 | 1224000 | 0 | 0 | 0 | 2094223.1212
8 | 240 | 0 | 2026685.2451 | 7713680.3389 | -1925922.1446 | 8855935.3286 | 8 | 11 | 19 | 22 | 1224000 | 0 | 0 | 0 | 2026685.2451
8 | 240 | 1 | 1951540.7302 | 7496352.1839 | -1925922.1446 | 8855935.3286 | 8 | 11 | 19 | 22 | 1224000 | 0 | 0 | 0 | 1951540.7302
8 | 240 | 2 | 1888603.5458 | 7259541.3498 | -1925922.1446 | 8855935.3286 | 8 | 11 | 19 | 22 | 1224000 | 0 | 0 | 0 | 1888603.5458
8 | 240 | 3 | 1846850.8179 | 6820764.2783 | -1925922.1446 | 8855935.3286 | 8 | 11 | 19 | 22 | 1224000 | 0 | 0 | 0 | 1846850.8179
8 | 240 | 4 | 1809357.09 | 5215671.9024 | -1925922.1446 | 8855935.3286 | 8 | 11 | 19 | 22 | 1224000 | 0 | 0 | 0 | 1809357.09
8 | 240 | 5 | 1714729.8961 | 2842490.238 | -1925922.1446 | 8855935.3286 | 8 | 11 | 19 | 22 | 1224000 | 0 | 0 | 0 | 1714729.8961
8 | 240 | 6 | 1449826.4744 | 406348.4214 | -1925922.1446 | 8855935.3286 | 8 | 11 | 19 | 22 | 1224000 | 0 | 0 | 0 | 1449826.4744
8 | 240 | 7 | 241758.442 | -1814850.9623 | -1925922.1446 | 8855935.3286 | 8 | 11 | 19 | 22 | 1224000 | 0 | 0 | 0 | 241758.442
8 | 240 | 8 | -563824.5744 | -1925922.1446 | -1925922.1446 | 8855935.3286 | 8 | 11 | 19 | 22 | 1224000 | 563824.5744 | 0 | -563824.5744 | 0
8 | 240 | 9 | -721411.9206 | -1615363.2906 | -1925922.1446 | 8855935.3286 | 8 | 11 | 19 | 22 | 1787824.5744 | 721411.9206 | 0 | -721411.9206 | 0
8 | 240 | 10 | -771372.9093 | 95677.5756 | -1925922.1446 | 8855935.3286 | 8 | 11 | 19 | 22 | 2509236.4949 | 771372.9093 | 0 | -771372.9093 | 0
8 | 240 | 11 | 130687.2597 | 2033488.9955 | -1925922.1446 | 8855935.3286 | 8 | 11 | 19 | 22 | 3280609.4042 | 130687.2597 | 0 | -130687.2597 | 261374.5193
8 | 240 | 12 | -253265.7205 | 2093363.2534 | -1925922.1446 | 8855935.3286 | 8 | 11 | 19 | 22 | 3411296.6639 | 253265.7205 | 0 | -253265.7205 | 0
8 | 240 | 13 | 989628.9457 | 2750621.136 | -1925922.1446 | 8855935.3286 | 8 | 11 | 19 | 22 | 3664562.3844 | 989628.9457 | 0 | -989628.9457 | 1979257.8914
8 | 240 | 14 | 1166438.5106 | 2663427.3956 | -1925922.1446 | 8855935.3286 | 8 | 11 | 19 | 22 | 4654191.33 | 1166438.5106 | 0 | -1166438.5106 | 2332877.0212
8 | 240 | 15 | 190561.5176 | 3514100.4376 | -1925922.1446 | 8855935.3286 | 8 | 11 | 19 | 22 | 5820629.8406 | 190561.5176 | 0 | -190561.5176 | 381123.0352
8 | 240 | 16 | 403992.1621 | 5497422.3477 | -1925922.1446 | 8855935.3286 | 8 | 11 | 19 | 22 | 6011191.3582 | 108808.6418 | 0 | -108808.6418 | 512800.8039
8 | 240 | 17 | 902435.2053 | 7329375.0561 | -1925922.1446 | 8855935.3286 | 8 | 11 | 19 | 22 | 6120000 | 0 | 0 | 0 | 902435.2053
8 | 240 | 18 | 2017111.5526 | 8664549.9229 | -1925922.1446 | 8855935.3286 | 8 | 11 | 19 | 22 | 6120000 | 0 | 0 | 0 | 2017111.5526
8 | 240 | 19 | 2173883.4276 | 8855935.3286 | -1925922.1446 | 8855935.3286 | 8 | 11 | 19 | 22 | 6120000 | 0 | 1530000 | 1377000 | 796883.4276
8 | 240 | 20 | 2235944.8706 | 8794382.1689 | -1925922.1446 | 8855935.3286 | 8 | 11 | 19 | 22 | 4590000 | 0 | 1530000 | 1377000 | 858944.8706
8 | 240 | 21 | 2237610.0721 | 8579594.2364 | -1925922.1446 | 8855935.3286 | 8 | 11 | 19 | 22 | 3060000 | 0 | 1530000 | 1377000 | 860610.0721
8 | 240 | 22 | 2208496.9584 | 8293096.7185 | -1925922.1446 | 8855935.3286 | 8 | 11 | 19 | 22 | 1530000 | 0 | 306000 | 275400 | 1933096.9584
8 | 240 | 23 | 2112330.2679 | 7974659.2738 | -1925922.1446 | 8855935.3286 | 8 | 11 | 19 | 22 | 1224000 | 0 | 0 | 0 | 2112330.2679
8 | 241 | 0 | 2021156.938 | 7700723.6846 | -2250108.8459 | 9121241.5562 | 8 | 11 | 18 | 21 | 1224000 | 0 | 0 | 0 | 2021156.938
8 | 241 | 1 | 1951112.5542 | 7500622.1236 | -2250108.8459 | 9121241.5562 | 8 | 11 | 18 | 21 | 1224000 | 0 | 0 | 0 | 1951112.5542
8 | 241 | 2 | 1890059.5137 | 7337878.5283 | -2250108.8459 | 9121241.5562 | 8 | 11 | 18 | 21 | 1224000 | 0 | 0 | 0 | 1890059.5137
8 | 241 | 3 | 1838394.6788 | 7058538.6155 | -2250108.8459 | 9121241.5562 | 8 | 11 | 18 | 21 | 1224000 | 0 | 0 | 0 | 1838394.6788
8 | 241 | 4 | 1821055.377 | 5605074.5414 | -2250108.8459 | 9121241.5562 | 8 | 11 | 18 | 21 | 1224000 | 0 | 0 | 0 | 1821055.377
8 | 241 | 5 | 1788368.9589 | 3369059.5763 | -2250108.8459 | 9121241.5562 | 8 | 11 | 18 | 21 | 1224000 | 0 | 0 | 0 | 1788368.9589
8 | 241 | 6 | 1610719.601 | 993664.0608 | -2250108.8459 | 9121241.5562 | 8 | 11 | 18 | 21 | 1224000 | 0 | 0 | 0 | 1610719.601
8 | 241 | 7 | 384930.6046 | -1232548.5504 | -2250108.8459 | 9121241.5562 | 8 | 11 | 18 | 21 | 1224000 | 0 | 0 | 0 | 384930.6046
8 | 241 | 8 | -414959.5881 | -2250108.8459 | -2250108.8459 | 9121241.5562 | 8 | 11 | 18 | 21 | 1224000 | 414959.5881 | 0 | -414959.5881 | 0
8 | 241 | 9 | -587026.5567 | -2098676.4792 | -2250108.8459 | 9121241.5562 | 8 | 11 | 18 | 21 | 1638959.5881 | 587026.5567 | 0 | -587026.5567 | 0
8 | 241 | 10 | -615493.0102 | -1815598.093 | -2250108.8459 | 9121241.5562 | 8 | 11 | 18 | 21 | 2225986.1448 | 615493.0102 | 0 | -615493.0102 | 0
8 | 241 | 11 | -632629.6909 | -1748058.0296 | -2250108.8459 | 9121241.5562 | 8 | 11 | 18 | 21 | 2841479.155 | 632629.6909 | 0 | -632629.6909 | 0
8 | 241 | 12 | -263527.2214 | -1588382.2539 | -2250108.8459 | 9121241.5562 | 8 | 11 | 18 | 21 | 3474108.8459 | 263527.2214 | 0 | -263527.2214 | 0
8 | 241 | 13 | -303948.1704 | -1479513.6564 | -2250108.8459 | 9121241.5562 | 8 | 11 | 18 | 21 | 3737636.0673 | 303948.1704 | 0 | -303948.1704 | 0
8 | 241 | 14 | -547952.9469 | -102725.8995 | -2250108.8459 | 9121241.5562 | 8 | 11 | 18 | 21 | 4041584.2377 | 547952.9469 | 0 | -547952.9469 | 0
8 | 241 | 15 | -472953.9152 | 2668988.3894 | -2250108.8459 | 9121241.5562 | 8 | 11 | 18 | 21 | 4589537.1846 | 472953.9152 | 0 | -472953.9152 | 0
8 | 241 | 16 | -154658.6239 | 5444855.6887 | -2250108.8459 | 9121241.5562 | 8 | 11 | 18 | 21 | 5062491.0998 | 154658.6239 | 0 | -154658.6239 | 0
8 | 241 | 17 | 1072839.5865 | 7903574.1769 | -2250108.8459 | 9121241.5562 | 8 | 11 | 18 | 21 | 5217149.7237 | 902850.2763 | 0 | -902850.2763 | 1975689.8628
8 | 241 | 18 | 2223761.342 | 9121241.5562 | -2250108.8459 | 9121241.5562 | 8 | 11 | 18 | 21 | 6120000 | 0 | 1530000 | 1377000 | 846761.342
8 | 241 | 19 | 2302913.3842 | 9117996.5359 | -2250108.8459 | 9121241.5562 | 8 | 11 | 18 | 21 | 4590000 | 0 | 1530000 | 1377000 | 925913.3842
8 | 241 | 20 | 2304059.8643 | 8920990.8904 | -2250108.8459 | 9121241.5562 | 8 | 11 | 18 | 21 | 3060000 | 0 | 1530000 | 1377000 | 927059.8643
8 | 241 | 21 | 2290506.9658 | 8653230.7037 | -2250108.8459 | 9121241.5562 | 8 | 11 | 18 | 21 | 1530000 | 0 | 306000 | 275400 | 2015106.9658
8 | 241 | 22 | 2220516.3217 | 8318660.8372 | -2250108.8459 | 9121241.5562 | 8 | 11 | 18 | 21 | 1224000 | 0 | 0 | 0 | 2220516.3217
8 | 241 | 23 | 2105907.7387 | 7990455.6292 | -2250108.8459 | 9121241.5562 | 8 | 11 | 18 | 21 | 1224000 | 0 | 0 | 0 | 2105907.7387
8 | 242 | 0 | 2036299.6776 | 7717214.8282 | -1514760.1047 | 9293341.1848 | 13 | 16 | 19 | 22 | 1224000 | 0 | 0 | 0 | 2036299.6776
8 | 242 | 1 | 1955937.0993 | 7484019.0848 | -1514760.1047 | 9293341.1848 | 13 | 16 | 19 | 22 | 1224000 | 0 | 0 | 0 | 1955937.0993
8 | 242 | 2 | 1892311.1137 | 7327532.6835 | -1514760.1047 | 9293341.1848 | 13 | 16 | 19 | 22 | 1224000 | 0 | 0 | 0 | 1892311.1137
8 | 242 | 3 | 1832666.9376 | 7074984.254 | -1514760.1047 | 9293341.1848 | 13 | 16 | 19 | 22 | 1224000 | 0 | 0 | 0 | 1832666.9376
8 | 242 | 4 | 1803103.9342 | 5670869.9934 | -1514760.1047 | 9293341.1848 | 13 | 16 | 19 | 22 | 1224000 | 0 | 0 | 0 | 1803103.9342
8 | 242 | 5 | 1799450.698 | 3510624.933 | -1514760.1047 | 9293341.1848 | 13 | 16 | 19 | 22 | 1224000 | 0 | 0 | 0 | 1799450.698
8 | 242 | 6 | 1639762.6841 | 1193492.9419 | -1514760.1047 | 9293341.1848 | 13 | 16 | 19 | 22 | 1224000 | 0 | 0 | 0 | 1639762.6841
8 | 242 | 7 | 428552.6771 | 1247511.2855 | -1514760.1047 | 9293341.1848 | 13 | 16 | 19 | 22 | 1224000 | 0 | 0 | 0 | 428552.6771
8 | 242 | 8 | -357141.1262 | 299909.3064 | -1514760.1047 | 9293341.1848 | 13 | 16 | 19 | 22 | 1224000 | 0 | 0 | 0 | -357141.1262
8 | 242 | 9 | -517681.2931 | 1515215.1033 | -1514760.1047 | 9293341.1848 | 13 | 16 | 19 | 22 | 1224000 | 0 | 0 | 0 | -517681.2931
8 | 242 | 10 | 1693781.0277 | 1506516.1654 | -1514760.1047 | 9293341.1848 | 13 | 16 | 19 | 22 | 1224000 | 0 | 0 | 0 | 1693781.0277
8 | 242 | 11 | -519049.3021 | -685290.9042 | -1514760.1047 | 9293341.1848 | 13 | 16 | 19 | 22 | 1224000 | 0 | 0 | 0 | -519049.3021
8 | 242 | 12 | 858164.6707 | -567237.5391 | -1514760.1047 | 9293341.1848 | 13 | 16 | 19 | 22 | 1224000 | 0 | 0 | 0 | 858164.6707
8 | 242 | 13 | -526380.2309 | -1514760.1047 | -1514760.1047 | 9293341.1848 | 13 | 16 | 19 | 22 | 1224000 | 526380.2309 | 0 | -526380.2309 | 0
8 | 242 | 14 | -498026.042 | 160712.3982 | -1514760.1047 | 9293341.1848 | 13 | 16 | 19 | 22 | 1750380.2309 | 498026.042 | 0 | -498026.042 | 0
8 | 242 | 15 | -400995.9369 | 2914765.9661 | -1514760.1047 | 9293341.1848 | 13 | 16 | 19 | 22 | 2248406.2729 | 400995.9369 | 0 | -400995.9369 | 0
8 | 242 | 16 | -89357.8949 | 5653317.541 | -1514760.1047 | 9293341.1848 | 13 | 16 | 19 | 22 | 2649402.2098 | 89357.8949 | 0 | -89357.8949 | 0
8 | 242 | 17 | 1149092.2721 | 8088956.7192 | -1514760.1047 | 9293341.1848 | 13 | 16 | 19 | 22 | 2738760.1047 | 1149092.2721 | 0 | -1149092.2721 | 2298184.5441
8 | 242 | 18 | 2256027.5259 | 9269241.0623 | -1514760.1047 | 9293341.1848 | 13 | 16 | 19 | 22 | 3887852.3768 | 1530000 | 0 | -1530000 | 3786027.5259
8 | 242 | 19 | 2337555.638 | 9293341.1848 | -1514760.1047 | 9293341.1848 | 13 | 16 | 19 | 22 | 5417852.3768 | 0 | 1530000 | 1377000 | 960555.638
8 | 242 | 20 | 2346281.2833 | 9137885.0123 | -1514760.1047 | 9293341.1848 | 13 | 16 | 19 | 22 | 3887852.3768 | 0 | 1530000 | 1377000 | 969281.2833
8 | 242 | 21 | 2329376.6151 | 8848055.5332 | -1514760.1047 | 9293341.1848 | 13 | 16 | 19 | 22 | 2357852.3768 | 0 | 1133852.3768 | 1020467.1391 | 1308909.476
8 | 242 | 22 | 2280127.6484 | 8493857.8346 | -1514760.1047 | 9293341.1848 | 13 | 16 | 19 | 22 | 1224000 | 0 | 0 | 0 | 2280127.6484
8 | 242 | 23 | 2182099.4654 | 8129604.55 | -1514760.1047 | 9293341.1848 | 13 | 16 | 19 | 22 | 1224000 | 0 | 0 | 0 | 2182099.4654
8 | 243 | 0 | 2056451.8042 | 7807704.8743 | 3687793.7716 | 9095253.6344 | 13 | 16 | 18 | 21 | 1224000 | 0 | 0 | 0 | 2056451.8042
8 | 243 | 1 | 1975178.9165 | 7595174.212 | 3687793.7716 | 9095253.6344 | 13 | 16 | 18 | 21 | 1224000 | 0 | 0 | 0 | 1975178.9165
8 | 243 | 2 | 1915874.3638 | 7422003.7624 | 3687793.7716 | 9095253.6344 | 13 | 16 | 18 | 21 | 1224000 | 0 | 0 | 0 | 1915874.3638
8 | 243 | 3 | 1860199.7898 | 7206606.9667 | 3687793.7716 | 9095253.6344 | 13 | 16 | 18 | 21 | 1224000 | 0 | 0 | 0 | 1860199.7898
8 | 243 | 4 | 1843921.1419 | 7172385.7813 | 3687793.7716 | 9095253.6344 | 13 | 16 | 18 | 21 | 1224000 | 0 | 0 | 0 | 1843921.1419
8 | 243 | 5 | 1802008.467 | 6660641.5059 | 3687793.7716 | 9095253.6344 | 13 | 16 | 18 | 21 | 1224000 | 0 | 0 | 0 | 1802008.467
8 | 243 | 6 | 1700477.568 | 6854429.3888 | 3687793.7716 | 9095253.6344 | 13 | 16 | 18 | 21 | 1224000 | 0 | 0 | 0 | 1700477.568
8 | 243 | 7 | 1825978.6045 | 6772417.8975 | 3687793.7716 | 9095253.6344 | 13 | 16 | 18 | 21 | 1224000 | 0 | 0 | 0 | 1825978.6045
8 | 243 | 8 | 1332176.8664 | 6759786.6161 | 3687793.7716 | 9095253.6344 | 13 | 16 | 18 | 21 | 1224000 | 0 | 0 | 0 | 1332176.8664
8 | 243 | 9 | 1995796.3499 | 7092894.9248 | 3687793.7716 | 9095253.6344 | 13 | 16 | 18 | 21 | 1224000 | 0 | 0 | 0 | 1995796.3499
8 | 243 | 10 | 1618466.0767 | 6024143.9873 | 3687793.7716 | 9095253.6344 | 13 | 16 | 18 | 21 | 1224000 | 0 | 0 | 0 | 1618466.0767
8 | 243 | 11 | 1813347.3231 | 5358454.4649 | 3687793.7716 | 9095253.6344 | 13 | 16 | 18 | 21 | 1224000 | 0 | 0 | 0 | 1813347.3231
8 | 243 | 12 | 1665285.1751 | 3923853.4294 | 3687793.7716 | 9095253.6344 | 13 | 16 | 18 | 21 | 1224000 | 0 | 0 | 0 | 1665285.1751
8 | 243 | 13 | 927045.4124 | 3687793.7716 | 3687793.7716 | 9095253.6344 | 13 | 16 | 18 | 21 | 1224000 | 927045.4124 | 0 | -927045.4124 | 1854090.8248
8 | 243 | 14 | 952776.5543 | 4369090.2286 | 3687793.7716 | 9095253.6344 | 13 | 16 | 18 | 21 | 2151045.4124 | 952776.5543 | 0 | -952776.5543 | 1905553.1086
8 | 243 | 15 | 378746.2876 | 5656516.2814 | 3687793.7716 | 9095253.6344 | 13 | 16 | 18 | 21 | 3103821.9667 | 378746.2876 | 0 | -378746.2876 | 757492.5752
8 | 243 | 16 | 1429225.5173 | 7574347.3548 | 3687793.7716 | 9095253.6344 | 13 | 16 | 18 | 21 | 3482568.2543 | 1429225.5173 | 0 | -1429225.5173 | 2858451.0345
8 | 243 | 17 | 1608341.8694 | 8423323.4301 | 3687793.7716 | 9095253.6344 | 13 | 16 | 18 | 21 | 4911793.7716 | 1208206.2284 | 0 | -1208206.2284 | 2816548.0978
8 | 243 | 18 | 2240202.6072 | 9095253.6344 | 3687793.7716 | 9095253.6344 | 13 | 16 | 18 | 21 | 6120000 | 0 | 1530000 | 1377000 | 863202.6072
8 | 243 | 19 | 2296577.361 | 9075448.1511 | 3687793.7716 | 9095253.6344 | 13 | 16 | 18 | 21 | 4590000 | 0 | 1530000 | 1377000 | 919577.361
8 | 243 | 20 | 2278201.5925 | 8923664.0565 | 3687793.7716 | 9095253.6344 | 13 | 16 | 18 | 21 | 3060000 | 0 | 1530000 | 1377000 | 901201.5925
8 | 243 | 21 | 2280272.0737 | 8689125.839 | 3687793.7716 | 9095253.6344 | 13 | 16 | 18 | 21 | 1530000 | 0 | 306000 | 275400 | 2004872.0737
8 | 243 | 22 | 2220397.1238 | 8372925.2297 | 3687793.7716 | 9095253.6344 | 13 | 16 | 18 | 21 | 1224000 | 0 | 0 | 0 | 2220397.1238
8 | 243 | 23 | 2144793.2664 | 8041282.6309 | 3687793.7716 | 9095253.6344 | 13 | 16 | 18 | 21 | 1224000 | 0 | 0 | 0 | 2144793.2664
9 | 244 | 0 | 2043663.375 | 7750339.2688 | -2186298.0378 | 9457844.2219 | 10 | 13 | 19 | 22 | 1224000 | 0 | 0 | 0 | 2043663.375
9 | 244 | 1 | 1964071.4645 | 7542311.1165 | -2186298.0378 | 9457844.2219 | 10 | 13 | 19 | 22 | 1224000 | 0 | 0 | 0 | 1964071.4645
9 | 244 | 2 | 1888754.525 | 7395083.9887 | -2186298.0378 | 9457844.2219 | 10 | 13 | 19 | 22 | 1224000 | 0 | 0 | 0 | 1888754.525
9 | 244 | 3 | 1853849.9043 | 7140350.1467 | -2186298.0378 | 9457844.2219 | 10 | 13 | 19 | 22 | 1224000 | 0 | 0 | 0 | 1853849.9043
9 | 244 | 4 | 1835635.2228 | 5653703.754 | -2186298.0378 | 9457844.2219 | 10 | 13 | 19 | 22 | 1224000 | 0 | 0 | 0 | 1835635.2228
9 | 244 | 5 | 1816844.3366 | 3445184.7747 | -2186298.0378 | 9457844.2219 | 10 | 13 | 19 | 22 | 1224000 | 0 | 0 | 0 | 1816844.3366
9 | 244 | 6 | 1634020.683 | 1121246.7674 | -2186298.0378 | 9457844.2219 | 10 | 13 | 19 | 22 | 1224000 | 0 | 0 | 0 | 1634020.683
9 | 244 | 7 | 367203.5116 | -1048806.4089 | -2186298.0378 | 9457844.2219 | 10 | 13 | 19 | 22 | 1224000 | 0 | 0 | 0 | 367203.5116
9 | 244 | 8 | -372883.7565 | -1980792.4027 | -2186298.0378 | 9457844.2219 | 10 | 13 | 19 | 22 | 1224000 | 0 | 0 | 0 | -372883.7565
9 | 244 | 9 | -507093.6706 | -2173403.6114 | -2186298.0378 | 9457844.2219 | 10 | 13 | 19 | 22 | 1224000 | 0 | 0 | 0 | -507093.6706
9 | 244 | 10 | -536032.4933 | -2186298.0378 | -2186298.0378 | 9457844.2219 | 10 | 13 | 19 | 22 | 1224000 | 536032.4933 | 0 | -536032.4933 | 0
9 | 244 | 11 | -564782.4822 | -915599.4502 | -2186298.0378 | 9457844.2219 | 10 | 13 | 19 | 22 | 1760032.4933 | 564782.4822 | 0 | -564782.4822 | 0
9 | 244 | 12 | -565494.9653 | -733990.4235 | -2186298.0378 | 9457844.2219 | 10 | 13 | 19 | 22 | 2324814.9755 | 565494.9653 | 0 | -565494.9653 | 0
9 | 244 | 13 | -519988.097 | -204446.8947 | -2186298.0378 | 9457844.2219 | 10 | 13 | 19 | 22 | 2890309.9408 | 519988.097 | 0 | -519988.097 | 0
9 | 244 | 14 | 734666.0943 | 1405511.8557 | -2186298.0378 | 9457844.2219 | 10 | 13 | 19 | 22 | 3410298.0378 | 734666.0943 | 0 | -734666.0943 | 1469332.1887
9 | 244 | 15 | -383173.4555 | 2947041.0537 | -2186298.0378 | 9457844.2219 | 10 | 13 | 19 | 22 | 4144964.1322 | 383173.4555 | 0 | -383173.4555 | 0
9 | 244 | 16 | -35951.4366 | 5713385.0065 | -2186298.0378 | 9457844.2219 | 10 | 13 | 19 | 22 | 4528137.5877 | 35951.4366 | 0 | -35951.4366 | 0
9 | 244 | 17 | 1089970.6534 | 8127990.4051 | -2186298.0378 | 9457844.2219 | 10 | 13 | 19 | 22 | 4564089.0242 | 1089970.6534 | 0 | -1089970.6534 | 2179941.3068
9 | 244 | 18 | 2276195.2924 | 9413461.5264 | -2186298.0378 | 9457844.2219 | 10 | 13 | 19 | 22 | 5654059.6776 | 465940.3224 | 0 | -465940.3224 | 2742135.6147
9 | 244 | 19 | 2383170.4973 | 9457844.2219 | -2186298.0378 | 9457844.2219 | 10 | 13 | 19 | 22 | 6120000 | 0 | 1530000 | 1377000 | 1006170.4973
9 | 244 | 20 | 2378653.962 | 9296860.0894 | -2186298.0378 | 9457844.2219 | 10 | 13 | 19 | 22 | 4590000 | 0 | 1530000 | 1377000 | 1001653.962
9 | 244 | 21 | 2375441.7747 | 9037479.1319 | -2186298.0378 | 9457844.2219 | 10 | 13 | 19 | 22 | 3060000 | 0 | 1530000 | 1377000 | 998441.7747
9 | 244 | 22 | 2320577.9879 | 8698464.7296 | -2186298.0378 | 9457844.2219 | 10 | 13 | 19 | 22 | 1530000 | 0 | 306000 | 275400 | 2045177.9879
9 | 244 | 23 | 2222186.3648 | 8334914.6289 | -2186298.0378 | 9457844.2219 | 10 | 13 | 19 | 22 | 1224000 | 0 | 0 | 0 | 2222186.3648
9 | 245 | 0 | 2119273.0045 | 8009127.6053 | 2079784.2088 | 9163726.5169 | 10 | 13 | 18 | 21 | 1224000 | 0 | 0 | 0 | 2119273.0045
9 | 245 | 1 | 2036427.3724 | 7773237.4814 | 2079784.2088 | 9163726.5169 | 10 | 13 | 18 | 21 | 1224000 | 0 | 0 | 0 | 2036427.3724
9 | 245 | 2 | 1957027.8872 | 7600782.6015 | 2079784.2088 | 9163726.5169 | 10 | 13 | 18 | 21 | 1224000 | 0 | 0 | 0 | 1957027.8872
9 | 245 | 3 | 1896399.3412 | 7402182.9186 | 2079784.2088 | 9163726.5169 | 10 | 13 | 18 | 21 | 1224000 | 0 | 0 | 0 | 1896399.3412
9 | 245 | 4 | 1883382.8806 | 6109212.965 | 2079784.2088 | 9163726.5169 | 10 | 13 | 18 | 21 | 1224000 | 0 | 0 | 0 | 1883382.8806
9 | 245 | 5 | 1863972.4925 | 4057967.5291 | 2079784.2088 | 9163726.5169 | 10 | 13 | 18 | 21 | 1224000 | 0 | 0 | 0 | 1863972.4925
9 | 245 | 6 | 1758428.2043 | 2748370.1652 | 2079784.2088 | 9163726.5169 | 10 | 13 | 18 | 21 | 1224000 | 0 | 0 | 0 | 1758428.2043
9 | 245 | 7 | 603429.3876 | 2250576.4422 | 2079784.2088 | 9163726.5169 | 10 | 13 | 18 | 21 | 1224000 | 0 | 0 | 0 | 603429.3876
9 | 245 | 8 | -167862.5553 | 2145702.2907 | 2079784.2088 | 9163726.5169 | 10 | 13 | 18 | 21 | 1224000 | 0 | 0 | 0 | -167862.5553
9 | 245 | 9 | 554375.1286 | 2620657.3618 | 2079784.2088 | 9163726.5169 | 10 | 13 | 18 | 21 | 1224000 | 0 | 0 | 0 | 554375.1286
9 | 245 | 10 | 1260634.4813 | 2079784.2088 | 2079784.2088 | 9163726.5169 | 10 | 13 | 18 | 21 | 1224000 | 1260634.4813 | 0 | -1260634.4813 | 2521268.9626
9 | 245 | 11 | 498555.2361 | 2641571.1882 | 2079784.2088 | 9163726.5169 | 10 | 13 | 18 | 21 | 2484634.4813 | 498555.2361 | 0 | -498555.2361 | 997110.4722
9 | 245 | 12 | 307092.5157 | 2577219.2231 | 2079784.2088 | 9163726.5169 | 10 | 13 | 18 | 21 | 2983189.7174 | 307092.5157 | 0 | -307092.5157 | 614185.0314
9 | 245 | 13 | 13501.9757 | 3510576.5107 | 2079784.2088 | 9163726.5169 | 10 | 13 | 18 | 21 | 3290282.2331 | 13501.9757 | 0 | -13501.9757 | 27003.9514
9 | 245 | 14 | 1822421.4607 | 5347342.7071 | 2079784.2088 | 9163726.5169 | 10 | 13 | 18 | 21 | 3303784.2088 | 1530000 | 0 | -1530000 | 3352421.4607
9 | 245 | 15 | 434203.271 | 5834150.5813 | 2079784.2088 | 9163726.5169 | 10 | 13 | 18 | 21 | 4833784.2088 | 434203.271 | 0 | -434203.271 | 868406.542
9 | 245 | 16 | 1240449.8033 | 7715934.4768 | 2079784.2088 | 9163726.5169 | 10 | 13 | 18 | 21 | 5267987.4798 | 852012.5202 | 0 | -852012.5202 | 2092462.3235
9 | 245 | 17 | 1850268.172 | 8757267.7323 | 2079784.2088 | 9163726.5169 | 10 | 13 | 18 | 21 | 6120000 | 0 | 0 | 0 | 1850268.172
9 | 245 | 18 | 2309229.3349 | 9163726.5169 | 2079784.2088 | 9163726.5169 | 10 | 13 | 18 | 21 | 6120000 | 0 | 1530000 | 1377000 | 932229.3349
9 | 245 | 19 | 2315987.1665 | 9083863.5629 | 2079784.2088 | 9163726.5169 | 10 | 13 | 18 | 21 | 4590000 | 0 | 1530000 | 1377000 | 938987.1665
9 | 245 | 20 | 2281783.0589 | 8930602.2995 | 2079784.2088 | 9163726.5169 | 10 | 13 | 18 | 21 | 3060000 | 0 | 1530000 | 1377000 | 904783.0589
9 | 245 | 21 | 2256726.9566 | 8730049.381 | 2079784.2088 | 9163726.5169 | 10 | 13 | 18 | 21 | 1530000 | 0 | 306000 | 275400 | 1981326.9566
9 | 245 | 22 | 2229366.3809 | 8465331.5304 | 2079784.2088 | 9163726.5169 | 10 | 13 | 18 | 21 | 1224000 | 0 | 0 | 0 | 2229366.3809
9 | 245 | 23 | 2162725.9031 | 8150039.5318 | 2079784.2088 | 9163726.5169 | 10 | 13 | 18 | 21 | 1224000 | 0 | 0 | 0 | 2162725.9031
9 | 246 | 0 | 2081230.1404 | 7837289.2811 | -1470865.9152 | 8693513.3449 | 12 | 15 | 18 | 21 | 1224000 | 0 | 0 | 0 | 2081230.1404
9 | 246 | 1 | 1992009.106 | 7593166.5497 | -1470865.9152 | 8693513.3449 | 12 | 15 | 18 | 21 | 1224000 | 0 | 0 | 0 | 1992009.106
9 | 246 | 2 | 1914074.3823 | 7373846.9811 | -1470865.9152 | 8693513.3449 | 12 | 15 | 18 | 21 | 1224000 | 0 | 0 | 0 | 1914074.3823
9 | 246 | 3 | 1849975.6525 | 7217206.4022 | -1470865.9152 | 8693513.3449 | 12 | 15 | 18 | 21 | 1224000 | 0 | 0 | 0 | 1849975.6525
9 | 246 | 4 | 1837107.409 | 6679406.6199 | -1470865.9152 | 8693513.3449 | 12 | 15 | 18 | 21 | 1224000 | 0 | 0 | 0 | 1837107.409
9 | 246 | 5 | 1772689.5373 | 5419236.2283 | -1470865.9152 | 8693513.3449 | 12 | 15 | 18 | 21 | 1224000 | 0 | 0 | 0 | 1772689.5373
9 | 246 | 6 | 1757433.8035 | 3814460.5486 | -1470865.9152 | 8693513.3449 | 12 | 15 | 18 | 21 | 1224000 | 0 | 0 | 0 | 1757433.8035
9 | 246 | 7 | 1312175.8702 | 1983267.7893 | -1470865.9152 | 8693513.3449 | 12 | 15 | 18 | 21 | 1224000 | 0 | 0 | 0 | 1312175.8702
9 | 246 | 8 | 576937.0173 | 299396.5237 | -1470865.9152 | 8693513.3449 | 12 | 15 | 18 | 21 | 1224000 | 0 | 0 | 0 | 576937.0173
9 | 246 | 9 | 167913.8576 | -507409.5457 | -1470865.9152 | 8693513.3449 | 12 | 15 | 18 | 21 | 1224000 | 0 | 0 | 0 | 167913.8576
9 | 246 | 10 | -73758.9558 | -1149242.0132 | -1470865.9152 | 8693513.3449 | 12 | 15 | 18 | 21 | 1224000 | 0 | 0 | 0 | -73758.9558
9 | 246 | 11 | -371695.3954 | -1381431.8615 | -1470865.9152 | 8693513.3449 | 12 | 15 | 18 | 21 | 1224000 | 0 | 0 | 0 | -371695.3954
9 | 246 | 12 | -229869.0521 | -1470865.9152 | -1470865.9152 | 8693513.3449 | 12 | 15 | 18 | 21 | 1224000 | 229869.0521 | 0 | -229869.0521 | 0
9 | 246 | 13 | -473918.6099 | -655941.2394 | -1470865.9152 | 8693513.3449 | 12 | 15 | 18 | 21 | 1453869.0521 | 473918.6099 | 0 | -473918.6099 | 0
9 | 246 | 14 | -305948.8041 | 1267752.2061 | -1470865.9152 | 8693513.3449 | 12 | 15 | 18 | 21 | 1927787.662 | 305948.8041 | 0 | -305948.8041 | 0
9 | 246 | 15 | -461129.4491 | 3729902.8134 | -1470865.9152 | 8693513.3449 | 12 | 15 | 18 | 21 | 2233736.4661 | 461129.4491 | 0 | -461129.4491 | 0
9 | 246 | 16 | 585055.6237 | 6387247.7686 | -1470865.9152 | 8693513.3449 | 12 | 15 | 18 | 21 | 2694865.9152 | 585055.6237 | 0 | -585055.6237 | 1170111.2474
9 | 246 | 17 | 1449774.8356 | 7980195.0967 | -1470865.9152 | 8693513.3449 | 12 | 15 | 18 | 21 | 3279921.5389 | 1449774.8356 | 0 | -1449774.8356 | 2899549.6712
9 | 246 | 18 | 2156201.8031 | 8693513.3449 | -1470865.9152 | 8693513.3449 | 12 | 15 | 18 | 21 | 4729696.3745 | 0 | 1530000 | 1377000 | 779201.8031
9 | 246 | 19 | 2196215.5061 | 8674542.4398 | -1470865.9152 | 8693513.3449 | 12 | 15 | 18 | 21 | 3199696.3745 | 0 | 1530000 | 1377000 | 819215.5061
9 | 246 | 20 | 2178002.9519 | 8572421.1197 | -1470865.9152 | 8693513.3449 | 12 | 15 | 18 | 21 | 1669696.3745 | 0 | 445696.3745 | 401126.737 | 1776876.2148
9 | 246 | 21 | 2163093.0837 | 8415264.6245 | -1470865.9152 | 8693513.3449 | 12 | 15 | 18 | 21 | 1224000 | 0 | 0 | 0 | 2163093.0837
9 | 246 | 22 | 2137230.8981 | 8186010.9763 | -1470865.9152 | 8693513.3449 | 12 | 15 | 18 | 21 | 1224000 | 0 | 0 | 0 | 2137230.8981
9 | 246 | 23 | 2094094.186 | 7913698.0347 | -1470865.9152 | 8693513.3449 | 12 | 15 | 18 | 21 | 1224000 | 0 | 0 | 0 | 2094094.186
9 | 247 | 0 | 2020846.4567 | 7648804.016 | -3440719.2159 | 8816843.0659 | 9 | 12 | 19 | 22 | 1224000 | 0 | 0 | 0 | 2020846.4567
9 | 247 | 1 | 1933839.4355 | 7415385.033 | -3440719.2159 | 8816843.0659 | 9 | 12 | 19 | 22 | 1224000 | 0 | 0 | 0 | 1933839.4355
9 | 247 | 2 | 1864917.9565 | 7166950.8671 | -3440719.2159 | 8816843.0659 | 9 | 12 | 19 | 22 | 1224000 | 0 | 0 | 0 | 1864917.9565
9 | 247 | 3 | 1829200.1673 | 6968215.5424 | -3440719.2159 | 8816843.0659 | 9 | 12 | 19 | 22 | 1224000 | 0 | 0 | 0 | 1829200.1673
9 | 247 | 4 | 1787427.4737 | 6090471.9759 | -3440719.2159 | 8816843.0659 | 9 | 12 | 19 | 22 | 1224000 | 0 | 0 | 0 | 1787427.4737
9 | 247 | 5 | 1685405.2696 | 3693652.901 | -3440719.2159 | 8816843.0659 | 9 | 12 | 19 | 22 | 1224000 | 0 | 0 | 0 | 1685405.2696
9 | 247 | 6 | 1666182.6318 | 1150946.2616 | -3440719.2159 | 8816843.0659 | 9 | 12 | 19 | 22 | 1224000 | 0 | 0 | 0 | 1666182.6318
9 | 247 | 7 | 951456.6008 | -1488196.8945 | -3440719.2159 | 8816843.0659 | 9 | 12 | 19 | 22 | 1224000 | 0 | 0 | 0 | 951456.6008
9 | 247 | 8 | -609391.6012 | -3157945.8789 | -3440719.2159 | 8816843.0659 | 9 | 12 | 19 | 22 | 1224000 | 0 | 0 | 0 | -609391.6012
9 | 247 | 9 | -857301.3697 | -3440719.2159 | -3440719.2159 | 8816843.0659 | 9 | 12 | 19 | 22 | 1224000 | 857301.3697 | 0 | -857301.3697 | 0
9 | 247 | 10 | -972960.5243 | -3263700.9852 | -3440719.2159 | 8816843.0659 | 9 | 12 | 19 | 22 | 2081301.3697 | 972960.5243 | 0 | -972960.5243 | 0
9 | 247 | 11 | -718292.3836 | -2772379.5598 | -3440719.2159 | 8816843.0659 | 9 | 12 | 19 | 22 | 3054261.8941 | 718292.3836 | 0 | -718292.3836 | 0
9 | 247 | 12 | -892164.9382 | -2495833.4204 | -3440719.2159 | 8816843.0659 | 9 | 12 | 19 | 22 | 3772554.2777 | 892164.9382 | 0 | -892164.9382 | 0
9 | 247 | 13 | -680283.1391 | -1986604.4442 | -3440719.2159 | 8816843.0659 | 9 | 12 | 19 | 22 | 4664719.2159 | 680283.1391 | 0 | -680283.1391 | 0
9 | 247 | 14 | -481639.0989 | -348347.9583 | -3440719.2159 | 8816843.0659 | 9 | 12 | 19 | 22 | 5345002.355 | 481639.0989 | 0 | -481639.0989 | 0
9 | 247 | 15 | -441746.2442 | 2196520.9316 | -3440719.2159 | 8816843.0659 | 9 | 12 | 19 | 22 | 5826641.4539 | 293358.5461 | 0 | -293358.5461 | -148387.6981
9 | 247 | 16 | -382935.962 | 4804202.3881 | -3440719.2159 | 8816843.0659 | 9 | 12 | 19 | 22 | 6120000 | 0 | 0 | 0 | -382935.962
9 | 247 | 17 | 957973.3468 | 7401105.2746 | -3440719.2159 | 8816843.0659 | 9 | 12 | 19 | 22 | 6120000 | 0 | 0 | 0 | 957973.3468
9 | 247 | 18 | 2063229.791 | 8671928.1057 | -3440719.2159 | 8816843.0659 | 9 | 12 | 19 | 22 | 6120000 | 0 | 0 | 0 | 2063229.791
9 | 247 | 19 | 2165935.2123 | 8816843.0659 | -3440719.2159 | 8816843.0659 | 9 | 12 | 19 | 22 | 6120000 | 0 | 1530000 | 1377000 | 788935.2123
9 | 247 | 20 | 2213966.9245 | 8783234.3924 | -3440719.2159 | 8816843.0659 | 9 | 12 | 19 | 22 | 4590000 | 0 | 1530000 | 1377000 | 836966.9245
9 | 247 | 21 | 2228796.1779 | 8614535.4645 | -3440719.2159 | 8816843.0659 | 9 | 12 | 19 | 22 | 3060000 | 0 | 1530000 | 1377000 | 851796.1779
9 | 247 | 22 | 2208144.7512 | 8353198.4534 | -3440719.2159 | 8816843.0659 | 9 | 12 | 19 | 22 | 1530000 | 0 | 306000 | 275400 | 1932744.7512
9 | 247 | 23 | 2132326.5387 | 8057577.0938 | -3440719.2159 | 8816843.0659 | 9 | 12 | 19 | 22 | 1224000 | 0 | 0 | 0 | 2132326.5387
9 | 248 | 0 | 2045267.9966 | 7792957.4329 | -268836.7297 | 9581787.354 | 9 | 12 | 18 | 21 | 1224000 | 0 | 0 | 0 | 2045267.9966
9 | 248 | 1 | 1967459.1668 | 7599377.2785 | -268836.7297 | 9581787.354 | 9 | 12 | 18 | 21 | 1224000 | 0 | 0 | 0 | 1967459.1668
9 | 248 | 2 | 1912523.3917 | 7469109.2653 | -268836.7297 | 9581787.354 | 9 | 12 | 18 | 21 | 1224000 | 0 | 0 | 0 | 1912523.3917
9 | 248 | 3 | 1867706.8778 | 7316074.8295 | -268836.7297 | 9581787.354 | 9 | 12 | 18 | 21 | 1224000 | 0 | 0 | 0 | 1867706.8778
9 | 248 | 4 | 1851687.8423 | 7392162.4475 | -268836.7297 | 9581787.354 | 9 | 12 | 18 | 21 | 1224000 | 0 | 0 | 0 | 1851687.8423
9 | 248 | 5 | 1837191.1536 | 5380154.2981 | -268836.7297 | 9581787.354 | 9 | 12 | 18 | 21 | 1224000 | 0 | 0 | 0 | 1837191.1536
9 | 248 | 6 | 1759488.9559 | 3707724.9398 | -268836.7297 | 9581787.354 | 9 | 12 | 18 | 21 | 1224000 | 0 | 0 | 0 | 1759488.9559
9 | 248 | 7 | 1943794.4958 | 1917197.3566 | -268836.7297 | 9581787.354 | 9 | 12 | 18 | 21 | 1224000 | 0 | 0 | 0 | 1943794.4958
9 | 248 | 8 | -160320.3071 | -267390.0873 | -268836.7297 | 9581787.354 | 9 | 12 | 18 | 21 | 1224000 | 0 | 0 | 0 | -160320.3071
9 | 248 | 9 | 164761.7952 | -268836.7297 | -268836.7297 | 9581787.354 | 9 | 12 | 18 | 21 | 1224000 | 164761.7952 | 0 | -164761.7952 | 329523.5905
9 | 248 | 10 | -31038.6273 | -234072.7685 | -268836.7297 | 9581787.354 | 9 | 12 | 18 | 21 | 1388761.7952 | 31038.6273 | 0 | -31038.6273 | 0
9 | 248 | 11 | -240792.9481 | 293181.3128 | -268836.7297 | 9581787.354 | 9 | 12 | 18 | 21 | 1419800.4225 | 240792.9481 | 0 | -240792.9481 | 0
9 | 248 | 12 | -161766.9495 | 944701.0953 | -268836.7297 | 9581787.354 | 9 | 12 | 18 | 21 | 1660593.3706 | 161766.9495 | 0 | -161766.9495 | 0
9 | 248 | 13 | 199525.7564 | 3023462.777 | -268836.7297 | 9581787.354 | 9 | 12 | 18 | 21 | 1822360.3202 | 199525.7564 | 0 | -199525.7564 | 399051.5129
9 | 248 | 14 | 496215.4541 | 4792922.8558 | -268836.7297 | 9581787.354 | 9 | 12 | 18 | 21 | 2021886.0766 | 496215.4541 | 0 | -496215.4541 | 992430.9081
9 | 248 | 15 | 410726.8343 | 6656739.5258 | -268836.7297 | 9581787.354 | 9 | 12 | 18 | 21 | 2518101.5307 | 410726.8343 | 0 | -410726.8343 | 821453.6686
9 | 248 | 16 | 1916994.7322 | 8664754.469 | -268836.7297 | 9581787.354 | 9 | 12 | 18 | 21 | 2928828.365 | 1530000 | 0 | -1530000 | 3446994.7322
9 | 248 | 17 | 1968985.8352 | 9157044.5188 | -268836.7297 | 9581787.354 | 9 | 12 | 18 | 21 | 4458828.365 | 1530000 | 0 | -1530000 | 3498985.8352
9 | 248 | 18 | 2360032.1241 | 9581787.354 | -268836.7297 | 9581787.354 | 9 | 12 | 18 | 21 | 5988828.365 | 0 | 1530000 | 1377000 | 983032.1241
9 | 248 | 19 | 2418741.7775 | 9545659.7779 | -268836.7297 | 9581787.354 | 9 | 12 | 18 | 21 | 4458828.365 | 0 | 1530000 | 1377000 | 1041741.7775
9 | 248 | 20 | 2409284.7819 | 9307551.5913 | -268836.7297 | 9581787.354 | 9 | 12 | 18 | 21 | 2928828.365 | 0 | 1530000 | 1377000 | 1032284.7819
9 | 248 | 21 | 2393728.6705 | 8983669.1231 | -268836.7297 | 9581787.354 | 9 | 12 | 18 | 21 | 1398828.365 | 0 | 174828.365 | 157345.5285 | 2236383.142
9 | 248 | 22 | 2323904.548 | 8616752.5585 | -268836.7297 | 9581787.354 | 9 | 12 | 18 | 21 | 1224000 | 0 | 0 | 0 | 2323904.548
9 | 248 | 23 | 2180633.5909 | 8241792.5776 | -268836.7297 | 9581787.354 | 9 | 12 | 18 | 21 | 1224000 | 0 | 0 | 0 | 2180633.5909
9 | 249 | 0 | 2085402.3138 | 7954275.3336 | -1317339.7616 | 9293035.6003 | 9 | 12 | 18 | 21 | 1224000 | 0 | 0 | 0 | 2085402.3138
9 | 249 | 1 | 2026812.1058 | 7741603.5566 | -1317339.7616 | 9293035.6003 | 9 | 12 | 18 | 21 | 1224000 | 0 | 0 | 0 | 2026812.1058
9 | 249 | 2 | 1948944.5671 | 7599088.4285 | -1317339.7616 | 9293035.6003 | 9 | 12 | 18 | 21 | 1224000 | 0 | 0 | 0 | 1948944.5671
9 | 249 | 3 | 1893116.3468 | 7573547.5479 | -1317339.7616 | 9293035.6003 | 9 | 12 | 18 | 21 | 1224000 | 0 | 0 | 0 | 1893116.3468
9 | 249 | 4 | 1872730.5368 | 6671960.9915 | -1317339.7616 | 9293035.6003 | 9 | 12 | 18 | 21 | 1224000 | 0 | 0 | 0 | 1872730.5368
9 | 249 | 5 | 1884296.9777 | 5024443.5901 | -1317339.7616 | 9293035.6003 | 9 | 12 | 18 | 21 | 1224000 | 0 | 0 | 0 | 1884296.9777
9 | 249 | 6 | 1923403.6865 | 2845562.7301 | -1317339.7616 | 9293035.6003 | 9 | 12 | 18 | 21 | 1224000 | 0 | 0 | 0 | 1923403.6865
9 | 249 | 7 | 991529.7905 | 690922.7761 | -1317339.7616 | 9293035.6003 | 9 | 12 | 18 | 21 | 1224000 | 0 | 0 | 0 | 991529.7905
9 | 249 | 8 | 225213.1355 | -677509.4088 | -1317339.7616 | 9293035.6003 | 9 | 12 | 18 | 21 | 1224000 | 0 | 0 | 0 | 225213.1355
9 | 249 | 9 | -294583.8823 | -1317339.7616 | -1317339.7616 | 9293035.6003 | 9 | 12 | 18 | 21 | 1224000 | 294583.8823 | 0 | -294583.8823 | 0
9 | 249 | 10 | -231236.2676 | -1196338.8959 | -1317339.7616 | 9293035.6003 | 9 | 12 | 18 | 21 | 1518583.8823 | 231236.2676 | 0 | -231236.2676 | 0
9 | 249 | 11 | -376902.3944 | -1118275.0149 | -1317339.7616 | 9293035.6003 | 9 | 12 | 18 | 21 | 1749820.1498 | 376902.3944 | 0 | -376902.3944 | 0
9 | 249 | 12 | -414617.2174 | -648427.3819 | -1317339.7616 | 9293035.6003 | 9 | 12 | 18 | 21 | 2126722.5442 | 414617.2174 | 0 | -414617.2174 | 0
9 | 249 | 13 | -173583.0166 | 774475.8298 | -1317339.7616 | 9293035.6003 | 9 | 12 | 18 | 21 | 2541339.7616 | 173583.0166 | 0 | -173583.0166 | 0
9 | 249 | 14 | -153172.3865 | 3032371.3215 | -1317339.7616 | 9293035.6003 | 9 | 12 | 18 | 21 | 2714922.7782 | 153172.3865 | 0 | -153172.3865 | 0
9 | 249 | 15 | 92945.2385 | 5472304.2624 | -1317339.7616 | 9293035.6003 | 9 | 12 | 18 | 21 | 2868095.1647 | 92945.2385 | 0 | -92945.2385 | 185890.4771
9 | 249 | 16 | 1008285.9944 | 7729172.2006 | -1317339.7616 | 9293035.6003 | 9 | 12 | 18 | 21 | 2961040.4032 | 1008285.9944 | 0 | -1008285.9944 | 2016571.9888
9 | 249 | 17 | 2084312.4751 | 9060456.0422 | -1317339.7616 | 9293035.6003 | 9 | 12 | 18 | 21 | 3969326.3976 | 1530000 | 0 | -1530000 | 3614312.4751
9 | 249 | 18 | 2286760.5544 | 9293035.6003 | -1317339.7616 | 9293035.6003 | 9 | 12 | 18 | 21 | 5499326.3976 | 0 | 1530000 | 1377000 | 909760.5544
9 | 249 | 19 | 2349813.1767 | 9270996.2819 | -1317339.7616 | 9293035.6003 | 9 | 12 | 18 | 21 | 3969326.3976 | 0 | 1530000 | 1377000 | 972813.1767
9 | 249 | 20 | 2339569.836 | 9083608.632 | -1317339.7616 | 9293035.6003 | 9 | 12 | 18 | 21 | 2439326.3976 | 0 | 1215326.3976 | 1093793.7579 | 1245776.0781
9 | 249 | 21 | 2316892.0332 | 8774361.9686 | -1317339.7616 | 9293035.6003 | 9 | 12 | 18 | 21 | 1224000 | 0 | 0 | 0 | 2316892.0332
9 | 249 | 22 | 2264721.236 | 8401306.5102 | -1317339.7616 | 9293035.6003 | 9 | 12 | 18 | 21 | 1224000 | 0 | 0 | 0 | 2264721.236
9 | 249 | 23 | 2162425.5268 | 8015626.8519 | -1317339.7616 | 9293035.6003 | 9 | 12 | 18 | 21 | 1224000 | 0 | 0 | 0 | 2162425.5268
9 | 250 | 0 | 2030323.1727 | 7681263.5351 | 160227.1415 | 9187039.8668 | 11 | 14 | 18 | 21 | 1224000 | 0 | 0 | 0 | 2030323.1727
9 | 250 | 1 | 1943836.5748 | 7466685.4188 | 160227.1415 | 9187039.8668 | 11 | 14 | 18 | 21 | 1224000 | 0 | 0 | 0 | 1943836.5748
9 | 250 | 2 | 1879041.5776 | 7321862.8591 | 160227.1415 | 9187039.8668 | 11 | 14 | 18 | 21 | 1224000 | 0 | 0 | 0 | 1879041.5776
9 | 250 | 3 | 1828062.21 | 7312147.8373 | 160227.1415 | 9187039.8668 | 11 | 14 | 18 | 21 | 1224000 | 0 | 0 | 0 | 1828062.21
9 | 250 | 4 | 1815745.0563 | 7313274.3271 | 160227.1415 | 9187039.8668 | 11 | 14 | 18 | 21 | 1224000 | 0 | 0 | 0 | 1815745.0563
9 | 250 | 5 | 1799014.0151 | 7245605.4905 | 160227.1415 | 9187039.8668 | 11 | 14 | 18 | 21 | 1224000 | 0 | 0 | 0 | 1799014.0151
9 | 250 | 6 | 1869326.5558 | 7505987.1477 | 160227.1415 | 9187039.8668 | 11 | 14 | 18 | 21 | 1224000 | 0 | 0 | 0 | 1869326.5558
9 | 250 | 7 | 1829188.6998 | 6509720.8257 | 160227.1415 | 9187039.8668 | 11 | 14 | 18 | 21 | 1224000 | 0 | 0 | 0 | 1829188.6998
9 | 250 | 8 | 1748076.2197 | 4377318.5772 | 160227.1415 | 9187039.8668 | 11 | 14 | 18 | 21 | 1224000 | 0 | 0 | 0 | 1748076.2197
9 | 250 | 9 | 2059395.6723 | 2632425.5311 | 160227.1415 | 9187039.8668 | 11 | 14 | 18 | 21 | 1224000 | 0 | 0 | 0 | 2059395.6723
9 | 250 | 10 | 873060.2339 | 700794.1119 | 160227.1415 | 9187039.8668 | 11 | 14 | 18 | 21 | 1224000 | 0 | 0 | 0 | 873060.2339
9 | 250 | 11 | -303213.5486 | 160227.1415 | 160227.1415 | 9187039.8668 | 11 | 14 | 18 | 21 | 1224000 | 303213.5486 | 0 | -303213.5486 | 0
9 | 250 | 12 | 3183.1735 | 1636026.0763 | 160227.1415 | 9187039.8668 | 11 | 14 | 18 | 21 | 1527213.5486 | 3183.1735 | 0 | -3183.1735 | 6366.347
9 | 250 | 13 | 127764.2532 | 3739113.5042 | 160227.1415 | 9187039.8668 | 11 | 14 | 18 | 21 | 1530396.7222 | 127764.2532 | 0 | -127764.2532 | 255528.5063
9 | 250 | 14 | 332493.2634 | 5693965.8941 | 160227.1415 | 9187039.8668 | 11 | 14 | 18 | 21 | 1658160.9753 | 332493.2634 | 0 | -332493.2634 | 664986.5268
9 | 250 | 15 | 1172585.3862 | 7631548.5043 | 160227.1415 | 9187039.8668 | 11 | 14 | 18 | 21 | 1990654.2387 | 1172585.3862 | 0 | -1172585.3862 | 2345170.7723
9 | 250 | 16 | 2106270.6015 | 8783572.0421 | 160227.1415 | 9187039.8668 | 11 | 14 | 18 | 21 | 3163239.6249 | 1530000 | 0 | -1530000 | 3636270.6015
9 | 250 | 17 | 2082616.6431 | 8981295.5275 | 160227.1415 | 9187039.8668 | 11 | 14 | 18 | 21 | 4693239.6249 | 1426760.3751 | 0 | -1426760.3751 | 3509377.0182
9 | 250 | 18 | 2270075.8736 | 9187039.8668 | 160227.1415 | 9187039.8668 | 11 | 14 | 18 | 21 | 6120000 | 0 | 1530000 | 1377000 | 893075.8736
9 | 250 | 19 | 2324608.9239 | 9151625.049 | 160227.1415 | 9187039.8668 | 11 | 14 | 18 | 21 | 4590000 | 0 | 1530000 | 1377000 | 947608.9239
9 | 250 | 20 | 2303994.0869 | 8965574.2197 | 160227.1415 | 9187039.8668 | 11 | 14 | 18 | 21 | 3060000 | 0 | 1530000 | 1377000 | 926994.0869
9 | 250 | 21 | 2288360.9825 | 8672542.422 | 160227.1415 | 9187039.8668 | 11 | 14 | 18 | 21 | 1530000 | 0 | 306000 | 275400 | 2012960.9825
9 | 250 | 22 | 2234661.0557 | 8317302.3194 | 160227.1415 | 9187039.8668 | 11 | 14 | 18 | 21 | 1224000 | 0 | 0 | 0 | 2234661.0557
9 | 250 | 23 | 2138558.0947 | 7953190.4596 | 160227.1415 | 9187039.8668 | 11 | 14 | 18 | 21 | 1224000 | 0 | 0 | 0 | 2138558.0947
9 | 251 | 0 | 2010962.2892 | 7661873.8101 | 593273.9718 | 9519773.0672 | 8 | 11 | 19 | 22 | 1224000 | 0 | 0 | 0 | 2010962.2892
9 | 251 | 1 | 1933120.8798 | 7472302.7841 | 593273.9718 | 9519773.0672 | 8 | 11 | 19 | 22 | 1224000 | 0 | 0 | 0 | 1933120.8798
9 | 251 | 2 | 1870549.1959 | 7358283.3456 | 593273.9718 | 9519773.0672 | 8 | 11 | 19 | 22 | 1224000 | 0 | 0 | 0 | 1870549.1959
9 | 251 | 3 | 1847241.4452 | 7399410.5049 | 593273.9718 | 9519773.0672 | 8 | 11 | 19 | 22 | 1224000 | 0 | 0 | 0 | 1847241.4452
9 | 251 | 4 | 1821391.2632 | 7287086.9857 | 593273.9718 | 9519773.0672 | 8 | 11 | 19 | 22 | 1224000 | 0 | 0 | 0 | 1821391.2632
9 | 251 | 5 | 1819101.4413 | 6265692.8324 | 593273.9718 | 9519773.0672 | 8 | 11 | 19 | 22 | 1224000 | 0 | 0 | 0 | 1819101.4413
9 | 251 | 6 | 1911676.3552 | 3967175.6298 | 593273.9718 | 9519773.0672 | 8 | 11 | 19 | 22 | 1224000 | 0 | 0 | 0 | 1911676.3552
9 | 251 | 7 | 1734917.926 | 1899575.9523 | 593273.9718 | 9519773.0672 | 8 | 11 | 19 | 22 | 1224000 | 0 | 0 | 0 | 1734917.926
9 | 251 | 8 | 799997.1099 | 593273.9718 | 593273.9718 | 9519773.0672 | 8 | 11 | 19 | 22 | 1224000 | 799997.1099 | 0 | -799997.1099 | 1599994.2199
9 | 251 | 9 | -479415.7613 | 1473296.1001 | 593273.9718 | 9519773.0672 | 8 | 11 | 19 | 22 | 2023997.1099 | 479415.7613 | 0 | -479415.7613 | 0
9 | 251 | 10 | -155923.3224 | 3575028.4121 | 593273.9718 | 9519773.0672 | 8 | 11 | 19 | 22 | 2503412.8712 | 155923.3224 | 0 | -155923.3224 | 0
9 | 251 | 11 | 428615.9455 | 4003388.5154 | 593273.9718 | 9519773.0672 | 8 | 11 | 19 | 22 | 2659336.1936 | 428615.9455 | 0 | -428615.9455 | 857231.8909
9 | 251 | 12 | 1680019.2383 | 3923449.4862 | 593273.9718 | 9519773.0672 | 8 | 11 | 19 | 22 | 3087952.1391 | 1530000 | 0 | -1530000 | 3210019.2383
9 | 251 | 13 | 1622316.5507 | 2600697.433 | 593273.9718 | 9519773.0672 | 8 | 11 | 19 | 22 | 4617952.1391 | 1502047.8609 | 0 | -1502047.8609 | 3124364.4117
9 | 251 | 14 | 272436.7809 | 2203651.3119 | 593273.9718 | 9519773.0672 | 8 | 11 | 19 | 22 | 6120000 | 0 | 0 | 0 | 272436.7809
9 | 251 | 15 | 348676.9163 | 4224284.78 | 593273.9718 | 9519773.0672 | 8 | 11 | 19 | 22 | 6120000 | 0 | 0 | 0 | 348676.9163
9 | 251 | 16 | 357267.1851 | 6265280.0082 | 593273.9718 | 9519773.0672 | 8 | 11 | 19 | 22 | 6120000 | 0 | 0 | 0 | 357267.1851
9 | 251 | 17 | 1225270.4296 | 8287387.7779 | 593273.9718 | 9519773.0672 | 8 | 11 | 19 | 22 | 6120000 | 0 | 0 | 0 | 1225270.4296
9 | 251 | 18 | 2293070.249 | 9467537.7739 | 593273.9718 | 9519773.0672 | 8 | 11 | 19 | 22 | 6120000 | 0 | 0 | 0 | 2293070.249
9 | 251 | 19 | 2389672.1445 | 9519773.0672 | 593273.9718 | 9519773.0672 | 8 | 11 | 19 | 22 | 6120000 | 0 | 1530000 | 1377000 | 1012672.1445
9 | 251 | 20 | 2379374.9548 | 9376321.9337 | 593273.9718 | 9519773.0672 | 8 | 11 | 19 | 22 | 4590000 | 0 | 1530000 | 1377000 | 1002374.9548
9 | 251 | 21 | 2405420.4256 | 9135998.4521 | 593273.9718 | 9519773.0672 | 8 | 11 | 19 | 22 | 3060000 | 0 | 1530000 | 1377000 | 1028420.4256
9 | 251 | 22 | 2345305.5422 | 8801647.3956 | 593273.9718 | 9519773.0672 | 8 | 11 | 19 | 22 | 1530000 | 0 | 306000 | 275400 | 2069905.5422
9 | 251 | 23 | 2246221.011 | 8453550.7329 | 593273.9718 | 9519773.0672 | 8 | 11 | 19 | 22 | 1224000 | 0 | 0 | 0 | 2246221.011
9 | 252 | 0 | 2139051.4733 | 8145361.753 | -1632150.4441 | 8982130.298 | 9 | 12 | 18 | 21 | 1224000 | 0 | 0 | 0 | 2139051.4733
9 | 252 | 1 | 2071069.3691 | 7912660.1172 | -1632150.4441 | 8982130.298 | 9 | 12 | 18 | 21 | 1224000 | 0 | 0 | 0 | 2071069.3691
9 | 252 | 2 | 1997208.8795 | 7722248.5299 | -1632150.4441 | 8982130.298 | 9 | 12 | 18 | 21 | 1224000 | 0 | 0 | 0 | 1997208.8795
9 | 252 | 3 | 1938032.0311 | 7475103.2164 | -1632150.4441 | 8982130.298 | 9 | 12 | 18 | 21 | 1224000 | 0 | 0 | 0 | 1938032.0311
9 | 252 | 4 | 1906349.8374 | 6037566.7478 | -1632150.4441 | 8982130.298 | 9 | 12 | 18 | 21 | 1224000 | 0 | 0 | 0 | 1906349.8374
9 | 252 | 5 | 1880657.7818 | 3934802.6995 | -1632150.4441 | 8982130.298 | 9 | 12 | 18 | 21 | 1224000 | 0 | 0 | 0 | 1880657.7818
9 | 252 | 6 | 1750063.566 | 1664276.6847 | -1632150.4441 | 8982130.298 | 9 | 12 | 18 | 21 | 1224000 | 0 | 0 | 0 | 1750063.566
9 | 252 | 7 | 500495.5626 | -526119.4845 | -1632150.4441 | 8982130.298 | 9 | 12 | 18 | 21 | 1224000 | 0 | 0 | 0 | 500495.5626
9 | 252 | 8 | -196414.2109 | -1424422.8338 | -1632150.4441 | 8982130.298 | 9 | 12 | 18 | 21 | 1224000 | 0 | 0 | 0 | -196414.2109
9 | 252 | 9 | -389868.233 | -1632150.4441 | -1632150.4441 | 8982130.298 | 9 | 12 | 18 | 21 | 1224000 | 389868.233 | 0 | -389868.233 | 0
9 | 252 | 10 | -440332.6031 | -1438878.6696 | -1632150.4441 | 8982130.298 | 9 | 12 | 18 | 21 | 1613868.233 | 440332.6031 | 0 | -440332.6031 | 0
9 | 252 | 11 | -397807.7867 | -1133865.9615 | -1632150.4441 | 8982130.298 | 9 | 12 | 18 | 21 | 2054200.8362 | 397807.7867 | 0 | -397807.7867 | 0
9 | 252 | 12 | -404141.8212 | -627763.7241 | -1632150.4441 | 8982130.298 | 9 | 12 | 18 | 21 | 2452008.6229 | 404141.8212 | 0 | -404141.8212 | 0
9 | 252 | 13 | -196596.4586 | 352380.2086 | -1632150.4441 | 8982130.298 | 9 | 12 | 18 | 21 | 2856150.4441 | 196596.4586 | 0 | -196596.4586 | 0
9 | 252 | 14 | -135319.895 | 2305115.5654 | -1632150.4441 | 8982130.298 | 9 | 12 | 18 | 21 | 3052746.9027 | 135319.895 | 0 | -135319.895 | 0
9 | 252 | 15 | 108294.4507 | 4706550.8052 | -1632150.4441 | 8982130.298 | 9 | 12 | 18 | 21 | 3188066.7976 | 108294.4507 | 0 | -108294.4507 | 216588.9013
9 | 252 | 16 | 576002.1115 | 6872301.0438 | -1632150.4441 | 8982130.298 | 9 | 12 | 18 | 21 | 3296361.2483 | 576002.1115 | 0 | -576002.1115 | 1152004.223
9 | 252 | 17 | 1756138.8981 | 8533198.5709 | -1632150.4441 | 8982130.298 | 9 | 12 | 18 | 21 | 3872363.3598 | 1530000 | 0 | -1530000 | 3286138.8981
9 | 252 | 18 | 2266115.3449 | 8982130.298 | -1632150.4441 | 8982130.298 | 9 | 12 | 18 | 21 | 5402363.3598 | 0 | 1530000 | 1377000 | 889115.3449
9 | 252 | 19 | 2274044.6893 | 8874088.2155 | -1632150.4441 | 8982130.298 | 9 | 12 | 18 | 21 | 3872363.3598 | 0 | 1530000 | 1377000 | 897044.6893
9 | 252 | 20 | 2236899.6386 | 8698540.6069 | -1632150.4441 | 8982130.298 | 9 | 12 | 18 | 21 | 2342363.3598 | 0 | 1118363.3598 | 1006527.0238 | 1230372.6148
9 | 252 | 21 | 2205070.6253 | 8473048.9557 | -1632150.4441 | 8982130.298 | 9 | 12 | 18 | 21 | 1224000 | 0 | 0 | 0 | 2205070.6253
9 | 252 | 22 | 2158073.2624 | 8212174.6891 | -1632150.4441 | 8982130.298 | 9 | 12 | 18 | 21 | 1224000 | 0 | 0 | 0 | 2158073.2624
9 | 252 | 23 | 2098497.0807 | 7930470.7454 | -1632150.4441 | 8982130.298 | 9 | 12 | 18 | 21 | 1224000 | 0 | 0 | 0 | 2098497.0807
9 | 253 | 0 | 2011407.9873 | 7652014.9851 | -2993127.086 | 8596887.0017 | 9 | 12 | 18 | 21 | 1224000 | 0 | 0 | 0 | 2011407.9873
9 | 253 | 1 | 1944196.3586 | 7438144.8077 | -2993127.086 | 8596887.0017 | 9 | 12 | 18 | 21 | 1224000 | 0 | 0 | 0 | 1944196.3586
9 | 253 | 2 | 1876369.3187 | 7226861.8404 | -2993127.086 | 8596887.0017 | 9 | 12 | 18 | 21 | 1224000 | 0 | 0 | 0 | 1876369.3187
9 | 253 | 3 | 1820041.3204 | 6819611.3102 | -2993127.086 | 8596887.0017 | 9 | 12 | 18 | 21 | 1224000 | 0 | 0 | 0 | 1820041.3204
9 | 253 | 4 | 1797537.8099 | 5170735.089 | -2993127.086 | 8596887.0017 | 9 | 12 | 18 | 21 | 1224000 | 0 | 0 | 0 | 1797537.8099
9 | 253 | 5 | 1732913.3914 | 2828554.4419 | -2993127.086 | 8596887.0017 | 9 | 12 | 18 | 21 | 1224000 | 0 | 0 | 0 | 1732913.3914
9 | 253 | 6 | 1469118.7886 | 361935.1269 | -2993127.086 | 8596887.0017 | 9 | 12 | 18 | 21 | 1224000 | 0 | 0 | 0 | 1469118.7886
9 | 253 | 7 | 171165.0992 | -1853595.6203 | -2993127.086 | 8596887.0017 | 9 | 12 | 18 | 21 | 1224000 | 0 | 0 | 0 | 171165.0992
9 | 253 | 8 | -544642.8372 | -2819259.3543 | -2993127.086 | 8596887.0017 | 9 | 12 | 18 | 21 | 1224000 | 0 | 0 | 0 | -544642.8372
9 | 253 | 9 | -733705.9236 | -2993127.086 | -2993127.086 | 8596887.0017 | 9 | 12 | 18 | 21 | 1224000 | 733705.9236 | 0 | -733705.9236 | 0
9 | 253 | 10 | -746411.9586 | -2971665.0568 | -2993127.086 | 8596887.0017 | 9 | 12 | 18 | 21 | 1957705.9236 | 746411.9586 | 0 | -746411.9586 | 0
9 | 253 | 11 | -794498.6349 | -1994076.6402 | -2993127.086 | 8596887.0017 | 9 | 12 | 18 | 21 | 2704117.8822 | 794498.6349 | 0 | -794498.6349 | 0
9 | 253 | 12 | -718510.5689 | -1754807.9362 | -2993127.086 | 8596887.0017 | 9 | 12 | 18 | 21 | 3498616.5171 | 718510.5689 | 0 | -718510.5689 | 0
9 | 253 | 13 | -712243.8944 | -1227025.5103 | -2993127.086 | 8596887.0017 | 9 | 12 | 18 | 21 | 4217127.086 | 712243.8944 | 0 | -712243.8944 | 0
9 | 253 | 14 | 231176.458 | 477529.9038 | -2993127.086 | 8596887.0017 | 9 | 12 | 18 | 21 | 4929370.9804 | 231176.458 | 0 | -231176.458 | 462352.916
9 | 253 | 15 | -555229.9309 | 2408615.993 | -2993127.086 | 8596887.0017 | 9 | 12 | 18 | 21 | 5160547.4384 | 555229.9309 | 0 | -555229.9309 | 0
9 | 253 | 16 | -190728.143 | 5151148.881 | -2993127.086 | 8596887.0017 | 9 | 12 | 18 | 21 | 5715777.3693 | 190728.143 | 0 | -190728.143 | 0
9 | 253 | 17 | 992311.5196 | 7488804.8633 | -2993127.086 | 8596887.0017 | 9 | 12 | 18 | 21 | 5906505.5123 | 213494.4877 | 0 | -213494.4877 | 1205806.0073
9 | 253 | 18 | 2162262.5473 | 8596887.0017 | -2993127.086 | 8596887.0017 | 9 | 12 | 18 | 21 | 6120000 | 0 | 1530000 | 1377000 | 785262.5473
9 | 253 | 19 | 2187302.9571 | 8493365.4898 | -2993127.086 | 8596887.0017 | 9 | 12 | 18 | 21 | 4590000 | 0 | 1530000 | 1377000 | 810302.9571
9 | 253 | 20 | 2146927.8394 | 8318495.8114 | -2993127.086 | 8596887.0017 | 9 | 12 | 18 | 21 | 3060000 | 0 | 1530000 | 1377000 | 769927.8394
9 | 253 | 21 | 2100393.658 | 8110868.0489 | -2993127.086 | 8596887.0017 | 9 | 12 | 18 | 21 | 1530000 | 0 | 306000 | 275400 | 1824993.658
9 | 253 | 22 | 2058741.0353 | 7866129.3298 | -2993127.086 | 8596887.0017 | 9 | 12 | 18 | 21 | 1224000 | 0 | 0 | 0 | 2058741.0353
9 | 253 | 23 | 2012433.2787 | 7610855.7302 | -2993127.086 | 8596887.0017 | 9 | 12 | 18 | 21 | 1224000 | 0 | 0 | 0 | 2012433.2787
9 | 254 | 0 | 1939300.0769 | 7392768.2936 | -2279526.4216 | 8558335.0946 | 9 | 12 | 19 | 22 | 1224000 | 0 | 0 | 0 | 1939300.0769
9 | 254 | 1 | 1855654.9389 | 7210136.88 | -2279526.4216 | 8558335.0946 | 9 | 12 | 19 | 22 | 1224000 | 0 | 0 | 0 | 1855654.9389
9 | 254 | 2 | 1803467.4358 | 7025816.0781 | -2279526.4216 | 8558335.0946 | 9 | 12 | 19 | 22 | 1224000 | 0 | 0 | 0 | 1803467.4358
9 | 254 | 3 | 1794345.842 | 6609436.0157 | -2279526.4216 | 8558335.0946 | 9 | 12 | 19 | 22 | 1224000 | 0 | 0 | 0 | 1794345.842
9 | 254 | 4 | 1756668.6633 | 4907684.0744 | -2279526.4216 | 8558335.0946 | 9 | 12 | 19 | 22 | 1224000 | 0 | 0 | 0 | 1756668.6633
9 | 254 | 5 | 1671334.137 | 2459105.5529 | -2279526.4216 | 8558335.0946 | 9 | 12 | 19 | 22 | 1224000 | 0 | 0 | 0 | 1671334.137
9 | 254 | 6 | 1387087.3734 | 185679.8854 | -2279526.4216 | 8558335.0946 | 9 | 12 | 19 | 22 | 1224000 | 0 | 0 | 0 | 1387087.3734
9 | 254 | 7 | 92593.9007 | -1305389.3321 | -2279526.4216 | 8558335.0946 | 9 | 12 | 19 | 22 | 1224000 | 0 | 0 | 0 | 92593.9007
9 | 254 | 8 | -691909.8582 | -2206116.517 | -2279526.4216 | 8558335.0946 | 9 | 12 | 19 | 22 | 1224000 | 0 | 0 | 0 | -691909.8582
9 | 254 | 9 | -602091.5306 | -2279526.4216 | -2279526.4216 | 8558335.0946 | 9 | 12 | 19 | 22 | 1224000 | 602091.5306 | 0 | -602091.5306 | 0
9 | 254 | 10 | -103981.8441 | -1282971.7042 | -2279526.4216 | 8558335.0946 | 9 | 12 | 19 | 22 | 1826091.5306 | 103981.8441 | 0 | -103981.8441 | 0
9 | 254 | 11 | -808133.2841 | -1370175.8539 | -2279526.4216 | 8558335.0946 | 9 | 12 | 19 | 22 | 1930073.3747 | 808133.2841 | 0 | -808133.2841 | 0
9 | 254 | 12 | -765319.7628 | -1280985.1997 | -2279526.4216 | 8558335.0946 | 9 | 12 | 19 | 22 | 2738206.6588 | 765319.7628 | 0 | -765319.7628 | 0
9 | 254 | 13 | 394463.1869 | -821094.4176 | -2279526.4216 | 8558335.0946 | 9 | 12 | 19 | 22 | 3503526.4216 | 394463.1869 | 0 | -394463.1869 | 788926.3738
9 | 254 | 14 | -191185.9938 | -252925.9497 | -2279526.4216 | 8558335.0946 | 9 | 12 | 19 | 22 | 3897989.6086 | 191185.9938 | 0 | -191185.9938 | 0
9 | 254 | 15 | -718942.63 | 1977278.0295 | -2279526.4216 | 8558335.0946 | 9 | 12 | 19 | 22 | 4089175.6024 | 718942.63 | 0 | -718942.63 | 0
9 | 254 | 16 | -305428.9807 | 4816375.0124 | -2279526.4216 | 8558335.0946 | 9 | 12 | 19 | 22 | 4808118.2324 | 305428.9807 | 0 | -305428.9807 | 0
9 | 254 | 17 | 962631.6548 | 7270333.8381 | -2279526.4216 | 8558335.0946 | 9 | 12 | 19 | 22 | 5113547.213 | 962631.6548 | 0 | -962631.6548 | 1925263.3097
9 | 254 | 18 | 2039017.9853 | 8463074.4764 | -2279526.4216 | 8558335.0946 | 9 | 12 | 19 | 22 | 6076178.8679 | 43821.1321 | 0 | -43821.1321 | 2082839.1175
9 | 254 | 19 | 2120154.3529 | 8558335.0946 | -2279526.4216 | 8558335.0946 | 9 | 12 | 19 | 22 | 6120000 | 0 | 1530000 | 1377000 | 743154.3529
9 | 254 | 20 | 2148529.8451 | 8496214.5711 | -2279526.4216 | 8558335.0946 | 9 | 12 | 19 | 22 | 4590000 | 0 | 1530000 | 1377000 | 771529.8451
9 | 254 | 21 | 2155372.2931 | 8318090.9942 | -2279526.4216 | 8558335.0946 | 9 | 12 | 19 | 22 | 3060000 | 0 | 1530000 | 1377000 | 778372.2931
9 | 254 | 22 | 2134278.6035 | 8066598.6604 | -2279526.4216 | 8558335.0946 | 9 | 12 | 19 | 22 | 1530000 | 0 | 306000 | 275400 | 1858878.6035
9 | 254 | 23 | 2058033.8294 | 7794919.0509 | -2279526.4216 | 8558335.0946 | 9 | 12 | 19 | 22 | 1224000 | 0 | 0 | 0 | 2058033.8294
9 | 255 | 0 | 1970406.2682 | 7565449.1082 | -549772.0356 | 9479368.8117 | 10 | 13 | 19 | 22 | 1224000 | 0 | 0 | 0 | 1970406.2682
9 | 255 | 1 | 1903879.9593 | 7420891.3104 | -549772.0356 | 9479368.8117 | 10 | 13 | 19 | 22 | 1224000 | 0 | 0 | 0 | 1903879.9593
9 | 255 | 2 | 1862598.994 | 7338775.8475 | -549772.0356 | 9479368.8117 | 10 | 13 | 19 | 22 | 1224000 | 0 | 0 | 0 | 1862598.994
9 | 255 | 3 | 1828563.8866 | 7329518.3384 | -549772.0356 | 9479368.8117 | 10 | 13 | 19 | 22 | 1224000 | 0 | 0 | 0 | 1828563.8866
9 | 255 | 4 | 1825848.4704 | 6306484.0927 | -549772.0356 | 9479368.8117 | 10 | 13 | 19 | 22 | 1224000 | 0 | 0 | 0 | 1825848.4704
9 | 255 | 5 | 1821764.4964 | 4532147.9107 | -549772.0356 | 9479368.8117 | 10 | 13 | 19 | 22 | 1224000 | 0 | 0 | 0 | 1821764.4964
9 | 255 | 6 | 1853341.4849 | 2539428.4707 | -549772.0356 | 9479368.8117 | 10 | 13 | 19 | 22 | 1224000 | 0 | 0 | 0 | 1853341.4849
9 | 255 | 7 | 805529.641 | 353603.5077 | -549772.0356 | 9479368.8117 | 10 | 13 | 19 | 22 | 1224000 | 0 | 0 | 0 | 805529.641
9 | 255 | 8 | 51512.2884 | -425065.1626 | -549772.0356 | 9479368.8117 | 10 | 13 | 19 | 22 | 1224000 | 0 | 0 | 0 | 51512.2884
9 | 255 | 9 | -170954.9436 | -409611.6406 | -549772.0356 | 9479368.8117 | 10 | 13 | 19 | 22 | 1224000 | 0 | 0 | 0 | -170954.9436
9 | 255 | 10 | -332483.478 | -549772.0356 | -549772.0356 | 9479368.8117 | 10 | 13 | 19 | 22 | 1224000 | 332483.478 | 0 | -332483.478 | 0
9 | 255 | 11 | 26860.9706 | -417396.7262 | -549772.0356 | 9479368.8117 | 10 | 13 | 19 | 22 | 1556483.478 | 26860.9706 | 0 | -26860.9706 | 53721.9412
9 | 255 | 12 | 66965.8104 | -423130.9858 | -549772.0356 | 9479368.8117 | 10 | 13 | 19 | 22 | 1583344.4486 | 66965.8104 | 0 | -66965.8104 | 133931.6207
9 | 255 | 13 | -311115.3385 | 62657.7526 | -549772.0356 | 9479368.8117 | 10 | 13 | 19 | 22 | 1650310.259 | 311115.3385 | 0 | -311115.3385 | 0
9 | 255 | 14 | -200108.1686 | 1989145.5583 | -549772.0356 | 9479368.8117 | 10 | 13 | 19 | 22 | 1961425.5975 | 200108.1686 | 0 | -200108.1686 | 0
9 | 255 | 15 | 21126.7109 | 4505918.5386 | -549772.0356 | 9479368.8117 | 10 | 13 | 19 | 22 | 2161533.7661 | 21126.7109 | 0 | -21126.7109 | 42253.4218
9 | 255 | 16 | 552754.5488 | 6874503.5268 | -549772.0356 | 9479368.8117 | 10 | 13 | 19 | 22 | 2182660.477 | 552754.5488 | 0 | -552754.5488 | 1105509.0976
9 | 255 | 17 | 1615372.4672 | 8713998.8145 | -549772.0356 | 9479368.8117 | 10 | 13 | 19 | 22 | 2735415.0258 | 1530000 | 0 | -1530000 | 3145372.4672
9 | 255 | 18 | 2316664.8117 | 9477073.6009 | -549772.0356 | 9479368.8117 | 10 | 13 | 19 | 22 | 4265415.0258 | 1530000 | 0 | -1530000 | 3846664.8117
9 | 255 | 19 | 2389711.6991 | 9479368.8117 | -549772.0356 | 9479368.8117 | 10 | 13 | 19 | 22 | 5795415.0258 | 0 | 1530000 | 1377000 | 1012711.6991
9 | 255 | 20 | 2392249.8365 | 9285969.4593 | -549772.0356 | 9479368.8117 | 10 | 13 | 19 | 22 | 4265415.0258 | 0 | 1530000 | 1377000 | 1015249.8365
9 | 255 | 21 | 2378447.2536 | 9018888.7918 | -549772.0356 | 9479368.8117 | 10 | 13 | 19 | 22 | 2735415.0258 | 0 | 1511415.0258 | 1360273.5232 | 1018173.7304
9 | 255 | 22 | 2318960.0225 | 8682245.8111 | -549772.0356 | 9479368.8117 | 10 | 13 | 19 | 22 | 1224000 | 0 | 0 | 0 | 2318960.0225
9 | 255 | 23 | 2196312.3467 | 8348062.699 | -549772.0356 | 9479368.8117 | 10 | 13 | 19 | 22 | 1224000 | 0 | 0 | 0 | 2196312.3467
9 | 256 | 0 | 2125169.1691 | 8075341.4572 | -1724563.704 | 9636567.6 | 9 | 12 | 18 | 21 | 1224000 | 0 | 0 | 0 | 2125169.1691
9 | 256 | 1 | 2041804.2729 | 7850592.6376 | -1724563.704 | 9636567.6 | 9 | 12 | 18 | 21 | 1224000 | 0 | 0 | 0 | 2041804.2729
9 | 256 | 2 | 1984776.9104 | 7716407.3019 | -1724563.704 | 9636567.6 | 9 | 12 | 18 | 21 | 1224000 | 0 | 0 | 0 | 1984776.9104
9 | 256 | 3 | 1923591.1049 | 7628649.126 | -1724563.704 | 9636567.6 | 9 | 12 | 18 | 21 | 1224000 | 0 | 0 | 0 | 1923591.1049
9 | 256 | 4 | 1900420.3495 | 6335462.8344 | -1724563.704 | 9636567.6 | 9 | 12 | 18 | 21 | 1224000 | 0 | 0 | 0 | 1900420.3495
9 | 256 | 5 | 1907618.9372 | 6227002.266 | -1724563.704 | 9636567.6 | 9 | 12 | 18 | 21 | 1224000 | 0 | 0 | 0 | 1907618.9372
9 | 256 | 6 | 1897018.7345 | 3903074.6409 | -1724563.704 | 9636567.6 | 9 | 12 | 18 | 21 | 1224000 | 0 | 0 | 0 | 1897018.7345
9 | 256 | 7 | 630404.8133 | 1549626.9873 | -1724563.704 | 9636567.6 | 9 | 12 | 18 | 21 | 1224000 | 0 | 0 | 0 | 630404.8133
9 | 256 | 8 | 1791959.7811 | 490813.7107 | -1724563.704 | 9636567.6 | 9 | 12 | 18 | 21 | 1224000 | 0 | 0 | 0 | 1791959.7811
9 | 256 | 9 | -416308.688 | -1724563.704 | -1724563.704 | 9636567.6 | 9 | 12 | 18 | 21 | 1224000 | 416308.688 | 0 | -416308.688 | 0
9 | 256 | 10 | -456428.9192 | -1715727.1221 | -1724563.704 | 9636567.6 | 9 | 12 | 18 | 21 | 1640308.688 | 456428.9192 | 0 | -456428.9192 | 0
9 | 256 | 11 | -428408.4633 | -1330878.9529 | -1724563.704 | 9636567.6 | 9 | 12 | 18 | 21 | 2096737.6071 | 428408.4633 | 0 | -428408.4633 | 0
9 | 256 | 12 | -423417.6336 | -769068.4717 | -1724563.704 | 9636567.6 | 9 | 12 | 18 | 21 | 2525146.0704 | 423417.6336 | 0 | -423417.6336 | 0
9 | 256 | 13 | -407472.1061 | 404327.2106 | -1724563.704 | 9636567.6 | 9 | 12 | 18 | 21 | 2948563.704 | 407472.1061 | 0 | -407472.1061 | 0
9 | 256 | 14 | -71580.7499 | 2619822.0026 | -1724563.704 | 9636567.6 | 9 | 12 | 18 | 21 | 3356035.8101 | 71580.7499 | 0 | -71580.7499 | 0
9 | 256 | 15 | 133402.0179 | 5072586.9482 | -1724563.704 | 9636567.6 | 9 | 12 | 18 | 21 | 3427616.56 | 133402.0179 | 0 | -133402.0179 | 266804.0358
9 | 256 | 16 | 749978.0487 | 7373647.9705 | -1724563.704 | 9636567.6 | 9 | 12 | 18 | 21 | 3561018.5779 | 749978.0487 | 0 | -749978.0487 | 1499956.0973
9 | 256 | 17 | 1808022.6859 | 9046398.7862 | -1724563.704 | 9636567.6 | 9 | 12 | 18 | 21 | 4310996.6266 | 1530000 | 0 | -1530000 | 3338022.6859
9 | 256 | 18 | 2381184.1957 | 9636567.6 | -1724563.704 | 9636567.6 | 9 | 12 | 18 | 21 | 5840996.6266 | 0 | 1530000 | 1377000 | 1004184.1957
9 | 256 | 19 | 2434463.0401 | 9597365.3889 | -1724563.704 | 9636567.6 | 9 | 12 | 18 | 21 | 4310996.6266 | 0 | 1530000 | 1377000 | 1057463.0401
9 | 256 | 20 | 2422728.8644 | 9401349.5042 | -1724563.704 | 9636567.6 | 9 | 12 | 18 | 21 | 2780996.6266 | 0 | 1530000 | 1377000 | 1045728.8644
9 | 256 | 21 | 2398191.4998 | 9088695.8196 | -1724563.704 | 9636567.6 | 9 | 12 | 18 | 21 | 1250996.6266 | 0 | 26996.6266 | 24296.9639 | 2373894.5359
9 | 256 | 22 | 2341981.9846 | 8716464.3094 | -1724563.704 | 9636567.6 | 9 | 12 | 18 | 21 | 1224000 | 0 | 0 | 0 | 2341981.9846
9 | 256 | 23 | 2238447.1554 | 8333643.9914 | -1724563.704 | 9636567.6 | 9 | 12 | 18 | 21 | 1224000 | 0 | 0 | 0 | 2238447.1554
9 | 257 | 0 | 2110075.1798 | 8005351.8532 | 2280879.6742 | 9481618.4346 | 9 | 12 | 18 | 21 | 1224000 | 0 | 0 | 0 | 2110075.1798
9 | 257 | 1 | 2025959.9896 | 7799274.8244 | 2280879.6742 | 9481618.4346 | 9 | 12 | 18 | 21 | 1224000 | 0 | 0 | 0 | 2025959.9896
9 | 257 | 2 | 1959161.6666 | 7658469.493 | 2280879.6742 | 9481618.4346 | 9 | 12 | 18 | 21 | 1224000 | 0 | 0 | 0 | 1959161.6666
9 | 257 | 3 | 1910155.0172 | 7648925.379 | 2280879.6742 | 9481618.4346 | 9 | 12 | 18 | 21 | 1224000 | 0 | 0 | 0 | 1910155.0172
9 | 257 | 4 | 1903998.151 | 6699091.086 | 2280879.6742 | 9481618.4346 | 9 | 12 | 18 | 21 | 1224000 | 0 | 0 | 0 | 1903998.151
9 | 257 | 5 | 1885154.6582 | 6097754.9366 | 2280879.6742 | 9481618.4346 | 9 | 12 | 18 | 21 | 1224000 | 0 | 0 | 0 | 1885154.6582
9 | 257 | 6 | 1949617.5526 | 3784521.161 | 2280879.6742 | 9481618.4346 | 9 | 12 | 18 | 21 | 1224000 | 0 | 0 | 0 | 1949617.5526
9 | 257 | 7 | 960320.7242 | 2784139.6634 | 2280879.6742 | 9481618.4346 | 9 | 12 | 18 | 21 | 1224000 | 0 | 0 | 0 | 960320.7242
9 | 257 | 8 | 1302662.0017 | 3170328.9874 | 2280879.6742 | 9481618.4346 | 9 | 12 | 18 | 21 | 1224000 | 0 | 0 | 0 | 1302662.0017
9 | 257 | 9 | -428079.1175 | 2280879.6742 | 2280879.6742 | 9481618.4346 | 9 | 12 | 18 | 21 | 1224000 | 428079.1175 | 0 | -428079.1175 | 0
9 | 257 | 10 | 949236.0551 | 2798471.1735 | 2280879.6742 | 9481618.4346 | 9 | 12 | 18 | 21 | 1652079.1175 | 949236.0551 | 0 | -949236.0551 | 1898472.1102
9 | 257 | 11 | 1346510.0481 | 3327627.7988 | 2280879.6742 | 9481618.4346 | 9 | 12 | 18 | 21 | 2601315.1725 | 1346510.0481 | 0 | -1346510.0481 | 2693020.0963
9 | 257 | 12 | 413212.6884 | 3385374.2615 | 2280879.6742 | 9481618.4346 | 9 | 12 | 18 | 21 | 3947825.2207 | 413212.6884 | 0 | -413212.6884 | 826425.3768
9 | 257 | 13 | 89512.3819 | 4552779.6203 | 2280879.6742 | 9481618.4346 | 9 | 12 | 18 | 21 | 4361037.9091 | 89512.3819 | 0 | -89512.3819 | 179024.7637
9 | 257 | 14 | 1478392.6804 | 6538365.4743 | 2280879.6742 | 9481618.4346 | 9 | 12 | 18 | 21 | 4450550.291 | 1478392.6804 | 0 | -1478392.6804 | 2956785.3607
9 | 257 | 15 | 1404256.5109 | 7398044.0778 | 2280879.6742 | 9481618.4346 | 9 | 12 | 18 | 21 | 5928942.9713 | 191057.0287 | 0 | -191057.0287 | 1595313.5395
9 | 257 | 16 | 1580618.0472 | 8394154.3193 | 2280879.6742 | 9481618.4346 | 9 | 12 | 18 | 21 | 6120000 | 0 | 0 | 0 | 1580618.0472
9 | 257 | 17 | 2075098.2359 | 9194333.7884 | 2280879.6742 | 9481618.4346 | 9 | 12 | 18 | 21 | 6120000 | 0 | 0 | 0 | 2075098.2359
9 | 257 | 18 | 2338071.2838 | 9481618.4346 | 2280879.6742 | 9481618.4346 | 9 | 12 | 18 | 21 | 6120000 | 0 | 1530000 | 1377000 | 961071.2838
9 | 257 | 19 | 2400366.7523 | 9446645.2074 | 2280879.6742 | 9481618.4346 | 9 | 12 | 18 | 21 | 4590000 | 0 | 1530000 | 1377000 | 1023366.7523
9 | 257 | 20 | 2380797.5163 | 9256385.158 | 2280879.6742 | 9481618.4346 | 9 | 12 | 18 | 21 | 3060000 | 0 | 1530000 | 1377000 | 1003797.5163
9 | 257 | 21 | 2362382.8821 | 8952288.1322 | 2280879.6742 | 9481618.4346 | 9 | 12 | 18 | 21 | 1530000 | 0 | 306000 | 275400 | 2086982.8821
9 | 257 | 22 | 2303098.0566 | 8588307.6207 | 2280879.6742 | 9481618.4346 | 9 | 12 | 18 | 21 | 1224000 | 0 | 0 | 0 | 2303098.0566
9 | 257 | 23 | 2210106.703 | 8216347.6867 | 2280879.6742 | 9481618.4346 | 9 | 12 | 18 | 21 | 1224000 | 0 | 0 | 0 | 2210106.703
9 | 258 | 0 | 2076700.4905 | 7902821.0936 | -1868804.3845 | 9664540.3146 | 9 | 12 | 19 | 22 | 1224000 | 0 | 0 | 0 | 2076700.4905
9 | 258 | 1 | 1998402.3706 | 7700670.9864 | -1868804.3845 | 9664540.3146 | 9 | 12 | 19 | 22 | 1224000 | 0 | 0 | 0 | 1998402.3706
9 | 258 | 2 | 1931138.1226 | 7557023.9468 | -1868804.3845 | 9664540.3146 | 9 | 12 | 19 | 22 | 1224000 | 0 | 0 | 0 | 1931138.1226
9 | 258 | 3 | 1896580.1099 | 7272508.9684 | -1868804.3845 | 9664540.3146 | 9 | 12 | 19 | 22 | 1224000 | 0 | 0 | 0 | 1896580.1099
9 | 258 | 4 | 1874550.3833 | 5703720.7297 | -1868804.3845 | 9664540.3146 | 9 | 12 | 19 | 22 | 1224000 | 0 | 0 | 0 | 1874550.3833
9 | 258 | 5 | 1854755.331 | 5712833.7249 | -1868804.3845 | 9664540.3146 | 9 | 12 | 19 | 22 | 1224000 | 0 | 0 | 0 | 1854755.331
9 | 258 | 6 | 1646623.1442 | 3393345.6526 | -1868804.3845 | 9664540.3146 | 9 | 12 | 19 | 22 | 1224000 | 0 | 0 | 0 | 1646623.1442
9 | 258 | 7 | 327791.8712 | 1289667.5508 | -1868804.3845 | 9664540.3146 | 9 | 12 | 19 | 22 | 1224000 | 0 | 0 | 0 | 327791.8712
9 | 258 | 8 | 1883663.3785 | 486567.6353 | -1868804.3845 | 9664540.3146 | 9 | 12 | 19 | 22 | 1224000 | 0 | 0 | 0 | 1883663.3785
9 | 258 | 9 | -464732.7413 | -1868804.3845 | -1868804.3845 | 9664540.3146 | 9 | 12 | 19 | 22 | 1224000 | 464732.7413 | 0 | -464732.7413 | 0
9 | 258 | 10 | -457054.9577 | -1855336.0173 | -1868804.3845 | 9664540.3146 | 9 | 12 | 19 | 22 | 1688732.7413 | 457054.9577 | 0 | -457054.9577 | 0
9 | 258 | 11 | -475308.0442 | -1828886.407 | -1868804.3845 | 9664540.3146 | 9 | 12 | 19 | 22 | 2145787.699 | 475308.0442 | 0 | -475308.0442 | 0
9 | 258 | 12 | -471708.6414 | -806058.74 | -1868804.3845 | 9664540.3146 | 9 | 12 | 19 | 22 | 2621095.7432 | 471708.6414 | 0 | -471708.6414 | 0
9 | 258 | 13 | -451264.3741 | 864214.828 | -1868804.3845 | 9664540.3146 | 9 | 12 | 19 | 22 | 3092804.3845 | 451264.3741 | 0 | -451264.3741 | 0
9 | 258 | 14 | -430605.3474 | 3400927.0695 | -1868804.3845 | 9664540.3146 | 9 | 12 | 19 | 22 | 3544068.7586 | 430605.3474 | 0 | -430605.3474 | 0
9 | 258 | 15 | 547519.6228 | 6156763.58 | -1868804.3845 | 9664540.3146 | 9 | 12 | 19 | 22 | 3974674.106 | 547519.6228 | 0 | -547519.6228 | 1095039.2455
9 | 258 | 16 | 1198564.9267 | 8037512.8835 | -1868804.3845 | 9664540.3146 | 9 | 12 | 19 | 22 | 4522193.7288 | 1198564.9267 | 0 | -1198564.9267 | 2397129.8535
9 | 258 | 17 | 2085447.8674 | 9268783.6601 | -1868804.3845 | 9664540.3146 | 9 | 12 | 19 | 22 | 5720758.6555 | 399241.3445 | 0 | -399241.3445 | 2484689.2119
9 | 258 | 18 | 2325231.1631 | 9611425.8451 | -1868804.3845 | 9664540.3146 | 9 | 12 | 19 | 22 | 6120000 | 0 | 0 | 0 | 2325231.1631
9 | 258 | 19 | 2428268.9263 | 9664540.3146 | -1868804.3845 | 9664540.3146 | 9 | 12 | 19 | 22 | 6120000 | 0 | 1530000 | 1377000 | 1051268.9263
9 | 258 | 20 | 2429835.7033 | 9510509.0173 | -1868804.3845 | 9664540.3146 | 9 | 12 | 19 | 22 | 4590000 | 0 | 1530000 | 1377000 | 1052835.7033
9 | 258 | 21 | 2428090.0524 | 9244714.2878 | -1868804.3845 | 9664540.3146 | 9 | 12 | 19 | 22 | 3060000 | 0 | 1530000 | 1377000 | 1051090.0524
9 | 258 | 22 | 2378345.6325 | 8892629.7298 | -1868804.3845 | 9664540.3146 | 9 | 12 | 19 | 22 | 1530000 | 0 | 306000 | 275400 | 2102945.6325
9 | 258 | 23 | 2274237.6291 | 8511155.4703 | -1868804.3845 | 9664540.3146 | 9 | 12 | 19 | 22 | 1224000 | 0 | 0 | 0 | 2274237.6291
9 | 259 | 0 | 2164040.9738 | 8168006.2192 | -1930945.6225 | 8872948.4613 | 9 | 12 | 18 | 21 | 1224000 | 0 | 0 | 0 | 2164040.9738
9 | 259 | 1 | 2076005.4944 | 7898763.2896 | -1930945.6225 | 8872948.4613 | 9 | 12 | 18 | 21 | 1224000 | 0 | 0 | 0 | 2076005.4944
9 | 259 | 2 | 1996871.373 | 7675205.7285 | -1930945.6225 | 8872948.4613 | 9 | 12 | 18 | 21 | 1224000 | 0 | 0 | 0 | 1996871.373
9 | 259 | 3 | 1931088.3779 | 7237109.3287 | -1930945.6225 | 8872948.4613 | 9 | 12 | 18 | 21 | 1224000 | 0 | 0 | 0 | 1931088.3779
9 | 259 | 4 | 1894798.0441 | 5539943.7727 | -1930945.6225 | 8872948.4613 | 9 | 12 | 18 | 21 | 1224000 | 0 | 0 | 0 | 1894798.0441
9 | 259 | 5 | 1852447.9334 | 3250949.2535 | -1930945.6225 | 8872948.4613 | 9 | 12 | 18 | 21 | 1224000 | 0 | 0 | 0 | 1852447.9334
9 | 259 | 6 | 1558774.9732 | 906442.4118 | -1930945.6225 | 8872948.4613 | 9 | 12 | 18 | 21 | 1224000 | 0 | 0 | 0 | 1558774.9732
9 | 259 | 7 | 233922.822 | -1139316.2102 | -1930945.6225 | 8872948.4613 | 9 | 12 | 18 | 21 | 1224000 | 0 | 0 | 0 | 233922.822
9 | 259 | 8 | -394196.4751 | -1859016.7976 | -1930945.6225 | 8872948.4613 | 9 | 12 | 18 | 21 | 1224000 | 0 | 0 | 0 | -394196.4751
9 | 259 | 9 | -492058.9084 | -1930945.6225 | -1930945.6225 | 8872948.4613 | 9 | 12 | 18 | 21 | 1224000 | 492058.9084 | 0 | -492058.9084 | 0
9 | 259 | 10 | -486983.6488 | -1889371.4937 | -1930945.6225 | 8872948.4613 | 9 | 12 | 18 | 21 | 1716058.9084 | 486983.6488 | 0 | -486983.6488 | 0
9 | 259 | 11 | -485777.7654 | -1751911.0446 | -1930945.6225 | 8872948.4613 | 9 | 12 | 18 | 21 | 2203042.5572 | 485777.7654 | 0 | -485777.7654 | 0
9 | 259 | 12 | -466125.2999 | 524314.1497 | -1930945.6225 | 8872948.4613 | 9 | 12 | 18 | 21 | 2688820.3226 | 466125.2999 | 0 | -466125.2999 | 0
9 | 259 | 13 | -450484.7796 | 2930798.9319 | -1930945.6225 | 8872948.4613 | 9 | 12 | 18 | 21 | 3154945.6225 | 450484.7796 | 0 | -450484.7796 | 0
9 | 259 | 14 | -349523.1997 | 4737681.1023 | -1930945.6225 | 8872948.4613 | 9 | 12 | 18 | 21 | 3605430.4021 | 349523.1997 | 0 | -349523.1997 | 0
9 | 259 | 15 | 1790447.4289 | 7316126.5671 | -1930945.6225 | 8872948.4613 | 9 | 12 | 18 | 21 | 3954953.6018 | 1530000 | 0 | -1530000 | 3320447.4289
9 | 259 | 16 | 1940359.4823 | 7770131.1234 | -1930945.6225 | 8872948.4613 | 9 | 12 | 18 | 21 | 5484953.6018 | 635046.3982 | 0 | -635046.3982 | 2575405.8805
9 | 259 | 17 | 1356397.3908 | 8043491.002 | -1930945.6225 | 8872948.4613 | 9 | 12 | 18 | 21 | 6120000 | 0 | 0 | 0 | 1356397.3908
9 | 259 | 18 | 2228922.2651 | 8872948.4613 | -1930945.6225 | 8872948.4613 | 9 | 12 | 18 | 21 | 6120000 | 0 | 1530000 | 1377000 | 851922.2651
9 | 259 | 19 | 2244451.9852 | 8798870.1951 | -1930945.6225 | 8872948.4613 | 9 | 12 | 18 | 21 | 4590000 | 0 | 1530000 | 1377000 | 867451.9852
9 | 259 | 20 | 2213719.3609 | 8645257.1741 | -1930945.6225 | 8872948.4613 | 9 | 12 | 18 | 21 | 3060000 | 0 | 1530000 | 1377000 | 836719.3609
9 | 259 | 21 | 2185854.8501 | 8438414.859 | -1930945.6225 | 8872948.4613 | 9 | 12 | 18 | 21 | 1530000 | 0 | 306000 | 275400 | 1910454.8501
9 | 259 | 22 | 2154843.9989 | 8174733.6807 | -1930945.6225 | 8872948.4613 | 9 | 12 | 18 | 21 | 1224000 | 0 | 0 | 0 | 2154843.9989
9 | 259 | 23 | 2090838.9642 | 7887367.564 | -1930945.6225 | 8872948.4613 | 9 | 12 | 18 | 21 | 1224000 | 0 | 0 | 0 | 2090838.9642
9 | 260 | 0 | 2006877.0458 | 7604653.9577 | -2453160.5863 | 8390583.5484 | 9 | 12 | 18 | 21 | 1224000 | 0 | 0 | 0 | 2006877.0458
9 | 260 | 1 | 1922173.6718 | 7365089.296 | -2453160.5863 | 8390583.5484 | 9 | 12 | 18 | 21 | 1224000 | 0 | 0 | 0 | 1922173.6718
9 | 260 | 2 | 1867477.8822 | 7136786.0697 | -2453160.5863 | 8390583.5484 | 9 | 12 | 18 | 21 | 1224000 | 0 | 0 | 0 | 1867477.8822
9 | 260 | 3 | 1808125.3578 | 6625473.0709 | -2453160.5863 | 8390583.5484 | 9 | 12 | 18 | 21 | 1224000 | 0 | 0 | 0 | 1808125.3578
9 | 260 | 4 | 1767312.3842 | 4816681.3554 | -2453160.5863 | 8390583.5484 | 9 | 12 | 18 | 21 | 1224000 | 0 | 0 | 0 | 1767312.3842
9 | 260 | 5 | 1693870.4455 | 2983275.6632 | -2453160.5863 | 8390583.5484 | 9 | 12 | 18 | 21 | 1224000 | 0 | 0 | 0 | 1693870.4455
9 | 260 | 6 | 1356164.8834 | 457235.6148 | -2453160.5863 | 8390583.5484 | 9 | 12 | 18 | 21 | 1224000 | 0 | 0 | 0 | 1356164.8834
9 | 260 | 7 | -666.3577 | -1366773.8353 | -2453160.5863 | 8390583.5484 | 9 | 12 | 18 | 21 | 1224000 | 0 | 0 | 0 | -666.3577
9 | 260 | 8 | -66093.308 | -2161575.0774 | -2453160.5863 | 8390583.5484 | 9 | 12 | 18 | 21 | 1224000 | 0 | 0 | 0 | -66093.308
9 | 260 | 9 | -832169.6029 | -2453160.5863 | -2453160.5863 | 8390583.5484 | 9 | 12 | 18 | 21 | 1224000 | 832169.6029 | 0 | -832169.6029 | 0
9 | 260 | 10 | -467844.5667 | -2374951.2375 | -2453160.5863 | 8390583.5484 | 9 | 12 | 18 | 21 | 2056169.6029 | 467844.5667 | 0 | -467844.5667 | 0
9 | 260 | 11 | -795467.5998 | -1543127.4955 | -2453160.5863 | 8390583.5484 | 9 | 12 | 18 | 21 | 2524014.1696 | 795467.5998 | 0 | -795467.5998 | 0
9 | 260 | 12 | -357678.8169 | -1054571.943 | -2453160.5863 | 8390583.5484 | 9 | 12 | 18 | 21 | 3319481.7694 | 357678.8169 | 0 | -357678.8169 | 0
9 | 260 | 13 | -753960.2541 | -287116.9185 | -2453160.5863 | 8390583.5484 | 9 | 12 | 18 | 21 | 3677160.5863 | 753960.2541 | 0 | -753960.2541 | 0
9 | 260 | 14 | 363979.1753 | 1439478.7446 | -2453160.5863 | 8390583.5484 | 9 | 12 | 18 | 21 | 4431120.8404 | 363979.1753 | 0 | -363979.1753 | 727958.3506
9 | 260 | 15 | -306912.0473 | 3155622.6767 | -2453160.5863 | 8390583.5484 | 9 | 12 | 18 | 21 | 4795100.0157 | 306912.0473 | 0 | -306912.0473 | 0
9 | 260 | 16 | 409776.2076 | 5583693.4831 | -2453160.5863 | 8390583.5484 | 9 | 12 | 18 | 21 | 5102012.063 | 409776.2076 | 0 | -409776.2076 | 819552.4152
9 | 260 | 17 | 972635.409 | 7276626.8359 | -2453160.5863 | 8390583.5484 | 9 | 12 | 18 | 21 | 5511788.2707 | 608211.7293 | 0 | -608211.7293 | 1580847.1383
9 | 260 | 18 | 2080123.1075 | 8390583.5484 | -2453160.5863 | 8390583.5484 | 9 | 12 | 18 | 21 | 6120000 | 0 | 1530000 | 1377000 | 703123.1075
9 | 260 | 19 | 2121158.759 | 8369826.5416 | -2453160.5863 | 8390583.5484 | 9 | 12 | 18 | 21 | 4590000 | 0 | 1530000 | 1377000 | 744158.759
9 | 260 | 20 | 2102709.5604 | 8262803.5844 | -2453160.5863 | 8390583.5484 | 9 | 12 | 18 | 21 | 3060000 | 0 | 1530000 | 1377000 | 725709.5604
9 | 260 | 21 | 2086592.1215 | 8100345.9128 | -2453160.5863 | 8390583.5484 | 9 | 12 | 18 | 21 | 1530000 | 0 | 306000 | 275400 | 1811192.1215
9 | 260 | 22 | 2059366.1007 | 7886068.647 | -2453160.5863 | 8390583.5484 | 9 | 12 | 18 | 21 | 1224000 | 0 | 0 | 0 | 2059366.1007
9 | 260 | 23 | 2014135.8018 | 7639621.2196 | -2453160.5863 | 8390583.5484 | 9 | 12 | 18 | 21 | 1224000 | 0 | 0 | 0 | 2014135.8018
9 | 261 | 0 | 1940251.8888 | 7404079.6827 | -3621927.1009 | 8773663.6479 | 9 | 12 | 19 | 22 | 1224000 | 0 | 0 | 0 | 1940251.8888
9 | 261 | 1 | 1872314.8557 | 7201633.6551 | -3621927.1009 | 8773663.6479 | 9 | 12 | 19 | 22 | 1224000 | 0 | 0 | 0 | 1872314.8557
9 | 261 | 2 | 1812918.6733 | 6976858.4569 | -3621927.1009 | 8773663.6479 | 9 | 12 | 19 | 22 | 1224000 | 0 | 0 | 0 | 1812918.6733
9 | 261 | 3 | 1778594.2649 | 6524116.2331 | -3621927.1009 | 8773663.6479 | 9 | 12 | 19 | 22 | 1224000 | 0 | 0 | 0 | 1778594.2649
9 | 261 | 4 | 1737805.8611 | 4736072.7144 | -3621927.1009 | 8773663.6479 | 9 | 12 | 19 | 22 | 1224000 | 0 | 0 | 0 | 1737805.8611
9 | 261 | 5 | 1647539.6576 | 2294889.3082 | -3621927.1009 | 8773663.6479 | 9 | 12 | 19 | 22 | 1224000 | 0 | 0 | 0 | 1647539.6576
9 | 261 | 6 | 1360176.4495 | -228965.9359 | -3621927.1009 | 8773663.6479 | 9 | 12 | 19 | 22 | 1224000 | 0 | 0 | 0 | 1360176.4495
9 | 261 | 7 | -9449.2538 | -2522714.3405 | -3621927.1009 | 8773663.6479 | 9 | 12 | 19 | 22 | 1224000 | 0 | 0 | 0 | -9449.2538
9 | 261 | 8 | -703377.5451 | -3445881.1267 | -3621927.1009 | 8773663.6479 | 9 | 12 | 19 | 22 | 1224000 | 0 | 0 | 0 | -703377.5451
9 | 261 | 9 | -876315.5865 | -3621927.1009 | -3621927.1009 | 8773663.6479 | 9 | 12 | 19 | 22 | 1224000 | 876315.5865 | 0 | -876315.5865 | 0
9 | 261 | 10 | -933571.9551 | -3599931.1047 | -3621927.1009 | 8773663.6479 | 9 | 12 | 19 | 22 | 2100315.5865 | 933571.9551 | 0 | -933571.9551 | 0
9 | 261 | 11 | -932616.04 | -3473819.0022 | -3621927.1009 | 8773663.6479 | 9 | 12 | 19 | 22 | 3033887.5416 | 932616.04 | 0 | -932616.04 | 0
9 | 261 | 12 | -879423.5193 | -3197399.4422 | -3621927.1009 | 8773663.6479 | 9 | 12 | 19 | 22 | 3966503.5816 | 879423.5193 | 0 | -879423.5193 | 0
9 | 261 | 13 | -854319.5903 | -2636624.9145 | -3621927.1009 | 8773663.6479 | 9 | 12 | 19 | 22 | 4845927.1009 | 854319.5903 | 0 | -854319.5903 | 0
9 | 261 | 14 | -807459.8526 | -780567.2547 | -3621927.1009 | 8773663.6479 | 9 | 12 | 19 | 22 | 5700246.6912 | 419753.3088 | 0 | -419753.3088 | -387706.5437
9 | 261 | 15 | -656196.48 | 2097934.083 | -3621927.1009 | 8773663.6479 | 9 | 12 | 19 | 22 | 6120000 | 0 | 0 | 0 | -656196.48
9 | 261 | 16 | -318648.9916 | 4922244.6964 | -3621927.1009 | 8773663.6479 | 9 | 12 | 19 | 22 | 6120000 | 0 | 0 | 0 | -318648.9916
9 | 261 | 17 | 1001738.0694 | 7447020.4722 | -3621927.1009 | 8773663.6479 | 9 | 12 | 19 | 22 | 6120000 | 0 | 0 | 0 | 1001738.0694
9 | 261 | 18 | 2071041.4852 | 8664091.6493 | -3621927.1009 | 8773663.6479 | 9 | 12 | 19 | 22 | 6120000 | 0 | 0 | 0 | 2071041.4852
9 | 261 | 19 | 2168114.1333 | 8773663.6479 | -3621927.1009 | 8773663.6479 | 9 | 12 | 19 | 22 | 6120000 | 0 | 1530000 | 1377000 | 791114.1333
9 | 261 | 20 | 2206126.7842 | 8687860.2893 | -3621927.1009 | 8773663.6479 | 9 | 12 | 19 | 22 | 4590000 | 0 | 1530000 | 1377000 | 829126.7842
9 | 261 | 21 | 2218809.2465 | 8499046.3565 | -3621927.1009 | 8773663.6479 | 9 | 12 | 19 | 22 | 3060000 | 0 | 1530000 | 1377000 | 841809.2465
9 | 261 | 22 | 2180613.4838 | 8244014.3317 | -3621927.1009 | 8773663.6479 | 9 | 12 | 19 | 22 | 1530000 | 0 | 306000 | 275400 | 1905213.4838
9 | 261 | 23 | 2082310.7747 | 7970896.8452 | -3621927.1009 | 8773663.6479 | 9 | 12 | 19 | 22 | 1224000 | 0 | 0 | 0 | 2082310.7747
9 | 262 | 0 | 2017312.8514 | 7742662.915 | -1874247.9844 | 9504455.6505 | 9 | 12 | 18 | 21 | 1224000 | 0 | 0 | 0 | 2017312.8514
9 | 262 | 1 | 1963777.2218 | 7550402.3413 | -1874247.9844 | 9504455.6505 | 9 | 12 | 18 | 21 | 1224000 | 0 | 0 | 0 | 1963777.2218
9 | 262 | 2 | 1907495.9973 | 7389502.903 | -1874247.9844 | 9504455.6505 | 9 | 12 | 18 | 21 | 1224000 | 0 | 0 | 0 | 1907495.9973
9 | 262 | 3 | 1854076.8445 | 7381991.6659 | -1874247.9844 | 9504455.6505 | 9 | 12 | 18 | 21 | 1224000 | 0 | 0 | 0 | 1854076.8445
9 | 262 | 4 | 1825052.2777 | 6855787.3811 | -1874247.9844 | 9504455.6505 | 9 | 12 | 18 | 21 | 1224000 | 0 | 0 | 0 | 1825052.2777
9 | 262 | 5 | 1802877.7835 | 6714587.6966 | -1874247.9844 | 9504455.6505 | 9 | 12 | 18 | 21 | 1224000 | 0 | 0 | 0 | 1802877.7835
9 | 262 | 6 | 1899984.7602 | 4438777.2926 | -1874247.9844 | 9504455.6505 | 9 | 12 | 18 | 21 | 1224000 | 0 | 0 | 0 | 1899984.7602
9 | 262 | 7 | 1327872.5597 | 2088395.392 | -1874247.9844 | 9504455.6505 | 9 | 12 | 18 | 21 | 1224000 | 0 | 0 | 0 | 1327872.5597
9 | 262 | 8 | 1683852.5932 | 281981.0839 | -1874247.9844 | 9504455.6505 | 9 | 12 | 18 | 21 | 1224000 | 0 | 0 | 0 | 1683852.5932
9 | 262 | 9 | -472932.6205 | -1874247.9844 | -1874247.9844 | 9504455.6505 | 9 | 12 | 18 | 21 | 1224000 | 472932.6205 | 0 | -472932.6205 | 0
9 | 262 | 10 | -450397.1405 | -1853643.558 | -1874247.9844 | 9504455.6505 | 9 | 12 | 18 | 21 | 1696932.6205 | 450397.1405 | 0 | -450397.1405 | 0
9 | 262 | 11 | -478541.7484 | -1805811.01 | -1874247.9844 | 9504455.6505 | 9 | 12 | 18 | 21 | 2147329.7609 | 478541.7484 | 0 | -478541.7484 | 0
9 | 262 | 12 | -472376.4751 | -1578885.8992 | -1874247.9844 | 9504455.6505 | 9 | 12 | 18 | 21 | 2625871.5093 | 472376.4751 | 0 | -472376.4751 | 0
9 | 262 | 13 | -452328.194 | -921752.8834 | -1874247.9844 | 9504455.6505 | 9 | 12 | 18 | 21 | 3098247.9844 | 452328.194 | 0 | -452328.194 | 0
9 | 262 | 14 | -402564.5924 | 966014.6536 | -1874247.9844 | 9504455.6505 | 9 | 12 | 18 | 21 | 3550576.1785 | 402564.5924 | 0 | -402564.5924 | 0
9 | 262 | 15 | -251616.6376 | 3715645.4235 | -1874247.9844 | 9504455.6505 | 9 | 12 | 18 | 21 | 3953140.7709 | 251616.6376 | 0 | -251616.6376 | 0
9 | 262 | 16 | 184756.5407 | 6360370.2713 | -1874247.9844 | 9504455.6505 | 9 | 12 | 18 | 21 | 4204757.4085 | 184756.5407 | 0 | -184756.5407 | 369513.0813
9 | 262 | 17 | 1435439.3429 | 8559042.3841 | -1874247.9844 | 9504455.6505 | 9 | 12 | 18 | 21 | 4389513.9492 | 1435439.3429 | 0 | -1435439.3429 | 2870878.6859
9 | 262 | 18 | 2347066.1774 | 9504455.6505 | -1874247.9844 | 9504455.6505 | 9 | 12 | 18 | 21 | 5824953.2921 | 0 | 1530000 | 1377000 | 970066.1774
9 | 262 | 19 | 2393108.2102 | 9479916.5403 | -1874247.9844 | 9504455.6505 | 9 | 12 | 18 | 21 | 4294953.2921 | 0 | 1530000 | 1377000 | 1016108.2102
9 | 262 | 20 | 2383428.6535 | 9284261.773 | -1874247.9844 | 9504455.6505 | 9 | 12 | 18 | 21 | 2764953.2921 | 0 | 1530000 | 1377000 | 1006428.6535
9 | 262 | 21 | 2380852.6093 | 9018571.2346 | -1874247.9844 | 9504455.6505 | 9 | 12 | 18 | 21 | 1234953.2921 | 0 | 10953.2921 | 9857.9629 | 2370994.6464
9 | 262 | 22 | 2322527.0672 | 8666863.3466 | -1874247.9844 | 9504455.6505 | 9 | 12 | 18 | 21 | 1224000 | 0 | 0 | 0 | 2322527.0672
9 | 262 | 23 | 2197453.443 | 8311813.6546 | -1874247.9844 | 9504455.6505 | 9 | 12 | 18 | 21 | 1224000 | 0 | 0 | 0 | 2197453.443
9 | 263 | 0 | 2117738.1151 | 8014824.636 | 272552.9464 | 9574166.9241 | 11 | 14 | 18 | 21 | 1224000 | 0 | 0 | 0 | 2117738.1151
9 | 263 | 1 | 2029144.7213 | 7763041.6901 | 272552.9464 | 9574166.9241 | 11 | 14 | 18 | 21 | 1224000 | 0 | 0 | 0 | 2029144.7213
9 | 263 | 2 | 1967477.3752 | 7611677.8272 | 272552.9464 | 9574166.9241 | 11 | 14 | 18 | 21 | 1224000 | 0 | 0 | 0 | 1967477.3752
9 | 263 | 3 | 1900464.4244 | 7430025.605 | 272552.9464 | 9574166.9241 | 11 | 14 | 18 | 21 | 1224000 | 0 | 0 | 0 | 1900464.4244
9 | 263 | 4 | 1865955.1692 | 6471912.1598 | 272552.9464 | 9574166.9241 | 11 | 14 | 18 | 21 | 1224000 | 0 | 0 | 0 | 1865955.1692
9 | 263 | 5 | 1877780.8584 | 4376730.3854 | 272552.9464 | 9574166.9241 | 11 | 14 | 18 | 21 | 1224000 | 0 | 0 | 0 | 1877780.8584
9 | 263 | 6 | 1785825.153 | 3493170.3855 | 272552.9464 | 9574166.9241 | 11 | 14 | 18 | 21 | 1224000 | 0 | 0 | 0 | 1785825.153
9 | 263 | 7 | 942350.9793 | 2775269.947 | 272552.9464 | 9574166.9241 | 11 | 14 | 18 | 21 | 1224000 | 0 | 0 | 0 | 942350.9793
9 | 263 | 8 | -229226.6053 | 1363562.6236 | 272552.9464 | 9574166.9241 | 11 | 14 | 18 | 21 | 1224000 | 0 | 0 | 0 | -229226.6053
9 | 263 | 9 | 994220.8586 | 1495978.8016 | 272552.9464 | 9574166.9241 | 11 | 14 | 18 | 21 | 1224000 | 0 | 0 | 0 | 994220.8586
9 | 263 | 10 | 1067924.7145 | 1030152.3831 | 272552.9464 | 9574166.9241 | 11 | 14 | 18 | 21 | 1224000 | 0 | 0 | 0 | 1067924.7145
9 | 263 | 11 | -469356.3441 | 272552.9464 | 272552.9464 | 9574166.9241 | 11 | 14 | 18 | 21 | 1224000 | 469356.3441 | 0 | -469356.3441 | 0
9 | 263 | 12 | -96810.4273 | 3054496.9178 | 272552.9464 | 9574166.9241 | 11 | 14 | 18 | 21 | 1693356.3441 | 96810.4273 | 0 | -96810.4273 | 0
9 | 263 | 13 | 528394.4401 | 5461244.4544 | 272552.9464 | 9574166.9241 | 11 | 14 | 18 | 21 | 1790166.7715 | 528394.4401 | 0 | -528394.4401 | 1056788.8802
9 | 263 | 14 | 310325.2778 | 7255922.6435 | 272552.9464 | 9574166.9241 | 11 | 14 | 18 | 21 | 2318561.2116 | 310325.2778 | 0 | -310325.2778 | 620650.5556
9 | 263 | 15 | 2312587.6272 | 9318263.8381 | 272552.9464 | 9574166.9241 | 11 | 14 | 18 | 21 | 2628886.4894 | 1530000 | 0 | -1530000 | 3842587.6272
9 | 263 | 16 | 2309937.1093 | 9426302.5009 | 272552.9464 | 9574166.9241 | 11 | 14 | 18 | 21 | 4158886.4894 | 1530000 | 0 | -1530000 | 3839937.1093
9 | 263 | 17 | 2323072.6292 | 9522836.1366 | 272552.9464 | 9574166.9241 | 11 | 14 | 18 | 21 | 5688886.4894 | 431113.5106 | 0 | -431113.5106 | 2754186.1399
9 | 263 | 18 | 2372666.4724 | 9574166.9241 | 272552.9464 | 9574166.9241 | 11 | 14 | 18 | 21 | 6120000 | 0 | 1530000 | 1377000 | 995666.4724
9 | 263 | 19 | 2420626.29 | 9532049.1193 | 272552.9464 | 9574166.9241 | 11 | 14 | 18 | 21 | 4590000 | 0 | 1530000 | 1377000 | 1043626.29
9 | 263 | 20 | 2406470.7449 | 9340690.2525 | 272552.9464 | 9574166.9241 | 11 | 14 | 18 | 21 | 3060000 | 0 | 1530000 | 1377000 | 1029470.7449
9 | 263 | 21 | 2374403.4167 | 9037386.6652 | 272552.9464 | 9574166.9241 | 11 | 14 | 18 | 21 | 1530000 | 0 | 306000 | 275400 | 2099003.4167
9 | 263 | 22 | 2330548.6676 | 8670873.056 | 272552.9464 | 9574166.9241 | 11 | 14 | 18 | 21 | 1224000 | 0 | 0 | 0 | 2330548.6676
9 | 263 | 23 | 2229267.4232 | 8284306.0417 | 272552.9464 | 9574166.9241 | 11 | 14 | 18 | 21 | 1224000 | 0 | 0 | 0 | 2229267.4232
9 | 264 | 0 | 2103167.1577 | 7948911.3213 | -1706932.8832 | 9505001.081 | 10 | 13 | 18 | 21 | 1224000 | 0 | 0 | 0 | 2103167.1577
9 | 264 | 1 | 2007889.8075 | 7727020.4969 | -1706932.8832 | 9505001.081 | 10 | 13 | 18 | 21 | 1224000 | 0 | 0 | 0 | 2007889.8075
9 | 264 | 2 | 1943981.6533 | 7570736.064 | -1706932.8832 | 9505001.081 | 10 | 13 | 18 | 21 | 1224000 | 0 | 0 | 0 | 1943981.6533
9 | 264 | 3 | 1893872.7028 | 7495488.3218 | -1706932.8832 | 9505001.081 | 10 | 13 | 18 | 21 | 1224000 | 0 | 0 | 0 | 1893872.7028
9 | 264 | 4 | 1881276.3333 | 6625494.4027 | -1706932.8832 | 9505001.081 | 10 | 13 | 18 | 21 | 1224000 | 0 | 0 | 0 | 1881276.3333
9 | 264 | 5 | 1851605.3747 | 4644225.5754 | -1706932.8832 | 9505001.081 | 10 | 13 | 18 | 21 | 1224000 | 0 | 0 | 0 | 1851605.3747
9 | 264 | 6 | 1868733.9111 | 2439986.6135 | -1706932.8832 | 9505001.081 | 10 | 13 | 18 | 21 | 1224000 | 0 | 0 | 0 | 1868733.9111
9 | 264 | 7 | 1023878.7836 | 153093.194 | -1706932.8832 | 9505001.081 | 10 | 13 | 18 | 21 | 1224000 | 0 | 0 | 0 | 1023878.7836
9 | 264 | 8 | -99992.494 | -1322394.3067 | -1706932.8832 | 9505001.081 | 10 | 13 | 18 | 21 | 1224000 | 0 | 0 | 0 | -99992.494
9 | 264 | 9 | -352633.5872 | -1654911.9889 | -1706932.8832 | 9505001.081 | 10 | 13 | 18 | 21 | 1224000 | 0 | 0 | 0 | -352633.5872
9 | 264 | 10 | -418159.5083 | -1706932.8832 | -1706932.8832 | 9505001.081 | 10 | 13 | 18 | 21 | 1224000 | 418159.5083 | 0 | -418159.5083 | 0
9 | 264 | 11 | -451608.7171 | -866794.5185 | -1706932.8832 | 9505001.081 | 10 | 13 | 18 | 21 | 1642159.5083 | 451608.7171 | 0 | -451608.7171 | 0
9 | 264 | 12 | -432510.1763 | 61494.7402 | -1706932.8832 | 9505001.081 | 10 | 13 | 18 | 21 | 2093768.2254 | 432510.1763 | 0 | -432510.1763 | 0
9 | 264 | 13 | -404654.4815 | 708746.7465 | -1706932.8832 | 9505001.081 | 10 | 13 | 18 | 21 | 2526278.4017 | 404654.4815 | 0 | -404654.4815 | 0
9 | 264 | 14 | 421978.8564 | 2925273.6008 | -1706932.8832 | 9505001.081 | 10 | 13 | 18 | 21 | 2930932.8832 | 421978.8564 | 0 | -421978.8564 | 843957.7128
9 | 264 | 15 | 476680.5416 | 4847837.1568 | -1706932.8832 | 9505001.081 | 10 | 13 | 18 | 21 | 3352911.7396 | 476680.5416 | 0 | -476680.5416 | 953361.0832
9 | 264 | 16 | 214741.83 | 6772157.3079 | -1706932.8832 | 9505001.081 | 10 | 13 | 18 | 21 | 3829592.2812 | 214741.83 | 0 | -214741.83 | 429483.66
9 | 264 | 17 | 1811872.3728 | 8943827.9747 | -1706932.8832 | 9505001.081 | 10 | 13 | 18 | 21 | 4044334.1112 | 1530000 | 0 | -1530000 | 3341872.3728
9 | 264 | 18 | 2344542.4124 | 9505001.081 | -1706932.8832 | 9505001.081 | 10 | 13 | 18 | 21 | 5574334.1112 | 0 | 1530000 | 1377000 | 967542.4124
9 | 264 | 19 | 2401000.6927 | 9474559.5487 | -1706932.8832 | 9505001.081 | 10 | 13 | 18 | 21 | 4044334.1112 | 0 | 1530000 | 1377000 | 1024000.6927
9 | 264 | 20 | 2386412.4968 | 9275357.6172 | -1706932.8832 | 9505001.081 | 10 | 13 | 18 | 21 | 2514334.1112 | 0 | 1290334.1112 | 1161300.7001 | 1225111.7967
9 | 264 | 21 | 2373045.4791 | 8937348.8524 | -1706932.8832 | 9505001.081 | 10 | 13 | 18 | 21 | 1224000 | 0 | 0 | 0 | 2373045.4791
9 | 264 | 22 | 2314100.88 | 8514941.0491 | -1706932.8832 | 9505001.081 | 10 | 13 | 18 | 21 | 1224000 | 0 | 0 | 0 | 2314100.88
9 | 264 | 23 | 2201798.7612 | 8061493.7437 | -1706932.8832 | 9505001.081 | 10 | 13 | 18 | 21 | 1224000 | 0 | 0 | 0 | 2201798.7612
9 | 265 | 0 | 2048403.732 | 7702465.1967 | -1860167.1099 | 9351826.4593 | 10 | 13 | 19 | 22 | 1224000 | 0 | 0 | 0 | 2048403.732
9 | 265 | 1 | 1950637.6759 | 7488115.9115 | -1860167.1099 | 9351826.4593 | 10 | 13 | 19 | 22 | 1224000 | 0 | 0 | 0 | 1950637.6759
9 | 265 | 2 | 1860653.5746 | 7358500.0477 | -1860167.1099 | 9351826.4593 | 10 | 13 | 19 | 22 | 1224000 | 0 | 0 | 0 | 1860653.5746
9 | 265 | 3 | 1842770.2142 | 7221412.3521 | -1860167.1099 | 9351826.4593 | 10 | 13 | 19 | 22 | 1224000 | 0 | 0 | 0 | 1842770.2142
9 | 265 | 4 | 1834054.4467 | 5826452.5154 | -1860167.1099 | 9351826.4593 | 10 | 13 | 19 | 22 | 1224000 | 0 | 0 | 0 | 1834054.4467
9 | 265 | 5 | 1821021.8121 | 3768169.9026 | -1860167.1099 | 9351826.4593 | 10 | 13 | 19 | 22 | 1224000 | 0 | 0 | 0 | 1821021.8121
9 | 265 | 6 | 1723565.8791 | 1530035.1029 | -1860167.1099 | 9351826.4593 | 10 | 13 | 19 | 22 | 1224000 | 0 | 0 | 0 | 1723565.8791
9 | 265 | 7 | 447810.3775 | -625718.9449 | -1860167.1099 | 9351826.4593 | 10 | 13 | 19 | 22 | 1224000 | 0 | 0 | 0 | 447810.3775
9 | 265 | 8 | -224228.1661 | -1569453.7756 | -1860167.1099 | 9351826.4593 | 10 | 13 | 19 | 22 | 1224000 | 0 | 0 | 0 | -224228.1661
9 | 265 | 9 | -417112.9876 | -1823379.0268 | -1860167.1099 | 9351826.4593 | 10 | 13 | 19 | 22 | 1224000 | 0 | 0 | 0 | -417112.9876
9 | 265 | 10 | -432188.1687 | -1860167.1099 | -1860167.1099 | 9351826.4593 | 10 | 13 | 19 | 22 | 1224000 | 432188.1687 | 0 | -432188.1687 | 0
9 | 265 | 11 | -495924.4531 | -1833594.1373 | -1860167.1099 | 9351826.4593 | 10 | 13 | 19 | 22 | 1656188.1687 | 495924.4531 | 0 | -495924.4531 | 0
9 | 265 | 12 | -478153.4173 | -1665205.2733 | -1860167.1099 | 9351826.4593 | 10 | 13 | 19 | 22 | 2152112.6219 | 478153.4173 | 0 | -478153.4173 | 0
9 | 265 | 13 | -453901.0707 | -1020110.4673 | -1860167.1099 | 9351826.4593 | 10 | 13 | 19 | 22 | 2630266.0392 | 453901.0707 | 0 | -453901.0707 | 0
9 | 265 | 14 | -405615.1961 | 810084.0836 | -1860167.1099 | 9351826.4593 | 10 | 13 | 19 | 22 | 3084167.1099 | 405615.1961 | 0 | -405615.1961 | 0
9 | 265 | 15 | -327535.5892 | 3469984.2849 | -1860167.1099 | 9351826.4593 | 10 | 13 | 19 | 22 | 3489782.3061 | 327535.5892 | 0 | -327535.5892 | 0
9 | 265 | 16 | 166941.3887 | 6154914.8846 | -1860167.1099 | 9351826.4593 | 10 | 13 | 19 | 22 | 3817317.8952 | 166941.3887 | 0 | -166941.3887 | 333882.7775
9 | 265 | 17 | 1376293.4802 | 8353788.9592 | -1860167.1099 | 9351826.4593 | 10 | 13 | 19 | 22 | 3984259.284 | 1376293.4802 | 0 | -1376293.4802 | 2752586.9604
9 | 265 | 18 | 2254285.0052 | 9326289.5325 | -1860167.1099 | 9351826.4593 | 10 | 13 | 19 | 22 | 5360552.7642 | 759447.2358 | 0 | -759447.2358 | 3013732.241
9 | 265 | 19 | 2357395.0105 | 9351826.4593 | -1860167.1099 | 9351826.4593 | 10 | 13 | 19 | 22 | 6120000 | 0 | 1530000 | 1377000 | 980395.0105
9 | 265 | 20 | 2365815.4633 | 9171601.2744 | -1860167.1099 | 9351826.4593 | 10 | 13 | 19 | 22 | 4590000 | 0 | 1530000 | 1377000 | 988815.4633
9 | 265 | 21 | 2348794.0535 | 8872587.9018 | -1860167.1099 | 9351826.4593 | 10 | 13 | 19 | 22 | 3060000 | 0 | 1530000 | 1377000 | 971794.0535
9 | 265 | 22 | 2279821.932 | 8568276.5687 | -1860167.1099 | 9351826.4593 | 10 | 13 | 19 | 22 | 1530000 | 0 | 306000 | 275400 | 2004421.932
9 | 265 | 23 | 2177169.8256 | 8248614.3544 | -1860167.1099 | 9351826.4593 | 10 | 13 | 19 | 22 | 1224000 | 0 | 0 | 0 | 2177169.8256
9 | 266 | 0 | 2066802.0908 | 8005534.3966 | 107072.6663 | 9186144.3801 | 9 | 12 | 18 | 21 | 1224000 | 0 | 0 | 0 | 2066802.0908
9 | 266 | 1 | 2044482.7204 | 7851239.8705 | 107072.6663 | 9186144.3801 | 9 | 12 | 18 | 21 | 1224000 | 0 | 0 | 0 | 2044482.7204
9 | 266 | 2 | 1960159.7176 | 7696371.6724 | 107072.6663 | 9186144.3801 | 9 | 12 | 18 | 21 | 1224000 | 0 | 0 | 0 | 1960159.7176
9 | 266 | 3 | 1934089.8678 | 7533329.4565 | 107072.6663 | 9186144.3801 | 9 | 12 | 18 | 21 | 1224000 | 0 | 0 | 0 | 1934089.8678
9 | 266 | 4 | 1912507.5647 | 6250287.6793 | 107072.6663 | 9186144.3801 | 9 | 12 | 18 | 21 | 1224000 | 0 | 0 | 0 | 1912507.5647
9 | 266 | 5 | 1889614.5223 | 4380489.1464 | 107072.6663 | 9186144.3801 | 9 | 12 | 18 | 21 | 1224000 | 0 | 0 | 0 | 1889614.5223
9 | 266 | 6 | 1797117.5018 | 2564306.6114 | 107072.6663 | 9186144.3801 | 9 | 12 | 18 | 21 | 1224000 | 0 | 0 | 0 | 1797117.5018
9 | 266 | 7 | 651048.0906 | 954370.971 | 107072.6663 | 9186144.3801 | 9 | 12 | 18 | 21 | 1224000 | 0 | 0 | 0 | 651048.0906
9 | 266 | 8 | 42709.0317 | 222427.5521 | 107072.6663 | 9186144.3801 | 9 | 12 | 18 | 21 | 1224000 | 0 | 0 | 0 | 42709.0317
9 | 266 | 9 | 73431.9873 | 107072.6663 | 107072.6663 | 9186144.3801 | 9 | 12 | 18 | 21 | 1224000 | 73431.9873 | 0 | -73431.9873 | 146863.9747
9 | 266 | 10 | 187181.8613 | 694135.1816 | 107072.6663 | 9186144.3801 | 9 | 12 | 18 | 21 | 1297431.9873 | 187181.8613 | 0 | -187181.8613 | 374363.7227
9 | 266 | 11 | -80895.3282 | 437390.9915 | 107072.6663 | 9186144.3801 | 9 | 12 | 18 | 21 | 1484613.8487 | 80895.3282 | 0 | -80895.3282 | 0
9 | 266 | 12 | -72645.8541 | 1527666.6958 | 107072.6663 | 9186144.3801 | 9 | 12 | 18 | 21 | 1565509.1769 | 72645.8541 | 0 | -72645.8541 | 0
9 | 266 | 13 | 660494.5026 | 3407671.5612 | 107072.6663 | 9186144.3801 | 9 | 12 | 18 | 21 | 1638155.0311 | 660494.5026 | 0 | -660494.5026 | 1320989.0052
9 | 266 | 14 | -69562.3287 | 4111648.5981 | 107072.6663 | 9186144.3801 | 9 | 12 | 18 | 21 | 2298649.5337 | 69562.3287 | 0 | -69562.3287 | 0
9 | 266 | 15 | 1009380.376 | 6491798.3652 | 107072.6663 | 9186144.3801 | 9 | 12 | 18 | 21 | 2368211.8623 | 1009380.376 | 0 | -1009380.376 | 2018760.752
9 | 266 | 16 | 1807359.0113 | 7804977.3912 | 107072.6663 | 9186144.3801 | 9 | 12 | 18 | 21 | 3377592.2384 | 1530000 | 0 | -1530000 | 3337359.0113
9 | 266 | 17 | 1364471.5395 | 8291852.8743 | 107072.6663 | 9186144.3801 | 9 | 12 | 18 | 21 | 4907592.2384 | 1212407.7616 | 0 | -1212407.7616 | 2576879.3012
9 | 266 | 18 | 2310587.4384 | 9186144.3801 | 107072.6663 | 9186144.3801 | 9 | 12 | 18 | 21 | 6120000 | 0 | 1530000 | 1377000 | 933587.4384
9 | 266 | 19 | 2322559.402 | 9080107.6433 | 107072.6663 | 9186144.3801 | 9 | 12 | 18 | 21 | 4590000 | 0 | 1530000 | 1377000 | 945559.402
9 | 266 | 20 | 2294234.4944 | 8883059.8931 | 107072.6663 | 9186144.3801 | 9 | 12 | 18 | 21 | 3060000 | 0 | 1530000 | 1377000 | 917234.4944
9 | 266 | 21 | 2258763.0453 | 8632366.385 | 107072.6663 | 9186144.3801 | 9 | 12 | 18 | 21 | 1530000 | 0 | 306000 | 275400 | 1983363.0453
9 | 266 | 22 | 2204550.7016 | 8331590.0492 | 107072.6663 | 9186144.3801 | 9 | 12 | 18 | 21 | 1224000 | 0 | 0 | 0 | 2204550.7016
9 | 266 | 23 | 2125511.6518 | 8026213.439 | 107072.6663 | 9186144.3801 | 9 | 12 | 18 | 21 | 1224000 | 0 | 0 | 0 | 2125511.6518
9 | 267 | 0 | 2043540.9863 | 7754441.7178 | -2604699.4559 | 8581912.7455 | 11 | 14 | 18 | 21 | 1224000 | 0 | 0 | 0 | 2043540.9863
9 | 267 | 1 | 1957986.7095 | 7537784.0714 | -2604699.4559 | 8581912.7455 | 11 | 14 | 18 | 21 | 1224000 | 0 | 0 | 0 | 1957986.7095
9 | 267 | 2 | 1899174.0914 | 7344860.2294 | -2604699.4559 | 8581912.7455 | 11 | 14 | 18 | 21 | 1224000 | 0 | 0 | 0 | 1899174.0914
9 | 267 | 3 | 1853739.9305 | 7013358.3249 | -2604699.4559 | 8581912.7455 | 11 | 14 | 18 | 21 | 1224000 | 0 | 0 | 0 | 1853739.9305
9 | 267 | 4 | 1826883.3399 | 5374325.0461 | -2604699.4559 | 8581912.7455 | 11 | 14 | 18 | 21 | 1224000 | 0 | 0 | 0 | 1826883.3399
9 | 267 | 5 | 1765062.8676 | 5040495.7331 | -2604699.4559 | 8581912.7455 | 11 | 14 | 18 | 21 | 1224000 | 0 | 0 | 0 | 1765062.8676
9 | 267 | 6 | 1567672.1869 | 4160671.616 | -2604699.4559 | 8581912.7455 | 11 | 14 | 18 | 21 | 1224000 | 0 | 0 | 0 | 1567672.1869
9 | 267 | 7 | 214706.6517 | 2079264.0586 | -2604699.4559 | 8581912.7455 | 11 | 14 | 18 | 21 | 1224000 | 0 | 0 | 0 | 214706.6517
9 | 267 | 8 | 1493054.0269 | 1159273.3587 | -2604699.4559 | 8581912.7455 | 11 | 14 | 18 | 21 | 1224000 | 0 | 0 | 0 | 1493054.0269
9 | 267 | 9 | 885238.7505 | -823249.2298 | -2604699.4559 | 8581912.7455 | 11 | 14 | 18 | 21 | 1224000 | 0 | 0 | 0 | 885238.7505
9 | 267 | 10 | -513735.3705 | -2406673.7041 | -2604699.4559 | 8581912.7455 | 11 | 14 | 18 | 21 | 1224000 | 0 | 0 | 0 | -513735.3705
9 | 267 | 11 | -705284.0482 | -2604699.4559 | -2604699.4559 | 8581912.7455 | 11 | 14 | 18 | 21 | 1224000 | 705284.0482 | 0 | -705284.0482 | 0
9 | 267 | 12 | -489468.5616 | -2061282.5014 | -2604699.4559 | 8581912.7455 | 11 | 14 | 18 | 21 | 1929284.0482 | 489468.5616 | 0 | -489468.5616 | 0
9 | 267 | 13 | -698185.7238 | -1693568.6227 | -2604699.4559 | 8581912.7455 | 11 | 14 | 18 | 21 | 2418752.6098 | 698185.7238 | 0 | -698185.7238 | 0
9 | 267 | 14 | -711761.1224 | 190678.2915 | -2604699.4559 | 8581912.7455 | 11 | 14 | 18 | 21 | 3116938.3335 | 711761.1224 | 0 | -711761.1224 | 0
9 | 267 | 15 | -161867.0937 | 3034475.1305 | -2604699.4559 | 8581912.7455 | 11 | 14 | 18 | 21 | 3828699.4559 | 161867.0937 | 0 | -161867.0937 | 0
9 | 267 | 16 | -121754.6829 | 5362424.3282 | -2604699.4559 | 8581912.7455 | 11 | 14 | 18 | 21 | 3990566.5496 | 121754.6829 | 0 | -121754.6829 | 0
9 | 267 | 17 | 1186061.1904 | 7635036.8736 | -2604699.4559 | 8581912.7455 | 11 | 14 | 18 | 21 | 4112321.2325 | 1186061.1904 | 0 | -1186061.1904 | 2372122.3809
9 | 267 | 18 | 2132035.7166 | 8581912.7455 | -2604699.4559 | 8581912.7455 | 11 | 14 | 18 | 21 | 5298382.4229 | 0 | 1530000 | 1377000 | 755035.7166
9 | 267 | 19 | 2166082.104 | 8562072.4993 | -2604699.4559 | 8581912.7455 | 11 | 14 | 18 | 21 | 3768382.4229 | 0 | 1530000 | 1377000 | 789082.104
9 | 267 | 20 | 2150857.8625 | 8462676.3968 | -2604699.4559 | 8581912.7455 | 11 | 14 | 18 | 21 | 2238382.4229 | 0 | 1014382.4229 | 912944.1806 | 1237913.6819
9 | 267 | 21 | 2132937.0623 | 8307441.5395 | -2604699.4559 | 8581912.7455 | 11 | 14 | 18 | 21 | 1224000 | 0 | 0 | 0 | 2132937.0623
9 | 267 | 22 | 2112195.4704 | 8086703.6488 | -2604699.4559 | 8581912.7455 | 11 | 14 | 18 | 21 | 1224000 | 0 | 0 | 0 | 2112195.4704
9 | 267 | 23 | 2066686.0015 | 7838793.648 | -2604699.4559 | 8581912.7455 | 11 | 14 | 18 | 21 | 1224000 | 0 | 0 | 0 | 2066686.0015
9 | 268 | 0 | 1995623.0053 | 7601803.147 | -3557821.8345 | 8838980.878 | 10 | 13 | 19 | 22 | 1224000 | 0 | 0 | 0 | 1995623.0053
9 | 268 | 1 | 1912199.1716 | 7393317.4767 | -3557821.8345 | 8838980.878 | 10 | 13 | 19 | 22 | 1224000 | 0 | 0 | 0 | 1912199.1716
9 | 268 | 2 | 1864285.4697 | 7169256.5244 | -3557821.8345 | 8838980.878 | 10 | 13 | 19 | 22 | 1224000 | 0 | 0 | 0 | 1864285.4697
9 | 268 | 3 | 1829695.5005 | 6887342.4252 | -3557821.8345 | 8838980.878 | 10 | 13 | 19 | 22 | 1224000 | 0 | 0 | 0 | 1829695.5005
9 | 268 | 4 | 1787137.3349 | 5033630.9508 | -3557821.8345 | 8838980.878 | 10 | 13 | 19 | 22 | 1224000 | 0 | 0 | 0 | 1787137.3349
9 | 268 | 5 | 1688138.2193 | 2532526.682 | -3557821.8345 | 8838980.878 | 10 | 13 | 19 | 22 | 1224000 | 0 | 0 | 0 | 1688138.2193
9 | 268 | 6 | 1582371.3704 | 550618.0896 | -3557821.8345 | 8838980.878 | 10 | 13 | 19 | 22 | 1224000 | 0 | 0 | 0 | 1582371.3704
9 | 268 | 7 | -24015.9739 | -2002681.566 | -3557821.8345 | 8838980.878 | 10 | 13 | 19 | 22 | 1224000 | 0 | 0 | 0 | -24015.9739
9 | 268 | 8 | -713966.9338 | -2970173.0332 | -3557821.8345 | 8838980.878 | 10 | 13 | 19 | 22 | 1224000 | 0 | 0 | 0 | -713966.9338
9 | 268 | 9 | -293770.373 | -3225778.3861 | -3557821.8345 | 8838980.878 | 10 | 13 | 19 | 22 | 1224000 | 0 | 0 | 0 | -293770.373
9 | 268 | 10 | -970928.2852 | -3557821.8345 | -3557821.8345 | 8838980.878 | 10 | 13 | 19 | 22 | 1224000 | 970928.2852 | 0 | -970928.2852 | 0
9 | 268 | 11 | -991507.4411 | -3094882.8092 | -3557821.8345 | 8838980.878 | 10 | 13 | 19 | 22 | 2194928.2852 | 991507.4411 | 0 | -991507.4411 | 0
9 | 268 | 12 | -969572.2867 | -2834565.05 | -3557821.8345 | 8838980.878 | 10 | 13 | 19 | 22 | 3186435.7263 | 969572.2867 | 0 | -969572.2867 | 0
9 | 268 | 13 | -625813.8215 | -161138.0263 | -3557821.8345 | 8838980.878 | 10 | 13 | 19 | 22 | 4156008.013 | 625813.8215 | 0 | -625813.8215 | 0
9 | 268 | 14 | -507989.2599 | 1933428.8149 | -3557821.8345 | 8838980.878 | 10 | 13 | 19 | 22 | 4781821.8345 | 507989.2599 | 0 | -507989.2599 | 0
9 | 268 | 15 | -731189.6819 | 4488460.2377 | -3557821.8345 | 8838980.878 | 10 | 13 | 19 | 22 | 5289811.0945 | 731189.6819 | 0 | -731189.6819 | 0
9 | 268 | 16 | 1703854.737 | 7380577.3698 | -3557821.8345 | 8838980.878 | 10 | 13 | 19 | 22 | 6021000.7763 | 98999.2237 | 0 | -98999.2237 | 1802853.9606
9 | 268 | 17 | 1468753.0197 | 7892035.5712 | -3557821.8345 | 8838980.878 | 10 | 13 | 19 | 22 | 6120000 | 0 | 0 | 0 | 1468753.0197
9 | 268 | 18 | 2047042.1629 | 8665369.1511 | -3557821.8345 | 8838980.878 | 10 | 13 | 19 | 22 | 6120000 | 0 | 0 | 0 | 2047042.1629
9 | 268 | 19 | 2160927.4502 | 8838980.878 | -3557821.8345 | 8838980.878 | 10 | 13 | 19 | 22 | 6120000 | 0 | 1530000 | 1377000 | 783927.4502
9 | 268 | 20 | 2215312.9383 | 8823071.2999 | -3557821.8345 | 8838980.878 | 10 | 13 | 19 | 22 | 4590000 | 0 | 1530000 | 1377000 | 838312.9383
9 | 268 | 21 | 2242086.5997 | 8669620.5821 | -3557821.8345 | 8838980.878 | 10 | 13 | 19 | 22 | 3060000 | 0 | 1530000 | 1377000 | 865086.5997
9 | 268 | 22 | 2220653.8898 | 8408891.0569 | -3557821.8345 | 8838980.878 | 10 | 13 | 19 | 22 | 1530000 | 0 | 306000 | 275400 | 1945253.8898
9 | 268 | 23 | 2145017.8721 | 8109376.9592 | -3557821.8345 | 8838980.878 | 10 | 13 | 19 | 22 | 1224000 | 0 | 0 | 0 | 2145017.8721
9 | 269 | 0 | 2061862.2205 | 7830593.1705 | -1281757.6495 | 9344441.5694 | 7 | 10 | 18 | 21 | 1224000 | 0 | 0 | 0 | 2061862.2205
9 | 269 | 1 | 1981357.0745 | 7607685.3625 | -1281757.6495 | 9344441.5694 | 7 | 10 | 18 | 21 | 1224000 | 0 | 0 | 0 | 1981357.0745
9 | 269 | 2 | 1921139.7921 | 7445206.4548 | -1281757.6495 | 9344441.5694 | 7 | 10 | 18 | 21 | 1224000 | 0 | 0 | 0 | 1921139.7921
9 | 269 | 3 | 1866234.0834 | 7085957.4236 | -1281757.6495 | 9344441.5694 | 7 | 10 | 18 | 21 | 1224000 | 0 | 0 | 0 | 1866234.0834
9 | 269 | 4 | 1838954.4125 | 5381317.5018 | -1281757.6495 | 9344441.5694 | 7 | 10 | 18 | 21 | 1224000 | 0 | 0 | 0 | 1838954.4125
9 | 269 | 5 | 1818878.1668 | 3135465.2606 | -1281757.6495 | 9344441.5694 | 7 | 10 | 18 | 21 | 1224000 | 0 | 0 | 0 | 1818878.1668
9 | 269 | 6 | 1561890.7609 | 794039.4692 | -1281757.6495 | 9344441.5694 | 7 | 10 | 18 | 21 | 1224000 | 0 | 0 | 0 | 1561890.7609
9 | 269 | 7 | 161594.1616 | -1281757.6495 | -1281757.6495 | 9344441.5694 | 7 | 10 | 18 | 21 | 1224000 | 161594.1616 | 0 | -161594.1616 | 323188.3232
9 | 269 | 8 | -406897.8287 | -300082.0392 | -1281757.6495 | 9344441.5694 | 7 | 10 | 18 | 21 | 1385594.1616 | 406897.8287 | 0 | -406897.8287 | 0
9 | 269 | 9 | -522547.6246 | 110442.1999 | -1281757.6495 | 9344441.5694 | 7 | 10 | 18 | 21 | 1792491.9903 | 522547.6246 | 0 | -522547.6246 | 0
9 | 269 | 10 | -513906.3577 | 2241516.7274 | -1281757.6495 | 9344441.5694 | 7 | 10 | 18 | 21 | 2315039.6149 | 513906.3577 | 0 | -513906.3577 | 0
9 | 269 | 11 | 1143269.7719 | 4353168.8153 | -1281757.6495 | 9344441.5694 | 7 | 10 | 18 | 21 | 2828945.9726 | 1143269.7719 | 0 | -1143269.7719 | 2286539.5437
9 | 269 | 12 | 3626.4104 | 5114846.4128 | -1281757.6495 | 9344441.5694 | 7 | 10 | 18 | 21 | 3972215.7445 | 3626.4104 | 0 | -3626.4104 | 7252.8208
9 | 269 | 13 | 1608526.9029 | 6780402.9641 | -1281757.6495 | 9344441.5694 | 7 | 10 | 18 | 21 | 3975842.1549 | 1530000 | 0 | -1530000 | 3138526.9029
9 | 269 | 14 | 1597745.7302 | 7358252.9692 | -1281757.6495 | 9344441.5694 | 7 | 10 | 18 | 21 | 5505842.1549 | 614157.8451 | 0 | -614157.8451 | 2211903.5753
9 | 269 | 15 | 1904947.3694 | 8055127.3672 | -1281757.6495 | 9344441.5694 | 7 | 10 | 18 | 21 | 6120000 | 0 | 0 | 0 | 1904947.3694
9 | 269 | 16 | 1669182.9617 | 8508568.0511 | -1281757.6495 | 9344441.5694 | 7 | 10 | 18 | 21 | 6120000 | 0 | 0 | 0 | 1669182.9617
9 | 269 | 17 | 2186376.9079 | 9192365.563 | -1281757.6495 | 9344441.5694 | 7 | 10 | 18 | 21 | 6120000 | 0 | 0 | 0 | 2186376.9079
9 | 269 | 18 | 2294620.1282 | 9344441.5694 | -1281757.6495 | 9344441.5694 | 7 | 10 | 18 | 21 | 6120000 | 0 | 1530000 | 1377000 | 917620.1282
9 | 269 | 19 | 2358388.0532 | 9322578.5829 | -1281757.6495 | 9344441.5694 | 7 | 10 | 18 | 21 | 4590000 | 0 | 1530000 | 1377000 | 981388.0532
9 | 269 | 20 | 2352980.4737 | 9145506.2201 | -1281757.6495 | 9344441.5694 | 7 | 10 | 18 | 21 | 3060000 | 0 | 1530000 | 1377000 | 975980.4737
9 | 269 | 21 | 2338452.9143 | 8872533.6967 | -1281757.6495 | 9344441.5694 | 7 | 10 | 18 | 21 | 1530000 | 0 | 306000 | 275400 | 2063052.9143
9 | 269 | 22 | 2272757.1417 | 8531582.3902 | -1281757.6495 | 9344441.5694 | 7 | 10 | 18 | 21 | 1224000 | 0 | 0 | 0 | 2272757.1417
9 | 269 | 23 | 2181315.6904 | 8197719.7125 | -1281757.6495 | 9344441.5694 | 7 | 10 | 18 | 21 | 1224000 | 0 | 0 | 0 | 2181315.6904
9 | 270 | 0 | 2080007.9502 | 7917776.7192 | -1621355.118 | 9581737.9841 | 9 | 12 | 18 | 21 | 1224000 | 0 | 0 | 0 | 2080007.9502
9 | 270 | 1 | 1997501.6079 | 7709137.7192 | -1621355.118 | 9581737.9841 | 9 | 12 | 18 | 21 | 1224000 | 0 | 0 | 0 | 1997501.6079
9 | 270 | 2 | 1938894.464 | 7600007.9389 | -1621355.118 | 9581737.9841 | 9 | 12 | 18 | 21 | 1224000 | 0 | 0 | 0 | 1938894.464
9 | 270 | 3 | 1901372.6971 | 7399841.8434 | -1621355.118 | 9581737.9841 | 9 | 12 | 18 | 21 | 1224000 | 0 | 0 | 0 | 1901372.6971
9 | 270 | 4 | 1871368.9503 | 6682591.3186 | -1621355.118 | 9581737.9841 | 9 | 12 | 18 | 21 | 1224000 | 0 | 0 | 0 | 1871368.9503
9 | 270 | 5 | 1888371.8275 | 5062301.8642 | -1621355.118 | 9581737.9841 | 9 | 12 | 18 | 21 | 1224000 | 0 | 0 | 0 | 1888371.8275
9 | 270 | 6 | 1738728.3685 | 2785248.7086 | -1621355.118 | 9581737.9841 | 9 | 12 | 18 | 21 | 1224000 | 0 | 0 | 0 | 1738728.3685
9 | 270 | 7 | 1184122.1723 | 633396.2733 | -1621355.118 | 9581737.9841 | 9 | 12 | 18 | 21 | 1224000 | 0 | 0 | 0 | 1184122.1723
9 | 270 | 8 | 251079.4959 | -958855.3878 | -1621355.118 | 9581737.9841 | 9 | 12 | 18 | 21 | 1224000 | 0 | 0 | 0 | 251079.4959
9 | 270 | 9 | -388681.3281 | -1621355.118 | -1621355.118 | 9581737.9841 | 9 | 12 | 18 | 21 | 1224000 | 388681.3281 | 0 | -388681.3281 | 0
9 | 270 | 10 | -413124.0668 | 849912.1601 | -1621355.118 | 9581737.9841 | 9 | 12 | 18 | 21 | 1612681.3281 | 413124.0668 | 0 | -413124.0668 | 0
9 | 270 | 11 | -408129.4888 | 3316595.8123 | -1621355.118 | 9581737.9841 | 9 | 12 | 18 | 21 | 2025805.3949 | 408129.4888 | 0 | -408129.4888 | 0
9 | 270 | 12 | -411420.2344 | 5765863.7009 | -1621355.118 | 9581737.9841 | 9 | 12 | 18 | 21 | 2433934.8837 | 411420.2344 | 0 | -411420.2344 | 0
9 | 270 | 13 | 2082585.9501 | 8505887.9823 | -1621355.118 | 9581737.9841 | 9 | 12 | 18 | 21 | 2845355.118 | 1530000 | 0 | -1530000 | 3612585.9501
9 | 270 | 14 | 2053559.5854 | 8743639.2856 | -1621355.118 | 9581737.9841 | 9 | 12 | 18 | 21 | 4375355.118 | 1530000 | 0 | -1530000 | 3583559.5854
9 | 270 | 15 | 2041138.3998 | 9062405.7256 | -1621355.118 | 9581737.9841 | 9 | 12 | 18 | 21 | 5905355.118 | 214644.882 | 0 | -214644.882 | 2255783.2817
9 | 270 | 16 | 2328604.0471 | 9442802.3153 | -1621355.118 | 9581737.9841 | 9 | 12 | 18 | 21 | 6120000 | 0 | 0 | 0 | 2328604.0471
9 | 270 | 17 | 2320337.2533 | 9519488.9674 | -1621355.118 | 9581737.9841 | 9 | 12 | 18 | 21 | 6120000 | 0 | 0 | 0 | 2320337.2533
9 | 270 | 18 | 2372326.0254 | 9581737.9841 | -1621355.118 | 9581737.9841 | 9 | 12 | 18 | 21 | 6120000 | 0 | 1530000 | 1377000 | 995326.0254
9 | 270 | 19 | 2421534.9896 | 9538848.6652 | -1621355.118 | 9581737.9841 | 9 | 12 | 18 | 21 | 4590000 | 0 | 1530000 | 1377000 | 1044534.9896
9 | 270 | 20 | 2405290.6991 | 9342849.8747 | -1621355.118 | 9581737.9841 | 9 | 12 | 18 | 21 | 3060000 | 0 | 1530000 | 1377000 | 1028290.6991
9 | 270 | 21 | 2382586.27 | 9029333.8878 | -1621355.118 | 9581737.9841 | 9 | 12 | 18 | 21 | 1530000 | 0 | 306000 | 275400 | 2107186.27
9 | 270 | 22 | 2329436.7065 | 8656711.1363 | -1621355.118 | 9581737.9841 | 9 | 12 | 18 | 21 | 1224000 | 0 | 0 | 0 | 2329436.7065
9 | 270 | 23 | 2225536.1991 | 8272033.7174 | -1621355.118 | 9581737.9841 | 9 | 12 | 18 | 21 | 1224000 | 0 | 0 | 0 | 2225536.1991
9 | 271 | 0 | 2091774.7122 | 7941100.5335 | -1061961.7384 | 9373094.4538 | 8 | 11 | 18 | 21 | 1224000 | 0 | 0 | 0 | 2091774.7122
9 | 271 | 1 | 2009963.5186 | 7728576.6273 | -1061961.7384 | 9373094.4538 | 8 | 11 | 18 | 21 | 1224000 | 0 | 0 | 0 | 2009963.5186
9 | 271 | 2 | 1944759.2876 | 7573771.0175 | -1061961.7384 | 9373094.4538 | 8 | 11 | 18 | 21 | 1224000 | 0 | 0 | 0 | 1944759.2876
9 | 271 | 3 | 1894603.0152 | 7213987.6943 | -1061961.7384 | 9373094.4538 | 8 | 11 | 18 | 21 | 1224000 | 0 | 0 | 0 | 1894603.0152
9 | 271 | 4 | 1879250.806 | 5553812.2837 | -1061961.7384 | 9373094.4538 | 8 | 11 | 18 | 21 | 1224000 | 0 | 0 | 0 | 1879250.806
9 | 271 | 5 | 1855157.9087 | 3364065.9313 | -1061961.7384 | 9373094.4538 | 8 | 11 | 18 | 21 | 1224000 | 0 | 0 | 0 | 1855157.9087
9 | 271 | 6 | 1584975.9644 | 1093947.4891 | -1061961.7384 | 9373094.4538 | 8 | 11 | 18 | 21 | 1224000 | 0 | 0 | 0 | 1584975.9644
9 | 271 | 7 | 234427.6046 | -898488.5218 | -1061961.7384 | 9373094.4538 | 8 | 11 | 18 | 21 | 1224000 | 0 | 0 | 0 | 234427.6046
9 | 271 | 8 | -310495.5464 | -1061961.7384 | -1061961.7384 | 9373094.4538 | 8 | 11 | 18 | 21 | 1224000 | 310495.5464 | 0 | -310495.5464 | 0
9 | 271 | 9 | -414960.5335 | -770858.0801 | -1061961.7384 | 9373094.4538 | 8 | 11 | 18 | 21 | 1534495.5464 | 414960.5335 | 0 | -414960.5335 | 0
9 | 271 | 10 | -407460.0465 | -736045.1611 | -1061961.7384 | 9373094.4538 | 8 | 11 | 18 | 21 | 1949456.0799 | 407460.0465 | 0 | -407460.0465 | 0
9 | 271 | 11 | 70954.388 | -329196.1304 | -1061961.7384 | 9373094.4538 | 8 | 11 | 18 | 21 | 2356916.1264 | 70954.388 | 0 | -70954.388 | 141908.7761
9 | 271 | 12 | -19391.8882 | -53368.3828 | -1061961.7384 | 9373094.4538 | 8 | 11 | 18 | 21 | 2427870.5144 | 19391.8882 | 0 | -19391.8882 | 0
9 | 271 | 13 | -380147.6144 | 611321.3251 | -1061961.7384 | 9373094.4538 | 8 | 11 | 18 | 21 | 2447262.4026 | 380147.6144 | 0 | -380147.6144 | 0
9 | 271 | 14 | -611.0159 | 2469198.5708 | -1061961.7384 | 9373094.4538 | 8 | 11 | 18 | 21 | 2827410.017 | 611.0159 | 0 | -611.0159 | 0
9 | 271 | 15 | 346782.1357 | 4806666.2018 | -1061961.7384 | 9373094.4538 | 8 | 11 | 18 | 21 | 2828021.0329 | 346782.1357 | 0 | -346782.1357 | 693564.2713
9 | 271 | 16 | 645297.8197 | 6847439.397 | -1061961.7384 | 9373094.4538 | 8 | 11 | 18 | 21 | 3174803.1686 | 645297.8197 | 0 | -645297.8197 | 1290595.6395
9 | 271 | 17 | 1477729.6313 | 8560429.5988 | -1061961.7384 | 9373094.4538 | 8 | 11 | 18 | 21 | 3820100.9883 | 1477729.6313 | 0 | -1477729.6313 | 2955459.2625
9 | 271 | 18 | 2336856.6151 | 9373094.4538 | -1061961.7384 | 9373094.4538 | 8 | 11 | 18 | 21 | 5297830.6196 | 0 | 1530000 | 1377000 | 959856.6151
9 | 271 | 19 | 2387555.3309 | 9233850.2215 | -1061961.7384 | 9373094.4538 | 8 | 11 | 18 | 21 | 3767830.6196 | 0 | 1530000 | 1377000 | 1010555.3309
9 | 271 | 20 | 2358288.0215 | 8949334.0428 | -1061961.7384 | 9373094.4538 | 8 | 11 | 18 | 21 | 2237830.6196 | 0 | 1013830.6196 | 912447.5576 | 1445840.4639
9 | 271 | 21 | 2290394.4863 | 8545039.0788 | -1061961.7384 | 9373094.4538 | 8 | 11 | 18 | 21 | 1224000 | 0 | 0 | 0 | 2290394.4863
9 | 271 | 22 | 2197612.3828 | 8126417.4972 | -1061961.7384 | 9373094.4538 | 8 | 11 | 18 | 21 | 1224000 | 0 | 0 | 0 | 2197612.3828
9 | 271 | 23 | 2103039.1522 | 7729502.2224 | -1061961.7384 | 9373094.4538 | 8 | 11 | 18 | 21 | 1224000 | 0 | 0 | 0 | 2103039.1522
9 | 272 | 0 | 1953993.0575 | 7403122.7656 | -2128986.4662 | 9183943.3551 | 9 | 12 | 19 | 22 | 1224000 | 0 | 0 | 0 | 1953993.0575
9 | 272 | 1 | 1871772.9048 | 7210990.9758 | -2128986.4662 | 9183943.3551 | 9 | 12 | 19 | 22 | 1224000 | 0 | 0 | 0 | 1871772.9048
9 | 272 | 2 | 1800697.108 | 7073785.878 | -2128986.4662 | 9183943.3551 | 9 | 12 | 19 | 22 | 1224000 | 0 | 0 | 0 | 1800697.108
9 | 272 | 3 | 1776659.6954 | 6799053.7 | -2128986.4662 | 9183943.3551 | 9 | 12 | 19 | 22 | 1224000 | 0 | 0 | 0 | 1776659.6954
9 | 272 | 4 | 1761861.2676 | 5145021.1862 | -2128986.4662 | 9183943.3551 | 9 | 12 | 19 | 22 | 1224000 | 0 | 0 | 0 | 1761861.2676
9 | 272 | 5 | 1734567.807 | 2944049.1124 | -2128986.4662 | 9183943.3551 | 9 | 12 | 19 | 22 | 1224000 | 0 | 0 | 0 | 1734567.807
9 | 272 | 6 | 1525964.93 | 674625.9088 | -2128986.4662 | 9183943.3551 | 9 | 12 | 19 | 22 | 1224000 | 0 | 0 | 0 | 1525964.93
9 | 272 | 7 | 122627.1817 | -1373876.721 | -2128986.4662 | 9183943.3551 | 9 | 12 | 19 | 22 | 1224000 | 0 | 0 | 0 | 122627.1817
9 | 272 | 8 | -439110.8063 | -2060975.6775 | -2128986.4662 | 9183943.3551 | 9 | 12 | 19 | 22 | 1224000 | 0 | 0 | 0 | -439110.8063
9 | 272 | 9 | -534855.3966 | -2128986.4662 | -2128986.4662 | 9183943.3551 | 9 | 12 | 19 | 22 | 1224000 | 534855.3966 | 0 | -534855.3966 | 0
9 | 272 | 10 | -522537.6998 | -2047085.1507 | -2128986.4662 | 9183943.3551 | 9 | 12 | 19 | 22 | 1758855.3966 | 522537.6998 | 0 | -522537.6998 | 0
9 | 272 | 11 | -564471.7748 | -1916760.2619 | -2128986.4662 | 9183943.3551 | 9 | 12 | 19 | 22 | 2281393.0964 | 564471.7748 | 0 | -564471.7748 | 0
9 | 272 | 12 | -507121.595 | -1669897.2358 | -2128986.4662 | 9183943.3551 | 9 | 12 | 19 | 22 | 2845864.8712 | 507121.595 | 0 | -507121.595 | 0
9 | 272 | 13 | -452954.0811 | -1111218.4221 | -2128986.4662 | 9183943.3551 | 9 | 12 | 19 | 22 | 3352986.4662 | 452954.0811 | 0 | -452954.0811 | 0
9 | 272 | 14 | -392212.8111 | 632311.7402 | -2128986.4662 | 9183943.3551 | 9 | 12 | 19 | 22 | 3805940.5473 | 392212.8111 | 0 | -392212.8111 | 0
9 | 272 | 15 | -317608.7486 | 3253697.6084 | -2128986.4662 | 9183943.3551 | 9 | 12 | 19 | 22 | 4198153.3584 | 317608.7486 | 0 | -317608.7486 | 0
9 | 272 | 16 | 51557.2187 | 5893196.0223 | -2128986.4662 | 9183943.3551 | 9 | 12 | 19 | 22 | 4515762.107 | 51557.2187 | 0 | -51557.2187 | 103114.4375
9 | 272 | 17 | 1290576.0812 | 8155993.0435 | -2128986.4662 | 9183943.3551 | 9 | 12 | 19 | 22 | 4567319.3257 | 1290576.0812 | 0 | -1290576.0812 | 2581152.1623
9 | 272 | 18 | 2229173.0571 | 9158402.0161 | -2128986.4662 | 9183943.3551 | 9 | 12 | 19 | 22 | 5857895.4069 | 262104.5931 | 0 | -262104.5931 | 2491277.6502
9 | 272 | 19 | 2321889.6654 | 9183943.3551 | -2128986.4662 | 9183943.3551 | 9 | 12 | 19 | 22 | 6120000 | 0 | 1530000 | 1377000 | 944889.6654
9 | 272 | 20 | 2314354.2399 | 9012162.3041 | -2128986.4662 | 9183943.3551 | 9 | 12 | 19 | 22 | 4590000 | 0 | 1530000 | 1377000 | 937354.2399
9 | 272 | 21 | 2292985.0537 | 8732067.3 | -2128986.4662 | 9183943.3551 | 9 | 12 | 19 | 22 | 3060000 | 0 | 1530000 | 1377000 | 915985.0537
9 | 272 | 22 | 2254714.3962 | 8385748.9652 | -2128986.4662 | 9183943.3551 | 9 | 12 | 19 | 22 | 1530000 | 0 | 306000 | 275400 | 1979314.3962
9 | 272 | 23 | 2150108.6143 | 8005320.1228 | -2128986.4662 | 9183943.3551 | 9 | 12 | 19 | 22 | 1224000 | 0 | 0 | 0 | 2150108.6143
9 | 273 | 0 | 2034259.2358 | 7684640.3038 | -2271410.0857 | 8644527.9544 | 9 | 12 | 18 | 21 | 1224000 | 0 | 0 | 0 | 2034259.2358
9 | 273 | 1 | 1946666.719 | 7463320.4987 | -2271410.0857 | 8644527.9544 | 9 | 12 | 18 | 21 | 1224000 | 0 | 0 | 0 | 1946666.719
9 | 273 | 2 | 1874285.5538 | 7291947.0082 | -2271410.0857 | 8644527.9544 | 9 | 12 | 18 | 21 | 1224000 | 0 | 0 | 0 | 1874285.5538
9 | 273 | 3 | 1829428.7953 | 6953197.8222 | -2271410.0857 | 8644527.9544 | 9 | 12 | 18 | 21 | 1224000 | 0 | 0 | 0 | 1829428.7953
9 | 273 | 4 | 1812939.4307 | 5236853.4543 | -2271410.0857 | 8644527.9544 | 9 | 12 | 18 | 21 | 1224000 | 0 | 0 | 0 | 1812939.4307
9 | 273 | 5 | 1775293.2285 | 2986637.4866 | -2271410.0857 | 8644527.9544 | 9 | 12 | 18 | 21 | 1224000 | 0 | 0 | 0 | 1775293.2285
9 | 273 | 6 | 1535536.3678 | 652753.1544 | -2271410.0857 | 8644527.9544 | 9 | 12 | 18 | 21 | 1224000 | 0 | 0 | 0 | 1535536.3678
9 | 273 | 7 | 113084.4273 | -1457789.1661 | -2271410.0857 | 8644527.9544 | 9 | 12 | 18 | 21 | 1224000 | 0 | 0 | 0 | 113084.4273
9 | 273 | 8 | -437276.537 | -2149006.92 | -2271410.0857 | 8644527.9544 | 9 | 12 | 18 | 21 | 1224000 | 0 | 0 | 0 | -437276.537
9 | 273 | 9 | -558591.1036 | -2271410.0857 | -2271410.0857 | 8644527.9544 | 9 | 12 | 18 | 21 | 1224000 | 558591.1036 | 0 | -558591.1036 | 0
9 | 273 | 10 | -575005.9528 | -2258776.3437 | -2271410.0857 | 8644527.9544 | 9 | 12 | 18 | 21 | 1782591.1036 | 575005.9528 | 0 | -575005.9528 | 0
9 | 273 | 11 | -578133.3266 | -2119501.6113 | -2271410.0857 | 8644527.9544 | 9 | 12 | 18 | 21 | 2357597.0564 | 578133.3266 | 0 | -578133.3266 | 0
9 | 273 | 12 | -559679.7027 | -1867898.9396 | -2271410.0857 | 8644527.9544 | 9 | 12 | 18 | 21 | 2935730.383 | 559679.7027 | 0 | -559679.7027 | 0
9 | 273 | 13 | -545957.3617 | -1290928.265 | -2271410.0857 | 8644527.9544 | 9 | 12 | 18 | 21 | 3495410.0857 | 545957.3617 | 0 | -545957.3617 | 0
9 | 273 | 14 | -435731.2204 | 575623.8712 | -2271410.0857 | 8644527.9544 | 9 | 12 | 18 | 21 | 4041367.4474 | 435731.2204 | 0 | -435731.2204 | 0
9 | 273 | 15 | -326530.6549 | 3209197.2965 | -2271410.0857 | 8644527.9544 | 9 | 12 | 18 | 21 | 4477098.6678 | 326530.6549 | 0 | -326530.6549 | 0
9 | 273 | 16 | 17290.9719 | 5714267.223 | -2271410.0857 | 8644527.9544 | 9 | 12 | 18 | 21 | 4803629.3226 | 17290.9719 | 0 | -17290.9719 | 34581.9438
9 | 273 | 17 | 1320594.7746 | 7840347.3479 | -2271410.0857 | 8644527.9544 | 9 | 12 | 18 | 21 | 4820920.2945 | 1299079.7055 | 0 | -1299079.7055 | 2619674.4801
9 | 273 | 18 | 2197842.2049 | 8644527.9544 | -2271410.0857 | 8644527.9544 | 9 | 12 | 18 | 21 | 6120000 | 0 | 1530000 | 1377000 | 820842.2049
9 | 273 | 19 | 2178539.2717 | 8529076.5532 | -2271410.0857 | 8644527.9544 | 9 | 12 | 18 | 21 | 4590000 | 0 | 1530000 | 1377000 | 801539.2717
9 | 273 | 20 | 2143371.0968 | 8388011.2085 | -2271410.0857 | 8644527.9544 | 9 | 12 | 18 | 21 | 3060000 | 0 | 1530000 | 1377000 | 766371.0968
9 | 273 | 21 | 2124775.3811 | 8116163.5722 | -2271410.0857 | 8644527.9544 | 9 | 12 | 18 | 21 | 1530000 | 0 | 306000 | 275400 | 1849375.3811
9 | 273 | 22 | 2082390.8037 | 7792094.9879 | -2271410.0857 | 8644527.9544 | 9 | 12 | 18 | 21 | 1224000 | 0 | 0 | 0 | 2082390.8037
9 | 273 | 23 | 2037473.9269 | 7460161.3676 | -2271410.0857 | 8644527.9544 | 9 | 12 | 18 | 21 | 1224000 | 0 | 0 | 0 | 2037473.9269
10 | 274 | 0 | 1871523.4605 | 7117369.065 | -3690287.0319 | 7932631.9261 | 9 | 12 | 18 | 21 | 1224000 | 0 | 0 | 0 | 1871523.4605
10 | 274 | 1 | 1800706.7968 | 6927034.0674 | -3690287.0319 | 7932631.9261 | 9 | 12 | 18 | 21 | 1224000 | 0 | 0 | 0 | 1800706.7968
10 | 274 | 2 | 1750457.1833 | 6744727.8207 | -3690287.0319 | 7932631.9261 | 9 | 12 | 18 | 21 | 1224000 | 0 | 0 | 0 | 1750457.1833
10 | 274 | 3 | 1694681.6243 | 6336170.9011 | -3690287.0319 | 7932631.9261 | 9 | 12 | 18 | 21 | 1224000 | 0 | 0 | 0 | 1694681.6243
10 | 274 | 4 | 1681188.4629 | 4552158.7439 | -3690287.0319 | 7932631.9261 | 9 | 12 | 18 | 21 | 1224000 | 0 | 0 | 0 | 1681188.4629
10 | 274 | 5 | 1618400.5502 | 2131472.3002 | -3690287.0319 | 7932631.9261 | 9 | 12 | 18 | 21 | 1224000 | 0 | 0 | 0 | 1618400.5502
10 | 274 | 6 | 1341900.2637 | -414251.3051 | -3690287.0319 | 7932631.9261 | 9 | 12 | 18 | 21 | 1224000 | 0 | 0 | 0 | 1341900.2637
10 | 274 | 7 | -89330.5328 | -2676875.1364 | -3690287.0319 | 7932631.9261 | 9 | 12 | 18 | 21 | 1224000 | 0 | 0 | 0 | -89330.5328
10 | 274 | 8 | -739497.9808 | -3506949.4528 | -3690287.0319 | 7932631.9261 | 9 | 12 | 18 | 21 | 1224000 | 0 | 0 | 0 | -739497.9808
10 | 274 | 9 | -927323.0551 | -3690287.0319 | -3690287.0319 | 7932631.9261 | 9 | 12 | 18 | 21 | 1224000 | 927323.0551 | 0 | -927323.0551 | 0
10 | 274 | 10 | -920723.5677 | -3672547.7338 | -3690287.0319 | 7932631.9261 | 9 | 12 | 18 | 21 | 2151323.0551 | 920723.5677 | 0 | -920723.5677 | 0
10 | 274 | 11 | -919404.8492 | -3470037.3187 | -3690287.0319 | 7932631.9261 | 9 | 12 | 18 | 21 | 3072046.6228 | 919404.8492 | 0 | -919404.8492 | 0
10 | 274 | 12 | -922835.56 | -3207966.5976 | -3690287.0319 | 7932631.9261 | 9 | 12 | 18 | 21 | 3991451.472 | 922835.56 | 0 | -922835.56 | 0
10 | 274 | 13 | -909583.7569 | -2434766.7761 | -3690287.0319 | 7932631.9261 | 9 | 12 | 18 | 21 | 4914287.0319 | 909583.7569 | 0 | -909583.7569 | 0
10 | 274 | 14 | -718213.1526 | -326166.8316 | -3690287.0319 | 7932631.9261 | 9 | 12 | 18 | 21 | 5823870.7889 | 296129.2111 | 0 | -296129.2111 | -422083.9415
10 | 274 | 15 | -657334.128 | 2358832.9771 | -3690287.0319 | 7932631.9261 | 9 | 12 | 18 | 21 | 6120000 | 0 | 0 | 0 | -657334.128
10 | 274 | 16 | -149635.7385 | 5016237.6763 | -3690287.0319 | 7932631.9261 | 9 | 12 | 18 | 21 | 6120000 | 0 | 0 | 0 | -149635.7385
10 | 274 | 17 | 1199016.1876 | 7156325.1386 | -3690287.0319 | 7932631.9261 | 9 | 12 | 18 | 21 | 6120000 | 0 | 0 | 0 | 1199016.1876
10 | 274 | 18 | 1966786.6561 | 7932631.9261 | -3690287.0319 | 7932631.9261 | 9 | 12 | 18 | 21 | 6120000 | 0 | 1530000 | 1377000 | 589786.6561
10 | 274 | 19 | 2000070.5711 | 7914905.5248 | -3690287.0319 | 7932631.9261 | 9 | 12 | 18 | 21 | 4590000 | 0 | 1530000 | 1377000 | 623070.5711
10 | 274 | 20 | 1990451.7239 | 7787394.4759 | -3690287.0319 | 7932631.9261 | 9 | 12 | 18 | 21 | 3060000 | 0 | 1530000 | 1377000 | 613451.7239
10 | 274 | 21 | 1975322.975 | 7598246.6898 | -3690287.0319 | 7932631.9261 | 9 | 12 | 18 | 21 | 1530000 | 0 | 306000 | 275400 | 1699922.975
10 | 274 | 22 | 1949060.2548 | 7349684.643 | -3690287.0319 | 7932631.9261 | 9 | 12 | 18 | 21 | 1224000 | 0 | 0 | 0 | 1949060.2548
10 | 274 | 23 | 1872559.5222 | 7068057.3332 | -3690287.0319 | 7932631.9261 | 9 | 12 | 18 | 21 | 1224000 | 0 | 0 | 0 | 1872559.5222
10 | 275 | 0 | 1801303.9378 | 6828359.9591 | -4652473.7803 | 8035380.3512 | 10 | 13 | 19 | 22 | 1224000 | 0 | 0 | 0 | 1801303.9378
10 | 275 | 1 | 1726760.9282 | 6640879.2938 | -4652473.7803 | 8035380.3512 | 10 | 13 | 19 | 22 | 1224000 | 0 | 0 | 0 | 1726760.9282
10 | 275 | 2 | 1667432.945 | 6441984.1262 | -4652473.7803 | 8035380.3512 | 10 | 13 | 19 | 22 | 1224000 | 0 | 0 | 0 | 1667432.945
10 | 275 | 3 | 1632862.1481 | 6196566.1023 | -4652473.7803 | 8035380.3512 | 10 | 13 | 19 | 22 | 1224000 | 0 | 0 | 0 | 1632862.1481
10 | 275 | 4 | 1613823.2725 | 4521775.1097 | -4652473.7803 | 8035380.3512 | 10 | 13 | 19 | 22 | 1224000 | 0 | 0 | 0 | 1613823.2725
10 | 275 | 5 | 1527865.7606 | 2096186.2239 | -4652473.7803 | 8035380.3512 | 10 | 13 | 19 | 22 | 1224000 | 0 | 0 | 0 | 1527865.7606
10 | 275 | 6 | 1422014.9211 | 110723.4088 | -4652473.7803 | 8035380.3512 | 10 | 13 | 19 | 22 | 1224000 | 0 | 0 | 0 | 1422014.9211
10 | 275 | 7 | -41928.8445 | -2452585.7608 | -4652473.7803 | 8035380.3512 | 10 | 13 | 19 | 22 | 1224000 | 0 | 0 | 0 | -41928.8445
10 | 275 | 8 | -811765.6133 | -3596752.9015 | -4652473.7803 | 8035380.3512 | 10 | 13 | 19 | 22 | 1224000 | 0 | 0 | 0 | -811765.6133
10 | 275 | 9 | -457597.0546 | -3954805.5558 | -4652473.7803 | 8035380.3512 | 10 | 13 | 19 | 22 | 1224000 | 0 | 0 | 0 | -457597.0546
10 | 275 | 10 | -1141294.2485 | -4652473.7803 | -4652473.7803 | 8035380.3512 | 10 | 13 | 19 | 22 | 1224000 | 1141294.2485 | 0 | -1141294.2485 | 0
10 | 275 | 11 | -1186095.9851 | -4612823.7488 | -4652473.7803 | 8035380.3512 | 10 | 13 | 19 | 22 | 2365294.2485 | 1186095.9851 | 0 | -1186095.9851 | 0
10 | 275 | 12 | -1169818.2676 | -4389471.5631 | -4652473.7803 | 8035380.3512 | 10 | 13 | 19 | 22 | 3551390.2336 | 1169818.2676 | 0 | -1169818.2676 | 0
10 | 275 | 13 | -1155265.2791 | -3722654.2987 | -4652473.7803 | 8035380.3512 | 10 | 13 | 19 | 22 | 4721208.5012 | 1155265.2791 | 0 | -1155265.2791 | 0
10 | 275 | 14 | -1101644.217 | -1598085.7901 | -4652473.7803 | 8035380.3512 | 10 | 13 | 19 | 22 | 5876473.7803 | 243526.2197 | 0 | -243526.2197 | -858117.9973
10 | 275 | 15 | -962743.7995 | 1395938.6096 | -4652473.7803 | 8035380.3512 | 10 | 13 | 19 | 22 | 6120000 | 0 | 0 | 0 | -962743.7995
10 | 275 | 16 | -503001.0032 | 4349917.6618 | -4652473.7803 | 8035380.3512 | 10 | 13 | 19 | 22 | 6120000 | 0 | 0 | 0 | -503001.0032
10 | 275 | 17 | 969303.2295 | 6881324.983 | -4652473.7803 | 8035380.3512 | 10 | 13 | 19 | 22 | 6120000 | 0 | 0 | 0 | 969303.2295
10 | 275 | 18 | 1892380.1827 | 7929115.8842 | -4652473.7803 | 8035380.3512 | 10 | 13 | 19 | 22 | 6120000 | 0 | 0 | 0 | 1892380.1827
10 | 275 | 19 | 1991235.2528 | 8035380.3512 | -4652473.7803 | 8035380.3512 | 10 | 13 | 19 | 22 | 6120000 | 0 | 1530000 | 1377000 | 614235.2528
10 | 275 | 20 | 2028406.3179 | 7984009.5255 | -4652473.7803 | 8035380.3512 | 10 | 13 | 19 | 22 | 4590000 | 0 | 1530000 | 1377000 | 651406.3179
10 | 275 | 21 | 2017094.1307 | 7845098.0008 | -4652473.7803 | 8035380.3512 | 10 | 13 | 19 | 22 | 3060000 | 0 | 1530000 | 1377000 | 640094.1307
10 | 275 | 22 | 1998644.6497 | 7650291.4609 | -4652473.7803 | 8035380.3512 | 10 | 13 | 19 | 22 | 1530000 | 0 | 306000 | 275400 | 1723244.6497
10 | 275 | 23 | 1939864.4271 | 7420692.1244 | -4652473.7803 | 8035380.3512 | 10 | 13 | 19 | 22 | 1224000 | 0 | 0 | 0 | 1939864.4271
10 | 276 | 0 | 1889494.7932 | 7226861.9017 | -2875428.967 | 8851232.5166 | 10 | 13 | 18 | 21 | 1224000 | 0 | 0 | 0 | 1889494.7932
10 | 276 | 1 | 1822287.5908 | 7080717.0174 | -2875428.967 | 8851232.5166 | 10 | 13 | 18 | 21 | 1224000 | 0 | 0 | 0 | 1822287.5908
10 | 276 | 2 | 1769045.3132 | 6960877.2519 | -2875428.967 | 8851232.5166 | 10 | 13 | 18 | 21 | 1224000 | 0 | 0 | 0 | 1769045.3132
10 | 276 | 3 | 1746034.2044 | 6891264.2369 | -2875428.967 | 8851232.5166 | 10 | 13 | 18 | 21 | 1224000 | 0 | 0 | 0 | 1746034.2044
10 | 276 | 4 | 1743349.909 | 5462825.0619 | -2875428.967 | 8851232.5166 | 10 | 13 | 18 | 21 | 1224000 | 0 | 0 | 0 | 1743349.909
10 | 276 | 5 | 1702447.8253 | 3322400.9165 | -2875428.967 | 8851232.5166 | 10 | 13 | 18 | 21 | 1224000 | 0 | 0 | 0 | 1702447.8253
10 | 276 | 6 | 1699432.2982 | 986723.9158 | -2875428.967 | 8851232.5166 | 10 | 13 | 18 | 21 | 1224000 | 0 | 0 | 0 | 1699432.2982
10 | 276 | 7 | 317595.0294 | -1412759.9328 | -2875428.967 | 8851232.5166 | 10 | 13 | 18 | 21 | 1224000 | 0 | 0 | 0 | 317595.0294
10 | 276 | 8 | -397074.2363 | -2486002.8737 | -2875428.967 | 8851232.5166 | 10 | 13 | 18 | 21 | 1224000 | 0 | 0 | 0 | -397074.2363
10 | 276 | 9 | -633229.1755 | -2826182.0426 | -2875428.967 | 8851232.5166 | 10 | 13 | 18 | 21 | 1224000 | 0 | 0 | 0 | -633229.1755
10 | 276 | 10 | -700051.5503 | -2875428.967 | -2875428.967 | 8851232.5166 | 10 | 13 | 18 | 21 | 1224000 | 700051.5503 | 0 | -700051.5503 | 0
10 | 276 | 11 | -755647.9115 | -2759501.6656 | -2875428.967 | 8851232.5166 | 10 | 13 | 18 | 21 | 1924051.5503 | 755647.9115 | 0 | -755647.9115 | 0
10 | 276 | 12 | -737253.4053 | -2403772.3486 | -2875428.967 | 8851232.5166 | 10 | 13 | 18 | 21 | 2679699.4618 | 737253.4053 | 0 | -737253.4053 | 0
10 | 276 | 13 | -682476.0999 | -1468075.1616 | -2875428.967 | 8851232.5166 | 10 | 13 | 18 | 21 | 3416952.8671 | 682476.0999 | 0 | -682476.0999 | 0
10 | 276 | 14 | -584124.2489 | 760779.7557 | -2875428.967 | 8851232.5166 | 10 | 13 | 18 | 21 | 4099428.967 | 584124.2489 | 0 | -584124.2489 | 0
10 | 276 | 15 | -399918.5946 | 3536708.2801 | -2875428.967 | 8851232.5166 | 10 | 13 | 18 | 21 | 4683553.2158 | 399918.5946 | 0 | -399918.5946 | 0
10 | 276 | 16 | 198443.7817 | 6153340.0058 | -2875428.967 | 8851232.5166 | 10 | 13 | 18 | 21 | 5083471.8104 | 198443.7817 | 0 | -198443.7817 | 396887.5634
10 | 276 | 17 | 1546378.8174 | 8182198.8176 | -2875428.967 | 8851232.5166 | 10 | 13 | 18 | 21 | 5281915.5921 | 838084.4079 | 0 | -838084.4079 | 2384463.2253
10 | 276 | 18 | 2191804.2756 | 8851232.5166 | -2875428.967 | 8851232.5166 | 10 | 13 | 18 | 21 | 6120000 | 0 | 1530000 | 1377000 | 814804.2756
10 | 276 | 19 | 2216713.1311 | 8821569.5119 | -2875428.967 | 8851232.5166 | 10 | 13 | 18 | 21 | 4590000 | 0 | 1530000 | 1377000 | 839713.1311
10 | 276 | 20 | 2227302.5935 | 8654123.9747 | -2875428.967 | 8851232.5166 | 10 | 13 | 18 | 21 | 3060000 | 0 | 1530000 | 1377000 | 850302.5935
10 | 276 | 21 | 2215412.5164 | 8409407.3995 | -2875428.967 | 8851232.5166 | 10 | 13 | 18 | 21 | 1530000 | 0 | 306000 | 275400 | 1940012.5164
10 | 276 | 22 | 2162141.2709 | 8091067.2894 | -2875428.967 | 8851232.5166 | 10 | 13 | 18 | 21 | 1224000 | 0 | 0 | 0 | 2162141.2709
10 | 276 | 23 | 2049267.594 | 7758887.3281 | -2875428.967 | 8851232.5166 | 10 | 13 | 18 | 21 | 1224000 | 0 | 0 | 0 | 2049267.594
10 | 277 | 0 | 1982586.0183 | 7506700.3855 | -2646985.9248 | 8982079.6141 | 9 | 12 | 19 | 22 | 1224000 | 0 | 0 | 0 | 1982586.0183
10 | 277 | 1 | 1897072.4063 | 7293287.741 | -2646985.9248 | 8982079.6141 | 9 | 12 | 19 | 22 | 1224000 | 0 | 0 | 0 | 1897072.4063
10 | 277 | 2 | 1829961.3096 | 7132301.6589 | -2646985.9248 | 8982079.6141 | 9 | 12 | 19 | 22 | 1224000 | 0 | 0 | 0 | 1829961.3096
10 | 277 | 3 | 1797080.6514 | 6985631.5977 | -2646985.9248 | 8982079.6141 | 9 | 12 | 19 | 22 | 1224000 | 0 | 0 | 0 | 1797080.6514
10 | 277 | 4 | 1769173.3738 | 5424763.2945 | -2646985.9248 | 8982079.6141 | 9 | 12 | 19 | 22 | 1224000 | 0 | 0 | 0 | 1769173.3738
10 | 277 | 5 | 1736086.3242 | 3217213.655 | -2646985.9248 | 8982079.6141 | 9 | 12 | 19 | 22 | 1224000 | 0 | 0 | 0 | 1736086.3242
10 | 277 | 6 | 1683291.2484 | 818291.3603 | -2646985.9248 | 8982079.6141 | 9 | 12 | 19 | 22 | 1224000 | 0 | 0 | 0 | 1683291.2484
10 | 277 | 7 | 236212.3482 | -1561286.9609 | -2646985.9248 | 8982079.6141 | 9 | 12 | 19 | 22 | 1224000 | 0 | 0 | 0 | 236212.3482
10 | 277 | 8 | -438376.2657 | -2443268.7612 | -2646985.9248 | 8982079.6141 | 9 | 12 | 19 | 22 | 1224000 | 0 | 0 | 0 | -438376.2657
10 | 277 | 9 | -662835.9705 | -2646985.9248 | -2646985.9248 | 8982079.6141 | 9 | 12 | 19 | 22 | 1224000 | 662835.9705 | 0 | -662835.9705 | 0
10 | 277 | 10 | -696287.0729 | -2579364.4064 | -2646985.9248 | 8982079.6141 | 9 | 12 | 19 | 22 | 1886835.9705 | 696287.0729 | 0 | -696287.0729 | 0
10 | 277 | 11 | -645769.4522 | -2390262.8825 | -2646985.9248 | 8982079.6141 | 9 | 12 | 19 | 22 | 2583123.0434 | 645769.4522 | 0 | -645769.4522 | 0
10 | 277 | 12 | -642093.4293 | -2117356.0256 | -2646985.9248 | 8982079.6141 | 9 | 12 | 19 | 22 | 3228892.4955 | 642093.4293 | 0 | -642093.4293 | 0
10 | 277 | 13 | -595214.4521 | -1416309.2742 | -2646985.9248 | 8982079.6141 | 9 | 12 | 19 | 22 | 3870985.9248 | 595214.4521 | 0 | -595214.4521 | 0
10 | 277 | 14 | -507185.5489 | 590346.2585 | -2646985.9248 | 8982079.6141 | 9 | 12 | 19 | 22 | 4466200.3769 | 507185.5489 | 0 | -507185.5489 | 0
10 | 277 | 15 | -372862.5953 | 3249906.4246 | -2646985.9248 | 8982079.6141 | 9 | 12 | 19 | 22 | 4973385.9258 | 372862.5953 | 0 | -372862.5953 | 0
10 | 277 | 16 | 58953.3221 | 5860705.2375 | -2646985.9248 | 8982079.6141 | 9 | 12 | 19 | 22 | 5346248.5211 | 58953.3221 | 0 | -58953.3221 | 117906.6441
10 | 277 | 17 | 1411441.0806 | 8054888.7647 | -2646985.9248 | 8982079.6141 | 9 | 12 | 19 | 22 | 5405201.8432 | 714798.1568 | 0 | -714798.1568 | 2126239.2374
10 | 277 | 18 | 2152374.6172 | 8903974.8425 | -2646985.9248 | 8982079.6141 | 9 | 12 | 19 | 22 | 6120000 | 0 | 0 | 0 | 2152374.6172
10 | 277 | 19 | 2237936.2176 | 8982079.6141 | -2646985.9248 | 8982079.6141 | 9 | 12 | 19 | 22 | 6120000 | 0 | 1530000 | 1377000 | 860936.2176
10 | 277 | 20 | 2253136.8493 | 8880779.5411 | -2646985.9248 | 8982079.6141 | 9 | 12 | 19 | 22 | 4590000 | 0 | 1530000 | 1377000 | 876136.8493
10 | 277 | 21 | 2260527.1584 | 8652837.2988 | -2646985.9248 | 8982079.6141 | 9 | 12 | 19 | 22 | 3060000 | 0 | 1530000 | 1377000 | 883527.1584
10 | 277 | 22 | 2230479.3888 | 8339921.3147 | -2646985.9248 | 8982079.6141 | 9 | 12 | 19 | 22 | 1530000 | 0 | 306000 | 275400 | 1955079.3888
10 | 277 | 23 | 2136636.1447 | 7998504.4515 | -2646985.9248 | 8982079.6141 | 9 | 12 | 19 | 22 | 1224000 | 0 | 0 | 0 | 2136636.1447
10 | 278 | 0 | 2025194.6069 | 7688727.1003 | -2727270.9143 | 8667868.4625 | 9 | 12 | 19 | 22 | 1224000 | 0 | 0 | 0 | 2025194.6069
10 | 278 | 1 | 1947611.1743 | 7467254.5686 | -2727270.9143 | 8667868.4625 | 9 | 12 | 19 | 22 | 1224000 | 0 | 0 | 0 | 1947611.1743
10 | 278 | 2 | 1889062.5257 | 7266777.1817 | -2727270.9143 | 8667868.4625 | 9 | 12 | 19 | 22 | 1224000 | 0 | 0 | 0 | 1889062.5257
10 | 278 | 3 | 1826858.7934 | 6979957.8559 | -2727270.9143 | 8667868.4625 | 9 | 12 | 19 | 22 | 1224000 | 0 | 0 | 0 | 1826858.7934
10 | 278 | 4 | 1803722.0753 | 5217122.4149 | -2727270.9143 | 8667868.4625 | 9 | 12 | 19 | 22 | 1224000 | 0 | 0 | 0 | 1803722.0753
10 | 278 | 5 | 1747133.7873 | 2905594.5226 | -2727270.9143 | 8667868.4625 | 9 | 12 | 19 | 22 | 1224000 | 0 | 0 | 0 | 1747133.7873
10 | 278 | 6 | 1602243.1999 | 491905.3843 | -2727270.9143 | 8667868.4625 | 9 | 12 | 19 | 22 | 1224000 | 0 | 0 | 0 | 1602243.1999
10 | 278 | 7 | 64023.3524 | -1778683.2367 | -2727270.9143 | 8667868.4625 | 9 | 12 | 19 | 22 | 1224000 | 0 | 0 | 0 | 64023.3524
10 | 278 | 8 | -507805.8169 | -2541187.7873 | -2727270.9143 | 8667868.4625 | 9 | 12 | 19 | 22 | 1224000 | 0 | 0 | 0 | -507805.8169
10 | 278 | 9 | -666555.351 | -2727270.9143 | -2727270.9143 | 8667868.4625 | 9 | 12 | 19 | 22 | 1224000 | 666555.351 | 0 | -666555.351 | 0
10 | 278 | 10 | -668345.4212 | -2712748.7634 | -2727270.9143 | 8667868.4625 | 9 | 12 | 19 | 22 | 1890555.351 | 668345.4212 | 0 | -668345.4212 | 0
10 | 278 | 11 | -698481.1982 | -2662827.2707 | -2727270.9143 | 8667868.4625 | 9 | 12 | 19 | 22 | 2558900.7722 | 698481.1982 | 0 | -698481.1982 | 0
10 | 278 | 12 | -693888.9439 | -2442079.6461 | -2727270.9143 | 8667868.4625 | 9 | 12 | 19 | 22 | 3257381.9704 | 693888.9439 | 0 | -693888.9439 | 0
10 | 278 | 13 | -652033.2001 | -1826775.7282 | -2727270.9143 | 8667868.4625 | 9 | 12 | 19 | 22 | 3951270.9143 | 652033.2001 | 0 | -652033.2001 | 0
10 | 278 | 14 | -618423.9284 | 124594.9468 | -2727270.9143 | 8667868.4625 | 9 | 12 | 19 | 22 | 4603304.1144 | 618423.9284 | 0 | -618423.9284 | 0
10 | 278 | 15 | -477733.5736 | 2873628.1174 | -2727270.9143 | 8667868.4625 | 9 | 12 | 19 | 22 | 5221728.0429 | 477733.5736 | 0 | -477733.5736 | 0
10 | 278 | 16 | -78585.026 | 5533829.4208 | -2727270.9143 | 8667868.4625 | 9 | 12 | 19 | 22 | 5699461.6165 | 78585.026 | 0 | -78585.026 | 0
10 | 278 | 17 | 1299337.4749 | 7788007.892 | -2727270.9143 | 8667868.4625 | 9 | 12 | 19 | 22 | 5778046.6425 | 341953.3575 | 0 | -341953.3575 | 1641290.8324
10 | 278 | 18 | 2130609.2421 | 8667624.6552 | -2727270.9143 | 8667868.4625 | 9 | 12 | 19 | 22 | 6120000 | 0 | 0 | 0 | 2130609.2421
10 | 278 | 19 | 2182467.7298 | 8667868.4625 | -2727270.9143 | 8667868.4625 | 9 | 12 | 19 | 22 | 6120000 | 0 | 1530000 | 1377000 | 805467.7298
10 | 278 | 20 | 2175593.4452 | 8535225.6665 | -2727270.9143 | 8667868.4625 | 9 | 12 | 19 | 22 | 4590000 | 0 | 1530000 | 1377000 | 798593.4452
10 | 278 | 21 | 2178954.238 | 8268353.3369 | -2727270.9143 | 8667868.4625 | 9 | 12 | 19 | 22 | 3060000 | 0 | 1530000 | 1377000 | 801954.238
10 | 278 | 22 | 2130853.0495 | 7929806.3502 | -2727270.9143 | 8667868.4625 | 9 | 12 | 19 | 22 | 1530000 | 0 | 306000 | 275400 | 1855453.0495
10 | 278 | 23 | 2049824.9338 | 7582752.4502 | -2727270.9143 | 8667868.4625 | 9 | 12 | 19 | 22 | 1224000 | 0 | 0 | 0 | 2049824.9338
10 | 279 | 0 | 1908721.1156 | 7323028.5058 | -2786854.3211 | 8894850.4496 | 10 | 13 | 19 | 22 | 1224000 | 0 | 0 | 0 | 1908721.1156
10 | 279 | 1 | 1840407.2513 | 7186295.0883 | -2786854.3211 | 8894850.4496 | 10 | 13 | 19 | 22 | 1224000 | 0 | 0 | 0 | 1840407.2513
10 | 279 | 2 | 1783799.1495 | 7071616.0296 | -2786854.3211 | 8894850.4496 | 10 | 13 | 19 | 22 | 1224000 | 0 | 0 | 0 | 1783799.1495
10 | 279 | 3 | 1790100.9894 | 6765686.2366 | -2786854.3211 | 8894850.4496 | 10 | 13 | 19 | 22 | 1224000 | 0 | 0 | 0 | 1790100.9894
10 | 279 | 4 | 1771987.6981 | 4954673.8473 | -2786854.3211 | 8894850.4496 | 10 | 13 | 19 | 22 | 1224000 | 0 | 0 | 0 | 1771987.6981
10 | 279 | 5 | 1725728.1925 | 2646032.1806 | -2786854.3211 | 8894850.4496 | 10 | 13 | 19 | 22 | 1224000 | 0 | 0 | 0 | 1725728.1925
10 | 279 | 6 | 1477869.3566 | 245142.784 | -2786854.3211 | 8894850.4496 | 10 | 13 | 19 | 22 | 1224000 | 0 | 0 | 0 | 1477869.3566
10 | 279 | 7 | -20911.3999 | -1922686.3613 | -2786854.3211 | 8894850.4496 | 10 | 13 | 19 | 22 | 1224000 | 0 | 0 | 0 | -20911.3999
10 | 279 | 8 | -536653.9685 | -2617553.1466 | -2786854.3211 | 8894850.4496 | 10 | 13 | 19 | 22 | 1224000 | 0 | 0 | 0 | -536653.9685
10 | 279 | 9 | -675161.2041 | -2785316.6669 | -2786854.3211 | 8894850.4496 | 10 | 13 | 19 | 22 | 1224000 | 0 | 0 | 0 | -675161.2041
10 | 279 | 10 | -689959.7888 | -2786854.3211 | -2786854.3211 | 8894850.4496 | 10 | 13 | 19 | 22 | 1224000 | 689959.7888 | 0 | -689959.7888 | 0
10 | 279 | 11 | -715778.1853 | -2064180.67 | -2786854.3211 | 8894850.4496 | 10 | 13 | 19 | 22 | 1913959.7888 | 715778.1853 | 0 | -715778.1853 | 0
10 | 279 | 12 | -704417.4888 | -867572.8287 | -2786854.3211 | 8894850.4496 | 10 | 13 | 19 | 22 | 2629737.974 | 704417.4888 | 0 | -704417.4888 | 0
10 | 279 | 13 | -676698.8583 | 575625.6387 | -2786854.3211 | 8894850.4496 | 10 | 13 | 19 | 22 | 3334155.4628 | 676698.8583 | 0 | -676698.8583 | 0
10 | 279 | 14 | 32713.8624 | 3016859.1346 | -2786854.3211 | 8894850.4496 | 10 | 13 | 19 | 22 | 4010854.3211 | 32713.8624 | 0 | -32713.8624 | 65427.7247
10 | 279 | 15 | 480829.656 | 5136938.1733 | -2786854.3211 | 8894850.4496 | 10 | 13 | 19 | 22 | 4043568.1835 | 480829.656 | 0 | -480829.656 | 961659.312
10 | 279 | 16 | 738780.9786 | 6888691.0148 | -2786854.3211 | 8894850.4496 | 10 | 13 | 19 | 22 | 4524397.8395 | 738780.9786 | 0 | -738780.9786 | 1477561.9573
10 | 279 | 17 | 1764534.6376 | 8377410.1945 | -2786854.3211 | 8894850.4496 | 10 | 13 | 19 | 22 | 5263178.8181 | 856821.1819 | 0 | -856821.1819 | 2621355.8195
10 | 279 | 18 | 2152792.9011 | 8852222.3209 | -2786854.3211 | 8894850.4496 | 10 | 13 | 19 | 22 | 6120000 | 0 | 0 | 0 | 2152792.9011
10 | 279 | 19 | 2232582.4975 | 8894850.4496 | -2786854.3211 | 8894850.4496 | 10 | 13 | 19 | 22 | 6120000 | 0 | 1530000 | 1377000 | 855582.4975
10 | 279 | 20 | 2227500.1583 | 8773575.6289 | -2786854.3211 | 8894850.4496 | 10 | 13 | 19 | 22 | 4590000 | 0 | 1530000 | 1377000 | 850500.1583
10 | 279 | 21 | 2239346.764 | 8566737.2402 | -2786854.3211 | 8894850.4496 | 10 | 13 | 19 | 22 | 3060000 | 0 | 1530000 | 1377000 | 862346.764
10 | 279 | 22 | 2195421.0298 | 8272415.1037 | -2786854.3211 | 8894850.4496 | 10 | 13 | 19 | 22 | 1530000 | 0 | 306000 | 275400 | 1920021.0298
10 | 279 | 23 | 2111307.6769 | 7962155.9776 | -2786854.3211 | 8894850.4496 | 10 | 13 | 19 | 22 | 1224000 | 0 | 0 | 0 | 2111307.6769
10 | 280 | 0 | 2020661.7696 | 7664444.1192 | -1513041.6378 | 8160058.2714 | 11 | 14 | 18 | 21 | 1224000 | 0 | 0 | 0 | 2020661.7696
10 | 280 | 1 | 1945024.6275 | 7431299.076 | -1513041.6378 | 8160058.2714 | 11 | 14 | 18 | 21 | 1224000 | 0 | 0 | 0 | 1945024.6275
10 | 280 | 2 | 1885161.9037 | 7232164.1051 | -1513041.6378 | 8160058.2714 | 11 | 14 | 18 | 21 | 1224000 | 0 | 0 | 0 | 1885161.9037
10 | 280 | 3 | 1813595.8184 | 7126289.0084 | -1513041.6378 | 8160058.2714 | 11 | 14 | 18 | 21 | 1224000 | 0 | 0 | 0 | 1813595.8184
10 | 280 | 4 | 1787516.7264 | 6668168.0856 | -1513041.6378 | 8160058.2714 | 11 | 14 | 18 | 21 | 1224000 | 0 | 0 | 0 | 1787516.7264
10 | 280 | 5 | 1745889.6566 | 5920713.766 | -1513041.6378 | 8160058.2714 | 11 | 14 | 18 | 21 | 1224000 | 0 | 0 | 0 | 1745889.6566
10 | 280 | 6 | 1779286.807 | 5843168.3939 | -1513041.6378 | 8160058.2714 | 11 | 14 | 18 | 21 | 1224000 | 0 | 0 | 0 | 1779286.807
10 | 280 | 7 | 1355474.8956 | 5043778.7512 | -1513041.6378 | 8160058.2714 | 11 | 14 | 18 | 21 | 1224000 | 0 | 0 | 0 | 1355474.8956
10 | 280 | 8 | 1040062.4068 | 3750652.9022 | -1513041.6378 | 8160058.2714 | 11 | 14 | 18 | 21 | 1224000 | 0 | 0 | 0 | 1040062.4068
10 | 280 | 9 | 1668344.2845 | 2344675.3921 | -1513041.6378 | 8160058.2714 | 11 | 14 | 18 | 21 | 1224000 | 0 | 0 | 0 | 1668344.2845
10 | 280 | 10 | 979897.1642 | 56020.8967 | -1513041.6378 | 8160058.2714 | 11 | 14 | 18 | 21 | 1224000 | 0 | 0 | 0 | 979897.1642
10 | 280 | 11 | 62349.0466 | -1513041.6378 | -1513041.6378 | 8160058.2714 | 11 | 14 | 18 | 21 | 1224000 | 62349.0466 | 0 | -62349.0466 | 124698.0933
10 | 280 | 12 | -365915.1033 | -669407.6117 | -1513041.6378 | 8160058.2714 | 11 | 14 | 18 | 21 | 1286349.0466 | 365915.1033 | 0 | -365915.1033 | 0
10 | 280 | 13 | -620310.2108 | 811088.9129 | -1513041.6378 | 8160058.2714 | 11 | 14 | 18 | 21 | 1652264.1499 | 620310.2108 | 0 | -620310.2108 | 0
10 | 280 | 14 | -589165.3703 | 3082465.2251 | -1513041.6378 | 8160058.2714 | 11 | 14 | 18 | 21 | 2272574.3607 | 589165.3703 | 0 | -589165.3703 | 0
10 | 280 | 15 | 905983.0727 | 5774553.1804 | -1513041.6378 | 8160058.2714 | 11 | 14 | 18 | 21 | 2861739.7311 | 905983.0727 | 0 | -905983.0727 | 1811966.1454
10 | 280 | 16 | 1114581.4213 | 6906579.3811 | -1513041.6378 | 8160058.2714 | 11 | 14 | 18 | 21 | 3767722.8038 | 1114581.4213 | 0 | -1114581.4213 | 2229162.8426
10 | 280 | 17 | 1651066.1015 | 7805869.1909 | -1513041.6378 | 8160058.2714 | 11 | 14 | 18 | 21 | 4882304.2251 | 1237695.7749 | 0 | -1237695.7749 | 2888761.8764
10 | 280 | 18 | 2102922.585 | 8160058.2714 | -1513041.6378 | 8160058.2714 | 11 | 14 | 18 | 21 | 6120000 | 0 | 1530000 | 1377000 | 725922.585
10 | 280 | 19 | 2038009.2733 | 8033961.2546 | -1513041.6378 | 8160058.2714 | 11 | 14 | 18 | 21 | 4590000 | 0 | 1530000 | 1377000 | 661009.2733
10 | 280 | 20 | 2013871.2312 | 7932407.9833 | -1513041.6378 | 8160058.2714 | 11 | 14 | 18 | 21 | 3060000 | 0 | 1530000 | 1377000 | 636871.2312
10 | 280 | 21 | 2005255.1819 | 7785139.4831 | -1513041.6378 | 8160058.2714 | 11 | 14 | 18 | 21 | 1530000 | 0 | 306000 | 275400 | 1729855.1819
10 | 280 | 22 | 1976825.5682 | 7576073.6294 | -1513041.6378 | 8160058.2714 | 11 | 14 | 18 | 21 | 1224000 | 0 | 0 | 0 | 1976825.5682
10 | 280 | 23 | 1936456.0019 | 7337112.9877 | -1513041.6378 | 8160058.2714 | 11 | 14 | 18 | 21 | 1224000 | 0 | 0 | 0 | 1936456.0019
10 | 281 | 0 | 1866602.731 | 7080237.8851 | -3938712.7088 | 7436096.5767 | 9 | 12 | 19 | 22 | 1224000 | 0 | 0 | 0 | 1866602.731
10 | 281 | 1 | 1796189.3282 | 6849888.9343 | -3938712.7088 | 7436096.5767 | 9 | 12 | 19 | 22 | 1224000 | 0 | 0 | 0 | 1796189.3282
10 | 281 | 2 | 1737864.9265 | 6596321.1075 | -3938712.7088 | 7436096.5767 | 9 | 12 | 19 | 22 | 1224000 | 0 | 0 | 0 | 1737864.9265
10 | 281 | 3 | 1679580.8993 | 6346732.1454 | -3938712.7088 | 7436096.5767 | 9 | 12 | 19 | 22 | 1224000 | 0 | 0 | 0 | 1679580.8993
10 | 281 | 4 | 1636253.7802 | 4378830.0719 | -3938712.7088 | 7436096.5767 | 9 | 12 | 19 | 22 | 1224000 | 0 | 0 | 0 | 1636253.7802
10 | 281 | 5 | 1542621.5015 | 1864182.6721 | -3938712.7088 | 7436096.5767 | 9 | 12 | 19 | 22 | 1224000 | 0 | 0 | 0 | 1542621.5015
10 | 281 | 6 | 1488275.9643 | -655871.9986 | -3938712.7088 | 7436096.5767 | 9 | 12 | 19 | 22 | 1224000 | 0 | 0 | 0 | 1488275.9643
10 | 281 | 7 | -288321.1741 | -3113915.3289 | -3938712.7088 | 7436096.5767 | 9 | 12 | 19 | 22 | 1224000 | 0 | 0 | 0 | -288321.1741
10 | 281 | 8 | -878393.6196 | -3821133.2962 | -3938712.7088 | 7436096.5767 | 9 | 12 | 19 | 22 | 1224000 | 0 | 0 | 0 | -878393.6196
10 | 281 | 9 | -977433.1692 | -3938712.7088 | -3938712.7088 | 7436096.5767 | 9 | 12 | 19 | 22 | 1224000 | 977433.1692 | 0 | -977433.1692 | 0
10 | 281 | 10 | -969767.366 | -1562801.931 | -3938712.7088 | 7436096.5767 | 9 | 12 | 19 | 22 | 2201433.1692 | 969767.366 | 0 | -969767.366 | 0
10 | 281 | 11 | -995539.1415 | 951064.9034 | -3938712.7088 | 7436096.5767 | 9 | 12 | 19 | 22 | 3171200.5352 | 995539.1415 | 0 | -995539.1415 | 0
10 | 281 | 12 | -995973.0321 | 3370206.2463 | -3938712.7088 | 7436096.5767 | 9 | 12 | 19 | 22 | 4166739.6766 | 995973.0321 | 0 | -995973.0321 | 0
10 | 281 | 13 | 1398477.6086 | 4435707.5296 | -3938712.7088 | 7436096.5767 | 9 | 12 | 19 | 22 | 5162712.7088 | 957287.2912 | 0 | -957287.2912 | 2355764.8998
10 | 281 | 14 | 1544099.4685 | 4076899.8744 | -3938712.7088 | 7436096.5767 | 9 | 12 | 19 | 22 | 6120000 | 0 | 0 | 0 | 1544099.4685
10 | 281 | 15 | 1423602.2014 | 4372858.028 | -3938712.7088 | 7436096.5767 | 9 | 12 | 19 | 22 | 6120000 | 0 | 0 | 0 | 1423602.2014
10 | 281 | 16 | 69528.2511 | 4820462.2354 | -3938712.7088 | 7436096.5767 | 9 | 12 | 19 | 22 | 6120000 | 0 | 0 | 0 | 69528.2511
10 | 281 | 17 | 1039669.9535 | 6599574.7971 | -3938712.7088 | 7436096.5767 | 9 | 12 | 19 | 22 | 6120000 | 0 | 0 | 0 | 1039669.9535
10 | 281 | 18 | 1840057.622 | 7429161.2339 | -3938712.7088 | 7436096.5767 | 9 | 12 | 19 | 22 | 6120000 | 0 | 0 | 0 | 1840057.622
10 | 281 | 19 | 1871206.4087 | 7436096.5767 | -3938712.7088 | 7436096.5767 | 9 | 12 | 19 | 22 | 6120000 | 0 | 1530000 | 1377000 | 494206.4087
10 | 281 | 20 | 1848640.8129 | 7378057.2883 | -3938712.7088 | 7436096.5767 | 9 | 12 | 19 | 22 | 4590000 | 0 | 1530000 | 1377000 | 471640.8129
10 | 281 | 21 | 1869256.3903 | 7282245.5574 | -3938712.7088 | 7436096.5767 | 9 | 12 | 19 | 22 | 3060000 | 0 | 1530000 | 1377000 | 492256.3903
10 | 281 | 22 | 1846992.9648 | 7123015.9551 | -3938712.7088 | 7436096.5767 | 9 | 12 | 19 | 22 | 1530000 | 0 | 306000 | 275400 | 1571592.9648
10 | 281 | 23 | 1813167.1203 | 6944607.5264 | -3938712.7088 | 7436096.5767 | 9 | 12 | 19 | 22 | 1224000 | 0 | 0 | 0 | 1813167.1203
10 | 282 | 0 | 1752829.082 | 6747070.7805 | -2679971.4074 | 7826574.4104 | 7 | 10 | 19 | 22 | 1224000 | 0 | 0 | 0 | 1752829.082
10 | 282 | 1 | 1710026.788 | 6579216.7139 | -2679971.4074 | 7826574.4104 | 7 | 10 | 19 | 22 | 1224000 | 0 | 0 | 0 | 1710026.788
10 | 282 | 2 | 1668584.5361 | 6359142.2899 | -2679971.4074 | 7826574.4104 | 7 | 10 | 19 | 22 | 1224000 | 0 | 0 | 0 | 1668584.5361
10 | 282 | 3 | 1615630.3743 | 5895357.6821 | -2679971.4074 | 7826574.4104 | 7 | 10 | 19 | 22 | 1224000 | 0 | 0 | 0 | 1615630.3743
10 | 282 | 4 | 1584975.0154 | 4027082.953 | -2679971.4074 | 7826574.4104 | 7 | 10 | 19 | 22 | 1224000 | 0 | 0 | 0 | 1584975.0154
10 | 282 | 5 | 1489952.3641 | 1619827.1392 | -2679971.4074 | 7826574.4104 | 7 | 10 | 19 | 22 | 1224000 | 0 | 0 | 0 | 1489952.3641
10 | 282 | 6 | 1204799.9284 | -832923.1095 | -2679971.4074 | 7826574.4104 | 7 | 10 | 19 | 22 | 1224000 | 0 | 0 | 0 | 1204799.9284
10 | 282 | 7 | -252644.3548 | -2679971.4074 | -2679971.4074 | 7826574.4104 | 7 | 10 | 19 | 22 | 1224000 | 252644.3548 | 0 | -252644.3548 | 0
10 | 282 | 8 | -822280.7984 | -2314520.2446 | -2679971.4074 | 7826574.4104 | 7 | 10 | 19 | 22 | 1476644.3548 | 822280.7984 | 0 | -822280.7984 | 0
10 | 282 | 9 | -962797.8846 | -1038950.1896 | -2679971.4074 | 7826574.4104 | 7 | 10 | 19 | 22 | 2298925.1533 | 962797.8846 | 0 | -962797.8846 | 0
10 | 282 | 10 | -642248.3695 | -894041.3387 | -2679971.4074 | 7826574.4104 | 7 | 10 | 19 | 22 | 3261723.0379 | 642248.3695 | 0 | -642248.3695 | 0
10 | 282 | 11 | 112806.8079 | -1294521.3078 | -2679971.4074 | 7826574.4104 | 7 | 10 | 19 | 22 | 3903971.4074 | 112806.8079 | 0 | -112806.8079 | 225613.6158
10 | 282 | 12 | 453289.2566 | -2086170.2606 | -2679971.4074 | 7826574.4104 | 7 | 10 | 19 | 22 | 4016778.2153 | 453289.2566 | 0 | -453289.2566 | 906578.5132
10 | 282 | 13 | -817889.0338 | -1860492.9819 | -2679971.4074 | 7826574.4104 | 7 | 10 | 19 | 22 | 4470067.4719 | 817889.0338 | 0 | -817889.0338 | 0
10 | 282 | 14 | -1042728.3385 | 544959.2894 | -2679971.4074 | 7826574.4104 | 7 | 10 | 19 | 22 | 5287956.5056 | 832043.4944 | 0 | -832043.4944 | -210684.8441
10 | 282 | 15 | -678842.1449 | 3378041.0054 | -2679971.4074 | 7826574.4104 | 7 | 10 | 19 | 22 | 6120000 | 0 | 0 | 0 | -678842.1449
10 | 282 | 16 | 678966.5353 | 5993851.9119 | -2679971.4074 | 7826574.4104 | 7 | 10 | 19 | 22 | 6120000 | 0 | 0 | 0 | 678966.5353
10 | 282 | 17 | 1587563.2375 | 7278240.7911 | -2679971.4074 | 7826574.4104 | 7 | 10 | 19 | 22 | 6120000 | 0 | 0 | 0 | 1587563.2375
10 | 282 | 18 | 1790353.3774 | 7659310.6597 | -2679971.4074 | 7826574.4104 | 7 | 10 | 19 | 22 | 6120000 | 0 | 0 | 0 | 1790353.3774
10 | 282 | 19 | 1936968.7616 | 7826574.4104 | -2679971.4074 | 7826574.4104 | 7 | 10 | 19 | 22 | 6120000 | 0 | 1530000 | 1377000 | 559968.7616
10 | 282 | 20 | 1963355.4145 | 7794208.7594 | -2679971.4074 | 7826574.4104 | 7 | 10 | 19 | 22 | 4590000 | 0 | 1530000 | 1377000 | 586355.4145
10 | 282 | 21 | 1968633.1061 | 7658230.7556 | -2679971.4074 | 7826574.4104 | 7 | 10 | 19 | 22 | 3060000 | 0 | 1530000 | 1377000 | 591633.1061
10 | 282 | 22 | 1957617.1281 | 7482302.7902 | -2679971.4074 | 7826574.4104 | 7 | 10 | 19 | 22 | 1530000 | 0 | 306000 | 275400 | 1682217.1281
10 | 282 | 23 | 1904603.1106 | 7276585.5544 | -2679971.4074 | 7826574.4104 | 7 | 10 | 19 | 22 | 1224000 | 0 | 0 | 0 | 1904603.1106
10 | 283 | 0 | 1827377.4108 | 7067741.7652 | -2158398.3673 | 8402672.5433 | 9 | 12 | 18 | 21 | 1224000 | 0 | 0 | 0 | 1827377.4108
10 | 283 | 1 | 1792705.1407 | 6919569.5347 | -2158398.3673 | 8402672.5433 | 9 | 12 | 18 | 21 | 1224000 | 0 | 0 | 0 | 1792705.1407
10 | 283 | 2 | 1751899.8924 | 6749803.0444 | -2158398.3673 | 8402672.5433 | 9 | 12 | 18 | 21 | 1224000 | 0 | 0 | 0 | 1751899.8924
10 | 283 | 3 | 1695759.3214 | 6398837.6717 | -2158398.3673 | 8402672.5433 | 9 | 12 | 18 | 21 | 1224000 | 0 | 0 | 0 | 1695759.3214
10 | 283 | 4 | 1679205.1803 | 4697531.3706 | -2158398.3673 | 8402672.5433 | 9 | 12 | 18 | 21 | 1224000 | 0 | 0 | 0 | 1679205.1803
10 | 283 | 5 | 1622938.6503 | 2460133.4856 | -2158398.3673 | 8402672.5433 | 9 | 12 | 18 | 21 | 1224000 | 0 | 0 | 0 | 1622938.6503
10 | 283 | 6 | 1400934.5198 | 148709.092 | -2158398.3673 | 8402672.5433 | 9 | 12 | 18 | 21 | 1224000 | 0 | 0 | 0 | 1400934.5198
10 | 283 | 7 | -5546.9797 | -1989118.1211 | -2158398.3673 | 8402672.5433 | 9 | 12 | 18 | 21 | 1224000 | 0 | 0 | 0 | -5546.9797
10 | 283 | 8 | -558192.7048 | -1948054.6329 | -2158398.3673 | 8402672.5433 | 9 | 12 | 18 | 21 | 1224000 | 0 | 0 | 0 | -558192.7048
10 | 283 | 9 | -688485.7433 | -2158398.3673 | -2158398.3673 | 8402672.5433 | 9 | 12 | 18 | 21 | 1224000 | 688485.7433 | 0 | -688485.7433 | 0
10 | 283 | 10 | -736892.6933 | 337751.0464 | -2158398.3673 | 8402672.5433 | 9 | 12 | 18 | 21 | 1912485.7433 | 736892.6933 | 0 | -736892.6933 | 0
10 | 283 | 11 | 35516.5085 | 1840679.0905 | -2158398.3673 | 8402672.5433 | 9 | 12 | 18 | 21 | 2649378.4367 | 35516.5085 | 0 | -35516.5085 | 71033.0171
10 | 283 | 12 | -768536.4392 | 3335301.6543 | -2158398.3673 | 8402672.5433 | 9 | 12 | 18 | 21 | 2684894.9452 | 768536.4392 | 0 | -768536.4392 | 0
10 | 283 | 13 | 1807663.6704 | 6068797.3437 | -2158398.3673 | 8402672.5433 | 9 | 12 | 18 | 21 | 3453431.3844 | 1530000 | 0 | -1530000 | 3337663.6704
10 | 283 | 14 | 766035.3507 | 6241842.5772 | -2158398.3673 | 8402672.5433 | 9 | 12 | 18 | 21 | 4983431.3844 | 766035.3507 | 0 | -766035.3507 | 1532070.7014
10 | 283 | 15 | 1530139.0724 | 7575834.1145 | -2158398.3673 | 8402672.5433 | 9 | 12 | 18 | 21 | 5749466.7351 | 370533.2649 | 0 | -370533.2649 | 1900672.3373
10 | 283 | 16 | 1964959.2502 | 8177013.0958 | -2158398.3673 | 8402672.5433 | 9 | 12 | 18 | 21 | 6120000 | 0 | 0 | 0 | 1964959.2502
10 | 283 | 17 | 1980708.9039 | 8308088.5578 | -2158398.3673 | 8402672.5433 | 9 | 12 | 18 | 21 | 6120000 | 0 | 0 | 0 | 1980708.9039
10 | 283 | 18 | 2100026.888 | 8402672.5433 | -2158398.3673 | 8402672.5433 | 9 | 12 | 18 | 21 | 6120000 | 0 | 1530000 | 1377000 | 723026.888
10 | 283 | 19 | 2131318.0537 | 8323956.3933 | -2158398.3673 | 8402672.5433 | 9 | 12 | 18 | 21 | 4590000 | 0 | 1530000 | 1377000 | 754318.0537
10 | 283 | 20 | 2096034.7122 | 8115905.9205 | -2158398.3673 | 8402672.5433 | 9 | 12 | 18 | 21 | 3060000 | 0 | 1530000 | 1377000 | 719034.7122
10 | 283 | 21 | 2075292.8894 | 7868933.0537 | -2158398.3673 | 8402672.5433 | 9 | 12 | 18 | 21 | 1530000 | 0 | 306000 | 275400 | 1799892.8894
10 | 283 | 22 | 2021310.738 | 7567086.9097 | -2158398.3673 | 8402672.5433 | 9 | 12 | 18 | 21 | 1224000 | 0 | 0 | 0 | 2021310.738
10 | 283 | 23 | 1923267.581 | 7269429.0377 | -2158398.3673 | 8402672.5433 | 9 | 12 | 18 | 21 | 1224000 | 0 | 0 | 0 | 1923267.581
10 | 284 | 0 | 1849061.8454 | 7030552.9224 | -1645407.6434 | 8508511.3023 | 8 | 11 | 18 | 21 | 1224000 | 0 | 0 | 0 | 1849061.8454
10 | 284 | 1 | 1773446.7454 | 6864142.5232 | -1645407.6434 | 8508511.3023 | 8 | 11 | 18 | 21 | 1224000 | 0 | 0 | 0 | 1773446.7454
10 | 284 | 2 | 1723652.8659 | 6755737.4468 | -1645407.6434 | 8508511.3023 | 8 | 11 | 18 | 21 | 1224000 | 0 | 0 | 0 | 1723652.8659
10 | 284 | 3 | 1684391.4657 | 6776389.4434 | -1645407.6434 | 8508511.3023 | 8 | 11 | 18 | 21 | 1224000 | 0 | 0 | 0 | 1684391.4657
10 | 284 | 4 | 1682651.4462 | 6483252.9492 | -1645407.6434 | 8508511.3023 | 8 | 11 | 18 | 21 | 1224000 | 0 | 0 | 0 | 1682651.4462
10 | 284 | 5 | 1665041.669 | 4324106.7278 | -1645407.6434 | 8508511.3023 | 8 | 11 | 18 | 21 | 1224000 | 0 | 0 | 0 | 1665041.669
10 | 284 | 6 | 1744304.8626 | 2108184.1451 | -1645407.6434 | 8508511.3023 | 8 | 11 | 18 | 21 | 1224000 | 0 | 0 | 0 | 1744304.8626
10 | 284 | 7 | 1391254.9715 | 226268.9411 | -1645407.6434 | 8508511.3023 | 8 | 11 | 18 | 21 | 1224000 | 0 | 0 | 0 | 1391254.9715
10 | 284 | 8 | -476494.7753 | -1645407.6434 | -1645407.6434 | 8508511.3023 | 8 | 11 | 18 | 21 | 1224000 | 476494.7753 | 0 | -476494.7753 | 0
10 | 284 | 9 | -550880.9138 | -1413362.5945 | -1645407.6434 | 8508511.3023 | 8 | 11 | 18 | 21 | 1700494.7753 | 550880.9138 | 0 | -550880.9138 | 0
10 | 284 | 10 | -137610.3414 | -851761.6006 | -1645407.6434 | 8508511.3023 | 8 | 11 | 18 | 21 | 2251375.689 | 137610.3414 | 0 | -137610.3414 | 0
10 | 284 | 11 | -480421.613 | -109424.0687 | -1645407.6434 | 8508511.3023 | 8 | 11 | 18 | 21 | 2388986.0304 | 480421.613 | 0 | -480421.613 | 0
10 | 284 | 12 | -244449.7264 | 709383.6785 | -1645407.6434 | 8508511.3023 | 8 | 11 | 18 | 21 | 2869407.6434 | 244449.7264 | 0 | -244449.7264 | 0
10 | 284 | 13 | 10720.0801 | 1692216.5257 | -1645407.6434 | 8508511.3023 | 8 | 11 | 18 | 21 | 3113857.3698 | 10720.0801 | 0 | -10720.0801 | 21440.1603
10 | 284 | 14 | 604727.1905 | 3208446.7201 | -1645407.6434 | 8508511.3023 | 8 | 11 | 18 | 21 | 3124577.4499 | 604727.1905 | 0 | -604727.1905 | 1209454.3811
10 | 284 | 15 | 338386.1343 | 4730950.9318 | -1645407.6434 | 8508511.3023 | 8 | 11 | 18 | 21 | 3729304.6405 | 338386.1343 | 0 | -338386.1343 | 676772.2686
10 | 284 | 16 | 738383.1208 | 6541357.2263 | -1645407.6434 | 8508511.3023 | 8 | 11 | 18 | 21 | 4067690.7747 | 738383.1208 | 0 | -738383.1208 | 1476766.2415
10 | 284 | 17 | 1526950.2745 | 7931280.6169 | -1645407.6434 | 8508511.3023 | 8 | 11 | 18 | 21 | 4806073.8955 | 1313926.1045 | 0 | -1313926.1045 | 2840876.379
10 | 284 | 18 | 2127231.4023 | 8508511.3023 | -1645407.6434 | 8508511.3023 | 8 | 11 | 18 | 21 | 6120000 | 0 | 1530000 | 1377000 | 750231.4023
10 | 284 | 19 | 2148792.4288 | 8442036.91 | -1645407.6434 | 8508511.3023 | 8 | 11 | 18 | 21 | 4590000 | 0 | 1530000 | 1377000 | 771792.4288
10 | 284 | 20 | 2128306.5114 | 8263957.7613 | -1645407.6434 | 8508511.3023 | 8 | 11 | 18 | 21 | 3060000 | 0 | 1530000 | 1377000 | 751306.5114
10 | 284 | 21 | 2104180.9599 | 8002434.4313 | -1645407.6434 | 8508511.3023 | 8 | 11 | 18 | 21 | 1530000 | 0 | 306000 | 275400 | 1828780.9599
10 | 284 | 22 | 2060757.0099 | 7691760.9521 | -1645407.6434 | 8508511.3023 | 8 | 11 | 18 | 21 | 1224000 | 0 | 0 | 0 | 2060757.0099
10 | 284 | 23 | 1970713.2801 | 7367592.5919 | -1645407.6434 | 8508511.3023 | 8 | 11 | 18 | 21 | 1224000 | 0 | 0 | 0 | 1970713.2801
10 | 285 | 0 | 1866783.1814 | 7101517.5768 | -2082800.4488 | 8325392.116 | 9 | 12 | 18 | 21 | 1224000 | 0 | 0 | 0 | 1866783.1814
10 | 285 | 1 | 1793507.4807 | 6934389.5841 | -2082800.4488 | 8325392.116 | 9 | 12 | 18 | 21 | 1224000 | 0 | 0 | 0 | 1793507.4807
10 | 285 | 2 | 1736588.6497 | 6813209.6796 | -2082800.4488 | 8325392.116 | 9 | 12 | 18 | 21 | 1224000 | 0 | 0 | 0 | 1736588.6497
10 | 285 | 3 | 1704638.265 | 6588673.6777 | -2082800.4488 | 8325392.116 | 9 | 12 | 18 | 21 | 1224000 | 0 | 0 | 0 | 1704638.265
10 | 285 | 4 | 1699655.1887 | 4955588.773 | -2082800.4488 | 8325392.116 | 9 | 12 | 18 | 21 | 1224000 | 0 | 0 | 0 | 1699655.1887
10 | 285 | 5 | 1672327.5762 | 2817226.9454 | -2082800.4488 | 8325392.116 | 9 | 12 | 18 | 21 | 1224000 | 0 | 0 | 0 | 1672327.5762
10 | 285 | 6 | 1512052.6478 | 590836.0693 | -2082800.4488 | 8325392.116 | 9 | 12 | 18 | 21 | 1224000 | 0 | 0 | 0 | 1512052.6478
10 | 285 | 7 | 71553.3602 | -1495346.7788 | -2082800.4488 | 8325392.116 | 9 | 12 | 18 | 21 | 1224000 | 0 | 0 | 0 | 71553.3602
10 | 285 | 8 | -438706.6389 | -2045649.0316 | -2082800.4488 | 8325392.116 | 9 | 12 | 18 | 21 | 1224000 | 0 | 0 | 0 | -438706.6389
10 | 285 | 9 | -554063.2999 | -2082800.4488 | -2082800.4488 | 8325392.116 | 9 | 12 | 18 | 21 | 1224000 | 554063.2999 | 0 | -554063.2999 | 0
10 | 285 | 10 | -574130.2002 | -1958255.5861 | -2082800.4488 | 8325392.116 | 9 | 12 | 18 | 21 | 1778063.2999 | 574130.2002 | 0 | -574130.2002 | 0
10 | 285 | 11 | -478748.8926 | -1608668.3224 | -2082800.4488 | 8325392.116 | 9 | 12 | 18 | 21 | 2352193.5001 | 478748.8926 | 0 | -478748.8926 | 0
10 | 285 | 12 | -475858.0561 | -214227.4338 | -2082800.4488 | 8325392.116 | 9 | 12 | 18 | 21 | 2830942.3927 | 475858.0561 | 0 | -475858.0561 | 0
10 | 285 | 13 | -429518.4372 | 559366.2405 | -2082800.4488 | 8325392.116 | 9 | 12 | 18 | 21 | 3306800.4488 | 429518.4372 | 0 | -429518.4372 | 0
10 | 285 | 14 | -224542.9366 | 2754522.2027 | -2082800.4488 | 8325392.116 | 9 | 12 | 18 | 21 | 3736318.8859 | 224542.9366 | 0 | -224542.9366 | 0
10 | 285 | 15 | 915691.996 | 5060778.3866 | -2082800.4488 | 8325392.116 | 9 | 12 | 18 | 21 | 3960861.8225 | 915691.996 | 0 | -915691.996 | 1831383.9921
10 | 285 | 16 | 297735.6182 | 6251258.8786 | -2082800.4488 | 8325392.116 | 9 | 12 | 18 | 21 | 4876553.8186 | 297735.6182 | 0 | -297735.6182 | 595471.2364
10 | 285 | 17 | 1765637.525 | 8023621.2335 | -2082800.4488 | 8325392.116 | 9 | 12 | 18 | 21 | 5174289.4368 | 945710.5632 | 0 | -945710.5632 | 2711348.0882
10 | 285 | 18 | 2081713.2474 | 8325392.116 | -2082800.4488 | 8325392.116 | 9 | 12 | 18 | 21 | 6120000 | 0 | 1530000 | 1377000 | 704713.2474
10 | 285 | 19 | 2106172.4881 | 8267166.5068 | -2082800.4488 | 8325392.116 | 9 | 12 | 18 | 21 | 4590000 | 0 | 1530000 | 1377000 | 729172.4881
10 | 285 | 20 | 2070097.973 | 8094250.2775 | -2082800.4488 | 8325392.116 | 9 | 12 | 18 | 21 | 3060000 | 0 | 1530000 | 1377000 | 693097.973
10 | 285 | 21 | 2067408.4075 | 7812046.8971 | -2082800.4488 | 8325392.116 | 9 | 12 | 18 | 21 | 1530000 | 0 | 306000 | 275400 | 1792008.4075
10 | 285 | 22 | 2023487.6382 | 7469781.4565 | -2082800.4488 | 8325392.116 | 9 | 12 | 18 | 21 | 1224000 | 0 | 0 | 0 | 2023487.6382
10 | 285 | 23 | 1933256.2588 | 7117090.1239 | -2082800.4488 | 8325392.116 | 9 | 12 | 18 | 21 | 1224000 | 0 | 0 | 0 | 1933256.2588
10 | 286 | 0 | 1787894.5926 | 6803192.4687 | -2548633.6963 | 8841580.878 | 10 | 13 | 19 | 22 | 1224000 | 0 | 0 | 0 | 1787894.5926
10 | 286 | 1 | 1725142.967 | 6638106.5545 | -2548633.6963 | 8841580.878 | 10 | 13 | 19 | 22 | 1224000 | 0 | 0 | 0 | 1725142.967
10 | 286 | 2 | 1670796.3056 | 6516766.7201 | -2548633.6963 | 8841580.878 | 10 | 13 | 19 | 22 | 1224000 | 0 | 0 | 0 | 1670796.3056
10 | 286 | 3 | 1619358.6035 | 6307325.6443 | -2548633.6963 | 8841580.878 | 10 | 13 | 19 | 22 | 1224000 | 0 | 0 | 0 | 1619358.6035
10 | 286 | 4 | 1622808.6783 | 4806484.646 | -2548633.6963 | 8841580.878 | 10 | 13 | 19 | 22 | 1224000 | 0 | 0 | 0 | 1622808.6783
10 | 286 | 5 | 1603803.1326 | 2807102.8011 | -2548633.6963 | 8841580.878 | 10 | 13 | 19 | 22 | 1224000 | 0 | 0 | 0 | 1603803.1326
10 | 286 | 6 | 1461355.2298 | 594276.2587 | -2548633.6963 | 8841580.878 | 10 | 13 | 19 | 22 | 1224000 | 0 | 0 | 0 | 1461355.2298
10 | 286 | 7 | 118517.6052 | -1490032.6546 | -2548633.6963 | 8841580.878 | 10 | 13 | 19 | 22 | 1224000 | 0 | 0 | 0 | 118517.6052
10 | 286 | 8 | -376573.1666 | -2214491.9541 | -2548633.6963 | 8841580.878 | 10 | 13 | 19 | 22 | 1224000 | 0 | 0 | 0 | -376573.1666
10 | 286 | 9 | -609023.4098 | -2511643.9144 | -2548633.6963 | 8841580.878 | 10 | 13 | 19 | 22 | 1224000 | 0 | 0 | 0 | -609023.4098
10 | 286 | 10 | -622953.6835 | -2548633.6963 | -2548633.6963 | 8841580.878 | 10 | 13 | 19 | 22 | 1224000 | 622953.6835 | 0 | -622953.6835 | 0
10 | 286 | 11 | -605941.6943 | -1800505.5405 | -2548633.6963 | 8841580.878 | 10 | 13 | 19 | 22 | 1846953.6835 | 605941.6943 | 0 | -605941.6943 | 0
10 | 286 | 12 | -673725.1268 | -397551.7163 | -2548633.6963 | 8841580.878 | 10 | 13 | 19 | 22 | 2452895.3778 | 673725.1268 | 0 | -673725.1268 | 0
10 | 286 | 13 | -646013.1917 | 493990.6558 | -2548633.6963 | 8841580.878 | 10 | 13 | 19 | 22 | 3126620.5046 | 646013.1917 | 0 | -646013.1917 | 0
10 | 286 | 14 | 125174.4723 | 2631996.7722 | -2548633.6963 | 8841580.878 | 10 | 13 | 19 | 22 | 3772633.6963 | 125174.4723 | 0 | -125174.4723 | 250348.9446
10 | 286 | 15 | 797012.13 | 4619085.3164 | -2548633.6963 | 8841580.878 | 10 | 13 | 19 | 22 | 3897808.1686 | 797012.13 | 0 | -797012.13 | 1594024.26
10 | 286 | 16 | 217817.2453 | 6047135.1364 | -2548633.6963 | 8841580.878 | 10 | 13 | 19 | 22 | 4694820.2986 | 217817.2453 | 0 | -217817.2453 | 435634.4905
10 | 286 | 17 | 1491992.9246 | 8045666.9351 | -2548633.6963 | 8841580.878 | 10 | 13 | 19 | 22 | 4912637.5438 | 1207362.4562 | 0 | -1207362.4562 | 2699355.3808
10 | 286 | 18 | 2112263.0165 | 8767671.3305 | -2548633.6963 | 8841580.878 | 10 | 13 | 19 | 22 | 6120000 | 0 | 0 | 0 | 2112263.0165
10 | 286 | 19 | 2225061.95 | 8841580.878 | -2548633.6963 | 8841580.878 | 10 | 13 | 19 | 22 | 6120000 | 0 | 1530000 | 1377000 | 848061.95
10 | 286 | 20 | 2216349.0439 | 8733631.3629 | -2548633.6963 | 8841580.878 | 10 | 13 | 19 | 22 | 4590000 | 0 | 1530000 | 1377000 | 839349.0439
10 | 286 | 21 | 2213997.3201 | 8541571.812 | -2548633.6963 | 8841580.878 | 10 | 13 | 19 | 22 | 3060000 | 0 | 1530000 | 1377000 | 836997.3201
10 | 286 | 22 | 2186172.564 | 8264165.6717 | -2548633.6963 | 8841580.878 | 10 | 13 | 19 | 22 | 1530000 | 0 | 306000 | 275400 | 1910772.564
10 | 286 | 23 | 2117112.4349 | 7942191.159 | -2548633.6963 | 8841580.878 | 10 | 13 | 19 | 22 | 1224000 | 0 | 0 | 0 | 2117112.4349
10 | 287 | 0 | 2024289.493 | 7538445.4756 | -2463763.0481 | 8531294.2369 | 9 | 12 | 18 | 21 | 1224000 | 0 | 0 | 0 | 2024289.493
10 | 287 | 1 | 1936591.1798 | 7232041.8413 | -2463763.0481 | 8531294.2369 | 9 | 12 | 18 | 21 | 1224000 | 0 | 0 | 0 | 1936591.1798
10 | 287 | 2 | 1864198.0513 | 6982704.6578 | -2463763.0481 | 8531294.2369 | 9 | 12 | 18 | 21 | 1224000 | 0 | 0 | 0 | 1864198.0513
10 | 287 | 3 | 1713366.7515 | 6630667.6875 | -2463763.0481 | 8531294.2369 | 9 | 12 | 18 | 21 | 1224000 | 0 | 0 | 0 | 1713366.7515
10 | 287 | 4 | 1717885.8587 | 4915194.9753 | -2463763.0481 | 8531294.2369 | 9 | 12 | 18 | 21 | 1224000 | 0 | 0 | 0 | 1717885.8587
10 | 287 | 5 | 1687253.9964 | 2707973.3365 | -2463763.0481 | 8531294.2369 | 9 | 12 | 18 | 21 | 1224000 | 0 | 0 | 0 | 1687253.9964
10 | 287 | 6 | 1512161.081 | 411595.8697 | -2463763.0481 | 8531294.2369 | 9 | 12 | 18 | 21 | 1224000 | 0 | 0 | 0 | 1512161.081
10 | 287 | 7 | -2105.9607 | -1738118.3451 | -2463763.0481 | 8531294.2369 | 9 | 12 | 18 | 21 | 1224000 | 0 | 0 | 0 | -2105.9607
10 | 287 | 8 | -489335.7802 | -2363421.897 | -2463763.0481 | 8531294.2369 | 9 | 12 | 18 | 21 | 1224000 | 0 | 0 | 0 | -489335.7802
10 | 287 | 9 | -609123.4704 | -2463763.0481 | -2463763.0481 | 8531294.2369 | 9 | 12 | 18 | 21 | 1224000 | 609123.4704 | 0 | -609123.4704 | 0
10 | 287 | 10 | -637553.1338 | -2406978.9688 | -2463763.0481 | 8531294.2369 | 9 | 12 | 18 | 21 | 1833123.4704 | 637553.1338 | 0 | -637553.1338 | 0
10 | 287 | 11 | -627409.5126 | -2295670.5187 | -2463763.0481 | 8531294.2369 | 9 | 12 | 18 | 21 | 2470676.6042 | 627409.5126 | 0 | -627409.5126 | 0
10 | 287 | 12 | -589676.9312 | -2027429.4406 | -2463763.0481 | 8531294.2369 | 9 | 12 | 18 | 21 | 3098086.1169 | 589676.9312 | 0 | -589676.9312 | 0
10 | 287 | 13 | -552339.3911 | -1371593.4866 | -2463763.0481 | 8531294.2369 | 9 | 12 | 18 | 21 | 3687763.0481 | 552339.3911 | 0 | -552339.3911 | 0
10 | 287 | 14 | -526244.6837 | 640547.2662 | -2463763.0481 | 8531294.2369 | 9 | 12 | 18 | 21 | 4240102.4392 | 526244.6837 | 0 | -526244.6837 | 0
10 | 287 | 15 | -359168.4345 | 3299058.8635 | -2463763.0481 | 8531294.2369 | 9 | 12 | 18 | 21 | 4766347.1229 | 359168.4345 | 0 | -359168.4345 | 0
10 | 287 | 16 | 66159.0227 | 5810000.7188 | -2463763.0481 | 8531294.2369 | 9 | 12 | 18 | 21 | 5125515.5575 | 66159.0227 | 0 | -66159.0227 | 132318.0455
10 | 287 | 17 | 1459801.3617 | 7866609.8559 | -2463763.0481 | 8531294.2369 | 9 | 12 | 18 | 21 | 5191674.5802 | 928325.4198 | 0 | -928325.4198 | 2388126.7815
10 | 287 | 18 | 2132266.9136 | 8531294.2369 | -2463763.0481 | 8531294.2369 | 9 | 12 | 18 | 21 | 6120000 | 0 | 1530000 | 1377000 | 755266.9136
10 | 287 | 19 | 2151773.4207 | 8524636.6362 | -2463763.0481 | 8531294.2369 | 9 | 12 | 18 | 21 | 4590000 | 0 | 1530000 | 1377000 | 774773.4207
10 | 287 | 20 | 2122768.1599 | 8460593.0954 | -2463763.0481 | 8531294.2369 | 9 | 12 | 18 | 21 | 3060000 | 0 | 1530000 | 1377000 | 745768.1599
10 | 287 | 21 | 2124485.7427 | 8337890.4415 | -2463763.0481 | 8531294.2369 | 9 | 12 | 18 | 21 | 1530000 | 0 | 306000 | 275400 | 1849085.7427
10 | 287 | 22 | 2125609.3129 | 8127537.0415 | -2463763.0481 | 8531294.2369 | 9 | 12 | 18 | 21 | 1224000 | 0 | 0 | 0 | 2125609.3129
10 | 287 | 23 | 2087729.8799 | 7801182.5895 | -2463763.0481 | 8531294.2369 | 9 | 12 | 18 | 21 | 1224000 | 0 | 0 | 0 | 2087729.8799
10 | 288 | 0 | 2000065.506 | 7460788.8993 | -4033655.9162 | 7969368.1021 | 9 | 12 | 18 | 21 | 1224000 | 0 | 0 | 0 | 2000065.506
10 | 288 | 1 | 1914132.3427 | 7174438.1873 | -4033655.9162 | 7969368.1021 | 9 | 12 | 18 | 21 | 1224000 | 0 | 0 | 0 | 1914132.3427
10 | 288 | 2 | 1799254.8609 | 6876604.9334 | -4033655.9162 | 7969368.1021 | 9 | 12 | 18 | 21 | 1224000 | 0 | 0 | 0 | 1799254.8609
10 | 288 | 3 | 1747336.1897 | 6451856.0832 | -4033655.9162 | 7969368.1021 | 9 | 12 | 18 | 21 | 1224000 | 0 | 0 | 0 | 1747336.1897
10 | 288 | 4 | 1713714.794 | 4487988.5403 | -4033655.9162 | 7969368.1021 | 9 | 12 | 18 | 21 | 1224000 | 0 | 0 | 0 | 1713714.794
10 | 288 | 5 | 1616299.0888 | 1981812.8015 | -4033655.9162 | 7969368.1021 | 9 | 12 | 18 | 21 | 1224000 | 0 | 0 | 0 | 1616299.0888
10 | 288 | 6 | 1374506.0107 | -622068.9236 | -4033655.9162 | 7969368.1021 | 9 | 12 | 18 | 21 | 1224000 | 0 | 0 | 0 | 1374506.0107
10 | 288 | 7 | -216531.3533 | -3009347.7613 | -4033655.9162 | 7969368.1021 | 9 | 12 | 18 | 21 | 1224000 | 0 | 0 | 0 | -216531.3533
10 | 288 | 8 | -792460.9448 | -3814699.5773 | -4033655.9162 | 7969368.1021 | 9 | 12 | 18 | 21 | 1224000 | 0 | 0 | 0 | -792460.9448
10 | 288 | 9 | -987582.6363 | -4033655.9162 | -4033655.9162 | 7969368.1021 | 9 | 12 | 18 | 21 | 1224000 | 987582.6363 | 0 | -987582.6363 | 0
10 | 288 | 10 | -1012772.827 | -4016753.387 | -4033655.9162 | 7969368.1021 | 9 | 12 | 18 | 21 | 2211582.6363 | 1012772.827 | 0 | -1012772.827 | 0
10 | 288 | 11 | -1021883.1692 | -3923435.433 | -4033655.9162 | 7969368.1021 | 9 | 12 | 18 | 21 | 3224355.4633 | 1021883.1692 | 0 | -1021883.1692 | 0
10 | 288 | 12 | -1011417.2837 | -3680751.8849 | -4033655.9162 | 7969368.1021 | 9 | 12 | 18 | 21 | 4246238.6325 | 1011417.2837 | 0 | -1011417.2837 | 0
10 | 288 | 13 | -970680.1071 | -2979929.6323 | -4033655.9162 | 7969368.1021 | 9 | 12 | 18 | 21 | 5257655.9162 | 862344.0838 | 0 | -862344.0838 | -108336.0233
10 | 288 | 14 | -919454.873 | -828686.5923 | -4033655.9162 | 7969368.1021 | 9 | 12 | 18 | 21 | 6120000 | 0 | 0 | 0 | -919454.873
10 | 288 | 15 | -779199.6211 | 2108030.3103 | -4033655.9162 | 7969368.1021 | 9 | 12 | 18 | 21 | 6120000 | 0 | 0 | 0 | -779199.6211
10 | 288 | 16 | -310595.0312 | 4886125.7326 | -4033655.9162 | 7969368.1021 | 9 | 12 | 18 | 21 | 6120000 | 0 | 0 | 0 | -310595.0312
10 | 288 | 17 | 1180562.933 | 7166261.8353 | -4033655.9162 | 7969368.1021 | 9 | 12 | 18 | 21 | 6120000 | 0 | 0 | 0 | 1180562.933
10 | 288 | 18 | 2017262.0296 | 7969368.1021 | -4033655.9162 | 7969368.1021 | 9 | 12 | 18 | 21 | 6120000 | 0 | 1530000 | 1377000 | 640262.0296
10 | 288 | 19 | 1998895.8012 | 7924578.4776 | -4033655.9162 | 7969368.1021 | 9 | 12 | 18 | 21 | 4590000 | 0 | 1530000 | 1377000 | 621895.8012
10 | 288 | 20 | 1969541.0715 | 7858659.1568 | -4033655.9162 | 7969368.1021 | 9 | 12 | 18 | 21 | 3060000 | 0 | 1530000 | 1377000 | 592541.0715
10 | 288 | 21 | 1983669.1997 | 7763960.2769 | -4033655.9162 | 7969368.1021 | 9 | 12 | 18 | 21 | 1530000 | 0 | 306000 | 275400 | 1708269.1997
10 | 288 | 22 | 1972472.4051 | 7583647.4828 | -4033655.9162 | 7969368.1021 | 9 | 12 | 18 | 21 | 1224000 | 0 | 0 | 0 | 1972472.4051
10 | 288 | 23 | 1932976.4804 | 7359112.2375 | -4033655.9162 | 7969368.1021 | 9 | 12 | 18 | 21 | 1224000 | 0 | 0 | 0 | 1932976.4804
10 | 289 | 0 | 1874842.1916 | 7136881.5101 | -4679804.0097 | 8141775.5445 | 10 | 13 | 19 | 22 | 1224000 | 0 | 0 | 0 | 1874842.1916
10 | 289 | 1 | 1803356.4057 | 6949156.6051 | -4679804.0097 | 8141775.5445 | 10 | 13 | 19 | 22 | 1224000 | 0 | 0 | 0 | 1803356.4057
10 | 289 | 2 | 1747937.1598 | 6735209.0055 | -4679804.0097 | 8141775.5445 | 10 | 13 | 19 | 22 | 1224000 | 0 | 0 | 0 | 1747937.1598
10 | 289 | 3 | 1710745.7531 | 6219748.9159 | -4679804.0097 | 8141775.5445 | 10 | 13 | 19 | 22 | 1224000 | 0 | 0 | 0 | 1710745.7531
10 | 289 | 4 | 1687117.2865 | 5998237.3493 | -4679804.0097 | 8141775.5445 | 10 | 13 | 19 | 22 | 1224000 | 0 | 0 | 0 | 1687117.2865
10 | 289 | 5 | 1589408.8061 | 3330814.348 | -4679804.0097 | 8141775.5445 | 10 | 13 | 19 | 22 | 1224000 | 0 | 0 | 0 | 1589408.8061
10 | 289 | 6 | 1232477.0702 | 617849.0685 | -4679804.0097 | 8141775.5445 | 10 | 13 | 19 | 22 | 1224000 | 0 | 0 | 0 | 1232477.0702
10 | 289 | 7 | 1489234.1865 | -1791815.6434 | -4679804.0097 | 8141775.5445 | 10 | 13 | 19 | 22 | 1224000 | 0 | 0 | 0 | 1489234.1865
10 | 289 | 8 | -980305.7148 | -4476745.9354 | -4679804.0097 | 8141775.5445 | 10 | 13 | 19 | 22 | 1224000 | 0 | 0 | 0 | -980305.7148
10 | 289 | 9 | -1123556.4734 | -4667508.7532 | -4679804.0097 | 8141775.5445 | 10 | 13 | 19 | 22 | 1224000 | 0 | 0 | 0 | -1123556.4734
10 | 289 | 10 | -1177187.6417 | -4679804.0097 | -4679804.0097 | 8141775.5445 | 10 | 13 | 19 | 22 | 1224000 | 1177187.6417 | 0 | -1177187.6417 | 0
10 | 289 | 11 | -1195696.1055 | -4581363.0172 | -4679804.0097 | 8141775.5445 | 10 | 13 | 19 | 22 | 2401187.6417 | 1195696.1055 | 0 | -1195696.1055 | 0
10 | 289 | 12 | -1171068.5326 | -4298856.0491 | -4679804.0097 | 8141775.5445 | 10 | 13 | 19 | 22 | 3596883.7472 | 1171068.5326 | 0 | -1171068.5326 | 0
10 | 289 | 13 | -1135851.7298 | -3564549.9025 | -4679804.0097 | 8141775.5445 | 10 | 13 | 19 | 22 | 4767952.2798 | 1135851.7298 | 0 | -1135851.7298 | 0
10 | 289 | 14 | -1078746.6493 | -1334205.0737 | -4679804.0097 | 8141775.5445 | 10 | 13 | 19 | 22 | 5903804.0097 | 216195.9903 | 0 | -216195.9903 | -862550.6589
10 | 289 | 15 | -913189.1373 | 1711060.203 | -4679804.0097 | 8141775.5445 | 10 | 13 | 19 | 22 | 6120000 | 0 | 0 | 0 | -913189.1373
10 | 289 | 16 | -436762.3861 | 4636983.7781 | -4679804.0097 | 8141775.5445 | 10 | 13 | 19 | 22 | 6120000 | 0 | 0 | 0 | -436762.3861
10 | 289 | 17 | 1094493.099 | 7108461.5577 | -4679804.0097 | 8141775.5445 | 10 | 13 | 19 | 22 | 6120000 | 0 | 0 | 0 | 1094493.099
10 | 289 | 18 | 1966518.6274 | 8066511.0381 | -4679804.0097 | 8141775.5445 | 10 | 13 | 19 | 22 | 6120000 | 0 | 0 | 0 | 1966518.6274
10 | 289 | 19 | 2012734.4378 | 8141775.5445 | -4679804.0097 | 8141775.5445 | 10 | 13 | 19 | 22 | 6120000 | 0 | 1530000 | 1377000 | 635734.4378
10 | 289 | 20 | 2034715.3935 | 8091847.8683 | -4679804.0097 | 8141775.5445 | 10 | 13 | 19 | 22 | 4590000 | 0 | 1530000 | 1377000 | 657715.3935
10 | 289 | 21 | 2052542.5793 | 7955311.873 | -4679804.0097 | 8141775.5445 | 10 | 13 | 19 | 22 | 3060000 | 0 | 1530000 | 1377000 | 675542.5793
10 | 289 | 22 | 2041783.1339 | 7750519.6383 | -4679804.0097 | 8141775.5445 | 10 | 13 | 19 | 22 | 1530000 | 0 | 306000 | 275400 | 1766383.1339
10 | 289 | 23 | 1962806.7616 | 7504584.6382 | -4679804.0097 | 8141775.5445 | 10 | 13 | 19 | 22 | 1224000 | 0 | 0 | 0 | 1962806.7616
10 | 290 | 0 | 1898179.3982 | 7312449.0527 | -2607456.849 | 8850040.1959 | 10 | 13 | 18 | 21 | 1224000 | 0 | 0 | 0 | 1898179.3982
10 | 290 | 1 | 1847750.3447 | 7165640.014 | -2607456.849 | 8850040.1959 | 10 | 13 | 18 | 21 | 1224000 | 0 | 0 | 0 | 1847750.3447
10 | 290 | 2 | 1795848.1338 | 7023259.7217 | -2607456.849 | 8850040.1959 | 10 | 13 | 18 | 21 | 1224000 | 0 | 0 | 0 | 1795848.1338
10 | 290 | 3 | 1770671.176 | 6967162.6913 | -2607456.849 | 8850040.1959 | 10 | 13 | 18 | 21 | 1224000 | 0 | 0 | 0 | 1770671.176
10 | 290 | 4 | 1751370.3595 | 6740697.8966 | -2607456.849 | 8850040.1959 | 10 | 13 | 18 | 21 | 1224000 | 0 | 0 | 0 | 1751370.3595
10 | 290 | 5 | 1705370.0524 | 4435865.3179 | -2607456.849 | 8850040.1959 | 10 | 13 | 18 | 21 | 1224000 | 0 | 0 | 0 | 1705370.0524
10 | 290 | 6 | 1739751.1033 | 2923523.9349 | -2607456.849 | 8850040.1959 | 10 | 13 | 18 | 21 | 1224000 | 0 | 0 | 0 | 1739751.1033
10 | 290 | 7 | 1544206.3814 | 510940.5372 | -2607456.849 | 8850040.1959 | 10 | 13 | 18 | 21 | 1224000 | 0 | 0 | 0 | 1544206.3814
10 | 290 | 8 | -553462.2192 | -1716709.6209 | -2607456.849 | 8850040.1959 | 10 | 13 | 18 | 21 | 1224000 | 0 | 0 | 0 | -553462.2192
10 | 290 | 9 | 193028.6694 | -1799390.0361 | -2607456.849 | 8850040.1959 | 10 | 13 | 18 | 21 | 1224000 | 0 | 0 | 0 | 193028.6694
10 | 290 | 10 | -672832.2944 | -2607456.849 | -2607456.849 | 8850040.1959 | 10 | 13 | 18 | 21 | 1224000 | 672832.2944 | 0 | -672832.2944 | 0
10 | 290 | 11 | -683443.7768 | -2482457.8326 | -2607456.849 | 8850040.1959 | 10 | 13 | 18 | 21 | 1896832.2944 | 683443.7768 | 0 | -683443.7768 | 0
10 | 290 | 12 | -636142.6344 | -2205369.9953 | -2607456.849 | 8850040.1959 | 10 | 13 | 18 | 21 | 2580276.0711 | 636142.6344 | 0 | -636142.6344 | 0
10 | 290 | 13 | -615038.1435 | -1512336.7116 | -2607456.849 | 8850040.1959 | 10 | 13 | 18 | 21 | 3216418.7055 | 615038.1435 | 0 | -615038.1435 | 0
10 | 290 | 14 | -547833.278 | 591768.5849 | -2607456.849 | 8850040.1959 | 10 | 13 | 18 | 21 | 3831456.849 | 547833.278 | 0 | -547833.278 | 0
10 | 290 | 15 | -406355.9394 | 3344274.8696 | -2607456.849 | 8850040.1959 | 10 | 13 | 18 | 21 | 4379290.127 | 406355.9394 | 0 | -406355.9394 | 0
10 | 290 | 16 | 56890.6493 | 6002969.6061 | -2607456.849 | 8850040.1959 | 10 | 13 | 18 | 21 | 4785646.0664 | 56890.6493 | 0 | -56890.6493 | 113781.2986
10 | 290 | 17 | 1489067.153 | 8171374.387 | -2607456.849 | 8850040.1959 | 10 | 13 | 18 | 21 | 4842536.7157 | 1277463.2843 | 0 | -1277463.2843 | 2766530.4373
10 | 290 | 18 | 2204673.0068 | 8850040.1959 | -2607456.849 | 8850040.1959 | 10 | 13 | 18 | 21 | 6120000 | 0 | 1530000 | 1377000 | 827673.0068
10 | 290 | 19 | 2252338.797 | 8756405.7476 | -2607456.849 | 8850040.1959 | 10 | 13 | 18 | 21 | 4590000 | 0 | 1530000 | 1377000 | 875338.797
10 | 290 | 20 | 2225295.4303 | 8545135.2553 | -2607456.849 | 8850040.1959 | 10 | 13 | 18 | 21 | 3060000 | 0 | 1530000 | 1377000 | 848295.4303
10 | 290 | 21 | 2167732.9618 | 8293759.4303 | -2607456.849 | 8850040.1959 | 10 | 13 | 18 | 21 | 1530000 | 0 | 306000 | 275400 | 1892332.9618
10 | 290 | 22 | 2111038.5585 | 8018816.2574 | -2607456.849 | 8850040.1959 | 10 | 13 | 18 | 21 | 1224000 | 0 | 0 | 0 | 2111038.5585
10 | 290 | 23 | 2041068.3047 | 7713028.141 | -2607456.849 | 8850040.1959 | 10 | 13 | 18 | 21 | 1224000 | 0 | 0 | 0 | 2041068.3047
10 | 291 | 0 | 1973919.6052 | 7382822.2635 | -2977498.4539 | 8550723.5014 | 10 | 13 | 18 | 21 | 1224000 | 0 | 0 | 0 | 1973919.6052
10 | 291 | 1 | 1892789.789 | 7098130.1482 | -2977498.4539 | 8550723.5014 | 10 | 13 | 18 | 21 | 1224000 | 0 | 0 | 0 | 1892789.789
10 | 291 | 2 | 1805250.4421 | 6866892.7969 | -2977498.4539 | 8550723.5014 | 10 | 13 | 18 | 21 | 1224000 | 0 | 0 | 0 | 1805250.4421
10 | 291 | 3 | 1710862.4272 | 6595886.623 | -2977498.4539 | 8550723.5014 | 10 | 13 | 18 | 21 | 1224000 | 0 | 0 | 0 | 1710862.4272
10 | 291 | 4 | 1689227.4899 | 4822030.6399 | -2977498.4539 | 8550723.5014 | 10 | 13 | 18 | 21 | 1224000 | 0 | 0 | 0 | 1689227.4899
10 | 291 | 5 | 1661552.4377 | 2515679.2094 | -2977498.4539 | 8550723.5014 | 10 | 13 | 18 | 21 | 1224000 | 0 | 0 | 0 | 1661552.4377
10 | 291 | 6 | 1534244.2682 | 2291719.7195 | -2977498.4539 | 8550723.5014 | 10 | 13 | 18 | 21 | 1224000 | 0 | 0 | 0 | 1534244.2682
10 | 291 | 7 | -62993.5559 | 15995.393 | -2977498.4539 | 8550723.5014 | 10 | 13 | 18 | 21 | 1224000 | 0 | 0 | 0 | -62993.5559
10 | 291 | 8 | -617123.9406 | -686814.8109 | -2977498.4539 | 8550723.5014 | 10 | 13 | 18 | 21 | 1224000 | 0 | 0 | 0 | -617123.9406
10 | 291 | 9 | 1437592.9478 | -826621.9829 | -2977498.4539 | 8550723.5014 | 10 | 13 | 18 | 21 | 1224000 | 0 | 0 | 0 | 1437592.9478
10 | 291 | 10 | -741480.0582 | -2977498.4539 | -2977498.4539 | 8550723.5014 | 10 | 13 | 18 | 21 | 1224000 | 741480.0582 | 0 | -741480.0582 | 0
10 | 291 | 11 | -765803.7599 | -2856075.0848 | -2977498.4539 | 8550723.5014 | 10 | 13 | 18 | 21 | 1965480.0582 | 765803.7599 | 0 | -765803.7599 | 0
10 | 291 | 12 | -756931.1126 | -2570688.0721 | -2977498.4539 | 8550723.5014 | 10 | 13 | 18 | 21 | 2731283.8181 | 756931.1126 | 0 | -756931.1126 | 0
10 | 291 | 13 | -713283.5232 | -1820813.338 | -2977498.4539 | 8550723.5014 | 10 | 13 | 18 | 21 | 3488214.9307 | 713283.5232 | 0 | -713283.5232 | 0
10 | 291 | 14 | -620056.6892 | 303544.0092 | -2977498.4539 | 8550723.5014 | 10 | 13 | 18 | 21 | 4201498.4539 | 620056.6892 | 0 | -620056.6892 | 0
10 | 291 | 15 | -480416.7471 | 3027773.8387 | -2977498.4539 | 8550723.5014 | 10 | 13 | 18 | 21 | 4821555.143 | 480416.7471 | 0 | -480416.7471 | 0
10 | 291 | 16 | -7056.3785 | 5671189.7604 | -2977498.4539 | 8550723.5014 | 10 | 13 | 18 | 21 | 5301971.8902 | 7056.3785 | 0 | -7056.3785 | 0
10 | 291 | 17 | 1411073.824 | 7831887.3011 | -2977498.4539 | 8550723.5014 | 10 | 13 | 18 | 21 | 5309028.2687 | 810971.7313 | 0 | -810971.7313 | 2222045.5554
10 | 291 | 18 | 2104173.1403 | 8550723.5014 | -2977498.4539 | 8550723.5014 | 10 | 13 | 18 | 21 | 6120000 | 0 | 1530000 | 1377000 | 727173.1403
10 | 291 | 19 | 2162999.1746 | 8531913.9131 | -2977498.4539 | 8550723.5014 | 10 | 13 | 18 | 21 | 4590000 | 0 | 1530000 | 1377000 | 785999.1746
10 | 291 | 20 | 2153641.1622 | 8355491.8533 | -2977498.4539 | 8550723.5014 | 10 | 13 | 18 | 21 | 3060000 | 0 | 1530000 | 1377000 | 776641.1622
10 | 291 | 21 | 2129910.0243 | 8091104.4538 | -2977498.4539 | 8550723.5014 | 10 | 13 | 18 | 21 | 1530000 | 0 | 306000 | 275400 | 1854510.0243
10 | 291 | 22 | 2085363.552 | 7808310.9137 | -2977498.4539 | 8550723.5014 | 10 | 13 | 18 | 21 | 1224000 | 0 | 0 | 0 | 2085363.552
10 | 291 | 23 | 1986577.1148 | 7512543.2039 | -2977498.4539 | 8550723.5014 | 10 | 13 | 18 | 21 | 1224000 | 0 | 0 | 0 | 1986577.1148
10 | 292 | 0 | 1889253.7627 | 7262285.6033 | -1699093.6454 | 8689774.7926 | 10 | 13 | 19 | 22 | 1224000 | 0 | 0 | 0 | 1889253.7627
10 | 292 | 1 | 1847116.4842 | 7109800.4405 | -1699093.6454 | 8689774.7926 | 10 | 13 | 19 | 22 | 1224000 | 0 | 0 | 0 | 1847116.4842
10 | 292 | 2 | 1789595.8422 | 6970338.545 | -1699093.6454 | 8689774.7926 | 10 | 13 | 19 | 22 | 1224000 | 0 | 0 | 0 | 1789595.8422
10 | 292 | 3 | 1736319.5142 | 6944500.9806 | -1699093.6454 | 8689774.7926 | 10 | 13 | 19 | 22 | 1224000 | 0 | 0 | 0 | 1736319.5142
10 | 292 | 4 | 1736768.6 | 6323733.3765 | -1699093.6454 | 8689774.7926 | 10 | 13 | 19 | 22 | 1224000 | 0 | 0 | 0 | 1736768.6
10 | 292 | 5 | 1707654.5887 | 4631197.7753 | -1699093.6454 | 8689774.7926 | 10 | 13 | 19 | 22 | 1224000 | 0 | 0 | 0 | 1707654.5887
10 | 292 | 6 | 1763758.2777 | 2910180.1108 | -1699093.6454 | 8689774.7926 | 10 | 13 | 19 | 22 | 1224000 | 0 | 0 | 0 | 1763758.2777
10 | 292 | 7 | 1115551.9101 | 703732.7488 | -1699093.6454 | 8689774.7926 | 10 | 13 | 19 | 22 | 1224000 | 0 | 0 | 0 | 1115551.9101
10 | 292 | 8 | 44232.9988 | -848446.8627 | -1699093.6454 | 8689774.7926 | 10 | 13 | 19 | 22 | 1224000 | 0 | 0 | 0 | 44232.9988
10 | 292 | 9 | -13363.0759 | -1651385.6866 | -1699093.6454 | 8689774.7926 | 10 | 13 | 19 | 22 | 1224000 | 0 | 0 | 0 | -13363.0759
10 | 292 | 10 | -442689.0842 | -1699093.6454 | -1699093.6454 | 8689774.7926 | 10 | 13 | 19 | 22 | 1224000 | 442689.0842 | 0 | -442689.0842 | 0
10 | 292 | 11 | -436627.7014 | -1370121.5415 | -1699093.6454 | 8689774.7926 | 10 | 13 | 19 | 22 | 1666689.0842 | 436627.7014 | 0 | -436627.7014 | 0
10 | 292 | 12 | -758705.8251 | -230374.5232 | -1699093.6454 | 8689774.7926 | 10 | 13 | 19 | 22 | 2103316.7857 | 758705.8251 | 0 | -758705.8251 | 0
10 | 292 | 13 | -61071.0347 | 804390.7084 | -1699093.6454 | 8689774.7926 | 10 | 13 | 19 | 22 | 2862022.6108 | 61071.0347 | 0 | -61071.0347 | 0
10 | 292 | 14 | -113716.9803 | 2388062.0663 | -1699093.6454 | 8689774.7926 | 10 | 13 | 19 | 22 | 2923093.6454 | 113716.9803 | 0 | -113716.9803 | 0
10 | 292 | 15 | 703119.3169 | 4629661.5797 | -1699093.6454 | 8689774.7926 | 10 | 13 | 19 | 22 | 3036810.6257 | 703119.3169 | 0 | -703119.3169 | 1406238.6337
10 | 292 | 16 | 276059.4065 | 6099424.5394 | -1699093.6454 | 8689774.7926 | 10 | 13 | 19 | 22 | 3739929.9426 | 276059.4065 | 0 | -276059.4065 | 552118.8129
10 | 292 | 17 | 1522600.3233 | 7994274.5725 | -1699093.6454 | 8689774.7926 | 10 | 13 | 19 | 22 | 4015989.3491 | 1522600.3233 | 0 | -1522600.3233 | 3045200.6465
10 | 292 | 18 | 2127882.5332 | 8661875.1303 | -1699093.6454 | 8689774.7926 | 10 | 13 | 19 | 22 | 5538589.6723 | 581410.3277 | 0 | -581410.3277 | 2709292.8608
10 | 292 | 19 | 2172882.2765 | 8689774.7926 | -1699093.6454 | 8689774.7926 | 10 | 13 | 19 | 22 | 6120000 | 0 | 1530000 | 1377000 | 795882.2765
10 | 292 | 20 | 2170909.4396 | 8588024.3155 | -1699093.6454 | 8689774.7926 | 10 | 13 | 19 | 22 | 4590000 | 0 | 1530000 | 1377000 | 793909.4396
10 | 292 | 21 | 2190200.881 | 8337488.1203 | -1699093.6454 | 8689774.7926 | 10 | 13 | 19 | 22 | 3060000 | 0 | 1530000 | 1377000 | 813200.881
10 | 292 | 22 | 2155782.1954 | 7992718.1516 | -1699093.6454 | 8689774.7926 | 10 | 13 | 19 | 22 | 1530000 | 0 | 306000 | 275400 | 1880382.1954
10 | 292 | 23 | 2071131.7994 | 7620607.1234 | -1699093.6454 | 8689774.7926 | 10 | 13 | 19 | 22 | 1224000 | 0 | 0 | 0 | 2071131.7994
10 | 293 | 0 | 1920373.2444 | 7278842.5273 | -2248882.8675 | 8650930.0288 | 9 | 12 | 19 | 22 | 1224000 | 0 | 0 | 0 | 1920373.2444
10 | 293 | 1 | 1845430.9123 | 7074746.0672 | -2248882.8675 | 8650930.0288 | 9 | 12 | 19 | 22 | 1224000 | 0 | 0 | 0 | 1845430.9123
10 | 293 | 2 | 1783671.1672 | 6895158.0339 | -2248882.8675 | 8650930.0288 | 9 | 12 | 19 | 22 | 1224000 | 0 | 0 | 0 | 1783671.1672
10 | 293 | 3 | 1729367.2033 | 6820651.2031 | -2248882.8675 | 8650930.0288 | 9 | 12 | 19 | 22 | 1224000 | 0 | 0 | 0 | 1729367.2033
10 | 293 | 4 | 1716276.7843 | 6022952.8915 | -2248882.8675 | 8650930.0288 | 9 | 12 | 19 | 22 | 1224000 | 0 | 0 | 0 | 1716276.7843
10 | 293 | 5 | 1665842.8791 | 3812754.2386 | -2248882.8675 | 8650930.0288 | 9 | 12 | 19 | 22 | 1224000 | 0 | 0 | 0 | 1665842.8791
10 | 293 | 6 | 1709164.3365 | 1806383.626 | -2248882.8675 | 8650930.0288 | 9 | 12 | 19 | 22 | 1224000 | 0 | 0 | 0 | 1709164.3365
10 | 293 | 7 | 931668.8917 | -627833.7224 | -2248882.8675 | 8650930.0288 | 9 | 12 | 19 | 22 | 1224000 | 0 | 0 | 0 | 931668.8917
10 | 293 | 8 | -493921.8685 | -2004411.4534 | -2248882.8675 | 8650930.0288 | 9 | 12 | 19 | 22 | 1224000 | 0 | 0 | 0 | -493921.8685
10 | 293 | 9 | -340527.7336 | -2248882.8675 | -2248882.8675 | 8650930.0288 | 9 | 12 | 19 | 22 | 1224000 | 340527.7336 | 0 | -340527.7336 | 0
10 | 293 | 10 | -725053.012 | -703162.3548 | -2248882.8675 | 8650930.0288 | 9 | 12 | 19 | 22 | 1564527.7336 | 725053.012 | 0 | -725053.012 | 0
10 | 293 | 11 | -444908.8393 | 385687.7542 | -2248882.8675 | 8650930.0288 | 9 | 12 | 19 | 22 | 2289580.7455 | 444908.8393 | 0 | -444908.8393 | 0
10 | 293 | 12 | -738393.2827 | 2621743.0828 | -2248882.8675 | 8650930.0288 | 9 | 12 | 19 | 22 | 2734489.5848 | 738393.2827 | 0 | -738393.2827 | 0
10 | 293 | 13 | 1205192.7792 | 5275139.3951 | -2248882.8675 | 8650930.0288 | 9 | 12 | 19 | 22 | 3472882.8675 | 1205192.7792 | 0 | -1205192.7792 | 2410385.5584
10 | 293 | 14 | 363797.097 | 6048117.0384 | -2248882.8675 | 8650930.0288 | 9 | 12 | 19 | 22 | 4678075.6467 | 363797.097 | 0 | -363797.097 | 727594.1941
10 | 293 | 15 | 1791146.4893 | 7740008.8206 | -2248882.8675 | 8650930.0288 | 9 | 12 | 19 | 22 | 5041872.7438 | 1078127.2562 | 0 | -1078127.2562 | 2869273.7455
10 | 293 | 16 | 1915003.0295 | 8129053.1427 | -2248882.8675 | 8650930.0288 | 9 | 12 | 19 | 22 | 6120000 | 0 | 0 | 0 | 1915003.0295
10 | 293 | 17 | 1978170.4226 | 8375316.1348 | -2248882.8675 | 8650930.0288 | 9 | 12 | 19 | 22 | 6120000 | 0 | 0 | 0 | 1978170.4226
10 | 293 | 18 | 2055688.8792 | 8573620.0286 | -2248882.8675 | 8650930.0288 | 9 | 12 | 19 | 22 | 6120000 | 0 | 0 | 0 | 2055688.8792
10 | 293 | 19 | 2180190.8114 | 8650930.0288 | -2248882.8675 | 8650930.0288 | 9 | 12 | 19 | 22 | 6120000 | 0 | 1530000 | 1377000 | 803190.8114
10 | 293 | 20 | 2161266.0217 | 8502228.8551 | -2248882.8675 | 8650930.0288 | 9 | 12 | 19 | 22 | 4590000 | 0 | 1530000 | 1377000 | 784266.0217
10 | 293 | 21 | 2176474.3163 | 8292649.613 | -2248882.8675 | 8650930.0288 | 9 | 12 | 19 | 22 | 3060000 | 0 | 1530000 | 1377000 | 799474.3163
10 | 293 | 22 | 2132998.8794 | 8008152.822 | -2248882.8675 | 8650930.0288 | 9 | 12 | 19 | 22 | 1530000 | 0 | 306000 | 275400 | 1857598.8794
10 | 293 | 23 | 2031489.6378 | 7707601.3321 | -2248882.8675 | 8650930.0288 | 9 | 12 | 19 | 22 | 1224000 | 0 | 0 | 0 | 2031489.6378
10 | 294 | 0 | 1951686.7796 | 7453484.4076 | 4278425.5063 | 8506294.5119 | 9 | 12 | 18 | 21 | 1224000 | 0 | 0 | 0 | 1951686.7796
10 | 294 | 1 | 1891977.5252 | 7265779.1254 | 4278425.5063 | 8506294.5119 | 9 | 12 | 18 | 21 | 1224000 | 0 | 0 | 0 | 1891977.5252
10 | 294 | 2 | 1832447.3895 | 7097526.0658 | 4278425.5063 | 8506294.5119 | 9 | 12 | 18 | 21 | 1224000 | 0 | 0 | 0 | 1832447.3895
10 | 294 | 3 | 1777372.7133 | 7042378.3982 | 4278425.5063 | 8506294.5119 | 9 | 12 | 18 | 21 | 1224000 | 0 | 0 | 0 | 1777372.7133
10 | 294 | 4 | 1763981.4974 | 7054232.754 | 4278425.5063 | 8506294.5119 | 9 | 12 | 18 | 21 | 1224000 | 0 | 0 | 0 | 1763981.4974
10 | 294 | 5 | 1723724.4657 | 6907877.6799 | 4278425.5063 | 8506294.5119 | 9 | 12 | 18 | 21 | 1224000 | 0 | 0 | 0 | 1723724.4657
10 | 294 | 6 | 1777299.7218 | 6252371.4274 | 4278425.5063 | 8506294.5119 | 9 | 12 | 18 | 21 | 1224000 | 0 | 0 | 0 | 1777299.7218
10 | 294 | 7 | 1789227.0691 | 5802471.6182 | 4278425.5063 | 8506294.5119 | 9 | 12 | 18 | 21 | 1224000 | 0 | 0 | 0 | 1789227.0691
10 | 294 | 8 | 1617626.4232 | 5337013.237 | 4278425.5063 | 8506294.5119 | 9 | 12 | 18 | 21 | 1224000 | 0 | 0 | 0 | 1617626.4232
10 | 294 | 9 | 1068218.2133 | 4278425.5063 | 4278425.5063 | 8506294.5119 | 9 | 12 | 18 | 21 | 1224000 | 1068218.2133 | 0 | -1068218.2133 | 2136436.4265
10 | 294 | 10 | 1327399.9126 | 4542404.0421 | 4278425.5063 | 8506294.5119 | 9 | 12 | 18 | 21 | 2292218.2133 | 1327399.9126 | 0 | -1327399.9126 | 2654799.8253
10 | 294 | 11 | 1323768.6879 | 5031768.2825 | 4278425.5063 | 8506294.5119 | 9 | 12 | 18 | 21 | 3619618.1259 | 1323768.6879 | 0 | -1323768.6879 | 2647537.3757
10 | 294 | 12 | 559038.6926 | 5582955.0944 | 4278425.5063 | 8506294.5119 | 9 | 12 | 18 | 21 | 4943386.8138 | 559038.6926 | 0 | -559038.6926 | 1118077.3852
10 | 294 | 13 | 1332196.749 | 6461073.441 | 4278425.5063 | 8506294.5119 | 9 | 12 | 18 | 21 | 5502425.5063 | 617574.4937 | 0 | -617574.4937 | 1949771.2427
10 | 294 | 14 | 1816764.1531 | 7213841.2116 | 4278425.5063 | 8506294.5119 | 9 | 12 | 18 | 21 | 6120000 | 0 | 0 | 0 | 1816764.1531
10 | 294 | 15 | 1874955.4998 | 7552709.4028 | 4278425.5063 | 8506294.5119 | 9 | 12 | 18 | 21 | 6120000 | 0 | 0 | 0 | 1874955.4998
10 | 294 | 16 | 1437157.0391 | 7826237.1041 | 4278425.5063 | 8506294.5119 | 9 | 12 | 18 | 21 | 6120000 | 0 | 0 | 0 | 1437157.0391
10 | 294 | 17 | 2084964.5197 | 8492887.8586 | 4278425.5063 | 8506294.5119 | 9 | 12 | 18 | 21 | 6120000 | 0 | 0 | 0 | 2084964.5197
10 | 294 | 18 | 2155632.3442 | 8506294.5119 | 4278425.5063 | 8506294.5119 | 9 | 12 | 18 | 21 | 6120000 | 0 | 1530000 | 1377000 | 778632.3442
10 | 294 | 19 | 2148483.2011 | 8420646.6594 | 4278425.5063 | 8506294.5119 | 9 | 12 | 18 | 21 | 4590000 | 0 | 1530000 | 1377000 | 771483.2011
10 | 294 | 20 | 2103807.7936 | 8276796.0477 | 4278425.5063 | 8506294.5119 | 9 | 12 | 18 | 21 | 3060000 | 0 | 1530000 | 1377000 | 726807.7936
10 | 294 | 21 | 2098371.173 | 8115733.3982 | 4278425.5063 | 8506294.5119 | 9 | 12 | 18 | 21 | 1530000 | 0 | 306000 | 275400 | 1822971.173
10 | 294 | 22 | 2069984.4916 | 7887263.4288 | 4278425.5063 | 8506294.5119 | 9 | 12 | 18 | 21 | 1224000 | 0 | 0 | 0 | 2069984.4916
10 | 294 | 23 | 2004632.5894 | 7641540.7853 | 4278425.5063 | 8506294.5119 | 9 | 12 | 18 | 21 | 1224000 | 0 | 0 | 0 | 2004632.5894
10 | 295 | 0 | 1942745.1442 | 7435613.4817 | -1526346.5402 | 8062128.7577 | 8 | 11 | 19 | 22 | 1224000 | 0 | 0 | 0 | 1942745.1442
10 | 295 | 1 | 1869901.2036 | 7266330.6892 | -1526346.5402 | 8062128.7577 | 8 | 11 | 19 | 22 | 1224000 | 0 | 0 | 0 | 1869901.2036
10 | 295 | 2 | 1824261.8481 | 7090835.2107 | -1526346.5402 | 8062128.7577 | 8 | 11 | 19 | 22 | 1224000 | 0 | 0 | 0 | 1824261.8481
10 | 295 | 3 | 1798705.2859 | 6944867.5299 | -1526346.5402 | 8062128.7577 | 8 | 11 | 19 | 22 | 1224000 | 0 | 0 | 0 | 1798705.2859
10 | 295 | 4 | 1773462.3517 | 5774301.3038 | -1526346.5402 | 8062128.7577 | 8 | 11 | 19 | 22 | 1224000 | 0 | 0 | 0 | 1773462.3517
10 | 295 | 5 | 1694405.7251 | 4485292.901 | -1526346.5402 | 8062128.7577 | 8 | 11 | 19 | 22 | 1224000 | 0 | 0 | 0 | 1694405.7251
10 | 295 | 6 | 1678294.1673 | 2419252.389 | -1526346.5402 | 8062128.7577 | 8 | 11 | 19 | 22 | 1224000 | 0 | 0 | 0 | 1678294.1673
10 | 295 | 7 | 628139.0597 | -71912.1355 | -1526346.5402 | 8062128.7577 | 8 | 11 | 19 | 22 | 1224000 | 0 | 0 | 0 | 628139.0597
10 | 295 | 8 | 484453.9489 | -1526346.5402 | -1526346.5402 | 8062128.7577 | 8 | 11 | 19 | 22 | 1224000 | 484453.9489 | 0 | -484453.9489 | 968907.8979
10 | 295 | 9 | -371634.787 | -177481.8157 | -1526346.5402 | 8062128.7577 | 8 | 11 | 19 | 22 | 1708453.9489 | 371634.787 | 0 | -371634.787 | 0
10 | 295 | 10 | -812870.3572 | 1154809.5913 | -1526346.5402 | 8062128.7577 | 8 | 11 | 19 | 22 | 2080088.7359 | 812870.3572 | 0 | -812870.3572 | 0
10 | 295 | 11 | -826295.345 | 3643586.6516 | -1526346.5402 | 8062128.7577 | 8 | 11 | 19 | 22 | 2892959.0931 | 826295.345 | 0 | -826295.345 | 0
10 | 295 | 12 | 1833318.6735 | 6217882.1253 | -1526346.5402 | 8062128.7577 | 8 | 11 | 19 | 22 | 3719254.4381 | 1530000 | 0 | -1530000 | 3363318.6735
10 | 295 | 13 | 960656.6199 | 4425829.1555 | -1526346.5402 | 8062128.7577 | 8 | 11 | 19 | 22 | 5249254.4381 | 870745.5619 | 0 | -870745.5619 | 1831402.1818
10 | 295 | 14 | 1675906.7031 | 4815196.0888 | -1526346.5402 | 8062128.7577 | 8 | 11 | 19 | 22 | 6120000 | 0 | 0 | 0 | 1675906.7031
10 | 295 | 15 | 1748000.1287 | 5121623.6495 | -1526346.5402 | 8062128.7577 | 8 | 11 | 19 | 22 | 6120000 | 0 | 0 | 0 | 1748000.1287
10 | 295 | 16 | 41265.7037 | 5392950.6829 | -1526346.5402 | 8062128.7577 | 8 | 11 | 19 | 22 | 6120000 | 0 | 0 | 0 | 41265.7037
10 | 295 | 17 | 1350023.5533 | 7364215.2575 | -1526346.5402 | 8062128.7577 | 8 | 11 | 19 | 22 | 6120000 | 0 | 0 | 0 | 1350023.5533
10 | 295 | 18 | 1982334.2638 | 8033272.2915 | -1526346.5402 | 8062128.7577 | 8 | 11 | 19 | 22 | 6120000 | 0 | 0 | 0 | 1982334.2638
10 | 295 | 19 | 2019327.1621 | 8062128.7577 | -1526346.5402 | 8062128.7577 | 8 | 11 | 19 | 22 | 6120000 | 0 | 1530000 | 1377000 | 642327.1621
10 | 295 | 20 | 2012530.2784 | 7993733.4146 | -1526346.5402 | 8062128.7577 | 8 | 11 | 19 | 22 | 4590000 | 0 | 1530000 | 1377000 | 635530.2784
10 | 295 | 21 | 2019080.5873 | 7865407.9374 | -1526346.5402 | 8062128.7577 | 8 | 11 | 19 | 22 | 3060000 | 0 | 1530000 | 1377000 | 642080.5873
10 | 295 | 22 | 2011190.73 | 7669410.2978 | -1526346.5402 | 8062128.7577 | 8 | 11 | 19 | 22 | 1530000 | 0 | 306000 | 275400 | 1735790.73
10 | 295 | 23 | 1950931.8189 | 7424404.4297 | -1526346.5402 | 8062128.7577 | 8 | 11 | 19 | 22 | 1224000 | 0 | 0 | 0 | 1950931.8189
10 | 296 | 0 | 1884204.8011 | 7176610.5059 | 2736790.4434 | 8432322.6985 | 11 | 14 | 19 | 22 | 1224000 | 0 | 0 | 0 | 1884204.8011
10 | 296 | 1 | 1823082.9477 | 6965675.8496 | 2736790.4434 | 8432322.6985 | 11 | 14 | 19 | 22 | 1224000 | 0 | 0 | 0 | 1823082.9477
10 | 296 | 2 | 1766184.8619 | 6737729.1139 | 2736790.4434 | 8432322.6985 | 11 | 14 | 19 | 22 | 1224000 | 0 | 0 | 0 | 1766184.8619
10 | 296 | 3 | 1703137.8951 | 6547662.8273 | 2736790.4434 | 8432322.6985 | 11 | 14 | 19 | 22 | 1224000 | 0 | 0 | 0 | 1703137.8951
10 | 296 | 4 | 1673270.1449 | 6420937.5936 | 2736790.4434 | 8432322.6985 | 11 | 14 | 19 | 22 | 1224000 | 0 | 0 | 0 | 1673270.1449
10 | 296 | 5 | 1595136.2119 | 5507998.1441 | 2736790.4434 | 8432322.6985 | 11 | 14 | 19 | 22 | 1224000 | 0 | 0 | 0 | 1595136.2119
10 | 296 | 6 | 1576118.5753 | 4564625.6138 | 2736790.4434 | 8432322.6985 | 11 | 14 | 19 | 22 | 1224000 | 0 | 0 | 0 | 1576118.5753
10 | 296 | 7 | 1576412.6615 | 4433484.7022 | 2736790.4434 | 8432322.6985 | 11 | 14 | 19 | 22 | 1224000 | 0 | 0 | 0 | 1576412.6615
10 | 296 | 8 | 760330.6954 | 3162079.0569 | 2736790.4434 | 8432322.6985 | 11 | 14 | 19 | 22 | 1224000 | 0 | 0 | 0 | 760330.6954
10 | 296 | 9 | 651763.6815 | 3182532.6412 | 2736790.4434 | 8432322.6985 | 11 | 14 | 19 | 22 | 1224000 | 0 | 0 | 0 | 651763.6815
10 | 296 | 10 | 1444977.6637 | 2837396.3395 | 2736790.4434 | 8432322.6985 | 11 | 14 | 19 | 22 | 1224000 | 0 | 0 | 0 | 1444977.6637
10 | 296 | 11 | 305007.0162 | 2736790.4434 | 2736790.4434 | 8432322.6985 | 11 | 14 | 19 | 22 | 1224000 | 305007.0162 | 0 | -305007.0162 | 610014.0323
10 | 296 | 12 | 780784.2798 | 3289425.4355 | 2736790.4434 | 8432322.6985 | 11 | 14 | 19 | 22 | 1529007.0162 | 780784.2798 | 0 | -780784.2798 | 1561568.5596
10 | 296 | 13 | 306627.3798 | 2778297.0956 | 2736790.4434 | 8432322.6985 | 11 | 14 | 19 | 22 | 2309791.296 | 306627.3798 | 0 | -306627.3798 | 613254.7597
10 | 296 | 14 | 1344371.7676 | 4348382.2074 | 2736790.4434 | 8432322.6985 | 11 | 14 | 19 | 22 | 2616418.6758 | 1344371.7676 | 0 | -1344371.7676 | 2688743.5352
10 | 296 | 15 | 857642.0083 | 5017598.3059 | 2736790.4434 | 8432322.6985 | 11 | 14 | 19 | 22 | 3960790.4434 | 857642.0083 | 0 | -857642.0083 | 1715284.0165
10 | 296 | 16 | 269655.9398 | 6260956.4979 | 2736790.4434 | 8432322.6985 | 11 | 14 | 19 | 22 | 4818432.4517 | 269655.9398 | 0 | -269655.9398 | 539311.8797
10 | 296 | 17 | 1876712.4917 | 8120402.0544 | 2736790.4434 | 8432322.6985 | 11 | 14 | 19 | 22 | 5088088.3915 | 1031911.6085 | 0 | -1031911.6085 | 2908624.1002
10 | 296 | 18 | 2013587.8661 | 8359615.516 | 2736790.4434 | 8432322.6985 | 11 | 14 | 19 | 22 | 6120000 | 0 | 0 | 0 | 2013587.8661
10 | 296 | 19 | 2101000.2002 | 8432322.6985 | 2736790.4434 | 8432322.6985 | 11 | 14 | 19 | 22 | 6120000 | 0 | 1530000 | 1377000 | 724000.2002
10 | 296 | 20 | 2129101.4963 | 8348885.1379 | 2736790.4434 | 8432322.6985 | 11 | 14 | 19 | 22 | 4590000 | 0 | 1530000 | 1377000 | 752101.4963
10 | 296 | 21 | 2115925.9534 | 8149198.1809 | 2736790.4434 | 8432322.6985 | 11 | 14 | 19 | 22 | 3060000 | 0 | 1530000 | 1377000 | 738925.9534
10 | 296 | 22 | 2086295.0486 | 7885562.8966 | 2736790.4434 | 8432322.6985 | 11 | 14 | 19 | 22 | 1530000 | 0 | 306000 | 275400 | 1810895.0486
10 | 296 | 23 | 2017562.6396 | 7592389.1588 | 2736790.4434 | 8432322.6985 | 11 | 14 | 19 | 22 | 1224000 | 0 | 0 | 0 | 2017562.6396
10 | 297 | 0 | 1929414.5392 | 7305520.5415 | -2421607.6028 | 8548879.063 | 8 | 11 | 19 | 22 | 1224000 | 0 | 0 | 0 | 1929414.5392
10 | 297 | 1 | 1852290.6691 | 7087902.7491 | -2421607.6028 | 8548879.063 | 8 | 11 | 19 | 22 | 1224000 | 0 | 0 | 0 | 1852290.6691
10 | 297 | 2 | 1793121.3109 | 6896148.5964 | -2421607.6028 | 8548879.063 | 8 | 11 | 19 | 22 | 1224000 | 0 | 0 | 0 | 1793121.3109
10 | 297 | 3 | 1730694.0223 | 6807932.3899 | -2421607.6028 | 8548879.063 | 8 | 11 | 19 | 22 | 1224000 | 0 | 0 | 0 | 1730694.0223
10 | 297 | 4 | 1711796.7469 | 5149570.652 | -2421607.6028 | 8548879.063 | 8 | 11 | 19 | 22 | 1224000 | 0 | 0 | 0 | 1711796.7469
10 | 297 | 5 | 1660536.5164 | 2982492.5937 | -2421607.6028 | 8548879.063 | 8 | 11 | 19 | 22 | 1224000 | 0 | 0 | 0 | 1660536.5164
10 | 297 | 6 | 1704905.1043 | 670659.7433 | -2421607.6028 | 8548879.063 | 8 | 11 | 19 | 22 | 1224000 | 0 | 0 | 0 | 1704905.1043
10 | 297 | 7 | 72332.2844 | -1693935.7015 | -2421607.6028 | 8548879.063 | 8 | 11 | 19 | 22 | 1224000 | 0 | 0 | 0 | 72332.2844
10 | 297 | 8 | -455281.3114 | -2421607.6028 | -2421607.6028 | 8548879.063 | 8 | 11 | 19 | 22 | 1224000 | 455281.3114 | 0 | -455281.3114 | 0
10 | 297 | 9 | -651296.334 | -2351673.8379 | -2421607.6028 | 8548879.063 | 8 | 11 | 19 | 22 | 1679281.3114 | 651296.334 | 0 | -651296.334 | 0
10 | 297 | 10 | -659690.3405 | -1911751.521 | -2421607.6028 | 8548879.063 | 8 | 11 | 19 | 22 | 2330577.6454 | 659690.3405 | 0 | -659690.3405 | 0
10 | 297 | 11 | -655339.6168 | 95494.7975 | -2421607.6028 | 8548879.063 | 8 | 11 | 19 | 22 | 2990267.986 | 655339.6168 | 0 | -655339.6168 | 0
10 | 297 | 12 | -385347.5465 | 1391042.6394 | -2421607.6028 | 8548879.063 | 8 | 11 | 19 | 22 | 3645607.6028 | 385347.5465 | 0 | -385347.5465 | 0
10 | 297 | 13 | -211374.0171 | 1899556.8922 | -2421607.6028 | 8548879.063 | 8 | 11 | 19 | 22 | 4030955.1493 | 211374.0171 | 0 | -211374.0171 | 0
10 | 297 | 14 | 1347555.9779 | 3637222.026 | -2421607.6028 | 8548879.063 | 8 | 11 | 19 | 22 | 4242329.1664 | 1347555.9779 | 0 | -1347555.9779 | 2695111.9559
10 | 297 | 15 | 640208.2251 | 4377090.1577 | -2421607.6028 | 8548879.063 | 8 | 11 | 19 | 22 | 5589885.1444 | 530114.8556 | 0 | -530114.8556 | 1170323.0808
10 | 297 | 16 | 123166.7063 | 5897085.5609 | -2421607.6028 | 8548879.063 | 8 | 11 | 19 | 22 | 6120000 | 0 | 0 | 0 | 123166.7063
10 | 297 | 17 | 1526291.1167 | 7924915.1006 | -2421607.6028 | 8548879.063 | 8 | 11 | 19 | 22 | 6120000 | 0 | 0 | 0 | 1526291.1167
10 | 297 | 18 | 2087424.1096 | 8547560.5351 | -2421607.6028 | 8548879.063 | 8 | 11 | 19 | 22 | 6120000 | 0 | 0 | 0 | 2087424.1096
10 | 297 | 19 | 2160203.6283 | 8548879.063 | -2421607.6028 | 8548879.063 | 8 | 11 | 19 | 22 | 6120000 | 0 | 1530000 | 1377000 | 783203.6283
10 | 297 | 20 | 2150996.246 | 8399474.5776 | -2421607.6028 | 8548879.063 | 8 | 11 | 19 | 22 | 4590000 | 0 | 1530000 | 1377000 | 773996.246
10 | 297 | 21 | 2148936.5511 | 8147724.0549 | -2421607.6028 | 8548879.063 | 8 | 11 | 19 | 22 | 3060000 | 0 | 1530000 | 1377000 | 771936.5511
10 | 297 | 22 | 2088742.6374 | 7803598.7428 | -2421607.6028 | 8548879.063 | 8 | 11 | 19 | 22 | 1530000 | 0 | 306000 | 275400 | 1813342.6374
10 | 297 | 23 | 2010799.143 | 7468838.2718 | -2421607.6028 | 8548879.063 | 8 | 11 | 19 | 22 | 1224000 | 0 | 0 | 0 | 2010799.143
10 | 298 | 0 | 1899245.7233 | 7182194.9084 | -1689889.9569 | 8578756.565 | 9 | 12 | 18 | 21 | 1224000 | 0 | 0 | 0 | 1899245.7233
10 | 298 | 1 | 1804811.2391 | 7012417.452 | -1689889.9569 | 8578756.565 | 9 | 12 | 18 | 21 | 1224000 | 0 | 0 | 0 | 1804811.2391
10 | 298 | 2 | 1753982.1665 | 6917583.7524 | -1689889.9569 | 8578756.565 | 9 | 12 | 18 | 21 | 1224000 | 0 | 0 | 0 | 1753982.1665
10 | 298 | 3 | 1724155.7796 | 6792597.3109 | -1689889.9569 | 8578756.565 | 9 | 12 | 18 | 21 | 1224000 | 0 | 0 | 0 | 1724155.7796
10 | 298 | 4 | 1729468.2669 | 5111657.0536 | -1689889.9569 | 8578756.565 | 9 | 12 | 18 | 21 | 1224000 | 0 | 0 | 0 | 1729468.2669
10 | 298 | 5 | 1709977.5394 | 2919641.2224 | -1689889.9569 | 8578756.565 | 9 | 12 | 18 | 21 | 1224000 | 0 | 0 | 0 | 1709977.5394
10 | 298 | 6 | 1628995.725 | 604983.405 | -1689889.9569 | 8578756.565 | 9 | 12 | 18 | 21 | 1224000 | 0 | 0 | 0 | 1628995.725
10 | 298 | 7 | 43215.5222 | -1609756.6619 | -1689889.9569 | 8578756.565 | 9 | 12 | 18 | 21 | 1224000 | 0 | 0 | 0 | 43215.5222
10 | 298 | 8 | -462547.5643 | -1558251.8405 | -1689889.9569 | 8578756.565 | 9 | 12 | 18 | 21 | 1224000 | 0 | 0 | 0 | -462547.5643
10 | 298 | 9 | -604680.2779 | -1689889.9569 | -1689889.9569 | 8578756.565 | 9 | 12 | 18 | 21 | 1224000 | 604680.2779 | 0 | -604680.2779 | 0
10 | 298 | 10 | -585744.3419 | -1050582.3155 | -1689889.9569 | 8578756.565 | 9 | 12 | 18 | 21 | 1828680.2779 | 585744.3419 | 0 | -585744.3419 | 0
10 | 298 | 11 | 94720.3437 | -978263.1457 | -1689889.9569 | 8578756.565 | 9 | 12 | 18 | 21 | 2414424.6199 | 94720.3437 | 0 | -94720.3437 | 189440.6873
10 | 298 | 12 | -594185.6807 | -702485.9606 | -1689889.9569 | 8578756.565 | 9 | 12 | 18 | 21 | 2509144.9635 | 594185.6807 | 0 | -594185.6807 | 0
10 | 298 | 13 | 34627.3634 | -42971.9642 | -1689889.9569 | 8578756.565 | 9 | 12 | 18 | 21 | 3103330.6442 | 34627.3634 | 0 | -34627.3634 | 69254.7268
10 | 298 | 14 | -513425.1721 | 1434165.1478 | -1689889.9569 | 8578756.565 | 9 | 12 | 18 | 21 | 3137958.0076 | 513425.1721 | 0 | -513425.1721 | 0
10 | 298 | 15 | 370497.5288 | 4116258.8708 | -1689889.9569 | 8578756.565 | 9 | 12 | 18 | 21 | 3651383.1797 | 370497.5288 | 0 | -370497.5288 | 740995.0575
10 | 298 | 16 | 65328.3157 | 5919545.6437 | -1689889.9569 | 8578756.565 | 9 | 12 | 18 | 21 | 4021880.7085 | 65328.3157 | 0 | -65328.3157 | 130656.6314
10 | 298 | 17 | 1511764.4755 | 7984754.314 | -1689889.9569 | 8578756.565 | 9 | 12 | 18 | 21 | 4087209.0242 | 1511764.4755 | 0 | -1511764.4755 | 3023528.951
10 | 298 | 18 | 2168668.5508 | 8578756.565 | -1689889.9569 | 8578756.565 | 9 | 12 | 18 | 21 | 5598973.4997 | 0 | 1530000 | 1377000 | 791668.5508
10 | 298 | 19 | 2173784.3017 | 8467125.9459 | -1689889.9569 | 8578756.565 | 9 | 12 | 18 | 21 | 4068973.4997 | 0 | 1530000 | 1377000 | 796784.3017
10 | 298 | 20 | 2130536.986 | 8247727.051 | -1689889.9569 | 8578756.565 | 9 | 12 | 18 | 21 | 2538973.4997 | 0 | 1314973.4997 | 1183476.1497 | 947060.8363
10 | 298 | 21 | 2105766.7265 | 7958189.5382 | -1689889.9569 | 8578756.565 | 9 | 12 | 18 | 21 | 1224000 | 0 | 0 | 0 | 2105766.7265
10 | 298 | 22 | 2057037.9317 | 7623037.5703 | -1689889.9569 | 8578756.565 | 9 | 12 | 18 | 21 | 1224000 | 0 | 0 | 0 | 2057037.9317
10 | 298 | 23 | 1954385.4067 | 7324935.6961 | -1689889.9569 | 8578756.565 | 9 | 12 | 18 | 21 | 1224000 | 0 | 0 | 0 | 1954385.4067
10 | 299 | 0 | 1840999.4733 | 7026218.7244 | -3005441.157 | 8539062.2338 | 9 | 12 | 18 | 21 | 1224000 | 0 | 0 | 0 | 1840999.4733
10 | 299 | 1 | 1770614.7586 | 6836537.9934 | -3005441.157 | 8539062.2338 | 9 | 12 | 18 | 21 | 1224000 | 0 | 0 | 0 | 1770614.7586
10 | 299 | 2 | 1758936.0575 | 6692407.5508 | -3005441.157 | 8539062.2338 | 9 | 12 | 18 | 21 | 1224000 | 0 | 0 | 0 | 1758936.0575
10 | 299 | 3 | 1655668.435 | 6617893.5703 | -3005441.157 | 8539062.2338 | 9 | 12 | 18 | 21 | 1224000 | 0 | 0 | 0 | 1655668.435
10 | 299 | 4 | 1651318.7423 | 4835587.4858 | -3005441.157 | 8539062.2338 | 9 | 12 | 18 | 21 | 1224000 | 0 | 0 | 0 | 1651318.7423
10 | 299 | 5 | 1626484.316 | 2594300.2033 | -3005441.157 | 8539062.2338 | 9 | 12 | 18 | 21 | 1224000 | 0 | 0 | 0 | 1626484.316
10 | 299 | 6 | 1684422.077 | 238989.1171 | -3005441.157 | 8539062.2338 | 9 | 12 | 18 | 21 | 1224000 | 0 | 0 | 0 | 1684422.077
10 | 299 | 7 | -126637.6494 | -2199840.0222 | -3005441.157 | 8539062.2338 | 9 | 12 | 18 | 21 | 1224000 | 0 | 0 | 0 | -126637.6494
10 | 299 | 8 | -589968.5402 | -2822882.7781 | -3005441.157 | 8539062.2338 | 9 | 12 | 18 | 21 | 1224000 | 0 | 0 | 0 | -589968.5402
10 | 299 | 9 | -728826.7702 | -3005441.157 | -3005441.157 | 8539062.2338 | 9 | 12 | 18 | 21 | 1224000 | 728826.7702 | 0 | -728826.7702 | 0
10 | 299 | 10 | -754407.0623 | -2997310.1511 | -3005441.157 | 8539062.2338 | 9 | 12 | 18 | 21 | 1952826.7702 | 754407.0623 | 0 | -754407.0623 | 0
10 | 299 | 11 | -749680.4053 | -2898586.0026 | -3005441.157 | 8539062.2338 | 9 | 12 | 18 | 21 | 2707233.8325 | 749680.4053 | 0 | -749680.4053 | 0
10 | 299 | 12 | -772526.9192 | -2591839.7454 | -3005441.157 | 8539062.2338 | 9 | 12 | 18 | 21 | 3456914.2378 | 772526.9192 | 0 | -772526.9192 | 0
10 | 299 | 13 | -720695.7644 | -1785160.0163 | -3005441.157 | 8539062.2338 | 9 | 12 | 18 | 21 | 4229441.157 | 720695.7644 | 0 | -720695.7644 | 0
10 | 299 | 14 | -655682.9138 | 422003.7146 | -3005441.157 | 8539062.2338 | 9 | 12 | 18 | 21 | 4950136.9213 | 655682.9138 | 0 | -655682.9138 | 0
10 | 299 | 15 | -442934.1482 | 3170687.4374 | -3005441.157 | 8539062.2338 | 9 | 12 | 18 | 21 | 5605819.8351 | 442934.1482 | 0 | -442934.1482 | 0
10 | 299 | 16 | 34152.8099 | 5767496.0665 | -3005441.157 | 8539062.2338 | 9 | 12 | 18 | 21 | 6048753.9832 | 34152.8099 | 0 | -34152.8099 | 68305.6199
10 | 299 | 17 | 1486467.9665 | 7884438.6136 | -3005441.157 | 8539062.2338 | 9 | 12 | 18 | 21 | 6082906.7932 | 37093.2068 | 0 | -37093.2068 | 1523561.1733
10 | 299 | 18 | 2093000.8091 | 8539062.2338 | -3005441.157 | 8539062.2338 | 9 | 12 | 18 | 21 | 6120000 | 0 | 1530000 | 1377000 | 716000.8091
10 | 299 | 19 | 2153874.481 | 8520625.861 | -3005441.157 | 8539062.2338 | 9 | 12 | 18 | 21 | 4590000 | 0 | 1530000 | 1377000 | 776874.481
10 | 299 | 20 | 2151095.357 | 8348153.8135 | -3005441.157 | 8539062.2338 | 9 | 12 | 18 | 21 | 3060000 | 0 | 1530000 | 1377000 | 774095.357
10 | 299 | 21 | 2141091.5868 | 8019864.3426 | -3005441.157 | 8539062.2338 | 9 | 12 | 18 | 21 | 1530000 | 0 | 306000 | 275400 | 1865691.5868
10 | 299 | 22 | 2074564.4363 | 7629643.434 | -3005441.157 | 8539062.2338 | 9 | 12 | 18 | 21 | 1224000 | 0 | 0 | 0 | 2074564.4363
10 | 299 | 23 | 1981402.4334 | 7317460.4516 | -3005441.157 | 8539062.2338 | 9 | 12 | 18 | 21 | 1224000 | 0 | 0 | 0 | 1981402.4334
10 | 300 | 0 | 1822805.8861 | 6965697.7968 | 1655787.8831 | 8408692.9743 | 12 | 15 | 19 | 22 | 1224000 | 0 | 0 | 0 | 1822805.8861
10 | 300 | 1 | 1750870.6782 | 6846876.6374 | 1655787.8831 | 8408692.9743 | 12 | 15 | 19 | 22 | 1224000 | 0 | 0 | 0 | 1750870.6782
10 | 300 | 2 | 1762381.4539 | 6773484.0352 | 1655787.8831 | 8408692.9743 | 12 | 15 | 19 | 22 | 1224000 | 0 | 0 | 0 | 1762381.4539
10 | 300 | 3 | 1629639.7786 | 6717821.8245 | 1655787.8831 | 8408692.9743 | 12 | 15 | 19 | 22 | 1224000 | 0 | 0 | 0 | 1629639.7786
10 | 300 | 4 | 1703984.7267 | 6588008.1331 | 1655787.8831 | 8408692.9743 | 12 | 15 | 19 | 22 | 1224000 | 0 | 0 | 0 | 1703984.7267
10 | 300 | 5 | 1677478.076 | 5105314.7251 | 1655787.8831 | 8408692.9743 | 12 | 15 | 19 | 22 | 1224000 | 0 | 0 | 0 | 1677478.076
10 | 300 | 6 | 1706719.2432 | 4311416.2513 | 1655787.8831 | 8408692.9743 | 12 | 15 | 19 | 22 | 1224000 | 0 | 0 | 0 | 1706719.2432
10 | 300 | 7 | 1499826.0872 | 3578457.2251 | 1655787.8831 | 8408692.9743 | 12 | 15 | 19 | 22 | 1224000 | 0 | 0 | 0 | 1499826.0872
10 | 300 | 8 | 221291.3187 | 2802808.3894 | 1655787.8831 | 8408692.9743 | 12 | 15 | 19 | 22 | 1224000 | 0 | 0 | 0 | 221291.3187
10 | 300 | 9 | 883579.6022 | 3031690.8867 | 1655787.8831 | 8408692.9743 | 12 | 15 | 19 | 22 | 1224000 | 0 | 0 | 0 | 883579.6022
10 | 300 | 10 | 973760.217 | 2460699.8836 | 1655787.8831 | 8408692.9743 | 12 | 15 | 19 | 22 | 1224000 | 0 | 0 | 0 | 973760.217
10 | 300 | 11 | 724177.2515 | 1950250.9179 | 1655787.8831 | 8408692.9743 | 12 | 15 | 19 | 22 | 1224000 | 0 | 0 | 0 | 724177.2515
10 | 300 | 12 | 450173.816 | 1655787.8831 | 1655787.8831 | 8408692.9743 | 12 | 15 | 19 | 22 | 1224000 | 450173.816 | 0 | -450173.816 | 900347.6321
10 | 300 | 13 | 312588.599 | 2702462.1478 | 1655787.8831 | 8408692.9743 | 12 | 15 | 19 | 22 | 1674173.816 | 312588.599 | 0 | -312588.599 | 625177.1981
10 | 300 | 14 | 463311.2513 | 4243424.189 | 1655787.8831 | 8408692.9743 | 12 | 15 | 19 | 22 | 1986762.4151 | 463311.2513 | 0 | -463311.2513 | 926622.5026
10 | 300 | 15 | 429714.2167 | 5731190.5935 | 1655787.8831 | 8408692.9743 | 12 | 15 | 19 | 22 | 2450073.6664 | 429714.2167 | 0 | -429714.2167 | 859428.4333
10 | 300 | 16 | 1496848.0808 | 7423448.6092 | 1655787.8831 | 8408692.9743 | 12 | 15 | 19 | 22 | 2879787.8831 | 1496848.0808 | 0 | -1496848.0808 | 2993696.1616
10 | 300 | 17 | 1853550.6402 | 8039309.7272 | 1655787.8831 | 8408692.9743 | 12 | 15 | 19 | 22 | 4376635.9639 | 1530000 | 0 | -1530000 | 3383550.6402
10 | 300 | 18 | 1951077.6559 | 8295387.6553 | 1655787.8831 | 8408692.9743 | 12 | 15 | 19 | 22 | 5906635.9639 | 213364.0361 | 0 | -213364.0361 | 2164441.692
10 | 300 | 19 | 2121972.2323 | 8408692.9743 | 1655787.8831 | 8408692.9743 | 12 | 15 | 19 | 22 | 6120000 | 0 | 1530000 | 1377000 | 744972.2323
10 | 300 | 20 | 2112709.1988 | 8257742.1123 | 1655787.8831 | 8408692.9743 | 12 | 15 | 19 | 22 | 4590000 | 0 | 1530000 | 1377000 | 735709.1988
10 | 300 | 21 | 2109628.5683 | 8021614.6877 | 1655787.8831 | 8408692.9743 | 12 | 15 | 19 | 22 | 3060000 | 0 | 1530000 | 1377000 | 732628.5683
10 | 300 | 22 | 2064382.9749 | 7713554.7675 | 1655787.8831 | 8408692.9743 | 12 | 15 | 19 | 22 | 1530000 | 0 | 306000 | 275400 | 1788982.9749
10 | 300 | 23 | 1971021.3704 | 7391611.6752 | 1655787.8831 | 8408692.9743 | 12 | 15 | 19 | 22 | 1224000 | 0 | 0 | 0 | 1971021.3704
10 | 301 | 0 | 1876581.7742 | 7106302.4645 | -2497559.703 | 8527423.9506 | 9 | 12 | 18 | 21 | 1224000 | 0 | 0 | 0 | 1876581.7742
10 | 301 | 1 | 1801568.6481 | 6896305.297 | -2497559.703 | 8527423.9506 | 9 | 12 | 18 | 21 | 1224000 | 0 | 0 | 0 | 1801568.6481
10 | 301 | 2 | 1742439.8825 | 6722314.5008 | -2497559.703 | 8527423.9506 | 9 | 12 | 18 | 21 | 1224000 | 0 | 0 | 0 | 1742439.8825
10 | 301 | 3 | 1685712.1597 | 6655799.7822 | -2497559.703 | 8527423.9506 | 9 | 12 | 18 | 21 | 1224000 | 0 | 0 | 0 | 1685712.1597
10 | 301 | 4 | 1666584.6066 | 5016376.4196 | -2497559.703 | 8527423.9506 | 9 | 12 | 18 | 21 | 1224000 | 0 | 0 | 0 | 1666584.6066
10 | 301 | 5 | 1627577.8519 | 2843390.7141 | -2497559.703 | 8527423.9506 | 9 | 12 | 18 | 21 | 1224000 | 0 | 0 | 0 | 1627577.8519
10 | 301 | 6 | 1675925.1639 | 576988.4561 | -2497559.703 | 8527423.9506 | 9 | 12 | 18 | 21 | 1224000 | 0 | 0 | 0 | 1675925.1639
10 | 301 | 7 | 46288.7971 | -1747712.6537 | -2497559.703 | 8527423.9506 | 9 | 12 | 18 | 21 | 1224000 | 0 | 0 | 0 | 46288.7971
10 | 301 | 8 | -506401.0988 | -2406849.5791 | -2497559.703 | 8527423.9506 | 9 | 12 | 18 | 21 | 1224000 | 0 | 0 | 0 | -506401.0988
10 | 301 | 9 | -638824.4061 | -2497559.703 | -2497559.703 | 8527423.9506 | 9 | 12 | 18 | 21 | 1224000 | 638824.4061 | 0 | -638824.4061 | 0
10 | 301 | 10 | -648775.9458 | -2417484.8542 | -2497559.703 | 8527423.9506 | 9 | 12 | 18 | 21 | 1862824.4061 | 648775.9458 | 0 | -648775.9458 | 0
10 | 301 | 11 | -612848.1283 | -2219594.5018 | -2497559.703 | 8527423.9506 | 9 | 12 | 18 | 21 | 2511600.3519 | 612848.1283 | 0 | -612848.1283 | 0
10 | 301 | 12 | -597111.2227 | -1856986.8094 | -2497559.703 | 8527423.9506 | 9 | 12 | 18 | 21 | 3124448.4802 | 597111.2227 | 0 | -597111.2227 | 0
10 | 301 | 13 | -558749.5573 | -1014344.3672 | -2497559.703 | 8527423.9506 | 9 | 12 | 18 | 21 | 3721559.703 | 558749.5573 | 0 | -558749.5573 | 0
10 | 301 | 14 | -450885.5934 | 1184880.9914 | -2497559.703 | 8527423.9506 | 9 | 12 | 18 | 21 | 4280309.2603 | 450885.5934 | 0 | -450885.5934 | 0
10 | 301 | 15 | -250240.4359 | 3788654.4642 | -2497559.703 | 8527423.9506 | 9 | 12 | 18 | 21 | 4731194.8537 | 250240.4359 | 0 | -250240.4359 | 0
10 | 301 | 16 | 245531.2194 | 6188309.6684 | -2497559.703 | 8527423.9506 | 9 | 12 | 18 | 21 | 4981435.2896 | 245531.2194 | 0 | -245531.2194 | 491062.4389
10 | 301 | 17 | 1640475.8013 | 8063869.2766 | -2497559.703 | 8527423.9506 | 9 | 12 | 18 | 21 | 5226966.5091 | 893033.4909 | 0 | -893033.4909 | 2533509.2922
10 | 301 | 18 | 2152887.8794 | 8527423.9506 | -2497559.703 | 8527423.9506 | 9 | 12 | 18 | 21 | 6120000 | 0 | 1530000 | 1377000 | 775887.8794
10 | 301 | 19 | 2149414.7683 | 8386282.5628 | -2497559.703 | 8527423.9506 | 9 | 12 | 18 | 21 | 4590000 | 0 | 1530000 | 1377000 | 772414.7683
10 | 301 | 20 | 2121090.8276 | 8202520.5821 | -2497559.703 | 8527423.9506 | 9 | 12 | 18 | 21 | 3060000 | 0 | 1530000 | 1377000 | 744090.8276
10 | 301 | 21 | 2104030.4753 | 7993170.1265 | -2497559.703 | 8527423.9506 | 9 | 12 | 18 | 21 | 1530000 | 0 | 306000 | 275400 | 1828630.4753
10 | 301 | 22 | 2011746.4916 | 7723109.4875 | -2497559.703 | 8527423.9506 | 9 | 12 | 18 | 21 | 1224000 | 0 | 0 | 0 | 2011746.4916
10 | 301 | 23 | 1965652.7876 | 7507036.2348 | -2497559.703 | 8527423.9506 | 9 | 12 | 18 | 21 | 1224000 | 0 | 0 | 0 | 1965652.7876
10 | 302 | 0 | 1911740.372 | 7306422.3658 | -3296602.7837 | 8234312.9955 | 9 | 12 | 18 | 21 | 1224000 | 0 | 0 | 0 | 1911740.372
10 | 302 | 1 | 1833969.8363 | 7128634.8126 | -3296602.7837 | 8234312.9955 | 9 | 12 | 18 | 21 | 1224000 | 0 | 0 | 0 | 1833969.8363
10 | 302 | 2 | 1795673.2389 | 7041946.1804 | -3296602.7837 | 8234312.9955 | 9 | 12 | 18 | 21 | 1224000 | 0 | 0 | 0 | 1795673.2389
10 | 302 | 3 | 1765038.9187 | 6903839.482 | -3296602.7837 | 8234312.9955 | 9 | 12 | 18 | 21 | 1224000 | 0 | 0 | 0 | 1765038.9187
10 | 302 | 4 | 1733952.8188 | 5094850.6393 | -3296602.7837 | 8234312.9955 | 9 | 12 | 18 | 21 | 1224000 | 0 | 0 | 0 | 1733952.8188
10 | 302 | 5 | 1747281.204 | 4126484.0992 | -3296602.7837 | 8234312.9955 | 9 | 12 | 18 | 21 | 1224000 | 0 | 0 | 0 | 1747281.204
10 | 302 | 6 | 1657566.5406 | 1566854.701 | -3296602.7837 | 8234312.9955 | 9 | 12 | 18 | 21 | 1224000 | 0 | 0 | 0 | 1657566.5406
10 | 302 | 7 | -43949.9241 | -915699.3697 | -3296602.7837 | 8234312.9955 | 9 | 12 | 18 | 21 | 1224000 | 0 | 0 | 0 | -43949.9241
10 | 302 | 8 | 765586.2787 | -1704328.6745 | -3296602.7837 | 8234312.9955 | 9 | 12 | 18 | 21 | 1224000 | 0 | 0 | 0 | 765586.2787
10 | 302 | 9 | -812348.1942 | -3296602.7837 | -3296602.7837 | 8234312.9955 | 9 | 12 | 18 | 21 | 1224000 | 812348.1942 | 0 | -812348.1942 | 0
10 | 302 | 10 | -824987.5301 | -3023432.3553 | -3296602.7837 | 8234312.9955 | 9 | 12 | 18 | 21 | 2036348.1942 | 824987.5301 | 0 | -824987.5301 | 0
10 | 302 | 11 | -832579.2289 | -1332323.6684 | -3296602.7837 | 8234312.9955 | 9 | 12 | 18 | 21 | 2861335.7243 | 832579.2289 | 0 | -832579.2289 | 0
10 | 302 | 12 | -826687.8305 | 172280.011 | -3296602.7837 | 8234312.9955 | 9 | 12 | 18 | 21 | 3693914.9532 | 826687.8305 | 0 | -826687.8305 | 0
10 | 302 | 13 | -539177.7658 | 915769.6309 | -3296602.7837 | 8234312.9955 | 9 | 12 | 18 | 21 | 4520602.7837 | 539177.7658 | 0 | -539177.7658 | 0
10 | 302 | 14 | 866121.1568 | 2879497.8052 | -3296602.7837 | 8234312.9955 | 9 | 12 | 18 | 21 | 5059780.5495 | 866121.1568 | 0 | -866121.1568 | 1732242.3135
10 | 302 | 15 | 672024.4505 | 4049241.0595 | -3296602.7837 | 8234312.9955 | 9 | 12 | 18 | 21 | 5925901.7063 | 194098.2937 | 0 | -194098.2937 | 866122.7443
10 | 302 | 16 | -83198.2106 | 5450770.1297 | -3296602.7837 | 8234312.9955 | 9 | 12 | 18 | 21 | 6120000 | 0 | 0 | 0 | -83198.2106
10 | 302 | 17 | 1424550.4086 | 7600663.2962 | -3296602.7837 | 8234312.9955 | 9 | 12 | 18 | 21 | 6120000 | 0 | 0 | 0 | 1424550.4086
10 | 302 | 18 | 2035864.411 | 8234312.9955 | -3296602.7837 | 8234312.9955 | 9 | 12 | 18 | 21 | 6120000 | 0 | 1530000 | 1377000 | 658864.411
10 | 302 | 19 | 2073553.5207 | 8201051.6453 | -3296602.7837 | 8234312.9955 | 9 | 12 | 18 | 21 | 4590000 | 0 | 1530000 | 1377000 | 696553.5207
10 | 302 | 20 | 2066694.9559 | 8058798.6721 | -3296602.7837 | 8234312.9955 | 9 | 12 | 18 | 21 | 3060000 | 0 | 1530000 | 1377000 | 689694.9559
10 | 302 | 21 | 2058200.1079 | 7779316.04 | -3296602.7837 | 8234312.9955 | 9 | 12 | 18 | 21 | 1530000 | 0 | 306000 | 275400 | 1782800.1079
10 | 302 | 22 | 2002603.0608 | 7445568.1976 | -3296602.7837 | 8234312.9955 | 9 | 12 | 18 | 21 | 1224000 | 0 | 0 | 0 | 2002603.0608
10 | 302 | 23 | 1931300.5476 | 7107447.9717 | -3296602.7837 | 8234312.9955 | 9 | 12 | 18 | 21 | 1224000 | 0 | 0 | 0 | 1931300.5476
10 | 303 | 0 | 1787212.3237 | 6812605.833 | -1939870.6074 | 8096773.8896 | 8 | 11 | 19 | 22 | 1224000 | 0 | 0 | 0 | 1787212.3237
10 | 303 | 1 | 1724452.2655 | 6640211.4126 | -1939870.6074 | 8096773.8896 | 8 | 11 | 19 | 22 | 1224000 | 0 | 0 | 0 | 1724452.2655
10 | 303 | 2 | 1664482.8348 | 6515022.6142 | -1939870.6074 | 8096773.8896 | 8 | 11 | 19 | 22 | 1224000 | 0 | 0 | 0 | 1664482.8348
10 | 303 | 3 | 1636458.4089 | 6370779.8309 | -1939870.6074 | 8096773.8896 | 8 | 11 | 19 | 22 | 1224000 | 0 | 0 | 0 | 1636458.4089
10 | 303 | 4 | 1614817.9033 | 4945152.4458 | -1939870.6074 | 8096773.8896 | 8 | 11 | 19 | 22 | 1224000 | 0 | 0 | 0 | 1614817.9033
10 | 303 | 5 | 1599263.4671 | 2642185.2167 | -1939870.6074 | 8096773.8896 | 8 | 11 | 19 | 22 | 1224000 | 0 | 0 | 0 | 1599263.4671
10 | 303 | 6 | 1520240.0515 | -12790.6783 | -1939870.6074 | 8096773.8896 | 8 | 11 | 19 | 22 | 1224000 | 0 | 0 | 0 | 1520240.0515
10 | 303 | 7 | 210831.0238 | -1895367.453 | -1939870.6074 | 8096773.8896 | 8 | 11 | 19 | 22 | 1224000 | 0 | 0 | 0 | 210831.0238
10 | 303 | 8 | -688149.3257 | -1939870.6074 | -1939870.6074 | 8096773.8896 | 8 | 11 | 19 | 22 | 1224000 | 688149.3257 | 0 | -688149.3257 | 0
10 | 303 | 9 | -1055712.428 | -132393.1797 | -1939870.6074 | 8096773.8896 | 8 | 11 | 19 | 22 | 1912149.3257 | 1055712.428 | 0 | -1055712.428 | 0
10 | 303 | 10 | -362336.7232 | 85902.9042 | -1939870.6074 | 8096773.8896 | 8 | 11 | 19 | 22 | 2967861.7537 | 362336.7232 | 0 | -362336.7232 | 0
10 | 303 | 11 | 166327.8695 | -51520.5479 | -1939870.6074 | 8096773.8896 | 8 | 11 | 19 | 22 | 3330198.4769 | 166327.8695 | 0 | -166327.8695 | 332655.739
10 | 303 | 12 | 1119328.102 | -761258.5535 | -1939870.6074 | 8096773.8896 | 8 | 11 | 19 | 22 | 3496526.3463 | 1119328.102 | 0 | -1119328.102 | 2238656.204
10 | 303 | 13 | -837416.3441 | -651473.9296 | -1939870.6074 | 8096773.8896 | 8 | 11 | 19 | 22 | 4615854.4484 | 837416.3441 | 0 | -837416.3441 | 0
10 | 303 | 14 | -499760.1752 | 1982811.6392 | -1939870.6074 | 8096773.8896 | 8 | 11 | 19 | 22 | 5453270.7925 | 499760.1752 | 0 | -499760.1752 | 0
10 | 303 | 15 | -543410.1362 | 4469423.1617 | -1939870.6074 | 8096773.8896 | 8 | 11 | 19 | 22 | 5953030.9677 | 166969.0323 | 0 | -166969.0323 | -376441.1039
10 | 303 | 16 | 1229112.7259 | 7044186.5385 | -1939870.6074 | 8096773.8896 | 8 | 11 | 19 | 22 | 6120000 | 0 | 0 | 0 | 1229112.7259
10 | 303 | 17 | 1796869.2247 | 7852881.7194 | -1939870.6074 | 8096773.8896 | 8 | 11 | 19 | 22 | 6120000 | 0 | 0 | 0 | 1796869.2247
10 | 303 | 18 | 1986851.3473 | 8086155.9992 | -1939870.6074 | 8096773.8896 | 8 | 11 | 19 | 22 | 6120000 | 0 | 0 | 0 | 1986851.3473
10 | 303 | 19 | 2031353.2406 | 8096773.8896 | -1939870.6074 | 8096773.8896 | 8 | 11 | 19 | 22 | 6120000 | 0 | 1530000 | 1377000 | 654353.2406
10 | 303 | 20 | 2037807.9069 | 7968606.2385 | -1939870.6074 | 8096773.8896 | 8 | 11 | 19 | 22 | 4590000 | 0 | 1530000 | 1377000 | 660807.9069
10 | 303 | 21 | 2030143.5045 | 7742117.8279 | -1939870.6074 | 8096773.8896 | 8 | 11 | 19 | 22 | 3060000 | 0 | 1530000 | 1377000 | 653143.5045
10 | 303 | 22 | 1997469.2377 | 7451321.2635 | -1939870.6074 | 8096773.8896 | 8 | 11 | 19 | 22 | 1530000 | 0 | 306000 | 275400 | 1722069.2377
10 | 303 | 23 | 1903185.5894 | 7133379.989 | -1939870.6074 | 8096773.8896 | 8 | 11 | 19 | 22 | 1224000 | 0 | 0 | 0 | 1903185.5894
10 | 304 | 0 | 1811319.4963 | 6892506.1571 | 2110899.376 | 8277045.1152 | 9 | 12 | 18 | 21 | 1224000 | 0 | 0 | 0 | 1811319.4963
10 | 304 | 1 | 1739346.9402 | 6728915.9595 | 2110899.376 | 8277045.1152 | 9 | 12 | 18 | 21 | 1224000 | 0 | 0 | 0 | 1739346.9402
10 | 304 | 2 | 1679527.9632 | 6694291.7786 | 2110899.376 | 8277045.1152 | 9 | 12 | 18 | 21 | 1224000 | 0 | 0 | 0 | 1679527.9632
10 | 304 | 3 | 1662311.7575 | 6744479.246 | 2110899.376 | 8277045.1152 | 9 | 12 | 18 | 21 | 1224000 | 0 | 0 | 0 | 1662311.7575
10 | 304 | 4 | 1647729.2987 | 5401817.3313 | 2110899.376 | 8277045.1152 | 9 | 12 | 18 | 21 | 1224000 | 0 | 0 | 0 | 1647729.2987
10 | 304 | 5 | 1704722.7593 | 5181405.5373 | 2110899.376 | 8277045.1152 | 9 | 12 | 18 | 21 | 1224000 | 0 | 0 | 0 | 1704722.7593
10 | 304 | 6 | 1729715.4306 | 4848314.25 | 2110899.376 | 8277045.1152 | 9 | 12 | 18 | 21 | 1224000 | 0 | 0 | 0 | 1729715.4306
10 | 304 | 7 | 319649.8427 | 2405469.6442 | 2110899.376 | 8277045.1152 | 9 | 12 | 18 | 21 | 1224000 | 0 | 0 | 0 | 319649.8427
10 | 304 | 8 | 1427317.5047 | 2893362.6966 | 2110899.376 | 8277045.1152 | 9 | 12 | 18 | 21 | 1224000 | 0 | 0 | 0 | 1427317.5047
10 | 304 | 9 | 1371631.472 | 2110899.376 | 2110899.376 | 8277045.1152 | 9 | 12 | 18 | 21 | 1224000 | 1371631.472 | 0 | -1371631.472 | 2743262.944
10 | 304 | 10 | -713129.1753 | 2247811.0952 | 2110899.376 | 8277045.1152 | 9 | 12 | 18 | 21 | 2595631.472 | 713129.1753 | 0 | -713129.1753 | 0
10 | 304 | 11 | 807542.8951 | 5001769.58 | 2110899.376 | 8277045.1152 | 9 | 12 | 18 | 21 | 3308760.6473 | 807542.8951 | 0 | -807542.8951 | 1615085.7903
10 | 304 | 12 | 644854.1842 | 6085861.5257 | 2110899.376 | 8277045.1152 | 9 | 12 | 18 | 21 | 4116303.5425 | 644854.1842 | 0 | -644854.1842 | 1289708.3684
10 | 304 | 13 | 1508543.1912 | 7387163.6426 | 2110899.376 | 8277045.1152 | 9 | 12 | 18 | 21 | 4761157.7266 | 1358842.2734 | 0 | -1358842.2734 | 2867385.4645
10 | 304 | 14 | 2040829.3095 | 7850506.475 | 2110899.376 | 8277045.1152 | 9 | 12 | 18 | 21 | 6120000 | 0 | 0 | 0 | 2040829.3095
10 | 304 | 15 | 1891634.8409 | 7873280.0789 | 2110899.376 | 8277045.1152 | 9 | 12 | 18 | 21 | 6120000 | 0 | 0 | 0 | 1891634.8409
10 | 304 | 16 | 1946156.301 | 8059160.3879 | 2110899.376 | 8277045.1152 | 9 | 12 | 18 | 21 | 6120000 | 0 | 0 | 0 | 1946156.301
10 | 304 | 17 | 1971886.0236 | 8184720.2015 | 2110899.376 | 8277045.1152 | 9 | 12 | 18 | 21 | 6120000 | 0 | 0 | 0 | 1971886.0236
10 | 304 | 18 | 2063602.9134 | 8277045.1152 | 2110899.376 | 8277045.1152 | 9 | 12 | 18 | 21 | 6120000 | 0 | 1530000 | 1377000 | 686602.9134
10 | 304 | 19 | 2077515.1498 | 8195237.2296 | 2110899.376 | 8277045.1152 | 9 | 12 | 18 | 21 | 4590000 | 0 | 1530000 | 1377000 | 700515.1498
10 | 304 | 20 | 2071716.1146 | 8010776.3062 | 2110899.376 | 8277045.1152 | 9 | 12 | 18 | 21 | 3060000 | 0 | 1530000 | 1377000 | 694716.1146
10 | 304 | 21 | 2064210.9373 | 7916011.1941 | 2110899.376 | 8277045.1152 | 9 | 12 | 18 | 21 | 1530000 | 0 | 306000 | 275400 | 1788810.9373
10 | 304 | 22 | 1981795.0278 | 7774654.4976 | 2110899.376 | 8277045.1152 | 9 | 12 | 18 | 21 | 1224000 | 0 | 0 | 0 | 1981795.0278
10 | 304 | 23 | 1893054.2265 | 7662274.161 | 2110899.376 | 8277045.1152 | 9 | 12 | 18 | 21 | 1224000 | 0 | 0 | 0 | 1893054.2265
11 | 305 | 0 | 1976951.0025 | 7595961.5592 | -1365291.6553 | 9145623.0141 | 12 | 15 | 18 | 21 | 1224000 | 0 | 0 | 0 | 1976951.0025
11 | 305 | 1 | 1922854.2408 | 7417562.4176 | -1365291.6553 | 9145623.0141 | 12 | 15 | 18 | 21 | 1224000 | 0 | 0 | 0 | 1922854.2408
11 | 305 | 2 | 1869414.6912 | 7354171.452 | -1365291.6553 | 9145623.0141 | 12 | 15 | 18 | 21 | 1224000 | 0 | 0 | 0 | 1869414.6912
11 | 305 | 3 | 1826741.6247 | 7354711.0671 | -1365291.6553 | 9145623.0141 | 12 | 15 | 18 | 21 | 1224000 | 0 | 0 | 0 | 1826741.6247
11 | 305 | 4 | 1798551.861 | 5885658.0096 | -1365291.6553 | 9145623.0141 | 12 | 15 | 18 | 21 | 1224000 | 0 | 0 | 0 | 1798551.861
11 | 305 | 5 | 1859463.2751 | 3830668.7371 | -1365291.6553 | 9145623.0141 | 12 | 15 | 18 | 21 | 1224000 | 0 | 0 | 0 | 1859463.2751
11 | 305 | 6 | 1869954.3063 | 1553726.1217 | -1365291.6553 | 9145623.0141 | 12 | 15 | 18 | 21 | 1224000 | 0 | 0 | 0 | 1869954.3063
11 | 305 | 7 | 357688.5673 | -780649.3309 | -1365291.6553 | 9145623.0141 | 12 | 15 | 18 | 21 | 1224000 | 0 | 0 | 0 | 357688.5673
11 | 305 | 8 | -256437.4115 | -115031.1391 | -1365291.6553 | 9145623.0141 | 12 | 15 | 18 | 21 | 1224000 | 0 | 0 | 0 | -256437.4115
11 | 305 | 9 | -417479.3403 | -367788.8714 | -1365291.6553 | 9145623.0141 | 12 | 15 | 18 | 21 | 1224000 | 0 | 0 | 0 | -417479.3403
11 | 305 | 10 | -464421.1463 | -372056.3498 | -1365291.6553 | 9145623.0141 | 12 | 15 | 18 | 21 | 1224000 | 0 | 0 | 0 | -464421.1463
11 | 305 | 11 | 1023306.759 | -227390.7411 | -1365291.6553 | 9145623.0141 | 12 | 15 | 18 | 21 | 1224000 | 0 | 0 | 0 | 1023306.759
11 | 305 | 12 | -509195.1438 | -1365291.6553 | -1365291.6553 | 9145623.0141 | 12 | 15 | 18 | 21 | 1224000 | 509195.1438 | 0 | -509195.1438 | 0
11 | 305 | 13 | -421746.8187 | -446386.8165 | -1365291.6553 | 9145623.0141 | 12 | 15 | 18 | 21 | 1733195.1438 | 421746.8187 | 0 | -421746.8187 | 0
11 | 305 | 14 | -319755.5376 | 1801403.2855 | -1365291.6553 | 9145623.0141 | 12 | 15 | 18 | 21 | 2154941.9625 | 319755.5376 | 0 | -319755.5376 | 0
11 | 305 | 15 | -114594.1552 | 4445636.3624 | -1365291.6553 | 9145623.0141 | 12 | 15 | 18 | 21 | 2474697.5001 | 114594.1552 | 0 | -114594.1552 | 0
11 | 305 | 16 | 409709.695 | 6861664.3844 | -1365291.6553 | 9145623.0141 | 12 | 15 | 18 | 21 | 2589291.6553 | 409709.695 | 0 | -409709.695 | 819419.3901
11 | 305 | 17 | 1826043.2833 | 8712885.1906 | -1365291.6553 | 9145623.0141 | 12 | 15 | 18 | 21 | 2999001.3504 | 1530000 | 0 | -1530000 | 3356043.2833
11 | 305 | 18 | 2324477.5394 | 9145623.0141 | -1365291.6553 | 9145623.0141 | 12 | 15 | 18 | 21 | 4529001.3504 | 0 | 1530000 | 1377000 | 947477.5394
11 | 305 | 19 | 2301433.8667 | 9025680.4452 | -1365291.6553 | 9145623.0141 | 12 | 15 | 18 | 21 | 2999001.3504 | 0 | 1530000 | 1377000 | 924433.8667
11 | 305 | 20 | 2260930.5012 | 8797769.0881 | -1365291.6553 | 9145623.0141 | 12 | 15 | 18 | 21 | 1469001.3504 | 0 | 245001.3504 | 220501.2153 | 2040429.2859
11 | 305 | 21 | 2258781.1068 | 8510676.4863 | -1365291.6553 | 9145623.0141 | 12 | 15 | 18 | 21 | 1224000 | 0 | 0 | 0 | 2258781.1068
11 | 305 | 22 | 2204534.9705 | 8141145.3823 | -1365291.6553 | 9145623.0141 | 12 | 15 | 18 | 21 | 1224000 | 0 | 0 | 0 | 2204534.9705
11 | 305 | 23 | 2073522.5096 | 7770500.9289 | -1365291.6553 | 9145623.0141 | 12 | 15 | 18 | 21 | 1224000 | 0 | 0 | 0 | 2073522.5096
11 | 306 | 0 | 1973837.8994 | 7499108.0393 | -2085625.212 | 9381488.9697 | 8 | 11 | 18 | 21 | 1224000 | 0 | 0 | 0 | 1973837.8994
11 | 306 | 1 | 1889250.0027 | 7289441.1457 | -2085625.212 | 9381488.9697 | 8 | 11 | 18 | 21 | 1224000 | 0 | 0 | 0 | 1889250.0027
11 | 306 | 2 | 1833890.5171 | 7232418.0766 | -2085625.212 | 9381488.9697 | 8 | 11 | 18 | 21 | 1224000 | 0 | 0 | 0 | 1833890.5171
11 | 306 | 3 | 1802129.6201 | 7216227.0452 | -2085625.212 | 9381488.9697 | 8 | 11 | 18 | 21 | 1224000 | 0 | 0 | 0 | 1802129.6201
11 | 306 | 4 | 1764171.0058 | 5493213.9 | -2085625.212 | 9381488.9697 | 8 | 11 | 18 | 21 | 1224000 | 0 | 0 | 0 | 1764171.0058
11 | 306 | 5 | 1832226.9337 | 3284802.4089 | -2085625.212 | 9381488.9697 | 8 | 11 | 18 | 21 | 1224000 | 0 | 0 | 0 | 1832226.9337
11 | 306 | 6 | 1817699.4857 | 889789.349 | -2085625.212 | 9381488.9697 | 8 | 11 | 18 | 21 | 1224000 | 0 | 0 | 0 | 1817699.4857
11 | 306 | 7 | 79116.4748 | -1491000.5 | -2085625.212 | 9381488.9697 | 8 | 11 | 18 | 21 | 1224000 | 0 | 0 | 0 | 79116.4748
11 | 306 | 8 | -444240.4853 | -2085625.212 | -2085625.212 | 9381488.9697 | 8 | 11 | 18 | 21 | 1224000 | 444240.4853 | 0 | -444240.4853 | 0
11 | 306 | 9 | -562786.1263 | -2076679.2981 | -2085625.212 | 9381488.9697 | 8 | 11 | 18 | 21 | 1668240.4853 | 562786.1263 | 0 | -562786.1263 | 0
11 | 306 | 10 | -563090.3632 | -1756408.958 | -2085625.212 | 9381488.9697 | 8 | 11 | 18 | 21 | 2231026.6116 | 563090.3632 | 0 | -563090.3632 | 0
11 | 306 | 11 | -515508.2372 | -1519775.7488 | -2085625.212 | 9381488.9697 | 8 | 11 | 18 | 21 | 2794116.9748 | 515508.2372 | 0 | -515508.2372 | 0
11 | 306 | 12 | -435294.5714 | 631093.0009 | -2085625.212 | 9381488.9697 | 8 | 11 | 18 | 21 | 3309625.212 | 435294.5714 | 0 | -435294.5714 | 0
11 | 306 | 13 | -242515.7862 | 1483752.1135 | -2085625.212 | 9381488.9697 | 8 | 11 | 18 | 21 | 3744919.7834 | 242515.7862 | 0 | -242515.7862 | 0
11 | 306 | 14 | -326457.1539 | 3620283.6891 | -2085625.212 | 9381488.9697 | 8 | 11 | 18 | 21 | 3987435.5696 | 326457.1539 | 0 | -326457.1539 | 0
11 | 306 | 15 | 1635360.5124 | 6321838.7409 | -2085625.212 | 9381488.9697 | 8 | 11 | 18 | 21 | 4313892.7236 | 1530000 | 0 | -1530000 | 3165360.5124
11 | 306 | 16 | 417364.5413 | 7058845.5294 | -2085625.212 | 9381488.9697 | 8 | 11 | 18 | 21 | 5843892.7236 | 276107.2764 | 0 | -276107.2764 | 693471.8177
11 | 306 | 17 | 1894015.7893 | 8976291.3763 | -2085625.212 | 9381488.9697 | 8 | 11 | 18 | 21 | 6120000 | 0 | 0 | 0 | 1894015.7893
11 | 306 | 18 | 2375097.8979 | 9381488.9697 | -2085625.212 | 9381488.9697 | 8 | 11 | 18 | 21 | 6120000 | 0 | 1530000 | 1377000 | 998097.8979
11 | 306 | 19 | 2372367.3009 | 9264799.0178 | -2085625.212 | 9381488.9697 | 8 | 11 | 18 | 21 | 4590000 | 0 | 1530000 | 1377000 | 995367.3009
11 | 306 | 20 | 2334810.3883 | 9043377.4587 | -2085625.212 | 9381488.9697 | 8 | 11 | 18 | 21 | 3060000 | 0 | 1530000 | 1377000 | 957810.3883
11 | 306 | 21 | 2299213.3827 | 8702367.4742 | -2085625.212 | 9381488.9697 | 8 | 11 | 18 | 21 | 1530000 | 0 | 306000 | 275400 | 2023813.3827
11 | 306 | 22 | 2258407.946 | 8313552.4587 | -2085625.212 | 9381488.9697 | 8 | 11 | 18 | 21 | 1224000 | 0 | 0 | 0 | 2258407.946
11 | 306 | 23 | 2150945.7418 | 7902041.3495 | -2085625.212 | 9381488.9697 | 8 | 11 | 18 | 21 | 1224000 | 0 | 0 | 0 | 2150945.7418
11 | 307 | 0 | 1993800.4037 | 7562842.0467 | 1243740.0243 | 9259090.9121 | 13 | 16 | 18 | 21 | 1224000 | 0 | 0 | 0 | 1993800.4037
11 | 307 | 1 | 1910398.3672 | 7336273.255 | 1243740.0243 | 9259090.9121 | 13 | 16 | 18 | 21 | 1224000 | 0 | 0 | 0 | 1910398.3672
11 | 307 | 2 | 1846896.8367 | 7255010.0342 | 1243740.0243 | 9259090.9121 | 13 | 16 | 18 | 21 | 1224000 | 0 | 0 | 0 | 1846896.8367
11 | 307 | 3 | 1811746.439 | 7273057.4059 | 1243740.0243 | 9259090.9121 | 13 | 16 | 18 | 21 | 1224000 | 0 | 0 | 0 | 1811746.439
11 | 307 | 4 | 1767231.612 | 6606653.1786 | 1243740.0243 | 9259090.9121 | 13 | 16 | 18 | 21 | 1224000 | 0 | 0 | 0 | 1767231.612
11 | 307 | 5 | 1829135.1464 | 6466475.0014 | 1243740.0243 | 9259090.9121 | 13 | 16 | 18 | 21 | 1224000 | 0 | 0 | 0 | 1829135.1464
11 | 307 | 6 | 1864944.2084 | 4147000.5433 | 1243740.0243 | 9259090.9121 | 13 | 16 | 18 | 21 | 1224000 | 0 | 0 | 0 | 1864944.2084
11 | 307 | 7 | 1145342.2118 | 3619818.7557 | 1243740.0243 | 9259090.9121 | 13 | 16 | 18 | 21 | 1224000 | 0 | 0 | 0 | 1145342.2118
11 | 307 | 8 | 1627053.4348 | 2930008.6509 | 1243740.0243 | 9259090.9121 | 13 | 16 | 18 | 21 | 1224000 | 0 | 0 | 0 | 1627053.4348
11 | 307 | 9 | -490339.3117 | 2349373.8226 | 1243740.0243 | 9259090.9121 | 13 | 16 | 18 | 21 | 1224000 | 0 | 0 | 0 | -490339.3117
11 | 307 | 10 | 1337762.4208 | 2957876.2286 | 1243740.0243 | 9259090.9121 | 13 | 16 | 18 | 21 | 1224000 | 0 | 0 | 0 | 1337762.4208
11 | 307 | 11 | 455532.107 | 1950125.6098 | 1243740.0243 | 9259090.9121 | 13 | 16 | 18 | 21 | 1224000 | 0 | 0 | 0 | 455532.107
11 | 307 | 12 | 1046418.6065 | 2031509.679 | 1243740.0243 | 9259090.9121 | 13 | 16 | 18 | 21 | 1224000 | 0 | 0 | 0 | 1046418.6065
11 | 307 | 13 | 118163.0943 | 1243740.0243 | 1243740.0243 | 9259090.9121 | 13 | 16 | 18 | 21 | 1224000 | 118163.0943 | 0 | -118163.0943 | 236326.1886
11 | 307 | 14 | 330011.802 | 2851936.1249 | 1243740.0243 | 9259090.9121 | 13 | 16 | 18 | 21 | 1342163.0943 | 330011.802 | 0 | -330011.802 | 660023.604
11 | 307 | 15 | 536916.1761 | 4855449.2588 | 1243740.0243 | 9259090.9121 | 13 | 16 | 18 | 21 | 1672174.8963 | 536916.1761 | 0 | -536916.1761 | 1073832.3523
11 | 307 | 16 | 258648.9519 | 6655933.1796 | 1243740.0243 | 9259090.9121 | 13 | 16 | 18 | 21 | 2209091.0724 | 258648.9519 | 0 | -258648.9519 | 517297.9038
11 | 307 | 17 | 1726359.1949 | 8703439.1549 | 1243740.0243 | 9259090.9121 | 13 | 16 | 18 | 21 | 2467740.0243 | 1530000 | 0 | -1530000 | 3256359.1949
11 | 307 | 18 | 2333524.9359 | 9259090.9121 | 1243740.0243 | 9259090.9121 | 13 | 16 | 18 | 21 | 3997740.0243 | 0 | 1530000 | 1377000 | 956524.9359
11 | 307 | 19 | 2337400.0969 | 9154618.0669 | 1243740.0243 | 9259090.9121 | 13 | 16 | 18 | 21 | 2467740.0243 | 0 | 1243740.0243 | 1119366.0219 | 1218034.075
11 | 307 | 20 | 2306154.9273 | 8931702.1982 | 1243740.0243 | 9259090.9121 | 13 | 16 | 18 | 21 | 1224000 | 0 | 0 | 0 | 2306154.9273
11 | 307 | 21 | 2282010.9521 | 8644253.5886 | 1243740.0243 | 9259090.9121 | 13 | 16 | 18 | 21 | 1224000 | 0 | 0 | 0 | 2282010.9521
11 | 307 | 22 | 2229052.0907 | 8299771.375 | 1243740.0243 | 9259090.9121 | 13 | 16 | 18 | 21 | 1224000 | 0 | 0 | 0 | 2229052.0907
11 | 307 | 23 | 2114484.2282 | 7947839.4602 | 1243740.0243 | 9259090.9121 | 13 | 16 | 18 | 21 | 1224000 | 0 | 0 | 0 | 2114484.2282
11 | 308 | 0 | 2018706.3177 | 7674023.0464 | 5901374.4116 | 9133198.5284 | 12 | 15 | 17 | 20 | 1224000 | 0 | 0 | 0 | 2018706.3177
11 | 308 | 1 | 1937528.7385 | 7490870.1059 | 5901374.4116 | 9133198.5284 | 12 | 15 | 17 | 20 | 1224000 | 0 | 0 | 0 | 1937528.7385
11 | 308 | 2 | 1877120.1758 | 7447926.7575 | 5901374.4116 | 9133198.5284 | 12 | 15 | 17 | 20 | 1224000 | 0 | 0 | 0 | 1877120.1758
11 | 308 | 3 | 1840667.8145 | 7490084.9058 | 5901374.4116 | 9133198.5284 | 12 | 15 | 17 | 20 | 1224000 | 0 | 0 | 0 | 1840667.8145
11 | 308 | 4 | 1835553.3771 | 7671908.9291 | 5901374.4116 | 9133198.5284 | 12 | 15 | 17 | 20 | 1224000 | 0 | 0 | 0 | 1835553.3771
11 | 308 | 5 | 1894585.3901 | 7825898.8343 | 5901374.4116 | 9133198.5284 | 12 | 15 | 17 | 20 | 1224000 | 0 | 0 | 0 | 1894585.3901
11 | 308 | 6 | 1919278.3241 | 8073249.7684 | 5901374.4116 | 9133198.5284 | 12 | 15 | 17 | 20 | 1224000 | 0 | 0 | 0 | 1919278.3241
11 | 308 | 7 | 2022491.8378 | 7835204.6238 | 5901374.4116 | 9133198.5284 | 12 | 15 | 17 | 20 | 1224000 | 0 | 0 | 0 | 2022491.8378
11 | 308 | 8 | 1989543.2823 | 7668518.7872 | 5901374.4116 | 9133198.5284 | 12 | 15 | 17 | 20 | 1224000 | 0 | 0 | 0 | 1989543.2823
11 | 308 | 9 | 2141936.3242 | 7433819.4704 | 5901374.4116 | 9133198.5284 | 12 | 15 | 17 | 20 | 1224000 | 0 | 0 | 0 | 2141936.3242
11 | 308 | 10 | 1681233.1795 | 6273370.7261 | 5901374.4116 | 9133198.5284 | 12 | 15 | 17 | 20 | 1224000 | 0 | 0 | 0 | 1681233.1795
11 | 308 | 11 | 1855806.0012 | 6224380.4731 | 5901374.4116 | 9133198.5284 | 12 | 15 | 17 | 20 | 1224000 | 0 | 0 | 0 | 1855806.0012
11 | 308 | 12 | 1754843.9654 | 5901374.4116 | 5901374.4116 | 9133198.5284 | 12 | 15 | 17 | 20 | 1224000 | 1530000 | 0 | -1530000 | 3284843.9654
11 | 308 | 13 | 981487.58 | 6105554.6759 | 5901374.4116 | 9133198.5284 | 12 | 15 | 17 | 20 | 2754000 | 981487.58 | 0 | -981487.58 | 1962975.1599
11 | 308 | 14 | 1632242.9265 | 7362760.014 | 5901374.4116 | 9133198.5284 | 12 | 15 | 17 | 20 | 3735487.58 | 1530000 | 0 | -1530000 | 3162242.9265
11 | 308 | 15 | 1532799.9397 | 8048208.0321 | 5901374.4116 | 9133198.5284 | 12 | 15 | 17 | 20 | 5265487.58 | 854512.42 | 0 | -854512.42 | 2387312.3597
11 | 308 | 16 | 1959024.2298 | 8832259.7771 | 5901374.4116 | 9133198.5284 | 12 | 15 | 17 | 20 | 6120000 | 0 | 0 | 0 | 1959024.2298
11 | 308 | 17 | 2238692.9181 | 9133198.5284 | 5901374.4116 | 9133198.5284 | 12 | 15 | 17 | 20 | 6120000 | 0 | 1530000 | 1377000 | 861692.9181
11 | 308 | 18 | 2317690.9446 | 9128488.8842 | 5901374.4116 | 9133198.5284 | 12 | 15 | 17 | 20 | 4590000 | 0 | 1530000 | 1377000 | 940690.9446
11 | 308 | 19 | 2316851.6847 | 9001540.3799 | 5901374.4116 | 9133198.5284 | 12 | 15 | 17 | 20 | 3060000 | 0 | 1530000 | 1377000 | 939851.6847
11 | 308 | 20 | 2259962.981 | 8804447.2026 | 5901374.4116 | 9133198.5284 | 12 | 15 | 17 | 20 | 1530000 | 0 | 306000 | 275400 | 1984562.981
11 | 308 | 21 | 2233983.2739 | 8578183.0825 | 5901374.4116 | 9133198.5284 | 12 | 15 | 17 | 20 | 1224000 | 0 | 0 | 0 | 2233983.2739
11 | 308 | 22 | 2190742.4404 | 8296129.5068 | 5901374.4116 | 9133198.5284 | 12 | 15 | 17 | 20 | 1224000 | 0 | 0 | 0 | 2190742.4404
11 | 308 | 23 | 2119758.5074 | 7993170.2823 | 5901374.4116 | 9133198.5284 | 12 | 15 | 17 | 20 | 1224000 | 0 | 0 | 0 | 2119758.5074
11 | 309 | 0 | 2033698.8609 | 7693549.0163 | 3875070.7185 | 8244080.6313 | 12 | 15 | 18 | 21 | 1224000 | 0 | 0 | 0 | 2033698.8609
11 | 309 | 1 | 1951929.6981 | 7445240.7902 | 3875070.7185 | 8244080.6313 | 12 | 15 | 18 | 21 | 1224000 | 0 | 0 | 0 | 1951929.6981
11 | 309 | 2 | 1887783.2159 | 7291887.6426 | 3875070.7185 | 8244080.6313 | 12 | 15 | 18 | 21 | 1224000 | 0 | 0 | 0 | 1887783.2159
11 | 309 | 3 | 1820137.2414 | 7146818.4727 | 3875070.7185 | 8244080.6313 | 12 | 15 | 18 | 21 | 1224000 | 0 | 0 | 0 | 1820137.2414
11 | 309 | 4 | 1785390.6348 | 7123505.4342 | 3875070.7185 | 8244080.6313 | 12 | 15 | 18 | 21 | 1224000 | 0 | 0 | 0 | 1785390.6348
11 | 309 | 5 | 1798576.5505 | 7177602.1637 | 3875070.7185 | 8244080.6313 | 12 | 15 | 18 | 21 | 1224000 | 0 | 0 | 0 | 1798576.5505
11 | 309 | 6 | 1742714.046 | 6297300.0984 | 3875070.7185 | 8244080.6313 | 12 | 15 | 18 | 21 | 1224000 | 0 | 0 | 0 | 1742714.046
11 | 309 | 7 | 1796824.2028 | 6134384.2691 | 3875070.7185 | 8244080.6313 | 12 | 15 | 18 | 21 | 1224000 | 0 | 0 | 0 | 1796824.2028
11 | 309 | 8 | 1839487.3643 | 5894169.7759 | 3875070.7185 | 8244080.6313 | 12 | 15 | 18 | 21 | 1224000 | 0 | 0 | 0 | 1839487.3643
11 | 309 | 9 | 918274.4853 | 5369386.0329 | 3875070.7185 | 8244080.6313 | 12 | 15 | 18 | 21 | 1224000 | 0 | 0 | 0 | 918274.4853
11 | 309 | 10 | 1579798.2167 | 5612627.7367 | 3875070.7185 | 8244080.6313 | 12 | 15 | 18 | 21 | 1224000 | 0 | 0 | 0 | 1579798.2167
11 | 309 | 11 | 1556609.7097 | 4211859.0073 | 3875070.7185 | 8244080.6313 | 12 | 15 | 18 | 21 | 1224000 | 0 | 0 | 0 | 1556609.7097
11 | 309 | 12 | 1314703.6213 | 3875070.7185 | 3875070.7185 | 8244080.6313 | 12 | 15 | 18 | 21 | 1224000 | 1314703.6213 | 0 | -1314703.6213 | 2629407.2425
11 | 309 | 13 | 1161516.189 | 4138644.7781 | 3875070.7185 | 8244080.6313 | 12 | 15 | 18 | 21 | 2538703.6213 | 1161516.189 | 0 | -1161516.189 | 2323032.3781
11 | 309 | 14 | 179029.4873 | 4946888.4291 | 3875070.7185 | 8244080.6313 | 12 | 15 | 18 | 21 | 3700219.8103 | 179029.4873 | 0 | -179029.4873 | 358058.9746
11 | 309 | 15 | 1219821.4208 | 6851639.7552 | 3875070.7185 | 8244080.6313 | 12 | 15 | 18 | 21 | 3879249.2976 | 1219821.4208 | 0 | -1219821.4208 | 2439642.8417
11 | 309 | 16 | 1578277.6809 | 7706168.459 | 3875070.7185 | 8244080.6313 | 12 | 15 | 18 | 21 | 5099070.7185 | 1020929.2815 | 0 | -1020929.2815 | 2599206.9624
11 | 309 | 17 | 1969759.84 | 8176197.0165 | 3875070.7185 | 8244080.6313 | 12 | 15 | 18 | 21 | 6120000 | 0 | 0 | 0 | 1969759.84
11 | 309 | 18 | 2083780.8135 | 8244080.6313 | 3875070.7185 | 8244080.6313 | 12 | 15 | 18 | 21 | 6120000 | 0 | 1530000 | 1377000 | 706780.8135
11 | 309 | 19 | 2074350.1246 | 8176691.2332 | 3875070.7185 | 8244080.6313 | 12 | 15 | 18 | 21 | 4590000 | 0 | 1530000 | 1377000 | 697350.1246
11 | 309 | 20 | 2048306.2384 | 8068062.3769 | 3875070.7185 | 8244080.6313 | 12 | 15 | 18 | 21 | 3060000 | 0 | 1530000 | 1377000 | 671306.2384
11 | 309 | 21 | 2037643.4548 | 7919502.6281 | 3875070.7185 | 8244080.6313 | 12 | 15 | 18 | 21 | 1530000 | 0 | 306000 | 275400 | 1762243.4548
11 | 309 | 22 | 2016391.4154 | 7697493.5642 | 3875070.7185 | 8244080.6313 | 12 | 15 | 18 | 21 | 1224000 | 0 | 0 | 0 | 2016391.4154
11 | 309 | 23 | 1965721.2682 | 7430541.139 | 3875070.7185 | 8244080.6313 | 12 | 15 | 18 | 21 | 1224000 | 0 | 0 | 0 | 1965721.2682
11 | 310 | 0 | 1899746.4897 | 7179522.9442 | -1681103.3971 | 8223087.7306 | 8 | 11 | 19 | 22 | 1224000 | 0 | 0 | 0 | 1899746.4897
11 | 310 | 1 | 1815634.391 | 6960501.2043 | -1681103.3971 | 8223087.7306 | 8 | 11 | 19 | 22 | 1224000 | 0 | 0 | 0 | 1815634.391
11 | 310 | 2 | 1749438.9901 | 6814880.0933 | -1681103.3971 | 8223087.7306 | 8 | 11 | 19 | 22 | 1224000 | 0 | 0 | 0 | 1749438.9901
11 | 310 | 3 | 1714703.0734 | 6656122.1433 | -1681103.3971 | 8223087.7306 | 8 | 11 | 19 | 22 | 1224000 | 0 | 0 | 0 | 1714703.0734
11 | 310 | 4 | 1680724.7498 | 5374951.3704 | -1681103.3971 | 8223087.7306 | 8 | 11 | 19 | 22 | 1224000 | 0 | 0 | 0 | 1680724.7498
11 | 310 | 5 | 1670013.2799 | 3127740.109 | -1681103.3971 | 8223087.7306 | 8 | 11 | 19 | 22 | 1224000 | 0 | 0 | 0 | 1670013.2799
11 | 310 | 6 | 1590681.0402 | 634018.726 | -1681103.3971 | 8223087.7306 | 8 | 11 | 19 | 22 | 1224000 | 0 | 0 | 0 | 1590681.0402
11 | 310 | 7 | 433532.3005 | -1257855.6573 | -1681103.3971 | 8223087.7306 | 8 | 11 | 19 | 22 | 1224000 | 0 | 0 | 0 | 433532.3005
11 | 310 | 8 | -566486.5116 | -1681103.3971 | -1681103.3971 | 8223087.7306 | 8 | 11 | 19 | 22 | 1224000 | 566486.5116 | 0 | -566486.5116 | 0
11 | 310 | 9 | -823708.1031 | -628807.434 | -1681103.3971 | 8223087.7306 | 8 | 11 | 19 | 22 | 1790486.5116 | 823708.1031 | 0 | -823708.1031 | 0
11 | 310 | 10 | -301193.3431 | 44758.6053 | -1681103.3971 | 8223087.7306 | 8 | 11 | 19 | 22 | 2614194.6148 | 301193.3431 | 0 | -301193.3431 | 0
11 | 310 | 11 | 10284.5607 | 1013224.4152 | -1681103.3971 | 8223087.7306 | 8 | 11 | 19 | 22 | 2915387.9578 | 10284.5607 | 0 | -10284.5607 | 20569.1214
11 | 310 | 12 | 485809.4515 | 1532861.1715 | -1681103.3971 | 8223087.7306 | 8 | 11 | 19 | 22 | 2925672.5185 | 485809.4515 | 0 | -485809.4515 | 971618.903
11 | 310 | 13 | -150142.0639 | 2060246.9322 | -1681103.3971 | 8223087.7306 | 8 | 11 | 19 | 22 | 3411481.97 | 150142.0639 | 0 | -150142.0639 | 0
11 | 310 | 14 | 667272.4668 | 4062970.9825 | -1681103.3971 | 8223087.7306 | 8 | 11 | 19 | 22 | 3561624.0339 | 667272.4668 | 0 | -667272.4668 | 1334544.9336
11 | 310 | 15 | 529921.317 | 5412316.8987 | -1681103.3971 | 8223087.7306 | 8 | 11 | 19 | 22 | 4228896.5007 | 529921.317 | 0 | -529921.317 | 1059842.634
11 | 310 | 16 | 1013195.2123 | 6928083.4806 | -1681103.3971 | 8223087.7306 | 8 | 11 | 19 | 22 | 4758817.8177 | 1013195.2123 | 0 | -1013195.2123 | 2026390.4245
11 | 310 | 17 | 1852581.9864 | 8004304.5942 | -1681103.3971 | 8223087.7306 | 8 | 11 | 19 | 22 | 5772013.03 | 347986.97 | 0 | -347986.97 | 2200568.9564
11 | 310 | 18 | 2016618.383 | 8217828.895 | -1681103.3971 | 8223087.7306 | 8 | 11 | 19 | 22 | 6120000 | 0 | 0 | 0 | 2016618.383
11 | 310 | 19 | 2045687.899 | 8223087.7306 | -1681103.3971 | 8223087.7306 | 8 | 11 | 19 | 22 | 6120000 | 0 | 1530000 | 1377000 | 668687.899
11 | 310 | 20 | 2089416.3258 | 8123822.2075 | -1681103.3971 | 8223087.7306 | 8 | 11 | 19 | 22 | 4590000 | 0 | 1530000 | 1377000 | 712416.3258
11 | 310 | 21 | 2066106.2873 | 7901875.7135 | -1681103.3971 | 8223087.7306 | 8 | 11 | 19 | 22 | 3060000 | 0 | 1530000 | 1377000 | 689106.2873
11 | 310 | 22 | 2021877.2186 | 7625166.4873 | -1681103.3971 | 8223087.7306 | 8 | 11 | 19 | 22 | 1530000 | 0 | 306000 | 275400 | 1746477.2186
11 | 310 | 23 | 1946422.3758 | 7332574.9034 | -1681103.3971 | 8223087.7306 | 8 | 11 | 19 | 22 | 1224000 | 0 | 0 | 0 | 1946422.3758
11 | 311 | 0 | 1867469.8319 | 7091556.9401 | 6831823.3997 | 8972510.7109 | 2 | 5 | 17 | 20 | 1224000 | 0 | 0 | 0 | 1867469.8319
11 | 311 | 1 | 1789397.0611 | 6870071.3353 | 6831823.3997 | 8972510.7109 | 2 | 5 | 17 | 20 | 1224000 | 0 | 0 | 0 | 1789397.0611
11 | 311 | 2 | 1729285.6346 | 6831823.3997 | 6831823.3997 | 8972510.7109 | 2 | 5 | 17 | 20 | 1224000 | 1530000 | 0 | -1530000 | 3259285.6346
11 | 311 | 3 | 1705404.4125 | 6884949.3875 | 6831823.3997 | 8972510.7109 | 2 | 5 | 17 | 20 | 2754000 | 1530000 | 0 | -1530000 | 3235404.4125
11 | 311 | 4 | 1645984.2271 | 7018986.2246 | 6831823.3997 | 8972510.7109 | 2 | 5 | 17 | 20 | 4284000 | 1530000 | 0 | -1530000 | 3175984.2271
11 | 311 | 5 | 1751149.1255 | 7286155.4529 | 6831823.3997 | 8972510.7109 | 2 | 5 | 17 | 20 | 5814000 | 306000 | 0 | -306000 | 2057149.1255
11 | 311 | 6 | 1782411.6224 | 7295767.5785 | 6831823.3997 | 8972510.7109 | 2 | 5 | 17 | 20 | 6120000 | 0 | 0 | 0 | 1782411.6224
11 | 311 | 7 | 1839441.2496 | 7506187.8876 | 6831823.3997 | 8972510.7109 | 2 | 5 | 17 | 20 | 6120000 | 0 | 0 | 0 | 1839441.2496
11 | 311 | 8 | 1913153.4554 | 7679380.0362 | 6831823.3997 | 8972510.7109 | 2 | 5 | 17 | 20 | 6120000 | 0 | 0 | 0 | 1913153.4554
11 | 311 | 9 | 1760761.2511 | 7578945.932 | 6831823.3997 | 8972510.7109 | 2 | 5 | 17 | 20 | 6120000 | 0 | 0 | 0 | 1760761.2511
11 | 311 | 10 | 1992831.9315 | 7995720.5273 | 6831823.3997 | 8972510.7109 | 2 | 5 | 17 | 20 | 6120000 | 0 | 0 | 0 | 1992831.9315
11 | 311 | 11 | 2012633.3982 | 8118466.6036 | 6831823.3997 | 8972510.7109 | 2 | 5 | 17 | 20 | 6120000 | 0 | 0 | 0 | 2012633.3982
11 | 311 | 12 | 1812719.3512 | 8112663.3159 | 6831823.3997 | 8972510.7109 | 2 | 5 | 17 | 20 | 6120000 | 0 | 0 | 0 | 1812719.3512
11 | 311 | 13 | 2177535.8464 | 8317440.0941 | 6831823.3997 | 8972510.7109 | 2 | 5 | 17 | 20 | 6120000 | 0 | 0 | 0 | 2177535.8464
11 | 311 | 14 | 2115578.0078 | 8356297.825 | 6831823.3997 | 8972510.7109 | 2 | 5 | 17 | 20 | 6120000 | 0 | 0 | 0 | 2115578.0078
11 | 311 | 15 | 2006830.1105 | 8536146.6681 | 6831823.3997 | 8972510.7109 | 2 | 5 | 17 | 20 | 6120000 | 0 | 0 | 0 | 2006830.1105
11 | 311 | 16 | 2017496.1294 | 8809910.8646 | 6831823.3997 | 8972510.7109 | 2 | 5 | 17 | 20 | 6120000 | 0 | 0 | 0 | 2017496.1294
11 | 311 | 17 | 2216393.5773 | 8972510.7109 | 6831823.3997 | 8972510.7109 | 2 | 5 | 17 | 20 | 6120000 | 0 | 1530000 | 1377000 | 839393.5773
11 | 311 | 18 | 2295426.8509 | 8867385.9296 | 6831823.3997 | 8972510.7109 | 2 | 5 | 17 | 20 | 4590000 | 0 | 1530000 | 1377000 | 918426.8509
11 | 311 | 19 | 2280594.307 | 8626801.5838 | 6831823.3997 | 8972510.7109 | 2 | 5 | 17 | 20 | 3060000 | 0 | 1530000 | 1377000 | 903594.307
11 | 311 | 20 | 2180095.9757 | 8303774.4848 | 6831823.3997 | 8972510.7109 | 2 | 5 | 17 | 20 | 1530000 | 0 | 306000 | 275400 | 1904695.9757
11 | 311 | 21 | 2111268.796 | 8001640.4274 | 6831823.3997 | 8972510.7109 | 2 | 5 | 17 | 20 | 1224000 | 0 | 0 | 0 | 2111268.796
11 | 311 | 22 | 2054842.5051 | 7689659.7093 | 6831823.3997 | 8972510.7109 | 2 | 5 | 17 | 20 | 1224000 | 0 | 0 | 0 | 2054842.5051
11 | 311 | 23 | 1957567.208 | 7381948.7123 | 6831823.3997 | 8972510.7109 | 2 | 5 | 17 | 20 | 1224000 | 0 | 0 | 0 | 1957567.208
11 | 312 | 0 | 1877961.9183 | 7132526.1206 | -267113.9009 | 9170178.281 | 12 | 15 | 18 | 21 | 1224000 | 0 | 0 | 0 | 1877961.9183
11 | 312 | 1 | 1799288.078 | 6999634.4143 | -267113.9009 | 9170178.281 | 12 | 15 | 18 | 21 | 1224000 | 0 | 0 | 0 | 1799288.078
11 | 312 | 2 | 1747131.5081 | 7029249.6638 | -267113.9009 | 9170178.281 | 12 | 15 | 18 | 21 | 1224000 | 0 | 0 | 0 | 1747131.5081
11 | 312 | 3 | 1708144.6164 | 7174118.6988 | -267113.9009 | 9170178.281 | 12 | 15 | 18 | 21 | 1224000 | 0 | 0 | 0 | 1708144.6164
11 | 312 | 4 | 1745070.212 | 6660858.1033 | -267113.9009 | 9170178.281 | 12 | 15 | 18 | 21 | 1224000 | 0 | 0 | 0 | 1745070.212
11 | 312 | 5 | 1828903.3274 | 6658293.2116 | -267113.9009 | 9170178.281 | 12 | 15 | 18 | 21 | 1224000 | 0 | 0 | 0 | 1828903.3274
11 | 312 | 6 | 1892000.5431 | 5596325.1169 | -267113.9009 | 9170178.281 | 12 | 15 | 18 | 21 | 1224000 | 0 | 0 | 0 | 1892000.5431
11 | 312 | 7 | 1194884.0209 | 3668034.8419 | -267113.9009 | 9170178.281 | 12 | 15 | 18 | 21 | 1224000 | 0 | 0 | 0 | 1194884.0209
11 | 312 | 8 | 1742505.3202 | 3824420.274 | -267113.9009 | 9170178.281 | 12 | 15 | 18 | 21 | 1224000 | 0 | 0 | 0 | 1742505.3202
11 | 312 | 9 | 766935.2326 | 1570327.893 | -267113.9009 | 9170178.281 | 12 | 15 | 18 | 21 | 1224000 | 0 | 0 | 0 | 766935.2326
11 | 312 | 10 | -36289.7319 | 357508.8253 | -267113.9009 | 9170178.281 | 12 | 15 | 18 | 21 | 1224000 | 0 | 0 | 0 | -36289.7319
11 | 312 | 11 | 1351269.453 | 473908.4315 | -267113.9009 | 9170178.281 | 12 | 15 | 18 | 21 | 1224000 | 0 | 0 | 0 | 1351269.453
11 | 312 | 12 | -511587.0607 | -267113.9009 | -267113.9009 | 9170178.281 | 12 | 15 | 18 | 21 | 1224000 | 511587.0607 | 0 | -511587.0607 | 0
11 | 312 | 13 | -445883.835 | 1467318.348 | -267113.9009 | 9170178.281 | 12 | 15 | 18 | 21 | 1735587.0607 | 445883.835 | 0 | -445883.835 | 0
11 | 312 | 14 | 80109.8743 | 3909575.8345 | -267113.9009 | 9170178.281 | 12 | 15 | 18 | 21 | 2181470.8957 | 80109.8743 | 0 | -80109.8743 | 160219.7485
11 | 312 | 15 | 610247.1205 | 6145499.2228 | -267113.9009 | 9170178.281 | 12 | 15 | 18 | 21 | 2261580.77 | 610247.1205 | 0 | -610247.1205 | 1220494.2411
11 | 312 | 16 | 1222845.1882 | 7853361.4695 | -267113.9009 | 9170178.281 | 12 | 15 | 18 | 21 | 2871827.8905 | 1222845.1882 | 0 | -1222845.1882 | 2445690.3763
11 | 312 | 17 | 1996373.6515 | 8917135.9061 | -267113.9009 | 9170178.281 | 12 | 15 | 18 | 21 | 4094673.0787 | 1530000 | 0 | -1530000 | 3526373.6515
11 | 312 | 18 | 2316033.2626 | 9170178.281 | -267113.9009 | 9170178.281 | 12 | 15 | 18 | 21 | 5624673.0787 | 0 | 1530000 | 1377000 | 939033.2626
11 | 312 | 19 | 2318109.3673 | 9030054.1857 | -267113.9009 | 9170178.281 | 12 | 15 | 18 | 21 | 4094673.0787 | 0 | 1530000 | 1377000 | 941109.3673
11 | 312 | 20 | 2286619.6248 | 8768683.0067 | -267113.9009 | 9170178.281 | 12 | 15 | 18 | 21 | 2564673.0787 | 0 | 1340673.0787 | 1206605.7708 | 1080013.854
11 | 312 | 21 | 2249416.0264 | 8434361.8759 | -267113.9009 | 9170178.281 | 12 | 15 | 18 | 21 | 1224000 | 0 | 0 | 0 | 2249416.0264
11 | 312 | 22 | 2175909.1673 | 8058573.2397 | -267113.9009 | 9170178.281 | 12 | 15 | 18 | 21 | 1224000 | 0 | 0 | 0 | 2175909.1673
11 | 312 | 23 | 2056738.1883 | 7701218.4962 | -267113.9009 | 9170178.281 | 12 | 15 | 18 | 21 | 1224000 | 0 | 0 | 0 | 2056738.1883
11 | 313 | 0 | 1952298.494 | 7429330.5127 | 2019563.3852 | 8883917.1106 | 9 | 12 | 18 | 21 | 1224000 | 0 | 0 | 0 | 1952298.494
11 | 313 | 1 | 1873627.3902 | 7262308.8763 | 2019563.3852 | 8883917.1106 | 9 | 12 | 18 | 21 | 1224000 | 0 | 0 | 0 | 1873627.3902
11 | 313 | 2 | 1818554.4237 | 7214099.0399 | 2019563.3852 | 8883917.1106 | 9 | 12 | 18 | 21 | 1224000 | 0 | 0 | 0 | 1818554.4237
11 | 313 | 3 | 1784850.2048 | 7193964.6328 | 2019563.3852 | 8883917.1106 | 9 | 12 | 18 | 21 | 1224000 | 0 | 0 | 0 | 1784850.2048
11 | 313 | 4 | 1785276.8576 | 6983502.7324 | 2019563.3852 | 8883917.1106 | 9 | 12 | 18 | 21 | 1224000 | 0 | 0 | 0 | 1785276.8576
11 | 313 | 5 | 1825417.5538 | 5864063.9229 | 2019563.3852 | 8883917.1106 | 9 | 12 | 18 | 21 | 1224000 | 0 | 0 | 0 | 1825417.5538
11 | 313 | 6 | 1798420.0167 | 4435734.4984 | 2019563.3852 | 8883917.1106 | 9 | 12 | 18 | 21 | 1224000 | 0 | 0 | 0 | 1798420.0167
11 | 313 | 7 | 1574388.3044 | 3724973.1731 | 2019563.3852 | 8883917.1106 | 9 | 12 | 18 | 21 | 1224000 | 0 | 0 | 0 | 1574388.3044
11 | 313 | 8 | 665838.048 | 2417190.0927 | 2019563.3852 | 8883917.1106 | 9 | 12 | 18 | 21 | 1224000 | 0 | 0 | 0 | 665838.048
11 | 313 | 9 | 397088.1293 | 2019563.3852 | 2019563.3852 | 8883917.1106 | 9 | 12 | 18 | 21 | 1224000 | 397088.1293 | 0 | -397088.1293 | 794176.2587
11 | 313 | 10 | 1087658.6914 | 3567746.0174 | 2019563.3852 | 8883917.1106 | 9 | 12 | 18 | 21 | 1621088.1293 | 1087658.6914 | 0 | -1087658.6914 | 2175317.3828
11 | 313 | 11 | 266605.224 | 4648226.895 | 2019563.3852 | 8883917.1106 | 9 | 12 | 18 | 21 | 2708746.8207 | 266605.224 | 0 | -266605.224 | 533210.448
11 | 313 | 12 | 268211.3405 | 5808363.0476 | 2019563.3852 | 8883917.1106 | 9 | 12 | 18 | 21 | 2975352.0447 | 268211.3405 | 0 | -268211.3405 | 536422.6811
11 | 313 | 13 | 1945270.7615 | 5942205.072 | 2019563.3852 | 8883917.1106 | 9 | 12 | 18 | 21 | 3243563.3852 | 1530000 | 0 | -1530000 | 3475270.7615
11 | 313 | 14 | 2168139.569 | 5907773.141 | 2019563.3852 | 8883917.1106 | 9 | 12 | 18 | 21 | 4773563.3852 | 1346436.6148 | 0 | -1346436.6148 | 3514576.1838
11 | 313 | 15 | 1426741.3766 | 5979019.0269 | 2019563.3852 | 8883917.1106 | 9 | 12 | 18 | 21 | 6120000 | 0 | 0 | 0 | 1426741.3766
11 | 313 | 16 | 402053.365 | 6782492.0762 | 2019563.3852 | 8883917.1106 | 9 | 12 | 18 | 21 | 6120000 | 0 | 0 | 0 | 402053.365
11 | 313 | 17 | 1910838.8304 | 8595568.6485 | 2019563.3852 | 8883917.1106 | 9 | 12 | 18 | 21 | 6120000 | 0 | 0 | 0 | 1910838.8304
11 | 313 | 18 | 2239385.455 | 8883917.1106 | 2019563.3852 | 8883917.1106 | 9 | 12 | 18 | 21 | 6120000 | 0 | 1530000 | 1377000 | 862385.455
11 | 313 | 19 | 2230214.4259 | 8790691.7536 | 2019563.3852 | 8883917.1106 | 9 | 12 | 18 | 21 | 4590000 | 0 | 1530000 | 1377000 | 853214.4259
11 | 313 | 20 | 2215129.9372 | 8596403.8597 | 2019563.3852 | 8883917.1106 | 9 | 12 | 18 | 21 | 3060000 | 0 | 1530000 | 1377000 | 838129.9372
11 | 313 | 21 | 2199187.2925 | 8248238.7924 | 2019563.3852 | 8883917.1106 | 9 | 12 | 18 | 21 | 1530000 | 0 | 306000 | 275400 | 1923787.2925
11 | 313 | 22 | 2146160.098 | 7828404.0244 | 2019563.3852 | 8883917.1106 | 9 | 12 | 18 | 21 | 1224000 | 0 | 0 | 0 | 2146160.098
11 | 313 | 23 | 2035926.5319 | 7402669.0062 | 2019563.3852 | 8883917.1106 | 9 | 12 | 18 | 21 | 1224000 | 0 | 0 | 0 | 2035926.5319
11 | 314 | 0 | 1866964.87 | 7061408.5059 | -2178962.5424 | 8973627.2653 | 10 | 13 | 18 | 21 | 1224000 | 0 | 0 | 0 | 1866964.87
11 | 314 | 1 | 1779352.5245 | 6902839.6786 | -2178962.5424 | 8973627.2653 | 10 | 13 | 18 | 21 | 1224000 | 0 | 0 | 0 | 1779352.5245
11 | 314 | 2 | 1720425.0798 | 6919246.1591 | -2178962.5424 | 8973627.2653 | 10 | 13 | 18 | 21 | 1224000 | 0 | 0 | 0 | 1720425.0798
11 | 314 | 3 | 1694666.0317 | 7001952.0066 | -2178962.5424 | 8973627.2653 | 10 | 13 | 18 | 21 | 1224000 | 0 | 0 | 0 | 1694666.0317
11 | 314 | 4 | 1708396.0427 | 5715928.0463 | -2178962.5424 | 8973627.2653 | 10 | 13 | 18 | 21 | 1224000 | 0 | 0 | 0 | 1708396.0427
11 | 314 | 5 | 1795759.0049 | 3759485.5057 | -2178962.5424 | 8973627.2653 | 10 | 13 | 18 | 21 | 1224000 | 0 | 0 | 0 | 1795759.0049
11 | 314 | 6 | 1803130.9273 | 1465736.0492 | -2178962.5424 | 8973627.2653 | 10 | 13 | 18 | 21 | 1224000 | 0 | 0 | 0 | 1803130.9273
11 | 314 | 7 | 408642.0714 | -888153.8843 | -2178962.5424 | 8973627.2653 | 10 | 13 | 18 | 21 | 1224000 | 0 | 0 | 0 | 408642.0714
11 | 314 | 8 | -248046.4979 | -1874555.0121 | -2178962.5424 | 8973627.2653 | 10 | 13 | 18 | 21 | 1224000 | 0 | 0 | 0 | -248046.4979
11 | 314 | 9 | -497990.4516 | -2170055.7463 | -2178962.5424 | 8973627.2653 | 10 | 13 | 18 | 21 | 1224000 | 0 | 0 | 0 | -497990.4516
11 | 314 | 10 | -550759.0062 | -2178962.5424 | -2178962.5424 | 8973627.2653 | 10 | 13 | 18 | 21 | 1224000 | 550759.0062 | 0 | -550759.0062 | 0
11 | 314 | 11 | -577759.0564 | -2069013.3922 | -2178962.5424 | 8973627.2653 | 10 | 13 | 18 | 21 | 1774759.0062 | 577759.0564 | 0 | -577759.0564 | 0
11 | 314 | 12 | -543547.2321 | -1745290.904 | -2178962.5424 | 8973627.2653 | 10 | 13 | 18 | 21 | 2352518.0625 | 543547.2321 | 0 | -543547.2321 | 0
11 | 314 | 13 | -506897.2477 | -882853.7772 | -2178962.5424 | 8973627.2653 | 10 | 13 | 18 | 21 | 2896065.2947 | 506897.2477 | 0 | -506897.2477 | 0
11 | 314 | 14 | -440809.8559 | 1410493.5092 | -2178962.5424 | 8973627.2653 | 10 | 13 | 18 | 21 | 3402962.5424 | 440809.8559 | 0 | -440809.8559 | 0
11 | 314 | 15 | -254036.5683 | 4085736.7943 | -2178962.5424 | 8973627.2653 | 10 | 13 | 18 | 21 | 3843772.3983 | 254036.5683 | 0 | -254036.5683 | 0
11 | 314 | 16 | 318889.8947 | 6583444.8665 | -2178962.5424 | 8973627.2653 | 10 | 13 | 18 | 21 | 4097808.9666 | 318889.8947 | 0 | -318889.8947 | 637779.7894
11 | 314 | 17 | 1786450.0386 | 8521587.7838 | -2178962.5424 | 8973627.2653 | 10 | 13 | 18 | 21 | 4416698.8613 | 1530000 | 0 | -1530000 | 3316450.0386
11 | 314 | 18 | 2234433.4292 | 8973627.2653 | -2178962.5424 | 8973627.2653 | 10 | 13 | 18 | 21 | 5946698.8613 | 0 | 1530000 | 1377000 | 857433.4292
11 | 314 | 19 | 2243671.504 | 8896110.1342 | -2178962.5424 | 8973627.2653 | 10 | 13 | 18 | 21 | 4416698.8613 | 0 | 1530000 | 1377000 | 866671.504
11 | 314 | 20 | 2257032.8119 | 8709335.0129 | -2178962.5424 | 8973627.2653 | 10 | 13 | 18 | 21 | 2886698.8613 | 0 | 1530000 | 1377000 | 880032.8119
11 | 314 | 21 | 2238489.5202 | 8403819.6319 | -2178962.5424 | 8973627.2653 | 10 | 13 | 18 | 21 | 1356698.8613 | 0 | 132698.8613 | 119428.9752 | 2119060.545
11 | 314 | 22 | 2156916.2981 | 8032170.6256 | -2178962.5424 | 8973627.2653 | 10 | 13 | 18 | 21 | 1224000 | 0 | 0 | 0 | 2156916.2981
11 | 314 | 23 | 2056896.3827 | 7688070.5015 | -2178962.5424 | 8973627.2653 | 10 | 13 | 18 | 21 | 1224000 | 0 | 0 | 0 | 2056896.3827
11 | 315 | 0 | 1951517.4309 | 7404958.0025 | -2410946.3735 | 8982229.9668 | 10 | 13 | 19 | 22 | 1224000 | 0 | 0 | 0 | 1951517.4309
11 | 315 | 1 | 1866840.5139 | 7173349.5883 | -2410946.3735 | 8982229.9668 | 10 | 13 | 19 | 22 | 1224000 | 0 | 0 | 0 | 1866840.5139
11 | 315 | 2 | 1812816.174 | 7082691.0848 | -2410946.3735 | 8982229.9668 | 10 | 13 | 19 | 22 | 1224000 | 0 | 0 | 0 | 1812816.174
11 | 315 | 3 | 1773783.8836 | 7073003.8858 | -2410946.3735 | 8982229.9668 | 10 | 13 | 19 | 22 | 1224000 | 0 | 0 | 0 | 1773783.8836
11 | 315 | 4 | 1719909.0168 | 5535589.8965 | -2410946.3735 | 8982229.9668 | 10 | 13 | 19 | 22 | 1224000 | 0 | 0 | 0 | 1719909.0168
11 | 315 | 5 | 1776182.0104 | 3443102.4777 | -2410946.3735 | 8982229.9668 | 10 | 13 | 19 | 22 | 1224000 | 0 | 0 | 0 | 1776182.0104
11 | 315 | 6 | 1803128.975 | 1120424.4953 | -2410946.3735 | 8982229.9668 | 10 | 13 | 19 | 22 | 1224000 | 0 | 0 | 0 | 1803128.975
11 | 315 | 7 | 236369.8943 | -1253718.9433 | -2410946.3735 | 8982229.9668 | 10 | 13 | 19 | 22 | 1224000 | 0 | 0 | 0 | 236369.8943
11 | 315 | 8 | -372578.402 | -2085621.6115 | -2410946.3735 | 8982229.9668 | 10 | 13 | 19 | 22 | 1224000 | 0 | 0 | 0 | -372578.402
11 | 315 | 9 | -546495.972 | -2359841.144 | -2410946.3735 | 8982229.9668 | 10 | 13 | 19 | 22 | 1224000 | 0 | 0 | 0 | -546495.972
11 | 315 | 10 | -571014.4635 | -2410946.3735 | -2410946.3735 | 8982229.9668 | 10 | 13 | 19 | 22 | 1224000 | 571014.4635 | 0 | -571014.4635 | 0
11 | 315 | 11 | -595532.7739 | -2358440.5959 | -2410946.3735 | 8982229.9668 | 10 | 13 | 19 | 22 | 1795014.4635 | 595532.7739 | 0 | -595532.7739 | 0
11 | 315 | 12 | -646797.9345 | -2070357.002 | -2410946.3735 | 8982229.9668 | 10 | 13 | 19 | 22 | 2390547.2375 | 646797.9345 | 0 | -646797.9345 | 0
11 | 315 | 13 | -597601.2015 | -1188225.0997 | -2410946.3735 | 8982229.9668 | 10 | 13 | 19 | 22 | 3037345.172 | 597601.2015 | 0 | -597601.2015 | 0
11 | 315 | 14 | -518508.6859 | 1123424.8566 | -2410946.3735 | 8982229.9668 | 10 | 13 | 19 | 22 | 3634946.3735 | 518508.6859 | 0 | -518508.6859 | 0
11 | 315 | 15 | -307449.18 | 3824513.4266 | -2410946.3735 | 8982229.9668 | 10 | 13 | 19 | 22 | 4153455.0595 | 307449.18 | 0 | -307449.18 | 0
11 | 315 | 16 | 235333.9678 | 6334250.1607 | -2410946.3735 | 8982229.9668 | 10 | 13 | 19 | 22 | 4460904.2395 | 235333.9678 | 0 | -235333.9678 | 470667.9355
11 | 315 | 17 | 1714048.7548 | 8370336.3523 | -2410946.3735 | 8982229.9668 | 10 | 13 | 19 | 22 | 4696238.2072 | 1423761.7928 | 0 | -1423761.7928 | 3137810.5476
11 | 315 | 18 | 2182579.884 | 8928171.3245 | -2410946.3735 | 8982229.9668 | 10 | 13 | 19 | 22 | 6120000 | 0 | 0 | 0 | 2182579.884
11 | 315 | 19 | 2202287.5541 | 8982229.9668 | -2410946.3735 | 8982229.9668 | 10 | 13 | 19 | 22 | 6120000 | 0 | 1530000 | 1377000 | 825287.5541
11 | 315 | 20 | 2271420.1594 | 8957955.9621 | -2410946.3735 | 8982229.9668 | 10 | 13 | 19 | 22 | 4590000 | 0 | 1530000 | 1377000 | 894420.1594
11 | 315 | 21 | 2271883.7271 | 8784364.6623 | -2410946.3735 | 8982229.9668 | 10 | 13 | 19 | 22 | 3060000 | 0 | 1530000 | 1377000 | 894883.7271
11 | 315 | 22 | 2236638.5263 | 8520065.5334 | -2410946.3735 | 8982229.9668 | 10 | 13 | 19 | 22 | 1530000 | 0 | 306000 | 275400 | 1961238.5263
11 | 315 | 23 | 2178013.5494 | 8243736.8771 | -2410946.3735 | 8982229.9668 | 10 | 13 | 19 | 22 | 1224000 | 0 | 0 | 0 | 2178013.5494
11 | 316 | 0 | 2097828.8596 | 7962490.2438 | -2910959.5111 | 8987657.1251 | 10 | 13 | 18 | 21 | 1224000 | 0 | 0 | 0 | 2097828.8596
11 | 316 | 1 | 2007584.5982 | 7699533.542 | -2910959.5111 | 8987657.1251 | 10 | 13 | 18 | 21 | 1224000 | 0 | 0 | 0 | 2007584.5982
11 | 316 | 2 | 1960309.87 | 7576559.8151 | -2910959.5111 | 8987657.1251 | 10 | 13 | 18 | 21 | 1224000 | 0 | 0 | 0 | 1960309.87
11 | 316 | 3 | 1896766.916 | 7404597.5028 | -2910959.5111 | 8987657.1251 | 10 | 13 | 18 | 21 | 1224000 | 0 | 0 | 0 | 1896766.916
11 | 316 | 4 | 1834872.1579 | 5768212.971 | -2910959.5111 | 8987657.1251 | 10 | 13 | 18 | 21 | 1224000 | 0 | 0 | 0 | 1834872.1579
11 | 316 | 5 | 1884610.8712 | 3536104.2711 | -2910959.5111 | 8987657.1251 | 10 | 13 | 18 | 21 | 1224000 | 0 | 0 | 0 | 1884610.8712
11 | 316 | 6 | 1788347.5576 | 1025738.6608 | -2910959.5111 | 8987657.1251 | 10 | 13 | 18 | 21 | 1224000 | 0 | 0 | 0 | 1788347.5576
11 | 316 | 7 | 260382.3843 | -1464744.1036 | -2910959.5111 | 8987657.1251 | 10 | 13 | 18 | 21 | 1224000 | 0 | 0 | 0 | 260382.3843
11 | 316 | 8 | -397236.542 | -2445361.3856 | -2910959.5111 | 8987657.1251 | 10 | 13 | 18 | 21 | 1224000 | 0 | 0 | 0 | -397236.542
11 | 316 | 9 | -625754.739 | -2803354.8483 | -2910959.5111 | 8987657.1251 | 10 | 13 | 18 | 21 | 1224000 | 0 | 0 | 0 | -625754.739
11 | 316 | 10 | -702135.2068 | -2910959.5111 | -2910959.5111 | 8987657.1251 | 10 | 13 | 18 | 21 | 1224000 | 702135.2068 | 0 | -702135.2068 | 0
11 | 316 | 11 | -720234.8978 | -2854298.6364 | -2910959.5111 | 8987657.1251 | 10 | 13 | 18 | 21 | 1926135.2068 | 720234.8978 | 0 | -720234.8978 | 0
11 | 316 | 12 | -755230.0047 | -2555923.7365 | -2910959.5111 | 8987657.1251 | 10 | 13 | 18 | 21 | 2646370.1046 | 755230.0047 | 0 | -755230.0047 | 0
11 | 316 | 13 | -733359.4019 | -1647531.7356 | -2910959.5111 | 8987657.1251 | 10 | 13 | 18 | 21 | 3401600.1093 | 733359.4019 | 0 | -733359.4019 | 0
11 | 316 | 14 | -645474.3321 | 773853.3342 | -2910959.5111 | 8987657.1251 | 10 | 13 | 18 | 21 | 4134959.5111 | 645474.3321 | 0 | -645474.3321 | 0
11 | 316 | 15 | -421859.9979 | 3633416.1773 | -2910959.5111 | 8987657.1251 | 10 | 13 | 18 | 21 | 4780433.8432 | 421859.9979 | 0 | -421859.9979 | 0
11 | 316 | 16 | 153161.9962 | 6334632.1536 | -2910959.5111 | 8987657.1251 | 10 | 13 | 18 | 21 | 5202293.8411 | 153161.9962 | 0 | -153161.9962 | 306323.9925
11 | 316 | 17 | 1688025.6679 | 8465384.2747 | -2910959.5111 | 8987657.1251 | 10 | 13 | 18 | 21 | 5355455.8373 | 764544.1627 | 0 | -764544.1627 | 2452569.8306
11 | 316 | 18 | 2214088.511 | 8987657.1251 | -2910959.5111 | 8987657.1251 | 10 | 13 | 18 | 21 | 6120000 | 0 | 1530000 | 1377000 | 837088.511
11 | 316 | 19 | 2279355.9785 | 8872258.4907 | -2910959.5111 | 8987657.1251 | 10 | 13 | 18 | 21 | 4590000 | 0 | 1530000 | 1377000 | 902355.9785
11 | 316 | 20 | 2283914.1172 | 8588455.0556 | -2910959.5111 | 8987657.1251 | 10 | 13 | 18 | 21 | 3060000 | 0 | 1530000 | 1377000 | 906914.1172
11 | 316 | 21 | 2210298.5184 | 8236816.7599 | -2910959.5111 | 8987657.1251 | 10 | 13 | 18 | 21 | 1530000 | 0 | 306000 | 275400 | 1934898.5184
11 | 316 | 22 | 2098689.8766 | 7875039.6416 | -2910959.5111 | 8987657.1251 | 10 | 13 | 18 | 21 | 1224000 | 0 | 0 | 0 | 2098689.8766
11 | 316 | 23 | 1995552.5434 | 7686085.4617 | -2910959.5111 | 8987657.1251 | 10 | 13 | 18 | 21 | 1224000 | 0 | 0 | 0 | 1995552.5434
11 | 317 | 0 | 1932275.8215 | 7586067.9601 | -3612029.4011 | 8454309.3101 | 10 | 13 | 19 | 22 | 1224000 | 0 | 0 | 0 | 1932275.8215
11 | 317 | 1 | 1848521.4001 | 7367142.5174 | -3612029.4011 | 8454309.3101 | 10 | 13 | 19 | 22 | 1224000 | 0 | 0 | 0 | 1848521.4001
11 | 317 | 2 | 1909735.6967 | 7191684.6276 | -3612029.4011 | 8454309.3101 | 10 | 13 | 19 | 22 | 1224000 | 0 | 0 | 0 | 1909735.6967
11 | 317 | 3 | 1895535.0418 | 6880058.0739 | -3612029.4011 | 8454309.3101 | 10 | 13 | 19 | 22 | 1224000 | 0 | 0 | 0 | 1895535.0418
11 | 317 | 4 | 1713350.3788 | 4815176.0425 | -3612029.4011 | 8454309.3101 | 10 | 13 | 19 | 22 | 1224000 | 0 | 0 | 0 | 1713350.3788
11 | 317 | 5 | 1673063.5102 | 2354208.4619 | -3612029.4011 | 8454309.3101 | 10 | 13 | 19 | 22 | 1224000 | 0 | 0 | 0 | 1673063.5102
11 | 317 | 6 | 1598109.143 | -154596.7542 | -3612029.4011 | 8454309.3101 | 10 | 13 | 19 | 22 | 1224000 | 0 | 0 | 0 | 1598109.143
11 | 317 | 7 | -169346.9895 | -2656332.4758 | -3612029.4011 | 8454309.3101 | 10 | 13 | 19 | 22 | 1224000 | 0 | 0 | 0 | -169346.9895
11 | 317 | 8 | -747617.2018 | -3386442.1423 | -3612029.4011 | 8454309.3101 | 10 | 13 | 19 | 22 | 1224000 | 0 | 0 | 0 | -747617.2018
11 | 317 | 9 | -835741.7058 | -3562605.9958 | -3612029.4011 | 8454309.3101 | 10 | 13 | 19 | 22 | 1224000 | 0 | 0 | 0 | -835741.7058
11 | 317 | 10 | -903626.5787 | -3612029.4011 | -3612029.4011 | 8454309.3101 | 10 | 13 | 19 | 22 | 1224000 | 903626.5787 | 0 | -903626.5787 | 0
11 | 317 | 11 | -899456.6559 | -3481653.0951 | -3612029.4011 | 8454309.3101 | 10 | 13 | 19 | 22 | 2127626.5787 | 899456.6559 | 0 | -899456.6559 | 0
11 | 317 | 12 | -923781.0554 | -3162896.4926 | -3612029.4011 | 8454309.3101 | 10 | 13 | 19 | 22 | 3027083.2346 | 923781.0554 | 0 | -923781.0554 | 0
11 | 317 | 13 | -885165.1111 | -2285692.3997 | -3612029.4011 | 8454309.3101 | 10 | 13 | 19 | 22 | 3950864.29 | 885165.1111 | 0 | -885165.1111 | 0
11 | 317 | 14 | -773250.2727 | 113803.4185 | -3612029.4011 | 8454309.3101 | 10 | 13 | 19 | 22 | 4836029.4011 | 773250.2727 | 0 | -773250.2727 | 0
11 | 317 | 15 | -580700.0534 | 2953745.8987 | -3612029.4011 | 8454309.3101 | 10 | 13 | 19 | 22 | 5609279.6738 | 510720.3262 | 0 | -510720.3262 | -69979.7272
11 | 317 | 16 | -46576.9625 | 5650385.3898 | -3612029.4011 | 8454309.3101 | 10 | 13 | 19 | 22 | 6120000 | 0 | 0 | 0 | -46576.9625
11 | 317 | 17 | 1514330.7071 | 7817211.7929 | -3612029.4011 | 8454309.3101 | 10 | 13 | 19 | 22 | 6120000 | 0 | 0 | 0 | 1514330.7071
11 | 317 | 18 | 2066692.2075 | 8424550.1813 | -3612029.4011 | 8454309.3101 | 10 | 13 | 19 | 22 | 6120000 | 0 | 0 | 0 | 2066692.2075
11 | 317 | 19 | 2115939.4378 | 8454309.3101 | -3612029.4011 | 8454309.3101 | 10 | 13 | 19 | 22 | 6120000 | 0 | 1530000 | 1377000 | 738939.4378
11 | 317 | 20 | 2120249.4406 | 8362962.9487 | -3612029.4011 | 8454309.3101 | 10 | 13 | 19 | 22 | 4590000 | 0 | 1530000 | 1377000 | 743249.4406
11 | 317 | 21 | 2121669.0955 | 8160430.1512 | -3612029.4011 | 8454309.3101 | 10 | 13 | 19 | 22 | 3060000 | 0 | 1530000 | 1377000 | 744669.0955
11 | 317 | 22 | 2096451.3363 | 7882886.1802 | -3612029.4011 | 8454309.3101 | 10 | 13 | 19 | 22 | 1530000 | 0 | 306000 | 275400 | 1821051.3363
11 | 317 | 23 | 2024593.0763 | 7581371.0074 | -3612029.4011 | 8454309.3101 | 10 | 13 | 19 | 22 | 1224000 | 0 | 0 | 0 | 2024593.0763
11 | 318 | 0 | 1917716.6431 | 7336167.0972 | -1757793.6819 | 8985390.6751 | 8 | 11 | 18 | 21 | 1224000 | 0 | 0 | 0 | 1917716.6431
11 | 318 | 1 | 1844125.1244 | 7144818.3582 | -1757793.6819 | 8985390.6751 | 8 | 11 | 18 | 21 | 1224000 | 0 | 0 | 0 | 1844125.1244
11 | 318 | 2 | 1794936.1636 | 7098289.8996 | -1757793.6819 | 8985390.6751 | 8 | 11 | 18 | 21 | 1224000 | 0 | 0 | 0 | 1794936.1636
11 | 318 | 3 | 1779389.1661 | 7129985.461 | -1757793.6819 | 8985390.6751 | 8 | 11 | 18 | 21 | 1224000 | 0 | 0 | 0 | 1779389.1661
11 | 318 | 4 | 1726367.9041 | 5593741.4994 | -1757793.6819 | 8985390.6751 | 8 | 11 | 18 | 21 | 1224000 | 0 | 0 | 0 | 1726367.9041
11 | 318 | 5 | 1797596.6658 | 3559921.3104 | -1757793.6819 | 8985390.6751 | 8 | 11 | 18 | 21 | 1224000 | 0 | 0 | 0 | 1797596.6658
11 | 318 | 6 | 1826631.725 | 1288219.9818 | -1757793.6819 | 8985390.6751 | 8 | 11 | 18 | 21 | 1224000 | 0 | 0 | 0 | 1826631.725
11 | 318 | 7 | 243145.2045 | -1035701.7051 | -1757793.6819 | 8985390.6751 | 8 | 11 | 18 | 21 | 1224000 | 0 | 0 | 0 | 243145.2045
11 | 318 | 8 | -307452.2849 | -1757793.6819 | -1757793.6819 | 8985390.6751 | 8 | 11 | 18 | 21 | 1224000 | 307452.2849 | 0 | -307452.2849 | 0
11 | 318 | 9 | -474104.6628 | -974387.6855 | -1757793.6819 | 8985390.6751 | 8 | 11 | 18 | 21 | 1531452.2849 | 474104.6628 | 0 | -474104.6628 | 0
11 | 318 | 10 | -497289.962 | 357281.9508 | -1757793.6819 | 8985390.6751 | 8 | 11 | 18 | 21 | 2005556.9477 | 497289.962 | 0 | -497289.962 | 0
11 | 318 | 11 | -478946.7723 | 544018.7792 | -1757793.6819 | 8985390.6751 | 8 | 11 | 18 | 21 | 2502846.9096 | 478946.7723 | 0 | -478946.7723 | 0
11 | 318 | 12 | 475953.7115 | 940701.3712 | -1757793.6819 | 8985390.6751 | 8 | 11 | 18 | 21 | 2981793.6819 | 475953.7115 | 0 | -475953.7115 | 951907.423
11 | 318 | 13 | 857564.9736 | 865722.8094 | -1757793.6819 | 8985390.6751 | 8 | 11 | 18 | 21 | 3457747.3934 | 857564.9736 | 0 | -857564.9736 | 1715129.9472
11 | 318 | 14 | -310553.1336 | 1873034.5833 | -1757793.6819 | 8985390.6751 | 8 | 11 | 18 | 21 | 4315312.367 | 310553.1336 | 0 | -310553.1336 | 0
11 | 318 | 15 | -82264.1803 | 4478539.9259 | -1757793.6819 | 8985390.6751 | 8 | 11 | 18 | 21 | 4625865.5006 | 82264.1803 | 0 | -82264.1803 | 0
11 | 318 | 16 | 400975.1497 | 6845315.0648 | -1757793.6819 | 8985390.6751 | 8 | 11 | 18 | 21 | 4708129.6809 | 400975.1497 | 0 | -400975.1497 | 801950.2994
11 | 318 | 17 | 1864876.7475 | 8664751.1783 | -1757793.6819 | 8985390.6751 | 8 | 11 | 18 | 21 | 5109104.8306 | 1010895.1694 | 0 | -1010895.1694 | 2875771.9169
11 | 318 | 18 | 2294952.209 | 8985390.6751 | -1757793.6819 | 8985390.6751 | 8 | 11 | 18 | 21 | 6120000 | 0 | 1530000 | 1377000 | 917952.209
11 | 318 | 19 | 2284510.9586 | 8795539.9292 | -1757793.6819 | 8985390.6751 | 8 | 11 | 18 | 21 | 4590000 | 0 | 1530000 | 1377000 | 907510.9586
11 | 318 | 20 | 2220411.2632 | 8507883.7614 | -1757793.6819 | 8985390.6751 | 8 | 11 | 18 | 21 | 3060000 | 0 | 1530000 | 1377000 | 843411.2632
11 | 318 | 21 | 2185516.2443 | 8195327.9414 | -1757793.6819 | 8985390.6751 | 8 | 11 | 18 | 21 | 1530000 | 0 | 306000 | 275400 | 1910116.2443
11 | 318 | 22 | 2105101.4631 | 7837307.3603 | -1757793.6819 | 8985390.6751 | 8 | 11 | 18 | 21 | 1224000 | 0 | 0 | 0 | 2105101.4631
11 | 318 | 23 | 1996854.7907 | 7502082.5652 | -1757793.6819 | 8985390.6751 | 8 | 11 | 18 | 21 | 1224000 | 0 | 0 | 0 | 1996854.7907
11 | 319 | 0 | 1907855.4432 | 7232896.0455 | -1914240.6614 | 9336682.7538 | 9 | 12 | 18 | 21 | 1224000 | 0 | 0 | 0 | 1907855.4432
11 | 319 | 1 | 1827495.6632 | 7067245.2989 | -1914240.6614 | 9336682.7538 | 9 | 12 | 18 | 21 | 1224000 | 0 | 0 | 0 | 1827495.6632
11 | 319 | 2 | 1769876.668 | 7072043.2979 | -1914240.6614 | 9336682.7538 | 9 | 12 | 18 | 21 | 1224000 | 0 | 0 | 0 | 1769876.668
11 | 319 | 3 | 1727668.2711 | 7193108.5319 | -1914240.6614 | 9336682.7538 | 9 | 12 | 18 | 21 | 1224000 | 0 | 0 | 0 | 1727668.2711
11 | 319 | 4 | 1742204.6966 | 5719690.1274 | -1914240.6614 | 9336682.7538 | 9 | 12 | 18 | 21 | 1224000 | 0 | 0 | 0 | 1742204.6966
11 | 319 | 5 | 1832293.6622 | 3673884.6593 | -1914240.6614 | 9336682.7538 | 9 | 12 | 18 | 21 | 1224000 | 0 | 0 | 0 | 1832293.6622
11 | 319 | 6 | 1890941.902 | 1401899.573 | -1914240.6614 | 9336682.7538 | 9 | 12 | 18 | 21 | 1224000 | 0 | 0 | 0 | 1890941.902
11 | 319 | 7 | 254249.8666 | -965611.253 | -1914240.6614 | 9336682.7538 | 9 | 12 | 18 | 21 | 1224000 | 0 | 0 | 0 | 254249.8666
11 | 319 | 8 | -303600.7715 | -1714112.3983 | -1914240.6614 | 9336682.7538 | 9 | 12 | 18 | 21 | 1224000 | 0 | 0 | 0 | -303600.7715
11 | 319 | 9 | -439691.4241 | -1914240.6614 | -1914240.6614 | 9336682.7538 | 9 | 12 | 18 | 21 | 1224000 | 439691.4241 | 0 | -439691.4241 | 0
11 | 319 | 10 | -476568.9241 | -1899124.3343 | -1914240.6614 | 9336682.7538 | 9 | 12 | 18 | 21 | 1663691.4241 | 476568.9241 | 0 | -476568.9241 | 0
11 | 319 | 11 | -494251.2786 | -1755605.1532 | -1914240.6614 | 9336682.7538 | 9 | 12 | 18 | 21 | 2140260.3482 | 494251.2786 | 0 | -494251.2786 | 0
11 | 319 | 12 | -503729.0347 | -1376533.3299 | -1914240.6614 | 9336682.7538 | 9 | 12 | 18 | 21 | 2634511.6268 | 503729.0347 | 0 | -503729.0347 | 0
11 | 319 | 13 | -424575.0969 | -453746.2855 | -1914240.6614 | 9336682.7538 | 9 | 12 | 18 | 21 | 3138240.6614 | 424575.0969 | 0 | -424575.0969 | 0
11 | 319 | 14 | -333049.743 | 1874631.4556 | -1914240.6614 | 9336682.7538 | 9 | 12 | 18 | 21 | 3562815.7584 | 333049.743 | 0 | -333049.743 | 0
11 | 319 | 15 | -115179.4553 | 4568130.3826 | -1914240.6614 | 9336682.7538 | 9 | 12 | 18 | 21 | 3895865.5014 | 115179.4553 | 0 | -115179.4553 | 0
11 | 319 | 16 | 419058.0098 | 7030207.0417 | -1914240.6614 | 9336682.7538 | 9 | 12 | 18 | 21 | 4011044.9567 | 419058.0098 | 0 | -419058.0098 | 838116.0196
11 | 319 | 17 | 1903802.6441 | 8941067.2597 | -1914240.6614 | 9336682.7538 | 9 | 12 | 18 | 21 | 4430102.9665 | 1530000 | 0 | -1530000 | 3433802.6441
11 | 319 | 18 | 2360449.184 | 9336682.7538 | -1914240.6614 | 9336682.7538 | 9 | 12 | 18 | 21 | 5960102.9665 | 0 | 1530000 | 1377000 | 983449.184
11 | 319 | 19 | 2346897.2038 | 9197333.7849 | -1914240.6614 | 9336682.7538 | 9 | 12 | 18 | 21 | 4430102.9665 | 0 | 1530000 | 1377000 | 969897.2038
11 | 319 | 20 | 2329918.2278 | 8956975.8318 | -1914240.6614 | 9336682.7538 | 9 | 12 | 18 | 21 | 2900102.9665 | 0 | 1530000 | 1377000 | 952918.2278
11 | 319 | 21 | 2299418.1382 | 8610822.5742 | -1914240.6614 | 9336682.7538 | 9 | 12 | 18 | 21 | 1370102.9665 | 0 | 146102.9665 | 131492.6698 | 2167925.4684
11 | 319 | 22 | 2221100.2151 | 8203541.7775 | -1914240.6614 | 9336682.7538 | 9 | 12 | 18 | 21 | 1224000 | 0 | 0 | 0 | 2221100.2151
11 | 319 | 23 | 2106539.2507 | 7785186.0736 | -1914240.6614 | 9336682.7538 | 9 | 12 | 18 | 21 | 1224000 | 0 | 0 | 0 | 2106539.2507
11 | 320 | 0 | 1983764.9702 | 7438790.1941 | -2210014.4714 | 8937694.6283 | 10 | 13 | 18 | 21 | 1224000 | 0 | 0 | 0 | 1983764.9702
11 | 320 | 1 | 1892137.3415 | 7220553.8465 | -2210014.4714 | 8937694.6283 | 10 | 13 | 18 | 21 | 1224000 | 0 | 0 | 0 | 1892137.3415
11 | 320 | 2 | 1802744.5111 | 7148465.8854 | -2210014.4714 | 8937694.6283 | 10 | 13 | 18 | 21 | 1224000 | 0 | 0 | 0 | 1802744.5111
11 | 320 | 3 | 1760143.3712 | 7149171.7967 | -2210014.4714 | 8937694.6283 | 10 | 13 | 18 | 21 | 1224000 | 0 | 0 | 0 | 1760143.3712
11 | 320 | 4 | 1765528.6226 | 5715347.8079 | -2210014.4714 | 8937694.6283 | 10 | 13 | 18 | 21 | 1224000 | 0 | 0 | 0 | 1765528.6226
11 | 320 | 5 | 1820049.3804 | 3653944.0185 | -2210014.4714 | 8937694.6283 | 10 | 13 | 18 | 21 | 1224000 | 0 | 0 | 0 | 1820049.3804
11 | 320 | 6 | 1803450.4224 | 1346905.5269 | -2210014.4714 | 8937694.6283 | 10 | 13 | 18 | 21 | 1224000 | 0 | 0 | 0 | 1803450.4224
11 | 320 | 7 | 326319.3824 | -991671.6755 | -2210014.4714 | 8937694.6283 | 10 | 13 | 18 | 21 | 1224000 | 0 | 0 | 0 | 326319.3824
11 | 320 | 8 | -295875.1667 | -1864960.3693 | -2210014.4714 | 8937694.6283 | 10 | 13 | 18 | 21 | 1224000 | 0 | 0 | 0 | -295875.1667
11 | 320 | 9 | -486989.1111 | -2109556.068 | -2210014.4714 | 8937694.6283 | 10 | 13 | 18 | 21 | 1224000 | 0 | 0 | 0 | -486989.1111
11 | 320 | 10 | -535126.7801 | -2210014.4714 | -2210014.4714 | 8937694.6283 | 10 | 13 | 18 | 21 | 1224000 | 535126.7801 | 0 | -535126.7801 | 0
11 | 320 | 11 | -546969.3114 | -2209163.9264 | -2210014.4714 | 8937694.6283 | 10 | 13 | 18 | 21 | 1759126.7801 | 546969.3114 | 0 | -546969.3114 | 0
11 | 320 | 12 | -540470.8654 | -1966642.0296 | -2210014.4714 | 8937694.6283 | 10 | 13 | 18 | 21 | 2306096.0915 | 540470.8654 | 0 | -540470.8654 | 0
11 | 320 | 13 | -587447.5145 | -1089897.7633 | -2210014.4714 | 8937694.6283 | 10 | 13 | 18 | 21 | 2846566.9568 | 587447.5145 | 0 | -587447.5145 | 0
11 | 320 | 14 | -534276.2351 | 1379416.1956 | -2210014.4714 | 8937694.6283 | 10 | 13 | 18 | 21 | 3434014.4714 | 534276.2351 | 0 | -534276.2351 | 0
11 | 320 | 15 | -304447.4145 | 4190441.5282 | -2210014.4714 | 8937694.6283 | 10 | 13 | 18 | 21 | 3968290.7065 | 304447.4145 | 0 | -304447.4145 | 0
11 | 320 | 16 | 336273.4009 | 6749855.4494 | -2210014.4714 | 8937694.6283 | 10 | 13 | 18 | 21 | 4272738.121 | 336273.4009 | 0 | -336273.4009 | 672546.8018
11 | 320 | 17 | 1881866.4444 | 8618792.7751 | -2210014.4714 | 8937694.6283 | 10 | 13 | 18 | 21 | 4609011.5219 | 1510988.4781 | 0 | -1510988.4781 | 3392854.9225
11 | 320 | 18 | 2276749.0975 | 8937694.6283 | -2210014.4714 | 8937694.6283 | 10 | 13 | 18 | 21 | 6120000 | 0 | 1530000 | 1377000 | 899749.0975
11 | 320 | 19 | 2254966.5067 | 8795041.2293 | -2210014.4714 | 8937694.6283 | 10 | 13 | 18 | 21 | 4590000 | 0 | 1530000 | 1377000 | 877966.5067
11 | 320 | 20 | 2205210.7265 | 8614067.8976 | -2210014.4714 | 8937694.6283 | 10 | 13 | 18 | 21 | 3060000 | 0 | 1530000 | 1377000 | 828210.7265
11 | 320 | 21 | 2200768.2976 | 8342157.2542 | -2210014.4714 | 8937694.6283 | 10 | 13 | 18 | 21 | 1530000 | 0 | 306000 | 275400 | 1925368.2976
11 | 320 | 22 | 2134095.6985 | 7998633.7079 | -2210014.4714 | 8937694.6283 | 10 | 13 | 18 | 21 | 1224000 | 0 | 0 | 0 | 2134095.6985
11 | 320 | 23 | 2073993.1749 | 7663430.509 | -2210014.4714 | 8937694.6283 | 10 | 13 | 18 | 21 | 1224000 | 0 | 0 | 0 | 2073993.1749
11 | 321 | 0 | 1933300.0832 | 7349411.3224 | -2542670.4259 | 8939552.6352 | 10 | 13 | 18 | 21 | 1224000 | 0 | 0 | 0 | 1933300.0832
11 | 321 | 1 | 1857244.7513 | 7143680.6275 | -2542670.4259 | 8939552.6352 | 10 | 13 | 18 | 21 | 1224000 | 0 | 0 | 0 | 1857244.7513
11 | 321 | 2 | 1798892.4996 | 7076613.0306 | -2542670.4259 | 8939552.6352 | 10 | 13 | 18 | 21 | 1224000 | 0 | 0 | 0 | 1798892.4996
11 | 321 | 3 | 1759973.9883 | 7159814.82 | -2542670.4259 | 8939552.6352 | 10 | 13 | 18 | 21 | 1224000 | 0 | 0 | 0 | 1759973.9883
11 | 321 | 4 | 1727569.3882 | 5794282.9211 | -2542670.4259 | 8939552.6352 | 10 | 13 | 18 | 21 | 1224000 | 0 | 0 | 0 | 1727569.3882
11 | 321 | 5 | 1790177.1544 | 3694299.2261 | -2542670.4259 | 8939552.6352 | 10 | 13 | 18 | 21 | 1224000 | 0 | 0 | 0 | 1790177.1544
11 | 321 | 6 | 1882094.289 | 1336489.1201 | -2542670.4259 | 8939552.6352 | 10 | 13 | 18 | 21 | 1224000 | 0 | 0 | 0 | 1882094.289
11 | 321 | 7 | 394442.0894 | -1178039.1567 | -2542670.4259 | 8939552.6352 | 10 | 13 | 18 | 21 | 1224000 | 0 | 0 | 0 | 394442.0894
11 | 321 | 8 | -372414.3067 | -2234559.4243 | -2542670.4259 | 8939552.6352 | 10 | 13 | 18 | 21 | 1224000 | 0 | 0 | 0 | -372414.3067
11 | 321 | 9 | -567632.9516 | -2504683.6907 | -2542670.4259 | 8939552.6352 | 10 | 13 | 18 | 21 | 1224000 | 0 | 0 | 0 | -567632.9516
11 | 321 | 10 | -632433.9877 | -2542670.4259 | -2542670.4259 | 8939552.6352 | 10 | 13 | 18 | 21 | 1224000 | 632433.9877 | 0 | -632433.9877 | 0
11 | 321 | 11 | -662078.1783 | -2385805.0458 | -2542670.4259 | 8939552.6352 | 10 | 13 | 18 | 21 | 1856433.9877 | 662078.1783 | 0 | -662078.1783 | 0
11 | 321 | 12 | -642538.573 | -1964222.1019 | -2542670.4259 | 8939552.6352 | 10 | 13 | 18 | 21 | 2518512.166 | 642538.573 | 0 | -642538.573 | 0
11 | 321 | 13 | -605619.6868 | -965124.0044 | -2542670.4259 | 8939552.6352 | 10 | 13 | 18 | 21 | 3161050.7391 | 605619.6868 | 0 | -605619.6868 | 0
11 | 321 | 14 | -475568.6077 | 1548179.555 | -2542670.4259 | 8939552.6352 | 10 | 13 | 18 | 21 | 3766670.4259 | 475568.6077 | 0 | -475568.6077 | 0
11 | 321 | 15 | -240495.2344 | 4251588.6045 | -2542670.4259 | 8939552.6352 | 10 | 13 | 18 | 21 | 4242239.0336 | 240495.2344 | 0 | -240495.2344 | 0
11 | 321 | 16 | 356559.5245 | 6725884.4918 | -2542670.4259 | 8939552.6352 | 10 | 13 | 18 | 21 | 4482734.2679 | 356559.5245 | 0 | -356559.5245 | 713119.049
11 | 321 | 17 | 1907683.8726 | 8614082.1227 | -2542670.4259 | 8939552.6352 | 10 | 13 | 18 | 21 | 4839293.7924 | 1280706.2076 | 0 | -1280706.2076 | 3188390.0801
11 | 321 | 18 | 2227840.4418 | 8939552.6352 | -2542670.4259 | 8939552.6352 | 10 | 13 | 18 | 21 | 6120000 | 0 | 1530000 | 1377000 | 850840.4418
11 | 321 | 19 | 2233800.6529 | 8870548.2509 | -2542670.4259 | 8939552.6352 | 10 | 13 | 18 | 21 | 4590000 | 0 | 1530000 | 1377000 | 856800.6529
11 | 321 | 20 | 2244757.1554 | 8690357.9988 | -2542670.4259 | 8939552.6352 | 10 | 13 | 18 | 21 | 3060000 | 0 | 1530000 | 1377000 | 867757.1554
11 | 321 | 21 | 2233154.3851 | 8388075.9264 | -2542670.4259 | 8939552.6352 | 10 | 13 | 18 | 21 | 1530000 | 0 | 306000 | 275400 | 1957754.3851
11 | 321 | 22 | 2158836.0575 | 8016633.9631 | -2542670.4259 | 8939552.6352 | 10 | 13 | 18 | 21 | 1224000 | 0 | 0 | 0 | 2158836.0575
11 | 321 | 23 | 2053610.4007 | 7660368.3045 | -2542670.4259 | 8939552.6352 | 10 | 13 | 18 | 21 | 1224000 | 0 | 0 | 0 | 2053610.4007
11 | 322 | 0 | 1942475.083 | 7375433.2682 | -2157047.8923 | 8940959.5809 | 10 | 13 | 19 | 22 | 1224000 | 0 | 0 | 0 | 1942475.083
11 | 322 | 1 | 1861712.4218 | 7164355.5684 | -2157047.8923 | 8940959.5809 | 10 | 13 | 19 | 22 | 1224000 | 0 | 0 | 0 | 1861712.4218
11 | 322 | 2 | 1802570.3989 | 7118983.4252 | -2157047.8923 | 8940959.5809 | 10 | 13 | 19 | 22 | 1224000 | 0 | 0 | 0 | 1802570.3989
11 | 322 | 3 | 1768675.3645 | 7140651.9643 | -2157047.8923 | 8940959.5809 | 10 | 13 | 19 | 22 | 1224000 | 0 | 0 | 0 | 1768675.3645
11 | 322 | 4 | 1731397.3832 | 5787095.0516 | -2157047.8923 | 8940959.5809 | 10 | 13 | 19 | 22 | 1224000 | 0 | 0 | 0 | 1731397.3832
11 | 322 | 5 | 1816340.2786 | 3793261.3174 | -2157047.8923 | 8940959.5809 | 10 | 13 | 19 | 22 | 1224000 | 0 | 0 | 0 | 1816340.2786
11 | 322 | 6 | 1824238.9381 | 1511964.6503 | -2157047.8923 | 8940959.5809 | 10 | 13 | 19 | 22 | 1224000 | 0 | 0 | 0 | 1824238.9381
11 | 322 | 7 | 415118.4518 | -827152.229 | -2157047.8923 | 8940959.5809 | 10 | 13 | 19 | 22 | 1224000 | 0 | 0 | 0 | 415118.4518
11 | 322 | 8 | -262436.3511 | -1783810.6759 | -2157047.8923 | 8940959.5809 | 10 | 13 | 19 | 22 | 1224000 | 0 | 0 | 0 | -262436.3511
11 | 322 | 9 | -464956.3885 | -2095759.3277 | -2157047.8923 | 8940959.5809 | 10 | 13 | 19 | 22 | 1224000 | 0 | 0 | 0 | -464956.3885
11 | 322 | 10 | -514877.9413 | -2157047.8923 | -2157047.8923 | 8940959.5809 | 10 | 13 | 19 | 22 | 1224000 | 514877.9413 | 0 | -514877.9413 | 0
11 | 322 | 11 | -541539.9951 | -2090930.0789 | -2157047.8923 | 8940959.5809 | 10 | 13 | 19 | 22 | 1738877.9413 | 541539.9951 | 0 | -541539.9951 | 0
11 | 322 | 12 | -574385.0028 | -1781403.2537 | -2157047.8923 | 8940959.5809 | 10 | 13 | 19 | 22 | 2280417.9363 | 574385.0028 | 0 | -574385.0028 | 0
11 | 322 | 13 | -526244.9531 | -901145.9714 | -2157047.8923 | 8940959.5809 | 10 | 13 | 19 | 22 | 2854802.9392 | 526244.9531 | 0 | -526244.9531 | 0
11 | 322 | 14 | -448760.1279 | 1452050.9296 | -2157047.8923 | 8940959.5809 | 10 | 13 | 19 | 22 | 3381047.8923 | 448760.1279 | 0 | -448760.1279 | 0
11 | 322 | 15 | -232013.1699 | 4120431.0303 | -2157047.8923 | 8940959.5809 | 10 | 13 | 19 | 22 | 3829808.0202 | 232013.1699 | 0 | -232013.1699 | 0
11 | 322 | 16 | 305872.2795 | 6557470.4601 | -2157047.8923 | 8940959.5809 | 10 | 13 | 19 | 22 | 4061821.1901 | 305872.2795 | 0 | -305872.2795 | 611744.5589
11 | 322 | 17 | 1826951.9479 | 8499328.0507 | -2157047.8923 | 8940959.5809 | 10 | 13 | 19 | 22 | 4367693.4695 | 1530000 | 0 | -1530000 | 3356951.9479
11 | 322 | 18 | 2219619.9728 | 8930989.5674 | -2157047.8923 | 8940959.5809 | 10 | 13 | 19 | 22 | 5897693.4695 | 222306.5305 | 0 | -222306.5305 | 2441926.5033
11 | 322 | 19 | 2205026.26 | 8940959.5809 | -2157047.8923 | 8940959.5809 | 10 | 13 | 19 | 22 | 6120000 | 0 | 1530000 | 1377000 | 828026.26
11 | 322 | 20 | 2247729.87 | 8899071.9501 | -2157047.8923 | 8940959.5809 | 10 | 13 | 19 | 22 | 4590000 | 0 | 1530000 | 1377000 | 870729.87
11 | 322 | 21 | 2258613.4645 | 8741370.2332 | -2157047.8923 | 8940959.5809 | 10 | 13 | 19 | 22 | 3060000 | 0 | 1530000 | 1377000 | 881613.4645
11 | 322 | 22 | 2229589.9863 | 8493012.2967 | -2157047.8923 | 8940959.5809 | 10 | 13 | 19 | 22 | 1530000 | 0 | 306000 | 275400 | 1954189.9863
11 | 322 | 23 | 2163138.6292 | 8214535.5831 | -2157047.8923 | 8940959.5809 | 10 | 13 | 19 | 22 | 1224000 | 0 | 0 | 0 | 2163138.6292
11 | 323 | 0 | 2090028.1531 | 7946602.1943 | -2521622.0783 | 9043617.9253 | 11 | 14 | 18 | 21 | 1224000 | 0 | 0 | 0 | 2090028.1531
11 | 323 | 1 | 2010255.5281 | 7739193.7957 | -2521622.0783 | 9043617.9253 | 11 | 14 | 18 | 21 | 1224000 | 0 | 0 | 0 | 2010255.5281
11 | 323 | 2 | 1951113.2727 | 7612552.4822 | -2521622.0783 | 9043617.9253 | 11 | 14 | 18 | 21 | 1224000 | 0 | 0 | 0 | 1951113.2727
11 | 323 | 3 | 1895205.2405 | 7474471.6449 | -2521622.0783 | 9043617.9253 | 11 | 14 | 18 | 21 | 1224000 | 0 | 0 | 0 | 1895205.2405
11 | 323 | 4 | 1882619.7545 | 6102634.6147 | -2521622.0783 | 9043617.9253 | 11 | 14 | 18 | 21 | 1224000 | 0 | 0 | 0 | 1882619.7545
11 | 323 | 5 | 1883614.2145 | 3967586.167 | -2521622.0783 | 9043617.9253 | 11 | 14 | 18 | 21 | 1224000 | 0 | 0 | 0 | 1883614.2145
11 | 323 | 6 | 1813032.4353 | 1550797.0697 | -2521622.0783 | 9043617.9253 | 11 | 14 | 18 | 21 | 1224000 | 0 | 0 | 0 | 1813032.4353
11 | 323 | 7 | 523368.2103 | 952983.1638 | -2521622.0783 | 9043617.9253 | 11 | 14 | 18 | 21 | 1224000 | 0 | 0 | 0 | 523368.2103
11 | 323 | 8 | -252428.6931 | -255876.1489 | -2521622.0783 | 9043617.9253 | 11 | 14 | 18 | 21 | 1224000 | 0 | 0 | 0 | -252428.6931
11 | 323 | 9 | -533174.8828 | -680791.1713 | -2521622.0783 | 9043617.9253 | 11 | 14 | 18 | 21 | 1224000 | 0 | 0 | 0 | -533174.8828
11 | 323 | 10 | 1215218.5294 | -784873.932 | -2521622.0783 | 9043617.9253 | 11 | 14 | 18 | 21 | 1224000 | 0 | 0 | 0 | 1215218.5294
11 | 323 | 11 | -685491.1025 | -2521622.0783 | -2521622.0783 | 9043617.9253 | 11 | 14 | 18 | 21 | 1224000 | 685491.1025 | 0 | -685491.1025 | 0
11 | 323 | 12 | -677343.7155 | -2131638.3562 | -2521622.0783 | 9043617.9253 | 11 | 14 | 18 | 21 | 1909491.1025 | 677343.7155 | 0 | -677343.7155 | 0
11 | 323 | 13 | -637257.6435 | -1166384.1955 | -2521622.0783 | 9043617.9253 | 11 | 14 | 18 | 21 | 2586834.818 | 637257.6435 | 0 | -637257.6435 | 0
11 | 323 | 14 | -521529.6168 | 1270758.6077 | -2521622.0783 | 9043617.9253 | 11 | 14 | 18 | 21 | 3224092.4615 | 521529.6168 | 0 | -521529.6168 | 0
11 | 323 | 15 | -295507.3804 | 4072031.3521 | -2521622.0783 | 9043617.9253 | 11 | 14 | 18 | 21 | 3745622.0783 | 295507.3804 | 0 | -295507.3804 | 0
11 | 323 | 16 | 287910.4452 | 6673884.7944 | -2521622.0783 | 9043617.9253 | 11 | 14 | 18 | 21 | 4041129.4587 | 287910.4452 | 0 | -287910.4452 | 575820.8904
11 | 323 | 17 | 1799885.1597 | 8652068.3818 | -2521622.0783 | 9043617.9253 | 11 | 14 | 18 | 21 | 4329039.9039 | 1530000 | 0 | -1530000 | 3329885.1597
11 | 323 | 18 | 2279743.1276 | 9043617.9253 | -2521622.0783 | 9043617.9253 | 11 | 14 | 18 | 21 | 5859039.9039 | 0 | 1530000 | 1377000 | 902743.1276
11 | 323 | 19 | 2306346.0619 | 8869660.4218 | -2521622.0783 | 9043617.9253 | 11 | 14 | 18 | 21 | 4329039.9039 | 0 | 1530000 | 1377000 | 929346.0619
11 | 323 | 20 | 2266094.0326 | 8598533.3776 | -2521622.0783 | 9043617.9253 | 11 | 14 | 18 | 21 | 2799039.9039 | 0 | 1530000 | 1377000 | 889094.0326
11 | 323 | 21 | 2191434.7033 | 8301306.2975 | -2521622.0783 | 9043617.9253 | 11 | 14 | 18 | 21 | 1269039.9039 | 0 | 45039.9039 | 40535.9135 | 2150898.7898
11 | 323 | 22 | 2105785.6241 | 7999909.5326 | -2521622.0783 | 9043617.9253 | 11 | 14 | 18 | 21 | 1224000 | 0 | 0 | 0 | 2105785.6241
11 | 323 | 23 | 2035219.0176 | 7714264.2542 | -2521622.0783 | 9043617.9253 | 11 | 14 | 18 | 21 | 1224000 | 0 | 0 | 0 | 2035219.0176
11 | 324 | 0 | 1968866.9525 | 7448062.9883 | -3373595.291 | 8350682.2567 | 9 | 12 | 18 | 21 | 1224000 | 0 | 0 | 0 | 1968866.9525
11 | 324 | 1 | 1890037.9384 | 7204847.6449 | -3373595.291 | 8350682.2567 | 9 | 12 | 18 | 21 | 1224000 | 0 | 0 | 0 | 1890037.9384
11 | 324 | 2 | 1820140.3457 | 7025620.6997 | -3373595.291 | 8350682.2567 | 9 | 12 | 18 | 21 | 1224000 | 0 | 0 | 0 | 1820140.3457
11 | 324 | 3 | 1769017.7517 | 6823556.3192 | -3373595.291 | 8350682.2567 | 9 | 12 | 18 | 21 | 1224000 | 0 | 0 | 0 | 1769017.7517
11 | 324 | 4 | 1725651.6091 | 5495514.9922 | -3373595.291 | 8350682.2567 | 9 | 12 | 18 | 21 | 1224000 | 0 | 0 | 0 | 1725651.6091
11 | 324 | 5 | 1710810.9932 | 3385584.7367 | -3373595.291 | 8350682.2567 | 9 | 12 | 18 | 21 | 1224000 | 0 | 0 | 0 | 1710810.9932
11 | 324 | 6 | 1618075.9652 | 946296.377 | -3373595.291 | 8350682.2567 | 9 | 12 | 18 | 21 | 1224000 | 0 | 0 | 0 | 1618075.9652
11 | 324 | 7 | 440976.4247 | -1497809.197 | -3373595.291 | 8350682.2567 | 9 | 12 | 18 | 21 | 1224000 | 0 | 0 | 0 | 440976.4247
11 | 324 | 8 | -384278.6463 | -2852519.0199 | -3373595.291 | 8350682.2567 | 9 | 12 | 18 | 21 | 1224000 | 0 | 0 | 0 | -384278.6463
11 | 324 | 9 | -728477.3665 | -3373595.291 | -3373595.291 | 8350682.2567 | 9 | 12 | 18 | 21 | 1224000 | 728477.3665 | 0 | -728477.3665 | 0
11 | 324 | 10 | -826029.6089 | -2512702.6772 | -3373595.291 | 8350682.2567 | 9 | 12 | 18 | 21 | 1952477.3665 | 826029.6089 | 0 | -826029.6089 | 0
11 | 324 | 11 | -913733.3982 | -2479383.8133 | -3373595.291 | 8350682.2567 | 9 | 12 | 18 | 21 | 2778506.9753 | 913733.3982 | 0 | -913733.3982 | 0
11 | 324 | 12 | -905354.9175 | -2116353.7152 | -3373595.291 | 8350682.2567 | 9 | 12 | 18 | 21 | 3692240.3735 | 905354.9175 | 0 | -905354.9175 | 0
11 | 324 | 13 | 132415.2473 | -1082206.8789 | -3373595.291 | 8350682.2567 | 9 | 12 | 18 | 21 | 4597595.291 | 132415.2473 | 0 | -132415.2473 | 264830.4947
11 | 324 | 14 | -792710.7449 | 551354.3969 | -3373595.291 | 8350682.2567 | 9 | 12 | 18 | 21 | 4730010.5384 | 792710.7449 | 0 | -792710.7449 | 0
11 | 324 | 15 | -550703.3001 | 3387965.0601 | -3373595.291 | 8350682.2567 | 9 | 12 | 18 | 21 | 5522721.2833 | 550703.3001 | 0 | -550703.3001 | 0
11 | 324 | 16 | 128791.9188 | 6015298.4869 | -3373595.291 | 8350682.2567 | 9 | 12 | 18 | 21 | 6073424.5834 | 46575.4166 | 0 | -46575.4166 | 175367.3354
11 | 324 | 17 | 1765976.5231 | 8011323.6521 | -3373595.291 | 8350682.2567 | 9 | 12 | 18 | 21 | 6120000 | 0 | 0 | 0 | 1765976.5231
11 | 324 | 18 | 2043899.9183 | 8350682.2567 | -3373595.291 | 8350682.2567 | 9 | 12 | 18 | 21 | 6120000 | 0 | 1530000 | 1377000 | 666899.9183
11 | 324 | 19 | 2076630.1267 | 8350312.4809 | -3373595.291 | 8350682.2567 | 9 | 12 | 18 | 21 | 4590000 | 0 | 1530000 | 1377000 | 699630.1267
11 | 324 | 20 | 2124817.084 | 8256714.1239 | -3373595.291 | 8350682.2567 | 9 | 12 | 18 | 21 | 3060000 | 0 | 1530000 | 1377000 | 747817.084
11 | 324 | 21 | 2105335.1277 | 8037912.1266 | -3373595.291 | 8350682.2567 | 9 | 12 | 18 | 21 | 1530000 | 0 | 306000 | 275400 | 1829935.1277
11 | 324 | 22 | 2043530.1424 | 7772433.345 | -3373595.291 | 8350682.2567 | 9 | 12 | 18 | 21 | 1224000 | 0 | 0 | 0 | 2043530.1424
11 | 324 | 23 | 1983031.7698 | 7516697.5407 | -3373595.291 | 8350682.2567 | 9 | 12 | 18 | 21 | 1224000 | 0 | 0 | 0 | 1983031.7698
11 | 325 | 0 | 1906015.0867 | 7293933.9726 | -2066606.4155 | 8836658.6031 | 9 | 12 | 18 | 21 | 1224000 | 0 | 0 | 0 | 1906015.0867
11 | 325 | 1 | 1839856.3461 | 7065495.2326 | -2066606.4155 | 8836658.6031 | 9 | 12 | 18 | 21 | 1224000 | 0 | 0 | 0 | 1839856.3461
11 | 325 | 2 | 1787794.3382 | 6983629.1685 | -2066606.4155 | 8836658.6031 | 9 | 12 | 18 | 21 | 1224000 | 0 | 0 | 0 | 1787794.3382
11 | 325 | 3 | 1760268.2017 | 6992050.0877 | -2066606.4155 | 8836658.6031 | 9 | 12 | 18 | 21 | 1224000 | 0 | 0 | 0 | 1760268.2017
11 | 325 | 4 | 1677576.3467 | 5791168.9217 | -2066606.4155 | 8836658.6031 | 9 | 12 | 18 | 21 | 1224000 | 0 | 0 | 0 | 1677576.3467
11 | 325 | 5 | 1757990.2819 | 3898566.9002 | -2066606.4155 | 8836658.6031 | 9 | 12 | 18 | 21 | 1224000 | 0 | 0 | 0 | 1757990.2819
11 | 325 | 6 | 1796215.2573 | 1655482.5 | -2066606.4155 | 8836658.6031 | 9 | 12 | 18 | 21 | 1224000 | 0 | 0 | 0 | 1796215.2573
11 | 325 | 7 | 559387.0357 | -698592.6508 | -2066606.4155 | 8836658.6031 | 9 | 12 | 18 | 21 | 1224000 | 0 | 0 | 0 | 559387.0357
11 | 325 | 8 | -215025.6748 | -1825163.2383 | -2066606.4155 | 8836658.6031 | 9 | 12 | 18 | 21 | 1224000 | 0 | 0 | 0 | -215025.6748
11 | 325 | 9 | -485094.1182 | -2066606.4155 | -2066606.4155 | 8836658.6031 | 9 | 12 | 18 | 21 | 1224000 | 485094.1182 | 0 | -485094.1182 | 0
11 | 325 | 10 | -557859.8935 | -1984167.0742 | -2066606.4155 | 8836658.6031 | 9 | 12 | 18 | 21 | 1709094.1182 | 557859.8935 | 0 | -557859.8935 | 0
11 | 325 | 11 | -567183.5517 | -1756994.3319 | -2066606.4155 | 8836658.6031 | 9 | 12 | 18 | 21 | 2266954.0117 | 567183.5517 | 0 | -567183.5517 | 0
11 | 325 | 12 | -456468.852 | -1319190.0909 | -2066606.4155 | 8836658.6031 | 9 | 12 | 18 | 21 | 2834137.5635 | 456468.852 | 0 | -456468.852 | 0
11 | 325 | 13 | -402654.7769 | -66096.8358 | -2066606.4155 | 8836658.6031 | 9 | 12 | 18 | 21 | 3290606.4155 | 402654.7769 | 0 | -402654.7769 | 0
11 | 325 | 14 | -330687.1512 | 2468281.028 | -2066606.4155 | 8836658.6031 | 9 | 12 | 18 | 21 | 3693261.1925 | 330687.1512 | 0 | -330687.1512 | 0
11 | 325 | 15 | -129379.3107 | 5053997.8849 | -2066606.4155 | 8836658.6031 | 9 | 12 | 18 | 21 | 4023948.3437 | 129379.3107 | 0 | -129379.3107 | 0
11 | 325 | 16 | 796624.403 | 7431941.4488 | -2066606.4155 | 8836658.6031 | 9 | 12 | 18 | 21 | 4153327.6544 | 796624.403 | 0 | -796624.403 | 1593248.8061
11 | 325 | 17 | 2131723.0868 | 8820059.4384 | -2066606.4155 | 8836658.6031 | 9 | 12 | 18 | 21 | 4949952.0574 | 1170047.9426 | 0 | -1170047.9426 | 3301771.0294
11 | 325 | 18 | 2255029.7057 | 8836658.6031 | -2066606.4155 | 8836658.6031 | 9 | 12 | 18 | 21 | 6120000 | 0 | 1530000 | 1377000 | 878029.7057
11 | 325 | 19 | 2248564.2532 | 8626128.6941 | -2066606.4155 | 8836658.6031 | 9 | 12 | 18 | 21 | 4590000 | 0 | 1530000 | 1377000 | 871564.2532
11 | 325 | 20 | 2184742.3926 | 8313383.7439 | -2066606.4155 | 8836658.6031 | 9 | 12 | 18 | 21 | 3060000 | 0 | 1530000 | 1377000 | 807742.3926
11 | 325 | 21 | 2148322.2516 | 7978361.6324 | -2066606.4155 | 8836658.6031 | 9 | 12 | 18 | 21 | 1530000 | 0 | 306000 | 275400 | 1872922.2516
11 | 325 | 22 | 2044499.7966 | 7611118.3396 | -2066606.4155 | 8836658.6031 | 9 | 12 | 18 | 21 | 1224000 | 0 | 0 | 0 | 2044499.7966
11 | 325 | 23 | 1935819.303 | 7294340.2847 | -2066606.4155 | 8836658.6031 | 9 | 12 | 18 | 21 | 1224000 | 0 | 0 | 0 | 1935819.303
11 | 326 | 0 | 1849720.2811 | 7039781.1255 | 4805221.9698 | 8813731.2197 | 9 | 12 | 17 | 20 | 1224000 | 0 | 0 | 0 | 1849720.2811
11 | 326 | 1 | 1781078.9588 | 6889046.8014 | 4805221.9698 | 8813731.2197 | 9 | 12 | 17 | 20 | 1224000 | 0 | 0 | 0 | 1781078.9588
11 | 326 | 2 | 1727721.7417 | 6899309.2662 | 4805221.9698 | 8813731.2197 | 9 | 12 | 17 | 20 | 1224000 | 0 | 0 | 0 | 1727721.7417
11 | 326 | 3 | 1681260.1438 | 7010383.5459 | 4805221.9698 | 8813731.2197 | 9 | 12 | 17 | 20 | 1224000 | 0 | 0 | 0 | 1681260.1438
11 | 326 | 4 | 1698985.9571 | 6432016.7667 | 4805221.9698 | 8813731.2197 | 9 | 12 | 17 | 20 | 1224000 | 0 | 0 | 0 | 1698985.9571
11 | 326 | 5 | 1791341.4237 | 6701640.1526 | 4805221.9698 | 8813731.2197 | 9 | 12 | 17 | 20 | 1224000 | 0 | 0 | 0 | 1791341.4237
11 | 326 | 6 | 1838796.0214 | 6608258.0229 | 4805221.9698 | 8813731.2197 | 9 | 12 | 17 | 20 | 1224000 | 0 | 0 | 0 | 1838796.0214
11 | 326 | 7 | 1102893.3646 | 6428199.5701 | 4805221.9698 | 8813731.2197 | 9 | 12 | 17 | 20 | 1224000 | 0 | 0 | 0 | 1102893.3646
11 | 326 | 8 | 1968609.3429 | 6427316.4852 | 4805221.9698 | 8813731.2197 | 9 | 12 | 17 | 20 | 1224000 | 0 | 0 | 0 | 1968609.3429
11 | 326 | 9 | 1697959.294 | 4805221.9698 | 4805221.9698 | 8813731.2197 | 9 | 12 | 17 | 20 | 1224000 | 1530000 | 0 | -1530000 | 3227959.294
11 | 326 | 10 | 1658737.5685 | 5078230.4836 | 4805221.9698 | 8813731.2197 | 9 | 12 | 17 | 20 | 2754000 | 1530000 | 0 | -1530000 | 3188737.5685
11 | 326 | 11 | 1102010.2798 | 5203637.7833 | 4805221.9698 | 8813731.2197 | 9 | 12 | 17 | 20 | 4284000 | 1102010.2798 | 0 | -1102010.2798 | 2204020.5596
11 | 326 | 12 | 346514.8275 | 6211483.2924 | 4805221.9698 | 8813731.2197 | 9 | 12 | 17 | 20 | 5386010.2798 | 346514.8275 | 0 | -346514.8275 | 693029.655
11 | 326 | 13 | 1970967.8078 | 7742816.729 | 4805221.9698 | 8813731.2197 | 9 | 12 | 17 | 20 | 5732525.1073 | 387474.8927 | 0 | -387474.8927 | 2358442.7005
11 | 326 | 14 | 1784144.8682 | 7936403.4531 | 4805221.9698 | 8813731.2197 | 9 | 12 | 17 | 20 | 6120000 | 0 | 0 | 0 | 1784144.8682
11 | 326 | 15 | 2109855.7889 | 8391085.8165 | 4805221.9698 | 8813731.2197 | 9 | 12 | 17 | 20 | 6120000 | 0 | 0 | 0 | 2109855.7889
11 | 326 | 16 | 1877848.2641 | 8509885.5358 | 4805221.9698 | 8813731.2197 | 9 | 12 | 17 | 20 | 6120000 | 0 | 0 | 0 | 1877848.2641
11 | 326 | 17 | 2164554.5319 | 8813731.2197 | 4805221.9698 | 8813731.2197 | 9 | 12 | 17 | 20 | 6120000 | 0 | 1530000 | 1377000 | 787554.5319
11 | 326 | 18 | 2238827.2316 | 8785574.1248 | 4805221.9698 | 8813731.2197 | 9 | 12 | 17 | 20 | 4590000 | 0 | 1530000 | 1377000 | 861827.2316
11 | 326 | 19 | 2228655.5082 | 8616803.3758 | 4805221.9698 | 8813731.2197 | 9 | 12 | 17 | 20 | 3060000 | 0 | 1530000 | 1377000 | 851655.5082
11 | 326 | 20 | 2181693.948 | 8352742.4776 | 4805221.9698 | 8813731.2197 | 9 | 12 | 17 | 20 | 1530000 | 0 | 306000 | 275400 | 1906293.948
11 | 326 | 21 | 2136397.437 | 8026626.3307 | 4805221.9698 | 8813731.2197 | 9 | 12 | 17 | 20 | 1224000 | 0 | 0 | 0 | 2136397.437
11 | 326 | 22 | 2070056.4826 | 7669164.9224 | 4805221.9698 | 8813731.2197 | 9 | 12 | 17 | 20 | 1224000 | 0 | 0 | 0 | 2070056.4826
11 | 326 | 23 | 1964594.61 | 7338576.2477 | 4805221.9698 | 8813731.2197 | 9 | 12 | 17 | 20 | 1224000 | 0 | 0 | 0 | 1964594.61
11 | 327 | 0 | 1855577.8011 | 7080850.1733 | -1862660.1097 | 8965089.0178 | 11 | 14 | 18 | 21 | 1224000 | 0 | 0 | 0 | 1855577.8011
11 | 327 | 1 | 1778936.0288 | 6927010.7797 | -1862660.1097 | 8965089.0178 | 11 | 14 | 18 | 21 | 1224000 | 0 | 0 | 0 | 1778936.0288
11 | 327 | 2 | 1739467.8079 | 6902514.1573 | -1862660.1097 | 8965089.0178 | 11 | 14 | 18 | 21 | 1224000 | 0 | 0 | 0 | 1739467.8079
11 | 327 | 3 | 1706868.5355 | 6901297.3032 | -1862660.1097 | 8965089.0178 | 11 | 14 | 18 | 21 | 1224000 | 0 | 0 | 0 | 1706868.5355
11 | 327 | 4 | 1701738.4075 | 5593968.5122 | -1862660.1097 | 8965089.0178 | 11 | 14 | 18 | 21 | 1224000 | 0 | 0 | 0 | 1701738.4075
11 | 327 | 5 | 1754439.4064 | 3574991.4784 | -1862660.1097 | 8965089.0178 | 11 | 14 | 18 | 21 | 1224000 | 0 | 0 | 0 | 1754439.4064
11 | 327 | 6 | 1738250.9537 | 1303025.874 | -1862660.1097 | 8965089.0178 | 11 | 14 | 18 | 21 | 1224000 | 0 | 0 | 0 | 1738250.9537
11 | 327 | 7 | 399539.7446 | 467.6946 | -1862660.1097 | 8965089.0178 | 11 | 14 | 18 | 21 | 1224000 | 0 | 0 | 0 | 399539.7446
11 | 327 | 8 | -317238.6263 | -929005.9557 | -1862660.1097 | 8965089.0178 | 11 | 14 | 18 | 21 | 1224000 | 0 | 0 | 0 | -317238.6263
11 | 327 | 9 | -517526.198 | -1129260.5534 | -1862660.1097 | 8965089.0178 | 11 | 14 | 18 | 21 | 1224000 | 0 | 0 | 0 | -517526.198
11 | 327 | 10 | 435692.7743 | -1070058.4771 | -1862660.1097 | 8965089.0178 | 11 | 14 | 18 | 21 | 1224000 | 0 | 0 | 0 | 435692.7743
11 | 327 | 11 | -529933.9057 | -1862660.1097 | -1862660.1097 | 8965089.0178 | 11 | 14 | 18 | 21 | 1224000 | 529933.9057 | 0 | -529933.9057 | 0
11 | 327 | 12 | -517493.2239 | -1487099.9081 | -1862660.1097 | 8965089.0178 | 11 | 14 | 18 | 21 | 1753933.9057 | 517493.2239 | 0 | -517493.2239 | 0
11 | 327 | 13 | -458324.1217 | -561799.0624 | -1862660.1097 | 8965089.0178 | 11 | 14 | 18 | 21 | 2271427.1296 | 458324.1217 | 0 | -458324.1217 | 0
11 | 327 | 14 | -356908.8583 | 1909251.8302 | -1862660.1097 | 8965089.0178 | 11 | 14 | 18 | 21 | 2729751.2514 | 356908.8583 | 0 | -356908.8583 | 0
11 | 327 | 15 | -154373.7042 | 4572504.7855 | -1862660.1097 | 8965089.0178 | 11 | 14 | 18 | 21 | 3086660.1097 | 154373.7042 | 0 | -154373.7042 | 0
11 | 327 | 16 | 407807.6218 | 7011742.6596 | -1862660.1097 | 8965089.0178 | 11 | 14 | 18 | 21 | 3241033.8138 | 407807.6218 | 0 | -407807.6218 | 815615.2436
11 | 327 | 17 | 2012726.7708 | 8801882.2865 | -1862660.1097 | 8965089.0178 | 11 | 14 | 18 | 21 | 3648841.4356 | 1530000 | 0 | -1530000 | 3542726.7708
11 | 327 | 18 | 2306344.097 | 8965089.0178 | -1862660.1097 | 8965089.0178 | 11 | 14 | 18 | 21 | 5178841.4356 | 0 | 1530000 | 1377000 | 929344.097
11 | 327 | 19 | 2284864.1699 | 8818558.0583 | -1862660.1097 | 8965089.0178 | 11 | 14 | 18 | 21 | 3648841.4356 | 0 | 1530000 | 1377000 | 907864.1699
11 | 327 | 20 | 2197947.2487 | 8629520.5885 | -1862660.1097 | 8965089.0178 | 11 | 14 | 18 | 21 | 2118841.4356 | 0 | 894841.4356 | 805357.2921 | 1392589.9566
11 | 327 | 21 | 2175933.5022 | 8385353.3428 | -1862660.1097 | 8965089.0178 | 11 | 14 | 18 | 21 | 1224000 | 0 | 0 | 0 | 2175933.5022
11 | 327 | 22 | 2159813.1376 | 8085181.021 | -1862660.1097 | 8965089.0178 | 11 | 14 | 18 | 21 | 1224000 | 0 | 0 | 0 | 2159813.1376
11 | 327 | 23 | 2095826.7001 | 7733706.5863 | -1862660.1097 | 8965089.0178 | 11 | 14 | 18 | 21 | 1224000 | 0 | 0 | 0 | 2095826.7001
11 | 328 | 0 | 1953780.0029 | 7403498.946 | -580783.9273 | 8940823.5009 | 10 | 13 | 19 | 22 | 1224000 | 0 | 0 | 0 | 1953780.0029
11 | 328 | 1 | 1875761.1803 | 7200489.4728 | -580783.9273 | 8940823.5009 | 10 | 13 | 19 | 22 | 1224000 | 0 | 0 | 0 | 1875761.1803
11 | 328 | 2 | 1808338.7029 | 7090349.3403 | -580783.9273 | 8940823.5009 | 10 | 13 | 19 | 22 | 1224000 | 0 | 0 | 0 | 1808338.7029
11 | 328 | 3 | 1765619.0598 | 7011567.0502 | -580783.9273 | 8940823.5009 | 10 | 13 | 19 | 22 | 1224000 | 0 | 0 | 0 | 1765619.0598
11 | 328 | 4 | 1750770.5298 | 5580032.0072 | -580783.9273 | 8940823.5009 | 10 | 13 | 19 | 22 | 1224000 | 0 | 0 | 0 | 1750770.5298
11 | 328 | 5 | 1765621.0478 | 3469652.1527 | -580783.9273 | 8940823.5009 | 10 | 13 | 19 | 22 | 1224000 | 0 | 0 | 0 | 1765621.0478
11 | 328 | 6 | 1729556.4128 | 3584758.3261 | -580783.9273 | 8940823.5009 | 10 | 13 | 19 | 22 | 1224000 | 0 | 0 | 0 | 1729556.4128
11 | 328 | 7 | 334084.0168 | 1242343.5894 | -580783.9273 | 8940823.5009 | 10 | 13 | 19 | 22 | 1224000 | 0 | 0 | 0 | 334084.0168
11 | 328 | 8 | -359609.3247 | 2200316.6205 | -580783.9273 | 8940823.5009 | 10 | 13 | 19 | 22 | 1224000 | 0 | 0 | 0 | -359609.3247
11 | 328 | 9 | 1880727.2212 | 1929613.4281 | -580783.9273 | 8940823.5009 | 10 | 13 | 19 | 22 | 1224000 | 0 | 0 | 0 | 1880727.2212
11 | 328 | 10 | -612858.3239 | -580783.9273 | -580783.9273 | 8940823.5009 | 10 | 13 | 19 | 22 | 1224000 | 612858.3239 | 0 | -612858.3239 | 0
11 | 328 | 11 | 1292057.0479 | 1834583.8901 | -580783.9273 | 8940823.5009 | 10 | 13 | 19 | 22 | 1836858.3239 | 1292057.0479 | 0 | -1292057.0479 | 2584114.0958
11 | 328 | 12 | -630312.5171 | 124788.8695 | -580783.9273 | 8940823.5009 | 10 | 13 | 19 | 22 | 3128915.3718 | 630312.5171 | 0 | -630312.5171 | 0
11 | 328 | 13 | -629670.1342 | 967921.1264 | -580783.9273 | 8940823.5009 | 10 | 13 | 19 | 22 | 3759227.8888 | 629670.1342 | 0 | -629670.1342 | 0
11 | 328 | 14 | 1802509.4935 | 3375074.4243 | -580783.9273 | 8940823.5009 | 10 | 13 | 19 | 22 | 4388898.023 | 1530000 | 0 | -1530000 | 3332509.4935
11 | 328 | 15 | -417737.9727 | 3586924.3299 | -580783.9273 | 8940823.5009 | 10 | 13 | 19 | 22 | 5918898.023 | 201101.977 | 0 | -201101.977 | -216635.9958
11 | 328 | 16 | 212819.7398 | 6247328.758 | -580783.9273 | 8940823.5009 | 10 | 13 | 19 | 22 | 6120000 | 0 | 0 | 0 | 212819.7398
11 | 328 | 17 | 1777483.1637 | 8293767.2737 | -580783.9273 | 8940823.5009 | 10 | 13 | 19 | 22 | 6120000 | 0 | 0 | 0 | 1777483.1637
11 | 328 | 18 | 2014359.399 | 8769813.9072 | -580783.9273 | 8940823.5009 | 10 | 13 | 19 | 22 | 6120000 | 0 | 0 | 0 | 2014359.399
11 | 328 | 19 | 2242666.4555 | 8940823.5009 | -580783.9273 | 8940823.5009 | 10 | 13 | 19 | 22 | 6120000 | 0 | 1530000 | 1377000 | 865666.4555
11 | 328 | 20 | 2259258.2555 | 8787895.7741 | -580783.9273 | 8940823.5009 | 10 | 13 | 19 | 22 | 4590000 | 0 | 1530000 | 1377000 | 882258.2555
11 | 328 | 21 | 2253529.7972 | 8517539.5691 | -580783.9273 | 8940823.5009 | 10 | 13 | 19 | 22 | 3060000 | 0 | 1530000 | 1377000 | 876529.7972
11 | 328 | 22 | 2185368.9928 | 8171789.3945 | -580783.9273 | 8940823.5009 | 10 | 13 | 19 | 22 | 1530000 | 0 | 306000 | 275400 | 1909968.9928
11 | 328 | 23 | 2089738.7286 | 7839579.1028 | -580783.9273 | 8940823.5009 | 10 | 13 | 19 | 22 | 1224000 | 0 | 0 | 0 | 2089738.7286
11 | 329 | 0 | 1988902.0505 | 7562061.2601 | -2458235.4703 | 8851301.8325 | 9 | 12 | 18 | 21 | 1224000 | 0 | 0 | 0 | 1988902.0505
11 | 329 | 1 | 1907779.6226 | 7323223.7211 | -2458235.4703 | 8851301.8325 | 9 | 12 | 18 | 21 | 1224000 | 0 | 0 | 0 | 1907779.6226
11 | 329 | 2 | 1853158.7011 | 7221354.1198 | -2458235.4703 | 8851301.8325 | 9 | 12 | 18 | 21 | 1224000 | 0 | 0 | 0 | 1853158.7011
11 | 329 | 3 | 1812220.8859 | 7183770.6873 | -2458235.4703 | 8851301.8325 | 9 | 12 | 18 | 21 | 1224000 | 0 | 0 | 0 | 1812220.8859
11 | 329 | 4 | 1750064.5115 | 5740598.217 | -2458235.4703 | 8851301.8325 | 9 | 12 | 18 | 21 | 1224000 | 0 | 0 | 0 | 1750064.5115
11 | 329 | 5 | 1805910.0213 | 5913122.0573 | -2458235.4703 | 8851301.8325 | 9 | 12 | 18 | 21 | 1224000 | 0 | 0 | 0 | 1805910.0213
11 | 329 | 6 | 1815575.2685 | 3584811.9539 | -2458235.4703 | 8851301.8325 | 9 | 12 | 18 | 21 | 1224000 | 0 | 0 | 0 | 1815575.2685
11 | 329 | 7 | 369048.4157 | 1170373.4759 | -2458235.4703 | 8851301.8325 | 9 | 12 | 18 | 21 | 1224000 | 0 | 0 | 0 | 369048.4157
11 | 329 | 8 | 1922588.3518 | 119289.5084 | -2458235.4703 | 8851301.8325 | 9 | 12 | 18 | 21 | 1224000 | 0 | 0 | 0 | 1922588.3518
11 | 329 | 9 | -522400.0821 | -2458235.4703 | -2458235.4703 | 8851301.8325 | 9 | 12 | 18 | 21 | 1224000 | 522400.0821 | 0 | -522400.0821 | 0
11 | 329 | 10 | -598863.2095 | -66846.306 | -2458235.4703 | 8851301.8325 | 9 | 12 | 18 | 21 | 1746400.0821 | 598863.2095 | 0 | -598863.2095 | 0
11 | 329 | 11 | -682035.5517 | 31137.598 | -2458235.4703 | 8851301.8325 | 9 | 12 | 18 | 21 | 2345263.2916 | 682035.5517 | 0 | -682035.5517 | 0
11 | 329 | 12 | -654936.627 | 483388.3725 | -2458235.4703 | 8851301.8325 | 9 | 12 | 18 | 21 | 3027298.8434 | 654936.627 | 0 | -654936.627 | 0
11 | 329 | 13 | 1868989.0823 | 1545922.7618 | -2458235.4703 | 8851301.8325 | 9 | 12 | 18 | 21 | 3682235.4703 | 1530000 | 0 | -1530000 | 3398989.0823
11 | 329 | 14 | -500879.3055 | 1615608.6434 | -2458235.4703 | 8851301.8325 | 9 | 12 | 18 | 21 | 5212235.4703 | 500879.3055 | 0 | -500879.3055 | 0
11 | 329 | 15 | -229784.7773 | 4378860.7059 | -2458235.4703 | 8851301.8325 | 9 | 12 | 18 | 21 | 5713114.7759 | 229784.7773 | 0 | -229784.7773 | 0
11 | 329 | 16 | 407597.7623 | 6851239.1068 | -2458235.4703 | 8851301.8325 | 9 | 12 | 18 | 21 | 5942899.5531 | 177100.4469 | 0 | -177100.4469 | 584698.2092
11 | 329 | 17 | 1938674.9638 | 8642635.9017 | -2458235.4703 | 8851301.8325 | 9 | 12 | 18 | 21 | 6120000 | 0 | 0 | 0 | 1938674.9638
11 | 329 | 18 | 2262372.757 | 8851301.8325 | -2458235.4703 | 8851301.8325 | 9 | 12 | 18 | 21 | 6120000 | 0 | 1530000 | 1377000 | 885372.757
11 | 329 | 19 | 2242593.6236 | 8686420.5626 | -2458235.4703 | 8851301.8325 | 9 | 12 | 18 | 21 | 4590000 | 0 | 1530000 | 1377000 | 865593.6236
11 | 329 | 20 | 2198994.5573 | 8480196.4658 | -2458235.4703 | 8851301.8325 | 9 | 12 | 18 | 21 | 3060000 | 0 | 1530000 | 1377000 | 821994.5573
11 | 329 | 21 | 2147340.8946 | 8244262.1661 | -2458235.4703 | 8851301.8325 | 9 | 12 | 18 | 21 | 1530000 | 0 | 306000 | 275400 | 1871940.8946
11 | 329 | 22 | 2097491.4871 | 7976089.8163 | -2458235.4703 | 8851301.8325 | 9 | 12 | 18 | 21 | 1224000 | 0 | 0 | 0 | 2097491.4871
11 | 329 | 23 | 2036369.5268 | 7697283.044 | -2458235.4703 | 8851301.8325 | 9 | 12 | 18 | 21 | 1224000 | 0 | 0 | 0 | 2036369.5268
11 | 330 | 0 | 1963060.2577 | 7502803.7604 | -2382231.9624 | 8630562.2595 | 8 | 11 | 18 | 21 | 1224000 | 0 | 0 | 0 | 1963060.2577
11 | 330 | 1 | 1879168.5447 | 7376595.7046 | -2382231.9624 | 8630562.2595 | 8 | 11 | 18 | 21 | 1224000 | 0 | 0 | 0 | 1879168.5447
11 | 330 | 2 | 1818684.7149 | 7340228.3216 | -2382231.9624 | 8630562.2595 | 8 | 11 | 18 | 21 | 1224000 | 0 | 0 | 0 | 1818684.7149
11 | 330 | 3 | 1841890.2432 | 7289867.4104 | -2382231.9624 | 8630562.2595 | 8 | 11 | 18 | 21 | 1224000 | 0 | 0 | 0 | 1841890.2432
11 | 330 | 4 | 1836852.2018 | 7252265.1269 | -2382231.9624 | 8630562.2595 | 8 | 11 | 18 | 21 | 1224000 | 0 | 0 | 0 | 1836852.2018
11 | 330 | 5 | 1842801.1617 | 5067685.4685 | -2382231.9624 | 8630562.2595 | 8 | 11 | 18 | 21 | 1224000 | 0 | 0 | 0 | 1842801.1617
11 | 330 | 6 | 1768323.8036 | 2619551.157 | -2382231.9624 | 8630562.2595 | 8 | 11 | 18 | 21 | 1224000 | 0 | 0 | 0 | 1768323.8036
11 | 330 | 7 | 1804287.9598 | 135667.9241 | -2382231.9624 | 8630562.2595 | 8 | 11 | 18 | 21 | 1224000 | 0 | 0 | 0 | 1804287.9598
11 | 330 | 8 | -347727.4566 | -2382231.9624 | -2382231.9624 | 8630562.2595 | 8 | 11 | 18 | 21 | 1224000 | 347727.4566 | 0 | -347727.4566 | 0
11 | 330 | 9 | -605333.1498 | -1677561.766 | -2382231.9624 | 8630562.2595 | 8 | 11 | 18 | 21 | 1571727.4566 | 605333.1498 | 0 | -605333.1498 | 0
11 | 330 | 10 | -715559.4292 | -1765459.4734 | -2382231.9624 | 8630562.2595 | 8 | 11 | 18 | 21 | 2177060.6064 | 715559.4292 | 0 | -715559.4292 | 0
11 | 330 | 11 | -713611.9268 | -1640433.2138 | -2382231.9624 | 8630562.2595 | 8 | 11 | 18 | 21 | 2892620.0357 | 713611.9268 | 0 | -713611.9268 | 0
11 | 330 | 12 | 356942.7399 | -1298609.7836 | -2382231.9624 | 8630562.2595 | 8 | 11 | 18 | 21 | 3606231.9624 | 356942.7399 | 0 | -356942.7399 | 713885.4797
11 | 330 | 13 | -693230.8572 | -1439103.1443 | -2382231.9624 | 8630562.2595 | 8 | 11 | 18 | 21 | 3963174.7023 | 693230.8572 | 0 | -693230.8572 | 0
11 | 330 | 14 | -590533.1696 | 1312055.7203 | -2382231.9624 | 8630562.2595 | 8 | 11 | 18 | 21 | 4656405.5595 | 590533.1696 | 0 | -590533.1696 | 0
11 | 330 | 15 | -371788.4966 | 4156801.0328 | -2382231.9624 | 8630562.2595 | 8 | 11 | 18 | 21 | 5246938.7291 | 371788.4966 | 0 | -371788.4966 | 0
11 | 330 | 16 | 216449.3792 | 6678090.4562 | -2382231.9624 | 8630562.2595 | 8 | 11 | 18 | 21 | 5618727.2257 | 216449.3792 | 0 | -216449.3792 | 432898.7583
11 | 330 | 17 | 2057928.0073 | 8594258.5135 | -2382231.9624 | 8630562.2595 | 8 | 11 | 18 | 21 | 5835176.6049 | 284823.3951 | 0 | -284823.3951 | 2342751.4024
11 | 330 | 18 | 2254212.1429 | 8630562.2595 | -2382231.9624 | 8630562.2595 | 8 | 11 | 18 | 21 | 6120000 | 0 | 1530000 | 1377000 | 877212.1429
11 | 330 | 19 | 2149500.9268 | 8432988.8859 | -2382231.9624 | 8630562.2595 | 8 | 11 | 18 | 21 | 4590000 | 0 | 1530000 | 1377000 | 772500.9268
11 | 330 | 20 | 2132617.4365 | 8299881.3898 | -2382231.9624 | 8630562.2595 | 8 | 11 | 18 | 21 | 3060000 | 0 | 1530000 | 1377000 | 755617.4365
11 | 330 | 21 | 2094231.7533 | 8122903.1692 | -2382231.9624 | 8630562.2595 | 8 | 11 | 18 | 21 | 1530000 | 0 | 306000 | 275400 | 1818831.7533
11 | 330 | 22 | 2056638.7693 | 7907076.6701 | -2382231.9624 | 8630562.2595 | 8 | 11 | 18 | 21 | 1224000 | 0 | 0 | 0 | 2056638.7693
11 | 330 | 23 | 2016393.4307 | 7664570.9171 | -2382231.9624 | 8630562.2595 | 8 | 11 | 18 | 21 | 1224000 | 0 | 0 | 0 | 2016393.4307
11 | 331 | 0 | 1955639.2159 | 7423474.6321 | -3601171.0895 | 8389722.9092 | 10 | 13 | 18 | 21 | 1224000 | 0 | 0 | 0 | 1955639.2159
11 | 331 | 1 | 1878405.2541 | 7207809.1371 | -3601171.0895 | 8389722.9092 | 10 | 13 | 18 | 21 | 1224000 | 0 | 0 | 0 | 1878405.2541
11 | 331 | 2 | 1814133.0164 | 7055880.8852 | -3601171.0895 | 8389722.9092 | 10 | 13 | 18 | 21 | 1224000 | 0 | 0 | 0 | 1814133.0164
11 | 331 | 3 | 1775297.1457 | 6897596.6386 | -3601171.0895 | 8389722.9092 | 10 | 13 | 18 | 21 | 1224000 | 0 | 0 | 0 | 1775297.1457
11 | 331 | 4 | 1739973.7208 | 5404175.533 | -3601171.0895 | 8389722.9092 | 10 | 13 | 18 | 21 | 1224000 | 0 | 0 | 0 | 1739973.7208
11 | 331 | 5 | 1726477.0023 | 3082343.2103 | -3601171.0895 | 8389722.9092 | 10 | 13 | 18 | 21 | 1224000 | 0 | 0 | 0 | 1726477.0023
11 | 331 | 6 | 1655848.7698 | 525874.9431 | -3601171.0895 | 8389722.9092 | 10 | 13 | 18 | 21 | 1224000 | 0 | 0 | 0 | 1655848.7698
11 | 331 | 7 | 281876.0401 | -2029362.8277 | -3601171.0895 | 8389722.9092 | 10 | 13 | 18 | 21 | 1224000 | 0 | 0 | 0 | 281876.0401
11 | 331 | 8 | -581858.6019 | -3245442.2086 | -3601171.0895 | 8389722.9092 | 10 | 13 | 18 | 21 | 1224000 | 0 | 0 | 0 | -581858.6019
11 | 331 | 9 | -829991.2649 | -3564409.0158 | -3601171.0895 | 8389722.9092 | 10 | 13 | 18 | 21 | 1224000 | 0 | 0 | 0 | -829991.2649
11 | 331 | 10 | -899389.001 | -3601171.0895 | -3601171.0895 | 8389722.9092 | 10 | 13 | 18 | 21 | 1224000 | 899389.001 | 0 | -899389.001 | 0
11 | 331 | 11 | -934203.3408 | -3447228.242 | -3601171.0895 | 8389722.9092 | 10 | 13 | 18 | 21 | 2123389.001 | 934203.3408 | 0 | -934203.3408 | 0
11 | 331 | 12 | -900825.4092 | -3049315.7929 | -3601171.0895 | 8389722.9092 | 10 | 13 | 18 | 21 | 3057592.3418 | 900825.4092 | 0 | -900825.4092 | 0
11 | 331 | 13 | -866753.3385 | -2193348.9182 | -3601171.0895 | 8389722.9092 | 10 | 13 | 18 | 21 | 3958417.7509 | 866753.3385 | 0 | -866753.3385 | 0
11 | 331 | 14 | -745446.1535 | 195095.8639 | -3601171.0895 | 8389722.9092 | 10 | 13 | 18 | 21 | 4825171.0895 | 745446.1535 | 0 | -745446.1535 | 0
11 | 331 | 15 | -536290.8917 | 3006441.893 | -3601171.0895 | 8389722.9092 | 10 | 13 | 18 | 21 | 5570617.243 | 536290.8917 | 0 | -536290.8917 | 0
11 | 331 | 16 | -44858.5345 | 5652554.4928 | -3601171.0895 | 8389722.9092 | 10 | 13 | 18 | 21 | 6106908.1347 | 13091.8653 | 0 | -13091.8653 | -31766.6692
11 | 331 | 17 | 1521691.4436 | 7811287.7954 | -3601171.0895 | 8389722.9092 | 10 | 13 | 18 | 21 | 6120000 | 0 | 0 | 0 | 1521691.4436
11 | 331 | 18 | 2065899.8757 | 8389722.9092 | -3601171.0895 | 8389722.9092 | 10 | 13 | 18 | 21 | 6120000 | 0 | 1530000 | 1377000 | 688899.8757
11 | 331 | 19 | 2109821.7081 | 8385228.4244 | -3601171.0895 | 8389722.9092 | 10 | 13 | 18 | 21 | 4590000 | 0 | 1530000 | 1377000 | 732821.7081
11 | 331 | 20 | 2113874.7681 | 8244061.0107 | -3601171.0895 | 8389722.9092 | 10 | 13 | 18 | 21 | 3060000 | 0 | 1530000 | 1377000 | 736874.7681
11 | 331 | 21 | 2100126.5573 | 7972617.4229 | -3601171.0895 | 8389722.9092 | 10 | 13 | 18 | 21 | 1530000 | 0 | 306000 | 275400 | 1824726.5573
11 | 331 | 22 | 2061405.3909 | 7645607.6206 | -3601171.0895 | 8389722.9092 | 10 | 13 | 18 | 21 | 1224000 | 0 | 0 | 0 | 2061405.3909
11 | 331 | 23 | 1968654.2944 | 7317152.5528 | -3601171.0895 | 8389722.9092 | 10 | 13 | 18 | 21 | 1224000 | 0 | 0 | 0 | 1968654.2944
11 | 332 | 0 | 1842431.1803 | 7064853.5109 | -1898485.5211 | 9172584.7895 | 9 | 12 | 18 | 21 | 1224000 | 0 | 0 | 0 | 1842431.1803
11 | 332 | 1 | 1773116.755 | 6922310.3557 | -1898485.5211 | 9172584.7895 | 9 | 12 | 18 | 21 | 1224000 | 0 | 0 | 0 | 1773116.755
11 | 332 | 2 | 1732950.3231 | 6905689.6089 | -1898485.5211 | 9172584.7895 | 9 | 12 | 18 | 21 | 1224000 | 0 | 0 | 0 | 1732950.3231
11 | 332 | 3 | 1716355.2524 | 6966925.4304 | -1898485.5211 | 9172584.7895 | 9 | 12 | 18 | 21 | 1224000 | 0 | 0 | 0 | 1716355.2524
11 | 332 | 4 | 1699888.0252 | 5535613.5806 | -1898485.5211 | 9172584.7895 | 9 | 12 | 18 | 21 | 1224000 | 0 | 0 | 0 | 1699888.0252
11 | 332 | 5 | 1756496.0082 | 3523177.8618 | -1898485.5211 | 9172584.7895 | 9 | 12 | 18 | 21 | 1224000 | 0 | 0 | 0 | 1756496.0082
11 | 332 | 6 | 1794186.1445 | 1352617.9269 | -1898485.5211 | 9172584.7895 | 9 | 12 | 18 | 21 | 1224000 | 0 | 0 | 0 | 1794186.1445
11 | 332 | 7 | 285043.4027 | -949772.4582 | -1898485.5211 | 9172584.7895 | 9 | 12 | 18 | 21 | 1224000 | 0 | 0 | 0 | 285043.4027
11 | 332 | 8 | -312547.6936 | -1748901.9598 | -1898485.5211 | 9172584.7895 | 9 | 12 | 18 | 21 | 1224000 | 0 | 0 | 0 | -312547.6936
11 | 332 | 9 | -414063.9267 | -1898485.5211 | -1898485.5211 | 9172584.7895 | 9 | 12 | 18 | 21 | 1224000 | 414063.9267 | 0 | -414063.9267 | 0
11 | 332 | 10 | -508204.2405 | -1889688.9264 | -1898485.5211 | 9172584.7895 | 9 | 12 | 18 | 21 | 1638063.9267 | 508204.2405 | 0 | -508204.2405 | 0
11 | 332 | 11 | -514086.099 | -1680687.2792 | -1898485.5211 | 9172584.7895 | 9 | 12 | 18 | 21 | 2146268.1673 | 514086.099 | 0 | -514086.099 | 0
11 | 332 | 12 | -462131.2549 | -1303580.3914 | -1898485.5211 | 9172584.7895 | 9 | 12 | 18 | 21 | 2660354.2662 | 462131.2549 | 0 | -462131.2549 | 0
11 | 332 | 13 | -405267.332 | -530497.6322 | -1898485.5211 | 9172584.7895 | 9 | 12 | 18 | 21 | 3122485.5211 | 405267.332 | 0 | -405267.332 | 0
11 | 332 | 14 | -299202.5934 | 1613748.5796 | -1898485.5211 | 9172584.7895 | 9 | 12 | 18 | 21 | 3527752.8531 | 299202.5934 | 0 | -299202.5934 | 0
11 | 332 | 15 | -136979.2112 | 4204816.6352 | -1898485.5211 | 9172584.7895 | 9 | 12 | 18 | 21 | 3826955.4465 | 136979.2112 | 0 | -136979.2112 | 0
11 | 332 | 16 | 310951.5043 | 6659411.4357 | -1898485.5211 | 9172584.7895 | 9 | 12 | 18 | 21 | 3963934.6577 | 310951.5043 | 0 | -310951.5043 | 621903.0087
11 | 332 | 17 | 1738978.8798 | 8649179.3988 | -1898485.5211 | 9172584.7895 | 9 | 12 | 18 | 21 | 4274886.162 | 1530000 | 0 | -1530000 | 3268978.8798
11 | 332 | 18 | 2291865.4622 | 9172584.7895 | -1898485.5211 | 9172584.7895 | 9 | 12 | 18 | 21 | 5804886.162 | 0 | 1530000 | 1377000 | 914865.4622
11 | 332 | 19 | 2317615.5893 | 9058987.3391 | -1898485.5211 | 9172584.7895 | 9 | 12 | 18 | 21 | 4274886.162 | 0 | 1530000 | 1377000 | 940615.5893
11 | 332 | 20 | 2300719.4674 | 8796759.8833 | -1898485.5211 | 9172584.7895 | 9 | 12 | 18 | 21 | 2744886.162 | 0 | 1520886.162 | 1368797.5458 | 931921.9216
11 | 332 | 21 | 2262384.2706 | 8447829.9444 | -1898485.5211 | 9172584.7895 | 9 | 12 | 18 | 21 | 1224000 | 0 | 0 | 0 | 2262384.2706
11 | 332 | 22 | 2178268.0119 | 8040901.3071 | -1898485.5211 | 9172584.7895 | 9 | 12 | 18 | 21 | 1224000 | 0 | 0 | 0 | 2178268.0119
11 | 332 | 23 | 2055388.1334 | 7654511.6117 | -1898485.5211 | 9172584.7895 | 9 | 12 | 18 | 21 | 1224000 | 0 | 0 | 0 | 2055388.1334
11 | 333 | 0 | 1951789.5286 | 7363305.2461 | -1056740.1358 | 9284885.9819 | 12 | 15 | 18 | 21 | 1224000 | 0 | 0 | 0 | 1951789.5286
11 | 333 | 1 | 1855455.6333 | 7171810.4324 | -1056740.1358 | 9284885.9819 | 12 | 15 | 18 | 21 | 1224000 | 0 | 0 | 0 | 1855455.6333
11 | 333 | 2 | 1791878.3165 | 7168456.0807 | -1056740.1358 | 9284885.9819 | 12 | 15 | 18 | 21 | 1224000 | 0 | 0 | 0 | 1791878.3165
11 | 333 | 3 | 1764181.7678 | 7288654.674 | -1056740.1358 | 9284885.9819 | 12 | 15 | 18 | 21 | 1224000 | 0 | 0 | 0 | 1764181.7678
11 | 333 | 4 | 1760294.7149 | 6082792.0524 | -1056740.1358 | 9284885.9819 | 12 | 15 | 18 | 21 | 1224000 | 0 | 0 | 0 | 1760294.7149
11 | 333 | 5 | 1852101.2815 | 4178445.2473 | -1056740.1358 | 9284885.9819 | 12 | 15 | 18 | 21 | 1224000 | 0 | 0 | 0 | 1852101.2815
11 | 333 | 6 | 1912076.9098 | 2003013.2765 | -1056740.1358 | 9284885.9819 | 12 | 15 | 18 | 21 | 1224000 | 0 | 0 | 0 | 1912076.9098
11 | 333 | 7 | 558319.1461 | -241955.4755 | -1056740.1358 | 9284885.9819 | 12 | 15 | 18 | 21 | 1224000 | 0 | 0 | 0 | 558319.1461
11 | 333 | 8 | -144052.0901 | 332907.2254 | -1056740.1358 | 9284885.9819 | 12 | 15 | 18 | 21 | 1224000 | 0 | 0 | 0 | -144052.0901
11 | 333 | 9 | -323330.6893 | 77535.7772 | -1056740.1358 | 9284885.9819 | 12 | 15 | 18 | 21 | 1224000 | 0 | 0 | 0 | -323330.6893
11 | 333 | 10 | -332891.8422 | 74474.4466 | -1056740.1358 | 9284885.9819 | 12 | 15 | 18 | 21 | 1224000 | 0 | 0 | 0 | -332891.8422
11 | 333 | 11 | 1133181.847 | 132678.7226 | -1056740.1358 | 9284885.9819 | 12 | 15 | 18 | 21 | 1224000 | 0 | 0 | 0 | 1133181.847
11 | 333 | 12 | -399423.5383 | -1056740.1358 | -1056740.1358 | 9284885.9819 | 12 | 15 | 18 | 21 | 1224000 | 399423.5383 | 0 | -399423.5383 | 0
11 | 333 | 13 | -326392.0199 | -176985.7073 | -1056740.1358 | 9284885.9819 | 12 | 15 | 18 | 21 | 1623423.5383 | 326392.0199 | 0 | -326392.0199 | 0
11 | 333 | 14 | -274687.5662 | 2122174.5704 | -1056740.1358 | 9284885.9819 | 12 | 15 | 18 | 21 | 1949815.5582 | 274687.5662 | 0 | -274687.5662 | 0
11 | 333 | 15 | -56237.0114 | 4746018.2738 | -1056740.1358 | 9284885.9819 | 12 | 15 | 18 | 21 | 2224503.1244 | 56237.0114 | 0 | -56237.0114 | 0
11 | 333 | 16 | 480330.8902 | 7142663.0952 | -1056740.1358 | 9284885.9819 | 12 | 15 | 18 | 21 | 2280740.1358 | 480330.8902 | 0 | -480330.8902 | 960661.7803
11 | 333 | 17 | 1972768.2578 | 8977923.0001 | -1056740.1358 | 9284885.9819 | 12 | 15 | 18 | 21 | 2761071.026 | 1530000 | 0 | -1530000 | 3502768.2578
11 | 333 | 18 | 2349156.1371 | 9284885.9819 | -1056740.1358 | 9284885.9819 | 12 | 15 | 18 | 21 | 4291071.026 | 0 | 1530000 | 1377000 | 972156.1371
11 | 333 | 19 | 2340407.81 | 9141256.2604 | -1056740.1358 | 9284885.9819 | 12 | 15 | 18 | 21 | 2761071.026 | 0 | 1530000 | 1377000 | 963407.81
11 | 333 | 20 | 2315590.7951 | 8873137.6308 | -1056740.1358 | 9284885.9819 | 12 | 15 | 18 | 21 | 1231071.026 | 0 | 7071.026 | 6363.9234 | 2309226.8718
11 | 333 | 21 | 2279731.2396 | 8503946.5728 | -1056740.1358 | 9284885.9819 | 12 | 15 | 18 | 21 | 1224000 | 0 | 0 | 0 | 2279731.2396
11 | 333 | 22 | 2205526.4157 | 8075921.5383 | -1056740.1358 | 9284885.9819 | 12 | 15 | 18 | 21 | 1224000 | 0 | 0 | 0 | 2205526.4157
11 | 333 | 23 | 2072289.1803 | 7654062.3315 | -1056740.1358 | 9284885.9819 | 12 | 15 | 18 | 21 | 1224000 | 0 | 0 | 0 | 2072289.1803
11 | 334 | 0 | 1946399.7372 | 7306479.1475 | -2058959.0046 | 9180800.059 | 9 | 12 | 18 | 21 | 1224000 | 0 | 0 | 0 | 1946399.7372
11 | 334 | 1 | 1851706.2051 | 7083331.7674 | -2058959.0046 | 9180800.059 | 9 | 12 | 18 | 21 | 1224000 | 0 | 0 | 0 | 1851706.2051
11 | 334 | 2 | 1783667.2089 | 7019391.1837 | -2058959.0046 | 9180800.059 | 9 | 12 | 18 | 21 | 1224000 | 0 | 0 | 0 | 1783667.2089
11 | 334 | 3 | 1724705.9963 | 7041466.0215 | -2058959.0046 | 9180800.059 | 9 | 12 | 18 | 21 | 1224000 | 0 | 0 | 0 | 1724705.9963
11 | 334 | 4 | 1723252.3571 | 5672574.4494 | -2058959.0046 | 9180800.059 | 9 | 12 | 18 | 21 | 1224000 | 0 | 0 | 0 | 1723252.3571
11 | 334 | 5 | 1787765.6214 | 3617175.8899 | -2058959.0046 | 9180800.059 | 9 | 12 | 18 | 21 | 1224000 | 0 | 0 | 0 | 1787765.6214
11 | 334 | 6 | 1805742.0467 | 1313497.6217 | -2058959.0046 | 9180800.059 | 9 | 12 | 18 | 21 | 1224000 | 0 | 0 | 0 | 1805742.0467
11 | 334 | 7 | 355814.4242 | -1036382.8565 | -2058959.0046 | 9180800.059 | 9 | 12 | 18 | 21 | 1224000 | 0 | 0 | 0 | 355814.4242
11 | 334 | 8 | -332146.2024 | -1897756.9111 | -2058959.0046 | 9180800.059 | 9 | 12 | 18 | 21 | 1224000 | 0 | 0 | 0 | -332146.2024
11 | 334 | 9 | -515912.6468 | -2058959.0046 | -2058959.0046 | 9180800.059 | 9 | 12 | 18 | 21 | 1224000 | 515912.6468 | 0 | -515912.6468 | 0
11 | 334 | 10 | -544138.4316 | -1992230.5857 | -2058959.0046 | 9180800.059 | 9 | 12 | 18 | 21 | 1739912.6468 | 544138.4316 | 0 | -544138.4316 | 0
11 | 334 | 11 | -505559.6304 | -1857662.7599 | -2058959.0046 | 9180800.059 | 9 | 12 | 18 | 21 | 2284051.0783 | 505559.6304 | 0 | -505559.6304 | 0
11 | 334 | 12 | -493348.2959 | -1562857.9936 | -2058959.0046 | 9180800.059 | 9 | 12 | 18 | 21 | 2789610.7087 | 493348.2959 | 0 | -493348.2959 | 0
11 | 334 | 13 | -449184.2279 | -787105.7802 | -2058959.0046 | 9180800.059 | 9 | 12 | 18 | 21 | 3282959.0046 | 449184.2279 | 0 | -449184.2279 | 0
11 | 334 | 14 | -409570.6057 | 1416331.7907 | -2058959.0046 | 9180800.059 | 9 | 12 | 18 | 21 | 3732143.2325 | 409570.6057 | 0 | -409570.6057 | 0
11 | 334 | 15 | -210754.8641 | 4116381.845 | -2058959.0046 | 9180800.059 | 9 | 12 | 18 | 21 | 4141713.8382 | 210754.8641 | 0 | -210754.8641 | 0
11 | 334 | 16 | 282403.9175 | 6652325.3179 | -2058959.0046 | 9180800.059 | 9 | 12 | 18 | 21 | 4352468.7023 | 282403.9175 | 0 | -282403.9175 | 564807.8351
11 | 334 | 17 | 1754253.343 | 8675067.8208 | -2058959.0046 | 9180800.059 | 9 | 12 | 18 | 21 | 4634872.6199 | 1485127.3801 | 0 | -1485127.3801 | 3239380.7231
11 | 334 | 18 | 2290479.4486 | 9180800.059 | -2058959.0046 | 9180800.059 | 9 | 12 | 18 | 21 | 6120000 | 0 | 1530000 | 1377000 | 913479.4486
11 | 334 | 19 | 2325188.6088 | 9086017.5924 | -2058959.0046 | 9180800.059 | 9 | 12 | 18 | 21 | 4590000 | 0 | 1530000 | 1377000 | 948188.6088
11 | 334 | 20 | 2305146.4204 | 8800688.7217 | -2058959.0046 | 9180800.059 | 9 | 12 | 18 | 21 | 3060000 | 0 | 1530000 | 1377000 | 928146.4204
11 | 334 | 21 | 2259985.5812 | 8242858.9472 | -2058959.0046 | 9180800.059 | 9 | 12 | 18 | 21 | 1530000 | 0 | 306000 | 275400 | 1984585.5812
11 | 334 | 22 | 2195696.982 | 7660284.4426 | -2058959.0046 | 9180800.059 | 9 | 12 | 18 | 21 | 1224000 | 0 | 0 | 0 | 2195696.982
11 | 334 | 23 | 2039859.7381 | 7081472.0645 | -2058959.0046 | 9180800.059 | 9 | 12 | 18 | 21 | 1224000 | 0 | 0 | 0 | 2039859.7381
12 | 335 | 0 | 1747316.6459 | 6633896.0064 | -2669657.3278 | 8712491.8131 | 10 | 13 | 18 | 21 | 1224000 | 0 | 0 | 0 | 1747316.6459
12 | 335 | 1 | 1677411.0767 | 6472963.6876 | -2669657.3278 | 8712491.8131 | 10 | 13 | 18 | 21 | 1224000 | 0 | 0 | 0 | 1677411.0767
12 | 335 | 2 | 1616884.6039 | 6438193.1445 | -2669657.3278 | 8712491.8131 | 10 | 13 | 18 | 21 | 1224000 | 0 | 0 | 0 | 1616884.6039
12 | 335 | 3 | 1592283.6799 | 6480908.9252 | -2669657.3278 | 8712491.8131 | 10 | 13 | 18 | 21 | 1224000 | 0 | 0 | 0 | 1592283.6799
12 | 335 | 4 | 1586384.3271 | 5551454.1956 | -2669657.3278 | 8712491.8131 | 10 | 13 | 18 | 21 | 1224000 | 0 | 0 | 0 | 1586384.3271
12 | 335 | 5 | 1642640.5336 | 5763363.5863 | -2669657.3278 | 8712491.8131 | 10 | 13 | 18 | 21 | 1224000 | 0 | 0 | 0 | 1642640.5336
12 | 335 | 6 | 1659600.3846 | 3507216.0876 | -2669657.3278 | 8712491.8131 | 10 | 13 | 18 | 21 | 1224000 | 0 | 0 | 0 | 1659600.3846
12 | 335 | 7 | 662828.9503 | 1204913.7264 | -2669657.3278 | 8712491.8131 | 10 | 13 | 18 | 21 | 1224000 | 0 | 0 | 0 | 662828.9503
12 | 335 | 8 | 1798293.7177 | -152525.3725 | -2669657.3278 | 8712491.8131 | 10 | 13 | 18 | 21 | 1224000 | 0 | 0 | 0 | 1798293.7177
12 | 335 | 9 | -613506.965 | -2623746.7234 | -2669657.3278 | 8712491.8131 | 10 | 13 | 18 | 21 | 1224000 | 0 | 0 | 0 | -613506.965
12 | 335 | 10 | -642701.9766 | -2669657.3278 | -2669657.3278 | 8712491.8131 | 10 | 13 | 18 | 21 | 1224000 | 642701.9766 | 0 | -642701.9766 | 0
12 | 335 | 11 | -694610.1485 | -2585424.6784 | -2669657.3278 | 8712491.8131 | 10 | 13 | 18 | 21 | 1866701.9766 | 694610.1485 | 0 | -694610.1485 | 0
12 | 335 | 12 | -672927.6333 | -2222385.5854 | -2669657.3278 | 8712491.8131 | 10 | 13 | 18 | 21 | 2561312.1252 | 672927.6333 | 0 | -672927.6333 | 0
12 | 335 | 13 | -659417.5693 | -1260036.4014 | -2669657.3278 | 8712491.8131 | 10 | 13 | 18 | 21 | 3234239.7584 | 659417.5693 | 0 | -659417.5693 | 0
12 | 335 | 14 | -558469.3272 | 1357531.1642 | -2669657.3278 | 8712491.8131 | 10 | 13 | 18 | 21 | 3893657.3278 | 558469.3272 | 0 | -558469.3272 | 0
12 | 335 | 15 | -331571.0556 | 4058382.4339 | -2669657.3278 | 8712491.8131 | 10 | 13 | 18 | 21 | 4452126.655 | 331571.0556 | 0 | -331571.0556 | 0
12 | 335 | 16 | 289421.5507 | 6582784.6723 | -2669657.3278 | 8712491.8131 | 10 | 13 | 18 | 21 | 4783697.7106 | 289421.5507 | 0 | -289421.5507 | 578843.1014
12 | 335 | 17 | 1958149.9963 | 8488719.0424 | -2669657.3278 | 8712491.8131 | 10 | 13 | 18 | 21 | 5073119.2613 | 1046880.7387 | 0 | -1046880.7387 | 3005030.735
12 | 335 | 18 | 2142381.9425 | 8712491.8131 | -2669657.3278 | 8712491.8131 | 10 | 13 | 18 | 21 | 6120000 | 0 | 1530000 | 1377000 | 765381.9425
12 | 335 | 19 | 2192831.1828 | 8691798.0697 | -2669657.3278 | 8712491.8131 | 10 | 13 | 18 | 21 | 4590000 | 0 | 1530000 | 1377000 | 815831.1828
12 | 335 | 20 | 2195355.9208 | 8510647.2598 | -2669657.3278 | 8712491.8131 | 10 | 13 | 18 | 21 | 3060000 | 0 | 1530000 | 1377000 | 818355.9208
12 | 335 | 21 | 2181922.767 | 8218076.4736 | -2669657.3278 | 8712491.8131 | 10 | 13 | 18 | 21 | 1530000 | 0 | 306000 | 275400 | 1906522.767
12 | 335 | 22 | 2121688.1991 | 7861027.0961 | -2669657.3278 | 8712491.8131 | 10 | 13 | 18 | 21 | 1224000 | 0 | 0 | 0 | 2121688.1991
12 | 335 | 23 | 2011680.3729 | 7490426.2302 | -2669657.3278 | 8712491.8131 | 10 | 13 | 18 | 21 | 1224000 | 0 | 0 | 0 | 2011680.3729
12 | 336 | 0 | 1902785.1345 | 7203501.6335 | 1073382.9035 | 8430443.6774 | 13 | 16 | 18 | 21 | 1224000 | 0 | 0 | 0 | 1902785.1345
12 | 336 | 1 | 1824873.3895 | 7012402.0484 | 1073382.9035 | 8430443.6774 | 13 | 16 | 18 | 21 | 1224000 | 0 | 0 | 0 | 1824873.3895
12 | 336 | 2 | 1751087.3332 | 6956311.1446 | 1073382.9035 | 8430443.6774 | 13 | 16 | 18 | 21 | 1224000 | 0 | 0 | 0 | 1751087.3332
12 | 336 | 3 | 1724755.7762 | 6982997.364 | 1073382.9035 | 8430443.6774 | 13 | 16 | 18 | 21 | 1224000 | 0 | 0 | 0 | 1724755.7762
12 | 336 | 4 | 1711685.5494 | 6059405.8492 | 1073382.9035 | 8430443.6774 | 13 | 16 | 18 | 21 | 1224000 | 0 | 0 | 0 | 1711685.5494
12 | 336 | 5 | 1768782.4858 | 4341807.4253 | 1073382.9035 | 8430443.6774 | 13 | 16 | 18 | 21 | 1224000 | 0 | 0 | 0 | 1768782.4858
12 | 336 | 6 | 1777773.5526 | 4026715.5136 | 1073382.9035 | 8430443.6774 | 13 | 16 | 18 | 21 | 1224000 | 0 | 0 | 0 | 1777773.5526
12 | 336 | 7 | 801164.2614 | 2759702.9361 | 1073382.9035 | 8430443.6774 | 13 | 16 | 18 | 21 | 1224000 | 0 | 0 | 0 | 801164.2614
12 | 336 | 8 | -5912.8745 | 1976507.1389 | 1073382.9035 | 8430443.6774 | 13 | 16 | 18 | 21 | 1224000 | 0 | 0 | 0 | -5912.8745
12 | 336 | 9 | 1453690.5741 | 2435106.0096 | 1073382.9035 | 8430443.6774 | 13 | 16 | 18 | 21 | 1224000 | 0 | 0 | 0 | 1453690.5741
12 | 336 | 10 | 510760.975 | 2740993.248 | 1073382.9035 | 8430443.6774 | 13 | 16 | 18 | 21 | 1224000 | 0 | 0 | 0 | 510760.975
12 | 336 | 11 | 17968.4643 | 1673432.904 | 1073382.9035 | 8430443.6774 | 13 | 16 | 18 | 21 | 1224000 | 0 | 0 | 0 | 17968.4643
12 | 336 | 12 | 452685.9962 | 1307127.7149 | 1073382.9035 | 8430443.6774 | 13 | 16 | 18 | 21 | 1224000 | 0 | 0 | 0 | 452685.9962
12 | 336 | 13 | 1759577.8125 | 1073382.9035 | 1073382.9035 | 8430443.6774 | 13 | 16 | 18 | 21 | 1224000 | 1530000 | 0 | -1530000 | 3289577.8125
12 | 336 | 14 | -556799.3689 | 1174213.6424 | 1073382.9035 | 8430443.6774 | 13 | 16 | 18 | 21 | 2754000 | 556799.3689 | 0 | -556799.3689 | 0
12 | 336 | 15 | -348336.7249 | 3846746.4711 | 1073382.9035 | 8430443.6774 | 13 | 16 | 18 | 21 | 3310799.3689 | 348336.7249 | 0 | -348336.7249 | 0
12 | 336 | 16 | 218941.1848 | 6328875.6386 | 1073382.9035 | 8430443.6774 | 13 | 16 | 18 | 21 | 3659136.0938 | 218941.1848 | 0 | -218941.1848 | 437882.3696
12 | 336 | 17 | 1860408.5514 | 8210373.4019 | 1073382.9035 | 8430443.6774 | 13 | 16 | 18 | 21 | 3878077.2786 | 1530000 | 0 | -1530000 | 3390408.5514
12 | 336 | 18 | 2115733.4598 | 8430443.6774 | 1073382.9035 | 8430443.6774 | 13 | 16 | 18 | 21 | 5408077.2786 | 0 | 1530000 | 1377000 | 738733.4598
12 | 336 | 19 | 2133792.4426 | 8342304.5811 | 1073382.9035 | 8430443.6774 | 13 | 16 | 18 | 21 | 3878077.2786 | 0 | 1530000 | 1377000 | 756792.4426
12 | 336 | 20 | 2100438.9481 | 8171596.9145 | 1073382.9035 | 8430443.6774 | 13 | 16 | 18 | 21 | 2348077.2786 | 0 | 1124077.2786 | 1011669.5507 | 1088769.3974
12 | 336 | 21 | 2080478.8269 | 7954483.0699 | 1073382.9035 | 8430443.6774 | 13 | 16 | 18 | 21 | 1224000 | 0 | 0 | 0 | 2080478.8269
12 | 336 | 22 | 2027594.3635 | 7676734.1043 | 1073382.9035 | 8430443.6774 | 13 | 16 | 18 | 21 | 1224000 | 0 | 0 | 0 | 2027594.3635
12 | 336 | 23 | 1963084.776 | 7403425.0643 | 1073382.9035 | 8430443.6774 | 13 | 16 | 18 | 21 | 1224000 | 0 | 0 | 0 | 1963084.776
12 | 337 | 0 | 1883325.1035 | 7146127.178 | -3585099.3666 | 8175304.6042 | 10 | 13 | 18 | 21 | 1224000 | 0 | 0 | 0 | 1883325.1035
12 | 337 | 1 | 1802729.8613 | 6938419.252 | -3585099.3666 | 8175304.6042 | 10 | 13 | 18 | 21 | 1224000 | 0 | 0 | 0 | 1802729.8613
12 | 337 | 2 | 1754285.3235 | 6814764.1842 | -3585099.3666 | 8175304.6042 | 10 | 13 | 18 | 21 | 1224000 | 0 | 0 | 0 | 1754285.3235
12 | 337 | 3 | 1705786.8898 | 6683629.2238 | -3585099.3666 | 8175304.6042 | 10 | 13 | 18 | 21 | 1224000 | 0 | 0 | 0 | 1705786.8898
12 | 337 | 4 | 1675617.1775 | 5302085.5335 | -3585099.3666 | 8175304.6042 | 10 | 13 | 18 | 21 | 1224000 | 0 | 0 | 0 | 1675617.1775
12 | 337 | 5 | 1679074.7934 | 3101176.4189 | -3585099.3666 | 8175304.6042 | 10 | 13 | 18 | 21 | 1224000 | 0 | 0 | 0 | 1679074.7934
12 | 337 | 6 | 1623150.3631 | 625063.8946 | -3585099.3666 | 8175304.6042 | 10 | 13 | 18 | 21 | 1224000 | 0 | 0 | 0 | 1623150.3631
12 | 337 | 7 | 324243.1995 | -1889252.7961 | -3585099.3666 | 8175304.6042 | 10 | 13 | 18 | 21 | 1224000 | 0 | 0 | 0 | 324243.1995
12 | 337 | 8 | -525291.9371 | -3128089.4197 | -3585099.3666 | 8175304.6042 | 10 | 13 | 18 | 21 | 1224000 | 0 | 0 | 0 | -525291.9371
12 | 337 | 9 | -797037.7309 | -3522978.0839 | -3585099.3666 | 8175304.6042 | 10 | 13 | 18 | 21 | 1224000 | 0 | 0 | 0 | -797037.7309
12 | 337 | 10 | -891166.3276 | -3585099.3666 | -3585099.3666 | 8175304.6042 | 10 | 13 | 18 | 21 | 1224000 | 891166.3276 | 0 | -891166.3276 | 0
12 | 337 | 11 | -914593.424 | -3503418.826 | -3585099.3666 | 8175304.6042 | 10 | 13 | 18 | 21 | 2115166.3276 | 914593.424 | 0 | -914593.424 | 0
12 | 337 | 12 | -920180.6013 | -3184359.998 | -3585099.3666 | 8175304.6042 | 10 | 13 | 18 | 21 | 3029759.7517 | 920180.6013 | 0 | -920180.6013 | 0
12 | 337 | 13 | -859159.0136 | -2271102.3946 | -3585099.3666 | 8175304.6042 | 10 | 13 | 18 | 21 | 3949940.353 | 859159.0136 | 0 | -859159.0136 | 0
12 | 337 | 14 | -809485.787 | 167632.0145 | -3585099.3666 | 8175304.6042 | 10 | 13 | 18 | 21 | 4809099.3666 | 809485.787 | 0 | -809485.787 | 0
12 | 337 | 15 | -595534.596 | 3044500.3628 | -3585099.3666 | 8175304.6042 | 10 | 13 | 18 | 21 | 5618585.1537 | 501414.8463 | 0 | -501414.8463 | -94119.7496
12 | 337 | 16 | -6922.998 | 5706692.8738 | -3585099.3666 | 8175304.6042 | 10 | 13 | 18 | 21 | 6120000 | 0 | 0 | 0 | -6922.998
12 | 337 | 17 | 1579575.3954 | 7748780.1933 | -3585099.3666 | 8175304.6042 | 10 | 13 | 18 | 21 | 6120000 | 0 | 0 | 0 | 1579575.3954
12 | 337 | 18 | 2067382.5614 | 8175304.6042 | -3585099.3666 | 8175304.6042 | 10 | 13 | 18 | 21 | 6120000 | 0 | 1530000 | 1377000 | 690382.5614
12 | 337 | 19 | 2066657.9149 | 8060146.2934 | -3585099.3666 | 8175304.6042 | 10 | 13 | 18 | 21 | 4590000 | 0 | 1530000 | 1377000 | 689657.9149
12 | 337 | 20 | 2035164.3216 | 7878205.5986 | -3585099.3666 | 8175304.6042 | 10 | 13 | 18 | 21 | 3060000 | 0 | 1530000 | 1377000 | 658164.3216
12 | 337 | 21 | 2006099.8063 | 7665729.6485 | -3585099.3666 | 8175304.6042 | 10 | 13 | 18 | 21 | 1530000 | 0 | 306000 | 275400 | 1730699.8063
12 | 337 | 22 | 1952224.2506 | 7410854.7903 | -3585099.3666 | 8175304.6042 | 10 | 13 | 18 | 21 | 1224000 | 0 | 0 | 0 | 1952224.2506
12 | 337 | 23 | 1884717.2201 | 7146772.7611 | -3585099.3666 | 8175304.6042 | 10 | 13 | 18 | 21 | 1224000 | 0 | 0 | 0 | 1884717.2201
12 | 338 | 0 | 1822688.3714 | 6908137.8262 | -3021517.076 | 8271670.6778 | 12 | 15 | 19 | 22 | 1224000 | 0 | 0 | 0 | 1822688.3714
12 | 338 | 1 | 1751224.9481 | 6711002.1289 | -3021517.076 | 8271670.6778 | 12 | 15 | 19 | 22 | 1224000 | 0 | 0 | 0 | 1751224.9481
12 | 338 | 2 | 1688142.2215 | 6569847.9056 | -3021517.076 | 8271670.6778 | 12 | 15 | 19 | 22 | 1224000 | 0 | 0 | 0 | 1688142.2215
12 | 338 | 3 | 1646082.2853 | 6430421.2175 | -3021517.076 | 8271670.6778 | 12 | 15 | 19 | 22 | 1224000 | 0 | 0 | 0 | 1646082.2853
12 | 338 | 4 | 1625552.6741 | 6347949.0174 | -3021517.076 | 8271670.6778 | 12 | 15 | 19 | 22 | 1224000 | 0 | 0 | 0 | 1625552.6741
12 | 338 | 5 | 1610070.7248 | 5720872.992 | -3021517.076 | 8271670.6778 | 12 | 15 | 19 | 22 | 1224000 | 0 | 0 | 0 | 1610070.7248
12 | 338 | 6 | 1548715.5333 | 4785834.1034 | -3021517.076 | 8271670.6778 | 12 | 15 | 19 | 22 | 1224000 | 0 | 0 | 0 | 1548715.5333
12 | 338 | 7 | 1563610.0852 | 3577518.7603 | -3021517.076 | 8271670.6778 | 12 | 15 | 19 | 22 | 1224000 | 0 | 0 | 0 | 1563610.0852
12 | 338 | 8 | 998476.6488 | 2028344.8319 | -3021517.076 | 8271670.6778 | 12 | 15 | 19 | 22 | 1224000 | 0 | 0 | 0 | 998476.6488
12 | 338 | 9 | 675031.8361 | 112256.9756 | -3021517.076 | 8271670.6778 | 12 | 15 | 19 | 22 | 1224000 | 0 | 0 | 0 | 675031.8361
12 | 338 | 10 | 340400.1903 | -1417536.2469 | -3021517.076 | 8271670.6778 | 12 | 15 | 19 | 22 | 1224000 | 0 | 0 | 0 | 340400.1903
12 | 338 | 11 | 14436.1567 | -2511127.119 | -3021517.076 | 8271670.6778 | 12 | 15 | 19 | 22 | 1224000 | 0 | 0 | 0 | 14436.1567
12 | 338 | 12 | -917611.2075 | -3021517.076 | -3021517.076 | 8271670.6778 | 12 | 15 | 19 | 22 | 1224000 | 917611.2075 | 0 | -917611.2075 | 0
12 | 338 | 13 | -854761.3864 | -1956440.8314 | -3021517.076 | 8271670.6778 | 12 | 15 | 19 | 22 | 2141611.2075 | 854761.3864 | 0 | -854761.3864 | 0
12 | 338 | 14 | -753190.6818 | 684938.7044 | -3021517.076 | 8271670.6778 | 12 | 15 | 19 | 22 | 2996372.594 | 753190.6818 | 0 | -753190.6818 | 0
12 | 338 | 15 | -495953.8003 | 3456663.9636 | -3021517.076 | 8271670.6778 | 12 | 15 | 19 | 22 | 3749563.2758 | 495953.8003 | 0 | -495953.8003 | 0
12 | 338 | 16 | 147465.0371 | 6029878.7138 | -3021517.076 | 8271670.6778 | 12 | 15 | 19 | 22 | 4245517.076 | 147465.0371 | 0 | -147465.0371 | 294930.0742
12 | 338 | 17 | 1786618.1494 | 7970634.2783 | -3021517.076 | 8271670.6778 | 12 | 15 | 19 | 22 | 4392982.1131 | 1530000 | 0 | -1530000 | 3316618.1494
12 | 338 | 18 | 2018534.5773 | 8262483.7678 | -3021517.076 | 8271670.6778 | 12 | 15 | 19 | 22 | 5922982.1131 | 197017.8869 | 0 | -197017.8869 | 2215552.4642
12 | 338 | 19 | 2077260.9499 | 8271670.6778 | -3021517.076 | 8271670.6778 | 12 | 15 | 19 | 22 | 6120000 | 0 | 1530000 | 1377000 | 700260.9499
12 | 338 | 20 | 2088220.6016 | 8135679.4844 | -3021517.076 | 8271670.6778 | 12 | 15 | 19 | 22 | 4590000 | 0 | 1530000 | 1377000 | 711220.6016
12 | 338 | 21 | 2078467.6389 | 7891186.6275 | -3021517.076 | 8271670.6778 | 12 | 15 | 19 | 22 | 3060000 | 0 | 1530000 | 1377000 | 701467.6389
12 | 338 | 22 | 2027721.4873 | 7585532.8034 | -3021517.076 | 8271670.6778 | 12 | 15 | 19 | 22 | 1530000 | 0 | 306000 | 275400 | 1752321.4873
12 | 338 | 23 | 1941269.7566 | 7273237.4288 | -3021517.076 | 8271670.6778 | 12 | 15 | 19 | 22 | 1224000 | 0 | 0 | 0 | 1941269.7566
12 | 339 | 0 | 1843727.7448 | 7038185.9804 | -369140.3615 | 8933735.5851 | 11 | 14 | 18 | 21 | 1224000 | 0 | 0 | 0 | 1843727.7448
12 | 339 | 1 | 1772813.8148 | 6863152.8132 | -369140.3615 | 8933735.5851 | 11 | 14 | 18 | 21 | 1224000 | 0 | 0 | 0 | 1772813.8148
12 | 339 | 2 | 1715426.1126 | 6775841.7823 | -369140.3615 | 8933735.5851 | 11 | 14 | 18 | 21 | 1224000 | 0 | 0 | 0 | 1715426.1126
12 | 339 | 3 | 1706218.3082 | 6788640.5391 | -369140.3615 | 8933735.5851 | 11 | 14 | 18 | 21 | 1224000 | 0 | 0 | 0 | 1706218.3082
12 | 339 | 4 | 1668694.5776 | 6337980.8225 | -369140.3615 | 8933735.5851 | 11 | 14 | 18 | 21 | 1224000 | 0 | 0 | 0 | 1668694.5776
12 | 339 | 5 | 1685502.7838 | 5530992.6426 | -369140.3615 | 8933735.5851 | 11 | 14 | 18 | 21 | 1224000 | 0 | 0 | 0 | 1685502.7838
12 | 339 | 6 | 1728224.8695 | 4686020.2434 | -369140.3615 | 8933735.5851 | 11 | 14 | 18 | 21 | 1224000 | 0 | 0 | 0 | 1728224.8695
12 | 339 | 7 | 1255558.5915 | 3648228.2161 | -369140.3615 | 8933735.5851 | 11 | 14 | 18 | 21 | 1224000 | 0 | 0 | 0 | 1255558.5915
12 | 339 | 8 | 861706.3977 | 2511187.5754 | -369140.3615 | 8933735.5851 | 11 | 14 | 18 | 21 | 1224000 | 0 | 0 | 0 | 861706.3977
12 | 339 | 9 | 840530.3846 | 1855731.6581 | -369140.3615 | 8933735.5851 | 11 | 14 | 18 | 21 | 1224000 | 0 | 0 | 0 | 840530.3846
12 | 339 | 10 | 690432.8422 | 510663.7401 | -369140.3615 | 8933735.5851 | 11 | 14 | 18 | 21 | 1224000 | 0 | 0 | 0 | 690432.8422
12 | 339 | 11 | 118517.9509 | -369140.3615 | -369140.3615 | 8933735.5851 | 11 | 14 | 18 | 21 | 1224000 | 118517.9509 | 0 | -118517.9509 | 237035.9018
12 | 339 | 12 | 206250.4804 | 733925.4415 | -369140.3615 | 8933735.5851 | 11 | 14 | 18 | 21 | 1342517.9509 | 206250.4804 | 0 | -206250.4804 | 412500.9608
12 | 339 | 13 | -504537.5334 | 2314340.0401 | -369140.3615 | 8933735.5851 | 11 | 14 | 18 | 21 | 1548768.4313 | 504537.5334 | 0 | -504537.5334 | 0
12 | 339 | 14 | -189371.2594 | 4550755.097 | -369140.3615 | 8933735.5851 | 11 | 14 | 18 | 21 | 2053305.9647 | 189371.2594 | 0 | -189371.2594 | 0
12 | 339 | 15 | 1221583.7538 | 6963512.8616 | -369140.3615 | 8933735.5851 | 11 | 14 | 18 | 21 | 2242677.2241 | 1221583.7538 | 0 | -1221583.7538 | 2443167.5077
12 | 339 | 16 | 1786665.0791 | 8006512.5957 | -369140.3615 | 8933735.5851 | 11 | 14 | 18 | 21 | 3464260.978 | 1530000 | 0 | -1530000 | 3316665.0791
12 | 339 | 17 | 1731877.5235 | 8470522.9543 | -369140.3615 | 8933735.5851 | 11 | 14 | 18 | 21 | 4994260.978 | 1125739.022 | 0 | -1125739.022 | 2857616.5455
12 | 339 | 18 | 2223386.5052 | 8933735.5851 | -369140.3615 | 8933735.5851 | 11 | 14 | 18 | 21 | 6120000 | 0 | 1530000 | 1377000 | 846386.5052
12 | 339 | 19 | 2264583.488 | 8793232.8538 | -369140.3615 | 8933735.5851 | 11 | 14 | 18 | 21 | 4590000 | 0 | 1530000 | 1377000 | 887583.488
12 | 339 | 20 | 2250675.4376 | 8483900.0985 | -369140.3615 | 8933735.5851 | 11 | 14 | 18 | 21 | 3060000 | 0 | 1530000 | 1377000 | 873675.4376
12 | 339 | 21 | 2195090.1543 | 8081032.385 | -369140.3615 | 8933735.5851 | 11 | 14 | 18 | 21 | 1530000 | 0 | 306000 | 275400 | 1919690.1543
12 | 339 | 22 | 2082883.7739 | 7673425.3258 | -369140.3615 | 8933735.5851 | 11 | 14 | 18 | 21 | 1224000 | 0 | 0 | 0 | 2082883.7739
12 | 339 | 23 | 1955250.7327 | 7319063.8798 | -369140.3615 | 8933735.5851 | 11 | 14 | 18 | 21 | 1224000 | 0 | 0 | 0 | 1955250.7327
12 | 340 | 0 | 1847807.7242 | 7071379.6799 | -1694753.7696 | 8732420.7679 | 12 | 15 | 18 | 21 | 1224000 | 0 | 0 | 0 | 1847807.7242
12 | 340 | 1 | 1787483.0951 | 6948209.7335 | -1694753.7696 | 8732420.7679 | 12 | 15 | 18 | 21 | 1224000 | 0 | 0 | 0 | 1787483.0951
12 | 340 | 2 | 1728522.3279 | 6933972.6945 | -1694753.7696 | 8732420.7679 | 12 | 15 | 18 | 21 | 1224000 | 0 | 0 | 0 | 1728522.3279
12 | 340 | 3 | 1707566.5328 | 7028449.1576 | -1694753.7696 | 8732420.7679 | 12 | 15 | 18 | 21 | 1224000 | 0 | 0 | 0 | 1707566.5328
12 | 340 | 4 | 1724637.7778 | 5883842.8995 | -1694753.7696 | 8732420.7679 | 12 | 15 | 18 | 21 | 1224000 | 0 | 0 | 0 | 1724637.7778
12 | 340 | 5 | 1773246.056 | 3906198.3852 | -1694753.7696 | 8732420.7679 | 12 | 15 | 18 | 21 | 1224000 | 0 | 0 | 0 | 1773246.056
12 | 340 | 6 | 1822998.791 | 1661619.1135 | -1694753.7696 | 8732420.7679 | 12 | 15 | 18 | 21 | 1224000 | 0 | 0 | 0 | 1822998.791
12 | 340 | 7 | 562960.2747 | 194191.2697 | -1694753.7696 | 8732420.7679 | 12 | 15 | 18 | 21 | 1224000 | 0 | 0 | 0 | 562960.2747
12 | 340 | 8 | -253006.7365 | 1178957.252 | -1694753.7696 | 8732420.7679 | 12 | 15 | 18 | 21 | 1224000 | 0 | 0 | 0 | -253006.7365
12 | 340 | 9 | -471333.2157 | 879675.0722 | -1694753.7696 | 8732420.7679 | 12 | 15 | 18 | 21 | 1224000 | 0 | 0 | 0 | -471333.2157
12 | 340 | 10 | 355570.9473 | 871751.5298 | -1694753.7696 | 8732420.7679 | 12 | 15 | 18 | 21 | 1224000 | 0 | 0 | 0 | 355570.9473
12 | 340 | 11 | 1547726.2569 | 104760.0441 | -1694753.7696 | 8732420.7679 | 12 | 15 | 18 | 21 | 1224000 | 0 | 0 | 0 | 1547726.2569
12 | 340 | 12 | -552288.9163 | -1694753.7696 | -1694753.7696 | 8732420.7679 | 12 | 15 | 18 | 21 | 1224000 | 552288.9163 | 0 | -552288.9163 | 0
12 | 340 | 13 | -479256.7581 | -898167.3225 | -1694753.7696 | 8732420.7679 | 12 | 15 | 18 | 21 | 1776288.9163 | 479256.7581 | 0 | -479256.7581 | 0
12 | 340 | 14 | -411420.5384 | 1269843.4516 | -1694753.7696 | 8732420.7679 | 12 | 15 | 18 | 21 | 2255545.6743 | 411420.5384 | 0 | -411420.5384 | 0
12 | 340 | 15 | -251787.5568 | 3909131.4837 | -1694753.7696 | 8732420.7679 | 12 | 15 | 18 | 21 | 2666966.2128 | 251787.5568 | 0 | -251787.5568 | 0
12 | 340 | 16 | 244297.5308 | 6380242.3353 | -1694753.7696 | 8732420.7679 | 12 | 15 | 18 | 21 | 2918753.7696 | 244297.5308 | 0 | -244297.5308 | 488595.0617
12 | 340 | 17 | 1688754.0161 | 8305767.6928 | -1694753.7696 | 8732420.7679 | 12 | 15 | 18 | 21 | 3163051.3005 | 1530000 | 0 | -1530000 | 3218754.0161
12 | 340 | 18 | 2227867.4936 | 8732420.7679 | -1694753.7696 | 8732420.7679 | 12 | 15 | 18 | 21 | 4693051.3005 | 0 | 1530000 | 1377000 | 850867.4936
12 | 340 | 19 | 2219323.2948 | 8546001.2565 | -1694753.7696 | 8732420.7679 | 12 | 15 | 18 | 21 | 3163051.3005 | 0 | 1530000 | 1377000 | 842323.2948
12 | 340 | 20 | 2169822.8883 | 8223206.1788 | -1694753.7696 | 8732420.7679 | 12 | 15 | 18 | 21 | 1633051.3005 | 0 | 409051.3005 | 368146.1704 | 1801676.7179
12 | 340 | 21 | 2115407.0913 | 7832616.8562 | -1694753.7696 | 8732420.7679 | 12 | 15 | 18 | 21 | 1224000 | 0 | 0 | 0 | 2115407.0913
12 | 340 | 22 | 2041447.9822 | 7412253.2249 | -1694753.7696 | 8732420.7679 | 12 | 15 | 18 | 21 | 1224000 | 0 | 0 | 0 | 2041447.9822
12 | 340 | 23 | 1896528.217 | 6999526.6242 | -1694753.7696 | 8732420.7679 | 12 | 15 | 18 | 21 | 1224000 | 0 | 0 | 0 | 1896528.217
12 | 341 | 0 | 1779233.5657 | 6738892.642 | -2711908.099 | 8956516.3801 | 9 | 12 | 18 | 21 | 1224000 | 0 | 0 | 0 | 1779233.5657
12 | 341 | 1 | 1695043.46 | 6595544.4169 | -2711908.099 | 8956516.3801 | 9 | 12 | 18 | 21 | 1224000 | 0 | 0 | 0 | 1695043.46
12 | 341 | 2 | 1628721.3816 | 6611996.6275 | -2711908.099 | 8956516.3801 | 9 | 12 | 18 | 21 | 1224000 | 0 | 0 | 0 | 1628721.3816
12 | 341 | 3 | 1635894.2348 | 6717948.571 | -2711908.099 | 8956516.3801 | 9 | 12 | 18 | 21 | 1224000 | 0 | 0 | 0 | 1635894.2348
12 | 341 | 4 | 1635885.3406 | 5661566.43 | -2711908.099 | 8956516.3801 | 9 | 12 | 18 | 21 | 1224000 | 0 | 0 | 0 | 1635885.3406
12 | 341 | 5 | 1711495.6705 | 3591215.6021 | -2711908.099 | 8956516.3801 | 9 | 12 | 18 | 21 | 1224000 | 0 | 0 | 0 | 1711495.6705
12 | 341 | 6 | 1734673.3251 | 1269132.7602 | -2711908.099 | 8956516.3801 | 9 | 12 | 18 | 21 | 1224000 | 0 | 0 | 0 | 1734673.3251
12 | 341 | 7 | 579512.0937 | -1133768.6609 | -2711908.099 | 8956516.3801 | 9 | 12 | 18 | 21 | 1224000 | 0 | 0 | 0 | 579512.0937
12 | 341 | 8 | -434465.4873 | -2443450.1716 | -2711908.099 | 8956516.3801 | 9 | 12 | 18 | 21 | 1224000 | 0 | 0 | 0 | -434465.4873
12 | 341 | 9 | -610587.1714 | -2711908.099 | -2711908.099 | 8956516.3801 | 9 | 12 | 18 | 21 | 1224000 | 610587.1714 | 0 | -610587.1714 | 0
12 | 341 | 10 | -668228.096 | -1677364.6991 | -2711908.099 | 8956516.3801 | 9 | 12 | 18 | 21 | 1834587.1714 | 668228.096 | 0 | -668228.096 | 0
12 | 341 | 11 | -730169.417 | -1580915.1594 | -2711908.099 | 8956516.3801 | 9 | 12 | 18 | 21 | 2502815.2673 | 730169.417 | 0 | -730169.417 | 0
12 | 341 | 12 | -702923.4147 | -1191491.5035 | -2711908.099 | 8956516.3801 | 9 | 12 | 18 | 21 | 3232984.6843 | 702923.4147 | 0 | -702923.4147 | 0
12 | 341 | 13 | 423956.2285 | -229974.3209 | -2711908.099 | 8956516.3801 | 9 | 12 | 18 | 21 | 3935908.099 | 423956.2285 | 0 | -423956.2285 | 847912.4569
12 | 341 | 14 | -571778.5562 | 1088291.1644 | -2711908.099 | 8956516.3801 | 9 | 12 | 18 | 21 | 4359864.3274 | 571778.5562 | 0 | -571778.5562 | 0
12 | 341 | 15 | -340745.7611 | 3898453.9447 | -2711908.099 | 8956516.3801 | 9 | 12 | 18 | 21 | 4931642.8837 | 340745.7611 | 0 | -340745.7611 | 0
12 | 341 | 16 | 258593.7679 | 6503079.662 | -2711908.099 | 8956516.3801 | 9 | 12 | 18 | 21 | 5272388.6447 | 258593.7679 | 0 | -258593.7679 | 517187.5359
12 | 341 | 17 | 1742221.7137 | 8490525.6059 | -2711908.099 | 8956516.3801 | 9 | 12 | 18 | 21 | 5530982.4127 | 589017.5873 | 0 | -589017.5873 | 2331239.301
12 | 341 | 18 | 2238384.2241 | 8956516.3801 | -2711908.099 | 8956516.3801 | 9 | 12 | 18 | 21 | 6120000 | 0 | 1530000 | 1377000 | 861384.2241
12 | 341 | 19 | 2263879.9562 | 8850999.2327 | -2711908.099 | 8956516.3801 | 9 | 12 | 18 | 21 | 4590000 | 0 | 1530000 | 1377000 | 886879.9562
12 | 341 | 20 | 2246039.7119 | 8592097.1589 | -2711908.099 | 8956516.3801 | 9 | 12 | 18 | 21 | 3060000 | 0 | 1530000 | 1377000 | 869039.7119
12 | 341 | 21 | 2208212.4879 | 8183284.7593 | -2711908.099 | 8956516.3801 | 9 | 12 | 18 | 21 | 1530000 | 0 | 306000 | 275400 | 1932812.4879
12 | 341 | 22 | 2132867.0767 | 7750463.8794 | -2711908.099 | 8956516.3801 | 9 | 12 | 18 | 21 | 1224000 | 0 | 0 | 0 | 2132867.0767
12 | 341 | 23 | 2004977.8824 | 7335246.9402 | -2711908.099 | 8956516.3801 | 9 | 12 | 18 | 21 | 1224000 | 0 | 0 | 0 | 2004977.8824
12 | 342 | 0 | 1837227.3122 | 7010735.0795 | -2159239.5916 | 8766519.6834 | 8 | 11 | 18 | 21 | 1224000 | 0 | 0 | 0 | 1837227.3122
12 | 342 | 1 | 1775391.6081 | 6856835.7533 | -2159239.5916 | 8766519.6834 | 8 | 11 | 18 | 21 | 1224000 | 0 | 0 | 0 | 1775391.6081
12 | 342 | 2 | 1717650.1374 | 6810034.8931 | -2159239.5916 | 8766519.6834 | 8 | 11 | 18 | 21 | 1224000 | 0 | 0 | 0 | 1717650.1374
12 | 342 | 3 | 1680466.0218 | 6846838.1462 | -2159239.5916 | 8766519.6834 | 8 | 11 | 18 | 21 | 1224000 | 0 | 0 | 0 | 1680466.0218
12 | 342 | 4 | 1683327.986 | 6011729.8212 | -2159239.5916 | 8766519.6834 | 8 | 11 | 18 | 21 | 1224000 | 0 | 0 | 0 | 1683327.986
12 | 342 | 5 | 1728590.7479 | 4062155.5962 | -2159239.5916 | 8766519.6834 | 8 | 11 | 18 | 21 | 1224000 | 0 | 0 | 0 | 1728590.7479
12 | 342 | 6 | 1754453.3906 | 1801013.2086 | -2159239.5916 | 8766519.6834 | 8 | 11 | 18 | 21 | 1224000 | 0 | 0 | 0 | 1754453.3906
12 | 342 | 7 | 845357.6967 | -607875.2979 | -2159239.5916 | 8766519.6834 | 8 | 11 | 18 | 21 | 1224000 | 0 | 0 | 0 | 845357.6967
12 | 342 | 8 | -266246.2389 | -2159239.5916 | -2159239.5916 | 8766519.6834 | 8 | 11 | 18 | 21 | 1224000 | 266246.2389 | 0 | -266246.2389 | 0
12 | 342 | 9 | -532551.6398 | -1866637.5354 | -2159239.5916 | 8766519.6834 | 8 | 11 | 18 | 21 | 1490246.2389 | 532551.6398 | 0 | -532551.6398 | 0
12 | 342 | 10 | -654435.1159 | -1948187.9029 | -2159239.5916 | 8766519.6834 | 8 | 11 | 18 | 21 | 2022797.8787 | 654435.1159 | 0 | -654435.1159 | 0
12 | 342 | 11 | -706006.597 | -1844117.2425 | -2159239.5916 | 8766519.6834 | 8 | 11 | 18 | 21 | 2677232.9946 | 706006.597 | 0 | -706006.597 | 0
12 | 342 | 12 | 26355.8173 | 346220.0711 | -2159239.5916 | 8766519.6834 | 8 | 11 | 18 | 21 | 3383239.5916 | 26355.8173 | 0 | -26355.8173 | 52711.6347
12 | 342 | 13 | -614102.0073 | 687111.4794 | -2159239.5916 | 8766519.6834 | 8 | 11 | 18 | 21 | 3409595.409 | 614102.0073 | 0 | -614102.0073 | 0
12 | 342 | 14 | -550364.4555 | 3147771.1476 | -2159239.5916 | 8766519.6834 | 8 | 11 | 18 | 21 | 4023697.4162 | 550364.4555 | 0 | -550364.4555 | 0
12 | 342 | 15 | 1484330.7166 | 5902735.2202 | -2159239.5916 | 8766519.6834 | 8 | 11 | 18 | 21 | 4574061.8717 | 1484330.7166 | 0 | -1484330.7166 | 2968661.4331
12 | 342 | 16 | 367247.2256 | 6645188.8525 | -2159239.5916 | 8766519.6834 | 8 | 11 | 18 | 21 | 6058392.5883 | 61607.4117 | 0 | -61607.4117 | 428854.6373
12 | 342 | 17 | 1846557.6609 | 8445700.5587 | -2159239.5916 | 8766519.6834 | 8 | 11 | 18 | 21 | 6120000 | 0 | 0 | 0 | 1846557.6609
12 | 342 | 18 | 2204599.6171 | 8766519.6834 | -2159239.5916 | 8766519.6834 | 8 | 11 | 18 | 21 | 6120000 | 0 | 1530000 | 1377000 | 827599.6171
12 | 342 | 19 | 2226784.3488 | 8648337.9279 | -2159239.5916 | 8766519.6834 | 8 | 11 | 18 | 21 | 4590000 | 0 | 1530000 | 1377000 | 849784.3488
12 | 342 | 20 | 2167758.9318 | 8386292.1368 | -2159239.5916 | 8766519.6834 | 8 | 11 | 18 | 21 | 3060000 | 0 | 1530000 | 1377000 | 790758.9318
12 | 342 | 21 | 2167376.7856 | 8072804.7496 | -2159239.5916 | 8766519.6834 | 8 | 11 | 18 | 21 | 1530000 | 0 | 306000 | 275400 | 1891976.7856
12 | 342 | 22 | 2086417.8617 | 7653826.8303 | -2159239.5916 | 8766519.6834 | 8 | 11 | 18 | 21 | 1224000 | 0 | 0 | 0 | 2086417.8617
12 | 342 | 23 | 1964738.5577 | 7235772.905 | -2159239.5916 | 8766519.6834 | 8 | 11 | 18 | 21 | 1224000 | 0 | 0 | 0 | 1964738.5577
12 | 343 | 0 | 1854271.5447 | 6913229.8397 | -253779.5505 | 8380910.8073 | 11 | 14 | 18 | 21 | 1224000 | 0 | 0 | 0 | 1854271.5447
12 | 343 | 1 | 1748398.8662 | 6690177.8864 | -253779.5505 | 8380910.8073 | 11 | 14 | 18 | 21 | 1224000 | 0 | 0 | 0 | 1748398.8662
12 | 343 | 2 | 1668363.9364 | 6623293.1404 | -253779.5505 | 8380910.8073 | 11 | 14 | 18 | 21 | 1224000 | 0 | 0 | 0 | 1668363.9364
12 | 343 | 3 | 1642195.4925 | 6655851.0436 | -253779.5505 | 8380910.8073 | 11 | 14 | 18 | 21 | 1224000 | 0 | 0 | 0 | 1642195.4925
12 | 343 | 4 | 1631219.5914 | 5794879.0834 | -253779.5505 | 8380910.8073 | 11 | 14 | 18 | 21 | 1224000 | 0 | 0 | 0 | 1631219.5914
12 | 343 | 5 | 1681514.1202 | 4965669.1764 | -253779.5505 | 8380910.8073 | 11 | 14 | 18 | 21 | 1224000 | 0 | 0 | 0 | 1681514.1202
12 | 343 | 6 | 1700921.8396 | 2724514.0065 | -253779.5505 | 8380910.8073 | 11 | 14 | 18 | 21 | 1224000 | 0 | 0 | 0 | 1700921.8396
12 | 343 | 7 | 781223.5323 | 2373243.8165 | -253779.5505 | 8380910.8073 | 11 | 14 | 18 | 21 | 1224000 | 0 | 0 | 0 | 781223.5323
12 | 343 | 8 | 802009.6843 | 1060252.1278 | -253779.5505 | 8380910.8073 | 11 | 14 | 18 | 21 | 1224000 | 0 | 0 | 0 | 802009.6843
12 | 343 | 9 | -559641.0498 | 1137782.1339 | -253779.5505 | 8380910.8073 | 11 | 14 | 18 | 21 | 1224000 | 0 | 0 | 0 | -559641.0498
12 | 343 | 10 | 1349651.6496 | 1473701.2281 | -253779.5505 | 8380910.8073 | 11 | 14 | 18 | 21 | 1224000 | 0 | 0 | 0 | 1349651.6496
12 | 343 | 11 | -531768.1564 | -253779.5505 | -253779.5505 | 8380910.8073 | 11 | 14 | 18 | 21 | 1224000 | 531768.1564 | 0 | -531768.1564 | 0
12 | 343 | 12 | 879539.6904 | 3914.672 | -253779.5505 | 8380910.8073 | 11 | 14 | 18 | 21 | 1755768.1564 | 879539.6904 | 0 | -879539.6904 | 1759079.3808
12 | 343 | 13 | -223721.9555 | 1104073.1162 | -253779.5505 | 8380910.8073 | 11 | 14 | 18 | 21 | 2635307.8468 | 223721.9555 | 0 | -223721.9555 | 0
12 | 343 | 14 | -377829.129 | 3345067.4341 | -253779.5505 | 8380910.8073 | 11 | 14 | 18 | 21 | 2859029.8023 | 377829.129 | 0 | -377829.129 | 0
12 | 343 | 15 | -274073.9338 | 5838476.1677 | -253779.5505 | 8380910.8073 | 11 | 14 | 18 | 21 | 3236858.9313 | 274073.9338 | 0 | -274073.9338 | 0
12 | 343 | 16 | 1979698.1346 | 8227789.243 | -253779.5505 | 8380910.8073 | 11 | 14 | 18 | 21 | 3510932.8652 | 1530000 | 0 | -1530000 | 3509698.1346
12 | 343 | 17 | 2017272.3623 | 8344519.541 | -253779.5505 | 8380910.8073 | 11 | 14 | 18 | 21 | 5040932.8652 | 1079067.1348 | 0 | -1079067.1348 | 3096339.4972
12 | 343 | 18 | 2115579.6045 | 8380910.8073 | -253779.5505 | 8380910.8073 | 11 | 14 | 18 | 21 | 6120000 | 0 | 1530000 | 1377000 | 738579.6045
12 | 343 | 19 | 2115239.1415 | 8244800.3395 | -253779.5505 | 8380910.8073 | 11 | 14 | 18 | 21 | 4590000 | 0 | 1530000 | 1377000 | 738239.1415
12 | 343 | 20 | 2096428.4326 | 8034816.451 | -253779.5505 | 8380910.8073 | 11 | 14 | 18 | 21 | 3060000 | 0 | 1530000 | 1377000 | 719428.4326
12 | 343 | 21 | 2053663.6286 | 7745507.7952 | -253779.5505 | 8380910.8073 | 11 | 14 | 18 | 21 | 1530000 | 0 | 306000 | 275400 | 1778263.6286
12 | 343 | 22 | 1979469.1367 | 7418623.9154 | -253779.5505 | 8380910.8073 | 11 | 14 | 18 | 21 | 1224000 | 0 | 0 | 0 | 1979469.1367
12 | 343 | 23 | 1905255.253 | 7106554.8253 | -253779.5505 | 8380910.8073 | 11 | 14 | 18 | 21 | 1224000 | 0 | 0 | 0 | 1905255.253
12 | 344 | 0 | 1807119.7769 | 6817146.8873 | -1496859.4884 | 7888928.8178 | 10 | 13 | 18 | 21 | 1224000 | 0 | 0 | 0 | 1807119.7769
12 | 344 | 1 | 1726779.7488 | 6598036.2939 | -1496859.4884 | 7888928.8178 | 10 | 13 | 18 | 21 | 1224000 | 0 | 0 | 0 | 1726779.7488
12 | 344 | 2 | 1667400.0466 | 6464683.609 | -1496859.4884 | 7888928.8178 | 10 | 13 | 18 | 21 | 1224000 | 0 | 0 | 0 | 1667400.0466
12 | 344 | 3 | 1615847.315 | 6352294.6711 | -1496859.4884 | 7888928.8178 | 10 | 13 | 18 | 21 | 1224000 | 0 | 0 | 0 | 1615847.315
12 | 344 | 4 | 1588009.1834 | 5575954.9817 | -1496859.4884 | 7888928.8178 | 10 | 13 | 18 | 21 | 1224000 | 0 | 0 | 0 | 1588009.1834
12 | 344 | 5 | 1593427.0639 | 3653903.2236 | -1496859.4884 | 7888928.8178 | 10 | 13 | 18 | 21 | 1224000 | 0 | 0 | 0 | 1593427.0639
12 | 344 | 6 | 1555011.1087 | 1441431.0737 | -1496859.4884 | 7888928.8178 | 10 | 13 | 18 | 21 | 1224000 | 0 | 0 | 0 | 1555011.1087
12 | 344 | 7 | 839507.6257 | -826666.6038 | -1496859.4884 | 7888928.8178 | 10 | 13 | 18 | 21 | 1224000 | 0 | 0 | 0 | 839507.6257
12 | 344 | 8 | -334042.5747 | -1094437.985 | -1496859.4884 | 7888928.8178 | 10 | 13 | 18 | 21 | 1224000 | 0 | 0 | 0 | -334042.5747
12 | 344 | 9 | -619045.086 | -1426355.6545 | -1496859.4884 | 7888928.8178 | 10 | 13 | 18 | 21 | 1224000 | 0 | 0 | 0 | -619045.086
12 | 344 | 10 | -713086.5688 | -1496859.4884 | -1496859.4884 | 7888928.8178 | 10 | 13 | 18 | 21 | 1224000 | 713086.5688 | 0 | -713086.5688 | 0
12 | 344 | 11 | 571736.2445 | -213378.5352 | -1496859.4884 | 7888928.8178 | 10 | 13 | 18 | 21 | 1937086.5688 | 571736.2445 | 0 | -571736.2445 | 1143472.489
12 | 344 | 12 | -665960.2442 | 977377.3303 | -1496859.4884 | 7888928.8178 | 10 | 13 | 18 | 21 | 2508822.8133 | 665960.2442 | 0 | -665960.2442 | 0
12 | 344 | 13 | -689548.9199 | 3328654.8968 | -1496859.4884 | 7888928.8178 | 10 | 13 | 18 | 21 | 3174783.0574 | 689548.9199 | 0 | -689548.9199 | 0
12 | 344 | 14 | 570394.3844 | 5876795.8918 | -1496859.4884 | 7888928.8178 | 10 | 13 | 18 | 21 | 3864331.9774 | 570394.3844 | 0 | -570394.3844 | 1140788.7689
12 | 344 | 15 | 1762492.1099 | 7302301.6227 | -1496859.4884 | 7888928.8178 | 10 | 13 | 18 | 21 | 4434726.3618 | 1530000 | 0 | -1530000 | 3292492.1099
12 | 344 | 16 | 1685317.3223 | 7541310.5349 | -1496859.4884 | 7888928.8178 | 10 | 13 | 18 | 21 | 5964726.3618 | 155273.6382 | 0 | -155273.6382 | 1840590.9605
12 | 344 | 17 | 1858592.0751 | 7820079.6534 | -1496859.4884 | 7888928.8178 | 10 | 13 | 18 | 21 | 6120000 | 0 | 0 | 0 | 1858592.0751
12 | 344 | 18 | 1995900.1154 | 7888928.8178 | -1496859.4884 | 7888928.8178 | 10 | 13 | 18 | 21 | 6120000 | 0 | 1530000 | 1377000 | 618900.1154
12 | 344 | 19 | 2001501.0221 | 7769936.3556 | -1496859.4884 | 7888928.8178 | 10 | 13 | 18 | 21 | 4590000 | 0 | 1530000 | 1377000 | 624501.0221
12 | 344 | 20 | 1964086.4408 | 7592203.72 | -1496859.4884 | 7888928.8178 | 10 | 13 | 18 | 21 | 3060000 | 0 | 1530000 | 1377000 | 587086.4408
12 | 344 | 21 | 1927441.2395 | 7379923.3278 | -1496859.4884 | 7888928.8178 | 10 | 13 | 18 | 21 | 1530000 | 0 | 306000 | 275400 | 1652041.2395
12 | 344 | 22 | 1876907.6532 | 7124146.73 | -1496859.4884 | 7888928.8178 | 10 | 13 | 18 | 21 | 1224000 | 0 | 0 | 0 | 1876907.6532
12 | 344 | 23 | 1823768.3864 | 6853618.5992 | -1496859.4884 | 7888928.8178 | 10 | 13 | 18 | 21 | 1224000 | 0 | 0 | 0 | 1823768.3864
12 | 345 | 0 | 1751806.0486 | 6592053.7976 | 5791390.4842 | 7804795.7355 | 10 | 13 | 19 | 22 | 1224000 | 0 | 0 | 0 | 1751806.0486
12 | 345 | 1 | 1671664.6417 | 6378778.3697 | 5791390.4842 | 7804795.7355 | 10 | 13 | 19 | 22 | 1224000 | 0 | 0 | 0 | 1671664.6417
12 | 345 | 2 | 1606379.5224 | 6233117.4172 | 5791390.4842 | 7804795.7355 | 10 | 13 | 19 | 22 | 1224000 | 0 | 0 | 0 | 1606379.5224
12 | 345 | 3 | 1562203.5848 | 6090205.22 | 5791390.4842 | 7804795.7355 | 10 | 13 | 19 | 22 | 1224000 | 0 | 0 | 0 | 1562203.5848
12 | 345 | 4 | 1538530.6208 | 6002774.9166 | 5791390.4842 | 7804795.7355 | 10 | 13 | 19 | 22 | 1224000 | 0 | 0 | 0 | 1538530.6208
12 | 345 | 5 | 1526003.6892 | 5987968.8472 | 5791390.4842 | 7804795.7355 | 10 | 13 | 19 | 22 | 1224000 | 0 | 0 | 0 | 1526003.6892
12 | 345 | 6 | 1463467.3252 | 6063380.9851 | 5791390.4842 | 7804795.7355 | 10 | 13 | 19 | 22 | 1224000 | 0 | 0 | 0 | 1463467.3252
12 | 345 | 7 | 1474773.2813 | 6037620.033 | 5791390.4842 | 7804795.7355 | 10 | 13 | 19 | 22 | 1224000 | 0 | 0 | 0 | 1474773.2813
12 | 345 | 8 | 1523724.5514 | 6113042.5008 | 5791390.4842 | 7804795.7355 | 10 | 13 | 19 | 22 | 1224000 | 0 | 0 | 0 | 1523724.5514
12 | 345 | 9 | 1601415.8272 | 5864626.0256 | 5791390.4842 | 7804795.7355 | 10 | 13 | 19 | 22 | 1224000 | 0 | 0 | 0 | 1601415.8272
12 | 345 | 10 | 1437706.3731 | 5791390.4842 | 5791390.4842 | 7804795.7355 | 10 | 13 | 19 | 22 | 1224000 | 1437706.3731 | 0 | -1437706.3731 | 2875412.7462
12 | 345 | 11 | 1550195.749 | 5957732.5565 | 5791390.4842 | 7804795.7355 | 10 | 13 | 19 | 22 | 2661706.3731 | 1530000 | 0 | -1530000 | 3080195.749
12 | 345 | 12 | 1275308.0763 | 5924172.719 | 5791390.4842 | 7804795.7355 | 10 | 13 | 19 | 22 | 4191706.3731 | 1275308.0763 | 0 | -1275308.0763 | 2550616.1525
12 | 345 | 13 | 1528180.2858 | 6306993.4088 | 5791390.4842 | 7804795.7355 | 10 | 13 | 19 | 22 | 5467014.4494 | 652985.5506 | 0 | -652985.5506 | 2181165.8364
12 | 345 | 14 | 1604048.4455 | 6532587.221 | 5791390.4842 | 7804795.7355 | 10 | 13 | 19 | 22 | 6120000 | 0 | 0 | 0 | 1604048.4455
12 | 345 | 15 | 1516635.9115 | 6881838.7756 | 5791390.4842 | 7804795.7355 | 10 | 13 | 19 | 22 | 6120000 | 0 | 0 | 0 | 1516635.9115
12 | 345 | 16 | 1658128.7661 | 7306435.5798 | 5791390.4842 | 7804795.7355 | 10 | 13 | 19 | 22 | 6120000 | 0 | 0 | 0 | 1658128.7661
12 | 345 | 17 | 1753774.0979 | 7599901.2623 | 5791390.4842 | 7804795.7355 | 10 | 13 | 19 | 22 | 6120000 | 0 | 0 | 0 | 1753774.0979
12 | 345 | 18 | 1953300.0001 | 7773536.6891 | 5791390.4842 | 7804795.7355 | 10 | 13 | 19 | 22 | 6120000 | 0 | 0 | 0 | 1953300.0001
12 | 345 | 19 | 1941232.7157 | 7804795.7355 | 5791390.4842 | 7804795.7355 | 10 | 13 | 19 | 22 | 6120000 | 0 | 1530000 | 1377000 | 564232.7157
12 | 345 | 20 | 1951594.4486 | 7763197.9945 | 5791390.4842 | 7804795.7355 | 10 | 13 | 19 | 22 | 4590000 | 0 | 1530000 | 1377000 | 574594.4486
12 | 345 | 21 | 1927409.5247 | 7505954.5333 | 5791390.4842 | 7804795.7355 | 10 | 13 | 19 | 22 | 3060000 | 0 | 1530000 | 1377000 | 550409.5247
12 | 345 | 22 | 1984559.0465 | 7197410.0689 | 5791390.4842 | 7804795.7355 | 10 | 13 | 19 | 22 | 1530000 | 0 | 306000 | 275400 | 1709159.0465
12 | 345 | 23 | 1899634.9746 | 6774831.7472 | 5791390.4842 | 7804795.7355 | 10 | 13 | 19 | 22 | 1224000 | 0 | 0 | 0 | 1899634.9746
12 | 346 | 0 | 1694350.9874 | 6428428.6686 | -2242997.1846 | 8655706.3013 | 10 | 13 | 18 | 21 | 1224000 | 0 | 0 | 0 | 1694350.9874
12 | 346 | 1 | 1618865.0602 | 6283866.39 | -2242997.1846 | 8655706.3013 | 10 | 13 | 18 | 21 | 1224000 | 0 | 0 | 0 | 1618865.0602
12 | 346 | 2 | 1561980.7248 | 6285021.5399 | -2242997.1846 | 8655706.3013 | 10 | 13 | 18 | 21 | 1224000 | 0 | 0 | 0 | 1561980.7248
12 | 346 | 3 | 1553231.8961 | 6397989.6048 | -2242997.1846 | 8655706.3013 | 10 | 13 | 18 | 21 | 1224000 | 0 | 0 | 0 | 1553231.8961
12 | 346 | 4 | 1549788.7089 | 5781705.0354 | -2242997.1846 | 8655706.3013 | 10 | 13 | 18 | 21 | 1224000 | 0 | 0 | 0 | 1549788.7089
12 | 346 | 5 | 1620020.2101 | 4168282.1345 | -2242997.1846 | 8655706.3013 | 10 | 13 | 18 | 21 | 1224000 | 0 | 0 | 0 | 1620020.2101
12 | 346 | 6 | 1674948.7897 | 2128717.8643 | -2242997.1846 | 8655706.3013 | 10 | 13 | 18 | 21 | 1224000 | 0 | 0 | 0 | 1674948.7897
12 | 346 | 7 | 936947.3267 | -100657.9381 | -2242997.1846 | 8655706.3013 | 10 | 13 | 18 | 21 | 1224000 | 0 | 0 | 0 | 936947.3267
12 | 346 | 8 | -63634.1921 | -1648507.5583 | -2242997.1846 | 8655706.3013 | 10 | 13 | 18 | 21 | 1224000 | 0 | 0 | 0 | -63634.1921
12 | 346 | 9 | -419544.0601 | -2150936.9535 | -2242997.1846 | 8655706.3013 | 10 | 13 | 18 | 21 | 1224000 | 0 | 0 | 0 | -419544.0601
12 | 346 | 10 | -554427.0126 | -2242997.1846 | -2242997.1846 | 8655706.3013 | 10 | 13 | 18 | 21 | 1224000 | 554427.0126 | 0 | -554427.0126 | 0
12 | 346 | 11 | -610902.2935 | -2117492.3682 | -2242997.1846 | 8655706.3013 | 10 | 13 | 18 | 21 | 1778427.0126 | 610902.2935 | 0 | -610902.2935 | 0
12 | 346 | 12 | -566063.5873 | -1704933.6937 | -2242997.1846 | 8655706.3013 | 10 | 13 | 18 | 21 | 2389329.3061 | 566063.5873 | 0 | -566063.5873 | 0
12 | 346 | 13 | -511604.2912 | -727165.4521 | -2242997.1846 | 8655706.3013 | 10 | 13 | 18 | 21 | 2955392.8934 | 511604.2912 | 0 | -511604.2912 | 0
12 | 346 | 14 | -428922.1962 | 1562435.3509 | -2242997.1846 | 8655706.3013 | 10 | 13 | 18 | 21 | 3466997.1846 | 428922.1962 | 0 | -428922.1962 | 0
12 | 346 | 15 | -198343.6189 | 4150384.5647 | -2242997.1846 | 8655706.3013 | 10 | 13 | 18 | 21 | 3895919.3808 | 198343.6189 | 0 | -198343.6189 | 0
12 | 346 | 16 | 411704.6543 | 6549618.1305 | -2242997.1846 | 8655706.3013 | 10 | 13 | 18 | 21 | 4094262.9998 | 411704.6543 | 0 | -411704.6543 | 823409.3086
12 | 346 | 17 | 1777996.5118 | 8307834.6745 | -2242997.1846 | 8655706.3013 | 10 | 13 | 18 | 21 | 4505967.6541 | 1530000 | 0 | -1530000 | 3307996.5118
12 | 346 | 18 | 2159027.0175 | 8655706.3013 | -2242997.1846 | 8655706.3013 | 10 | 13 | 18 | 21 | 6035967.6541 | 0 | 1530000 | 1377000 | 782027.0175
12 | 346 | 19 | 2200889.9469 | 8524337.1025 | -2242997.1846 | 8655706.3013 | 10 | 13 | 18 | 21 | 4505967.6541 | 0 | 1530000 | 1377000 | 823889.9469
12 | 346 | 20 | 2169921.1983 | 8226286.1979 | -2242997.1846 | 8655706.3013 | 10 | 13 | 18 | 21 | 2975967.6541 | 0 | 1530000 | 1377000 | 792921.1983
12 | 346 | 21 | 2125868.1386 | 7859750.3788 | -2242997.1846 | 8655706.3013 | 10 | 13 | 18 | 21 | 1445967.6541 | 0 | 221967.6541 | 199770.8887 | 1926097.2499
12 | 346 | 22 | 2027657.8188 | 7461022.7363 | -2242997.1846 | 8655706.3013 | 10 | 13 | 18 | 21 | 1224000 | 0 | 0 | 0 | 2027657.8188
12 | 346 | 23 | 1902839.0422 | 7098124.4583 | -2242997.1846 | 8655706.3013 | 10 | 13 | 18 | 21 | 1224000 | 0 | 0 | 0 | 1902839.0422
12 | 347 | 0 | 1803385.3792 | 6808963.6236 | -629475.1683 | 8751474.1275 | 12 | 15 | 18 | 21 | 1224000 | 0 | 0 | 0 | 1803385.3792
12 | 347 | 1 | 1727140.4962 | 6621744.0644 | -629475.1683 | 8751474.1275 | 12 | 15 | 18 | 21 | 1224000 | 0 | 0 | 0 | 1727140.4962
12 | 347 | 2 | 1664759.5408 | 6588170.2309 | -629475.1683 | 8751474.1275 | 12 | 15 | 18 | 21 | 1224000 | 0 | 0 | 0 | 1664759.5408
12 | 347 | 3 | 1613678.2075 | 6659812.5338 | -629475.1683 | 8751474.1275 | 12 | 15 | 18 | 21 | 1224000 | 0 | 0 | 0 | 1613678.2075
12 | 347 | 4 | 1616165.82 | 5911939.1749 | -629475.1683 | 8751474.1275 | 12 | 15 | 18 | 21 | 1224000 | 0 | 0 | 0 | 1616165.82
12 | 347 | 5 | 1693566.6626 | 4067654.7175 | -629475.1683 | 8751474.1275 | 12 | 15 | 18 | 21 | 1224000 | 0 | 0 | 0 | 1693566.6626
12 | 347 | 6 | 1736401.8437 | 1819902.8638 | -629475.1683 | 8751474.1275 | 12 | 15 | 18 | 21 | 1224000 | 0 | 0 | 0 | 1736401.8437
12 | 347 | 7 | 865804.8485 | 1676955.7583 | -629475.1683 | 8751474.1275 | 12 | 15 | 18 | 21 | 1224000 | 0 | 0 | 0 | 865804.8485
12 | 347 | 8 | -228118.6374 | 1628600.0685 | -629475.1683 | 8751474.1275 | 12 | 15 | 18 | 21 | 1224000 | 0 | 0 | 0 | -228118.6374
12 | 347 | 9 | -554185.1911 | 1218567.1205 | -629475.1683 | 8751474.1275 | 12 | 15 | 18 | 21 | 1224000 | 0 | 0 | 0 | -554185.1911
12 | 347 | 10 | 1593454.7382 | 2567704.2637 | -629475.1683 | 8751474.1275 | 12 | 15 | 18 | 21 | 1224000 | 0 | 0 | 0 | 1593454.7382
12 | 347 | 11 | 817449.1587 | 467388.3174 | -629475.1683 | 8751474.1275 | 12 | 15 | 18 | 21 | 1224000 | 0 | 0 | 0 | 817449.1587
12 | 347 | 12 | -638151.5853 | -629475.1683 | -629475.1683 | 8751474.1275 | 12 | 15 | 18 | 21 | 1224000 | 638151.5853 | 0 | -638151.5853 | 0
12 | 347 | 13 | 794951.9521 | 1868977.7097 | -629475.1683 | 8751474.1275 | 12 | 15 | 18 | 21 | 1862151.5853 | 794951.9521 | 0 | -794951.9521 | 1589903.9041
12 | 347 | 14 | -506861.2081 | 3147090.8298 | -629475.1683 | 8751474.1275 | 12 | 15 | 18 | 21 | 2657103.5374 | 506861.2081 | 0 | -506861.2081 | 0
12 | 347 | 15 | -279414.3269 | 5854142.3642 | -629475.1683 | 8751474.1275 | 12 | 15 | 18 | 21 | 3163964.7454 | 279414.3269 | 0 | -279414.3269 | 0
12 | 347 | 16 | 1860301.2927 | 8359483.2414 | -629475.1683 | 8751474.1275 | 12 | 15 | 18 | 21 | 3443379.0724 | 1530000 | 0 | -1530000 | 3390301.2927
12 | 347 | 17 | 2073065.0722 | 8691523.986 | -629475.1683 | 8751474.1275 | 12 | 15 | 18 | 21 | 4973379.0724 | 1146620.9276 | 0 | -1146620.9276 | 3219685.9998
12 | 347 | 18 | 2200190.3263 | 8751474.1275 | -629475.1683 | 8751474.1275 | 12 | 15 | 18 | 21 | 6120000 | 0 | 1530000 | 1377000 | 823190.3263
12 | 347 | 19 | 2225926.5503 | 8603712.4752 | -629475.1683 | 8751474.1275 | 12 | 15 | 18 | 21 | 4590000 | 0 | 1530000 | 1377000 | 848926.5503
12 | 347 | 20 | 2192342.0373 | 8312101.1877 | -629475.1683 | 8751474.1275 | 12 | 15 | 18 | 21 | 3060000 | 0 | 1530000 | 1377000 | 815342.0373
12 | 347 | 21 | 2133015.2136 | 7922467.5073 | -629475.1683 | 8751474.1275 | 12 | 15 | 18 | 21 | 1530000 | 0 | 306000 | 275400 | 1857615.2136
12 | 347 | 22 | 2052428.674 | 7516217.5161 | -629475.1683 | 8751474.1275 | 12 | 15 | 18 | 21 | 1224000 | 0 | 0 | 0 | 2052428.674
12 | 347 | 23 | 1934315.2628 | 7146749.2698 | -629475.1683 | 8751474.1275 | 12 | 15 | 18 | 21 | 1224000 | 0 | 0 | 0 | 1934315.2628
12 | 348 | 0 | 1802708.3569 | 6841566.1904 | -2500486.5954 | 8565780.5577 | 11 | 14 | 18 | 21 | 1224000 | 0 | 0 | 0 | 1802708.3569
12 | 348 | 1 | 1726765.2224 | 6674031.1522 | -2500486.5954 | 8565780.5577 | 11 | 14 | 18 | 21 | 1224000 | 0 | 0 | 0 | 1726765.2224
12 | 348 | 2 | 1682960.4276 | 6622807.7084 | -2500486.5954 | 8565780.5577 | 11 | 14 | 18 | 21 | 1224000 | 0 | 0 | 0 | 1682960.4276
12 | 348 | 3 | 1629132.1834 | 6621897.5027 | -2500486.5954 | 8565780.5577 | 11 | 14 | 18 | 21 | 1224000 | 0 | 0 | 0 | 1629132.1834
12 | 348 | 4 | 1635173.3188 | 5844194.606 | -2500486.5954 | 8565780.5577 | 11 | 14 | 18 | 21 | 1224000 | 0 | 0 | 0 | 1635173.3188
12 | 348 | 5 | 1675541.7786 | 4010078.3382 | -2500486.5954 | 8565780.5577 | 11 | 14 | 18 | 21 | 1224000 | 0 | 0 | 0 | 1675541.7786
12 | 348 | 6 | 1682050.222 | 4088796.7705 | -2500486.5954 | 8565780.5577 | 11 | 14 | 18 | 21 | 1224000 | 0 | 0 | 0 | 1682050.222
12 | 348 | 7 | 851429.2867 | 3289084.9901 | -2500486.5954 | 8565780.5577 | 11 | 14 | 18 | 21 | 1224000 | 0 | 0 | 0 | 851429.2867
12 | 348 | 8 | -198942.949 | 1780915.6053 | -2500486.5954 | 8565780.5577 | 11 | 14 | 18 | 21 | 1224000 | 0 | 0 | 0 | -198942.949
12 | 348 | 9 | 1754260.2108 | 1329965.2672 | -2500486.5954 | 8565780.5577 | 11 | 14 | 18 | 21 | 1224000 | 0 | 0 | 0 | 1754260.2108
12 | 348 | 10 | 882338.4416 | -1054013.0313 | -2500486.5954 | 8565780.5577 | 11 | 14 | 18 | 21 | 1224000 | 0 | 0 | 0 | 882338.4416
12 | 348 | 11 | -656740.0981 | -2500486.5954 | -2500486.5954 | 8565780.5577 | 11 | 14 | 18 | 21 | 1224000 | 656740.0981 | 0 | -656740.0981 | 0
12 | 348 | 12 | -649893.287 | -978414.0932 | -2500486.5954 | 8565780.5577 | 11 | 14 | 18 | 21 | 1880740.0981 | 649893.287 | 0 | -649893.287 | 0
12 | 348 | 13 | -629718.0878 | 1371720.2799 | -2500486.5954 | 8565780.5577 | 11 | 14 | 18 | 21 | 2530633.3852 | 629718.0878 | 0 | -629718.0878 | 0
12 | 348 | 14 | -564135.1225 | 3533347.2811 | -2500486.5954 | 8565780.5577 | 11 | 14 | 18 | 21 | 3160351.4729 | 564135.1225 | 0 | -564135.1225 | 0
12 | 348 | 15 | 865332.404 | 6198819.3405 | -2500486.5954 | 8565780.5577 | 11 | 14 | 18 | 21 | 3724486.5954 | 865332.404 | 0 | -865332.404 | 1730664.8081
12 | 348 | 16 | 1700241.0861 | 7507973.1001 | -2500486.5954 | 8565780.5577 | 11 | 14 | 18 | 21 | 4589818.9995 | 1530000 | 0 | -1530000 | 3230241.0861
12 | 348 | 17 | 1531908.9134 | 7964716.4652 | -2500486.5954 | 8565780.5577 | 11 | 14 | 18 | 21 | 6119818.9995 | 181.0005 | 0 | -181.0005 | 1532089.9139
12 | 348 | 18 | 2101336.9369 | 8565780.5577 | -2500486.5954 | 8565780.5577 | 11 | 14 | 18 | 21 | 6120000 | 0 | 1530000 | 1377000 | 724336.9369
12 | 348 | 19 | 2174486.1637 | 8503070.1388 | -2500486.5954 | 8565780.5577 | 11 | 14 | 18 | 21 | 4590000 | 0 | 1530000 | 1377000 | 797486.1637
12 | 348 | 20 | 2156984.4512 | 8248463.7762 | -2500486.5954 | 8565780.5577 | 11 | 14 | 18 | 21 | 3060000 | 0 | 1530000 | 1377000 | 779984.4512
12 | 348 | 21 | 2132973.0058 | 7834164.3063 | -2500486.5954 | 8565780.5577 | 11 | 14 | 18 | 21 | 1530000 | 0 | 306000 | 275400 | 1857573.0058
12 | 348 | 22 | 2038626.5181 | 7387529.1705 | -2500486.5954 | 8565780.5577 | 11 | 14 | 18 | 21 | 1224000 | 0 | 0 | 0 | 2038626.5181
12 | 348 | 23 | 1919879.8011 | 6975905.9106 | -2500486.5954 | 8565780.5577 | 11 | 14 | 18 | 21 | 1224000 | 0 | 0 | 0 | 1919879.8011
12 | 349 | 0 | 1742684.9813 | 6579088.9353 | -2074545.522 | 8428044.2788 | 10 | 13 | 18 | 21 | 1224000 | 0 | 0 | 0 | 1742684.9813
12 | 349 | 1 | 1686337.8701 | 6351937.3753 | -2074545.522 | 8428044.2788 | 10 | 13 | 18 | 21 | 1224000 | 0 | 0 | 0 | 1686337.8701
12 | 349 | 2 | 1627003.2582 | 6238953.5347 | -2074545.522 | 8428044.2788 | 10 | 13 | 18 | 21 | 1224000 | 0 | 0 | 0 | 1627003.2582
12 | 349 | 3 | 1523062.8258 | 6244612.885 | -2074545.522 | 8428044.2788 | 10 | 13 | 18 | 21 | 1224000 | 0 | 0 | 0 | 1523062.8258
12 | 349 | 4 | 1515533.4212 | 5518993.1003 | -2074545.522 | 8428044.2788 | 10 | 13 | 18 | 21 | 1224000 | 0 | 0 | 0 | 1515533.4212
12 | 349 | 5 | 1573354.0295 | 3813977.7744 | -2074545.522 | 8428044.2788 | 10 | 13 | 18 | 21 | 1224000 | 0 | 0 | 0 | 1573354.0295
12 | 349 | 6 | 1632662.6084 | 1725025.3104 | -2074545.522 | 8428044.2788 | 10 | 13 | 18 | 21 | 1224000 | 0 | 0 | 0 | 1632662.6084
12 | 349 | 7 | 797443.0411 | -525109.0757 | -2074545.522 | 8428044.2788 | 10 | 13 | 18 | 21 | 1224000 | 0 | 0 | 0 | 797443.0411
12 | 349 | 8 | -189481.9047 | -2046038.4585 | -2074545.522 | 8428044.2788 | 10 | 13 | 18 | 21 | 1224000 | 0 | 0 | 0 | -189481.9047
12 | 349 | 9 | -515598.4345 | -1908001.5585 | -2074545.522 | 8428044.2788 | 10 | 13 | 18 | 21 | 1224000 | 0 | 0 | 0 | -515598.4345
12 | 349 | 10 | -617471.7777 | -2074545.522 | -2074545.522 | 8428044.2788 | 10 | 13 | 18 | 21 | 1224000 | 617471.7777 | 0 | -617471.7777 | 0
12 | 349 | 11 | -723486.3417 | -2065774.0861 | -2074545.522 | 8428044.2788 | 10 | 13 | 18 | 21 | 1841471.7777 | 723486.3417 | 0 | -723486.3417 | 0
12 | 349 | 12 | -51445.0046 | -104144.964 | -2074545.522 | 8428044.2788 | 10 | 13 | 18 | 21 | 2564958.1194 | 51445.0046 | 0 | -51445.0046 | 0
12 | 349 | 13 | -682142.398 | 1310561.5559 | -2074545.522 | 8428044.2788 | 10 | 13 | 18 | 21 | 2616403.124 | 682142.398 | 0 | -682142.398 | 0
12 | 349 | 14 | -608700.3417 | 3598081.614 | -2074545.522 | 8428044.2788 | 10 | 13 | 18 | 21 | 3298545.522 | 608700.3417 | 0 | -608700.3417 | 0
12 | 349 | 15 | 1238142.7803 | 6386806.6344 | -2074545.522 | 8428044.2788 | 10 | 13 | 18 | 21 | 3907245.8637 | 1238142.7803 | 0 | -1238142.7803 | 2476285.5606
12 | 349 | 16 | 1363261.5154 | 7290026.9262 | -2074545.522 | 8428044.2788 | 10 | 13 | 18 | 21 | 5145388.644 | 974611.356 | 0 | -974611.356 | 2337872.8713
12 | 349 | 17 | 1605377.66 | 8009305.5794 | -2074545.522 | 8428044.2788 | 10 | 13 | 18 | 21 | 6120000 | 0 | 0 | 0 | 1605377.66
12 | 349 | 18 | 2180024.6787 | 8428044.2788 | -2074545.522 | 8428044.2788 | 10 | 13 | 18 | 21 | 6120000 | 0 | 1530000 | 1377000 | 803024.6787
12 | 349 | 19 | 2141363.0721 | 8235716.0081 | -2074545.522 | 8428044.2788 | 10 | 13 | 18 | 21 | 4590000 | 0 | 1530000 | 1377000 | 764363.0721
12 | 349 | 20 | 2082540.1685 | 7980382.6577 | -2074545.522 | 8428044.2788 | 10 | 13 | 18 | 21 | 3060000 | 0 | 1530000 | 1377000 | 705540.1685
12 | 349 | 21 | 2024116.3595 | 7685470.3329 | -2074545.522 | 8428044.2788 | 10 | 13 | 18 | 21 | 1530000 | 0 | 306000 | 275400 | 1748716.3595
12 | 349 | 22 | 1987696.408 | 7373844.8739 | -2074545.522 | 8428044.2788 | 10 | 13 | 18 | 21 | 1224000 | 0 | 0 | 0 | 1987696.408
12 | 349 | 23 | 1886029.7217 | 7040677.2575 | -2074545.522 | 8428044.2788 | 10 | 13 | 18 | 21 | 1224000 | 0 | 0 | 0 | 1886029.7217
12 | 350 | 0 | 1787627.8438 | 6790558.1575 | -2791580.2496 | 8507682.1739 | 10 | 13 | 18 | 21 | 1224000 | 0 | 0 | 0 | 1787627.8438
12 | 350 | 1 | 1712490.9005 | 6633874.1173 | -2791580.2496 | 8507682.1739 | 10 | 13 | 18 | 21 | 1224000 | 0 | 0 | 0 | 1712490.9005
12 | 350 | 2 | 1654528.7915 | 6603315.5239 | -2791580.2496 | 8507682.1739 | 10 | 13 | 18 | 21 | 1224000 | 0 | 0 | 0 | 1654528.7915
12 | 350 | 3 | 1635910.6217 | 6646126.6294 | -2791580.2496 | 8507682.1739 | 10 | 13 | 18 | 21 | 1224000 | 0 | 0 | 0 | 1635910.6217
12 | 350 | 4 | 1630943.8036 | 5681925.6201 | -2791580.2496 | 8507682.1739 | 10 | 13 | 18 | 21 | 1224000 | 0 | 0 | 0 | 1630943.8036
12 | 350 | 5 | 1681932.3071 | 5942087.3564 | -2791580.2496 | 8507682.1739 | 10 | 13 | 18 | 21 | 1224000 | 0 | 0 | 0 | 1681932.3071
12 | 350 | 6 | 1697339.897 | 3699217.3631 | -2791580.2496 | 8507682.1739 | 10 | 13 | 18 | 21 | 1224000 | 0 | 0 | 0 | 1697339.897
12 | 350 | 7 | 671709.6124 | 1339826.4158 | -2791580.2496 | 8507682.1739 | 10 | 13 | 18 | 21 | 1224000 | 0 | 0 | 0 | 671709.6124
12 | 350 | 8 | 1891105.5399 | -47457.7072 | -2791580.2496 | 8507682.1739 | 10 | 13 | 18 | 21 | 1224000 | 0 | 0 | 0 | 1891105.5399
12 | 350 | 9 | -560937.6862 | -2657903.9679 | -2791580.2496 | 8507682.1739 | 10 | 13 | 18 | 21 | 1224000 | 0 | 0 | 0 | -560937.6862
12 | 350 | 10 | -662051.0503 | -2791580.2496 | -2791580.2496 | 8507682.1739 | 10 | 13 | 18 | 21 | 1224000 | 662051.0503 | 0 | -662051.0503 | 0
12 | 350 | 11 | -715574.5106 | -2741615.823 | -2791580.2496 | 8507682.1739 | 10 | 13 | 18 | 21 | 1886051.0503 | 715574.5106 | 0 | -715574.5106 | 0
12 | 350 | 12 | -719340.7209 | -2462334.9246 | -2791580.2496 | 8507682.1739 | 10 | 13 | 18 | 21 | 2601625.5608 | 719340.7209 | 0 | -719340.7209 | 0
12 | 350 | 13 | -694613.9679 | -1682289.1306 | -2791580.2496 | 8507682.1739 | 10 | 13 | 18 | 21 | 3320966.2817 | 694613.9679 | 0 | -694613.9679 | 0
12 | 350 | 14 | -612086.6236 | 623888.4697 | -2791580.2496 | 8507682.1739 | 10 | 13 | 18 | 21 | 4015580.2496 | 612086.6236 | 0 | -612086.6236 | 0
12 | 350 | 15 | -436293.6122 | 3397116.6074 | -2791580.2496 | 8507682.1739 | 10 | 13 | 18 | 21 | 4627666.8732 | 436293.6122 | 0 | -436293.6122 | 0
12 | 350 | 16 | 60705.0732 | 5993248.3081 | -2791580.2496 | 8507682.1739 | 10 | 13 | 18 | 21 | 5063960.4854 | 60705.0732 | 0 | -60705.0732 | 121410.1463
12 | 350 | 17 | 1611563.6324 | 8043459.9024 | -2791580.2496 | 8507682.1739 | 10 | 13 | 18 | 21 | 5124665.5586 | 995334.4414 | 0 | -995334.4414 | 2606898.0738
12 | 350 | 18 | 2161141.5141 | 8507682.1739 | -2791580.2496 | 8507682.1739 | 10 | 13 | 18 | 21 | 6120000 | 0 | 1530000 | 1377000 | 784141.5141
12 | 350 | 19 | 2159838.0885 | 8362563.3242 | -2791580.2496 | 8507682.1739 | 10 | 13 | 18 | 21 | 4590000 | 0 | 1530000 | 1377000 | 782838.0885
12 | 350 | 20 | 2110916.6675 | 8137071.9455 | -2791580.2496 | 8507682.1739 | 10 | 13 | 18 | 21 | 3060000 | 0 | 1530000 | 1377000 | 733916.6675
12 | 350 | 21 | 2075785.9039 | 7875040.4145 | -2791580.2496 | 8507682.1739 | 10 | 13 | 18 | 21 | 1530000 | 0 | 306000 | 275400 | 1800385.9039
12 | 350 | 22 | 2016022.6643 | 7574522.6643 | -2791580.2496 | 8507682.1739 | 10 | 13 | 18 | 21 | 1224000 | 0 | 0 | 0 | 2016022.6643
12 | 350 | 23 | 1934346.7098 | 7280364.2812 | -2791580.2496 | 8507682.1739 | 10 | 13 | 18 | 21 | 1224000 | 0 | 0 | 0 | 1934346.7098
12 | 351 | 0 | 1848885.1365 | 6955646.4643 | -3732891.9816 | 7998974.098 | 10 | 13 | 19 | 22 | 1224000 | 0 | 0 | 0 | 1848885.1365
12 | 351 | 1 | 1775268.1537 | 6698092.9617 | -3732891.9816 | 7998974.098 | 10 | 13 | 19 | 22 | 1224000 | 0 | 0 | 0 | 1775268.1537
12 | 351 | 2 | 1721864.2813 | 6519947.1478 | -3732891.9816 | 7998974.098 | 10 | 13 | 19 | 22 | 1224000 | 0 | 0 | 0 | 1721864.2813
12 | 351 | 3 | 1609628.8929 | 6352037.8001 | -3732891.9816 | 7998974.098 | 10 | 13 | 19 | 22 | 1224000 | 0 | 0 | 0 | 1609628.8929
12 | 351 | 4 | 1591331.6338 | 5286676.9426 | -3732891.9816 | 7998974.098 | 10 | 13 | 19 | 22 | 1224000 | 0 | 0 | 0 | 1591331.6338
12 | 351 | 5 | 1597122.3399 | 3180988.412 | -3732891.9816 | 7998974.098 | 10 | 13 | 19 | 22 | 1224000 | 0 | 0 | 0 | 1597122.3399
12 | 351 | 6 | 1553954.9335 | 769836.1825 | -3732891.9816 | 7998974.098 | 10 | 13 | 19 | 22 | 1224000 | 0 | 0 | 0 | 1553954.9335
12 | 351 | 7 | 544268.0354 | -1693875.2297 | -3732891.9816 | 7998974.098 | 10 | 13 | 19 | 22 | 1224000 | 0 | 0 | 0 | 544268.0354
12 | 351 | 8 | -514356.8968 | -3189094.6479 | -3732891.9816 | 7998974.098 | 10 | 13 | 19 | 22 | 1224000 | 0 | 0 | 0 | -514356.8968
12 | 351 | 9 | -814029.8896 | -3624684.8148 | -3732891.9816 | 7998974.098 | 10 | 13 | 19 | 22 | 1224000 | 0 | 0 | 0 | -814029.8896
12 | 351 | 10 | -909756.4786 | -3732891.9816 | -3732891.9816 | 7998974.098 | 10 | 13 | 19 | 22 | 1224000 | 909756.4786 | 0 | -909756.4786 | 0
12 | 351 | 11 | -950951.3829 | -2788164.5332 | -3732891.9816 | 7998974.098 | 10 | 13 | 19 | 22 | 2133756.4786 | 950951.3829 | 0 | -950951.3829 | 0
12 | 351 | 12 | -949947.0637 | -2507022.6728 | -3732891.9816 | 7998974.098 | 10 | 13 | 19 | 22 | 3084707.8615 | 949947.0637 | 0 | -949947.0637 | 0
12 | 351 | 13 | -922237.0564 | -1716317.8382 | -3732891.9816 | 7998974.098 | 10 | 13 | 19 | 22 | 4034654.9252 | 922237.0564 | 0 | -922237.0564 | 0
12 | 351 | 14 | 34970.9698 | 370376.3791 | -3732891.9816 | 7998974.098 | 10 | 13 | 19 | 22 | 4956891.9816 | 34970.9698 | 0 | -34970.9698 | 69941.9396
12 | 351 | 15 | -669809.5225 | 2255787.3874 | -3732891.9816 | 7998974.098 | 10 | 13 | 19 | 22 | 4991862.9515 | 669809.5225 | 0 | -669809.5225 | 0
12 | 351 | 16 | -159242.2291 | 4976179.325 | -3732891.9816 | 7998974.098 | 10 | 13 | 19 | 22 | 5661672.474 | 159242.2291 | 0 | -159242.2291 | 0
12 | 351 | 17 | 1164457.1609 | 7159138.1696 | -3732891.9816 | 7998974.098 | 10 | 13 | 19 | 22 | 5820914.7031 | 299085.2969 | 0 | -299085.2969 | 1463542.4579
12 | 351 | 18 | 1920381.9781 | 7979460.4053 | -3732891.9816 | 7998974.098 | 10 | 13 | 19 | 22 | 6120000 | 0 | 0 | 0 | 1920381.9781
12 | 351 | 19 | 2050582.415 | 7998974.098 | -3732891.9816 | 7998974.098 | 10 | 13 | 19 | 22 | 6120000 | 0 | 1530000 | 1377000 | 673582.415
12 | 351 | 20 | 2023716.6155 | 7836945.1714 | -3732891.9816 | 7998974.098 | 10 | 13 | 19 | 22 | 4590000 | 0 | 1530000 | 1377000 | 646716.6155
12 | 351 | 21 | 1984779.3966 | 7647259.328 | -3732891.9816 | 7998974.098 | 10 | 13 | 19 | 22 | 3060000 | 0 | 1530000 | 1377000 | 607779.3966
12 | 351 | 22 | 1939895.6708 | 7399523.9796 | -3732891.9816 | 7998974.098 | 10 | 13 | 19 | 22 | 1530000 | 0 | 306000 | 275400 | 1664495.6708
12 | 351 | 23 | 1888553.4884 | 7139507.5239 | -3732891.9816 | 7998974.098 | 10 | 13 | 19 | 22 | 1224000 | 0 | 0 | 0 | 1888553.4884
12 | 352 | 0 | 1834030.7722 | 6894941.0798 | -3938331.6724 | 8245360.1338 | 10 | 13 | 18 | 21 | 1224000 | 0 | 0 | 0 | 1834030.7722
12 | 352 | 1 | 1737044.0482 | 6678247.4873 | -3938331.6724 | 8245360.1338 | 10 | 13 | 18 | 21 | 1224000 | 0 | 0 | 0 | 1737044.0482
12 | 352 | 2 | 1679879.2151 | 6547124.9927 | -3938331.6724 | 8245360.1338 | 10 | 13 | 18 | 21 | 1224000 | 0 | 0 | 0 | 1679879.2151
12 | 352 | 3 | 1643987.0444 | 6403545.3757 | -3938331.6724 | 8245360.1338 | 10 | 13 | 18 | 21 | 1224000 | 0 | 0 | 0 | 1643987.0444
12 | 352 | 4 | 1617337.1797 | 5019969.576 | -3938331.6724 | 8245360.1338 | 10 | 13 | 18 | 21 | 1224000 | 0 | 0 | 0 | 1617337.1797
12 | 352 | 5 | 1605921.5536 | 2715409.9676 | -3938331.6724 | 8245360.1338 | 10 | 13 | 18 | 21 | 1224000 | 0 | 0 | 0 | 1605921.5536
12 | 352 | 6 | 1536299.5981 | 164571.3757 | -3938331.6724 | 8245360.1338 | 10 | 13 | 18 | 21 | 1224000 | 0 | 0 | 0 | 1536299.5981
12 | 352 | 7 | 260411.2446 | -2366173.2724 | -3938331.6724 | 8245360.1338 | 10 | 13 | 18 | 21 | 1224000 | 0 | 0 | 0 | 260411.2446
12 | 352 | 8 | -687222.4287 | -3628083.8381 | -3938331.6724 | 8245360.1338 | 10 | 13 | 18 | 21 | 1224000 | 0 | 0 | 0 | -687222.4287
12 | 352 | 9 | -944917.0383 | -3930732.9969 | -3938331.6724 | 8245360.1338 | 10 | 13 | 18 | 21 | 1224000 | 0 | 0 | 0 | -944917.0383
12 | 352 | 10 | -994445.05 | -3938331.6724 | -3938331.6724 | 8245360.1338 | 10 | 13 | 18 | 21 | 1224000 | 994445.05 | 0 | -994445.05 | 0
12 | 352 | 11 | -1001499.3211 | -3849286.0477 | -3938331.6724 | 8245360.1338 | 10 | 13 | 18 | 21 | 2218445.05 | 1001499.3211 | 0 | -1001499.3211 | 0
12 | 352 | 12 | -989871.5875 | -3555762.4581 | -3938331.6724 | 8245360.1338 | 10 | 13 | 18 | 21 | 3219944.3711 | 989871.5875 | 0 | -989871.5875 | 0
12 | 352 | 13 | -952515.7138 | -2811995.0463 | -3938331.6724 | 8245360.1338 | 10 | 13 | 18 | 21 | 4209815.9586 | 952515.7138 | 0 | -952515.7138 | 0
12 | 352 | 14 | -905399.4254 | -601664.6524 | -3938331.6724 | 8245360.1338 | 10 | 13 | 18 | 21 | 5162331.6724 | 905399.4254 | 0 | -905399.4254 | 0
12 | 352 | 15 | -707975.7315 | 2331885.8147 | -3938331.6724 | 8245360.1338 | 10 | 13 | 18 | 21 | 6067731.0977 | 52268.9023 | 0 | -52268.9023 | -655706.8292
12 | 352 | 16 | -246104.1757 | 5108813.7051 | -3938331.6724 | 8245360.1338 | 10 | 13 | 18 | 21 | 6120000 | 0 | 0 | 0 | -246104.1757
12 | 352 | 17 | 1257814.6801 | 7436927.4503 | -3938331.6724 | 8245360.1338 | 10 | 13 | 18 | 21 | 6120000 | 0 | 0 | 0 | 1257814.6801
12 | 352 | 18 | 2028151.0417 | 8245360.1338 | -3938331.6724 | 8245360.1338 | 10 | 13 | 18 | 21 | 6120000 | 0 | 1530000 | 1377000 | 651151.0417
12 | 352 | 19 | 2068952.1589 | 8235721.2296 | -3938331.6724 | 8245360.1338 | 10 | 13 | 18 | 21 | 4590000 | 0 | 1530000 | 1377000 | 691952.1589
12 | 352 | 20 | 2082009.5696 | 8069700.634 | -3938331.6724 | 8245360.1338 | 10 | 13 | 18 | 21 | 3060000 | 0 | 1530000 | 1377000 | 705009.5696
12 | 352 | 21 | 2066247.3636 | 7798824.638 | -3938331.6724 | 8245360.1338 | 10 | 13 | 18 | 21 | 1530000 | 0 | 306000 | 275400 | 1790847.3636
12 | 352 | 22 | 2018512.1375 | 7461942.7497 | -3938331.6724 | 8245360.1338 | 10 | 13 | 18 | 21 | 1224000 | 0 | 0 | 0 | 2018512.1375
12 | 352 | 23 | 1902931.5633 | 7100201.3582 | -3938331.6724 | 8245360.1338 | 10 | 13 | 18 | 21 | 1224000 | 0 | 0 | 0 | 1902931.5633
12 | 353 | 0 | 1811133.5736 | 6827958.2416 | -2705264.5646 | 8566776.3822 | 11 | 14 | 18 | 21 | 1224000 | 0 | 0 | 0 | 1811133.5736
12 | 353 | 1 | 1729365.4752 | 6634499.6312 | -2705264.5646 | 8566776.3822 | 11 | 14 | 18 | 21 | 1224000 | 0 | 0 | 0 | 1729365.4752
12 | 353 | 2 | 1656770.746 | 6592389.1458 | -2705264.5646 | 8566776.3822 | 11 | 14 | 18 | 21 | 1224000 | 0 | 0 | 0 | 1656770.746
12 | 353 | 3 | 1630688.4467 | 6670994.7756 | -2705264.5646 | 8566776.3822 | 11 | 14 | 18 | 21 | 1224000 | 0 | 0 | 0 | 1630688.4467
12 | 353 | 4 | 1617674.9632 | 5642585.3091 | -2705264.5646 | 8566776.3822 | 11 | 14 | 18 | 21 | 1224000 | 0 | 0 | 0 | 1617674.9632
12 | 353 | 5 | 1687254.9898 | 3699517.5697 | -2705264.5646 | 8566776.3822 | 11 | 14 | 18 | 21 | 1224000 | 0 | 0 | 0 | 1687254.9898
12 | 353 | 6 | 1735376.3758 | 1461004.3949 | -2705264.5646 | 8566776.3822 | 11 | 14 | 18 | 21 | 1224000 | 0 | 0 | 0 | 1735376.3758
12 | 353 | 7 | 602278.9802 | -846506.1689 | -2705264.5646 | 8566776.3822 | 11 | 14 | 18 | 21 | 1224000 | 0 | 0 | 0 | 602278.9802
12 | 353 | 8 | -325392.7762 | -2152443.3683 | -2705264.5646 | 8566776.3822 | 11 | 14 | 18 | 21 | 1224000 | 0 | 0 | 0 | -325392.7762
12 | 353 | 9 | -551258.185 | -2549564.539 | -2705264.5646 | 8566776.3822 | 11 | 14 | 18 | 21 | 1224000 | 0 | 0 | 0 | -551258.185
12 | 353 | 10 | -572134.188 | -2699367.51 | -2705264.5646 | 8566776.3822 | 11 | 14 | 18 | 21 | 1224000 | 0 | 0 | 0 | -572134.188
12 | 353 | 11 | -703658.2191 | -2705264.5646 | -2705264.5646 | 8566776.3822 | 11 | 14 | 18 | 21 | 1224000 | 703658.2191 | 0 | -703658.2191 | 0
12 | 353 | 12 | -722513.947 | -2434675.0202 | -2705264.5646 | 8566776.3822 | 11 | 14 | 18 | 21 | 1927658.2191 | 722513.947 | 0 | -722513.947 | 0
12 | 353 | 13 | -701061.156 | -1709627.6092 | -2705264.5646 | 8566776.3822 | 11 | 14 | 18 | 21 | 2650172.1661 | 701061.156 | 0 | -701061.156 | 0
12 | 353 | 14 | -578031.2425 | 409353.5848 | -2705264.5646 | 8566776.3822 | 11 | 14 | 18 | 21 | 3351233.3221 | 578031.2425 | 0 | -578031.2425 | 0
12 | 353 | 15 | -433068.6747 | 3118838.3332 | -2705264.5646 | 8566776.3822 | 11 | 14 | 18 | 21 | 3929264.5646 | 433068.6747 | 0 | -433068.6747 | 0
12 | 353 | 16 | 2533.464 | 5723814.7525 | -2705264.5646 | 8566776.3822 | 11 | 14 | 18 | 21 | 4362333.2393 | 2533.464 | 0 | -2533.464 | 5066.9279
12 | 353 | 17 | 1417920.0381 | 7881287.7807 | -2705264.5646 | 8566776.3822 | 11 | 14 | 18 | 21 | 4364866.7032 | 1417920.0381 | 0 | -1417920.0381 | 2835840.0762
12 | 353 | 18 | 2131453.5059 | 8566776.3822 | -2705264.5646 | 8566776.3822 | 11 | 14 | 18 | 21 | 5782786.7413 | 0 | 1530000 | 1377000 | 754453.5059
12 | 353 | 19 | 2171907.7445 | 8445643.2185 | -2705264.5646 | 8566776.3822 | 11 | 14 | 18 | 21 | 4252786.7413 | 0 | 1530000 | 1377000 | 794907.7445
12 | 353 | 20 | 2160006.4922 | 8162664.3233 | -2705264.5646 | 8566776.3822 | 11 | 14 | 18 | 21 | 2722786.7413 | 0 | 1498786.7413 | 1348908.0672 | 811098.425
12 | 353 | 21 | 2103408.6395 | 7794611.808 | -2705264.5646 | 8566776.3822 | 11 | 14 | 18 | 21 | 1224000 | 0 | 0 | 0 | 2103408.6395
12 | 353 | 22 | 2010320.3422 | 7424328.4308 | -2705264.5646 | 8566776.3822 | 11 | 14 | 18 | 21 | 1224000 | 0 | 0 | 0 | 2010320.3422
12 | 353 | 23 | 1888928.8493 | 7100977.443 | -2705264.5646 | 8566776.3822 | 11 | 14 | 18 | 21 | 1224000 | 0 | 0 | 0 | 1888928.8493
12 | 354 | 0 | 1791953.9769 | 6869300.2351 | -2494420.6303 | 8553865.4754 | 10 | 13 | 18 | 21 | 1224000 | 0 | 0 | 0 | 1791953.9769
12 | 354 | 1 | 1733125.2624 | 6731540.1708 | -2494420.6303 | 8553865.4754 | 10 | 13 | 18 | 21 | 1224000 | 0 | 0 | 0 | 1733125.2624
12 | 354 | 2 | 1686969.3544 | 6721364.6426 | -2494420.6303 | 8553865.4754 | 10 | 13 | 18 | 21 | 1224000 | 0 | 0 | 0 | 1686969.3544
12 | 354 | 3 | 1657251.6414 | 6809820.8842 | -2494420.6303 | 8553865.4754 | 10 | 13 | 18 | 21 | 1224000 | 0 | 0 | 0 | 1657251.6414
12 | 354 | 4 | 1654193.9126 | 5765090.3813 | -2494420.6303 | 8553865.4754 | 10 | 13 | 18 | 21 | 1224000 | 0 | 0 | 0 | 1654193.9126
12 | 354 | 5 | 1722949.7342 | 3781459.2323 | -2494420.6303 | 8553865.4754 | 10 | 13 | 18 | 21 | 1224000 | 0 | 0 | 0 | 1722949.7342
12 | 354 | 6 | 1775425.596 | 1478002.1202 | -2494420.6303 | 8553865.4754 | 10 | 13 | 18 | 21 | 1224000 | 0 | 0 | 0 | 1775425.596
12 | 354 | 7 | 612521.1385 | -873991.5228 | -2494420.6303 | 8553865.4754 | 10 | 13 | 18 | 21 | 1224000 | 0 | 0 | 0 | 612521.1385
12 | 354 | 8 | -329437.2364 | -2128965.0628 | -2494420.6303 | 8553865.4754 | 10 | 13 | 18 | 21 | 1224000 | 0 | 0 | 0 | -329437.2364
12 | 354 | 9 | -580507.378 | -2451812.23 | -2494420.6303 | 8553865.4754 | 10 | 13 | 18 | 21 | 1224000 | 0 | 0 | 0 | -580507.378
12 | 354 | 10 | -576568.047 | -2494420.6303 | -2494420.6303 | 8553865.4754 | 10 | 13 | 18 | 21 | 1224000 | 576568.047 | 0 | -576568.047 | 0
12 | 354 | 11 | -642452.4014 | -2460821.3758 | -2494420.6303 | 8553865.4754 | 10 | 13 | 18 | 21 | 1800568.047 | 642452.4014 | 0 | -642452.4014 | 0
12 | 354 | 12 | -652284.4036 | -2181050.5604 | -2494420.6303 | 8553865.4754 | 10 | 13 | 18 | 21 | 2443020.4485 | 652284.4036 | 0 | -652284.4036 | 0
12 | 354 | 13 | -623115.7782 | -1443846.6189 | -2494420.6303 | 8553865.4754 | 10 | 13 | 18 | 21 | 3095304.8521 | 623115.7782 | 0 | -623115.7782 | 0
12 | 354 | 14 | -542968.7926 | 637382.1723 | -2494420.6303 | 8553865.4754 | 10 | 13 | 18 | 21 | 3718420.6303 | 542968.7926 | 0 | -542968.7926 | 0
12 | 354 | 15 | -362681.586 | 3337974.9502 | -2494420.6303 | 8553865.4754 | 10 | 13 | 18 | 21 | 4261389.4229 | 362681.586 | 0 | -362681.586 | 0
12 | 354 | 16 | 84919.5379 | 5871868.7524 | -2494420.6303 | 8553865.4754 | 10 | 13 | 18 | 21 | 4624071.0089 | 84919.5379 | 0 | -84919.5379 | 169839.0758
12 | 354 | 17 | 1458113.013 | 7936606.1582 | -2494420.6303 | 8553865.4754 | 10 | 13 | 18 | 21 | 4708990.5468 | 1411009.4532 | 0 | -1411009.4532 | 2869122.4662
12 | 354 | 18 | 2157623.9853 | 8553865.4754 | -2494420.6303 | 8553865.4754 | 10 | 13 | 18 | 21 | 6120000 | 0 | 1530000 | 1377000 | 780623.9853
12 | 354 | 19 | 2171212.2163 | 8379732.5761 | -2494420.6303 | 8553865.4754 | 10 | 13 | 18 | 21 | 4590000 | 0 | 1530000 | 1377000 | 794212.2163
12 | 354 | 20 | 2149656.9436 | 8061735.4516 | -2494420.6303 | 8553865.4754 | 10 | 13 | 18 | 21 | 3060000 | 0 | 1530000 | 1377000 | 772656.9436
12 | 354 | 21 | 2075372.3302 | 7649764.0364 | -2494420.6303 | 8553865.4754 | 10 | 13 | 18 | 21 | 1530000 | 0 | 306000 | 275400 | 1799972.3302
12 | 354 | 22 | 1983491.0859 | 7229472.983 | -2494420.6303 | 8553865.4754 | 10 | 13 | 18 | 21 | 1224000 | 0 | 0 | 0 | 1983491.0859
12 | 354 | 23 | 1853215.0918 | 6838776.3593 | -2494420.6303 | 8553865.4754 | 10 | 13 | 18 | 21 | 1224000 | 0 | 0 | 0 | 1853215.0918
12 | 355 | 0 | 1737685.5284 | 6587273.9787 | -2798093.5956 | 8392833.4099 | 10 | 13 | 18 | 21 | 1224000 | 0 | 0 | 0 | 1737685.5284
12 | 355 | 1 | 1655081.2768 | 6453456.2037 | -2798093.5956 | 8392833.4099 | 10 | 13 | 18 | 21 | 1224000 | 0 | 0 | 0 | 1655081.2768
12 | 355 | 2 | 1592794.4622 | 6469805.1029 | -2798093.5956 | 8392833.4099 | 10 | 13 | 18 | 21 | 1224000 | 0 | 0 | 0 | 1592794.4622
12 | 355 | 3 | 1601712.7113 | 6575157.7648 | -2798093.5956 | 8392833.4099 | 10 | 13 | 18 | 21 | 1224000 | 0 | 0 | 0 | 1601712.7113
12 | 355 | 4 | 1603867.7533 | 5515666.2 | -2798093.5956 | 8392833.4099 | 10 | 13 | 18 | 21 | 1224000 | 0 | 0 | 0 | 1603867.7533
12 | 355 | 5 | 1671430.1761 | 3505138.5872 | -2798093.5956 | 8392833.4099 | 10 | 13 | 18 | 21 | 1224000 | 0 | 0 | 0 | 1671430.1761
12 | 355 | 6 | 1698147.1241 | 1200656.9196 | -2798093.5956 | 8392833.4099 | 10 | 13 | 18 | 21 | 1224000 | 0 | 0 | 0 | 1698147.1241
12 | 355 | 7 | 542221.1465 | -1191930.5675 | -2798093.5956 | 8392833.4099 | 10 | 13 | 18 | 21 | 1224000 | 0 | 0 | 0 | 542221.1465
12 | 355 | 8 | -406659.8594 | -2447967.8072 | -2798093.5956 | 8392833.4099 | 10 | 13 | 18 | 21 | 1224000 | 0 | 0 | 0 | -406659.8594
12 | 355 | 9 | -633051.4916 | -2758294.37 | -2798093.5956 | 8392833.4099 | 10 | 13 | 18 | 21 | 1224000 | 0 | 0 | 0 | -633051.4916
12 | 355 | 10 | -694440.3629 | -2798093.5956 | -2798093.5956 | 8392833.4099 | 10 | 13 | 18 | 21 | 1224000 | 694440.3629 | 0 | -694440.3629 | 0
12 | 355 | 11 | -713816.0933 | -2701684.4062 | -2798093.5956 | 8392833.4099 | 10 | 13 | 18 | 21 | 1918440.3629 | 713816.0933 | 0 | -713816.0933 | 0
12 | 355 | 12 | -716986.4223 | -2442578.1032 | -2798093.5956 | 8392833.4099 | 10 | 13 | 18 | 21 | 2632256.4562 | 716986.4223 | 0 | -716986.4223 | 0
12 | 355 | 13 | -672850.7172 | -1739416.4952 | -2798093.5956 | 8392833.4099 | 10 | 13 | 18 | 21 | 3349242.8784 | 672850.7172 | 0 | -672850.7172 | 0
12 | 355 | 14 | -598031.1735 | 220236.5375 | -2798093.5956 | 8392833.4099 | 10 | 13 | 18 | 21 | 4022093.5956 | 598031.1735 | 0 | -598031.1735 | 0
12 | 355 | 15 | -454709.7903 | 2914724.608 | -2798093.5956 | 8392833.4099 | 10 | 13 | 18 | 21 | 4620124.7691 | 454709.7903 | 0 | -454709.7903 | 0
12 | 355 | 16 | -13824.8142 | 5493681.8072 | -2798093.5956 | 8392833.4099 | 10 | 13 | 18 | 21 | 5074834.5594 | 13824.8142 | 0 | -13824.8142 | 0
12 | 355 | 17 | 1286802.3155 | 7612108.4914 | -2798093.5956 | 8392833.4099 | 10 | 13 | 18 | 21 | 5088659.3736 | 1031340.6264 | 0 | -1031340.6264 | 2318142.9419
12 | 355 | 18 | 2096456.897 | 8392833.4099 | -2798093.5956 | 8392833.4099 | 10 | 13 | 18 | 21 | 6120000 | 0 | 1530000 | 1377000 | 719456.897
12 | 355 | 19 | 2124247.4089 | 8275831.0501 | -2798093.5956 | 8392833.4099 | 10 | 13 | 18 | 21 | 4590000 | 0 | 1530000 | 1377000 | 747247.4089
12 | 355 | 20 | 2104601.87 | 8012983.9241 | -2798093.5956 | 8392833.4099 | 10 | 13 | 18 | 21 | 3060000 | 0 | 1530000 | 1377000 | 727601.87
12 | 355 | 21 | 2067527.234 | 7603522.895 | -2798093.5956 | 8392833.4099 | 10 | 13 | 18 | 21 | 1530000 | 0 | 306000 | 275400 | 1792127.234
12 | 355 | 22 | 1979454.5371 | 7164617.0702 | -2798093.5956 | 8392833.4099 | 10 | 13 | 18 | 21 | 1224000 | 0 | 0 | 0 | 1979454.5371
12 | 355 | 23 | 1861400.2829 | 6754951.7433 | -2798093.5956 | 8392833.4099 | 10 | 13 | 18 | 21 | 1224000 | 0 | 0 | 0 | 1861400.2829
12 | 356 | 0 | 1695140.8409 | 6422276.7344 | -2969700.1526 | 8469008.2812 | 9 | 12 | 18 | 21 | 1224000 | 0 | 0 | 0 | 1695140.8409
12 | 356 | 1 | 1628621.4092 | 6262180.3215 | -2969700.1526 | 8469008.2812 | 9 | 12 | 18 | 21 | 1224000 | 0 | 0 | 0 | 1628621.4092
12 | 356 | 2 | 1569789.2103 | 6219537.4074 | -2969700.1526 | 8469008.2812 | 9 | 12 | 18 | 21 | 1224000 | 0 | 0 | 0 | 1569789.2103
12 | 356 | 3 | 1528725.274 | 6258084.2805 | -2969700.1526 | 8469008.2812 | 9 | 12 | 18 | 21 | 1224000 | 0 | 0 | 0 | 1528725.274
12 | 356 | 4 | 1535044.428 | 5159302.5263 | -2969700.1526 | 8469008.2812 | 9 | 12 | 18 | 21 | 1224000 | 0 | 0 | 0 | 1535044.428
12 | 356 | 5 | 1585978.4951 | 3117042.7014 | -2969700.1526 | 8469008.2812 | 9 | 12 | 18 | 21 | 1224000 | 0 | 0 | 0 | 1585978.4951
12 | 356 | 6 | 1608336.0834 | 789895.1223 | -2969700.1526 | 8469008.2812 | 9 | 12 | 18 | 21 | 1224000 | 0 | 0 | 0 | 1608336.0834
12 | 356 | 7 | 429943.5198 | -1586420.1625 | -2969700.1526 | 8469008.2812 | 9 | 12 | 18 | 21 | 1224000 | 0 | 0 | 0 | 429943.5198
12 | 356 | 8 | -507215.3968 | -2760654.7896 | -2969700.1526 | 8469008.2812 | 9 | 12 | 18 | 21 | 1224000 | 0 | 0 | 0 | -507215.3968
12 | 356 | 9 | -741169.084 | -2969700.1526 | -2969700.1526 | 8469008.2812 | 9 | 12 | 18 | 21 | 1224000 | 741169.084 | 0 | -741169.084 | 0
12 | 356 | 10 | -767979.2015 | -2888170.9021 | -2969700.1526 | 8469008.2812 | 9 | 12 | 18 | 21 | 1965169.084 | 767979.2015 | 0 | -767979.2015 | 0
12 | 356 | 11 | -744291.1073 | -2704095.57 | -2969700.1526 | 8469008.2812 | 9 | 12 | 18 | 21 | 2733148.2854 | 744291.1073 | 0 | -744291.1073 | 0
12 | 356 | 12 | -716260.7599 | -2399095.5798 | -2969700.1526 | 8469008.2812 | 9 | 12 | 18 | 21 | 3477439.3928 | 716260.7599 | 0 | -716260.7599 | 0
12 | 356 | 13 | -659639.8334 | -1710700.7162 | -2969700.1526 | 8469008.2812 | 9 | 12 | 18 | 21 | 4193700.1526 | 659639.8334 | 0 | -659639.8334 | 0
12 | 356 | 14 | -583903.8694 | 225701.0019 | -2969700.1526 | 8469008.2812 | 9 | 12 | 18 | 21 | 4853339.9861 | 583903.8694 | 0 | -583903.8694 | 0
12 | 356 | 15 | -439291.1171 | 2914078.5944 | -2969700.1526 | 8469008.2812 | 9 | 12 | 18 | 21 | 5437243.8555 | 439291.1171 | 0 | -439291.1171 | 0
12 | 356 | 16 | -27865.8963 | 5500127.93 | -2969700.1526 | 8469008.2812 | 9 | 12 | 18 | 21 | 5876534.9725 | 27865.8963 | 0 | -27865.8963 | 0
12 | 356 | 17 | 1276761.8847 | 7649552.6304 | -2969700.1526 | 8469008.2812 | 9 | 12 | 18 | 21 | 5904400.8688 | 215599.1312 | 0 | -215599.1312 | 1492361.0159
12 | 356 | 18 | 2104473.7231 | 8469008.2812 | -2969700.1526 | 8469008.2812 | 9 | 12 | 18 | 21 | 6120000 | 0 | 1530000 | 1377000 | 727473.7231
12 | 356 | 19 | 2146758.2186 | 8377008.6216 | -2969700.1526 | 8469008.2812 | 9 | 12 | 18 | 21 | 4590000 | 0 | 1530000 | 1377000 | 769758.2186
12 | 356 | 20 | 2121558.8041 | 8133379.9552 | -2969700.1526 | 8469008.2812 | 9 | 12 | 18 | 21 | 3060000 | 0 | 1530000 | 1377000 | 744558.8041
12 | 356 | 21 | 2096217.5355 | 7792501.5523 | -2969700.1526 | 8469008.2812 | 9 | 12 | 18 | 21 | 1530000 | 0 | 306000 | 275400 | 1820817.5355
12 | 356 | 22 | 2012474.0635 | 7404606.7023 | -2969700.1526 | 8469008.2812 | 9 | 12 | 18 | 21 | 1224000 | 0 | 0 | 0 | 2012474.0635
12 | 356 | 23 | 1903129.5522 | 7052754.4458 | -2969700.1526 | 8469008.2812 | 9 | 12 | 18 | 21 | 1224000 | 0 | 0 | 0 | 1903129.5522
12 | 357 | 0 | 1780680.4012 | 6783495.2111 | -2537354.5326 | 8159797.7118 | 11 | 14 | 18 | 21 | 1224000 | 0 | 0 | 0 | 1780680.4012
12 | 357 | 1 | 1708322.6854 | 6621508.966 | -2537354.5326 | 8159797.7118 | 11 | 14 | 18 | 21 | 1224000 | 0 | 0 | 0 | 1708322.6854
12 | 357 | 2 | 1660621.807 | 6576390.8893 | -2537354.5326 | 8159797.7118 | 11 | 14 | 18 | 21 | 1224000 | 0 | 0 | 0 | 1660621.807
12 | 357 | 3 | 1633870.3175 | 6598991.816 | -2537354.5326 | 8159797.7118 | 11 | 14 | 18 | 21 | 1224000 | 0 | 0 | 0 | 1633870.3175
12 | 357 | 4 | 1618694.1562 | 5460697.0336 | -2537354.5326 | 8159797.7118 | 11 | 14 | 18 | 21 | 1224000 | 0 | 0 | 0 | 1618694.1562
12 | 357 | 5 | 1663204.6087 | 3503424.116 | -2537354.5326 | 8159797.7118 | 11 | 14 | 18 | 21 | 1224000 | 0 | 0 | 0 | 1663204.6087
12 | 357 | 6 | 1683222.7337 | 1334526.4103 | -2537354.5326 | 8159797.7118 | 11 | 14 | 18 | 21 | 1224000 | 0 | 0 | 0 | 1683222.7337
12 | 357 | 7 | 495575.5351 | -912946.0037 | -2537354.5326 | 8159797.7118 | 11 | 14 | 18 | 21 | 1224000 | 0 | 0 | 0 | 495575.5351
12 | 357 | 8 | -338578.7615 | -2056176.1545 | -2537354.5326 | 8159797.7118 | 11 | 14 | 18 | 21 | 1224000 | 0 | 0 | 0 | -338578.7615
12 | 357 | 9 | -505693.0971 | -2354093.878 | -2537354.5326 | 8159797.7118 | 11 | 14 | 18 | 21 | 1224000 | 0 | 0 | 0 | -505693.0971
12 | 357 | 10 | -564249.6802 | -2518313.042 | -2537354.5326 | 8159797.7118 | 11 | 14 | 18 | 21 | 1224000 | 0 | 0 | 0 | -564249.6802
12 | 357 | 11 | -647654.6157 | -2537354.5326 | -2537354.5326 | 8159797.7118 | 11 | 14 | 18 | 21 | 1224000 | 647654.6157 | 0 | -647654.6157 | 0
12 | 357 | 12 | -636496.485 | -2347516.4464 | -2537354.5326 | 8159797.7118 | 11 | 14 | 18 | 21 | 1871654.6157 | 636496.485 | 0 | -636496.485 | 0
12 | 357 | 13 | -669912.2611 | -1787011.2564 | -2537354.5326 | 8159797.7118 | 11 | 14 | 18 | 21 | 2508151.1007 | 669912.2611 | 0 | -669912.2611 | 0
12 | 357 | 14 | -583291.1709 | 109665.6911 | -2537354.5326 | 8159797.7118 | 11 | 14 | 18 | 21 | 3178063.3617 | 583291.1709 | 0 | -583291.1709 | 0
12 | 357 | 15 | -457816.5294 | 2773721.7989 | -2537354.5326 | 8159797.7118 | 11 | 14 | 18 | 21 | 3761354.5326 | 457816.5294 | 0 | -457816.5294 | 0
12 | 357 | 16 | -75991.295 | 5299520.2403 | -2537354.5326 | 8159797.7118 | 11 | 14 | 18 | 21 | 4219171.0621 | 75991.295 | 0 | -75991.295 | 0
12 | 357 | 17 | 1226764.6864 | 7401701.0739 | -2537354.5326 | 8159797.7118 | 11 | 14 | 18 | 21 | 4295162.3571 | 1226764.6864 | 0 | -1226764.6864 | 2453529.3729
12 | 357 | 18 | 2080764.9368 | 8159797.7118 | -2537354.5326 | 8159797.7118 | 11 | 14 | 18 | 21 | 5521927.0435 | 0 | 1530000 | 1377000 | 703764.9368
12 | 357 | 19 | 2067981.912 | 8025994.5272 | -2537354.5326 | 8159797.7118 | 11 | 14 | 18 | 21 | 3991927.0435 | 0 | 1530000 | 1377000 | 690981.912
12 | 357 | 20 | 2026189.5386 | 7827496.0175 | -2537354.5326 | 8159797.7118 | 11 | 14 | 18 | 21 | 2461927.0435 | 0 | 1237927.0435 | 1114134.3391 | 912055.1995
12 | 357 | 21 | 1984861.3243 | 7582232.682 | -2537354.5326 | 8159797.7118 | 11 | 14 | 18 | 21 | 1224000 | 0 | 0 | 0 | 1984861.3243
12 | 357 | 22 | 1946961.7523 | 7300437.1532 | -2537354.5326 | 8159797.7118 | 11 | 14 | 18 | 21 | 1224000 | 0 | 0 | 0 | 1946961.7523
12 | 357 | 23 | 1869483.4023 | 6991341.6629 | -2537354.5326 | 8159797.7118 | 11 | 14 | 18 | 21 | 1224000 | 0 | 0 | 0 | 1869483.4023
12 | 358 | 0 | 1780926.2031 | 6721008.2968 | -3982971.9767 | 7728524.4582 | 10 | 13 | 18 | 21 | 1224000 | 0 | 0 | 0 | 1780926.2031
12 | 358 | 1 | 1703065.7955 | 6511798.7924 | -3982971.9767 | 7728524.4582 | 10 | 13 | 18 | 21 | 1224000 | 0 | 0 | 0 | 1703065.7955
12 | 358 | 2 | 1637866.2619 | 6372762.2269 | -3982971.9767 | 7728524.4582 | 10 | 13 | 18 | 21 | 1224000 | 0 | 0 | 0 | 1637866.2619
12 | 358 | 3 | 1599150.0362 | 6236412.5569 | -3982971.9767 | 7728524.4582 | 10 | 13 | 18 | 21 | 1224000 | 0 | 0 | 0 | 1599150.0362
12 | 358 | 4 | 1571716.6987 | 5078352.3093 | -3982971.9767 | 7728524.4582 | 10 | 13 | 18 | 21 | 1224000 | 0 | 0 | 0 | 1571716.6987
12 | 358 | 5 | 1564029.2301 | 2910269.7897 | -3982971.9767 | 7728524.4582 | 10 | 13 | 18 | 21 | 1224000 | 0 | 0 | 0 | 1564029.2301
12 | 358 | 6 | 1501516.5919 | 461299.1034 | -3982971.9767 | 7728524.4582 | 10 | 13 | 18 | 21 | 1224000 | 0 | 0 | 0 | 1501516.5919
12 | 358 | 7 | 441089.7886 | -2013883.0384 | -3982971.9767 | 7728524.4582 | 10 | 13 | 18 | 21 | 1224000 | 0 | 0 | 0 | 441089.7886
12 | 358 | 8 | -596365.8209 | -3473986.0521 | -3982971.9767 | 7728524.4582 | 10 | 13 | 18 | 21 | 1224000 | 0 | 0 | 0 | -596365.8209
12 | 358 | 9 | -884941.4562 | -3880439.2999 | -3982971.9767 | 7728524.4582 | 10 | 13 | 18 | 21 | 1224000 | 0 | 0 | 0 | -884941.4562
12 | 358 | 10 | -973665.5499 | -3982971.9767 | -3982971.9767 | 7728524.4582 | 10 | 13 | 18 | 21 | 1224000 | 973665.5499 | 0 | -973665.5499 | 0
12 | 358 | 11 | -1019013.2251 | -3950107.8402 | -3982971.9767 | 7728524.4582 | 10 | 13 | 18 | 21 | 2197665.5499 | 1019013.2251 | 0 | -1019013.2251 | 0
12 | 358 | 12 | -1002819.0688 | -3712832.8393 | -3982971.9767 | 7728524.4582 | 10 | 13 | 18 | 21 | 3216678.775 | 1002819.0688 | 0 | -1002819.0688 | 0
12 | 358 | 13 | -987474.1329 | -3044136.5451 | -3982971.9767 | 7728524.4582 | 10 | 13 | 18 | 21 | 4219497.8438 | 987474.1329 | 0 | -987474.1329 | 0
12 | 358 | 14 | -940801.4135 | -859982.394 | -3982971.9767 | 7728524.4582 | 10 | 13 | 18 | 21 | 5206971.9767 | 913028.0233 | 0 | -913028.0233 | -27773.3901
12 | 358 | 15 | -781738.2241 | 2028800.9743 | -3982971.9767 | 7728524.4582 | 10 | 13 | 18 | 21 | 6120000 | 0 | 0 | 0 | -781738.2241
12 | 358 | 16 | -334122.7746 | 4764140.7145 | -3982971.9767 | 7728524.4582 | 10 | 13 | 18 | 21 | 6120000 | 0 | 0 | 0 | -334122.7746
12 | 358 | 17 | 1196680.0182 | 7028431.5786 | -3982971.9767 | 7728524.4582 | 10 | 13 | 18 | 21 | 6120000 | 0 | 0 | 0 | 1196680.0182
12 | 358 | 18 | 1947981.9548 | 7728524.4582 | -3982971.9767 | 7728524.4582 | 10 | 13 | 18 | 21 | 6120000 | 0 | 1530000 | 1377000 | 570981.9548
12 | 358 | 19 | 1953601.5161 | 7626957.2356 | -3982971.9767 | 7728524.4582 | 10 | 13 | 18 | 21 | 4590000 | 0 | 1530000 | 1377000 | 576601.5161
12 | 358 | 20 | 1930168.0896 | 7466617.9025 | -3982971.9767 | 7728524.4582 | 10 | 13 | 18 | 21 | 3060000 | 0 | 1530000 | 1377000 | 553168.0896
12 | 358 | 21 | 1896772.8977 | 7258886.8405 | -3982971.9767 | 7728524.4582 | 10 | 13 | 18 | 21 | 1530000 | 0 | 306000 | 275400 | 1621372.8977
12 | 358 | 22 | 1846414.7322 | 7003445.8303 | -3982971.9767 | 7728524.4582 | 10 | 13 | 18 | 21 | 1224000 | 0 | 0 | 0 | 1846414.7322
12 | 358 | 23 | 1793262.183 | 6734508.4369 | -3982971.9767 | 7728524.4582 | 10 | 13 | 18 | 21 | 1224000 | 0 | 0 | 0 | 1793262.183
12 | 359 | 0 | 1722437.0275 | 6475099.7281 | -4196545.9603 | 8164644.6646 | 10 | 13 | 19 | 22 | 1224000 | 0 | 0 | 0 | 1722437.0275
12 | 359 | 1 | 1641331.8876 | 6262823.4575 | -4196545.9603 | 8164644.6646 | 10 | 13 | 19 | 22 | 1224000 | 0 | 0 | 0 | 1641331.8876
12 | 359 | 2 | 1577477.3388 | 6120164.5948 | -4196545.9603 | 8164644.6646 | 10 | 13 | 19 | 22 | 1224000 | 0 | 0 | 0 | 1577477.3388
12 | 359 | 3 | 1533853.4742 | 5989368.942 | -4196545.9603 | 8164644.6646 | 10 | 13 | 19 | 22 | 1224000 | 0 | 0 | 0 | 1533853.4742
12 | 359 | 4 | 1510160.7569 | 4880903.4326 | -4196545.9603 | 8164644.6646 | 10 | 13 | 19 | 22 | 1224000 | 0 | 0 | 0 | 1510160.7569
12 | 359 | 5 | 1498673.0249 | 2742186.7362 | -4196545.9603 | 8164644.6646 | 10 | 13 | 19 | 22 | 1224000 | 0 | 0 | 0 | 1498673.0249
12 | 359 | 6 | 1446681.686 | 298880.1581 | -4196545.9603 | 8164644.6646 | 10 | 13 | 19 | 22 | 1224000 | 0 | 0 | 0 | 1446681.686
12 | 359 | 7 | 425387.9648 | -2190904.7817 | -4196545.9603 | 8164644.6646 | 10 | 13 | 19 | 22 | 1224000 | 0 | 0 | 0 | 425387.9648
12 | 359 | 8 | -628555.9395 | -3686494.6953 | -4196545.9603 | 8164644.6646 | 10 | 13 | 19 | 22 | 1224000 | 0 | 0 | 0 | -628555.9395
12 | 359 | 9 | -944633.5532 | -4113083.1102 | -4196545.9603 | 8164644.6646 | 10 | 13 | 19 | 22 | 1224000 | 0 | 0 | 0 | -944633.5532
12 | 359 | 10 | -1043103.2538 | -4196545.9603 | -4196545.9603 | 8164644.6646 | 10 | 13 | 19 | 22 | 1224000 | 1043103.2538 | 0 | -1043103.2538 | 0
12 | 359 | 11 | -1070201.9488 | -4110814.1026 | -4196545.9603 | 8164644.6646 | 10 | 13 | 19 | 22 | 2267103.2538 | 1070201.9488 | 0 | -1070201.9488 | 0
12 | 359 | 12 | -1055144.3544 | -3826813.3933 | -4196545.9603 | 8164644.6646 | 10 | 13 | 19 | 22 | 3337305.2026 | 1055144.3544 | 0 | -1055144.3544 | 0
12 | 359 | 13 | -1028096.4033 | -1350742.3593 | -4196545.9603 | 8164644.6646 | 10 | 13 | 19 | 22 | 4392449.557 | 1028096.4033 | 0 | -1028096.4033 | 0
12 | 359 | 14 | -957371.396 | 1433139.503 | -4196545.9603 | 8164644.6646 | 10 | 13 | 19 | 22 | 5420545.9603 | 699454.0397 | 0 | -699454.0397 | -257917.3563
12 | 359 | 15 | -786201.2395 | 4365731.437 | -4196545.9603 | 8164644.6646 | 10 | 13 | 19 | 22 | 6120000 | 0 | 0 | 0 | -786201.2395
12 | 359 | 16 | 1420926.6796 | 7195143.3385 | -4196545.9603 | 8164644.6646 | 10 | 13 | 19 | 22 | 6120000 | 0 | 0 | 0 | 1420926.6796
12 | 359 | 17 | 1755785.459 | 7834905.1548 | -4196545.9603 | 8164644.6646 | 10 | 13 | 19 | 22 | 6120000 | 0 | 0 | 0 | 1755785.459
12 | 359 | 18 | 1975220.5379 | 8134459.4202 | -4196545.9603 | 8164644.6646 | 10 | 13 | 19 | 22 | 6120000 | 0 | 0 | 0 | 1975220.5379
12 | 359 | 19 | 2043210.662 | 8164644.6646 | -4196545.9603 | 8164644.6646 | 10 | 13 | 19 | 22 | 6120000 | 0 | 1530000 | 1377000 | 666210.662
12 | 359 | 20 | 2060688.4959 | 7990887.3247 | -4196545.9603 | 8164644.6646 | 10 | 13 | 19 | 22 | 4590000 | 0 | 1530000 | 1377000 | 683688.4959
12 | 359 | 21 | 2055339.7243 | 7627181.3171 | -4196545.9603 | 8164644.6646 | 10 | 13 | 19 | 22 | 3060000 | 0 | 1530000 | 1377000 | 678339.7243
12 | 359 | 22 | 2005405.7823 | 7225847.5306 | -4196545.9603 | 8164644.6646 | 10 | 13 | 19 | 22 | 1530000 | 0 | 306000 | 275400 | 1730005.7823
12 | 359 | 23 | 1869453.3221 | 6818470.3685 | -4196545.9603 | 8164644.6646 | 10 | 13 | 19 | 22 | 1224000 | 0 | 0 | 0 | 1869453.3221
12 | 360 | 0 | 1696982.4884 | 6533597.2243 | -2437678.1388 | 8802015.9211 | 9 | 12 | 18 | 21 | 1224000 | 0 | 0 | 0 | 1696982.4884
12 | 360 | 1 | 1654005.9379 | 6423564.6304 | -2437678.1388 | 8802015.9211 | 9 | 12 | 18 | 21 | 1224000 | 0 | 0 | 0 | 1654005.9379
12 | 360 | 2 | 1598028.6202 | 6433917.3028 | -2437678.1388 | 8802015.9211 | 9 | 12 | 18 | 21 | 1224000 | 0 | 0 | 0 | 1598028.6202
12 | 360 | 3 | 1584580.1779 | 6563497.5139 | -2437678.1388 | 8802015.9211 | 9 | 12 | 18 | 21 | 1224000 | 0 | 0 | 0 | 1584580.1779
12 | 360 | 4 | 1586949.8944 | 5686363.8315 | -2437678.1388 | 8802015.9211 | 9 | 12 | 18 | 21 | 1224000 | 0 | 0 | 0 | 1586949.8944
12 | 360 | 5 | 1664358.6103 | 3790182.2178 | -2437678.1388 | 8802015.9211 | 9 | 12 | 18 | 21 | 1224000 | 0 | 0 | 0 | 1664358.6103
12 | 360 | 6 | 1727608.8313 | 1541817.7897 | -2437678.1388 | 8802015.9211 | 9 | 12 | 18 | 21 | 1224000 | 0 | 0 | 0 | 1727608.8313
12 | 360 | 7 | 707446.4955 | -810448.8261 | -2437678.1388 | 8802015.9211 | 9 | 12 | 18 | 21 | 1224000 | 0 | 0 | 0 | 707446.4955
12 | 360 | 8 | -309231.7193 | -2137336.113 | -2437678.1388 | 8802015.9211 | 9 | 12 | 18 | 21 | 1224000 | 0 | 0 | 0 | -309231.7193
12 | 360 | 9 | -584005.8178 | -2437678.1388 | -2437678.1388 | 8802015.9211 | 9 | 12 | 18 | 21 | 1224000 | 584005.8178 | 0 | -584005.8178 | 0
12 | 360 | 10 | -624657.7845 | -2429493.7259 | -2437678.1388 | 8802015.9211 | 9 | 12 | 18 | 21 | 1808005.8178 | 624657.7845 | 0 | -624657.7845 | 0
12 | 360 | 11 | -619440.7914 | -2335981.7605 | -2437678.1388 | 8802015.9211 | 9 | 12 | 18 | 21 | 2432663.6024 | 619440.7914 | 0 | -619440.7914 | 0
12 | 360 | 12 | -609573.7451 | -2105390.428 | -2437678.1388 | 8802015.9211 | 9 | 12 | 18 | 21 | 3052104.3937 | 609573.7451 | 0 | -609573.7451 | 0
12 | 360 | 13 | -575821.4049 | -1455480.9319 | -2437678.1388 | 8802015.9211 | 9 | 12 | 18 | 21 | 3661678.1388 | 575821.4049 | 0 | -575821.4049 | 0
12 | 360 | 14 | -531145.8192 | 458073.8048 | -2437678.1388 | 8802015.9211 | 9 | 12 | 18 | 21 | 4237499.5437 | 531145.8192 | 0 | -531145.8192 | 0
12 | 360 | 15 | -388849.4588 | 3181718.4771 | -2437678.1388 | 8802015.9211 | 9 | 12 | 18 | 21 | 4768645.3629 | 388849.4588 | 0 | -388849.4588 | 0
12 | 360 | 16 | 40335.751 | 5805550.9688 | -2437678.1388 | 8802015.9211 | 9 | 12 | 18 | 21 | 5157494.8217 | 40335.751 | 0 | -40335.751 | 80671.5021
12 | 360 | 17 | 1337733.3318 | 7964122.2878 | -2437678.1388 | 8802015.9211 | 9 | 12 | 18 | 21 | 5197830.5727 | 922169.4273 | 0 | -922169.4273 | 2259902.7591
12 | 360 | 18 | 2192498.853 | 8802015.9211 | -2437678.1388 | 8802015.9211 | 9 | 12 | 18 | 21 | 6120000 | 0 | 1530000 | 1377000 | 815498.853
12 | 360 | 19 | 2234983.0329 | 8693454.4158 | -2437678.1388 | 8802015.9211 | 9 | 12 | 18 | 21 | 4590000 | 0 | 1530000 | 1377000 | 857983.0329
12 | 360 | 20 | 2198907.0701 | 8423911.0423 | -2437678.1388 | 8802015.9211 | 9 | 12 | 18 | 21 | 3060000 | 0 | 1530000 | 1377000 | 821907.0701
12 | 360 | 21 | 2175626.9651 | 8098849.3082 | -2437678.1388 | 8802015.9211 | 9 | 12 | 18 | 21 | 1530000 | 0 | 306000 | 275400 | 1900226.9651
12 | 360 | 22 | 2083937.3478 | 7722792.0444 | -2437678.1388 | 8802015.9211 | 9 | 12 | 18 | 21 | 1224000 | 0 | 0 | 0 | 2083937.3478
12 | 360 | 23 | 1965439.6594 | 7375044.6508 | -2437678.1388 | 8802015.9211 | 9 | 12 | 18 | 21 | 1224000 | 0 | 0 | 0 | 1965439.6594
12 | 361 | 0 | 1873845.336 | 7090831.7089 | -2568246.887 | 8400967.9651 | 11 | 14 | 18 | 21 | 1224000 | 0 | 0 | 0 | 1873845.336
12 | 361 | 1 | 1799569.7013 | 6897092.4951 | -2568246.887 | 8400967.9651 | 11 | 14 | 18 | 21 | 1224000 | 0 | 0 | 0 | 1799569.7013
12 | 361 | 2 | 1736189.9542 | 6832832.0127 | -2568246.887 | 8400967.9651 | 11 | 14 | 18 | 21 | 1224000 | 0 | 0 | 0 | 1736189.9542
12 | 361 | 3 | 1681226.7175 | 6869908.4106 | -2568246.887 | 8400967.9651 | 11 | 14 | 18 | 21 | 1224000 | 0 | 0 | 0 | 1681226.7175
12 | 361 | 4 | 1680106.1221 | 6131799.9827 | -2568246.887 | 8400967.9651 | 11 | 14 | 18 | 21 | 1224000 | 0 | 0 | 0 | 1680106.1221
12 | 361 | 5 | 1735309.2189 | 4279162.885 | -2568246.887 | 8400967.9651 | 11 | 14 | 18 | 21 | 1224000 | 0 | 0 | 0 | 1735309.2189
12 | 361 | 6 | 1773266.352 | 2052696.7502 | -2568246.887 | 8400967.9651 | 11 | 14 | 18 | 21 | 1224000 | 0 | 0 | 0 | 1773266.352
12 | 361 | 7 | 943118.2896 | -311777.8889 | -2568246.887 | 8400967.9651 | 11 | 14 | 18 | 21 | 1224000 | 0 | 0 | 0 | 943118.2896
12 | 361 | 8 | -172530.9756 | -1900773.5014 | -2568246.887 | 8400967.9651 | 11 | 14 | 18 | 21 | 1224000 | 0 | 0 | 0 | -172530.9756
12 | 361 | 9 | -491156.9158 | -2382771.8611 | -2568246.887 | 8400967.9651 | 11 | 14 | 18 | 21 | 1224000 | 0 | 0 | 0 | -491156.9158
12 | 361 | 10 | -591208.2871 | -2547362.6615 | -2568246.887 | 8400967.9651 | 11 | 14 | 18 | 21 | 1224000 | 0 | 0 | 0 | -591208.2871
12 | 361 | 11 | -645877.3229 | -2568246.887 | -2568246.887 | 8400967.9651 | 11 | 14 | 18 | 21 | 1224000 | 645877.3229 | 0 | -645877.3229 | 0
12 | 361 | 12 | -654529.3352 | -2397902.5824 | -2568246.887 | 8400967.9651 | 11 | 14 | 18 | 21 | 1869877.3229 | 654529.3352 | 0 | -654529.3352 | 0
12 | 361 | 13 | -655747.7162 | -502272.8249 | -2568246.887 | 8400967.9651 | 11 | 14 | 18 | 21 | 2524406.6581 | 655747.7162 | 0 | -655747.7162 | 0
12 | 361 | 14 | -612092.5127 | 2093972.7019 | -2568246.887 | 8400967.9651 | 11 | 14 | 18 | 21 | 3180154.3743 | 612092.5127 | 0 | -612092.5127 | 0
12 | 361 | 15 | -475533.0183 | 4844607.4471 | -2568246.887 | 8400967.9651 | 11 | 14 | 18 | 21 | 3792246.887 | 475533.0183 | 0 | -475533.0183 | 0
12 | 361 | 16 | 1241100.4223 | 7464065.4125 | -2568246.887 | 8400967.9651 | 11 | 14 | 18 | 21 | 4267779.9053 | 1241100.4223 | 0 | -1241100.4223 | 2482200.8446
12 | 361 | 17 | 1940497.8105 | 8308697.707 | -2568246.887 | 8400967.9651 | 11 | 14 | 18 | 21 | 5508880.3276 | 611119.6724 | 0 | -611119.6724 | 2551617.483
12 | 361 | 18 | 2138542.2325 | 8400967.9651 | -2568246.887 | 8400967.9651 | 11 | 14 | 18 | 21 | 6120000 | 0 | 1530000 | 1377000 | 761542.2325
12 | 361 | 19 | 2143924.9471 | 8226407.2929 | -2568246.887 | 8400967.9651 | 11 | 14 | 18 | 21 | 4590000 | 0 | 1530000 | 1377000 | 766924.9471
12 | 361 | 20 | 2085732.7168 | 7937185.1681 | -2568246.887 | 8400967.9651 | 11 | 14 | 18 | 21 | 3060000 | 0 | 1530000 | 1377000 | 708732.7168
12 | 361 | 21 | 2032768.0686 | 7582879.2758 | -2568246.887 | 8400967.9651 | 11 | 14 | 18 | 21 | 1530000 | 0 | 306000 | 275400 | 1757368.0686
12 | 361 | 22 | 1963981.5604 | 7215870.5873 | -2568246.887 | 8400967.9651 | 11 | 14 | 18 | 21 | 1224000 | 0 | 0 | 0 | 1963981.5604
12 | 361 | 23 | 1854702.8223 | 6858427.2144 | -2568246.887 | 8400967.9651 | 11 | 14 | 18 | 21 | 1224000 | 0 | 0 | 0 | 1854702.8223
12 | 362 | 0 | 1731426.8245 | 6623308.146 | -2638706.9199 | 8374319.7082 | 12 | 15 | 18 | 21 | 1224000 | 0 | 0 | 0 | 1731426.8245
12 | 362 | 1 | 1665759.3801 | 6517791.0898 | -2638706.9199 | 8374319.7082 | 12 | 15 | 18 | 21 | 1224000 | 0 | 0 | 0 | 1665759.3801
12 | 362 | 2 | 1606538.1875 | 6558516.085 | -2638706.9199 | 8374319.7082 | 12 | 15 | 18 | 21 | 1224000 | 0 | 0 | 0 | 1606538.1875
12 | 362 | 3 | 1619583.7539 | 6697061.058 | -2638706.9199 | 8374319.7082 | 12 | 15 | 18 | 21 | 1224000 | 0 | 0 | 0 | 1619583.7539
12 | 362 | 4 | 1625909.7682 | 6691538.7304 | -2638706.9199 | 8374319.7082 | 12 | 15 | 18 | 21 | 1224000 | 0 | 0 | 0 | 1625909.7682
12 | 362 | 5 | 1706484.3753 | 6219295.0104 | -2638706.9199 | 8374319.7082 | 12 | 15 | 18 | 21 | 1224000 | 0 | 0 | 0 | 1706484.3753
12 | 362 | 6 | 1745083.1606 | 5456618.4616 | -2638706.9199 | 8374319.7082 | 12 | 15 | 18 | 21 | 1224000 | 0 | 0 | 0 | 1745083.1606
12 | 362 | 7 | 1614061.4262 | 4470298.1824 | -2638706.9199 | 8374319.7082 | 12 | 15 | 18 | 21 | 1224000 | 0 | 0 | 0 | 1614061.4262
12 | 362 | 8 | 1153666.0482 | 3383212.6523 | -2638706.9199 | 8374319.7082 | 12 | 15 | 18 | 21 | 1224000 | 0 | 0 | 0 | 1153666.0482
12 | 362 | 9 | 943807.8265 | 1469550.5702 | -2638706.9199 | 8374319.7082 | 12 | 15 | 18 | 21 | 1224000 | 0 | 0 | 0 | 943807.8265
12 | 362 | 10 | 758762.8814 | -205429.4932 | -2638706.9199 | 8374319.7082 | 12 | 15 | 18 | 21 | 1224000 | 0 | 0 | 0 | 758762.8814
12 | 362 | 11 | 526975.8961 | -1622595.9306 | -2638706.9199 | 8374319.7082 | 12 | 15 | 18 | 21 | 1224000 | 0 | 0 | 0 | 526975.8961
12 | 362 | 12 | -759996.0339 | -2638706.9199 | -2638706.9199 | 8374319.7082 | 12 | 15 | 18 | 21 | 1224000 | 759996.0339 | 0 | -759996.0339 | 0
12 | 362 | 13 | -731172.2368 | -1890285.7475 | -2638706.9199 | 8374319.7082 | 12 | 15 | 18 | 21 | 1983996.0339 | 731172.2368 | 0 | -731172.2368 | 0
12 | 362 | 14 | -658403.556 | 145334.8856 | -2638706.9199 | 8374319.7082 | 12 | 15 | 18 | 21 | 2715168.2708 | 658403.556 | 0 | -658403.556 | 0
12 | 362 | 15 | -489135.0931 | 2890183.1855 | -2638706.9199 | 8374319.7082 | 12 | 15 | 18 | 21 | 3373571.8268 | 489135.0931 | 0 | -489135.0931 | 0
12 | 362 | 16 | -11574.8615 | 5497311.541 | -2638706.9199 | 8374319.7082 | 12 | 15 | 18 | 21 | 3862706.9199 | 11574.8615 | 0 | -11574.8615 | 0
12 | 362 | 17 | 1304448.3962 | 7620067.8023 | -2638706.9199 | 8374319.7082 | 12 | 15 | 18 | 21 | 3874281.7814 | 1304448.3962 | 0 | -1304448.3962 | 2608896.7925
12 | 362 | 18 | 2086444.7439 | 8374319.7082 | -2638706.9199 | 8374319.7082 | 12 | 15 | 18 | 21 | 5178730.1776 | 0 | 1530000 | 1377000 | 709444.7439
12 | 362 | 19 | 2117993.2624 | 8273436.2285 | -2638706.9199 | 8374319.7082 | 12 | 15 | 18 | 21 | 3648730.1776 | 0 | 1530000 | 1377000 | 740993.2624
12 | 362 | 20 | 2111181.3998 | 8015661.7628 | -2638706.9199 | 8374319.7082 | 12 | 15 | 18 | 21 | 2118730.1776 | 0 | 894730.1776 | 805257.1599 | 1305924.2399
12 | 362 | 21 | 2058700.3021 | 7602396.7317 | -2638706.9199 | 8374319.7082 | 12 | 15 | 18 | 21 | 1224000 | 0 | 0 | 0 | 2058700.3021
12 | 362 | 22 | 1985561.2642 | 7166610.6058 | -2638706.9199 | 8374319.7082 | 12 | 15 | 18 | 21 | 1224000 | 0 | 0 | 0 | 1985561.2642
12 | 362 | 23 | 1860218.7967 | 6762867.6263 | -2638706.9199 | 8374319.7082 | 12 | 15 | 18 | 21 | 1224000 | 0 | 0 | 0 | 1860218.7967
12 | 363 | 0 | 1697916.3687 | 6470937.0512 | -3235559.1955 | 8210804.7118 | 11 | 14 | 18 | 21 | 1224000 | 0 | 0 | 0 | 1697916.3687
12 | 363 | 1 | 1622914.1763 | 6351566.1537 | -3235559.1955 | 8210804.7118 | 11 | 14 | 18 | 21 | 1224000 | 0 | 0 | 0 | 1622914.1763
12 | 363 | 2 | 1581818.2847 | 6352990.4743 | -3235559.1955 | 8210804.7118 | 11 | 14 | 18 | 21 | 1224000 | 0 | 0 | 0 | 1581818.2847
12 | 363 | 3 | 1568288.2216 | 6405503.03 | -3235559.1955 | 8210804.7118 | 11 | 14 | 18 | 21 | 1224000 | 0 | 0 | 0 | 1568288.2216
12 | 363 | 4 | 1578545.4712 | 5695477.0086 | -3235559.1955 | 8210804.7118 | 11 | 14 | 18 | 21 | 1224000 | 0 | 0 | 0 | 1578545.4712
12 | 363 | 5 | 1624338.4969 | 5704122.0266 | -3235559.1955 | 8210804.7118 | 11 | 14 | 18 | 21 | 1224000 | 0 | 0 | 0 | 1624338.4969
12 | 363 | 6 | 1634330.8404 | 3382971.9019 | -3235559.1955 | 8210804.7118 | 11 | 14 | 18 | 21 | 1224000 | 0 | 0 | 0 | 1634330.8404
12 | 363 | 7 | 858262.2002 | 973093.2925 | -3235559.1955 | 8210804.7118 | 11 | 14 | 18 | 21 | 1224000 | 0 | 0 | 0 | 858262.2002
12 | 363 | 8 | 1587190.4892 | -704499.5533 | -3235559.1955 | 8210804.7118 | 11 | 14 | 18 | 21 | 1224000 | 0 | 0 | 0 | 1587190.4892
12 | 363 | 9 | -696811.6278 | -3111541.9662 | -3235559.1955 | 8210804.7118 | 11 | 14 | 18 | 21 | 1224000 | 0 | 0 | 0 | -696811.6278
12 | 363 | 10 | -775547.769 | -3226272.3543 | -3235559.1955 | 8210804.7118 | 11 | 14 | 18 | 21 | 1224000 | 0 | 0 | 0 | -775547.769
12 | 363 | 11 | -819330.6456 | -3235559.1955 | -3235559.1955 | 8210804.7118 | 11 | 14 | 18 | 21 | 1224000 | 819330.6456 | 0 | -819330.6456 | 0
12 | 363 | 12 | -819851.9237 | -2978231.4203 | -3235559.1955 | 8210804.7118 | 11 | 14 | 18 | 21 | 2043330.6456 | 819851.9237 | 0 | -819851.9237 | 0
12 | 363 | 13 | -811542.016 | -2252045.2362 | -3235559.1955 | 8210804.7118 | 11 | 14 | 18 | 21 | 2863182.5693 | 811542.016 | 0 | -811542.016 | 0
12 | 363 | 14 | -784834.6102 | -134274.2476 | -3235559.1955 | 8210804.7118 | 11 | 14 | 18 | 21 | 3674724.5852 | 784834.6102 | 0 | -784834.6102 | 0
12 | 363 | 15 | -562002.8705 | 2674121.9027 | -3235559.1955 | 8210804.7118 | 11 | 14 | 18 | 21 | 4459559.1955 | 562002.8705 | 0 | -562002.8705 | 0
12 | 363 | 16 | -93665.7396 | 5310763.1959 | -3235559.1955 | 8210804.7118 | 11 | 14 | 18 | 21 | 5021562.0659 | 93665.7396 | 0 | -93665.7396 | 0
12 | 363 | 17 | 1306228.9726 | 7463763.1497 | -3235559.1955 | 8210804.7118 | 11 | 14 | 18 | 21 | 5115227.8055 | 1004772.1945 | 0 | -1004772.1945 | 2311001.1671
12 | 363 | 18 | 2023561.5401 | 8210804.7118 | -3235559.1955 | 8210804.7118 | 11 | 14 | 18 | 21 | 6120000 | 0 | 1530000 | 1377000 | 646561.5401
12 | 363 | 19 | 2074638.4227 | 8149186.3941 | -3235559.1955 | 8210804.7118 | 11 | 14 | 18 | 21 | 4590000 | 0 | 1530000 | 1377000 | 697638.4227
12 | 363 | 20 | 2059334.2143 | 7937390.4905 | -3235559.1955 | 8210804.7118 | 11 | 14 | 18 | 21 | 3060000 | 0 | 1530000 | 1377000 | 682334.2143
12 | 363 | 21 | 2053270.5347 | 7454776.1122 | -3235559.1955 | 8210804.7118 | 11 | 14 | 18 | 21 | 1530000 | 0 | 306000 | 275400 | 1777870.5347
12 | 363 | 22 | 1961943.2224 | 6930712.826 | -3235559.1955 | 8210804.7118 | 11 | 14 | 18 | 21 | 1224000 | 0 | 0 | 0 | 1961943.2224
12 | 363 | 23 | 1862842.5191 | 6458104.6948 | -3235559.1955 | 8210804.7118 | 11 | 14 | 18 | 21 | 1224000 | 0 | 0 | 0 | 1862842.5191
12 | 364 | 0 | 1576719.836 | 6059203.1988 | -2922636.0041 | 7623024.4025 | 11 | 14 | 18 | 21 | 1224000 | 0 | 0 | 0 | 1576719.836
12 | 364 | 1 | 1529207.2484 | 5938370.3128 | -2922636.0041 | 7623024.4025 | 11 | 14 | 18 | 21 | 1224000 | 0 | 0 | 0 | 1529207.2484
12 | 364 | 2 | 1489335.0913 | 5917401.9801 | -2922636.0041 | 7623024.4025 | 11 | 14 | 18 | 21 | 1224000 | 0 | 0 | 0 | 1489335.0913
12 | 364 | 3 | 1463941.0231 | 5960313.9106 | -2922636.0041 | 7623024.4025 | 11 | 14 | 18 | 21 | 1224000 | 0 | 0 | 0 | 1463941.0231
12 | 364 | 4 | 1455886.9501 | 5412669.678 | -2922636.0041 | 7623024.4025 | 11 | 14 | 18 | 21 | 1224000 | 0 | 0 | 0 | 1455886.9501
12 | 364 | 5 | 1508238.9157 | 3813817.8759 | -2922636.0041 | 7623024.4025 | 11 | 14 | 18 | 21 | 1224000 | 0 | 0 | 0 | 1508238.9157
12 | 364 | 6 | 1532247.0219 | 1756478.4334 | -2922636.0041 | 7623024.4025 | 11 | 14 | 18 | 21 | 1224000 | 0 | 0 | 0 | 1532247.0219
12 | 364 | 7 | 916296.7904 | -431734.1897 | -2922636.0041 | 7623024.4025 | 11 | 14 | 18 | 21 | 1224000 | 0 | 0 | 0 | 916296.7904
12 | 364 | 8 | -142964.852 | -2102954.0329 | -2922636.0041 | 7623024.4025 | 11 | 14 | 18 | 21 | 1224000 | 0 | 0 | 0 | -142964.852
12 | 364 | 9 | -549100.5269 | -2705955.3645 | -2922636.0041 | 7623024.4025 | 11 | 14 | 18 | 21 | 1224000 | 0 | 0 | 0 | -549100.5269
12 | 364 | 10 | -655965.6012 | -2892671.8366 | -2922636.0041 | 7623024.4025 | 11 | 14 | 18 | 21 | 1224000 | 0 | 0 | 0 | -655965.6012
12 | 364 | 11 | -754923.0528 | -2922636.0041 | -2922636.0041 | 7623024.4025 | 11 | 14 | 18 | 21 | 1224000 | 754923.0528 | 0 | -754923.0528 | 0
12 | 364 | 12 | -745966.1836 | -2695202.8164 | -2922636.0041 | 7623024.4025 | 11 | 14 | 18 | 21 | 1978923.0528 | 745966.1836 | 0 | -745966.1836 | 0
12 | 364 | 13 | -735816.9989 | -1990284.5202 | -2922636.0041 | 7623024.4025 | 11 | 14 | 18 | 21 | 2724889.2364 | 735816.9989 | 0 | -735816.9989 | 0
12 | 364 | 14 | -685929.7687 | -215.9536 | -2922636.0041 | 7623024.4025 | 11 | 14 | 18 | 21 | 3460706.2353 | 685929.7687 | 0 | -685929.7687 | 0
12 | 364 | 15 | -527489.8652 | 2658705.0172 | -2922636.0041 | 7623024.4025 | 11 | 14 | 18 | 21 | 4146636.0041 | 527489.8652 | 0 | -527489.8652 | 0
12 | 364 | 16 | -41047.8875 | 5127964.7797 | -2922636.0041 | 7623024.4025 | 11 | 14 | 18 | 21 | 4674125.8692 | 41047.8875 | 0 | -41047.8875 | 0
12 | 364 | 17 | 1254251.5678 | 7049604.2542 | -2922636.0041 | 7623024.4025 | 11 | 14 | 18 | 21 | 4715173.7567 | 1254251.5678 | 0 | -1254251.5678 | 2508503.1355
12 | 364 | 18 | 1972991.202 | 7623024.4025 | -2922636.0041 | 7623024.4025 | 11 | 14 | 18 | 21 | 5969425.3244 | 0 | 1530000 | 1377000 | 595991.202
12 | 364 | 19 | 1941769.8973 | 7417584.6876 | -2922636.0041 | 7623024.4025 | 11 | 14 | 18 | 21 | 4439425.3244 | 0 | 1530000 | 1377000 | 564769.8973
12 | 364 | 20 | 1880591.587 | 7175730.2478 | -2922636.0041 | 7623024.4025 | 11 | 14 | 18 | 21 | 2909425.3244 | 0 | 1530000 | 1377000 | 503591.587
12 | 364 | 21 | 1827671.7161 | 6904151.8635 | -2922636.0041 | 7623024.4025 | 11 | 14 | 18 | 21 | 1379425.3244 | 0 | 155425.3244 | 139882.792 | 1687788.9241
12 | 364 | 22 | 1767551.4871 | 6602416.2606 | -2922636.0041 | 7623024.4025 | 11 | 14 | 18 | 21 | 1224000 | 0 | 0 | 0 | 1767551.4871
12 | 364 | 23 | 1699915.4575 | 6314707.6831 | -2922636.0041 | 7623024.4025 | 11 | 14 | 18 | 21 | 1224000 | 0 | 0 | 0 | 1699915.4575
12 | 365 | 0 | 1609013.2028 | 6050851.6777 | -4284380.6073 | 7238690.4586 | 10 | 13 | 18 | 21 | 1224000 | 0 | 0 | 0 | 1609013.2028
12 | 365 | 1 | 1525936.1132 | 5868117.0682 | -4284380.6073 | 7238690.4586 | 10 | 13 | 18 | 21 | 1224000 | 0 | 0 | 0 | 1525936.1132
12 | 365 | 2 | 1479842.9096 | 5768964.2756 | -4284380.6073 | 7238690.4586 | 10 | 13 | 18 | 21 | 1224000 | 0 | 0 | 0 | 1479842.9096
12 | 365 | 3 | 1436059.4521 | 5663211.3843 | -4284380.6073 | 7238690.4586 | 10 | 13 | 18 | 21 | 1224000 | 0 | 0 | 0 | 1436059.4521
12 | 365 | 4 | 1426278.5933 | 4639373.1286 | -4284380.6073 | 7238690.4586 | 10 | 13 | 18 | 21 | 1224000 | 0 | 0 | 0 | 1426278.5933
12 | 365 | 5 | 1426783.3207 | 2535741.3221 | -4284380.6073 | 7238690.4586 | 10 | 13 | 18 | 21 | 1224000 | 0 | 0 | 0 | 1426783.3207
12 | 365 | 6 | 1374090.0182 | 126995.7217 | -4284380.6073 | 7238690.4586 | 10 | 13 | 18 | 21 | 1224000 | 0 | 0 | 0 | 1374090.0182
12 | 365 | 7 | 412221.1964 | -2300704.2644 | -4284380.6073 | 7238690.4586 | 10 | 13 | 18 | 21 | 1224000 | 0 | 0 | 0 | 412221.1964
12 | 365 | 8 | -677353.2132 | -3783463.1575 | -4284380.6073 | 7238690.4586 | 10 | 13 | 18 | 21 | 1224000 | 0 | 0 | 0 | -677353.2132
12 | 365 | 9 | -981962.2797 | -4201465.5521 | -4284380.6073 | 7238690.4586 | 10 | 13 | 18 | 21 | 1224000 | 0 | 0 | 0 | -981962.2797
12 | 365 | 10 | -1053609.9678 | -4284380.6073 | -4284380.6073 | 7238690.4586 | 10 | 13 | 18 | 21 | 1224000 | 1053609.9678 | 0 | -1053609.9678 | 0
12 | 365 | 11 | -1070537.6967 | -4268125.4498 | -4284380.6073 | 7238690.4586 | 10 | 13 | 18 | 21 | 2277609.9678 | 1070537.6967 | 0 | -1070537.6967 | 0
12 | 365 | 12 | -1095355.6078 | -4055390.9182 | -4284380.6073 | 7238690.4586 | 10 | 13 | 18 | 21 | 3348147.6645 | 1095355.6078 | 0 | -1095355.6078 | 0
12 | 365 | 13 | -1064877.335 | -3318347.3742 | -4284380.6073 | 7238690.4586 | 10 | 13 | 18 | 21 | 4443503.2723 | 1064877.335 | 0 | -1064877.335 | 0
12 | 365 | 14 | -1037354.8103 | -1320313.5864 | -4284380.6073 | 7238690.4586 | 10 | 13 | 18 | 21 | 5508380.6073 | 611619.3927 | 0 | -611619.3927 | -425735.4176
12 | 365 | 15 | -857803.1651 | 1551979.0777 | -4284380.6073 | 7238690.4586 | 10 | 13 | 18 | 21 | 6120000 | 0 | 0 | 0 | -857803.1651
12 | 365 | 16 | -358312.0639 | 4249117.0404 | -4284380.6073 | 7238690.4586 | 10 | 13 | 18 | 21 | 6120000 | 0 | 0 | 0 | -358312.0639
12 | 365 | 17 | 933156.4529 | 6388477.2227 | -4284380.6073 | 7238690.4586 | 10 | 13 | 18 | 21 | 6120000 | 0 | 0 | 0 | 933156.4529
12 | 365 | 18 | 1834937.8537 | 7238690.4586 | -4284380.6073 | 7238690.4586 | 10 | 13 | 18 | 21 | 6120000 | 0 | 1530000 | 1377000 | 457937.8537
12 | 365 | 19 | 1839334.7976 | 7163698.0483 | -4284380.6073 | 7238690.4586 | 10 | 13 | 18 | 21 | 4590000 | 0 | 1530000 | 1377000 | 462334.7976
12 | 365 | 20 | 1781048.1185 | 7031743.3386 | -4284380.6073 | 7238690.4586 | 10 | 13 | 18 | 21 | 3060000 | 0 | 1530000 | 1377000 | 404048.1185
12 | 365 | 21 | 1783369.6888 | 5250695.2202 | -4284380.6073 | 7238690.4586 | 10 | 13 | 18 | 21 | 1530000 | 0 | 306000 | 275400 | 1507969.6888
12 | 365 | 22 | 1759945.4434 | 3467325.5314 | -4284380.6073 | 7238690.4586 | 10 | 13 | 18 | 21 | 1224000 | 0 | 0 | 0 | 1759945.4434
12 | 365 | 23 | 1707380.088 | 1707380.088 | -4284380.6073 | 7238690.4586 | 10 | 13 | 18 | 21 | 1224000 | 0 | 0 | 0 | 1707380.088
Note on O12: [Threaded comment] Your version of Excel allows you to read this threaded comment; however, any edits to it will get removed if the file is opened in a newer version of Excel. Learn more: https://go.microsoft.com/fwlink/?linkid=870924 Comment: Incorporates battery round-trip efficiency

## Residential (OLD) (hidden)
|  |  |  | Total Number of Residential Customers: | 1300000 | [5 empty] | 8760
% Peak Reduction from Baseline Residential Energy Consumption | 3% |  |  | Total Residential Energy Use 2020 (kWh): | #REF! | [5 empty] | 59.08%
|  |  |  | Residential Peak 2020 (MW): | 1232.9366 |  |  |  |  | Peak kW --> | 1232936.6223
[10 empty] | SUM yearly kWh --> | 6381391304.5706
[10 empty] | Date & Hour | Residential
[insert sector overview, average daily load profile by month, peak by month, load factor by month[ | [9 empty] | 2017-01-01 | 722912.8984
[10 empty] | 2017-01-01 01:00 | 668646.3613
[10 empty] | 2017-01-01 02:00 | 627418.2021
[10 empty] | 2017-01-01 03:00 | 596790.1846
[10 empty] | 2017-01-01 04:00 | 570921.9005
[10 empty] | 2017-01-01 05:00 | 557015.6458
[10 empty] | 2017-01-01 06:00 | 556766.4076
[10 empty] | 2017-01-01 07:00 | 590249.4848
| % of Total Residential Load by End-Use | Maximum Residential Load Available (MW) |  | Participation Percentage* | Total Sector-Level Energy Reduction (kWh) | % Reduction of Baseline End-Use Energy Consumption | Reduction as % of Total Res Load |  |  | 2017-01-01 08:00 | 642761.2687
Appliance Control |  |  | 100% | 30% | #REF! | - | 0% |  |  | 2017-01-01 09:00 | 675907.6094
Direct Control of AC Units | 7% | 773990.0276 | 40% | 30% | - | - | 0% |  |  | 2017-01-01 10:00 | 690141.108
Direct Control of Electric Water Heaters |  | 673591.3639 | 50% | 30% | - | - | 0% |  |  | 2017-01-01 11:00 | 673591.3639
|  | 685128.4337 | 10% | 30% | - | - | 0% |  |  | 2017-01-01 12:00 | 685128.4337
|  | 686068.8839 | 0% | 30% | - | - | 0% |  |  | 2017-01-01 13:00 | 686068.8839
Lighting | 0% | 666629.4179 | 100% | 50% | #REF! | - | 0% |  |  | 2017-01-01 14:00 | 666629.4179
|  | 658105.8957 | 0% | 50% | - | - | 0% |  |  | 2017-01-01 15:00 | 658105.8957
|  | 664772.5728 | 50% | 50% | - | - | 0% |  |  | 2017-01-01 16:00 | 664772.5728
|  | 695025.6193 | 50% | 50% | - | - | 0% |  |  | 2017-01-01 17:00 | 695025.6193
|  | 777181.1006 |  | 50% | - | - | 0% |  |  | 2017-01-01 18:00 | 777181.1006
Hot Water Heating | 0% | 817760.2438 | 100% | 25% | #REF! | - | 0% |  |  | 2017-01-01 19:00 | 817760.2438
|  | 835373.7961 | 40% | 25% | - | - | 0% |  |  | 2017-01-01 20:00 | 835373.7961
|  | 845174.3972 | 50% | 25% | - | - | 0% |  |  | 2017-01-01 21:00 | 845174.3972
|  | 835581.4524 | 10% | 25% | - | - | 0% |  |  | 2017-01-01 22:00 | 835581.4524
|  | 790692.1305 | 0% | 25% | - | - | 0% |  |  | 2017-01-01 23:00 | 790692.1305
|  | 725736.1557 | 0% | 25% | - | - | 0% |  |  | 2017-01-02 | 725736.1557
|  | 658874.3114 | 0% | 25% | - | - | 0% |  |  | 2017-01-02 01:00 | 658874.3114
|  | 616073.5793 | 0% | 25% | - | - | 0% |  |  | 2017-01-02 02:00 | 616073.5793
|  | 597394.0761 | 0% | 25% | - | - | 0% |  |  | 2017-01-02 03:00 | 597394.0761
|  | 579521.9765 | 0% | 25% | - | - | 0% |  |  | 2017-01-02 04:00 | 579521.9765
|  | 581516.0283 | 0% | 25% | - | - | 0% |  |  | 2017-01-02 05:00 | 581516.0283
|  | 591330.4307 | 0% | 25% | - | - | 0% |  |  | 2017-01-02 06:00 | 591330.4307
|  | 596470.1739 | 0% | 25% | - | - | 0% |  |  | 2017-01-02 07:00 | 596470.1739
Fans | 0% | 599155.829 | 100% | 10% | #REF! | - | 0% |  |  | 2017-01-02 08:00 | 599155.829
|  | 602215.3497 | 70% | 10% | - | - | 0% |  |  | 2017-01-02 09:00 | 602215.3497
|  | 623691.5467 | 15% | 10% | - | - | 0% |  |  | 2017-01-02 10:00 | 623691.5467
|  | 643453.8765 | 15% | 10% | - | - | 0% |  |  | 2017-01-02 11:00 | 643453.8765
|  | 655862.2067 | 0% | 10% | - | - | 0% |  |  | 2017-01-02 12:00 | 655862.2067
Envelope | 0% | 642706.7893 | 100% | 1% | 8662973985.8542 | - | 0% |  |  | 2017-01-02 13:00 | 642706.7893
|  | 645192.5314 | 25% | 1% | 2096875727.0152 | - | 0% |  |  | 2017-01-02 14:00 | 645192.5314
|  | 662265.9367 | 50% | 1% | 4304728588.7012 | - | 0% |  |  | 2017-01-02 15:00 | 662265.9367
|  | 695806.0524 | 25% | 1% | 2261369670.1378 | - | 0% |  |  | 2017-01-02 16:00 | 695806.0524
|  | 743882.3221 |  | 1% | 0 | - | 0% |  |  | 2017-01-02 17:00 | 743882.3221
|  | 861813.526 |  | 1% | 0 | - | 0% |  |  | 2017-01-02 18:00 | 861813.526
[10 empty] | 2017-01-02 19:00 | 906178.5939
Refrigeration | 0% | 919553.5718 | 90% | 10% | #REF! | - | 0% |  |  | 2017-01-02 20:00 | 919553.5718
|  | 935363.6159 | 90% | 10% | 109437543058.119 | - | 0% |  |  | 2017-01-02 21:00 | 935363.6159
|  | 935488.6159 | 10% | 10% | 12161352006.4576 | - |  |  |  | 2017-01-02 22:00 | 928685.6466
Clothes Washing | 0% | 852628.6726 | 100% | 5% | #REF! | - | 0% |  |  | 2017-01-02 23:00 | 852628.6726
|  | 774795.1909 | 100% | 5% | 50361687410.2473 | - | 0% |  |  | 2017-01-03 | 774795.1909
Clothes Dryer | 0% | 711459.2486 | #REF! | 5% | #REF! | - | 0% |  |  | 2017-01-03 01:00 | 711459.2486
|  | 665545.8436 | 100% | 5% | 43260479832.2253 | - | 0% |  |  | 2017-01-03 02:00 | 665545.8436
TV | 0% | 648503.7836 | 100% | 5% | #REF! | - | 0% |  |  | 2017-01-03 03:00 | 648503.7836
|  | 634753.8673 | 100% | 5% | 41259001372.2261 | - | 0% |  |  | 2017-01-03 04:00 | 634753.8673
Education/Outreach | 0% | - | - | 50% | 6% | - | 3% |  |  | 2017-01-03 05:00 | 663196.0755
|  | - | - |  | - | - | 0% |  |  | 2017-01-03 06:00 | 685659.823
Faucet Aerators and Restrictors | 0% | - |  | 20% | - | - | 0% |  |  | 2017-01-03 07:00 | 619890.562
|  | 572912.8839 |  | 20% | 0 | - | 0% |  |  | 2017-01-03 08:00 | 572912.8839
Low flow showerheads | 0% | - |  | 20% | - | - | 0% |  |  | 2017-01-03 09:00 | 558504.974
|  | 560172.3192 |  | 20% | 0 | - | 0% |  |  | 2017-01-03 10:00 | 560172.3192
Dishwasher | 0% | 665029.9532 | 100% | 10% | #REF! | - | 0% |  |  | 2017-01-03 11:00 | 665029.9532
|  | 665415.0557 | 100% | 10% | 86503957235.6079 | - | 0% |  |  | 2017-01-03 12:00 | 665415.0557
Cooking | 0% | - |  | 5% | #REF! | - | 0% |  |  | 2017-01-03 13:00 | 644841.9871
|  | 648941.5242 | 0% | 5% | 0 | - | 0% |  |  | 2017-01-03 14:00 | 648941.5242
|  | 664160.6192 | 0% | 5% | 0 | - | 0% |  |  | 2017-01-03 15:00 | 664160.6192
|  | 693316.9764 | 0% | 5% | 0 | - | 0% |  |  | 2017-01-03 16:00 | 693316.9764
|  |  | 0% | 5% | 0 | - | 0% |  |  | 2017-01-03 17:00 | 751046.7355
[10 empty] | 2017-01-03 18:00 | 912636.6649
Plug Loads | 0% | - |  | 0% | - | - | 0% |  |  | 2017-01-03 19:00 | 982695.3452
|  | 984652.179 |  | 0% | 0 | - | 0% |  |  | 2017-01-03 20:00 | 984652.179
Advanced Metering | 0% | - |  | 0% | - | - | 0% |  |  | 2017-01-03 21:00 | 988581.0043
|  | 985652.1855 |  | 0% | 0 | - | 0% |  |  | 2017-01-03 22:00 | 985652.1855
Dehumidification only | 0% | - |  | 0% | - | - | 0% |  |  | 2017-01-03 23:00 | 944277.0549
|  | 883686.6061 |  | 0% | 0 | - | 0% |  |  | 2017-01-04 | 883686.6061
Daylighting - skylights etc. | [9 empty] | 2017-01-04 01:00 | 824275.0985
[10 empty] | 2017-01-04 02:00 | 779716.0648
*Note: We can create more custom adoption profiles | Legend | calculated in the spreadsheet | [7 empty] | 2017-01-04 03:00 | 743383.7056
|  | user input | [7 empty] | 2017-01-04 04:00 | 716252.1493
|  | links to other data in the spreadsheet | [7 empty] | 2017-01-04 05:00 | 700734.9449
|  | hard entries | [7 empty] | 2017-01-04 06:00 | 694696.0268
|  | data we are investigating | [7 empty] | 2017-01-04 07:00 | 709691.2224
[10 empty] | 2017-01-04 08:00 | 746591.9033
Background Data | [9 empty] | 2017-01-04 09:00 | 773919.3243
[10 empty] | 2017-01-04 10:00 | 796839.8331
[10 empty] | 2017-01-04 11:00 | 814886.2359
| Source | 1x Cost to Utility | Customer Incentive (Annual ) | Participation % | Eligible % | Size | Reduction per Customer (kW) |  | 2020 | 2017-01-04 12:00 | 811095.374 | 2023 | 2024 | 2025 | 2026 | 2027 | 2028 | 2029 | 2030 | 2031 | 2032 | 2033 | 2034 | 2035 | 2036 | 2037 | 2038
Residential AC Demand Response Load Control | IRP | 200 | 100 | 1% | 85% | 1 ton | 1.2 | Annual kW reduction: | 13750 | 2017-01-04 13:00 | 780234.3599 | 41097 | 47017 | 51852 | 55819 | 59094 | 61814 | 64092 | 66017 | 67661 | 69079 | 70319 | 71416 | 72399 | 73293 | 74116 | 74882 | 1856690.9016
[8 empty] | Total Costs: | 4207542 | 2017-01-04 14:00 | 736137.9911 | 8464399 | 9523233 | 10458228 | 11294125 | 12051129 | 12745790 | 13391666 | 13999880 | 14579565 | 15138232 | 15682073 | 16216204 | 16744864 | 17271578 | 17799291 | 18330478 | 228677154.5745
Commercial Peak Load Control - AC and Lighting | IRP | 400 | 3000 | .4%-.2% |  |  | 6 | Annual kW reduction: | 2959 | 2017-01-04 15:00 | 710720.728 | 8858 | 8600 | 8394 | 8228 | 8096 | 7991 | 7906 | 7839 | 7784 | 7741 | 7706 | 7679 | 7657 | 7639 | 7625 | 7613 | 883775.353
[8 empty] | Total Costs: | 1207357 | 2017-01-04 16:00 | 688692.2253 | 3414493 | 3276425 | 3264475 | 3266543 | 3280284 | 3303793 | 3335517 | 3374197 | 3418808 | 3468520 | 3522660 | 3580686 | 3642159 | 3706727 | 3774109 | 3844081 | 57412265.892
[10 empty] | 2017-01-04 17:00 | 702440.5683
[10 empty] | 2017-01-04 18:00 | 791585.2092
[10 empty] | 2017-01-04 19:00 | 828524.1777
[10 empty] | 2017-01-04 20:00 | 864971.3135
[10 empty] | 2017-01-04 21:00 | 899898.9656
[10 empty] | 2017-01-04 22:00 | 912925.8354
[10 empty] | 2017-01-04 23:00 | 885256.766
[10 empty] | 2017-01-05 | 826319.9984
[10 empty] | 2017-01-05 01:00 | 768261.6555
[10 empty] | 2017-01-05 02:00 | 725780.344
[10 empty] | 2017-01-05 03:00 | 690006.8286
[10 empty] | 2017-01-05 04:00 | 672664.1932
[10 empty] | 2017-01-05 05:00 | 673466.1033
[10 empty] | 2017-01-05 06:00 | 684003.6141
[10 empty] | 2017-01-05 07:00 | 669921.7664
[10 empty] | 2017-01-05 08:00 | 651026.4438
[10 empty] | 2017-01-05 09:00 | 635596.0723
[10 empty] | 2017-01-05 10:00 | 636310.6196
[10 empty] | 2017-01-05 11:00 | 649465.7759
[10 empty] | 2017-01-05 12:00 | 646487.1176
[10 empty] | 2017-01-05 13:00 | 619950.4549
[10 empty] | 2017-01-05 14:00 | 620165.7512
[10 empty] | 2017-01-05 15:00 | 641897.7815
[10 empty] | 2017-01-05 16:00 | 681583.6312
[10 empty] | 2017-01-05 17:00 | 747361.2859
[10 empty] | 2017-01-05 18:00 | 845624.3939
[10 empty] | 2017-01-05 19:00 | 845341.1034
[10 empty] | 2017-01-05 20:00 | 834920.8067
[10 empty] | 2017-01-05 21:00 | 824841.5909
[10 empty] | 2017-01-05 22:00 | 800934.3796
[10 empty] | 2017-01-05 23:00 | 739859.9842
[10 empty] | 2017-01-06 | 675293.7564
[10 empty] | 2017-01-06 01:00 | 627719.0189
[10 empty] | 2017-01-06 02:00 | 594667.9634
[10 empty] | 2017-01-06 03:00 | 594949.6193
[10 empty] | 2017-01-06 04:00 | 589519.7845
[10 empty] | 2017-01-06 05:00 | 604830.5239
[10 empty] | 2017-01-06 06:00 | 641474.6737
[10 empty] | 2017-01-06 07:00 | 648606.0714
[10 empty] | 2017-01-06 08:00 | 634199.5829
[10 empty] | 2017-01-06 09:00 | 629664.736
[10 empty] | 2017-01-06 10:00 | 637123.392
[10 empty] | 2017-01-06 11:00 | 627804.0497
[10 empty] | 2017-01-06 12:00 | 622963.8212
[10 empty] | 2017-01-06 13:00 | 605044.4673
[10 empty] | 2017-01-06 14:00 | 595926.6015
[10 empty] | 2017-01-06 15:00 | 612276.1374
[10 empty] | 2017-01-06 16:00 | 647969.1485
[10 empty] | 2017-01-06 17:00 | 700077.8378
[10 empty] | 2017-01-06 18:00 | 804917.5898
[10 empty] | 2017-01-06 19:00 | 810410.2183
[10 empty] | 2017-01-06 20:00 | 791268.5137
[10 empty] | 2017-01-06 21:00 | 793511.3902
[10 empty] | 2017-01-06 22:00 | 795805.8115
[10 empty] | 2017-01-06 23:00 | 754669.6234
[10 empty] | 2017-01-07 | 698685.6948
[10 empty] | 2017-01-07 01:00 | 642081.0562
[10 empty] | 2017-01-07 02:00 | 600196.2874
[10 empty] | 2017-01-07 03:00 | 581393.9839
[10 empty] | 2017-01-07 04:00 | 559847.6647
[10 empty] | 2017-01-07 05:00 | 545672.6817
[10 empty] | 2017-01-07 06:00 | 551911.2395
[10 empty] | 2017-01-07 07:00 | 592322.7867
[10 empty] | 2017-01-07 08:00 | 640067.7448
[10 empty] | 2017-01-07 09:00 | 666704.2705
[10 empty] | 2017-01-07 10:00 | 682279.6673
[10 empty] | 2017-01-07 11:00 | 684078.9221
[10 empty] | 2017-01-07 12:00 | 687218.6371
[10 empty] | 2017-01-07 13:00 | 681783.304
[10 empty] | 2017-01-07 14:00 | 677664.334
[10 empty] | 2017-01-07 15:00 | 674934.3758
[10 empty] | 2017-01-07 16:00 | 682949.0629
[10 empty] | 2017-01-07 17:00 | 706451.5291
[10 empty] | 2017-01-07 18:00 | 802041.5699
[10 empty] | 2017-01-07 19:00 | 833957.6874
[10 empty] | 2017-01-07 20:00 | 820319.0107
[10 empty] | 2017-01-07 21:00 | 811839.3105
[10 empty] | 2017-01-07 22:00 | 807044.2918
[10 empty] | 2017-01-07 23:00 | 772066.9366
[10 empty] | 2017-01-08 | 722912.8984
[10 empty] | 2017-01-08 01:00 | 668646.3613
[10 empty] | 2017-01-08 02:00 | 627418.2021
[10 empty] | 2017-01-08 03:00 | 596790.1846
[10 empty] | 2017-01-08 04:00 | 570921.9005
[10 empty] | 2017-01-08 05:00 | 557015.6458
[10 empty] | 2017-01-08 06:00 | 556766.4076
[10 empty] | 2017-01-08 07:00 | 590249.4848
[10 empty] | 2017-01-08 08:00 | 642761.2687
[10 empty] | 2017-01-08 09:00 | 675907.6094
[10 empty] | 2017-01-08 10:00 | 690141.108
[10 empty] | 2017-01-08 11:00 | 673591.3639
[10 empty] | 2017-01-08 12:00 | 685128.4337
[10 empty] | 2017-01-08 13:00 | 686068.8839
[10 empty] | 2017-01-08 14:00 | 666629.4179
[10 empty] | 2017-01-08 15:00 | 658105.8957
[10 empty] | 2017-01-08 16:00 | 664772.5728
[10 empty] | 2017-01-08 17:00 | 695025.6193
[10 empty] | 2017-01-08 18:00 | 777181.1006
[10 empty] | 2017-01-08 19:00 | 817760.2438
[10 empty] | 2017-01-08 20:00 | 835373.7961
[10 empty] | 2017-01-08 21:00 | 845174.3972
[10 empty] | 2017-01-08 22:00 | 835581.4524
[10 empty] | 2017-01-08 23:00 | 790692.1305
[10 empty] | 2017-01-09 | 725736.1557
[10 empty] | 2017-01-09 01:00 | 658874.3114
[10 empty] | 2017-01-09 02:00 | 616073.5793
[10 empty] | 2017-01-09 03:00 | 597394.0761
[10 empty] | 2017-01-09 04:00 | 579521.9765
[10 empty] | 2017-01-09 05:00 | 581516.0283
[10 empty] | 2017-01-09 06:00 | 591330.4307
[10 empty] | 2017-01-09 07:00 | 596470.1739
[10 empty] | 2017-01-09 08:00 | 599155.829
[10 empty] | 2017-01-09 09:00 | 602215.3497
[10 empty] | 2017-01-09 10:00 | 623691.5467
[10 empty] | 2017-01-09 11:00 | 643453.8765
[10 empty] | 2017-01-09 12:00 | 655862.2067
[10 empty] | 2017-01-09 13:00 | 642706.7893
[10 empty] | 2017-01-09 14:00 | 645192.5314
[10 empty] | 2017-01-09 15:00 | 662265.9367
[10 empty] | 2017-01-09 16:00 | 695806.0524
[10 empty] | 2017-01-09 17:00 | 743882.3221
[10 empty] | 2017-01-09 18:00 | 861813.526
[10 empty] | 2017-01-09 19:00 | 906178.5939
[10 empty] | 2017-01-09 20:00 | 919553.5718
[10 empty] | 2017-01-09 21:00 | 935363.6159
[10 empty] | 2017-01-09 22:00 | 928685.6466
[10 empty] | 2017-01-09 23:00 | 852628.6726
[10 empty] | 2017-01-10 | 774795.1909
[10 empty] | 2017-01-10 01:00 | 711459.2486
[10 empty] | 2017-01-10 02:00 | 665545.8436
[10 empty] | 2017-01-10 03:00 | 648503.7836
[10 empty] | 2017-01-10 04:00 | 634753.8673
[10 empty] | 2017-01-10 05:00 | 663196.0755
[10 empty] | 2017-01-10 06:00 | 685659.823
[10 empty] | 2017-01-10 07:00 | 619890.562
[10 empty] | 2017-01-10 08:00 | 572912.8839
[10 empty] | 2017-01-10 09:00 | 558504.974
[10 empty] | 2017-01-10 10:00 | 560172.3192
[10 empty] | 2017-01-10 11:00 | 585330.1353
[10 empty] | 2017-01-10 12:00 | 595094.9859
[10 empty] | 2017-01-10 13:00 | 583011.2266
[10 empty] | 2017-01-10 14:00 | 585783.254
[10 empty] | 2017-01-10 15:00 | 620631.053
[10 empty] | 2017-01-10 16:00 | 677765.2635
[10 empty] | 2017-01-10 17:00 | 745273.3863
[10 empty] | 2017-01-10 18:00 | 877388.3237
[10 empty] | 2017-01-10 19:00 | 944773.8058
[10 empty] | 2017-01-10 20:00 | 969313.0296
[10 empty] | 2017-01-10 21:00 | 989348.1649
[10 empty] | 2017-01-10 22:00 | 972066.0164
[10 empty] | 2017-01-10 23:00 | 888396.5747
[10 empty] | 2017-01-11 | 793489.0031
[10 empty] | 2017-01-11 01:00 | 728206.9794
[10 empty] | 2017-01-11 02:00 | 679708.2552
[10 empty] | 2017-01-11 03:00 | 652321.2234
[10 empty] | 2017-01-11 04:00 | 642146.4199
[10 empty] | 2017-01-11 05:00 | 685075.7524
[10 empty] | 2017-01-11 06:00 | 736369.2115
[10 empty] | 2017-01-11 07:00 | 624842.8745
[10 empty] | 2017-01-11 08:00 | 554677.5052
[10 empty] | 2017-01-11 09:00 | 543120.2031
[10 empty] | 2017-01-11 10:00 | 550921.7732
[10 empty] | 2017-01-11 11:00 | 566904.0954
[10 empty] | 2017-01-11 12:00 | 579162.1528
[10 empty] | 2017-01-11 13:00 | 575498.6644
[10 empty] | 2017-01-11 14:00 | 578082.9138
[10 empty] | 2017-01-11 15:00 | 521166.4865
[10 empty] | 2017-01-11 16:00 | 577427.8018
[10 empty] | 2017-01-11 17:00 | 627058.3411
[10 empty] | 2017-01-11 18:00 | 732151.6758
[10 empty] | 2017-01-11 19:00 | 807004.349
[10 empty] | 2017-01-11 20:00 | 828160.4019
[10 empty] | 2017-01-11 21:00 | 838081.8034
[10 empty] | 2017-01-11 22:00 | 823172.8635
[10 empty] | 2017-01-11 23:00 | 747544.0341
[10 empty] | 2017-01-12 | 665803.2737
[10 empty] | 2017-01-12 01:00 | 608680.0899
[10 empty] | 2017-01-12 02:00 | 311060.3676
[10 empty] | 2017-01-12 03:00 | 669659.9833
[10 empty] | 2017-01-12 04:00 | 663867.2797
[10 empty] | 2017-01-12 05:00 | 704024.6348
[10 empty] | 2017-01-12 06:00 | 748388.1996
[10 empty] | 2017-01-12 07:00 | 652551.9321
[10 empty] | 2017-01-12 08:00 | 572279.9564
[10 empty] | 2017-01-12 09:00 | 554828.6893
[10 empty] | 2017-01-12 10:00 | 554257.0089
[10 empty] | 2017-01-12 11:00 | 561879.8736
[10 empty] | 2017-01-12 12:00 | 565536.272
[10 empty] | 2017-01-12 13:00 | 558598.0794
[10 empty] | 2017-01-12 14:00 | 558906.2004
[10 empty] | 2017-01-12 15:00 | 602621.0729
[10 empty] | 2017-01-12 16:00 | 665884.3871
[10 empty] | 2017-01-12 17:00 | 745799.8327
[10 empty] | 2017-01-12 18:00 | 856852.5484
[10 empty] | 2017-01-12 19:00 | 928973.5127
[10 empty] | 2017-01-12 20:00 | 956100.9307
[10 empty] | 2017-01-12 21:00 | 979746.6528
[10 empty] | 2017-01-12 22:00 | 968640.6428
[10 empty] | 2017-01-12 23:00 | 886246.2594
[10 empty] | 2017-01-13 | 797733.5867
[10 empty] | 2017-01-13 01:00 | 735751.8562
[10 empty] | 2017-01-13 02:00 | 377862.0567
[10 empty] | 2017-01-13 03:00 | 553981.7106
[10 empty] | 2017-01-13 04:00 | 557309.4793
[10 empty] | 2017-01-13 05:00 | 611143.6835
[10 empty] | 2017-01-13 06:00 | 682180.9257
[10 empty] | 2017-01-13 07:00 | 618814.3032
[10 empty] | 2017-01-13 08:00 | 556804.6769
[10 empty] | 2017-01-13 09:00 | 542142.7832
[10 empty] | 2017-01-13 10:00 | 549499.2278
[10 empty] | 2017-01-13 11:00 | 553837.7913
[10 empty] | 2017-01-13 12:00 | 557697.2394
[10 empty] | 2017-01-13 13:00 | 545518.9311
[10 empty] | 2017-01-13 14:00 | 540074.0802
[10 empty] | 2017-01-13 15:00 | 572662.8215
[10 empty] | 2017-01-13 16:00 | 624771.9231
[10 empty] | 2017-01-13 17:00 | 679947.5562
[10 empty] | 2017-01-13 18:00 | 770235.2722
[10 empty] | 2017-01-13 19:00 | 784108.5477
[10 empty] | 2017-01-13 20:00 | 760125.8497
[10 empty] | 2017-01-13 21:00 | 747629.0326
[10 empty] | 2017-01-13 22:00 | 737999.0444
[10 empty] | 2017-01-13 23:00 | 683828.4852
[10 empty] | 2017-01-14 | 628358.3942
[10 empty] | 2017-01-14 01:00 | 578953.9435
[10 empty] | 2017-01-14 02:00 | 550134.8882
[10 empty] | 2017-01-14 03:00 | 541484.1351
[10 empty] | 2017-01-14 04:00 | 529987.3999
[10 empty] | 2017-01-14 05:00 | 532402.4827
[10 empty] | 2017-01-14 06:00 | 552823.7824
[10 empty] | 2017-01-14 07:00 | 607508.0853
[10 empty] | 2017-01-14 08:00 | 652180.1883
[10 empty] | 2017-01-14 09:00 | 677291.0259
[10 empty] | 2017-01-14 10:00 | 688433.8183
[10 empty] | 2017-01-14 11:00 | 671449.5201
[10 empty] | 2017-01-14 12:00 | 682837.7996
[10 empty] | 2017-01-14 13:00 | 680272.0799
[10 empty] | 2017-01-14 14:00 | 674843.7739
[10 empty] | 2017-01-14 15:00 | 677942.7089
[10 empty] | 2017-01-14 16:00 | 685096.6706
[10 empty] | 2017-01-14 17:00 | 717901.2381
[10 empty] | 2017-01-14 18:00 | 783591.8857
[10 empty] | 2017-01-14 19:00 | 804280.0312
[10 empty] | 2017-01-14 20:00 | 755045.7852
[10 empty] | 2017-01-14 21:00 | 773641.1534
[10 empty] | 2017-01-14 22:00 | 766155.9181
[10 empty] | 2017-01-14 23:00 | 731640.4622
[10 empty] | 2017-01-15 | 676031.6619
[10 empty] | 2017-01-15 01:00 | 632742.46
[10 empty] | 2017-01-15 02:00 | 600554.3646
[10 empty] | 2017-01-15 03:00 | 596790.1846
[10 empty] | 2017-01-15 04:00 | 570921.9005
[10 empty] | 2017-01-15 05:00 | 557015.6458
[10 empty] | 2017-01-15 06:00 | 556766.4076
[10 empty] | 2017-01-15 07:00 | 590249.4848
[10 empty] | 2017-01-15 08:00 | 642761.2687
[10 empty] | 2017-01-15 09:00 | 675907.6094
[10 empty] | 2017-01-15 10:00 | 690141.108
[10 empty] | 2017-01-15 11:00 | 673591.3639
[10 empty] | 2017-01-15 12:00 | 685128.4337
[10 empty] | 2017-01-15 13:00 | 686068.8839
[10 empty] | 2017-01-15 14:00 | 666629.4179
[10 empty] | 2017-01-15 15:00 | 658105.8957
[10 empty] | 2017-01-15 16:00 | 664772.5728
[10 empty] | 2017-01-15 17:00 | 695025.6193
[10 empty] | 2017-01-15 18:00 | 777181.1006
[10 empty] | 2017-01-15 19:00 | 817760.2438
[10 empty] | 2017-01-15 20:00 | 835373.7961
[10 empty] | 2017-01-15 21:00 | 845174.3972
[10 empty] | 2017-01-15 22:00 | 835581.4524
[10 empty] | 2017-01-15 23:00 | 790692.1305
[10 empty] | 2017-01-16 | 725736.1557
[10 empty] | 2017-01-16 01:00 | 658874.3114
[10 empty] | 2017-01-16 02:00 | 616073.5793
[10 empty] | 2017-01-16 03:00 | 530066.3818
[10 empty] | 2017-01-16 04:00 | 523726.5433
[10 empty] | 2017-01-16 05:00 | 524717.4174
[10 empty] | 2017-01-16 06:00 | 536267.7605
[10 empty] | 2017-01-16 07:00 | 548546.3552
[10 empty] | 2017-01-16 08:00 | 556434.0412
[10 empty] | 2017-01-16 09:00 | 575119.6987
[10 empty] | 2017-01-16 10:00 | 588301.3211
[10 empty] | 2017-01-16 11:00 | 594666.2602
[10 empty] | 2017-01-16 12:00 | 599501.8994
[10 empty] | 2017-01-16 13:00 | 586220.3035
[10 empty] | 2017-01-16 14:00 | 578846.6312
[10 empty] | 2017-01-16 15:00 | 593830.6336
[10 empty] | 2017-01-16 16:00 | 621551.9274
[10 empty] | 2017-01-16 17:00 | 648237.0515
[10 empty] | 2017-01-16 18:00 | 736749.5569
[10 empty] | 2017-01-16 19:00 | 906178.5939
[10 empty] | 2017-01-16 20:00 | 919553.5718
[10 empty] | 2017-01-16 21:00 | 935363.6159
[10 empty] | 2017-01-16 22:00 | 928685.6466
[10 empty] | 2017-01-16 23:00 | 852628.6726
[10 empty] | 2017-01-17 | 774795.1909
[10 empty] | 2017-01-17 01:00 | 711459.2486
[10 empty] | 2017-01-17 02:00 | 665545.8436
[10 empty] | 2017-01-17 03:00 | 656484.1772
[10 empty] | 2017-01-17 04:00 | 649456.9354
[10 empty] | 2017-01-17 05:00 | 696298.2242
[10 empty] | 2017-01-17 06:00 | 756706.8295
[10 empty] | 2017-01-17 07:00 | 639033.5835
[10 empty] | 2017-01-17 08:00 | 547842.6634
[10 empty] | 2017-01-17 09:00 | 535310.0719
[10 empty] | 2017-01-17 10:00 | 535841.7271
[10 empty] | 2017-01-17 11:00 | 535792.1255
[10 empty] | 2017-01-17 12:00 | 542856.1407
[10 empty] | 2017-01-17 13:00 | 540104.1639
[10 empty] | 2017-01-17 14:00 | 548680.8745
[10 empty] | 2017-01-17 15:00 | 594561.6752
[10 empty] | 2017-01-17 16:00 | 649390.6328
[10 empty] | 2017-01-17 17:00 | 711798.189
[10 empty] | 2017-01-17 18:00 | 831004.4828
[10 empty] | 2017-01-17 19:00 | 944773.8058
[10 empty] | 2017-01-17 20:00 | 969313.0296
[10 empty] | 2017-01-17 21:00 | 989348.1649
[10 empty] | 2017-01-17 22:00 | 972066.0164
[10 empty] | 2017-01-17 23:00 | 888396.5747
[10 empty] | 2017-01-18 | 793489.0031
[10 empty] | 2017-01-18 01:00 | 728206.9794
[10 empty] | 2017-01-18 02:00 | 679708.2552
[10 empty] | 2017-01-18 03:00 | 425657.8242
[10 empty] | 2017-01-18 04:00 | 422549.5006
[10 empty] | 2017-01-18 05:00 | 451735.7182
[10 empty] | 2017-01-18 06:00 | 488975.0236
[10 empty] | 2017-01-18 07:00 | 425974.8403
[10 empty] | 2017-01-18 08:00 | 361625.7093
[10 empty] | 2017-01-18 09:00 | 349758.7602
[10 empty] | 2017-01-18 10:00 | 355201.8865
[10 empty] | 2017-01-18 11:00 | 470205.7893
[10 empty] | 2017-01-18 12:00 | 478223.967
[10 empty] | 2017-01-18 13:00 | 474982.4472
[10 empty] | 2017-01-18 14:00 | 477005.7887
[10 empty] | 2017-01-18 15:00 | 521166.4865
[10 empty] | 2017-01-18 16:00 | 577427.8018
[10 empty] | 2017-01-18 17:00 | 627058.3411
[10 empty] | 2017-01-18 18:00 | 732151.6758
[10 empty] | 2017-01-18 19:00 | 807004.349
[10 empty] | 2017-01-18 20:00 | 828160.4019
[10 empty] | 2017-01-18 21:00 | 838081.8034
[10 empty] | 2017-01-18 22:00 | 823172.8635
[10 empty] | 2017-01-18 23:00 | 747544.0341
[10 empty] | 2017-01-19 | 665803.2737
[10 empty] | 2017-01-19 01:00 | 608680.0899
[10 empty] | 2017-01-19 02:00 | 571885.9595
[10 empty] | 2017-01-19 03:00 | 613485.972
[10 empty] | 2017-01-19 04:00 | 611283.2562
[10 empty] | 2017-01-19 05:00 | 657929.1303
[10 empty] | 2017-01-19 06:00 | 729632.9632
[10 empty] | 2017-01-19 07:00 | 630011.6747
[10 empty] | 2017-01-19 08:00 | 539490.5856
[10 empty] | 2017-01-19 09:00 | 527095.8615
[10 empty] | 2017-01-19 10:00 | 533528.717
[10 empty] | 2017-01-19 11:00 | 550267.1683
[10 empty] | 2017-01-19 12:00 | 561192.768
[10 empty] | 2017-01-19 13:00 | 554380.8577
[10 empty] | 2017-01-19 14:00 | 560116.5343
[10 empty] | 2017-01-19 15:00 | 612530.9895
[10 empty] | 2017-01-19 16:00 | 678547.7142
[10 empty] | 2017-01-19 17:00 | 732052.5444
[10 empty] | 2017-01-19 18:00 | 856852.5484
[10 empty] | 2017-01-19 19:00 | 928973.5127
[10 empty] | 2017-01-19 20:00 | 956100.9307
[10 empty] | 2017-01-19 21:00 | 979746.6528
[10 empty] | 2017-01-19 22:00 | 968640.6428
[10 empty] | 2017-01-19 23:00 | 886246.2594
[10 empty] | 2017-01-20 | 797733.5867
[10 empty] | 2017-01-20 01:00 | 735751.8562
[10 empty] | 2017-01-20 02:00 | 693175.9368
[10 empty] | 2017-01-20 03:00 | 665764.176
[10 empty] | 2017-01-20 04:00 | 659166.732
[10 empty] | 2017-01-20 05:00 | 693855.827
[10 empty] | 2017-01-20 06:00 | 749298.6872
[10 empty] | 2017-01-20 07:00 | 648539.1218
[10 empty] | 2017-01-20 08:00 | 559458.2253
[10 empty] | 2017-01-20 09:00 | 548463.4676
[10 empty] | 2017-01-20 10:00 | 549741.8392
[10 empty] | 2017-01-20 11:00 | 547774.9114
[10 empty] | 2017-01-20 12:00 | 552661.7879
[10 empty] | 2017-01-20 13:00 | 552293.629
[10 empty] | 2017-01-20 14:00 | 551853.7857
[10 empty] | 2017-01-20 15:00 | 586534.6639
[10 empty] | 2017-01-20 16:00 | 643377.2122
[10 empty] | 2017-01-20 17:00 | 693030.1501
[10 empty] | 2017-01-20 18:00 | 792523.9265
[10 empty] | 2017-01-20 19:00 | 803112.4148
[10 empty] | 2017-01-20 20:00 | 802900.0882
[10 empty] | 2017-01-20 21:00 | 822129.0414
[10 empty] | 2017-01-20 22:00 | 828486.5173
[10 empty] | 2017-01-20 23:00 | 800101.4885
[10 empty] | 2017-01-21 | 745504.0301
[10 empty] | 2017-01-21 01:00 | 694119.0209
[10 empty] | 2017-01-21 02:00 | 654972.8293
[10 empty] | 2017-01-21 03:00 | 581393.9839
[10 empty] | 2017-01-21 04:00 | 559847.6647
[10 empty] | 2017-01-21 05:00 | 545672.6817
[10 empty] | 2017-01-21 06:00 | 551911.2395
[10 empty] | 2017-01-21 07:00 | 592322.7867
[10 empty] | 2017-01-21 08:00 | 640067.7448
[10 empty] | 2017-01-21 09:00 | 666704.2705
[10 empty] | 2017-01-21 10:00 | 682279.6673
[10 empty] | 2017-01-21 11:00 | 684078.9221
[10 empty] | 2017-01-21 12:00 | 687218.6371
[10 empty] | 2017-01-21 13:00 | 681783.304
[10 empty] | 2017-01-21 14:00 | 677664.334
[10 empty] | 2017-01-21 15:00 | 674934.3758
[10 empty] | 2017-01-21 16:00 | 682949.0629
[10 empty] | 2017-01-21 17:00 | 706451.5291
[10 empty] | 2017-01-21 18:00 | 802041.5699
[10 empty] | 2017-01-21 19:00 | 833957.6874
[10 empty] | 2017-01-21 20:00 | 820319.0107
[10 empty] | 2017-01-21 21:00 | 811839.3105
[10 empty] | 2017-01-21 22:00 | 807044.2918
[10 empty] | 2017-01-21 23:00 | 772066.9366
[10 empty] | 2017-01-22 | 722912.8984
[10 empty] | 2017-01-22 01:00 | 668646.3613
[10 empty] | 2017-01-22 02:00 | 627418.2021
[10 empty] | 2017-01-22 03:00 | 596790.1846
[10 empty] | 2017-01-22 04:00 | 570921.9005
[10 empty] | 2017-01-22 05:00 | 557015.6458
[10 empty] | 2017-01-22 06:00 | 556766.4076
[10 empty] | 2017-01-22 07:00 | 590249.4848
[10 empty] | 2017-01-22 08:00 | 642761.2687
[10 empty] | 2017-01-22 09:00 | 675907.6094
[10 empty] | 2017-01-22 10:00 | 690141.108
[10 empty] | 2017-01-22 11:00 | 673591.3639
[10 empty] | 2017-01-22 12:00 | 685128.4337
[10 empty] | 2017-01-22 13:00 | 686068.8839
[10 empty] | 2017-01-22 14:00 | 666629.4179
[10 empty] | 2017-01-22 15:00 | 658105.8957
[10 empty] | 2017-01-22 16:00 | 664772.5728
[10 empty] | 2017-01-22 17:00 | 695025.6193
[10 empty] | 2017-01-22 18:00 | 777181.1006
[10 empty] | 2017-01-22 19:00 | 817760.2438
[10 empty] | 2017-01-22 20:00 | 835373.7961
[10 empty] | 2017-01-22 21:00 | 845174.3972
[10 empty] | 2017-01-22 22:00 | 835581.4524
[10 empty] | 2017-01-22 23:00 | 790692.1305
[10 empty] | 2017-01-23 | 725736.1557
[10 empty] | 2017-01-23 01:00 | 658874.3114
[10 empty] | 2017-01-23 02:00 | 616073.5793
[10 empty] | 2017-01-23 03:00 | 597394.0761
[10 empty] | 2017-01-23 04:00 | 579521.9765
[10 empty] | 2017-01-23 05:00 | 581516.0283
[10 empty] | 2017-01-23 06:00 | 591330.4307
[10 empty] | 2017-01-23 07:00 | 596470.1739
[10 empty] | 2017-01-23 08:00 | 599155.829
[10 empty] | 2017-01-23 09:00 | 602215.3497
[10 empty] | 2017-01-23 10:00 | 623691.5467
[10 empty] | 2017-01-23 11:00 | 643453.8765
[10 empty] | 2017-01-23 12:00 | 655862.2067
[10 empty] | 2017-01-23 13:00 | 642706.7893
[10 empty] | 2017-01-23 14:00 | 645192.5314
[10 empty] | 2017-01-23 15:00 | 662265.9367
[10 empty] | 2017-01-23 16:00 | 695806.0524
[10 empty] | 2017-01-23 17:00 | 743882.3221
[10 empty] | 2017-01-23 18:00 | 861813.526
[10 empty] | 2017-01-23 19:00 | 906178.5939
[10 empty] | 2017-01-23 20:00 | 919553.5718
[10 empty] | 2017-01-23 21:00 | 935363.6159
[10 empty] | 2017-01-23 22:00 | 928685.6466
[10 empty] | 2017-01-23 23:00 | 852628.6726
[10 empty] | 2017-01-24 | 774795.1909
[10 empty] | 2017-01-24 01:00 | 711459.2486
[10 empty] | 2017-01-24 02:00 | 665545.8436
[10 empty] | 2017-01-24 03:00 | 602912.0692
[10 empty] | 2017-01-24 04:00 | 606871.3878
[10 empty] | 2017-01-24 05:00 | 664065.6591
[10 empty] | 2017-01-24 06:00 | 724947.4929
[10 empty] | 2017-01-24 07:00 | 624921.0091
[10 empty] | 2017-01-24 08:00 | 531518.123
[10 empty] | 2017-01-24 09:00 | 519137.5525
[10 empty] | 2017-01-24 10:00 | 521207.1825
[10 empty] | 2017-01-24 11:00 | 585330.1353
[10 empty] | 2017-01-24 12:00 | 595094.9859
[10 empty] | 2017-01-24 13:00 | 583011.2266
[10 empty] | 2017-01-24 14:00 | 585783.254
[10 empty] | 2017-01-24 15:00 | 620631.053
[10 empty] | 2017-01-24 16:00 | 677765.2635
[10 empty] | 2017-01-24 17:00 | 745273.3863
[10 empty] | 2017-01-24 18:00 | 877388.3237
[10 empty] | 2017-01-24 19:00 | 944773.8058
[10 empty] | 2017-01-24 20:00 | 969313.0296
[10 empty] | 2017-01-24 21:00 | 989348.1649
[10 empty] | 2017-01-24 22:00 | 972066.0164
[10 empty] | 2017-01-24 23:00 | 888396.5747
[10 empty] | 2017-01-25 | 793489.0031
[10 empty] | 2017-01-25 01:00 | 728206.9794
[10 empty] | 2017-01-25 02:00 | 679708.2552
[10 empty] | 2017-01-25 03:00 | 631162.3721
[10 empty] | 2017-01-25 04:00 | 625107.9045
[10 empty] | 2017-01-25 05:00 | 668053.4992
[10 empty] | 2017-01-25 06:00 | 723777.7778
[10 empty] | 2017-01-25 07:00 | 619406.5281
[10 empty] | 2017-01-25 08:00 | 527966.2329
[10 empty] | 2017-01-25 09:00 | 512303.4027
[10 empty] | 2017-01-25 10:00 | 523209.5495
[10 empty] | 2017-01-25 11:00 | 531211.455
[10 empty] | 2017-01-25 12:00 | 533851.0195
[10 empty] | 2017-01-25 13:00 | 518859.099
[10 empty] | 2017-01-25 14:00 | 530293.9677
[10 empty] | 2017-01-25 15:00 | 581416.1105
[10 empty] | 2017-01-25 16:00 | 645275.4635
[10 empty] | 2017-01-25 17:00 | 699536.2606
[10 empty] | 2017-01-25 18:00 | 808894.1836
[10 empty] | 2017-01-25 19:00 | 807004.349
[10 empty] | 2017-01-25 20:00 | 828160.4019
[10 empty] | 2017-01-25 21:00 | 838081.8034
[10 empty] | 2017-01-25 22:00 | 823172.8635
[10 empty] | 2017-01-25 23:00 | 747544.0341
[10 empty] | 2017-01-26 | 665803.2737
[10 empty] | 2017-01-26 01:00 | 608680.0899
[10 empty] | 2017-01-26 02:00 | 571885.9595
[10 empty] | 2017-01-26 03:00 | 637455.1965
[10 empty] | 2017-01-26 04:00 | 634246.2403
[10 empty] | 2017-01-26 05:00 | 679203.9757
[10 empty] | 2017-01-26 06:00 | 735915.1436
[10 empty] | 2017-01-26 07:00 | 629297.6586
[10 empty] | 2017-01-26 08:00 | 537280.3614
[10 empty] | 2017-01-26 09:00 | 518617.2191
[10 empty] | 2017-01-26 10:00 | 520582.3094
[10 empty] | 2017-01-26 11:00 | 518050.098
[10 empty] | 2017-01-26 12:00 | 519858.9558
[10 empty] | 2017-01-26 13:00 | 506182.0471
[10 empty] | 2017-01-26 14:00 | 506855.4699
[10 empty] | 2017-01-26 15:00 | 547623.8002
[10 empty] | 2017-01-26 16:00 | 606301.5553
[10 empty] | 2017-01-26 17:00 | 651150.7227
[10 empty] | 2017-01-26 18:00 | 756677.4916
[10 empty] | 2017-01-26 19:00 | 928973.5127
[10 empty] | 2017-01-26 20:00 | 956100.9307
[10 empty] | 2017-01-26 21:00 | 979746.6528
[10 empty] | 2017-01-26 22:00 | 968640.6428
[10 empty] | 2017-01-26 23:00 | 886246.2594
[10 empty] | 2017-01-27 | 797733.5867
[10 empty] | 2017-01-27 01:00 | 735751.8562
[10 empty] | 2017-01-27 02:00 | 693175.9368
[10 empty] | 2017-01-27 03:00 | 581495.6805
[10 empty] | 2017-01-27 04:00 | 582094.0609
[10 empty] | 2017-01-27 05:00 | 628649.278
[10 empty] | 2017-01-27 06:00 | 696968.5104
[10 empty] | 2017-01-27 07:00 | 613463.8363
[10 empty] | 2017-01-27 08:00 | 537298.5349
[10 empty] | 2017-01-27 09:00 | 518327.2181
[10 empty] | 2017-01-27 10:00 | 517575.3997
[10 empty] | 2017-01-27 11:00 | 541393.3274
[10 empty] | 2017-01-27 12:00 | 544014.5779
[10 empty] | 2017-01-27 13:00 | 534020.7078
[10 empty] | 2017-01-27 14:00 | 542342.5385
[10 empty] | 2017-01-27 15:00 | 573992.3086
[10 empty] | 2017-01-27 16:00 | 627727.6315
[10 empty] | 2017-01-27 17:00 | 675292.0981
[10 empty] | 2017-01-27 18:00 | 769130.6855
[10 empty] | 2017-01-27 19:00 | 817733.261
[10 empty] | 2017-01-27 20:00 | 815055.0978
[10 empty] | 2017-01-27 21:00 | 828049.3576
[10 empty] | 2017-01-27 22:00 | 829822.1275
[10 empty] | 2017-01-27 23:00 | 783129.4577
[10 empty] | 2017-01-28 | 726550.0069
[10 empty] | 2017-01-28 01:00 | 674725.8687
[10 empty] | 2017-01-28 02:00 | 635393.8269
[10 empty] | 2017-01-28 03:00 | 588791.1269
[10 empty] | 2017-01-28 04:00 | 570777.3625
[10 empty] | 2017-01-28 05:00 | 570555.9517
[10 empty] | 2017-01-28 06:00 | 582280.7015
[10 empty] | 2017-01-28 07:00 | 624364.0635
[10 empty] | 2017-01-28 08:00 | 656831.2977
[10 empty] | 2017-01-28 09:00 | 650336.4778
[10 empty] | 2017-01-28 10:00 | 646766.2773
[10 empty] | 2017-01-28 11:00 | 623248.9353
[10 empty] | 2017-01-28 12:00 | 620340.0671
[10 empty] | 2017-01-28 13:00 | 617780.8297
[10 empty] | 2017-01-28 14:00 | 615693.7143
[10 empty] | 2017-01-28 15:00 | 619778.2773
[10 empty] | 2017-01-28 16:00 | 631825.622
[10 empty] | 2017-01-28 17:00 | 661468.3847
[10 empty] | 2017-01-28 18:00 | 731051.5035
[10 empty] | 2017-01-28 19:00 | 697393.6042
[10 empty] | 2017-01-28 20:00 | 689538.0621
[10 empty] | 2017-01-28 21:00 | 691006.8099
[10 empty] | 2017-01-28 22:00 | 685111.8729
[10 empty] | 2017-01-28 23:00 | 663954.9073
[10 empty] | 2017-01-29 | 619068.2566
[10 empty] | 2017-01-29 01:00 | 574040.7503
[10 empty] | 2017-01-29 02:00 | 543501.5309
[10 empty] | 2017-01-29 03:00 | 527595.5406
[10 empty] | 2017-01-29 04:00 | 511202.8494
[10 empty] | 2017-01-29 05:00 | 508768.5482
[10 empty] | 2017-01-29 06:00 | 511333.7943
[10 empty] | 2017-01-29 07:00 | 543557.0353
[10 empty] | 2017-01-29 08:00 | 590429.8308
[10 empty] | 2017-01-29 09:00 | 615259.3978
[10 empty] | 2017-01-29 10:00 | 624084.1402
[10 empty] | 2017-01-29 11:00 | 673591.3639
[10 empty] | 2017-01-29 12:00 | 685128.4337
[10 empty] | 2017-01-29 13:00 | 686068.8839
[10 empty] | 2017-01-29 14:00 | 666629.4179
[10 empty] | 2017-01-29 15:00 | 658105.8957
[10 empty] | 2017-01-29 16:00 | 664772.5728
[10 empty] | 2017-01-29 17:00 | 695025.6193
[10 empty] | 2017-01-29 18:00 | 777181.1006
[10 empty] | 2017-01-29 19:00 | 817760.2438
[10 empty] | 2017-01-29 20:00 | 835373.7961
[10 empty] | 2017-01-29 21:00 | 845174.3972
[10 empty] | 2017-01-29 22:00 | 835581.4524
[10 empty] | 2017-01-29 23:00 | 790692.1305
[10 empty] | 2017-01-30 | 725736.1557
[10 empty] | 2017-01-30 01:00 | 658874.3114
[10 empty] | 2017-01-30 02:00 | 616073.5793
[10 empty] | 2017-01-30 03:00 | 563981.993
[10 empty] | 2017-01-30 04:00 | 565633.6389
[10 empty] | 2017-01-30 05:00 | 625060.4904
[10 empty] | 2017-01-30 06:00 | 693061.2329
[10 empty] | 2017-01-30 07:00 | 595205.5822
[10 empty] | 2017-01-30 08:00 | 513172.8756
[10 empty] | 2017-01-30 09:00 | 501690.548
[10 empty] | 2017-01-30 10:00 | 509480.6961
[10 empty] | 2017-01-30 11:00 | 530435.859
[10 empty] | 2017-01-30 12:00 | 538174.0234
[10 empty] | 2017-01-30 13:00 | 530400.5004
[10 empty] | 2017-01-30 14:00 | 536151.2906
[10 empty] | 2017-01-30 15:00 | 583541.4825
[10 empty] | 2017-01-30 16:00 | 641717.146
[10 empty] | 2017-01-30 17:00 | 706443.7926
[10 empty] | 2017-01-30 18:00 | 812896.9292
[10 empty] | 2017-01-30 19:00 | 899096.8484
[10 empty] | 2017-01-30 20:00 | 923190.8955
[10 empty] | 2017-01-30 21:00 | 925360.6905
[10 empty] | 2017-01-30 22:00 | 901503.7856
[10 empty] | 2017-01-30 23:00 | 803863.5921
[10 empty] | 2017-01-31 | 714232.058
[10 empty] | 2017-01-31 01:00 | 658518.9372
[10 empty] | 2017-01-31 02:00 | 620992.9675
[10 empty] | 2017-01-31 03:00 | 593537.532
[10 empty] | 2017-01-31 04:00 | 589943.3022
[10 empty] | 2017-01-31 05:00 | 647694.3073
[10 empty] | 2017-01-31 06:00 | 711548.482
[10 empty] | 2017-01-31 07:00 | 611025.8002
[10 empty] | 2017-01-31 08:00 | 519983.2071
[10 empty] | 2017-01-31 09:00 | 502125.3716
[10 empty] | 2017-01-31 10:00 | 508880.516
[10 empty] | 2017-01-31 11:00 | 510706.4165
[10 empty] | 2017-01-31 12:00 | 519904.8863
[10 empty] | 2017-01-31 13:00 | 514049.7803
[10 empty] | 2017-01-31 14:00 | 519482.0034
[10 empty] | 2017-01-31 15:00 | 567273.471
[10 empty] | 2017-01-31 16:00 | 632064.1926
[10 empty] | 2017-01-31 17:00 | 682583.5176
[10 empty] | 2017-01-31 18:00 | 791534.9277
[10 empty] | 2017-01-31 19:00 | 810656.8249
[10 empty] | 2017-01-31 20:00 | 832379.1421
[10 empty] | 2017-01-31 21:00 | 856417.95
[10 empty] | 2017-01-31 22:00 | 840936.7916
[10 empty] | 2017-01-31 23:00 | 765291.0913
[10 empty] | 2017-02-01 | 559835.4539
[10 empty] | 2017-02-01 01:00 | 513549.6746
[10 empty] | 2017-02-01 02:00 | 482316.7806
[10 empty] | 2017-02-01 03:00 | 490626.2622
[10 empty] | 2017-02-01 04:00 | 484956.1254
[10 empty] | 2017-02-01 05:00 | 521290.639
[10 empty] | 2017-02-01 06:00 | 569116.4545
[10 empty] | 2017-02-01 07:00 | 487909.8691
[10 empty] | 2017-02-01 08:00 | 415893.1475
[10 empty] | 2017-02-01 09:00 | 403242.6274
[10 empty] | 2017-02-01 10:00 | 406186.9177
[10 empty] | 2017-02-01 11:00 | 338946.4241
[10 empty] | 2017-02-01 12:00 | 346531.4502
[10 empty] | 2017-02-01 13:00 | 343443.8865
[10 empty] | 2017-02-01 14:00 | 350978.4463
[10 empty] | 2017-02-01 15:00 | 382675.0039
[10 empty] | 2017-02-01 16:00 | 424452.4244
[10 empty] | 2017-02-01 17:00 | 458778.0191
[10 empty] | 2017-02-01 18:00 | 530905.7987
[10 empty] | 2017-02-01 19:00 | 754243.2261
[10 empty] | 2017-02-01 20:00 | 796661.9824
[10 empty] | 2017-02-01 21:00 | 837945.5499
[10 empty] | 2017-02-01 22:00 | 839684.7117
[10 empty] | 2017-02-01 23:00 | 781008.1443
[10 empty] | 2017-02-02 | 714053.5477
[10 empty] | 2017-02-02 01:00 | 666079.7555
[10 empty] | 2017-02-02 02:00 | 631773.9867
[10 empty] | 2017-02-02 03:00 | 529917.7786
[10 empty] | 2017-02-02 04:00 | 520929.714
[10 empty] | 2017-02-02 05:00 | 554472.9237
[10 empty] | 2017-02-02 06:00 | 600567.026
[10 empty] | 2017-02-02 07:00 | 504788.5336
[10 empty] | 2017-02-02 08:00 | 426494.8613
[10 empty] | 2017-02-02 09:00 | 418001.6683
[10 empty] | 2017-02-02 10:00 | 419389.5805
[10 empty] | 2017-02-02 11:00 | 428744.1114
[10 empty] | 2017-02-02 12:00 | 432190.3838
[10 empty] | 2017-02-02 13:00 | 428385.0562
[10 empty] | 2017-02-02 14:00 | 434829.3762
[10 empty] | 2017-02-02 15:00 | 473470.3746
[10 empty] | 2017-02-02 16:00 | 524318.8058
[10 empty] | 2017-02-02 17:00 | 570213.5699
[10 empty] | 2017-02-02 18:00 | 658727.3091
[10 empty] | 2017-02-02 19:00 | 726896.971
[10 empty] | 2017-02-02 20:00 | 754149.4986
[10 empty] | 2017-02-02 21:00 | 785082.1507
[10 empty] | 2017-02-02 22:00 | 773900.9223
[10 empty] | 2017-02-02 23:00 | 704932.7195
[10 empty] | 2017-02-03 | 640418.5723
[10 empty] | 2017-02-03 01:00 | 593205.2586
[10 empty] | 2017-02-03 02:00 | 561506.1981
[10 empty] | 2017-02-03 03:00 | 551605.1657
[10 empty] | 2017-02-03 04:00 | 545233.3186
[10 empty] | 2017-02-03 05:00 | 571144.0976
[10 empty] | 2017-02-03 06:00 | 610392.0126
[10 empty] | 2017-02-03 07:00 | 527868.0261
[10 empty] | 2017-02-03 08:00 | 454990.5639
[10 empty] | 2017-02-03 09:00 | 438317.6675
[10 empty] | 2017-02-03 10:00 | 440424.2853
[10 empty] | 2017-02-03 11:00 | 452512.7745
[10 empty] | 2017-02-03 12:00 | 455192.9535
[10 empty] | 2017-02-03 13:00 | 448085.0247
[10 empty] | 2017-02-03 14:00 | 454501.1084
[10 empty] | 2017-02-03 15:00 | 488040.9084
[10 empty] | 2017-02-03 16:00 | 530462.5877
[10 empty] | 2017-02-03 17:00 | 565799.3458
[10 empty] | 2017-02-03 18:00 | 638045.3065
[10 empty] | 2017-02-03 19:00 | 703928.7226
[10 empty] | 2017-02-03 20:00 | 707310.7458
[10 empty] | 2017-02-03 21:00 | 724568.9735
[10 empty] | 2017-02-03 22:00 | 732702.1182
[10 empty] | 2017-02-03 23:00 | 699012.4791
[10 empty] | 2017-02-04 | 648760.3458
[10 empty] | 2017-02-04 01:00 | 597334.4141
[10 empty] | 2017-02-04 02:00 | 562893.5497
[10 empty] | 2017-02-04 03:00 | 503001.7611
[10 empty] | 2017-02-04 04:00 | 483916.2601
[10 empty] | 2017-02-04 05:00 | 473599.2976
[10 empty] | 2017-02-04 06:00 | 481605.2988
[10 empty] | 2017-02-04 07:00 | 510452.085
[10 empty] | 2017-02-04 08:00 | 522809.8709
[10 empty] | 2017-02-04 09:00 | 523660.4572
[10 empty] | 2017-02-04 10:00 | 517063.281
[10 empty] | 2017-02-04 11:00 | 522849.163
[10 empty] | 2017-02-04 12:00 | 527730.7866
[10 empty] | 2017-02-04 13:00 | 523648.2182
[10 empty] | 2017-02-04 14:00 | 521221.3332
[10 empty] | 2017-02-04 15:00 | 529018.7053
[10 empty] | 2017-02-04 16:00 | 539448.3039
[10 empty] | 2017-02-04 17:00 | 556075.7385
[10 empty] | 2017-02-04 18:00 | 615128.3726
[10 empty] | 2017-02-04 19:00 | 627931.8172
[10 empty] | 2017-02-04 20:00 | 631516.5572
[10 empty] | 2017-02-04 21:00 | 632669.9909
[10 empty] | 2017-02-04 22:00 | 634503.855
[10 empty] | 2017-02-04 23:00 | 616966.2465
[10 empty] | 2017-02-05 | 579460.9207
[10 empty] | 2017-02-05 01:00 | 545093.0606
[10 empty] | 2017-02-05 02:00 | 516790.2551
[10 empty] | 2017-02-05 03:00 | 487563.5135
[10 empty] | 2017-02-05 04:00 | 468310.8739
[10 empty] | 2017-02-05 05:00 | 458005.409
[10 empty] | 2017-02-05 06:00 | 458678.4175
[10 empty] | 2017-02-05 07:00 | 487569.8209
[10 empty] | 2017-02-05 08:00 | 517214.0032
[10 empty] | 2017-02-05 09:00 | 530590.0794
[10 empty] | 2017-02-05 10:00 | 520950.4765
[10 empty] | 2017-02-05 11:00 | 521125.5611
[10 empty] | 2017-02-05 12:00 | 522548.9036
[10 empty] | 2017-02-05 13:00 | 516310.9377
[10 empty] | 2017-02-05 14:00 | 505238.448
[10 empty] | 2017-02-05 15:00 | 505119.2265
[10 empty] | 2017-02-05 16:00 | 512810.4238
[10 empty] | 2017-02-05 17:00 | 536741.5738
[10 empty] | 2017-02-05 18:00 | 598331.6116
[10 empty] | 2017-02-05 19:00 | 763685.8687
[10 empty] | 2017-02-05 20:00 | 805866.88
[10 empty] | 2017-02-05 21:00 | 852412.6633
[10 empty] | 2017-02-05 22:00 | 845015.2118
[10 empty] | 2017-02-05 23:00 | 784208.1032
[10 empty] | 2017-02-06 | 719459.9468
[10 empty] | 2017-02-06 01:00 | 665614.6126
[10 empty] | 2017-02-06 02:00 | 625671.1285
[10 empty] | 2017-02-06 03:00 | 541019.297
[10 empty] | 2017-02-06 04:00 | 532250.5469
[10 empty] | 2017-02-06 05:00 | 562699.8033
[10 empty] | 2017-02-06 06:00 | 597022.7902
[10 empty] | 2017-02-06 07:00 | 503928.3034
[10 empty] | 2017-02-06 08:00 | 435772.6792
[10 empty] | 2017-02-06 09:00 | 426502.0541
[10 empty] | 2017-02-06 10:00 | 428006.4227
[10 empty] | 2017-02-06 11:00 | 449038.9353
[10 empty] | 2017-02-06 12:00 | 458729.5989
[10 empty] | 2017-02-06 13:00 | 455263.7363
[10 empty] | 2017-02-06 14:00 | 458040.4531
[10 empty] | 2017-02-06 15:00 | 508251.963
[10 empty] | 2017-02-06 16:00 | 559444.3087
[10 empty] | 2017-02-06 17:00 | 610556.4885
[10 empty] | 2017-02-06 18:00 | 699673.0705
[10 empty] | 2017-02-06 19:00 | 771775.5815
[10 empty] | 2017-02-06 20:00 | 815009.4277
[10 empty] | 2017-02-06 21:00 | 842097.7985
[10 empty] | 2017-02-06 22:00 | 830170.3915
[10 empty] | 2017-02-06 23:00 | 760039.414
[10 empty] | 2017-02-07 | 685455.0239
[10 empty] | 2017-02-07 01:00 | 629572.4402
[10 empty] | 2017-02-07 02:00 | 592736.4921
[10 empty] | 2017-02-07 03:00 | 570731.1271
[10 empty] | 2017-02-07 04:00 | 554588.8499
[10 empty] | 2017-02-07 05:00 | 583469.3273
[10 empty] | 2017-02-07 06:00 | 619252.8427
[10 empty] | 2017-02-07 07:00 | 519763.7724
[10 empty] | 2017-02-07 08:00 | 442817.708
[10 empty] | 2017-02-07 09:00 | 428478.0089
[10 empty] | 2017-02-07 10:00 | 428830.8713
[10 empty] | 2017-02-07 11:00 | 445438.2904
[10 empty] | 2017-02-07 12:00 | 456341.6465
[10 empty] | 2017-02-07 13:00 | 450390.9025
[10 empty] | 2017-02-07 14:00 | 460165.0585
[10 empty] | 2017-02-07 15:00 | 505004.9424
[10 empty] | 2017-02-07 16:00 | 558319.221
[10 empty] | 2017-02-07 17:00 | 602720.0485
[10 empty] | 2017-02-07 18:00 | 692100.2025
[10 empty] | 2017-02-07 19:00 | 789184.9112
[10 empty] | 2017-02-07 20:00 | 824752.603
[10 empty] | 2017-02-07 21:00 | 860344.2768
[10 empty] | 2017-02-07 22:00 | 847635.262
[10 empty] | 2017-02-07 23:00 | 775077.2579
[10 empty] | 2017-02-08 | 694862.4244
[10 empty] | 2017-02-08 01:00 | 637859.9938
[10 empty] | 2017-02-08 02:00 | 598622.0526
[10 empty] | 2017-02-08 03:00 | 529563.9962
[10 empty] | 2017-02-08 04:00 | 517829.6226
[10 empty] | 2017-02-08 05:00 | 549144.3061
[10 empty] | 2017-02-08 06:00 | 582153.5475
[10 empty] | 2017-02-08 07:00 | 482316.0243
[10 empty] | 2017-02-08 08:00 | 418257.5815
[10 empty] | 2017-02-08 09:00 | 406502.7298
[10 empty] | 2017-02-08 10:00 | 411631.2429
[10 empty] | 2017-02-08 11:00 | 459991.9139
[10 empty] | 2017-02-08 12:00 | 462630.1288
[10 empty] | 2017-02-08 13:00 | 457818.4133
[10 empty] | 2017-02-08 14:00 | 465902.3587
[10 empty] | 2017-02-08 15:00 | 503288.5796
[10 empty] | 2017-02-08 16:00 | 562461.592
[10 empty] | 2017-02-08 17:00 | 607653.9356
[10 empty] | 2017-02-08 18:00 | 671775.8945
[10 empty] | 2017-02-08 19:00 | 754243.2261
[10 empty] | 2017-02-08 20:00 | 796661.9824
[10 empty] | 2017-02-08 21:00 | 837945.5499
[10 empty] | 2017-02-08 22:00 | 839684.7117
[10 empty] | 2017-02-08 23:00 | 781008.1443
[10 empty] | 2017-02-09 | 714053.5477
[10 empty] | 2017-02-09 01:00 | 666079.7555
[10 empty] | 2017-02-09 02:00 | 631773.9867
[10 empty] | 2017-02-09 03:00 | 586128.0806
[10 empty] | 2017-02-09 04:00 | 574788.2231
[10 empty] | 2017-02-09 05:00 | 603540.471
[10 empty] | 2017-02-09 06:00 | 638641.4669
[10 empty] | 2017-02-09 07:00 | 535422.7915
[10 empty] | 2017-02-09 08:00 | 460235.5732
[10 empty] | 2017-02-09 09:00 | 442884.288
[10 empty] | 2017-02-09 10:00 | 445495.9972
[10 empty] | 2017-02-09 11:00 | 409221.2449
[10 empty] | 2017-02-09 12:00 | 417280.1549
[10 empty] | 2017-02-09 13:00 | 414563.4042
[10 empty] | 2017-02-09 14:00 | 424355.1983
[10 empty] | 2017-02-09 15:00 | 457684.4721
[10 empty] | 2017-02-09 16:00 | 503271.1433
[10 empty] | 2017-02-09 17:00 | 545363.8966
[10 empty] | 2017-02-09 18:00 | 626568.632
[10 empty] | 2017-02-09 19:00 | 823314.5945
[10 empty] | 2017-02-09 20:00 | 887535.8603
[10 empty] | 2017-02-09 21:00 | 929079.1812
[10 empty] | 2017-02-09 22:00 | 936524.7661
[10 empty] | 2017-02-09 23:00 | 866995.3645
[10 empty] | 2017-02-10 | 791099.6501
[10 empty] | 2017-02-10 01:00 | 731243.081
[10 empty] | 2017-02-10 02:00 | 689451.5558
[10 empty] | 2017-02-10 03:00 | 621363.4799
[10 empty] | 2017-02-10 04:00 | 609170.7604
[10 empty] | 2017-02-10 05:00 | 625314.9047
[10 empty] | 2017-02-10 06:00 | 646938.4762
[10 empty] | 2017-02-10 07:00 | 562051.596
[10 empty] | 2017-02-10 08:00 | 480517.1128
[10 empty] | 2017-02-10 09:00 | 468332.5111
[10 empty] | 2017-02-10 10:00 | 462387.7897
[10 empty] | 2017-02-10 11:00 | 469497.0195
[10 empty] | 2017-02-10 12:00 | 475582.5916
[10 empty] | 2017-02-10 13:00 | 467584.3206
[10 empty] | 2017-02-10 14:00 | 472697.3385
[10 empty] | 2017-02-10 15:00 | 498767.127
[10 empty] | 2017-02-10 16:00 | 541669.595
[10 empty] | 2017-02-10 17:00 | 587150.1878
[10 empty] | 2017-02-10 18:00 | 660910.9908
[10 empty] | 2017-02-10 19:00 | 703928.7226
[10 empty] | 2017-02-10 20:00 | 707310.7458
[10 empty] | 2017-02-10 21:00 | 724568.9735
[10 empty] | 2017-02-10 22:00 | 732702.1182
[10 empty] | 2017-02-10 23:00 | 699012.4791
[10 empty] | 2017-02-11 | 648760.3458
[10 empty] | 2017-02-11 01:00 | 597334.4141
[10 empty] | 2017-02-11 02:00 | 562893.5497
[10 empty] | 2017-02-11 03:00 | 503001.7611
[10 empty] | 2017-02-11 04:00 | 483916.2601
[10 empty] | 2017-02-11 05:00 | 473599.2976
[10 empty] | 2017-02-11 06:00 | 481605.2988
[10 empty] | 2017-02-11 07:00 | 510452.085
[10 empty] | 2017-02-11 08:00 | 522809.8709
[10 empty] | 2017-02-11 09:00 | 523660.4572
[10 empty] | 2017-02-11 10:00 | 517063.281
[10 empty] | 2017-02-11 11:00 | 522849.163
[10 empty] | 2017-02-11 12:00 | 527730.7866
[10 empty] | 2017-02-11 13:00 | 523648.2182
[10 empty] | 2017-02-11 14:00 | 521221.3332
[10 empty] | 2017-02-11 15:00 | 529018.7053
[10 empty] | 2017-02-11 16:00 | 539448.3039
[10 empty] | 2017-02-11 17:00 | 556075.7385
[10 empty] | 2017-02-11 18:00 | 615128.3726
[10 empty] | 2017-02-11 19:00 | 627931.8172
[10 empty] | 2017-02-11 20:00 | 631516.5572
[10 empty] | 2017-02-11 21:00 | 632669.9909
[10 empty] | 2017-02-11 22:00 | 634503.855
[10 empty] | 2017-02-11 23:00 | 616966.2465
[10 empty] | 2017-02-12 | 579460.9207
[10 empty] | 2017-02-12 01:00 | 545093.0606
[10 empty] | 2017-02-12 02:00 | 516790.2551
[10 empty] | 2017-02-12 03:00 | 487563.5135
[10 empty] | 2017-02-12 04:00 | 468310.8739
[10 empty] | 2017-02-12 05:00 | 458005.409
[10 empty] | 2017-02-12 06:00 | 458678.4175
[10 empty] | 2017-02-12 07:00 | 487569.8209
[10 empty] | 2017-02-12 08:00 | 517214.0032
[10 empty] | 2017-02-12 09:00 | 530590.0794
[10 empty] | 2017-02-12 10:00 | 520950.4765
[10 empty] | 2017-02-12 11:00 | 521125.5611
[10 empty] | 2017-02-12 12:00 | 522548.9036
[10 empty] | 2017-02-12 13:00 | 516310.9377
[10 empty] | 2017-02-12 14:00 | 505238.448
[10 empty] | 2017-02-12 15:00 | 505119.2265
[10 empty] | 2017-02-12 16:00 | 512810.4238
[10 empty] | 2017-02-12 17:00 | 536741.5738
[10 empty] | 2017-02-12 18:00 | 598331.6116
[10 empty] | 2017-02-12 19:00 | 763685.8687
[10 empty] | 2017-02-12 20:00 | 805866.88
[10 empty] | 2017-02-12 21:00 | 852412.6633
[10 empty] | 2017-02-12 22:00 | 845015.2118
[10 empty] | 2017-02-12 23:00 | 784208.1032
[10 empty] | 2017-02-13 | 719459.9468
[10 empty] | 2017-02-13 01:00 | 665614.6126
[10 empty] | 2017-02-13 02:00 | 625671.1285
[10 empty] | 2017-02-13 03:00 | 541019.297
[10 empty] | 2017-02-13 04:00 | 532250.5469
[10 empty] | 2017-02-13 05:00 | 562699.8033
[10 empty] | 2017-02-13 06:00 | 597022.7902
[10 empty] | 2017-02-13 07:00 | 503928.3034
[10 empty] | 2017-02-13 08:00 | 435772.6792
[10 empty] | 2017-02-13 09:00 | 426502.0541
[10 empty] | 2017-02-13 10:00 | 428006.4227
[10 empty] | 2017-02-13 11:00 | 449038.9353
[10 empty] | 2017-02-13 12:00 | 458729.5989
[10 empty] | 2017-02-13 13:00 | 455263.7363
[10 empty] | 2017-02-13 14:00 | 458040.4531
[10 empty] | 2017-02-13 15:00 | 508251.963
[10 empty] | 2017-02-13 16:00 | 559444.3087
[10 empty] | 2017-02-13 17:00 | 610556.4885
[10 empty] | 2017-02-13 18:00 | 699673.0705
[10 empty] | 2017-02-13 19:00 | 781257.4439
[10 empty] | 2017-02-13 20:00 | 818790.6684
[10 empty] | 2017-02-13 21:00 | 848281.1439
[10 empty] | 2017-02-13 22:00 | 842220.4795
[10 empty] | 2017-02-13 23:00 | 772765.6667
[10 empty] | 2017-02-14 | 702952.0068
[10 empty] | 2017-02-14 01:00 | 648750.1071
[10 empty] | 2017-02-14 02:00 | 612739.394
[10 empty] | 2017-02-14 03:00 | 609788.4318
[10 empty] | 2017-02-14 04:00 | 598572.4534
[10 empty] | 2017-02-14 05:00 | 624818.4041
[10 empty] | 2017-02-14 06:00 | 647324.9003
[10 empty] | 2017-02-14 07:00 | 538745.1353
[10 empty] | 2017-02-14 08:00 | 459353.4072
[10 empty] | 2017-02-14 09:00 | 441690.114
[10 empty] | 2017-02-14 10:00 | 444011.0945
[10 empty] | 2017-02-14 11:00 | 457275.6068
[10 empty] | 2017-02-14 12:00 | 464842.9153
[10 empty] | 2017-02-14 13:00 | 463841.992
[10 empty] | 2017-02-14 14:00 | 476851.4963
[10 empty] | 2017-02-14 15:00 | 514597.0062
[10 empty] | 2017-02-14 16:00 | 568806.3844
[10 empty] | 2017-02-14 17:00 | 620116.5511
[10 empty] | 2017-02-14 18:00 | 699361.9664
[10 empty] | 2017-02-14 19:00 | 801931.5007
[10 empty] | 2017-02-14 20:00 | 842703.0768
[10 empty] | 2017-02-14 21:00 | 878886.4684
[10 empty] | 2017-02-14 22:00 | 870992.6982
[10 empty] | 2017-02-14 23:00 | 799117.079
[10 empty] | 2017-02-15 | 722301.4907
[10 empty] | 2017-02-15 01:00 | 669644.2833
[10 empty] | 2017-02-15 02:00 | 632229.334
[10 empty] | 2017-02-15 03:00 | 595185.1278
[10 empty] | 2017-02-15 04:00 | 582620.763
[10 empty] | 2017-02-15 05:00 | 610711.4796
[10 empty] | 2017-02-15 06:00 | 636173.8005
[10 empty] | 2017-02-15 07:00 | 533743.0847
[10 empty] | 2017-02-15 08:00 | 457887.3365
[10 empty] | 2017-02-15 09:00 | 441762.5389
[10 empty] | 2017-02-15 10:00 | 448071.1195
[10 empty] | 2017-02-15 11:00 | 456592.4242
[10 empty] | 2017-02-15 12:00 | 461194.0879
[10 empty] | 2017-02-15 13:00 | 459542.0585
[10 empty] | 2017-02-15 14:00 | 471352.4968
[10 empty] | 2017-02-15 15:00 | 516604.492
[10 empty] | 2017-02-15 16:00 | 569000.7785
[10 empty] | 2017-02-15 17:00 | 613711.4934
[10 empty] | 2017-02-15 18:00 | 692116.0222
[10 empty] | 2017-02-15 19:00 | 774110.7593
[10 empty] | 2017-02-15 20:00 | 821579.3933
[10 empty] | 2017-02-15 21:00 | 875243.7651
[10 empty] | 2017-02-15 22:00 | 879323.7288
[10 empty] | 2017-02-15 23:00 | 810884.8166
[10 empty] | 2017-02-16 | 731919.3971
[10 empty] | 2017-02-16 01:00 | 675879.9835
[10 empty] | 2017-02-16 02:00 | 638189.5909
[10 empty] | 2017-02-16 03:00 | 611251.3017
[10 empty] | 2017-02-16 04:00 | 597360.6111
[10 empty] | 2017-02-16 05:00 | 619412.9735
[10 empty] | 2017-02-16 06:00 | 643380.0462
[10 empty] | 2017-02-16 07:00 | 540456.23
[10 empty] | 2017-02-16 08:00 | 462671.6651
[10 empty] | 2017-02-16 09:00 | 444615.8167
[10 empty] | 2017-02-16 10:00 | 450768.9139
[10 empty] | 2017-02-16 11:00 | 463847.7811
[10 empty] | 2017-02-16 12:00 | 472512.4615
[10 empty] | 2017-02-16 13:00 | 466759.4764
[10 empty] | 2017-02-16 14:00 | 476993.0584
[10 empty] | 2017-02-16 15:00 | 519658.1749
[10 empty] | 2017-02-16 16:00 | 571390.0331
[10 empty] | 2017-02-16 17:00 | 630219.3033
[10 empty] | 2017-02-16 18:00 | 721612.408
[10 empty] | 2017-02-16 19:00 | 823314.5945
[10 empty] | 2017-02-16 20:00 | 887535.8603
[10 empty] | 2017-02-16 21:00 | 929079.1812
[10 empty] | 2017-02-16 22:00 | 936524.7661
[10 empty] | 2017-02-16 23:00 | 866995.3645
[10 empty] | 2017-02-17 | 791099.6501
[10 empty] | 2017-02-17 01:00 | 731243.081
[10 empty] | 2017-02-17 02:00 | 689451.5558
[10 empty] | 2017-02-17 03:00 | 649827.2943
[10 empty] | 2017-02-17 04:00 | 635532.8799
[10 empty] | 2017-02-17 05:00 | 656038.7885
[10 empty] | 2017-02-17 06:00 | 669928.1121
[10 empty] | 2017-02-17 07:00 | 571642.4058
[10 empty] | 2017-02-17 08:00 | 497957.5591
[10 empty] | 2017-02-17 09:00 | 475805.5787
[10 empty] | 2017-02-17 10:00 | 474375.1447
[10 empty] | 2017-02-17 11:00 | 452512.7745
[10 empty] | 2017-02-17 12:00 | 455192.9535
[10 empty] | 2017-02-17 13:00 | 448085.0247
[10 empty] | 2017-02-17 14:00 | 454501.1084
[10 empty] | 2017-02-17 15:00 | 488040.9084
[10 empty] | 2017-02-17 16:00 | 530462.5877
[10 empty] | 2017-02-17 17:00 | 565799.3458
[10 empty] | 2017-02-17 18:00 | 638045.3065
[10 empty] | 2017-02-17 19:00 | 703928.7226
[10 empty] | 2017-02-17 20:00 | 707310.7458
[10 empty] | 2017-02-17 21:00 | 724568.9735
[10 empty] | 2017-02-17 22:00 | 732702.1182
[10 empty] | 2017-02-17 23:00 | 699012.4791
[10 empty] | 2017-02-18 | 648760.3458
[10 empty] | 2017-02-18 01:00 | 597334.4141
[10 empty] | 2017-02-18 02:00 | 562893.5497
[10 empty] | 2017-02-18 03:00 | 503001.7611
[10 empty] | 2017-02-18 04:00 | 483916.2601
[10 empty] | 2017-02-18 05:00 | 473599.2976
[10 empty] | 2017-02-18 06:00 | 481605.2988
[10 empty] | 2017-02-18 07:00 | 510452.085
[10 empty] | 2017-02-18 08:00 | 522809.8709
[10 empty] | 2017-02-18 09:00 | 523660.4572
[10 empty] | 2017-02-18 10:00 | 517063.281
[10 empty] | 2017-02-18 11:00 | 522849.163
[10 empty] | 2017-02-18 12:00 | 527730.7866
[10 empty] | 2017-02-18 13:00 | 523648.2182
[10 empty] | 2017-02-18 14:00 | 521221.3332
[10 empty] | 2017-02-18 15:00 | 529018.7053
[10 empty] | 2017-02-18 16:00 | 539448.3039
[10 empty] | 2017-02-18 17:00 | 556075.7385
[10 empty] | 2017-02-18 18:00 | 615128.3726
[10 empty] | 2017-02-18 19:00 | 627931.8172
[10 empty] | 2017-02-18 20:00 | 631516.5572
[10 empty] | 2017-02-18 21:00 | 632669.9909
[10 empty] | 2017-02-18 22:00 | 634503.855
[10 empty] | 2017-02-18 23:00 | 616966.2465
[10 empty] | 2017-02-19 | 579460.9207
[10 empty] | 2017-02-19 01:00 | 545093.0606
[10 empty] | 2017-02-19 02:00 | 516790.2551
[10 empty] | 2017-02-19 03:00 | 487563.5135
[10 empty] | 2017-02-19 04:00 | 468310.8739
[10 empty] | 2017-02-19 05:00 | 458005.409
[10 empty] | 2017-02-19 06:00 | 458678.4175
[10 empty] | 2017-02-19 07:00 | 487569.8209
[10 empty] | 2017-02-19 08:00 | 517214.0032
[10 empty] | 2017-02-19 09:00 | 530590.0794
[10 empty] | 2017-02-19 10:00 | 520950.4765
[10 empty] | 2017-02-19 11:00 | 521125.5611
[10 empty] | 2017-02-19 12:00 | 522548.9036
[10 empty] | 2017-02-19 13:00 | 516310.9377
[10 empty] | 2017-02-19 14:00 | 505238.448
[10 empty] | 2017-02-19 15:00 | 505119.2265
[10 empty] | 2017-02-19 16:00 | 512810.4238
[10 empty] | 2017-02-19 17:00 | 536741.5738
[10 empty] | 2017-02-19 18:00 | 598331.6116
[10 empty] | 2017-02-19 19:00 | 763685.8687
[10 empty] | 2017-02-19 20:00 | 805866.88
[10 empty] | 2017-02-19 21:00 | 852412.6633
[10 empty] | 2017-02-19 22:00 | 845015.2118
[10 empty] | 2017-02-19 23:00 | 784208.1032
[10 empty] | 2017-02-20 | 719459.9468
[10 empty] | 2017-02-20 01:00 | 665614.6126
[10 empty] | 2017-02-20 02:00 | 625671.1285
[10 empty] | 2017-02-20 03:00 | 400030.2255
[10 empty] | 2017-02-20 04:00 | 398453.6435
[10 empty] | 2017-02-20 05:00 | 430950.3026
[10 empty] | 2017-02-20 06:00 | 479070.9325
[10 empty] | 2017-02-20 07:00 | 414524.8883
[10 empty] | 2017-02-20 08:00 | 368655.6826
[10 empty] | 2017-02-20 09:00 | 361730.0841
[10 empty] | 2017-02-20 10:00 | 366778.4508
[10 empty] | 2017-02-20 11:00 | 434270.9809
[10 empty] | 2017-02-20 12:00 | 440959.8194
[10 empty] | 2017-02-20 13:00 | 433896.6633
[10 empty] | 2017-02-20 14:00 | 439306.0302
[10 empty] | 2017-02-20 15:00 | 475461.7706
[10 empty] | 2017-02-20 16:00 | 527154.9267
[10 empty] | 2017-02-20 17:00 | 581864.1272
[10 empty] | 2017-02-20 18:00 | 652047.8831
[10 empty] | 2017-02-20 19:00 | 771775.5815
[10 empty] | 2017-02-20 20:00 | 815009.4277
[10 empty] | 2017-02-20 21:00 | 842097.7985
[10 empty] | 2017-02-20 22:00 | 830170.3915
[10 empty] | 2017-02-20 23:00 | 760039.414
[10 empty] | 2017-02-21 | 685455.0239
[10 empty] | 2017-02-21 01:00 | 629572.4402
[10 empty] | 2017-02-21 02:00 | 592736.4921
[10 empty] | 2017-02-21 03:00 | 491448.9834
[10 empty] | 2017-02-21 04:00 | 486426.2803
[10 empty] | 2017-02-21 05:00 | 516093.1174
[10 empty] | 2017-02-21 06:00 | 553082.738
[10 empty] | 2017-02-21 07:00 | 471571.5594
[10 empty] | 2017-02-21 08:00 | 408179.6868
[10 empty] | 2017-02-21 09:00 | 395859.3188
[10 empty] | 2017-02-21 10:00 | 397754.1879
[10 empty] | 2017-02-21 11:00 | 418955.2536
[10 empty] | 2017-02-21 12:00 | 424911.9031
[10 empty] | 2017-02-21 13:00 | 412649.8638
[10 empty] | 2017-02-21 14:00 | 421297.2055
[10 empty] | 2017-02-21 15:00 | 449616.0091
[10 empty] | 2017-02-21 16:00 | 504131.5292
[10 empty] | 2017-02-21 17:00 | 552966.1812
[10 empty] | 2017-02-21 18:00 | 635475.3116
[10 empty] | 2017-02-21 19:00 | 736390.7704
[10 empty] | 2017-02-21 20:00 | 777260.9817
[10 empty] | 2017-02-21 21:00 | 815667.8871
[10 empty] | 2017-02-21 22:00 | 818762.4695
[10 empty] | 2017-02-21 23:00 | 759601.6242
[10 empty] | 2017-02-22 | 690922.1084
[10 empty] | 2017-02-22 01:00 | 640215.79
[10 empty] | 2017-02-22 02:00 | 605167.9999
[10 empty] | 2017-02-22 03:00 | 596879.8118
[10 empty] | 2017-02-22 04:00 | 585043.9051
[10 empty] | 2017-02-22 05:00 | 609300.6681
[10 empty] | 2017-02-22 06:00 | 640565.0339
[10 empty] | 2017-02-22 07:00 | 539711.3348
[10 empty] | 2017-02-22 08:00 | 464402.4964
[10 empty] | 2017-02-22 09:00 | 449870.6388
[10 empty] | 2017-02-22 10:00 | 450387.8234
[10 empty] | 2017-02-22 11:00 | 459991.9139
[10 empty] | 2017-02-22 12:00 | 462630.1288
[10 empty] | 2017-02-22 13:00 | 457818.4133
[10 empty] | 2017-02-22 14:00 | 465902.3587
[10 empty] | 2017-02-22 15:00 | 503288.5796
[10 empty] | 2017-02-22 16:00 | 562461.592
[10 empty] | 2017-02-22 17:00 | 607653.9356
[10 empty] | 2017-02-22 18:00 | 671775.8945
[10 empty] | 2017-02-22 19:00 | 754243.2261
[10 empty] | 2017-02-22 20:00 | 796661.9824
[10 empty] | 2017-02-22 21:00 | 837945.5499
[10 empty] | 2017-02-22 22:00 | 839684.7117
[10 empty] | 2017-02-22 23:00 | 781008.1443
[10 empty] | 2017-02-23 | 714053.5477
[10 empty] | 2017-02-23 01:00 | 666079.7555
[10 empty] | 2017-02-23 02:00 | 631773.9867
[10 empty] | 2017-02-23 03:00 | 600483.937
[10 empty] | 2017-02-23 04:00 | 593616.7593
[10 empty] | 2017-02-23 05:00 | 617843.8865
[10 empty] | 2017-02-23 06:00 | 647313.7352
[10 empty] | 2017-02-23 07:00 | 547500.3567
[10 empty] | 2017-02-23 08:00 | 472468.6691
[10 empty] | 2017-02-23 09:00 | 457662.8014
[10 empty] | 2017-02-23 10:00 | 460268.7159
[10 empty] | 2017-02-23 11:00 | 471240.7024
[10 empty] | 2017-02-23 12:00 | 480707.4527
[10 empty] | 2017-02-23 13:00 | 476129.7178
[10 empty] | 2017-02-23 14:00 | 484876.9553
[10 empty] | 2017-02-23 15:00 | 527676.492
[10 empty] | 2017-02-23 16:00 | 578149.9726
[10 empty] | 2017-02-23 17:00 | 624351.3101
[10 empty] | 2017-02-23 18:00 | 701452.7031
[10 empty] | 2017-02-23 19:00 | 823314.5945
[10 empty] | 2017-02-23 20:00 | 887535.8603
[10 empty] | 2017-02-23 21:00 | 929079.1812
[10 empty] | 2017-02-23 22:00 | 936524.7661
[10 empty] | 2017-02-23 23:00 | 866995.3645
[10 empty] | 2017-02-24 | 791099.6501
[10 empty] | 2017-02-24 01:00 | 731243.081
[10 empty] | 2017-02-24 02:00 | 689451.5558
[10 empty] | 2017-02-24 03:00 | 636162.4099
[10 empty] | 2017-02-24 04:00 | 624660.2034
[10 empty] | 2017-02-24 05:00 | 640807.8148
[10 empty] | 2017-02-24 06:00 | 663659.2606
[10 empty] | 2017-02-24 07:00 | 570493.3465
[10 empty] | 2017-02-24 08:00 | 499802.1373
[10 empty] | 2017-02-24 09:00 | 480434.3374
[10 empty] | 2017-02-24 10:00 | 476500.284
[10 empty] | 2017-02-24 11:00 | 452512.7745
[10 empty] | 2017-02-24 12:00 | 455192.9535
[10 empty] | 2017-02-24 13:00 | 448085.0247
[10 empty] | 2017-02-24 14:00 | 454501.1084
[10 empty] | 2017-02-24 15:00 | 488040.9084
[10 empty] | 2017-02-24 16:00 | 530462.5877
[10 empty] | 2017-02-24 17:00 | 565799.3458
[10 empty] | 2017-02-24 18:00 | 638045.3065
[10 empty] | 2017-02-24 19:00 | 703928.7226
[10 empty] | 2017-02-24 20:00 | 707310.7458
[10 empty] | 2017-02-24 21:00 | 724568.9735
[10 empty] | 2017-02-24 22:00 | 732702.1182
[10 empty] | 2017-02-24 23:00 | 699012.4791
[10 empty] | 2017-02-25 | 648760.3458
[10 empty] | 2017-02-25 01:00 | 597334.4141
[10 empty] | 2017-02-25 02:00 | 562893.5497
[10 empty] | 2017-02-25 03:00 | 503001.7611
[10 empty] | 2017-02-25 04:00 | 483916.2601
[10 empty] | 2017-02-25 05:00 | 473599.2976
[10 empty] | 2017-02-25 06:00 | 481605.2988
[10 empty] | 2017-02-25 07:00 | 510452.085
[10 empty] | 2017-02-25 08:00 | 522809.8709
[10 empty] | 2017-02-25 09:00 | 523660.4572
[10 empty] | 2017-02-25 10:00 | 517063.281
[10 empty] | 2017-02-25 11:00 | 522849.163
[10 empty] | 2017-02-25 12:00 | 527730.7866
[10 empty] | 2017-02-25 13:00 | 523648.2182
[10 empty] | 2017-02-25 14:00 | 521221.3332
[10 empty] | 2017-02-25 15:00 | 529018.7053
[10 empty] | 2017-02-25 16:00 | 539448.3039
[10 empty] | 2017-02-25 17:00 | 556075.7385
[10 empty] | 2017-02-25 18:00 | 615128.3726
[10 empty] | 2017-02-25 19:00 | 627931.8172
[10 empty] | 2017-02-25 20:00 | 631516.5572
[10 empty] | 2017-02-25 21:00 | 632669.9909
[10 empty] | 2017-02-25 22:00 | 634503.855
[10 empty] | 2017-02-25 23:00 | 616966.2465
[10 empty] | 2017-02-26 | 579460.9207
[10 empty] | 2017-02-26 01:00 | 545093.0606
[10 empty] | 2017-02-26 02:00 | 516790.2551
[10 empty] | 2017-02-26 03:00 | 487563.5135
[10 empty] | 2017-02-26 04:00 | 468310.8739
[10 empty] | 2017-02-26 05:00 | 458005.409
[10 empty] | 2017-02-26 06:00 | 458678.4175
[10 empty] | 2017-02-26 07:00 | 487569.8209
[10 empty] | 2017-02-26 08:00 | 517214.0032
[10 empty] | 2017-02-26 09:00 | 530590.0794
[10 empty] | 2017-02-26 10:00 | 520950.4765
[10 empty] | 2017-02-26 11:00 | 521125.5611
[10 empty] | 2017-02-26 12:00 | 522548.9036
[10 empty] | 2017-02-26 13:00 | 516310.9377
[10 empty] | 2017-02-26 14:00 | 505238.448
[10 empty] | 2017-02-26 15:00 | 505119.2265
[10 empty] | 2017-02-26 16:00 | 512810.4238
[10 empty] | 2017-02-26 17:00 | 536741.5738
[10 empty] | 2017-02-26 18:00 | 598331.6116
[10 empty] | 2017-02-26 19:00 | 763685.8687
[10 empty] | 2017-02-26 20:00 | 805866.88
[10 empty] | 2017-02-26 21:00 | 852412.6633
[10 empty] | 2017-02-26 22:00 | 845015.2118
[10 empty] | 2017-02-26 23:00 | 784208.1032
[10 empty] | 2017-02-27 | 719459.9468
[10 empty] | 2017-02-27 01:00 | 665614.6126
[10 empty] | 2017-02-27 02:00 | 625671.1285
[10 empty] | 2017-02-27 03:00 | 612096.6313
[10 empty] | 2017-02-27 04:00 | 596091.5964
[10 empty] | 2017-02-27 05:00 | 615373.3936
[10 empty] | 2017-02-27 06:00 | 633813.615
[10 empty] | 2017-02-27 07:00 | 526920.4304
[10 empty] | 2017-02-27 08:00 | 454809.3902
[10 empty] | 2017-02-27 09:00 | 444312.621
[10 empty] | 2017-02-27 10:00 | 450027.4381
[10 empty] | 2017-02-27 11:00 | 462925.7452
[10 empty] | 2017-02-27 12:00 | 474264.7021
[10 empty] | 2017-02-27 13:00 | 474078.1713
[10 empty] | 2017-02-27 14:00 | 483298.6908
[10 empty] | 2017-02-27 15:00 | 523605.4126
[10 empty] | 2017-02-27 16:00 | 576911.0835
[10 empty] | 2017-02-27 17:00 | 634597.4169
[10 empty] | 2017-02-27 18:00 | 708999.6176
[10 empty] | 2017-02-27 19:00 | 822005.3178
[10 empty] | 2017-02-27 20:00 | 868980.2639
[10 empty] | 2017-02-27 21:00 | 901668.2721
[10 empty] | 2017-02-27 22:00 | 892605.2595
[10 empty] | 2017-02-27 23:00 | 823743.3945
[10 empty] | 2017-02-28 | 744938.4733
[10 empty] | 2017-02-28 01:00 | 691210.4241
[10 empty] | 2017-02-28 02:00 | 651608.3215
[10 empty] | 2017-02-28 03:00 | 617234.1677
[10 empty] | 2017-02-28 04:00 | 603253.4195
[10 empty] | 2017-02-28 05:00 | 624176.8346
[10 empty] | 2017-02-28 06:00 | 640366.9457
[10 empty] | 2017-02-28 07:00 | 534090.4033
[10 empty] | 2017-02-28 08:00 | 458661.0375
[10 empty] | 2017-02-28 09:00 | 444831.9036
[10 empty] | 2017-02-28 10:00 | 449465.0203
[10 empty] | 2017-02-28 11:00 | 448404.3821
[10 empty] | 2017-02-28 12:00 | 451703.9924
[10 empty] | 2017-02-28 13:00 | 449525.9732
[10 empty] | 2017-02-28 14:00 | 456339.9634
[10 empty] | 2017-02-28 15:00 | 497159.8374
[10 empty] | 2017-02-28 16:00 | 557842.2345
[10 empty] | 2017-02-28 17:00 | 598977.3881
[10 empty] | 2017-02-28 18:00 | 670902.5098
[10 empty] | 2017-02-28 19:00 | 802828.0498
[10 empty] | 2017-02-28 20:00 | 851620.2874
[10 empty] | 2017-02-28 21:00 | 886623.8599
[10 empty] | 2017-02-28 22:00 | 890361.7488
[10 empty] | 2017-02-28 23:00 | 823252.5638
[10 empty] | 2017-03-01 | 791922.4704
[10 empty] | 2017-03-01 01:00 | 737427.3916
[10 empty] | 2017-03-01 02:00 | 697143.4724
[10 empty] | 2017-03-01 03:00 | 663783.8302
[10 empty] | 2017-03-01 04:00 | 647673.9842
[10 empty] | 2017-03-01 05:00 | 667211.3632
[10 empty] | 2017-03-01 06:00 | 686744.4583
[10 empty] | 2017-03-01 07:00 | 569376.2406
[10 empty] | 2017-03-01 08:00 | 490332.5798
[10 empty] | 2017-03-01 09:00 | 469171.4845
[10 empty] | 2017-03-01 10:00 | 470813.3227
[10 empty] | 2017-03-01 11:00 | 481388.5007
[10 empty] | 2017-03-01 12:00 | 485742.2013
[10 empty] | 2017-03-01 13:00 | 481338.811
[10 empty] | 2017-03-01 14:00 | 489445.1596
[10 empty] | 2017-03-01 15:00 | 537493.9456
[10 empty] | 2017-03-01 16:00 | 594819.0708
[10 empty] | 2017-03-01 17:00 | 643207.9984
[10 empty] | 2017-03-01 18:00 | 728653.2349
[10 empty] | 2017-03-01 19:00 | 849501.4812
[10 empty] | 2017-03-01 20:00 | 906660.145
[10 empty] | 2017-03-01 21:00 | 954855.8993
[10 empty] | 2017-03-01 22:00 | 956035.4389
[10 empty] | 2017-03-01 23:00 | 888547.6355
[10 empty] | 2017-03-02 | 810750.868
[10 empty] | 2017-03-02 01:00 | 752277.1867
[10 empty] | 2017-03-02 02:00 | 708806.6755
[10 empty] | 2017-03-02 03:00 | 652818.2771
[10 empty] | 2017-03-02 04:00 | 635694.1977
[10 empty] | 2017-03-02 05:00 | 652596.9162
[10 empty] | 2017-03-02 06:00 | 669645.1623
[10 empty] | 2017-03-02 07:00 | 554576.6018
[10 empty] | 2017-03-02 08:00 | 475368.9868
[10 empty] | 2017-03-02 09:00 | 457506.8123
[10 empty] | 2017-03-02 10:00 | 459693.3553
[10 empty] | 2017-03-02 11:00 | 475748.016
[10 empty] | 2017-03-02 12:00 | 482069.6604
[10 empty] | 2017-03-02 13:00 | 476709.7519
[10 empty] | 2017-03-02 14:00 | 486514.9498
[10 empty] | 2017-03-02 15:00 | 531047.1027
[10 empty] | 2017-03-02 16:00 | 587903.5084
[10 empty] | 2017-03-02 17:00 | 642146.661
[10 empty] | 2017-03-02 18:00 | 729415.2784
[10 empty] | 2017-03-02 19:00 | 817906.0652
[10 empty] | 2017-03-02 20:00 | 874986.8116
[10 empty] | 2017-03-02 21:00 | 925107.1708
[10 empty] | 2017-03-02 22:00 | 928514.076
[10 empty] | 2017-03-02 23:00 | 865639.0153
[10 empty] | 2017-03-03 | 792231.9224
[10 empty] | 2017-03-03 01:00 | 736293.0838
[10 empty] | 2017-03-03 02:00 | 696928.4158
[10 empty] | 2017-03-03 03:00 | 670867.0343
[10 empty] | 2017-03-03 04:00 | 654528.9569
[10 empty] | 2017-03-03 05:00 | 666595.5041
[10 empty] | 2017-03-03 06:00 | 680018.7775
[10 empty] | 2017-03-03 07:00 | 570652.8378
[10 empty] | 2017-03-03 08:00 | 496663.2589
[10 empty] | 2017-03-03 09:00 | 482131.7987
[10 empty] | 2017-03-03 10:00 | 482102.106
[10 empty] | 2017-03-03 11:00 | 502628.4937
[10 empty] | 2017-03-03 12:00 | 510031.9653
[10 empty] | 2017-03-03 13:00 | 501251.4947
[10 empty] | 2017-03-03 14:00 | 509215.3503
[10 empty] | 2017-03-03 15:00 | 544934.8502
[10 empty] | 2017-03-03 16:00 | 592056.0381
[10 empty] | 2017-03-03 17:00 | 639095.9701
[10 empty] | 2017-03-03 18:00 | 702915.1271
[10 empty] | 2017-03-03 19:00 | 749936.3477
[10 empty] | 2017-03-03 20:00 | 775049.8104
[10 empty] | 2017-03-03 21:00 | 794016.6651
[10 empty] | 2017-03-03 22:00 | 804021.3835
[10 empty] | 2017-03-03 23:00 | 787718.4205
[10 empty] | 2017-03-04 | 744834.7337
[10 empty] | 2017-03-04 01:00 | 700023.9561
[10 empty] | 2017-03-04 02:00 | 667422.3906
[10 empty] | 2017-03-04 03:00 | 651762.7374
[10 empty] | 2017-03-04 04:00 | 629925.8269
[10 empty] | 2017-03-04 05:00 | 620162.1273
[10 empty] | 2017-03-04 06:00 | 624786.4157
[10 empty] | 2017-03-04 07:00 | 637890.1047
[10 empty] | 2017-03-04 08:00 | 633282.9546
[10 empty] | 2017-03-04 09:00 | 618118.3892
[10 empty] | 2017-03-04 10:00 | 609635.0533
[10 empty] | 2017-03-04 11:00 | 585890.7013
[10 empty] | 2017-03-04 12:00 | 581176.027
[10 empty] | 2017-03-04 13:00 | 565033.9994
[10 empty] | 2017-03-04 14:00 | 558238.438
[10 empty] | 2017-03-04 15:00 | 569711.8814
[10 empty] | 2017-03-04 16:00 | 585749.2305
[10 empty] | 2017-03-04 17:00 | 609879.9371
[10 empty] | 2017-03-04 18:00 | 641692.1463
[10 empty] | 2017-03-04 19:00 | 630500.3975
[10 empty] | 2017-03-04 20:00 | 621681.5876
[10 empty] | 2017-03-04 21:00 | 613393.5213
[10 empty] | 2017-03-04 22:00 | 608389.6449
[10 empty] | 2017-03-04 23:00 | 575141.2239
[10 empty] | 2017-03-05 | 535874.6388
[10 empty] | 2017-03-05 01:00 | 500031.3129
[10 empty] | 2017-03-05 02:00 | 475575.5723
[10 empty] | 2017-03-05 03:00 | 475343.6814
[10 empty] | 2017-03-05 04:00 | 460196.1141
[10 empty] | 2017-03-05 05:00 | 454319.264
[10 empty] | 2017-03-05 06:00 | 463468.1582
[10 empty] | 2017-03-05 07:00 | 499780.2723
[10 empty] | 2017-03-05 08:00 | 542994.8067
[10 empty] | 2017-03-05 09:00 | 574101.6287
[10 empty] | 2017-03-05 10:00 | 588725.7357
[10 empty] | 2017-03-05 11:00 | 568296.897
[10 empty] | 2017-03-05 12:00 | 564381.1835
[10 empty] | 2017-03-05 13:00 | 558633.0333
[10 empty] | 2017-03-05 14:00 | 548131.9777
[10 empty] | 2017-03-05 15:00 | 548575.7772
[10 empty] | 2017-03-05 16:00 | 555099.0628
[10 empty] | 2017-03-05 17:00 | 580678.8794
[10 empty] | 2017-03-05 18:00 | 606953.9887
[10 empty] | 2017-03-05 19:00 | 838519.6285
[10 empty] | 2017-03-05 20:00 | 908106.7122
[10 empty] | 2017-03-05 21:00 | 948787.6562
[10 empty] | 2017-03-05 22:00 | 943833.378
[10 empty] | 2017-03-05 23:00 | 886222.7521
[10 empty] | 2017-03-06 | 805935.4227
[10 empty] | 2017-03-06 01:00 | 749728.1967
[10 empty] | 2017-03-06 02:00 | 704573.9472
[10 empty] | 2017-03-06 03:00 | 380138.7401
[10 empty] | 2017-03-06 04:00 | 391902.3217
[10 empty] | 2017-03-06 05:00 | 454627.4519
[10 empty] | 2017-03-06 06:00 | 540383.2212
[10 empty] | 2017-03-06 07:00 | 482516.884
[10 empty] | 2017-03-06 08:00 | 424634.8971
[10 empty] | 2017-03-06 09:00 | 420829.0315
[10 empty] | 2017-03-06 10:00 | 426541.465
[10 empty] | 2017-03-06 11:00 | 444087.2215
[10 empty] | 2017-03-06 12:00 | 447408.7084
[10 empty] | 2017-03-06 13:00 | 430523.0894
[10 empty] | 2017-03-06 14:00 | 436099.6539
[10 empty] | 2017-03-06 15:00 | 481185.0725
[10 empty] | 2017-03-06 16:00 | 535088.5236
[10 empty] | 2017-03-06 17:00 | 587967.1034
[10 empty] | 2017-03-06 18:00 | 666754.2212
[10 empty] | 2017-03-06 19:00 | 895912.0132
[10 empty] | 2017-03-06 20:00 | 981185.964
[10 empty] | 2017-03-06 21:00 | 1031384.3426
[10 empty] | 2017-03-06 22:00 | 1035003.2726
[10 empty] | 2017-03-06 23:00 | 947369.2862
[10 empty] | 2017-03-07 | 862323.5709
[10 empty] | 2017-03-07 01:00 | 794208.2581
[10 empty] | 2017-03-07 02:00 | 749603.1785
[10 empty] | 2017-03-07 03:00 | 415297.0343
[10 empty] | 2017-03-07 04:00 | 423264.2068
[10 empty] | 2017-03-07 05:00 | 482683.9935
[10 empty] | 2017-03-07 06:00 | 571092.097
[10 empty] | 2017-03-07 07:00 | 501690.1875
[10 empty] | 2017-03-07 08:00 | 435023.5359
[10 empty] | 2017-03-07 09:00 | 422945.1275
[10 empty] | 2017-03-07 10:00 | 430229.8626
[10 empty] | 2017-03-07 11:00 | 450220.1611
[10 empty] | 2017-03-07 12:00 | 459568.0665
[10 empty] | 2017-03-07 13:00 | 449481.9301
[10 empty] | 2017-03-07 14:00 | 454865.5234
[10 empty] | 2017-03-07 15:00 | 494499.5117
[10 empty] | 2017-03-07 16:00 | 546016.5821
[10 empty] | 2017-03-07 17:00 | 613657.7221
[10 empty] | 2017-03-07 18:00 | 694076.1853
[10 empty] | 2017-03-07 19:00 | 741801.0636
[10 empty] | 2017-03-07 20:00 | 756950.8103
[10 empty] | 2017-03-07 21:00 | 768043.9306
[10 empty] | 2017-03-07 22:00 | 747951.3083
[10 empty] | 2017-03-07 23:00 | 674351.0592
[10 empty] | 2017-03-08 | 598322.3594
[10 empty] | 2017-03-08 01:00 | 548062.0316
[10 empty] | 2017-03-08 02:00 | 521019.9294
[10 empty] | 2017-03-08 03:00 | 518545.9713
[10 empty] | 2017-03-08 04:00 | 516072.0132
[10 empty] | 2017-03-08 05:00 | 564888.6811
[10 empty] | 2017-03-08 06:00 | 632333.9597
[10 empty] | 2017-03-08 07:00 | 549224.6728
[10 empty] | 2017-03-08 08:00 | 468081.7151
[10 empty] | 2017-03-08 09:00 | 455429.0202
[10 empty] | 2017-03-08 10:00 | 458636.9448
[10 empty] | 2017-03-08 11:00 | 472328.9992
[10 empty] | 2017-03-08 12:00 | 460567.6325
[10 empty] | 2017-03-08 13:00 | 456470.8904
[10 empty] | 2017-03-08 14:00 | 462995.4233
[10 empty] | 2017-03-08 15:00 | 504183.4565
[10 empty] | 2017-03-08 16:00 | 557164.4837
[10 empty] | 2017-03-08 17:00 | 605293.8201
[10 empty] | 2017-03-08 18:00 | 684324.5467
[10 empty] | 2017-03-08 19:00 | 771215.7718
[10 empty] | 2017-03-08 20:00 | 726883.1808
[10 empty] | 2017-03-08 21:00 | 647471.9521
[10 empty] | 2017-03-08 22:00 | 596150.9884
[10 empty] | 2017-03-08 23:00 | 561778.3033
[10 empty] | 2017-03-09 | 542990.839
[10 empty] | 2017-03-09 01:00 | 537945.6422
[10 empty] | 2017-03-09 02:00 | 584966.1058
[10 empty] | 2017-03-09 03:00 | 640436.9595
[10 empty] | 2017-03-09 04:00 | 546004.524
[10 empty] | 2017-03-09 05:00 | 593705.6736
[10 empty] | 2017-03-09 06:00 | 650205.8073
[10 empty] | 2017-03-09 07:00 | 558847.6402
[10 empty] | 2017-03-09 08:00 | 480706.4878
[10 empty] | 2017-03-09 09:00 | 464106.2666
[10 empty] | 2017-03-09 10:00 | 475422.0869
[10 empty] | 2017-03-09 11:00 | 488862.5715
[10 empty] | 2017-03-09 12:00 | 487394.4825
[10 empty] | 2017-03-09 13:00 | 477151.0489
[10 empty] | 2017-03-09 14:00 | 485268.4081
[10 empty] | 2017-03-09 15:00 | 523296.6004
[10 empty] | 2017-03-09 16:00 | 576521.1218
[10 empty] | 2017-03-09 17:00 | 626169.1338
[10 empty] | 2017-03-09 18:00 | 693429.0949
[10 empty] | 2017-03-09 19:00 | 765871.4179
[10 empty] | 2017-03-09 20:00 | 794138.5702
[10 empty] | 2017-03-09 21:00 | 799494.7787
[10 empty] | 2017-03-09 22:00 | 793254.7325
[10 empty] | 2017-03-09 23:00 | 715038.3584
[10 empty] | 2017-03-10 | 638402.21
[10 empty] | 2017-03-10 01:00 | 586804.0376
[10 empty] | 2017-03-10 02:00 | 555485.3965
[10 empty] | 2017-03-10 03:00 | 537380.115
[10 empty] | 2017-03-10 04:00 | 534397.6893
[10 empty] | 2017-03-10 05:00 | 578793.2995
[10 empty] | 2017-03-10 06:00 | 636680.2479
[10 empty] | 2017-03-10 07:00 | 568051.8673
[10 empty] | 2017-03-10 08:00 | 501898.8849
[10 empty] | 2017-03-10 09:00 | 484751.0443
[10 empty] | 2017-03-10 10:00 | 492787.5163
[10 empty] | 2017-03-10 11:00 | 500520.0276
[10 empty] | 2017-03-10 12:00 | 487052.558
[10 empty] | 2017-03-10 13:00 | 479840.6739
[10 empty] | 2017-03-10 14:00 | 479430.5408
[10 empty] | 2017-03-10 15:00 | 508771.0602
[10 empty] | 2017-03-10 16:00 | 552462.1571
[10 empty] | 2017-03-10 17:00 | 596289.7571
[10 empty] | 2017-03-10 18:00 | 654659.4753
[10 empty] | 2017-03-10 19:00 | 729760.2344
[10 empty] | 2017-03-10 20:00 | 736914.8254
[10 empty] | 2017-03-10 21:00 | 757144.2119
[10 empty] | 2017-03-10 22:00 | 776299.0419
[10 empty] | 2017-03-10 23:00 | 746010.0334
[10 empty] | 2017-03-11 | 695691.2911
[10 empty] | 2017-03-11 01:00 | 650072.0602
[10 empty] | 2017-03-11 02:00 | 617098.5194
[10 empty] | 2017-03-11 03:00 | 591940.9854
[10 empty] | 2017-03-11 04:00 | 563823.6807
[10 empty] | 2017-03-11 05:00 | 556980.249
[10 empty] | 2017-03-11 06:00 | 574059.2056
[10 empty] | 2017-03-11 07:00 | 604387.9384
[10 empty] | 2017-03-11 08:00 | 618206.9764
[10 empty] | 2017-03-11 09:00 | 608748.0881
[10 empty] | 2017-03-11 10:00 | 599347.3859
[10 empty] | 2017-03-11 11:00 | 601542.2051
[10 empty] | 2017-03-11 12:00 | 606605.2182
[10 empty] | 2017-03-11 13:00 | 602297.0116
[10 empty] | 2017-03-11 14:00 | 605926.6473
[10 empty] | 2017-03-11 15:00 | 613356.5465
[10 empty] | 2017-03-11 16:00 | 629827.7776
[10 empty] | 2017-03-11 17:00 | 644092.2902
[10 empty] | 2017-03-11 18:00 | 694674.2213
[10 empty] | 2017-03-11 19:00 | 787767.4057
[10 empty] | 2017-03-11 20:00 | 810650.162
[10 empty] | 2017-03-11 21:00 | 824270.7358
[10 empty] | 2017-03-11 22:00 | 824375.8992
[10 empty] | 2017-03-11 23:00 | 803037.1767
[10 empty] | 2017-03-12 | 761187.4977
[10 empty] | 2017-03-12 01:00 | 718689.7699
[10 empty] | 2017-03-12 02:00 | 706382.4422
[10 empty] | 2017-03-12 03:00 | 675098.571
[10 empty] | 2017-03-12 04:00 | 631603.4838
[10 empty] | 2017-03-12 05:00 | 614514.443
[10 empty] | 2017-03-12 06:00 | 610372.9357
[10 empty] | 2017-03-12 07:00 | 634122.4356
[10 empty] | 2017-03-12 08:00 | 668101.5248
[10 empty] | 2017-03-12 09:00 | 671643.8041
[10 empty] | 2017-03-12 10:00 | 664664.9666
[10 empty] | 2017-03-12 11:00 | 645944.9499
[10 empty] | 2017-03-12 12:00 | 640294.6878
[10 empty] | 2017-03-12 13:00 | 638498.8594
[10 empty] | 2017-03-12 14:00 | 627234.8938
[10 empty] | 2017-03-12 15:00 | 629478.9071
[10 empty] | 2017-03-12 16:00 | 641072.2912
[10 empty] | 2017-03-12 17:00 | 660160.6306
[10 empty] | 2017-03-12 18:00 | 710533.4596
[10 empty] | 2017-03-12 19:00 | 838519.6285
[10 empty] | 2017-03-12 20:00 | 908106.7122
[10 empty] | 2017-03-12 21:00 | 948787.6562
[10 empty] | 2017-03-12 22:00 | 943833.378
[10 empty] | 2017-03-12 23:00 | 886222.7521
[10 empty] | 2017-03-13 | 805935.4227
[10 empty] | 2017-03-13 01:00 | 749728.1967
[10 empty] | 2017-03-13 02:00 | 704573.9472
[10 empty] | 2017-03-13 03:00 | 669987.7587
[10 empty] | 2017-03-13 04:00 | 666724.5554
[10 empty] | 2017-03-13 05:00 | 680640.0537
[10 empty] | 2017-03-13 06:00 | 697629.2477
[10 empty] | 2017-03-13 07:00 | 574935.2054
[10 empty] | 2017-03-13 08:00 | 501956.3982
[10 empty] | 2017-03-13 09:00 | 487974.6174
[10 empty] | 2017-03-13 10:00 | 491021.0935
[10 empty] | 2017-03-13 11:00 | 510131.5207
[10 empty] | 2017-03-13 12:00 | 512486.9707
[10 empty] | 2017-03-13 13:00 | 511589.9106
[10 empty] | 2017-03-13 14:00 | 525526.7756
[10 empty] | 2017-03-13 15:00 | 569481.4595
[10 empty] | 2017-03-13 16:00 | 631542.0895
[10 empty] | 2017-03-13 17:00 | 675364.1219
[10 empty] | 2017-03-13 18:00 | 756931.2207
[10 empty] | 2017-03-13 19:00 | 895912.0132
[10 empty] | 2017-03-13 20:00 | 981185.964
[10 empty] | 2017-03-13 21:00 | 1031384.3426
[10 empty] | 2017-03-13 22:00 | 1035003.2726
[10 empty] | 2017-03-13 23:00 | 947369.2862
[10 empty] | 2017-03-14 | 862323.5709
[10 empty] | 2017-03-14 01:00 | 794208.2581
[10 empty] | 2017-03-14 02:00 | 749603.1785
[10 empty] | 2017-03-14 03:00 | 712532.4005
[10 empty] | 2017-03-14 04:00 | 691362.6931
[10 empty] | 2017-03-14 05:00 | 705077.7063
[10 empty] | 2017-03-14 06:00 | 711027.2254
[10 empty] | 2017-03-14 07:00 | 583424.73
[10 empty] | 2017-03-14 08:00 | 503123.7742
[10 empty] | 2017-03-14 09:00 | 480244.1926
[10 empty] | 2017-03-14 10:00 | 490619.1332
[10 empty] | 2017-03-14 11:00 | 507716.4203
[10 empty] | 2017-03-14 12:00 | 500048.8513
[10 empty] | 2017-03-14 13:00 | 501168.5919
[10 empty] | 2017-03-14 14:00 | 512895.4413
[10 empty] | 2017-03-14 15:00 | 559532.6571
[10 empty] | 2017-03-14 16:00 | 618771.2305
[10 empty] | 2017-03-14 17:00 | 674947.0537
[10 empty] | 2017-03-14 18:00 | 751112.3536
[10 empty] | 2017-03-14 19:00 | 880066.54
[10 empty] | 2017-03-14 20:00 | 955006.9672
[10 empty] | 2017-03-14 21:00 | 1009840.4172
[10 empty] | 2017-03-14 22:00 | 1027420.2709
[10 empty] | 2017-03-14 23:00 | 958408.7485
[10 empty] | 2017-03-15 | 879164.0367
[10 empty] | 2017-03-15 01:00 | 819471.6368
[10 empty] | 2017-03-15 02:00 | 776276.6274
[10 empty] | 2017-03-15 03:00 | 738180.191
[10 empty] | 2017-03-15 04:00 | 714248.9837
[10 empty] | 2017-03-15 05:00 | 727585.4146
[10 empty] | 2017-03-15 06:00 | 729547.1848
[10 empty] | 2017-03-15 07:00 | 598731.1169
[10 empty] | 2017-03-15 08:00 | 514742.4471
[10 empty] | 2017-03-15 09:00 | 492531.4202
[10 empty] | 2017-03-15 10:00 | 498743.6372
[10 empty] | 2017-03-15 11:00 | 507891.1948
[10 empty] | 2017-03-15 12:00 | 485868.2174
[10 empty] | 2017-03-15 13:00 | 486759.729
[10 empty] | 2017-03-15 14:00 | 496376.4897
[10 empty] | 2017-03-15 15:00 | 539176.1144
[10 empty] | 2017-03-15 16:00 | 596170.999
[10 empty] | 2017-03-15 17:00 | 641119.4127
[10 empty] | 2017-03-15 18:00 | 715886.9794
[10 empty] | 2017-03-15 19:00 | 827805.9404
[10 empty] | 2017-03-15 20:00 | 900940.0386
[10 empty] | 2017-03-15 21:00 | 953433.4949
[10 empty] | 2017-03-15 22:00 | 966981.6962
[10 empty] | 2017-03-15 23:00 | 898643.5434
[10 empty] | 2017-03-16 | 826397.9107
[10 empty] | 2017-03-16 01:00 | 771864.9826
[10 empty] | 2017-03-16 02:00 | 731166.4179
[10 empty] | 2017-03-16 03:00 | 700279.8665
[10 empty] | 2017-03-16 04:00 | 686385.9775
[10 empty] | 2017-03-16 05:00 | 703164.5809
[10 empty] | 2017-03-16 06:00 | 710029.4384
[10 empty] | 2017-03-16 07:00 | 582797.8321
[10 empty] | 2017-03-16 08:00 | 502378.3532
[10 empty] | 2017-03-16 09:00 | 484926.8859
[10 empty] | 2017-03-16 10:00 | 489134.5454
[10 empty] | 2017-03-16 11:00 | 502082.684
[10 empty] | 2017-03-16 12:00 | 511419.6706
[10 empty] | 2017-03-16 13:00 | 507234.7753
[10 empty] | 2017-03-16 14:00 | 515103.6333
[10 empty] | 2017-03-16 15:00 | 556909.8169
[10 empty] | 2017-03-16 16:00 | 617914.3925
[10 empty] | 2017-03-16 17:00 | 663685.1851
[10 empty] | 2017-03-16 18:00 | 730526.6534
[10 empty] | 2017-03-16 19:00 | 857911.0348
[10 empty] | 2017-03-16 20:00 | 935128.8979
[10 empty] | 2017-03-16 21:00 | 988910.769
[10 empty] | 2017-03-16 22:00 | 1005252.9119
[10 empty] | 2017-03-16 23:00 | 943190.0908
[10 empty] | 2017-03-17 | 871438.8626
[10 empty] | 2017-03-17 01:00 | 813256.5568
[10 empty] | 2017-03-17 02:00 | 770485.9847
[10 empty] | 2017-03-17 03:00 | 737076.2658
[10 empty] | 2017-03-17 04:00 | 720698.653
[10 empty] | 2017-03-17 05:00 | 725294.2774
[10 empty] | 2017-03-17 06:00 | 731204.4875
[10 empty] | 2017-03-17 07:00 | 617078.703
[10 empty] | 2017-03-17 08:00 | 541257.0737
[10 empty] | 2017-03-17 09:00 | 520391.5139
[10 empty] | 2017-03-17 10:00 | 515827.6409
[10 empty] | 2017-03-17 11:00 | 530145.879
[10 empty] | 2017-03-17 12:00 | 529272.7084
[10 empty] | 2017-03-17 13:00 | 524359.6191
[10 empty] | 2017-03-17 14:00 | 537678.8035
[10 empty] | 2017-03-17 15:00 | 569142.3412
[10 empty] | 2017-03-17 16:00 | 616959.3353
[10 empty] | 2017-03-17 17:00 | 660382.0829
[10 empty] | 2017-03-17 18:00 | 719910.8161
[10 empty] | 2017-03-17 19:00 | 822880.2634
[10 empty] | 2017-03-17 20:00 | 855621.7124
[10 empty] | 2017-03-17 21:00 | 904022.3169
[10 empty] | 2017-03-17 22:00 | 938853.4889
[10 empty] | 2017-03-17 23:00 | 916789.8345
[10 empty] | 2017-03-18 | 870374.6328
[10 empty] | 2017-03-18 01:00 | 822216.9068
[10 empty] | 2017-03-18 02:00 | 782965.5394
[10 empty] | 2017-03-18 03:00 | 747695.2711
[10 empty] | 2017-03-18 04:00 | 707092.3525
[10 empty] | 2017-03-18 05:00 | 687539.4204
[10 empty] | 2017-03-18 06:00 | 684870.8576
[10 empty] | 2017-03-18 07:00 | 684172.0943
[10 empty] | 2017-03-18 08:00 | 679128.5854
[10 empty] | 2017-03-18 09:00 | 651462.3196
[10 empty] | 2017-03-18 10:00 | 633378.9778
[10 empty] | 2017-03-18 11:00 | 637038.6214
[10 empty] | 2017-03-18 12:00 | 628947.6955
[10 empty] | 2017-03-18 13:00 | 618597.9493
[10 empty] | 2017-03-18 14:00 | 627348.3023
[10 empty] | 2017-03-18 15:00 | 636305.3873
[10 empty] | 2017-03-18 16:00 | 646777.5083
[10 empty] | 2017-03-18 17:00 | 663792.4726
[10 empty] | 2017-03-18 18:00 | 701595.4369
[10 empty] | 2017-03-18 19:00 | 801664.2631
[10 empty] | 2017-03-18 20:00 | 826737.6328
[10 empty] | 2017-03-18 21:00 | 852598.8255
[10 empty] | 2017-03-18 22:00 | 878199.9023
[10 empty] | 2017-03-18 23:00 | 863268.5066
[10 empty] | 2017-03-19 | 827330.0658
[10 empty] | 2017-03-19 01:00 | 782252.6296
[10 empty] | 2017-03-19 02:00 | 743008.3657
[10 empty] | 2017-03-19 03:00 | 708855.1199
[10 empty] | 2017-03-19 04:00 | 669943.3577
[10 empty] | 2017-03-19 05:00 | 652374.5203
[10 empty] | 2017-03-19 06:00 | 646821.55
[10 empty] | 2017-03-19 07:00 | 661395.9502
[10 empty] | 2017-03-19 08:00 | 681916.5731
[10 empty] | 2017-03-19 09:00 | 676401.5015
[10 empty] | 2017-03-19 10:00 | 656277.8716
[10 empty] | 2017-03-19 11:00 | 633783.4698
[10 empty] | 2017-03-19 12:00 | 623399.1206
[10 empty] | 2017-03-19 13:00 | 614086.0187
[10 empty] | 2017-03-19 14:00 | 603546.159
[10 empty] | 2017-03-19 15:00 | 599237.9365
[10 empty] | 2017-03-19 16:00 | 604446.014
[10 empty] | 2017-03-19 17:00 | 619960.4311
[10 empty] | 2017-03-19 18:00 | 663691.4664
[10 empty] | 2017-03-19 19:00 | 774097.6118
[10 empty] | 2017-03-19 20:00 | 832984.6095
[10 empty] | 2017-03-19 21:00 | 883906.0407
[10 empty] | 2017-03-19 22:00 | 899278.7745
[10 empty] | 2017-03-19 23:00 | 869787.5467
[10 empty] | 2017-03-20 | 810400.0193
[10 empty] | 2017-03-20 01:00 | 755533.4267
[10 empty] | 2017-03-20 02:00 | 709763.9063
[10 empty] | 2017-03-20 03:00 | 677574.6354
[10 empty] | 2017-03-20 04:00 | 647519.6802
[10 empty] | 2017-03-20 05:00 | 634452.8036
[10 empty] | 2017-03-20 06:00 | 629473.1905
[10 empty] | 2017-03-20 07:00 | 617388.6759
[10 empty] | 2017-03-20 08:00 | 612337.3532
[10 empty] | 2017-03-20 09:00 | 606279.5046
[10 empty] | 2017-03-20 10:00 | 604211.0124
[10 empty] | 2017-03-20 11:00 | 621635.44
[10 empty] | 2017-03-20 12:00 | 609880.0802
[10 empty] | 2017-03-20 13:00 | 596294.4322
[10 empty] | 2017-03-20 14:00 | 597788.205
[10 empty] | 2017-03-20 15:00 | 610261.6943
[10 empty] | 2017-03-20 16:00 | 636457.9259
[10 empty] | 2017-03-20 17:00 | 664636.3361
[10 empty] | 2017-03-20 18:00 | 720001.2638
[10 empty] | 2017-03-20 19:00 | 847969.5555
[10 empty] | 2017-03-20 20:00 | 885357.2311
[10 empty] | 2017-03-20 21:00 | 940787.209
[10 empty] | 2017-03-20 22:00 | 938513.1528
[10 empty] | 2017-03-20 23:00 | 874105.7029
[10 empty] | 2017-03-21 | 797099.288
[10 empty] | 2017-03-21 01:00 | 740589.6359
[10 empty] | 2017-03-21 02:00 | 700825.3144
[10 empty] | 2017-03-21 03:00 | 669984.1807
[10 empty] | 2017-03-21 04:00 | 665432.7248
[10 empty] | 2017-03-21 05:00 | 682844.2923
[10 empty] | 2017-03-21 06:00 | 688360.7995
[10 empty] | 2017-03-21 07:00 | 561551.821
[10 empty] | 2017-03-21 08:00 | 488040.2148
[10 empty] | 2017-03-21 09:00 | 468103.5596
[10 empty] | 2017-03-21 10:00 | 469700.4772
[10 empty] | 2017-03-21 11:00 | 485115.3898
[10 empty] | 2017-03-21 12:00 | 491936.1049
[10 empty] | 2017-03-21 13:00 | 494632.4601
[10 empty] | 2017-03-21 14:00 | 502450.2546
[10 empty] | 2017-03-21 15:00 | 542174.1027
[10 empty] | 2017-03-21 16:00 | 599909.2504
[10 empty] | 2017-03-21 17:00 | 642919.2527
[10 empty] | 2017-03-21 18:00 | 717698.9204
[10 empty] | 2017-03-21 19:00 | 846679.481
[10 empty] | 2017-03-21 20:00 | 913628.5459
[10 empty] | 2017-03-21 21:00 | 840244.8206
[10 empty] | 2017-03-21 22:00 | 786010.3771
[10 empty] | 2017-03-21 23:00 | 743055.6533
[10 empty] | 2017-03-22 | 706697.9749
[10 empty] | 2017-03-22 01:00 | 686026.5271
[10 empty] | 2017-03-22 02:00 | 697608.8711
[10 empty] | 2017-03-22 03:00 | 698077.7198
[10 empty] | 2017-03-22 04:00 | 681367.7424
[10 empty] | 2017-03-22 05:00 | 694424.9792
[10 empty] | 2017-03-22 06:00 | 695814.2088
[10 empty] | 2017-03-22 07:00 | 569441.6194
[10 empty] | 2017-03-22 08:00 | 490024.3881
[10 empty] | 2017-03-22 09:00 | 471010.2265
[10 empty] | 2017-03-22 10:00 | 478423.9404
[10 empty] | 2017-03-22 11:00 | 492381.3631
[10 empty] | 2017-03-22 12:00 | 500728.6431
[10 empty] | 2017-03-22 13:00 | 500052.4632
[10 empty] | 2017-03-22 14:00 | 506330.5538
[10 empty] | 2017-03-22 15:00 | 551507.0596
[10 empty] | 2017-03-22 16:00 | 609133.7194
[10 empty] | 2017-03-22 17:00 | 655400.8813
[10 empty] | 2017-03-22 18:00 | 726839.6983
[10 empty] | 2017-03-22 19:00 | 852701.3528
[10 empty] | 2017-03-22 20:00 | 925529.7491
[10 empty] | 2017-03-22 21:00 | 979767.3346
[10 empty] | 2017-03-22 22:00 | 985474.3434
[10 empty] | 2017-03-22 23:00 | 927394.9047
[10 empty] | 2017-03-23 | 851613.246
[10 empty] | 2017-03-23 01:00 | 787035.8915
[10 empty] | 2017-03-23 02:00 | 739371.8704
[10 empty] | 2017-03-23 03:00 | 702269.3245
[10 empty] | 2017-03-23 04:00 | 668266.1823
[10 empty] | 2017-03-23 05:00 | 676293.9086
[10 empty] | 2017-03-23 06:00 | 689352.0128
[10 empty] | 2017-03-23 07:00 | 558929.6484
[10 empty] | 2017-03-23 08:00 | 489830.7305
[10 empty] | 2017-03-23 09:00 | 473574.2839
[10 empty] | 2017-03-23 10:00 | 475816.4942
[10 empty] | 2017-03-23 11:00 | 489025.5423
[10 empty] | 2017-03-23 12:00 | 492206.6953
[10 empty] | 2017-03-23 13:00 | 491652.9917
[10 empty] | 2017-03-23 14:00 | 499392.0364
[10 empty] | 2017-03-23 15:00 | 536104.9887
[10 empty] | 2017-03-23 16:00 | 595108.1299
[10 empty] | 2017-03-23 17:00 | 639314.2332
[10 empty] | 2017-03-23 18:00 | 698535.8941
[10 empty] | 2017-03-23 19:00 | 824341.4079
[10 empty] | 2017-03-23 20:00 | 904547.1553
[10 empty] | 2017-03-23 21:00 | 971263.1549
[10 empty] | 2017-03-23 22:00 | 993480.9351
[10 empty] | 2017-03-23 23:00 | 933230.384
[10 empty] | 2017-03-24 | 860875.8278
[10 empty] | 2017-03-24 01:00 | 804100.8577
[10 empty] | 2017-03-24 02:00 | 759654.5697
[10 empty] | 2017-03-24 03:00 | 723391.5348
[10 empty] | 2017-03-24 04:00 | 704711.7787
[10 empty] | 2017-03-24 05:00 | 711601.6625
[10 empty] | 2017-03-24 06:00 | 718797.4047
[10 empty] | 2017-03-24 07:00 | 603203.6585
[10 empty] | 2017-03-24 08:00 | 529943.0716
[10 empty] | 2017-03-24 09:00 | 508801.8868
[10 empty] | 2017-03-24 10:00 | 510101.1922
[10 empty] | 2017-03-24 11:00 | 518408.5554
[10 empty] | 2017-03-24 12:00 | 516407.3208
[10 empty] | 2017-03-24 13:00 | 514313.104
[10 empty] | 2017-03-24 14:00 | 527146.224
[10 empty] | 2017-03-24 15:00 | 562387.6871
[10 empty] | 2017-03-24 16:00 | 600783.4706
[10 empty] | 2017-03-24 17:00 | 640952.4636
[10 empty] | 2017-03-24 18:00 | 696113.0809
[10 empty] | 2017-03-24 19:00 | 792242.7855
[10 empty] | 2017-03-24 20:00 | 832725.8288
[10 empty] | 2017-03-24 21:00 | 878450.8589
[10 empty] | 2017-03-24 22:00 | 912742.6634
[10 empty] | 2017-03-24 23:00 | 888427.6455
[10 empty] | 2017-03-25 | 838964.5154
[10 empty] | 2017-03-25 01:00 | 787108.7004
[10 empty] | 2017-03-25 02:00 | 740962.092
[10 empty] | 2017-03-25 03:00 | 703152.1651
[10 empty] | 2017-03-25 04:00 | 660647.3873
[10 empty] | 2017-03-25 05:00 | 641016.3744
[10 empty] | 2017-03-25 06:00 | 638418.4007
[10 empty] | 2017-03-25 07:00 | 648073.3872
[10 empty] | 2017-03-25 08:00 | 645545.6333
[10 empty] | 2017-03-25 09:00 | 622716.8901
[10 empty] | 2017-03-25 10:00 | 611954.0005
[10 empty] | 2017-03-25 11:00 | 617757.0138
[10 empty] | 2017-03-25 12:00 | 603183.6433
[10 empty] | 2017-03-25 13:00 | 601021.9278
[10 empty] | 2017-03-25 14:00 | 606429.9722
[10 empty] | 2017-03-25 15:00 | 616840.8824
[10 empty] | 2017-03-25 16:00 | 634624.4979
[10 empty] | 2017-03-25 17:00 | 655481.6983
[10 empty] | 2017-03-25 18:00 | 701599.3342
[10 empty] | 2017-03-25 19:00 | 784566.6591
[10 empty] | 2017-03-25 20:00 | 818496.6212
[10 empty] | 2017-03-25 21:00 | 852940.9445
[10 empty] | 2017-03-25 22:00 | 887441.6721
[10 empty] | 2017-03-25 23:00 | 879984.5385
[10 empty] | 2017-03-26 | 843128.4791
[10 empty] | 2017-03-26 01:00 | 798167.7585
[10 empty] | 2017-03-26 02:00 | 760245.0204
[10 empty] | 2017-03-26 03:00 | 725233.0676
[10 empty] | 2017-03-26 04:00 | 685186.7808
[10 empty] | 2017-03-26 05:00 | 660733.7425
[10 empty] | 2017-03-26 06:00 | 652622.6127
[10 empty] | 2017-03-26 07:00 | 664492.8084
[10 empty] | 2017-03-26 08:00 | 682794.0535
[10 empty] | 2017-03-26 09:00 | 671141.8574
[10 empty] | 2017-03-26 10:00 | 648256.1877
[10 empty] | 2017-03-26 11:00 | 630624.8598
[10 empty] | 2017-03-26 12:00 | 610378.4493
[10 empty] | 2017-03-26 13:00 | 607044.2364
[10 empty] | 2017-03-26 14:00 | 595585.2369
[10 empty] | 2017-03-26 15:00 | 591809.5501
[10 empty] | 2017-03-26 16:00 | 604352.8856
[10 empty] | 2017-03-26 17:00 | 629031.5353
[10 empty] | 2017-03-26 18:00 | 679237.4387
[10 empty] | 2017-03-26 19:00 | 781159.8625
[10 empty] | 2017-03-26 20:00 | 863510.0361
[10 empty] | 2017-03-26 21:00 | 912706.1422
[10 empty] | 2017-03-26 22:00 | 924925.164
[10 empty] | 2017-03-26 23:00 | 883309.8185
[10 empty] | 2017-03-27 | 811483.1159
[10 empty] | 2017-03-27 01:00 | 752689.571
[10 empty] | 2017-03-27 02:00 | 709990.9061
[10 empty] | 2017-03-27 03:00 | 679427.3777
[10 empty] | 2017-03-27 04:00 | 668368.7354
[10 empty] | 2017-03-27 05:00 | 675758.3524
[10 empty] | 2017-03-27 06:00 | 691849.3968
[10 empty] | 2017-03-27 07:00 | 597662.0982
[10 empty] | 2017-03-27 08:00 | 538281.7672
[10 empty] | 2017-03-27 09:00 | 521787.2543
[10 empty] | 2017-03-27 10:00 | 522640.1384
[10 empty] | 2017-03-27 11:00 | 540143.4975
[10 empty] | 2017-03-27 12:00 | 530421.7561
[10 empty] | 2017-03-27 13:00 | 526312.444
[10 empty] | 2017-03-27 14:00 | 532290.9828
[10 empty] | 2017-03-27 15:00 | 567175.963
[10 empty] | 2017-03-27 16:00 | 616549.0314
[10 empty] | 2017-03-27 17:00 | 652949.8105
[10 empty] | 2017-03-27 18:00 | 719380.3853
[10 empty] | 2017-03-27 19:00 | 833836.3719
[10 empty] | 2017-03-27 20:00 | 899688.3299
[10 empty] | 2017-03-27 21:00 | 959274.5317
[10 empty] | 2017-03-27 22:00 | 974030.6219
[10 empty] | 2017-03-27 23:00 | 915581.5425
[10 empty] | 2017-03-28 | 836873.833
[10 empty] | 2017-03-28 01:00 | 778069.4517
[10 empty] | 2017-03-28 02:00 | 732994.1421
[10 empty] | 2017-03-28 03:00 | 696243.0028
[10 empty] | 2017-03-28 04:00 | 638074.6539
[10 empty] | 2017-03-28 05:00 | 660254.3791
[10 empty] | 2017-03-28 06:00 | 677437.55
[10 empty] | 2017-03-28 07:00 | 564665.8002
[10 empty] | 2017-03-28 08:00 | 484628.7566
[10 empty] | 2017-03-28 09:00 | 469968.4273
[10 empty] | 2017-03-28 10:00 | 474884.981
[10 empty] | 2017-03-28 11:00 | 473740.2337
[10 empty] | 2017-03-28 12:00 | 477233.1509
[10 empty] | 2017-03-28 13:00 | 475045.8696
[10 empty] | 2017-03-28 14:00 | 482301.7163
[10 empty] | 2017-03-28 15:00 | 525434.251
[10 empty] | 2017-03-28 16:00 | 589513.5392
[10 empty] | 2017-03-28 17:00 | 632900.4757
[10 empty] | 2017-03-28 18:00 | 708941.0106
[10 empty] | 2017-03-28 19:00 | 848431.5557
[10 empty] | 2017-03-28 20:00 | 900242.5015
[10 empty] | 2017-03-28 21:00 | 937398.0489
[10 empty] | 2017-03-28 22:00 | 941645.3845
[10 empty] | 2017-03-28 23:00 | 870872.2853
[10 empty] | 2017-03-29 | 791922.4704
[10 empty] | 2017-03-29 01:00 | 737427.3916
[10 empty] | 2017-03-29 02:00 | 697143.4724
[10 empty] | 2017-03-29 03:00 | 663783.8302
[10 empty] | 2017-03-29 04:00 | 647673.9842
[10 empty] | 2017-03-29 05:00 | 667211.3632
[10 empty] | 2017-03-29 06:00 | 686744.4583
[10 empty] | 2017-03-29 07:00 | 569376.2406
[10 empty] | 2017-03-29 08:00 | 490332.5798
[10 empty] | 2017-03-29 09:00 | 469171.4845
[10 empty] | 2017-03-29 10:00 | 470813.3227
[10 empty] | 2017-03-29 11:00 | 481388.5007
[10 empty] | 2017-03-29 12:00 | 485742.2013
[10 empty] | 2017-03-29 13:00 | 481338.811
[10 empty] | 2017-03-29 14:00 | 489445.1596
[10 empty] | 2017-03-29 15:00 | 537493.9456
[10 empty] | 2017-03-29 16:00 | 594819.0708
[10 empty] | 2017-03-29 17:00 | 643207.9984
[10 empty] | 2017-03-29 18:00 | 728653.2349
[10 empty] | 2017-03-29 19:00 | 849501.4812
[10 empty] | 2017-03-29 20:00 | 906660.145
[10 empty] | 2017-03-29 21:00 | 954855.8993
[10 empty] | 2017-03-29 22:00 | 956035.4389
[10 empty] | 2017-03-29 23:00 | 888547.6355
[10 empty] | 2017-03-30 | 946292.7665
[10 empty] | 2017-03-30 01:00 | 885665.7864
[10 empty] | 2017-03-30 02:00 | 838043.4808
[10 empty] | 2017-03-30 03:00 | 798065.7157
[10 empty] | 2017-03-30 04:00 | 365853.1999
[10 empty] | 2017-03-30 05:00 | 357899.184
[10 empty] | 2017-03-30 06:00 | 351475.0605
[10 empty] | 2017-03-30 07:00 | 344322.3624
[10 empty] | 2017-03-30 08:00 | 334004.7688
[10 empty] | 2017-03-30 09:00 | 322474.3564
[10 empty] | 2017-03-30 10:00 | 319597.7133
[10 empty] | 2017-03-30 11:00 | 324171.3498
[10 empty] | 2017-03-30 12:00 | 352833.7399
[10 empty] | 2017-03-30 13:00 | 345719.4585
[10 empty] | 2017-03-30 14:00 | 350253.2498
[10 empty] | 2017-03-30 15:00 | 355516.1623
[10 empty] | 2017-03-30 16:00 | 371883.2871
[10 empty] | 2017-03-30 17:00 | 393955.8844
[10 empty] | 2017-03-30 18:00 | 417208.9355
[10 empty] | 2017-03-30 19:00 | 450659.9673
[10 empty] | 2017-03-30 20:00 | 970334.7032
[10 empty] | 2017-03-30 21:00 | 1029471.4205
[10 empty] | 2017-03-30 22:00 | 1044065.5826
[10 empty] | 2017-03-30 23:00 | 1015384.8957
[10 empty] | 2017-03-31 | 938917.9933
[10 empty] | 2017-03-31 01:00 | 878566.8674
[10 empty] | 2017-03-31 02:00 | 831036.5122
[10 empty] | 2017-03-31 03:00 | 790577.2879
[10 empty] | 2017-03-31 04:00 | 809772.7143
[10 empty] | 2017-03-31 05:00 | 770849.0175
[10 empty] | 2017-03-31 06:00 | 724743.7093
[10 empty] | 2017-03-31 07:00 | 683513.8029
[10 empty] | 2017-03-31 08:00 | 650202.7912
[10 empty] | 2017-03-31 09:00 | 624704.3068
[10 empty] | 2017-03-31 10:00 | 605319.3327
[10 empty] | 2017-03-31 11:00 | 600672.7327
[10 empty] | 2017-03-31 12:00 | 537426.9332
[10 empty] | 2017-03-31 13:00 | 517123.5615
[10 empty] | 2017-03-31 14:00 | 492231.7198
[10 empty] | 2017-03-31 15:00 | 476219.5497
[10 empty] | 2017-03-31 16:00 | 465796.6739
[10 empty] | 2017-03-31 17:00 | 469429.6317
[10 empty] | 2017-03-31 18:00 | 498216.2527
[10 empty] | 2017-03-31 19:00 | 557132.1175
[10 empty] | 2017-03-31 20:00 | 644183.9719
[10 empty] | 2017-03-31 21:00 | 668910.5079
[10 empty] | 2017-03-31 22:00 | 686965.2541
[10 empty] | 2017-03-31 23:00 | 667003.3982
[10 empty] | 2017-04-01 | 681292.0837
[10 empty] | 2017-04-01 01:00 | 641645.1047
[10 empty] | 2017-04-01 02:00 | 605796.8418
[10 empty] | 2017-04-01 03:00 | 581278.9707
[10 empty] | 2017-04-01 04:00 | 543092.0465
[10 empty] | 2017-04-01 05:00 | 531294.7286
[10 empty] | 2017-04-01 06:00 | 536898.9121
[10 empty] | 2017-04-01 07:00 | 565181.6931
[10 empty] | 2017-04-01 08:00 | 582677.5571
[10 empty] | 2017-04-01 09:00 | 585049.008
[10 empty] | 2017-04-01 10:00 | 576492.3953
[10 empty] | 2017-04-01 11:00 | 581432.2043
[10 empty] | 2017-04-01 12:00 | 529897.1061
[10 empty] | 2017-04-01 13:00 | 517842.4752
[10 empty] | 2017-04-01 14:00 | 517457.2218
[10 empty] | 2017-04-01 15:00 | 522170.0301
[10 empty] | 2017-04-01 16:00 | 532079.7553
[10 empty] | 2017-04-01 17:00 | 557865.2691
[10 empty] | 2017-04-01 18:00 | 599572.7628
[10 empty] | 2017-04-01 19:00 | 659582.945
[10 empty] | 2017-04-01 20:00 | 673181.875
[10 empty] | 2017-04-01 21:00 | 687016.5821
[10 empty] | 2017-04-01 22:00 | 694976.6611
[10 empty] | 2017-04-01 23:00 | 678093.9964
[10 empty] | 2017-04-02 | 636877.9095
[10 empty] | 2017-04-02 01:00 | 601080.969
[10 empty] | 2017-04-02 02:00 | 572343.8201
[10 empty] | 2017-04-02 03:00 | 545225.711
[10 empty] | 2017-04-02 04:00 | 501285.7724
[10 empty] | 2017-04-02 05:00 | 486588.3238
[10 empty] | 2017-04-02 06:00 | 487765.0802
[10 empty] | 2017-04-02 07:00 | 513484.1877
[10 empty] | 2017-04-02 08:00 | 540577.852
[10 empty] | 2017-04-02 09:00 | 540407.9993
[10 empty] | 2017-04-02 10:00 | 530346.5921
[10 empty] | 2017-04-02 11:00 | 527907.7853
[10 empty] | 2017-04-02 12:00 | 542707.457
[10 empty] | 2017-04-02 13:00 | 533301.076
[10 empty] | 2017-04-02 14:00 | 525715.7392
[10 empty] | 2017-04-02 15:00 | 532454.8112
[10 empty] | 2017-04-02 16:00 | 537641.7577
[10 empty] | 2017-04-02 17:00 | 561689.1028
[10 empty] | 2017-04-02 18:00 | 607257.8627
[10 empty] | 2017-04-02 19:00 | 684008.5274
[10 empty] | 2017-04-02 20:00 | 841234.5541
[10 empty] | 2017-04-02 21:00 | 876195.536
[10 empty] | 2017-04-02 22:00 | 874082.455
[10 empty] | 2017-04-02 23:00 | 820267.2527
[10 empty] | 2017-04-03 | 744443.0124
[10 empty] | 2017-04-03 01:00 | 690295.4443
[10 empty] | 2017-04-03 02:00 | 652154.6095
[10 empty] | 2017-04-03 03:00 | 620947.6765
[10 empty] | 2017-04-03 04:00 | 612155.7748
[10 empty] | 2017-04-03 05:00 | 632536.694
[10 empty] | 2017-04-03 06:00 | 663592.517
[10 empty] | 2017-04-03 07:00 | 573265.8511
[10 empty] | 2017-04-03 08:00 | 503835.6946
[10 empty] | 2017-04-03 09:00 | 487996.6653
[10 empty] | 2017-04-03 10:00 | 489223.7118
[10 empty] | 2017-04-03 11:00 | 501323.5166
[10 empty] | 2017-04-03 12:00 | 498300.415
[10 empty] | 2017-04-03 13:00 | 491099.16
[10 empty] | 2017-04-03 14:00 | 489167.8825
[10 empty] | 2017-04-03 15:00 | 524206.7961
[10 empty] | 2017-04-03 16:00 | 581386.6027
[10 empty] | 2017-04-03 17:00 | 628620.7717
[10 empty] | 2017-04-03 18:00 | 692188.5242
[10 empty] | 2017-04-03 19:00 | 791335.1921
[10 empty] | 2017-04-03 20:00 | 827814.2321
[10 empty] | 2017-04-03 21:00 | 859194.9466
[10 empty] | 2017-04-03 22:00 | 851934.3592
[10 empty] | 2017-04-03 23:00 | 781351.2982
[10 empty] | 2017-04-04 | 703077.0645
[10 empty] | 2017-04-04 01:00 | 646337.5652
[10 empty] | 2017-04-04 02:00 | 609854.0916
[10 empty] | 2017-04-04 03:00 | 584621.2034
[10 empty] | 2017-04-04 04:00 | 580515.7272
[10 empty] | 2017-04-04 05:00 | 611480.9709
[10 empty] | 2017-04-04 06:00 | 657425.6262
[10 empty] | 2017-04-04 07:00 | 570824.7503
[10 empty] | 2017-04-04 08:00 | 496150.7701
[10 empty] | 2017-04-04 09:00 | 477769.2382
[10 empty] | 2017-04-04 10:00 | 483429.3598
[10 empty] | 2017-04-04 11:00 | 496850.1291
[10 empty] | 2017-04-04 12:00 | 497873.292
[10 empty] | 2017-04-04 13:00 | 478394.7584
[10 empty] | 2017-04-04 14:00 | 477347.7822
[10 empty] | 2017-04-04 15:00 | 524673.296
[10 empty] | 2017-04-04 16:00 | 573120.6611
[10 empty] | 2017-04-04 17:00 | 621363.0195
[10 empty] | 2017-04-04 18:00 | 681695.6242
[10 empty] | 2017-04-04 19:00 | 779321.9978
[10 empty] | 2017-04-04 20:00 | 805272.5411
[10 empty] | 2017-04-04 21:00 | 815625.8253
[10 empty] | 2017-04-04 22:00 | 807184.5311
[10 empty] | 2017-04-04 23:00 | 732205.692
[10 empty] | 2017-04-05 | 658482.0903
[10 empty] | 2017-04-05 01:00 | 606373.1948
[10 empty] | 2017-04-05 02:00 | 574214.5714
[10 empty] | 2017-04-05 03:00 | 554958.2822
[10 empty] | 2017-04-05 04:00 | 563413.9024
[10 empty] | 2017-04-05 05:00 | 600894.6034
[10 empty] | 2017-04-05 06:00 | 662428.0578
[10 empty] | 2017-04-05 07:00 | 581587.9129
[10 empty] | 2017-04-05 08:00 | 510977.5983
[10 empty] | 2017-04-05 09:00 | 500486.4224
[10 empty] | 2017-04-05 10:00 | 502779.5403
[10 empty] | 2017-04-05 11:00 | 519443.8688
[10 empty] | 2017-04-05 12:00 | 517059.3305
[10 empty] | 2017-04-05 13:00 | 508019.3373
[10 empty] | 2017-04-05 14:00 | 511366.7192
[10 empty] | 2017-04-05 15:00 | 557640.3064
[10 empty] | 2017-04-05 16:00 | 611640.5429
[10 empty] | 2017-04-05 17:00 | 657265.9446
[10 empty] | 2017-04-05 18:00 | 722906.424
[10 empty] | 2017-04-05 19:00 | 837229.7587
[10 empty] | 2017-04-05 20:00 | 851149.6087
[10 empty] | 2017-04-05 21:00 | 887736.4171
[10 empty] | 2017-04-05 22:00 | 892952.153
[10 empty] | 2017-04-05 23:00 | 826022.6016
[10 empty] | 2017-04-06 | 747498.8981
[10 empty] | 2017-04-06 01:00 | 687414.4179
[10 empty] | 2017-04-06 02:00 | 647446.7844
[10 empty] | 2017-04-06 03:00 | 616007.5912
[10 empty] | 2017-04-06 04:00 | 613272.498
[10 empty] | 2017-04-06 05:00 | 641309.38
[10 empty] | 2017-04-06 06:00 | 694464.9102
[10 empty] | 2017-04-06 07:00 | 605341.1197
[10 empty] | 2017-04-06 08:00 | 528105.2991
[10 empty] | 2017-04-06 09:00 | 512793.0715
[10 empty] | 2017-04-06 10:00 | 513262.321
[10 empty] | 2017-04-06 11:00 | 524106.55
[10 empty] | 2017-04-06 12:00 | 530798.0167
[10 empty] | 2017-04-06 13:00 | 518023.8616
[10 empty] | 2017-04-06 14:00 | 527326.9469
[10 empty] | 2017-04-06 15:00 | 568178.351
[10 empty] | 2017-04-06 16:00 | 620529.6059
[10 empty] | 2017-04-06 17:00 | 663314.9215
[10 empty] | 2017-04-06 18:00 | 721702.1909
[10 empty] | 2017-04-06 19:00 | 837586.1311
[10 empty] | 2017-04-06 20:00 | 868889.1274
[10 empty] | 2017-04-06 21:00 | 900383.058
[10 empty] | 2017-04-06 22:00 | 899527.3402
[10 empty] | 2017-04-06 23:00 | 832765.1199
[10 empty] | 2017-04-07 | 751829.6081
[10 empty] | 2017-04-07 01:00 | 693662.2635
[10 empty] | 2017-04-07 02:00 | 655526.6567
[10 empty] | 2017-04-07 03:00 | 628770.4455
[10 empty] | 2017-04-07 04:00 | 591570.3695
[10 empty] | 2017-04-07 05:00 | 618963.7296
[10 empty] | 2017-04-07 06:00 | 676154.4656
[10 empty] | 2017-04-07 07:00 | 595437.1376
[10 empty] | 2017-04-07 08:00 | 532145.0833
[10 empty] | 2017-04-07 09:00 | 515144.2151
[10 empty] | 2017-04-07 10:00 | 521381.3524
[10 empty] | 2017-04-07 11:00 | 526720.0601
[10 empty] | 2017-04-07 12:00 | 461380.6552
[10 empty] | 2017-04-07 13:00 | 455151.159
[10 empty] | 2017-04-07 14:00 | 456988.8344
[10 empty] | 2017-04-07 15:00 | 487793.1617
[10 empty] | 2017-04-07 16:00 | 525574.2248
[10 empty] | 2017-04-07 17:00 | 565512.2511
[10 empty] | 2017-04-07 18:00 | 612976.2171
[10 empty] | 2017-04-07 19:00 | 685500.4019
[10 empty] | 2017-04-07 20:00 | 700458.2004
[10 empty] | 2017-04-07 21:00 | 727521.668
[10 empty] | 2017-04-07 22:00 | 747492.9918
[10 empty] | 2017-04-07 23:00 | 726010.9152
[10 empty] | 2017-04-08 | 681292.0837
[10 empty] | 2017-04-08 01:00 | 641645.1047
[10 empty] | 2017-04-08 02:00 | 605796.8418
[10 empty] | 2017-04-08 03:00 | 581278.9707
[10 empty] | 2017-04-08 04:00 | 534553.4424
[10 empty] | 2017-04-08 05:00 | 526360.4322
[10 empty] | 2017-04-08 06:00 | 537530.824
[10 empty] | 2017-04-08 07:00 | 559993.7352
[10 empty] | 2017-04-08 08:00 | 561606.64
[10 empty] | 2017-04-08 09:00 | 551069.2992
[10 empty] | 2017-04-08 10:00 | 545055.8081
[10 empty] | 2017-04-08 11:00 | 546421.2618
[10 empty] | 2017-04-08 12:00 | 544766.7441
[10 empty] | 2017-04-08 13:00 | 548470.6002
[10 empty] | 2017-04-08 14:00 | 543925.0256
[10 empty] | 2017-04-08 15:00 | 542648.4767
[10 empty] | 2017-04-08 16:00 | 559682.3539
[10 empty] | 2017-04-08 17:00 | 578838.3203
[10 empty] | 2017-04-08 18:00 | 612844.3522
[10 empty] | 2017-04-08 19:00 | 672871.6418
[10 empty] | 2017-04-08 20:00 | 673181.875
[10 empty] | 2017-04-08 21:00 | 687016.5821
[10 empty] | 2017-04-08 22:00 | 694976.6611
[10 empty] | 2017-04-08 23:00 | 678093.9964
[10 empty] | 2017-04-09 | 636877.9095
[10 empty] | 2017-04-09 01:00 | 601080.969
[10 empty] | 2017-04-09 02:00 | 572343.8201
[10 empty] | 2017-04-09 03:00 | 545225.711
[10 empty] | 2017-04-09 04:00 | 511466.9783
[10 empty] | 2017-04-09 05:00 | 500453.8405
[10 empty] | 2017-04-09 06:00 | 509551.5694
[10 empty] | 2017-04-09 07:00 | 542941.9594
[10 empty] | 2017-04-09 08:00 | 574869.1623
[10 empty] | 2017-04-09 09:00 | 584476.0639
[10 empty] | 2017-04-09 10:00 | 578987.6665
[10 empty] | 2017-04-09 11:00 | 564551.7335
[10 empty] | 2017-04-09 12:00 | 555517.8078
[10 empty] | 2017-04-09 13:00 | 548759.6768
[10 empty] | 2017-04-09 14:00 | 533974.2565
[10 empty] | 2017-04-09 15:00 | 542739.5924
[10 empty] | 2017-04-09 16:00 | 543203.7601
[10 empty] | 2017-04-09 17:00 | 565512.9365
[10 empty] | 2017-04-09 18:00 | 614942.9626
[10 empty] | 2017-04-09 19:00 | 708434.1098
[10 empty] | 2017-04-09 20:00 | 847948.9769
[10 empty] | 2017-04-09 21:00 | 879821.3676
[10 empty] | 2017-04-09 22:00 | 871097.8487
[10 empty] | 2017-04-09 23:00 | 821672.0474
[10 empty] | 2017-04-10 | 747617.2126
[10 empty] | 2017-04-10 01:00 | 691121.7128
[10 empty] | 2017-04-10 02:00 | 653097.4312
[10 empty] | 2017-04-10 03:00 | 626365.0766
[10 empty] | 2017-04-10 04:00 | 638589.3588
[10 empty] | 2017-04-10 05:00 | 666285.4864
[10 empty] | 2017-04-10 06:00 | 700863.8978
[10 empty] | 2017-04-10 07:00 | 578427.5521
[10 empty] | 2017-04-10 08:00 | 504396.8946
[10 empty] | 2017-04-10 09:00 | 487303.565
[10 empty] | 2017-04-10 10:00 | 488249.3205
[10 empty] | 2017-04-10 11:00 | 504091.6962
[10 empty] | 2017-04-10 12:00 | 514592.2301
[10 empty] | 2017-04-10 13:00 | 511560.6102
[10 empty] | 2017-04-10 14:00 | 518357.9426
[10 empty] | 2017-04-10 15:00 | 562406.4479
[10 empty] | 2017-04-10 16:00 | 621182.681
[10 empty] | 2017-04-10 17:00 | 677430.3574
[10 empty] | 2017-04-10 18:00 | 750659.9904
[10 empty] | 2017-04-10 19:00 | 861118.9445
[10 empty] | 2017-04-10 20:00 | 905318.5719
[10 empty] | 2017-04-10 21:00 | 934849.7819
[10 empty] | 2017-04-10 22:00 | 945178.4626
[10 empty] | 2017-04-10 23:00 | 865081.0623
[10 empty] | 2017-04-11 | 780835.5202
[10 empty] | 2017-04-11 01:00 | 719431.0464
[10 empty] | 2017-04-11 02:00 | 682329.2123
[10 empty] | 2017-04-11 03:00 | 653385.8591
[10 empty] | 2017-04-11 04:00 | 637775.7807
[10 empty] | 2017-04-11 05:00 | 665452.9892
[10 empty] | 2017-04-11 06:00 | 701524.3479
[10 empty] | 2017-04-11 07:00 | 580233.4637
[10 empty] | 2017-04-11 08:00 | 507573.1052
[10 empty] | 2017-04-11 09:00 | 489326.2602
[10 empty] | 2017-04-11 10:00 | 492381.754
[10 empty] | 2017-04-11 11:00 | 505562.0651
[10 empty] | 2017-04-11 12:00 | 514822.9722
[10 empty] | 2017-04-11 13:00 | 513708.5574
[10 empty] | 2017-04-11 14:00 | 521206.9503
[10 empty] | 2017-04-11 15:00 | 565868.3878
[10 empty] | 2017-04-11 16:00 | 625290.5903
[10 empty] | 2017-04-11 17:00 | 684697.9121
[10 empty] | 2017-04-11 18:00 | 756605.0933
[10 empty] | 2017-04-11 19:00 | 856726.9913
[10 empty] | 2017-04-11 20:00 | 881914.2211
[10 empty] | 2017-04-11 21:00 | 914711.896
[10 empty] | 2017-04-11 22:00 | 911796.5664
[10 empty] | 2017-04-11 23:00 | 844100.7218
[10 empty] | 2017-04-12 | 775120.1485
[10 empty] | 2017-04-12 01:00 | 720983.8952
[10 empty] | 2017-04-12 02:00 | 682548.4782
[10 empty] | 2017-04-12 03:00 | 654093.7138
[10 empty] | 2017-04-12 04:00 | 635868.6511
[10 empty] | 2017-04-12 05:00 | 657729.0405
[10 empty] | 2017-04-12 06:00 | 690809.8572
[10 empty] | 2017-04-12 07:00 | 576718.6908
[10 empty] | 2017-04-12 08:00 | 505034.4827
[10 empty] | 2017-04-12 09:00 | 486560.3616
[10 empty] | 2017-04-12 10:00 | 489771.5403
[10 empty] | 2017-04-12 11:00 | 505723.9294
[10 empty] | 2017-04-12 12:00 | 516376.7187
[10 empty] | 2017-04-12 13:00 | 514342.0616
[10 empty] | 2017-04-12 14:00 | 523208.1202
[10 empty] | 2017-04-12 15:00 | 570197.5244
[10 empty] | 2017-04-12 16:00 | 626006.6641
[10 empty] | 2017-04-12 17:00 | 671523.5744
[10 empty] | 2017-04-12 18:00 | 743566.5855
[10 empty] | 2017-04-12 19:00 | 856778.6556
[10 empty] | 2017-04-12 20:00 | 931319.1607
[10 empty] | 2017-04-12 21:00 | 984096.1386
[10 empty] | 2017-04-12 22:00 | 990251.7488
[10 empty] | 2017-04-12 23:00 | 922212.6635
[10 empty] | 2017-04-13 | 839901.1172
[10 empty] | 2017-04-13 01:00 | 777483.159
[10 empty] | 2017-04-13 02:00 | 732327.8733
[10 empty] | 2017-04-13 03:00 | 698276.1094
[10 empty] | 2017-04-13 04:00 | 674309.8908
[10 empty] | 2017-04-13 05:00 | 694530.8628
[10 empty] | 2017-04-13 06:00 | 718467.743
[10 empty] | 2017-04-13 07:00 | 597693.3033
[10 empty] | 2017-04-13 08:00 | 513747.3155
[10 empty] | 2017-04-13 09:00 | 494288.3645
[10 empty] | 2017-04-13 10:00 | 494492.7921
[10 empty] | 2017-04-13 11:00 | 503175.1551
[10 empty] | 2017-04-13 12:00 | 523006.0745
[10 empty] | 2017-04-13 13:00 | 513482.1252
[10 empty] | 2017-04-13 14:00 | 524543.3776
[10 empty] | 2017-04-13 15:00 | 559876.2046
[10 empty] | 2017-04-13 16:00 | 613135.7659
[10 empty] | 2017-04-13 17:00 | 666043.0591
[10 empty] | 2017-04-13 18:00 | 726464.8735
[10 empty] | 2017-04-13 19:00 | 810165.7916
[10 empty] | 2017-04-13 20:00 | 843180.5226
[10 empty] | 2017-04-13 21:00 | 869450.9038
[10 empty] | 2017-04-13 22:00 | 866644.6124
[10 empty] | 2017-04-13 23:00 | 800481.4083
[10 empty] | 2017-04-14 | 727840.1499
[10 empty] | 2017-04-14 01:00 | 678141.5632
[10 empty] | 2017-04-14 02:00 | 645470.632
[10 empty] | 2017-04-14 03:00 | 623168.4956
[10 empty] | 2017-04-14 04:00 | 611229.2389
[10 empty] | 2017-04-14 05:00 | 647817.9179
[10 empty] | 2017-04-14 06:00 | 699252.8403
[10 empty] | 2017-04-14 07:00 | 604371.4076
[10 empty] | 2017-04-14 08:00 | 535496.8181
[10 empty] | 2017-04-14 09:00 | 514824.1159
[10 empty] | 2017-04-14 10:00 | 515979.8446
[10 empty] | 2017-04-14 11:00 | 525914.2233
[10 empty] | 2017-04-14 12:00 | 534127.0625
[10 empty] | 2017-04-14 13:00 | 526005.7025
[10 empty] | 2017-04-14 14:00 | 537540.5174
[10 empty] | 2017-04-14 15:00 | 560085.5562
[10 empty] | 2017-04-14 16:00 | 603646.7831
[10 empty] | 2017-04-14 17:00 | 648102.1967
[10 empty] | 2017-04-14 18:00 | 702655.2706
[10 empty] | 2017-04-14 19:00 | 782373.4481
[10 empty] | 2017-04-14 20:00 | 797722.3245
[10 empty] | 2017-04-14 21:00 | 820916.4933
[10 empty] | 2017-04-14 22:00 | 840506.473
[10 empty] | 2017-04-14 23:00 | 811408.5302
[10 empty] | 2017-04-15 | 765565.4896
[10 empty] | 2017-04-15 01:00 | 720874.4496
[10 empty] | 2017-04-15 02:00 | 684998.7401
[10 empty] | 2017-04-15 03:00 | 658270.027
[10 empty] | 2017-04-15 04:00 | 619631.2791
[10 empty] | 2017-04-15 05:00 | 611033.6788
[10 empty] | 2017-04-15 06:00 | 630354.4137
[10 empty] | 2017-04-15 07:00 | 649887.0668
[10 empty] | 2017-04-15 08:00 | 655897.5411
[10 empty] | 2017-04-15 09:00 | 643023.6631
[10 empty] | 2017-04-15 10:00 | 636561.0018
[10 empty] | 2017-04-15 11:00 | 639843.8507
[10 empty] | 2017-04-15 12:00 | 637464.4945
[10 empty] | 2017-04-15 13:00 | 625094.3534
[10 empty] | 2017-04-15 14:00 | 616788.948
[10 empty] | 2017-04-15 15:00 | 622911.2464
[10 empty] | 2017-04-15 16:00 | 635403.1447
[10 empty] | 2017-04-15 17:00 | 652482.5163
[10 empty] | 2017-04-15 18:00 | 692351.7974
[10 empty] | 2017-04-15 19:00 | 743267.2826
[10 empty] | 2017-04-15 20:00 | 750590.4385
[10 empty] | 2017-04-15 21:00 | 748844.935
[10 empty] | 2017-04-15 22:00 | 744635.3999
[10 empty] | 2017-04-15 23:00 | 729520.0895
[10 empty] | 2017-04-16 | 682211.2344
[10 empty] | 2017-04-16 01:00 | 637102.6323
[10 empty] | 2017-04-16 02:00 | 605767.713
[10 empty] | 2017-04-16 03:00 | 580649.4485
[10 empty] | 2017-04-16 04:00 | 553714.8052
[10 empty] | 2017-04-16 05:00 | 546127.0958
[10 empty] | 2017-04-16 06:00 | 569229.3577
[10 empty] | 2017-04-16 07:00 | 613876.1176
[10 empty] | 2017-04-16 08:00 | 662777.7002
[10 empty] | 2017-04-16 09:00 | 680877.5296
[10 empty] | 2017-04-16 10:00 | 674888.9339
[10 empty] | 2017-04-16 11:00 | 658919.7227
[10 empty] | 2017-04-16 12:00 | 649032.3843
[10 empty] | 2017-04-16 13:00 | 637793.2378
[10 empty] | 2017-04-16 14:00 | 628532.7879
[10 empty] | 2017-04-16 15:00 | 620561.9249
[10 empty] | 2017-04-16 16:00 | 631392.6545
[10 empty] | 2017-04-16 17:00 | 651980.9423
[10 empty] | 2017-04-16 18:00 | 691324.6116
[10 empty] | 2017-04-16 19:00 | 797784.8264
[10 empty] | 2017-04-16 20:00 | 866504.6549
[10 empty] | 2017-04-16 21:00 | 906648.5824
[10 empty] | 2017-04-16 22:00 | 919883.7112
[10 empty] | 2017-04-16 23:00 | 892050.5002
[10 empty] | 2017-04-17 | 820556.7791
[10 empty] | 2017-04-17 01:00 | 765915.2618
[10 empty] | 2017-04-17 02:00 | 723582.8945
[10 empty] | 2017-04-17 03:00 | 692536.482
[10 empty] | 2017-04-17 04:00 | 656393.2806
[10 empty] | 2017-04-17 05:00 | 683618.1483
[10 empty] | 2017-04-17 06:00 | 712852.6839
[10 empty] | 2017-04-17 07:00 | 591951.2805
[10 empty] | 2017-04-17 08:00 | 519704.6239
[10 empty] | 2017-04-17 09:00 | 506135.2151
[10 empty] | 2017-04-17 10:00 | 511654.2044
[10 empty] | 2017-04-17 11:00 | 530470.3757
[10 empty] | 2017-04-17 12:00 | 533632.1226
[10 empty] | 2017-04-17 13:00 | 532874.2479
[10 empty] | 2017-04-17 14:00 | 541100.5519
[10 empty] | 2017-04-17 15:00 | 589061.021
[10 empty] | 2017-04-17 16:00 | 644814.1858
[10 empty] | 2017-04-17 17:00 | 699786.5287
[10 empty] | 2017-04-17 18:00 | 810659.9582
[10 empty] | 2017-04-17 19:00 | 927431.677
[10 empty] | 2017-04-17 20:00 | 997243.0561
[10 empty] | 2017-04-17 21:00 | 1041876.0148
[10 empty] | 2017-04-17 22:00 | 1042567.5294
[10 empty] | 2017-04-17 23:00 | 962131.8877
[10 empty] | 2017-04-18 | 881944.4692
[10 empty] | 2017-04-18 01:00 | 820386.6049
[10 empty] | 2017-04-18 02:00 | 777576.6103
[10 empty] | 2017-04-18 03:00 | 744269.0714
[10 empty] | 2017-04-18 04:00 | 734146.4664
[10 empty] | 2017-04-18 05:00 | 752779.2066
[10 empty] | 2017-04-18 06:00 | 761486.5812
[10 empty] | 2017-04-18 07:00 | 626650.0522
[10 empty] | 2017-04-18 08:00 | 535982.837
[10 empty] | 2017-04-18 09:00 | 520288.8466
[10 empty] | 2017-04-18 10:00 | 524124.3328
[10 empty] | 2017-04-18 11:00 | 548408.2755
[10 empty] | 2017-04-18 12:00 | 553061.4339
[10 empty] | 2017-04-18 13:00 | 552017.1842
[10 empty] | 2017-04-18 14:00 | 561378.1033
[10 empty] | 2017-04-18 15:00 | 608716.4691
[10 empty] | 2017-04-18 16:00 | 668796.5898
[10 empty] | 2017-04-18 17:00 | 728779.3759
[10 empty] | 2017-04-18 18:00 | 792390.9277
[10 empty] | 2017-04-18 19:00 | 911884.0628
[10 empty] | 2017-04-18 20:00 | 989306.8468
[10 empty] | 2017-04-18 21:00 | 1033679.5609
[10 empty] | 2017-04-18 22:00 | 1040095.7808
[10 empty] | 2017-04-18 23:00 | 972833.8255
[10 empty] | 2017-04-19 | 882276.6551
[10 empty] | 2017-04-19 01:00 | 820074.901
[10 empty] | 2017-04-19 02:00 | 776414.7602
[10 empty] | 2017-04-19 03:00 | 738478.1784
[10 empty] | 2017-04-19 04:00 | 684114.9469
[10 empty] | 2017-04-19 05:00 | 704023.5223
[10 empty] | 2017-04-19 06:00 | 720130.6338
[10 empty] | 2017-04-19 07:00 | 589205.7907
[10 empty] | 2017-04-19 08:00 | 517667.4428
[10 empty] | 2017-04-19 09:00 | 508308.1277
[10 empty] | 2017-04-19 10:00 | 516959.7917
[10 empty] | 2017-04-19 11:00 | 533015.2618
[10 empty] | 2017-04-19 12:00 | 549198.3636
[10 empty] | 2017-04-19 13:00 | 550698.3183
[10 empty] | 2017-04-19 14:00 | 558911.8954
[10 empty] | 2017-04-19 15:00 | 610784.768
[10 empty] | 2017-04-19 16:00 | 666316.789
[10 empty] | 2017-04-19 17:00 | 719694.9588
[10 empty] | 2017-04-19 18:00 | 793429.2242
[10 empty] | 2017-04-19 19:00 | 923118.0404
[10 empty] | 2017-04-19 20:00 | 1011488.7126
[10 empty] | 2017-04-19 21:00 | 1080455.8602
[10 empty] | 2017-04-19 22:00 | 1087551.3446
[10 empty] | 2017-04-19 23:00 | 1018402.7254
[10 empty] | 2017-04-20 | 932303.3363
[10 empty] | 2017-04-20 01:00 | 867551.9001
[10 empty] | 2017-04-20 02:00 | 817208.9621
[10 empty] | 2017-04-20 03:00 | 780544.6276
[10 empty] | 2017-04-20 04:00 | 758092.5723
[10 empty] | 2017-04-20 05:00 | 759171.2492
[10 empty] | 2017-04-20 06:00 | 763165.6836
[10 empty] | 2017-04-20 07:00 | 632458.3445
[10 empty] | 2017-04-20 08:00 | 556513.9558
[10 empty] | 2017-04-20 09:00 | 535810.6783
[10 empty] | 2017-04-20 10:00 | 537213.8842
[10 empty] | 2017-04-20 11:00 | 556874.249
[10 empty] | 2017-04-20 12:00 | 548813.8356
[10 empty] | 2017-04-20 13:00 | 547871.3029
[10 empty] | 2017-04-20 14:00 | 550320.6593
[10 empty] | 2017-04-20 15:00 | 595169.8747
[10 empty] | 2017-04-20 16:00 | 656157.0622
[10 empty] | 2017-04-20 17:00 | 715391.3693
[10 empty] | 2017-04-20 18:00 | 797598.5278
[10 empty] | 2017-04-20 19:00 | 908883.8783
[10 empty] | 2017-04-20 20:00 | 983276.9452
[10 empty] | 2017-04-20 21:00 | 1039236.4761
[10 empty] | 2017-04-20 22:00 | 1061308.7284
[10 empty] | 2017-04-20 23:00 | 1006120.2527
[10 empty] | 2017-04-21 | 932835.4899
[10 empty] | 2017-04-21 01:00 | 873176.6649
[10 empty] | 2017-04-21 02:00 | 829092.1688
[10 empty] | 2017-04-21 03:00 | 795450.7285
[10 empty] | 2017-04-21 04:00 | 766067.636
[10 empty] | 2017-04-21 05:00 | 776863.6847
[10 empty] | 2017-04-21 06:00 | 777242.9178
[10 empty] | 2017-04-21 07:00 | 647367.6701
[10 empty] | 2017-04-21 08:00 | 574341.0039
[10 empty] | 2017-04-21 09:00 | 550135.6661
[10 empty] | 2017-04-21 10:00 | 548953.0954
[10 empty] | 2017-04-21 11:00 | 568630.5401
[10 empty] | 2017-04-21 12:00 | 575111.768
[10 empty] | 2017-04-21 13:00 | 571627.5961
[10 empty] | 2017-04-21 14:00 | 581921.8779
[10 empty] | 2017-04-21 15:00 | 623582.7477
[10 empty] | 2017-04-21 16:00 | 675570.9213
[10 empty] | 2017-04-21 17:00 | 733039.7225
[10 empty] | 2017-04-21 18:00 | 789702.9569
[10 empty] | 2017-04-21 19:00 | 870418.4177
[10 empty] | 2017-04-21 20:00 | 891655.2176
[10 empty] | 2017-04-21 21:00 | 925400.8572
[10 empty] | 2017-04-21 22:00 | 959090.1096
[10 empty] | 2017-04-21 23:00 | 939442.5338
[10 empty] | 2017-04-22 | 899662.1034
[10 empty] | 2017-04-22 01:00 | 857035.5639
[10 empty] | 2017-04-22 02:00 | 814979.2075
[10 empty] | 2017-04-22 03:00 | 780266.7356
[10 empty] | 2017-04-22 04:00 | 751072.9498
[10 empty] | 2017-04-22 05:00 | 736601.9587
[10 empty] | 2017-04-22 06:00 | 736734.9163
[10 empty] | 2017-04-22 07:00 | 734778.508
[10 empty] | 2017-04-22 08:00 | 725702.952
[10 empty] | 2017-04-22 09:00 | 697299.1977
[10 empty] | 2017-04-22 10:00 | 678421.1047
[10 empty] | 2017-04-22 11:00 | 678511.0747
[10 empty] | 2017-04-22 12:00 | 670588.1223
[10 empty] | 2017-04-22 13:00 | 662683.41
[10 empty] | 2017-04-22 14:00 | 653078.5686
[10 empty] | 2017-04-22 15:00 | 654899.0369
[10 empty] | 2017-04-22 16:00 | 674278.6398
[10 empty] | 2017-04-22 17:00 | 692102.3822
[10 empty] | 2017-04-22 18:00 | 724036.5149
[10 empty] | 2017-04-22 19:00 | 787245.1224
[10 empty] | 2017-04-22 20:00 | 812073.2994
[10 empty] | 2017-04-22 21:00 | 832546.6881
[10 empty] | 2017-04-22 22:00 | 849970.6153
[10 empty] | 2017-04-22 23:00 | 838448.4649
[10 empty] | 2017-04-23 | 799244.5845
[10 empty] | 2017-04-23 01:00 | 758280.9476
[10 empty] | 2017-04-23 02:00 | 724629.422
[10 empty] | 2017-04-23 03:00 | 697124.19
[10 empty] | 2017-04-23 04:00 | 667651.0359
[10 empty] | 2017-04-23 05:00 | 658686.4145
[10 empty] | 2017-04-23 06:00 | 663475.2471
[10 empty] | 2017-04-23 07:00 | 694566.0999
[10 empty] | 2017-04-23 08:00 | 718752.2633
[10 empty] | 2017-04-23 09:00 | 720204.1655
[10 empty] | 2017-04-23 10:00 | 707309.4264
[10 empty] | 2017-04-23 11:00 | 688938.6024
[10 empty] | 2017-04-23 12:00 | 685191.133
[10 empty] | 2017-04-23 13:00 | 675410.7524
[10 empty] | 2017-04-23 14:00 | 655892.6804
[10 empty] | 2017-04-23 15:00 | 652950.2574
[10 empty] | 2017-04-23 16:00 | 656109.9438
[10 empty] | 2017-04-23 17:00 | 679038.8116
[10 empty] | 2017-04-23 18:00 | 717631.3032
[10 empty] | 2017-04-23 19:00 | 828446.4388
[10 empty] | 2017-04-23 20:00 | 901942.8161
[10 empty] | 2017-04-23 21:00 | 954573.4501
[10 empty] | 2017-04-23 22:00 | 953297.2924
[10 empty] | 2017-04-23 23:00 | 899603.3321
[10 empty] | 2017-04-24 | 817845.5067
[10 empty] | 2017-04-24 01:00 | 759700.8288
[10 empty] | 2017-04-24 02:00 | 715068.2067
[10 empty] | 2017-04-24 03:00 | 684815.4999
[10 empty] | 2017-04-24 04:00 | 674197.2024
[10 empty] | 2017-04-24 05:00 | 700950.8102
[10 empty] | 2017-04-24 06:00 | 724841.47
[10 empty] | 2017-04-24 07:00 | 605475.0089
[10 empty] | 2017-04-24 08:00 | 535012.3531
[10 empty] | 2017-04-24 09:00 | 524966.8651
[10 empty] | 2017-04-24 10:00 | 535059.0882
[10 empty] | 2017-04-24 11:00 | 556849.0553
[10 empty] | 2017-04-24 12:00 | 552672.0152
[10 empty] | 2017-04-24 13:00 | 554187.8857
[10 empty] | 2017-04-24 14:00 | 563843.1612
[10 empty] | 2017-04-24 15:00 | 615715.5941
[10 empty] | 2017-04-24 16:00 | 668445.6906
[10 empty] | 2017-04-24 17:00 | 722142.7001
[10 empty] | 2017-04-24 18:00 | 793429.5869
[10 empty] | 2017-04-24 19:00 | 926768.965
[10 empty] | 2017-04-24 20:00 | 1020825.5842
[10 empty] | 2017-04-24 21:00 | 1069106.7974
[10 empty] | 2017-04-24 22:00 | 1077452.0454
[10 empty] | 2017-04-24 23:00 | 1008473.359
[10 empty] | 2017-04-25 | 928209.4497
[10 empty] | 2017-04-25 01:00 | 863044.8104
[10 empty] | 2017-04-25 02:00 | 815707.7038
[10 empty] | 2017-04-25 03:00 | 777938.7807
[10 empty] | 2017-04-25 04:00 | 752541.5586
[10 empty] | 2017-04-25 05:00 | 767242.0162
[10 empty] | 2017-04-25 06:00 | 766403.2645
[10 empty] | 2017-04-25 07:00 | 628690.0299
[10 empty] | 2017-04-25 08:00 | 553193.362
[10 empty] | 2017-04-25 09:00 | 536920.9588
[10 empty] | 2017-04-25 10:00 | 544838.9597
[10 empty] | 2017-04-25 11:00 | 559131.705
[10 empty] | 2017-04-25 12:00 | 560304.163
[10 empty] | 2017-04-25 13:00 | 565562.1967
[10 empty] | 2017-04-25 14:00 | 581914.3251
[10 empty] | 2017-04-25 15:00 | 630818.155
[10 empty] | 2017-04-25 16:00 | 689002.785
[10 empty] | 2017-04-25 17:00 | 737322.5426
[10 empty] | 2017-04-25 18:00 | 805716.5337
[10 empty] | 2017-04-25 19:00 | 949414.2721
[10 empty] | 2017-04-25 20:00 | 1048257.4856
[10 empty] | 2017-04-25 21:00 | 1112373.0891
[10 empty] | 2017-04-25 22:00 | 1135803.518
[10 empty] | 2017-04-25 23:00 | 1072258.4255
[10 empty] | 2017-04-26 | 991135.6255
[10 empty] | 2017-04-26 01:00 | 927813.9798
[10 empty] | 2017-04-26 02:00 | 876033.2924
[10 empty] | 2017-04-26 03:00 | 836630.8156
[10 empty] | 2017-04-26 04:00 | 772560.577
[10 empty] | 2017-04-26 05:00 | 772957.7511
[10 empty] | 2017-04-26 06:00 | 755552.4869
[10 empty] | 2017-04-26 07:00 | 618114.2396
[10 empty] | 2017-04-26 08:00 | 540440.1419
[10 empty] | 2017-04-26 09:00 | 521656.6989
[10 empty] | 2017-04-26 10:00 | 526990.8702
[10 empty] | 2017-04-26 11:00 | 539915.6572
[10 empty] | 2017-04-26 12:00 | 553947.6222
[10 empty] | 2017-04-26 13:00 | 563174.5816
[10 empty] | 2017-04-26 14:00 | 578505.5282
[10 empty] | 2017-04-26 15:00 | 622864.7702
[10 empty] | 2017-04-26 16:00 | 684701.4893
[10 empty] | 2017-04-26 17:00 | 735161.429
[10 empty] | 2017-04-26 18:00 | 805143.2672
[10 empty] | 2017-04-26 19:00 | 955172.3329
[10 empty] | 2017-04-26 20:00 | 1074052.0116
[10 empty] | 2017-04-26 21:00 | 1137740.1441
[10 empty] | 2017-04-26 22:00 | 1173174.8964
[10 empty] | 2017-04-26 23:00 | 1112859.391
[10 empty] | 2017-04-27 | 1030759.9933
[10 empty] | 2017-04-27 01:00 | 964706.1729
[10 empty] | 2017-04-27 02:00 | 912852.0362
[10 empty] | 2017-04-27 03:00 | 869306.4
[10 empty] | 2017-04-27 04:00 | 824963.0183
[10 empty] | 2017-04-27 05:00 | 819954.3988
[10 empty] | 2017-04-27 06:00 | 792697.5174
[10 empty] | 2017-04-27 07:00 | 652303.7425
[10 empty] | 2017-04-27 08:00 | 575158.2044
[10 empty] | 2017-04-27 09:00 | 555651.5928
[10 empty] | 2017-04-27 10:00 | 555452.6935
[10 empty] | 2017-04-27 11:00 | 569021.9814
[10 empty] | 2017-04-27 12:00 | 568711.8882
[10 empty] | 2017-04-27 13:00 | 577478.5236
[10 empty] | 2017-04-27 14:00 | 583410.0397
[10 empty] | 2017-04-27 15:00 | 628320.9707
[10 empty] | 2017-04-27 16:00 | 685907.849
[10 empty] | 2017-04-27 17:00 | 740705.7645
[10 empty] | 2017-04-27 18:00 | 817434.3754
[10 empty] | 2017-04-27 19:00 | 951903.5606
[10 empty] | 2017-04-27 20:00 | 1056018.508
[10 empty] | 2017-04-27 21:00 | 1120759.5086
[10 empty] | 2017-04-27 22:00 | 1136963.9483
[10 empty] | 2017-04-27 23:00 | 1105788.0861
[10 empty] | 2017-04-28 | 1022616.9031
[10 empty] | 2017-04-28 01:00 | 956980.0985
[10 empty] | 2017-04-28 02:00 | 905176.478
[10 empty] | 2017-04-28 03:00 | 861090.0023
[10 empty] | 2017-04-28 04:00 | 835084.6367
[10 empty] | 2017-04-28 05:00 | 845880.6854
[10 empty] | 2017-04-28 06:00 | 846259.9185
[10 empty] | 2017-04-28 07:00 | 716384.6708
[10 empty] | 2017-04-28 08:00 | 643358.0045
[10 empty] | 2017-04-28 09:00 | 619152.6667
[10 empty] | 2017-04-28 10:00 | 617970.0961
[10 empty] | 2017-04-28 11:00 | 637647.5407
[10 empty] | 2017-04-28 12:00 | 644128.7687
[10 empty] | 2017-04-28 13:00 | 640644.5968
[10 empty] | 2017-04-28 14:00 | 650938.8786
[10 empty] | 2017-04-28 15:00 | 692599.7483
[10 empty] | 2017-04-28 16:00 | 744587.922
[10 empty] | 2017-04-28 17:00 | 802056.7231
[10 empty] | 2017-04-28 18:00 | 858719.9575
[10 empty] | 2017-04-28 19:00 | 939435.4183
[10 empty] | 2017-04-28 20:00 | 960672.2183
[10 empty] | 2017-04-28 21:00 | 994417.8578
[10 empty] | 2017-04-28 22:00 | 1028107.1103
[10 empty] | 2017-04-28 23:00 | 1008459.5345
[10 empty] | 2017-04-29 | 904220.8856
[10 empty] | 2017-04-29 01:00 | 856181.224
[10 empty] | 2017-04-29 02:00 | 814976.8936
[10 empty] | 2017-04-29 03:00 | 780424.9499
[10 empty] | 2017-04-29 04:00 | 754513.9206
[10 empty] | 2017-04-29 05:00 | 739465.0776
[10 empty] | 2017-04-29 06:00 | 730617.8112
[10 empty] | 2017-04-29 07:00 | 727768.2303
[10 empty] | 2017-04-29 08:00 | 723177.8911
[10 empty] | 2017-04-29 09:00 | 689451.7822
[10 empty] | 2017-04-29 10:00 | 666099.216
[10 empty] | 2017-04-29 11:00 | 668385.0897
[10 empty] | 2017-04-29 12:00 | 652949.3826
[10 empty] | 2017-04-29 13:00 | 649295.1041
[10 empty] | 2017-04-29 14:00 | 651331.6725
[10 empty] | 2017-04-29 15:00 | 660276.4177
[10 empty] | 2017-04-29 16:00 | 678173.497
[10 empty] | 2017-04-29 17:00 | 709025.7449
[10 empty] | 2017-04-29 18:00 | 754538.9173
[10 empty] | 2017-04-29 19:00 | 825757.2539
[10 empty] | 2017-04-29 20:00 | 843918.896
[10 empty] | 2017-04-29 21:00 | 873543.6943
[10 empty] | 2017-04-29 22:00 | 893578.3533
[10 empty] | 2017-04-29 23:00 | 889017.5514
[10 empty] | 2017-04-30 | 841073.7509
[10 empty] | 2017-04-30 01:00 | 798975.2762
[10 empty] | 2017-04-30 02:00 | 763066.1041
[10 empty] | 2017-04-30 03:00 | 734510.3818
[10 empty] | 2017-04-30 04:00 | 681985.3268
[10 empty] | 2017-04-30 05:00 | 669442.4724
[10 empty] | 2017-04-30 06:00 | 670353.1928
[10 empty] | 2017-04-30 07:00 | 686523.1043
[10 empty] | 2017-04-30 08:00 | 704357.144
[10 empty] | 2017-04-30 09:00 | 709911.6384
[10 empty] | 2017-04-30 10:00 | 698441.6241
[10 empty] | 2017-04-30 11:00 | 686497.7368
[10 empty] | 2017-04-30 12:00 | 687902.3514
[10 empty] | 2017-04-30 13:00 | 685385.9363
[10 empty] | 2017-04-30 14:00 | 672055.1947
[10 empty] | 2017-04-30 15:00 | 666698.2399
[10 empty] | 2017-04-30 16:00 | 666310.1409
[10 empty] | 2017-04-30 17:00 | 683327.6709
[10 empty] | 2017-04-30 18:00 | 718155.4987
[10 empty] | 2017-04-30 19:00 | 813173.1278
[10 empty] | 2017-04-30 20:00 | 917810.3234
[10 empty] | 2017-04-30 21:00 | 970440.9574
[10 empty] | 2017-04-30 22:00 | 969164.7997
[10 empty] | 2017-04-30 23:00 | 915470.8394
[10 empty] | 2017-05-01 | 686805.4695
[10 empty] | 2017-05-01 01:00 | 674260.3165
[10 empty] | 2017-05-01 02:00 | 695319.0854
[10 empty] | 2017-05-01 03:00 | 707902.5986
[10 empty] | 2017-05-01 04:00 | 676910.0313
[10 empty] | 2017-05-01 05:00 | 697585.7014
[10 empty] | 2017-05-01 06:00 | 710371.6208
[10 empty] | 2017-05-01 07:00 | 587293.5916
[10 empty] | 2017-05-01 08:00 | 516029.1664
[10 empty] | 2017-05-01 09:00 | 500539.6963
[10 empty] | 2017-05-01 10:00 | 502678.9773
[10 empty] | 2017-05-01 11:00 | 515284.393
[10 empty] | 2017-05-01 12:00 | 512294.0101
[10 empty] | 2017-05-01 13:00 | 508245.7939
[10 empty] | 2017-05-01 14:00 | 514226.8986
[10 empty] | 2017-05-01 15:00 | 552201.9546
[10 empty] | 2017-05-01 16:00 | 613256.7146
[10 empty] | 2017-05-01 17:00 | 665608.1433
[10 empty] | 2017-05-01 18:00 | 734344.1959
[10 empty] | 2017-05-01 19:00 | 850498.2185
[10 empty] | 2017-05-01 20:00 | 930363.8712
[10 empty] | 2017-05-01 21:00 | 979866.9307
[10 empty] | 2017-05-01 22:00 | 990758.7254
[10 empty] | 2017-05-01 23:00 | 924730.9449
[10 empty] | 2017-05-02 | 847923.7142
[10 empty] | 2017-05-02 01:00 | 790112.6791
[10 empty] | 2017-05-02 02:00 | 750998.4542
[10 empty] | 2017-05-02 03:00 | 720400.5579
[10 empty] | 2017-05-02 04:00 | 697779.4234
[10 empty] | 2017-05-02 05:00 | 711901.9524
[10 empty] | 2017-05-02 06:00 | 716470.3746
[10 empty] | 2017-05-02 07:00 | 592842.9742
[10 empty] | 2017-05-02 08:00 | 519342.2203
[10 empty] | 2017-05-02 09:00 | 493506.3075
[10 empty] | 2017-05-02 10:00 | 493534.8469
[10 empty] | 2017-05-02 11:00 | 500863.5377
[10 empty] | 2017-05-02 12:00 | 506912.7084
[10 empty] | 2017-05-02 13:00 | 499401.1226
[10 empty] | 2017-05-02 14:00 | 509170.0864
[10 empty] | 2017-05-02 15:00 | 558474.4571
[10 empty] | 2017-05-02 16:00 | 614289.9874
[10 empty] | 2017-05-02 17:00 | 664727.8735
[10 empty] | 2017-05-02 18:00 | 737576.3545
[10 empty] | 2017-05-02 19:00 | 842532.9952
[10 empty] | 2017-05-02 20:00 | 908779.4147
[10 empty] | 2017-05-02 21:00 | 967755.5943
[10 empty] | 2017-05-02 22:00 | 973415.6524
[10 empty] | 2017-05-02 23:00 | 913291.9682
[10 empty] | 2017-05-03 | 837275.2856
[10 empty] | 2017-05-03 01:00 | 776107.1422
[10 empty] | 2017-05-03 02:00 | 735559.3286
[10 empty] | 2017-05-03 03:00 | 699359.9045
[10 empty] | 2017-05-03 04:00 | 677260.8208
[10 empty] | 2017-05-03 05:00 | 694550.517
[10 empty] | 2017-05-03 06:00 | 711403.9948
[10 empty] | 2017-05-03 07:00 | 592246.9317
[10 empty] | 2017-05-03 08:00 | 523400.0299
[10 empty] | 2017-05-03 09:00 | 499477.7608
[10 empty] | 2017-05-03 10:00 | 493343.768
[10 empty] | 2017-05-03 11:00 | 505103.9637
[10 empty] | 2017-05-03 12:00 | 498173.9545
[10 empty] | 2017-05-03 13:00 | 497134.3418
[10 empty] | 2017-05-03 14:00 | 503809.122
[10 empty] | 2017-05-03 15:00 | 540996.0494
[10 empty] | 2017-05-03 16:00 | 597623.0132
[10 empty] | 2017-05-03 17:00 | 642410.6218
[10 empty] | 2017-05-03 18:00 | 696950.2027
[10 empty] | 2017-05-03 19:00 | 814122.2279
[10 empty] | 2017-05-03 20:00 | 868337.3488
[10 empty] | 2017-05-03 21:00 | 928397.7066
[10 empty] | 2017-05-03 22:00 | 946951.2807
[10 empty] | 2017-05-03 23:00 | 879815.1946
[10 empty] | 2017-05-04 | 800315.4565
[10 empty] | 2017-05-04 01:00 | 739403.9359
[10 empty] | 2017-05-04 02:00 | 697781.4296
[10 empty] | 2017-05-04 03:00 | 663190.8581
[10 empty] | 2017-05-04 04:00 | 627021.6734
[10 empty] | 2017-05-04 05:00 | 644250.0427
[10 empty] | 2017-05-04 06:00 | 656772.0728
[10 empty] | 2017-05-04 07:00 | 563406.6703
[10 empty] | 2017-05-04 08:00 | 500890.6067
[10 empty] | 2017-05-04 09:00 | 477609.5816
[10 empty] | 2017-05-04 10:00 | 477465.9975
[10 empty] | 2017-05-04 11:00 | 486211.0489
[10 empty] | 2017-05-04 12:00 | 511555.1432
[10 empty] | 2017-05-04 13:00 | 518822.4245
[10 empty] | 2017-05-04 14:00 | 528757.9043
[10 empty] | 2017-05-04 15:00 | 568052.2695
[10 empty] | 2017-05-04 16:00 | 615548.8288
[10 empty] | 2017-05-04 17:00 | 666020.9335
[10 empty] | 2017-05-04 18:00 | 718884.4759
[10 empty] | 2017-05-04 19:00 | 825168.2242
[10 empty] | 2017-05-04 20:00 | 899553.6447
[10 empty] | 2017-05-04 21:00 | 963880.3551
[10 empty] | 2017-05-04 22:00 | 993178.5567
[10 empty] | 2017-05-04 23:00 | 942353.1029
[10 empty] | 2017-05-05 | 868091.6873
[10 empty] | 2017-05-05 01:00 | 807360.5401
[10 empty] | 2017-05-05 02:00 | 761236.3247
[10 empty] | 2017-05-05 03:00 | 725006.6731
[10 empty] | 2017-05-05 04:00 | 661721.2204
[10 empty] | 2017-05-05 05:00 | 666837.9681
[10 empty] | 2017-05-05 06:00 | 676344.1172
[10 empty] | 2017-05-05 07:00 | 607811.2935
[10 empty] | 2017-05-05 08:00 | 553671.6826
[10 empty] | 2017-05-05 09:00 | 527430.5793
[10 empty] | 2017-05-05 10:00 | 520152.1035
[10 empty] | 2017-05-05 11:00 | 528847.0777
[10 empty] | 2017-05-05 12:00 | 534603.7202
[10 empty] | 2017-05-05 13:00 | 527730.1973
[10 empty] | 2017-05-05 14:00 | 536716.0842
[10 empty] | 2017-05-05 15:00 | 559717.9089
[10 empty] | 2017-05-05 16:00 | 597689.0852
[10 empty] | 2017-05-05 17:00 | 639814.7382
[10 empty] | 2017-05-05 18:00 | 691656.966
[10 empty] | 2017-05-05 19:00 | 772272.8353
[10 empty] | 2017-05-05 20:00 | 741304.8852
[10 empty] | 2017-05-05 21:00 | 773386.1708
[10 empty] | 2017-05-05 22:00 | 801063.0091
[10 empty] | 2017-05-05 23:00 | 782080.4789
[10 empty] | 2017-05-06 | 745413.7966
[10 empty] | 2017-05-06 01:00 | 708835.7397
[10 empty] | 2017-05-06 02:00 | 675857.7258
[10 empty] | 2017-05-06 03:00 | 651926.1427
[10 empty] | 2017-05-06 04:00 | 612603.6869
[10 empty] | 2017-05-06 05:00 | 599296.8007
[10 empty] | 2017-05-06 06:00 | 604673.9883
[10 empty] | 2017-05-06 07:00 | 617035.982
[10 empty] | 2017-05-06 08:00 | 616338.8021
[10 empty] | 2017-05-06 09:00 | 593545.1974
[10 empty] | 2017-05-06 10:00 | 577597.8261
[10 empty] | 2017-05-06 11:00 | 572153.9716
[10 empty] | 2017-05-06 12:00 | 569752.8434
[10 empty] | 2017-05-06 13:00 | 566207.7539
[10 empty] | 2017-05-06 14:00 | 566053.7887
[10 empty] | 2017-05-06 15:00 | 580108.7147
[10 empty] | 2017-05-06 16:00 | 599914.7091
[10 empty] | 2017-05-06 17:00 | 627059.2774
[10 empty] | 2017-05-06 18:00 | 647294.4456
[10 empty] | 2017-05-06 19:00 | 697805.5477
[10 empty] | 2017-05-06 20:00 | 714859.4278
[10 empty] | 2017-05-06 21:00 | 737230.8263
[10 empty] | 2017-05-06 22:00 | 763169.0329
[10 empty] | 2017-05-06 23:00 | 755928.3333
[10 empty] | 2017-05-07 | 717498.1967
[10 empty] | 2017-05-07 01:00 | 674630.7407
[10 empty] | 2017-05-07 02:00 | 642667.785
[10 empty] | 2017-05-07 03:00 | 617090.2637
[10 empty] | 2017-05-07 04:00 | 592450.3765
[10 empty] | 2017-05-07 05:00 | 587141.4383
[10 empty] | 2017-05-07 06:00 | 600955.6452
[10 empty] | 2017-05-07 07:00 | 639257.6266
[10 empty] | 2017-05-07 08:00 | 677943.3397
[10 empty] | 2017-05-07 09:00 | 681459.2303
[10 empty] | 2017-05-07 10:00 | 676544.2792
[10 empty] | 2017-05-07 11:00 | 664676.8612
[10 empty] | 2017-05-07 12:00 | 634864.5642
[10 empty] | 2017-05-07 13:00 | 607451.8495
[10 empty] | 2017-05-07 14:00 | 568570.8498
[10 empty] | 2017-05-07 15:00 | 536773.2479
[10 empty] | 2017-05-07 16:00 | 518998.7262
[10 empty] | 2017-05-07 17:00 | 526891.752
[10 empty] | 2017-05-07 18:00 | 555729.6017
[10 empty] | 2017-05-07 19:00 | 651022.6575
[10 empty] | 2017-05-07 20:00 | 741154.6063
[10 empty] | 2017-05-07 21:00 | 804912.8108
[10 empty] | 2017-05-07 22:00 | 823266.6961
[10 empty] | 2017-05-07 23:00 | 788890.5142
[10 empty] | 2017-05-08 | 726747.5383
[10 empty] | 2017-05-08 01:00 | 676957.7054
[10 empty] | 2017-05-08 02:00 | 639191.8781
[10 empty] | 2017-05-08 03:00 | 609677.4471
[10 empty] | 2017-05-08 04:00 | 634043.211
[10 empty] | 2017-05-08 05:00 | 646122.7818
[10 empty] | 2017-05-08 06:00 | 652760.5729
[10 empty] | 2017-05-08 07:00 | 554363.9665
[10 empty] | 2017-05-08 08:00 | 497642.9363
[10 empty] | 2017-05-08 09:00 | 489792.5887
[10 empty] | 2017-05-08 10:00 | 491056.9012
[10 empty] | 2017-05-08 11:00 | 510992.2635
[10 empty] | 2017-05-08 12:00 | 526495.7508
[10 empty] | 2017-05-08 13:00 | 526409.848
[10 empty] | 2017-05-08 14:00 | 530393.6452
[10 empty] | 2017-05-08 15:00 | 567831.306
[10 empty] | 2017-05-08 16:00 | 617196.8128
[10 empty] | 2017-05-08 17:00 | 662980.599
[10 empty] | 2017-05-08 18:00 | 714806.1232
[10 empty] | 2017-05-08 19:00 | 826581.1826
[10 empty] | 2017-05-08 20:00 | 898271.0893
[10 empty] | 2017-05-08 21:00 | 941260.5169
[10 empty] | 2017-05-08 22:00 | 945757.9648
[10 empty] | 2017-05-08 23:00 | 883883.1824
[10 empty] | 2017-05-09 | 809585.8416
[10 empty] | 2017-05-09 01:00 | 751051.4099
[10 empty] | 2017-05-09 02:00 | 710937.9886
[10 empty] | 2017-05-09 03:00 | 679667.0479
[10 empty] | 2017-05-09 04:00 | 682283.6104
[10 empty] | 2017-05-09 05:00 | 696429.5474
[10 empty] | 2017-05-09 06:00 | 706831.5666
[10 empty] | 2017-05-09 07:00 | 599608.8282
[10 empty] | 2017-05-09 08:00 | 532335.7519
[10 empty] | 2017-05-09 09:00 | 513046.0766
[10 empty] | 2017-05-09 10:00 | 514824.5146
[10 empty] | 2017-05-09 11:00 | 530381.4863
[10 empty] | 2017-05-09 12:00 | 533568.953
[10 empty] | 2017-05-09 13:00 | 528095.8624
[10 empty] | 2017-05-09 14:00 | 533796.5195
[10 empty] | 2017-05-09 15:00 | 574813.0963
[10 empty] | 2017-05-09 16:00 | 630952.3188
[10 empty] | 2017-05-09 17:00 | 680960.2573
[10 empty] | 2017-05-09 18:00 | 740064.0406
[10 empty] | 2017-05-09 19:00 | 856110.3812
[10 empty] | 2017-05-09 20:00 | 917571.4292
[10 empty] | 2017-05-09 21:00 | 966873.828
[10 empty] | 2017-05-09 22:00 | 971915.5
[10 empty] | 2017-05-09 23:00 | 907116.6351
[10 empty] | 2017-05-10 | 836479.6589
[10 empty] | 2017-05-10 01:00 | 782365.3267
[10 empty] | 2017-05-10 02:00 | 742481.445
[10 empty] | 2017-05-10 03:00 | 708340.4878
[10 empty] | 2017-05-10 04:00 | 680322.0507
[10 empty] | 2017-05-10 05:00 | 695471.5621
[10 empty] | 2017-05-10 06:00 | 699185.78
[10 empty] | 2017-05-10 07:00 | 596255.7523
[10 empty] | 2017-05-10 08:00 | 523475.6499
[10 empty] | 2017-05-10 09:00 | 502351.4472
[10 empty] | 2017-05-10 10:00 | 504863.9146
[10 empty] | 2017-05-10 11:00 | 519297.3256
[10 empty] | 2017-05-10 12:00 | 520009.4395
[10 empty] | 2017-05-10 13:00 | 514807.342
[10 empty] | 2017-05-10 14:00 | 524705.8061
[10 empty] | 2017-05-10 15:00 | 570718.1519
[10 empty] | 2017-05-10 16:00 | 612739.8747
[10 empty] | 2017-05-10 17:00 | 659929.4157
[10 empty] | 2017-05-10 18:00 | 724002.1314
[10 empty] | 2017-05-10 19:00 | 832985.0879
[10 empty] | 2017-05-10 20:00 | 888202.5094
[10 empty] | 2017-05-10 21:00 | 950351.4793
[10 empty] | 2017-05-10 22:00 | 977288.9554
[10 empty] | 2017-05-10 23:00 | 941159.1318
[10 empty] | 2017-05-11 | 765052.2236
[10 empty] | 2017-05-11 01:00 | 706966.9941
[10 empty] | 2017-05-11 02:00 | 667092.5864
[10 empty] | 2017-05-11 03:00 | 633875.521
[10 empty] | 2017-05-11 04:00 | 597601.2918
[10 empty] | 2017-05-11 05:00 | 612847.6898
[10 empty] | 2017-05-11 06:00 | 621976.5851
[10 empty] | 2017-05-11 07:00 | 534903.9414
[10 empty] | 2017-05-11 08:00 | 475943.5343
[10 empty] | 2017-05-11 09:00 | 453518.7208
[10 empty] | 2017-05-11 10:00 | 453450.4516
[10 empty] | 2017-05-11 11:00 | 462070.6387
[10 empty] | 2017-05-11 12:00 | 536789.1317
[10 empty] | 2017-05-11 13:00 | 532066.1686
[10 empty] | 2017-05-11 14:00 | 538714.7752
[10 empty] | 2017-05-11 15:00 | 572821.2778
[10 empty] | 2017-05-11 16:00 | 612669.0887
[10 empty] | 2017-05-11 17:00 | 668012.1577
[10 empty] | 2017-05-11 18:00 | 734804.8512
[10 empty] | 2017-05-11 19:00 | 827880.5507
[10 empty] | 2017-05-11 20:00 | 886038.4489
[10 empty] | 2017-05-11 21:00 | 933949.3074
[10 empty] | 2017-05-11 22:00 | 942943.5637
[10 empty] | 2017-05-11 23:00 | 892785.3201
[10 empty] | 2017-05-12 | 822607.0254
[10 empty] | 2017-05-12 01:00 | 768518.7009
[10 empty] | 2017-05-12 02:00 | 735163.1935
[10 empty] | 2017-05-12 03:00 | 708517.5381
[10 empty] | 2017-05-12 04:00 | 684678.1986
[10 empty] | 2017-05-12 05:00 | 697222.2521
[10 empty] | 2017-05-12 06:00 | 707220.5319
[10 empty] | 2017-05-12 07:00 | 620303.3242
[10 empty] | 2017-05-12 08:00 | 560031.3567
[10 empty] | 2017-05-12 09:00 | 536281.5591
[10 empty] | 2017-05-12 10:00 | 526699.8235
[10 empty] | 2017-05-12 11:00 | 542847.9688
[10 empty] | 2017-05-12 12:00 | 533876.0325
[10 empty] | 2017-05-12 13:00 | 525348.1862
[10 empty] | 2017-05-12 14:00 | 538881.6458
[10 empty] | 2017-05-12 15:00 | 565819.4078
[10 empty] | 2017-05-12 16:00 | 605065.4205
[10 empty] | 2017-05-12 17:00 | 661220.1202
[10 empty] | 2017-05-12 18:00 | 712123.0283
[10 empty] | 2017-05-12 19:00 | 800810.8019
[10 empty] | 2017-05-12 20:00 | 842863.3464
[10 empty] | 2017-05-12 21:00 | 882269.2293
[10 empty] | 2017-05-12 22:00 | 923214.0203
[10 empty] | 2017-05-12 23:00 | 910601.9322
[10 empty] | 2017-05-13 | 866709.6962
[10 empty] | 2017-05-13 01:00 | 820809.4479
[10 empty] | 2017-05-13 02:00 | 781234.9465
[10 empty] | 2017-05-13 03:00 | 748132.4928
[10 empty] | 2017-05-13 04:00 | 723335.8868
[10 empty] | 2017-05-13 05:00 | 708724.5079
[10 empty] | 2017-05-13 06:00 | 699702.9399
[10 empty] | 2017-05-13 07:00 | 696963.5424
[10 empty] | 2017-05-13 08:00 | 692098.2409
[10 empty] | 2017-05-13 09:00 | 659678.0776
[10 empty] | 2017-05-13 10:00 | 637222.4189
[10 empty] | 2017-05-13 11:00 | 639221.953
[10 empty] | 2017-05-13 12:00 | 624467.3694
[10 empty] | 2017-05-13 13:00 | 621104.0216
[10 empty] | 2017-05-13 14:00 | 623070.4224
[10 empty] | 2017-05-13 15:00 | 631551.8965
[10 empty] | 2017-05-13 16:00 | 648639.9896
[10 empty] | 2017-05-13 17:00 | 678217.307
[10 empty] | 2017-05-13 18:00 | 721951.9593
[10 empty] | 2017-05-13 19:00 | 790099.1038
[10 empty] | 2017-05-13 20:00 | 807512.1109
[10 empty] | 2017-05-13 21:00 | 836191.7674
[10 empty] | 2017-05-13 22:00 | 855766.6
[10 empty] | 2017-05-13 23:00 | 851676.8538
[10 empty] | 2017-05-14 | 817317.1429
[10 empty] | 2017-05-14 01:00 | 778820.6274
[10 empty] | 2017-05-14 02:00 | 745994.7703
[10 empty] | 2017-05-14 03:00 | 716926.8991
[10 empty] | 2017-05-14 04:00 | 663599.222
[10 empty] | 2017-05-14 05:00 | 647633.039
[10 empty] | 2017-05-14 06:00 | 644142.4353
[10 empty] | 2017-05-14 07:00 | 657717.9003
[10 empty] | 2017-05-14 08:00 | 672990.1484
[10 empty] | 2017-05-14 09:00 | 676854.0745
[10 empty] | 2017-05-14 10:00 | 663933.915
[10 empty] | 2017-05-14 11:00 | 655866.7968
[10 empty] | 2017-05-14 12:00 | 660883.1643
[10 empty] | 2017-05-14 13:00 | 659341.9527
[10 empty] | 2017-05-14 14:00 | 650838.8423
[10 empty] | 2017-05-14 15:00 | 649678.5195
[10 empty] | 2017-05-14 16:00 | 651736.2342
[10 empty] | 2017-05-14 17:00 | 669989.2149
[10 empty] | 2017-05-14 18:00 | 704374.2192
[10 empty] | 2017-05-14 19:00 | 795466.7835
[10 empty] | 2017-05-14 20:00 | 869040.0945
[10 empty] | 2017-05-14 21:00 | 926175.6673
[10 empty] | 2017-05-14 22:00 | 930866.8163
[10 empty] | 2017-05-14 23:00 | 891716.8941
[10 empty] | 2017-05-15 | 825408.9454
[10 empty] | 2017-05-15 01:00 | 767059.2388
[10 empty] | 2017-05-15 02:00 | 727724.9606
[10 empty] | 2017-05-15 03:00 | 695057.8852
[10 empty] | 2017-05-15 04:00 | 699901.513
[10 empty] | 2017-05-15 05:00 | 702909.3799
[10 empty] | 2017-05-15 06:00 | 701359.5972
[10 empty] | 2017-05-15 07:00 | 623300.2466
[10 empty] | 2017-05-15 08:00 | 563233.072
[10 empty] | 2017-05-15 09:00 | 543153.5859
[10 empty] | 2017-05-15 10:00 | 546547.4411
[10 empty] | 2017-05-15 11:00 | 557272.8815
[10 empty] | 2017-05-15 12:00 | 583726.758
[10 empty] | 2017-05-15 13:00 | 554901.4794
[10 empty] | 2017-05-15 14:00 | 561767.9649
[10 empty] | 2017-05-15 15:00 | 588365.0515
[10 empty] | 2017-05-15 16:00 | 625127.1544
[10 empty] | 2017-05-15 17:00 | 677166.2517
[10 empty] | 2017-05-15 18:00 | 725094.9019
[10 empty] | 2017-05-15 19:00 | 820255.0751
[10 empty] | 2017-05-15 20:00 | 883332.9702
[10 empty] | 2017-05-15 21:00 | 911945.2236
[10 empty] | 2017-05-15 22:00 | 926658.114
[10 empty] | 2017-05-15 23:00 | 872260.976
[10 empty] | 2017-05-16 | 804294.0616
[10 empty] | 2017-05-16 01:00 | 750266.2871
[10 empty] | 2017-05-16 02:00 | 712737.5837
[10 empty] | 2017-05-16 03:00 | 685914.8617
[10 empty] | 2017-05-16 04:00 | 671624.2448
[10 empty] | 2017-05-16 05:00 | 686760.8255
[10 empty] | 2017-05-16 06:00 | 691269.5376
[10 empty] | 2017-05-16 07:00 | 610956.7963
[10 empty] | 2017-05-16 08:00 | 554583.2574
[10 empty] | 2017-05-16 09:00 | 533952.4217
[10 empty] | 2017-05-16 10:00 | 537241.1402
[10 empty] | 2017-05-16 11:00 | 555690.7785
[10 empty] | 2017-05-16 12:00 | 563035.1507
[10 empty] | 2017-05-16 13:00 | 552811.7818
[10 empty] | 2017-05-16 14:00 | 566251.4368
[10 empty] | 2017-05-16 15:00 | 593495.2765
[10 empty] | 2017-05-16 16:00 | 636020.9028
[10 empty] | 2017-05-16 17:00 | 678412.5436
[10 empty] | 2017-05-16 18:00 | 734066.3731
[10 empty] | 2017-05-16 19:00 | 843981.7006
[10 empty] | 2017-05-16 20:00 | 902153.5376
[10 empty] | 2017-05-16 21:00 | 960854.9436
[10 empty] | 2017-05-16 22:00 | 980728.1365
[10 empty] | 2017-05-16 23:00 | 934427.0407
[10 empty] | 2017-05-17 | 865025.8432
[10 empty] | 2017-05-17 01:00 | 800479.1847
[10 empty] | 2017-05-17 02:00 | 759651.6698
[10 empty] | 2017-05-17 03:00 | 725666.2625
[10 empty] | 2017-05-17 04:00 | 704373.5358
[10 empty] | 2017-05-17 05:00 | 715493.8347
[10 empty] | 2017-05-17 06:00 | 713048.0773
[10 empty] | 2017-05-17 07:00 | 645564.1677
[10 empty] | 2017-05-17 08:00 | 585124.9217
[10 empty] | 2017-05-17 09:00 | 554246.7559
[10 empty] | 2017-05-17 10:00 | 553197.4974
[10 empty] | 2017-05-17 11:00 | 564478.8644
[10 empty] | 2017-05-17 12:00 | 573832.5757
[10 empty] | 2017-05-17 13:00 | 567615.9373
[10 empty] | 2017-05-17 14:00 | 576459.8555
[10 empty] | 2017-05-17 15:00 | 607020.4135
[10 empty] | 2017-05-17 16:00 | 645820.9817
[10 empty] | 2017-05-17 17:00 | 695267.3781
[10 empty] | 2017-05-17 18:00 | 744216.8131
[10 empty] | 2017-05-17 19:00 | 854841.0342
[10 empty] | 2017-05-17 20:00 | 889459.5303
[10 empty] | 2017-05-17 21:00 | 951024.2973
[10 empty] | 2017-05-17 22:00 | 977715.6204
[10 empty] | 2017-05-17 23:00 | 941470.9255
[10 empty] | 2017-05-18 | 878173.5661
[10 empty] | 2017-05-18 01:00 | 817422.3007
[10 empty] | 2017-05-18 02:00 | 774913.9285
[10 empty] | 2017-05-18 03:00 | 742360.1151
[10 empty] | 2017-05-18 04:00 | 732447.8084
[10 empty] | 2017-05-18 05:00 | 731570.4534
[10 empty] | 2017-05-18 06:00 | 725796.5074
[10 empty] | 2017-05-18 07:00 | 657057.4972
[10 empty] | 2017-05-18 08:00 | 594946.2358
[10 empty] | 2017-05-18 09:00 | 565490.5366
[10 empty] | 2017-05-18 10:00 | 558354.4863
[10 empty] | 2017-05-18 11:00 | 573744.3622
[10 empty] | 2017-05-18 12:00 | 585059.6653
[10 empty] | 2017-05-18 13:00 | 577537.3877
[10 empty] | 2017-05-18 14:00 | 583402.8469
[10 empty] | 2017-05-18 15:00 | 607856.7015
[10 empty] | 2017-05-18 16:00 | 642812.9838
[10 empty] | 2017-05-18 17:00 | 685061.0635
[10 empty] | 2017-05-18 18:00 | 737719.381
[10 empty] | 2017-05-18 19:00 | 845613.4766
[10 empty] | 2017-05-18 20:00 | 914284.8269
[10 empty] | 2017-05-18 21:00 | 973574.0368
[10 empty] | 2017-05-18 22:00 | 996303.1191
[10 empty] | 2017-05-18 23:00 | 954015.7892
[10 empty] | 2017-05-19 | 885199.5309
[10 empty] | 2017-05-19 01:00 | 824528.4323
[10 empty] | 2017-05-19 02:00 | 782411.1445
[10 empty] | 2017-05-19 03:00 | 748437.6606
[10 empty] | 2017-05-19 04:00 | 710832.6026
[10 empty] | 2017-05-19 05:00 | 711095.48
[10 empty] | 2017-05-19 06:00 | 714739.8942
[10 empty] | 2017-05-19 07:00 | 660122.6539
[10 empty] | 2017-05-19 08:00 | 608286.3894
[10 empty] | 2017-05-19 09:00 | 579274.7225
[10 empty] | 2017-05-19 10:00 | 572805.9013
[10 empty] | 2017-05-19 11:00 | 587796.2895
[10 empty] | 2017-05-19 12:00 | 585300.0468
[10 empty] | 2017-05-19 13:00 | 583343.2287
[10 empty] | 2017-05-19 14:00 | 597577.6472
[10 empty] | 2017-05-19 15:00 | 624813.9879
[10 empty] | 2017-05-19 16:00 | 660956.9944
[10 empty] | 2017-05-19 17:00 | 703371.8726
[10 empty] | 2017-05-19 18:00 | 742057.4267
[10 empty] | 2017-05-19 19:00 | 838838.9874
[10 empty] | 2017-05-19 20:00 | 885870.7282
[10 empty] | 2017-05-19 21:00 | 935734.948
[10 empty] | 2017-05-19 22:00 | 981300.8968
[10 empty] | 2017-05-19 23:00 | 978222
[10 empty] | 2017-05-20 | 935962.7245
[10 empty] | 2017-05-20 01:00 | 885356.0591
[10 empty] | 2017-05-20 02:00 | 844570.2458
[10 empty] | 2017-05-20 03:00 | 808707.4354
[10 empty] | 2017-05-20 04:00 | 768926.6081
[10 empty] | 2017-05-20 05:00 | 745722.3153
[10 empty] | 2017-05-20 06:00 | 735285.6635
[10 empty] | 2017-05-20 07:00 | 726213.9199
[10 empty] | 2017-05-20 08:00 | 710481.7229
[10 empty] | 2017-05-20 09:00 | 687901.7753
[10 empty] | 2017-05-20 10:00 | 667976.8311
[10 empty] | 2017-05-20 11:00 | 670051.8657
[10 empty] | 2017-05-20 12:00 | 652254.504
[10 empty] | 2017-05-20 13:00 | 655861.5203
[10 empty] | 2017-05-20 14:00 | 656782.2081
[10 empty] | 2017-05-20 15:00 | 672080.1349
[10 empty] | 2017-05-20 16:00 | 694361.944
[10 empty] | 2017-05-20 17:00 | 711406.6555
[10 empty] | 2017-05-20 18:00 | 728897.2635
[10 empty] | 2017-05-20 19:00 | 789318.2091
[10 empty] | 2017-05-20 20:00 | 843207.8
[10 empty] | 2017-05-20 21:00 | 874611.4975
[10 empty] | 2017-05-20 22:00 | 901707.3893
[10 empty] | 2017-05-20 23:00 | 896527.034
[10 empty] | 2017-05-21 | 857680.2453
[10 empty] | 2017-05-21 01:00 | 814373.3806
[10 empty] | 2017-05-21 02:00 | 774397.7374
[10 empty] | 2017-05-21 03:00 | 745946.3106
[10 empty] | 2017-05-21 04:00 | 704857.4416
[10 empty] | 2017-05-21 05:00 | 686721.4071
[10 empty] | 2017-05-21 06:00 | 683853.8336
[10 empty] | 2017-05-21 07:00 | 698017.5625
[10 empty] | 2017-05-21 08:00 | 717683.9387
[10 empty] | 2017-05-21 09:00 | 713797.0504
[10 empty] | 2017-05-21 10:00 | 689586.2361
[10 empty] | 2017-05-21 11:00 | 672757.7264
[10 empty] | 2017-05-21 12:00 | 667187.3887
[10 empty] | 2017-05-21 13:00 | 660922.7102
[10 empty] | 2017-05-21 14:00 | 656361.1218
[10 empty] | 2017-05-21 15:00 | 653171.1068
[10 empty] | 2017-05-21 16:00 | 658752.7396
[10 empty] | 2017-05-21 17:00 | 679619.0684
[10 empty] | 2017-05-21 18:00 | 723187.6955
[10 empty] | 2017-05-21 19:00 | 809488.2041
[10 empty] | 2017-05-21 20:00 | 886059.0019
[10 empty] | 2017-05-21 21:00 | 933962.6041
[10 empty] | 2017-05-21 22:00 | 937993.6311
[10 empty] | 2017-05-21 23:00 | 915552.6043
[10 empty] | 2017-05-22 | 852768.178
[10 empty] | 2017-05-22 01:00 | 794194.2807
[10 empty] | 2017-05-22 02:00 | 752852.2763
[10 empty] | 2017-05-22 03:00 | 718387.9152
[10 empty] | 2017-05-22 04:00 | 699088.1557
[10 empty] | 2017-05-22 05:00 | 698118.1152
[10 empty] | 2017-05-22 06:00 | 695089.4552
[10 empty] | 2017-05-22 07:00 | 640178.6717
[10 empty] | 2017-05-22 08:00 | 596144.091
[10 empty] | 2017-05-22 09:00 | 574633.6876
[10 empty] | 2017-05-22 10:00 | 571107.9197
[10 empty] | 2017-05-22 11:00 | 585544.4562
[10 empty] | 2017-05-22 12:00 | 573694.469
[10 empty] | 2017-05-22 13:00 | 560468.2949
[10 empty] | 2017-05-22 14:00 | 574719.4848
[10 empty] | 2017-05-22 15:00 | 600759.5389
[10 empty] | 2017-05-22 16:00 | 633035.3961
[10 empty] | 2017-05-22 17:00 | 685033.3659
[10 empty] | 2017-05-22 18:00 | 738207.394
[10 empty] | 2017-05-22 19:00 | 845192.5348
[10 empty] | 2017-05-22 20:00 | 925406.3674
[10 empty] | 2017-05-22 21:00 | 984809.8427
[10 empty] | 2017-05-22 22:00 | 1003130.4506
[10 empty] | 2017-05-22 23:00 | 953168.656
[10 empty] | 2017-05-23 | 890645.1333
[10 empty] | 2017-05-23 01:00 | 834183.9209
[10 empty] | 2017-05-23 02:00 | 788764.7351
[10 empty] | 2017-05-23 03:00 | 755288.5203
[10 empty] | 2017-05-23 04:00 | 739779.4779
[10 empty] | 2017-05-23 05:00 | 737357.8024
[10 empty] | 2017-05-23 06:00 | 719182.3127
[10 empty] | 2017-05-23 07:00 | 658940.8639
[10 empty] | 2017-05-23 08:00 | 608719.2004
[10 empty] | 2017-05-23 09:00 | 575896.8305
[10 empty] | 2017-05-23 10:00 | 574042.3728
[10 empty] | 2017-05-23 11:00 | 588482.5556
[10 empty] | 2017-05-23 12:00 | 591166.0283
[10 empty] | 2017-05-23 13:00 | 578566.2321
[10 empty] | 2017-05-23 14:00 | 590953.9736
[10 empty] | 2017-05-23 15:00 | 613871.9946
[10 empty] | 2017-05-23 16:00 | 648329.815
[10 empty] | 2017-05-23 17:00 | 700888.7985
[10 empty] | 2017-05-23 18:00 | 742551.1241
[10 empty] | 2017-05-23 19:00 | 834087.5116
[10 empty] | 2017-05-23 20:00 | 901490.7579
[10 empty] | 2017-05-23 21:00 | 948006.0059
[10 empty] | 2017-05-23 22:00 | 971647.3557
[10 empty] | 2017-05-23 23:00 | 939209.5963
[10 empty] | 2017-05-24 | 874999.8825
[10 empty] | 2017-05-24 01:00 | 816603.675
[10 empty] | 2017-05-24 02:00 | 775248.0494
[10 empty] | 2017-05-24 03:00 | 742234.9966
[10 empty] | 2017-05-24 04:00 | 709755.8921
[10 empty] | 2017-05-24 05:00 | 713653.9567
[10 empty] | 2017-05-24 06:00 | 711393.6363
[10 empty] | 2017-05-24 07:00 | 653595.8029
[10 empty] | 2017-05-24 08:00 | 593790.6529
[10 empty] | 2017-05-24 09:00 | 565841.0437
[10 empty] | 2017-05-24 10:00 | 559110.32
[10 empty] | 2017-05-24 11:00 | 569721.9765
[10 empty] | 2017-05-24 12:00 | 559999.8649
[10 empty] | 2017-05-24 13:00 | 553523.6109
[10 empty] | 2017-05-24 14:00 | 569918.3396
[10 empty] | 2017-05-24 15:00 | 596300.1502
[10 empty] | 2017-05-24 16:00 | 632072.1963
[10 empty] | 2017-05-24 17:00 | 679963.2588
[10 empty] | 2017-05-24 18:00 | 729849.4925
[10 empty] | 2017-05-24 19:00 | 813202.4634
[10 empty] | 2017-05-24 20:00 | 889746.1261
[10 empty] | 2017-05-24 21:00 | 947899.1635
[10 empty] | 2017-05-24 22:00 | 969729.6492
[10 empty] | 2017-05-24 23:00 | 936419.8587
[10 empty] | 2017-05-25 | 876263.6533
[10 empty] | 2017-05-25 01:00 | 822073.0187
[10 empty] | 2017-05-25 02:00 | 778237.7523
[10 empty] | 2017-05-25 03:00 | 745749.7154
[10 empty] | 2017-05-25 04:00 | 732848.6603
[10 empty] | 2017-05-25 05:00 | 735612.6559
[10 empty] | 2017-05-25 06:00 | 734400.7034
[10 empty] | 2017-05-25 07:00 | 673005.3544
[10 empty] | 2017-05-25 08:00 | 610832.1647
[10 empty] | 2017-05-25 09:00 | 574970.8549
[10 empty] | 2017-05-25 10:00 | 562465.4678
[10 empty] | 2017-05-25 11:00 | 569430.0226
[10 empty] | 2017-05-25 12:00 | 567897.6582
[10 empty] | 2017-05-25 13:00 | 547780.0013
[10 empty] | 2017-05-25 14:00 | 558493.7514
[10 empty] | 2017-05-25 15:00 | 582030.8228
[10 empty] | 2017-05-25 16:00 | 620273.3349
[10 empty] | 2017-05-25 17:00 | 667967.1134
[10 empty] | 2017-05-25 18:00 | 709135.0968
[10 empty] | 2017-05-25 19:00 | 790069.6915
[10 empty] | 2017-05-25 20:00 | 844111.1961
[10 empty] | 2017-05-25 21:00 | 889769.5906
[10 empty] | 2017-05-25 22:00 | 910908.8502
[10 empty] | 2017-05-25 23:00 | 870933.9784
[10 empty] | 2017-05-26 | 817984.2624
[10 empty] | 2017-05-26 01:00 | 763596.9772
[10 empty] | 2017-05-26 02:00 | 724476.1577
[10 empty] | 2017-05-26 03:00 | 697036.0972
[10 empty] | 2017-05-26 04:00 | 681913.1204
[10 empty] | 2017-05-26 05:00 | 695032.5573
[10 empty] | 2017-05-26 06:00 | 707065.195
[10 empty] | 2017-05-26 07:00 | 661635.9616
[10 empty] | 2017-05-26 08:00 | 606973.2748
[10 empty] | 2017-05-26 09:00 | 581286.532
[10 empty] | 2017-05-26 10:00 | 577372.3944
[10 empty] | 2017-05-26 11:00 | 586725.7982
[10 empty] | 2017-05-26 12:00 | 561311.8165
[10 empty] | 2017-05-26 13:00 | 545077.5953
[10 empty] | 2017-05-26 14:00 | 549825.4489
[10 empty] | 2017-05-26 15:00 | 583193.232
[10 empty] | 2017-05-26 16:00 | 612733.1839
[10 empty] | 2017-05-26 17:00 | 653960.3243
[10 empty] | 2017-05-26 18:00 | 697326.8079
[10 empty] | 2017-05-26 19:00 | 756078.7421
[10 empty] | 2017-05-26 20:00 | 761500.4442
[10 empty] | 2017-05-26 21:00 | 787772.8448
[10 empty] | 2017-05-26 22:00 | 811103.0169
[10 empty] | 2017-05-26 23:00 | 792917.3769
[10 empty] | 2017-05-27 | 766357.8203
[10 empty] | 2017-05-27 01:00 | 724817.4217
[10 empty] | 2017-05-27 02:00 | 696039.1807
[10 empty] | 2017-05-27 03:00 | 670644.1707
[10 empty] | 2017-05-27 04:00 | 648635.8781
[10 empty] | 2017-05-27 05:00 | 637115.7079
[10 empty] | 2017-05-27 06:00 | 645429.1682
[10 empty] | 2017-05-27 07:00 | 658185.2963
[10 empty] | 2017-05-27 08:00 | 658529.8167
[10 empty] | 2017-05-27 09:00 | 646962.607
[10 empty] | 2017-05-27 10:00 | 647029.4476
[10 empty] | 2017-05-27 11:00 | 651512.3354
[10 empty] | 2017-05-27 12:00 | 636757.6749
[10 empty] | 2017-05-27 13:00 | 631104.0309
[10 empty] | 2017-05-27 14:00 | 633226.6618
[10 empty] | 2017-05-27 15:00 | 636954.3254
[10 empty] | 2017-05-27 16:00 | 662158.1017
[10 empty] | 2017-05-27 17:00 | 678756.4337
[10 empty] | 2017-05-27 18:00 | 706274.4519
[10 empty] | 2017-05-27 19:00 | 761292.5641
[10 empty] | 2017-05-27 20:00 | 767522.6218
[10 empty] | 2017-05-27 21:00 | 784423.4362
[10 empty] | 2017-05-27 22:00 | 800003.4512
[10 empty] | 2017-05-27 23:00 | 793235.7781
[10 empty] | 2017-05-28 | 759560.7227
[10 empty] | 2017-05-28 01:00 | 725169.7694
[10 empty] | 2017-05-28 02:00 | 694319.1338
[10 empty] | 2017-05-28 03:00 | 671631.9166
[10 empty] | 2017-05-28 04:00 | 659284.0482
[10 empty] | 2017-05-28 05:00 | 635658.2218
[10 empty] | 2017-05-28 06:00 | 637039.0441
[10 empty] | 2017-05-28 07:00 | 662394.2732
[10 empty] | 2017-05-28 08:00 | 699768.9219
[10 empty] | 2017-05-28 09:00 | 703894.12
[10 empty] | 2017-05-28 10:00 | 692574.3074
[10 empty] | 2017-05-28 11:00 | 683980.4605
[10 empty] | 2017-05-28 12:00 | 674355.8403
[10 empty] | 2017-05-28 13:00 | 667875.7613
[10 empty] | 2017-05-28 14:00 | 657930.81
[10 empty] | 2017-05-28 15:00 | 655008.4331
[10 empty] | 2017-05-28 16:00 | 660357.3236
[10 empty] | 2017-05-28 17:00 | 685186.7651
[10 empty] | 2017-05-28 18:00 | 724270.7803
[10 empty] | 2017-05-28 19:00 | 790176.0484
[10 empty] | 2017-05-28 20:00 | 850800.441
[10 empty] | 2017-05-28 21:00 | 899259.2869
[10 empty] | 2017-05-28 22:00 | 921582.1129
[10 empty] | 2017-05-28 23:00 | 899239.8726
[10 empty] | 2017-05-29 | 856099.7042
[10 empty] | 2017-05-29 01:00 | 810012.6187
[10 empty] | 2017-05-29 02:00 | 771046.0389
[10 empty] | 2017-05-29 03:00 | 739749.2706
[10 empty] | 2017-05-29 04:00 | 713911.8646
[10 empty] | 2017-05-29 05:00 | 700524.3304
[10 empty] | 2017-05-29 06:00 | 692400.5004
[10 empty] | 2017-05-29 07:00 | 687107.3587
[10 empty] | 2017-05-29 08:00 | 690924.2792
[10 empty] | 2017-05-29 09:00 | 687217.7871
[10 empty] | 2017-05-29 10:00 | 686583.8214
[10 empty] | 2017-05-29 11:00 | 703121.7704
[10 empty] | 2017-05-29 12:00 | 693352.0329
[10 empty] | 2017-05-29 13:00 | 681736.2678
[10 empty] | 2017-05-29 14:00 | 684021.8849
[10 empty] | 2017-05-29 15:00 | 701345.9627
[10 empty] | 2017-05-29 16:00 | 726787.6021
[10 empty] | 2017-05-29 17:00 | 765422.4981
[10 empty] | 2017-05-29 18:00 | 816171.9409
[10 empty] | 2017-05-29 19:00 | 899135.5978
[10 empty] | 2017-05-29 20:00 | 925775.2673
[10 empty] | 2017-05-29 21:00 | 959516.6103
[10 empty] | 2017-05-29 22:00 | 967813.746
[10 empty] | 2017-05-29 23:00 | 923271.6301
[10 empty] | 2017-05-30 | 855023.8864
[10 empty] | 2017-05-30 01:00 | 805252.9315
[10 empty] | 2017-05-30 02:00 | 767278.8926
[10 empty] | 2017-05-30 03:00 | 734919.4528
[10 empty] | 2017-05-30 04:00 | 702433.9004
[10 empty] | 2017-05-30 05:00 | 698153.6677
[10 empty] | 2017-05-30 06:00 | 697698.699
[10 empty] | 2017-05-30 07:00 | 641196.2539
[10 empty] | 2017-05-30 08:00 | 586461.4332
[10 empty] | 2017-05-30 09:00 | 563009.6448
[10 empty] | 2017-05-30 10:00 | 558195.0344
[10 empty] | 2017-05-30 11:00 | 575189.3999
[10 empty] | 2017-05-30 12:00 | 578313.5748
[10 empty] | 2017-05-30 13:00 | 565306.1301
[10 empty] | 2017-05-30 14:00 | 573803.5454
[10 empty] | 2017-05-30 15:00 | 598180.9333
[10 empty] | 2017-05-30 16:00 | 634795.8182
[10 empty] | 2017-05-30 17:00 | 679032.6636
[10 empty] | 2017-05-30 18:00 | 735765.8611
[10 empty] | 2017-05-30 19:00 | 839588.6487
[10 empty] | 2017-05-30 20:00 | 921045.4252
[10 empty] | 2017-05-30 21:00 | 975521.0665
[10 empty] | 2017-05-30 22:00 | 1003177.9569
[10 empty] | 2017-05-30 23:00 | 969626.8125
[10 empty] | 2017-05-31 | 901869.7892
[10 empty] | 2017-05-31 01:00 | 851514.8995
[10 empty] | 2017-05-31 02:00 | 807198.9553
[10 empty] | 2017-05-31 03:00 | 773461.2498
[10 empty] | 2017-05-31 04:00 | 754121.1077
[10 empty] | 2017-05-31 05:00 | 749381.2669
[10 empty] | 2017-05-31 06:00 | 738418.0606
[10 empty] | 2017-05-31 07:00 | 668489.4909
[10 empty] | 2017-05-31 08:00 | 598682.2276
[10 empty] | 2017-05-31 09:00 | 567110.6361
[10 empty] | 2017-05-31 10:00 | 558763.7293
[10 empty] | 2017-05-31 11:00 | 572885.7219
[10 empty] | 2017-05-31 12:00 | 568293.1495
[10 empty] | 2017-05-31 13:00 | 562204.0393
[10 empty] | 2017-05-31 14:00 | 568982.2531
[10 empty] | 2017-05-31 15:00 | 593300.3828
[10 empty] | 2017-05-31 16:00 | 629126.3949
[10 empty] | 2017-05-31 17:00 | 676817.288
[10 empty] | 2017-05-31 18:00 | 726929.2949
[10 empty] | 2017-05-31 19:00 | 823019.1977
[10 empty] | 2017-05-31 20:00 | 893982.9596
[10 empty] | 2017-05-31 21:00 | 952250.8931
[10 empty] | 2017-05-31 22:00 | 987686.2427
[10 empty] | 2017-05-31 23:00 | 950252.9829
[10 empty] | 2017-06-01 | 1011834.7244
[10 empty] | 2017-06-01 01:00 | 945970.8213
[10 empty] | 2017-06-01 02:00 | 897093.4062
[10 empty] | 2017-06-01 03:00 | 858501.3661
[10 empty] | 2017-06-01 04:00 | 859504.6832
[10 empty] | 2017-06-01 05:00 | 856192.5584
[10 empty] | 2017-06-01 06:00 | 841137.0803
[10 empty] | 2017-06-01 07:00 | 770384.1133
[10 empty] | 2017-06-01 08:00 | 702757.7147
[10 empty] | 2017-06-01 09:00 | 666697.7301
[10 empty] | 2017-06-01 10:00 | 666557.8367
[10 empty] | 2017-06-01 11:00 | 683414.2488
[10 empty] | 2017-06-01 12:00 | 665030.4271
[10 empty] | 2017-06-01 13:00 | 658057.3354
[10 empty] | 2017-06-01 14:00 | 670129.8445
[10 empty] | 2017-06-01 15:00 | 695180.5479
[10 empty] | 2017-06-01 16:00 | 742893.5785
[10 empty] | 2017-06-01 17:00 | 800666.3165
[10 empty] | 2017-06-01 18:00 | 868978.9376
[10 empty] | 2017-06-01 19:00 | 998277.5424
[10 empty] | 2017-06-01 20:00 | 1099243.3595
[10 empty] | 2017-06-01 21:00 | 1178939.1404
[10 empty] | 2017-06-01 22:00 | 1224698.5553
[10 empty] | 2017-06-01 23:00 | 1186335.6692
[10 empty] | 2017-06-02 | 1119201.4418
[10 empty] | 2017-06-02 01:00 | 1056550.9955
[10 empty] | 2017-06-02 02:00 | 1004474.6784
[10 empty] | 2017-06-02 03:00 | 960935.9883
[10 empty] | 2017-06-02 04:00 | 933602.4863
[10 empty] | 2017-06-02 05:00 | 919806.4689
[10 empty] | 2017-06-02 06:00 | 885456.777
[10 empty] | 2017-06-02 07:00 | 802059.7192
[10 empty] | 2017-06-02 08:00 | 728859.613
[10 empty] | 2017-06-02 09:00 | 694400.0706
[10 empty] | 2017-06-02 10:00 | 685752.489
[10 empty] | 2017-06-02 11:00 | 699775.1262
[10 empty] | 2017-06-02 12:00 | 695384.1848
[10 empty] | 2017-06-02 13:00 | 695888.1293
[10 empty] | 2017-06-02 14:00 | 702622.8784
[10 empty] | 2017-06-02 15:00 | 727039.2617
[10 empty] | 2017-06-02 16:00 | 768996.6592
[10 empty] | 2017-06-02 17:00 | 816803.3217
[10 empty] | 2017-06-02 18:00 | 880750.949
[10 empty] | 2017-06-02 19:00 | 978875.8258
[10 empty] | 2017-06-02 20:00 | 1039415.7367
[10 empty] | 2017-06-02 21:00 | 1105301.3199
[10 empty] | 2017-06-02 22:00 | 1142661.6581
[10 empty] | 2017-06-02 23:00 | 1130850.0162
[10 empty] | 2017-06-03 | 1093652.4983
[10 empty] | 2017-06-03 01:00 | 1040528.0309
[10 empty] | 2017-06-03 02:00 | 992524.2824
[10 empty] | 2017-06-03 03:00 | 953071.322
[10 empty] | 2017-06-03 04:00 | 920379.3444
[10 empty] | 2017-06-03 05:00 | 891871.4217
[10 empty] | 2017-06-03 06:00 | 872247.6557
[10 empty] | 2017-06-03 07:00 | 856649.5245
[10 empty] | 2017-06-03 08:00 | 837739.7468
[10 empty] | 2017-06-03 09:00 | 803418.3191
[10 empty] | 2017-06-03 10:00 | 789640.1941
[10 empty] | 2017-06-03 11:00 | 790184.3404
[10 empty] | 2017-06-03 12:00 | 779927.3841
[10 empty] | 2017-06-03 13:00 | 775723.9663
[10 empty] | 2017-06-03 14:00 | 778721.5785
[10 empty] | 2017-06-03 15:00 | 794783.9324
[10 empty] | 2017-06-03 16:00 | 809618.7089
[10 empty] | 2017-06-03 17:00 | 830645.0967
[10 empty] | 2017-06-03 18:00 | 869443.7563
[10 empty] | 2017-06-03 19:00 | 961865.3496
[10 empty] | 2017-06-03 20:00 | 1008958.316
[10 empty] | 2017-06-03 21:00 | 1044432.6678
[10 empty] | 2017-06-03 22:00 | 1057284.5504
[10 empty] | 2017-06-03 23:00 | 1043009.6149
[10 empty] | 2017-06-04 | 1012127.0309
[10 empty] | 2017-06-04 01:00 | 1003083.7631
[10 empty] | 2017-06-04 02:00 | 963579.8418
[10 empty] | 2017-06-04 03:00 | 925074.697
[10 empty] | 2017-06-04 04:00 | 890539.3507
[10 empty] | 2017-06-04 05:00 | 860015.521
[10 empty] | 2017-06-04 06:00 | 838722.2389
[10 empty] | 2017-06-04 07:00 | 837466.2774
[10 empty] | 2017-06-04 08:00 | 852515.4674
[10 empty] | 2017-06-04 09:00 | 841666.5089
[10 empty] | 2017-06-04 10:00 | 824884.2658
[10 empty] | 2017-06-04 11:00 | 803809.7458
[10 empty] | 2017-06-04 12:00 | 788109.5176
[10 empty] | 2017-06-04 13:00 | 795327.9431
[10 empty] | 2017-06-04 14:00 | 786870.9944
[10 empty] | 2017-06-04 15:00 | 786280.1882
[10 empty] | 2017-06-04 16:00 | 802863.9938
[10 empty] | 2017-06-04 17:00 | 821348.6497
[10 empty] | 2017-06-04 18:00 | 853874.237
[10 empty] | 2017-06-04 19:00 | 980733.302
[10 empty] | 2017-06-04 20:00 | 1101565.7266
[10 empty] | 2017-06-04 21:00 | 1178935.4023
[10 empty] | 2017-06-04 22:00 | 1199486.7929
[10 empty] | 2017-06-04 23:00 | 1159370.0993
[10 empty] | 2017-06-05 | 1090060.3349
[10 empty] | 2017-06-05 01:00 | 1023275.1168
[10 empty] | 2017-06-05 02:00 | 971144.0356
[10 empty] | 2017-06-05 03:00 | 929139.2725
[10 empty] | 2017-06-05 04:00 | 895194.4644
[10 empty] | 2017-06-05 05:00 | 884174.979
[10 empty] | 2017-06-05 06:00 | 857953.7311
[10 empty] | 2017-06-05 07:00 | 783101.9702
[10 empty] | 2017-06-05 08:00 | 710797.5181
[10 empty] | 2017-06-05 09:00 | 686430.0103
[10 empty] | 2017-06-05 10:00 | 683062.8997
[10 empty] | 2017-06-05 11:00 | 701281.7293
[10 empty] | 2017-06-05 12:00 | 685084.4993
[10 empty] | 2017-06-05 13:00 | 664974.3963
[10 empty] | 2017-06-05 14:00 | 668210.0508
[10 empty] | 2017-06-05 15:00 | 694180.6296
[10 empty] | 2017-06-05 16:00 | 733738.1419
[10 empty] | 2017-06-05 17:00 | 776592.7199
[10 empty] | 2017-06-05 18:00 | 832546.3768
[10 empty] | 2017-06-05 19:00 | 970043.3488
[10 empty] | 2017-06-05 20:00 | 1075217.9879
[10 empty] | 2017-06-05 21:00 | 1146492.9599
[10 empty] | 2017-06-05 22:00 | 1164535.3682
[10 empty] | 2017-06-05 23:00 | 1107326.7928
[10 empty] | 2017-06-06 | 1027628.4237
[10 empty] | 2017-06-06 01:00 | 962067.3126
[10 empty] | 2017-06-06 02:00 | 915342.7457
[10 empty] | 2017-06-06 03:00 | 873259.5247
[10 empty] | 2017-06-06 04:00 | 863248.4342
[10 empty] | 2017-06-06 05:00 | 852205.268
[10 empty] | 2017-06-06 06:00 | 831611.6011
[10 empty] | 2017-06-06 07:00 | 756510.5823
[10 empty] | 2017-06-06 08:00 | 683790.5668
[10 empty] | 2017-06-06 09:00 | 653759.0734
[10 empty] | 2017-06-06 10:00 | 650949.8005
[10 empty] | 2017-06-06 11:00 | 666583.5587
[10 empty] | 2017-06-06 12:00 | 665018.7523
[10 empty] | 2017-06-06 13:00 | 661560.2551
[10 empty] | 2017-06-06 14:00 | 654726.5297
[10 empty] | 2017-06-06 15:00 | 721232.0345
[10 empty] | 2017-06-06 16:00 | 764844.4654
[10 empty] | 2017-06-06 17:00 | 823523.8515
[10 empty] | 2017-06-06 18:00 | 888136.694
[10 empty] | 2017-06-06 19:00 | 1017302.0414
[10 empty] | 2017-06-06 20:00 | 1132451.4386
[10 empty] | 2017-06-06 21:00 | 1204710.7035
[10 empty] | 2017-06-06 22:00 | 1232936.6223
[10 empty] | 2017-06-06 23:00 | 1190295.7744
[10 empty] | 2017-06-07 | 1111058.8043
[10 empty] | 2017-06-07 01:00 | 1039545.2731
[10 empty] | 2017-06-07 02:00 | 991755.4095
[10 empty] | 2017-06-07 03:00 | 949492.4402
[10 empty] | 2017-06-07 04:00 | 892721.4482
[10 empty] | 2017-06-07 05:00 | 877664.3917
[10 empty] | 2017-06-07 06:00 | 851541.5378
[10 empty] | 2017-06-07 07:00 | 776954.8482
[10 empty] | 2017-06-07 08:00 | 698981.2571
[10 empty] | 2017-06-07 09:00 | 655694.4957
[10 empty] | 2017-06-07 10:00 | 659456.1123
[10 empty] | 2017-06-07 11:00 | 668487.7475
[10 empty] | 2017-06-07 12:00 | 659500.1255
[10 empty] | 2017-06-07 13:00 | 650463.6694
[10 empty] | 2017-06-07 14:00 | 659211.6695
[10 empty] | 2017-06-07 15:00 | 685332.1158
[10 empty] | 2017-06-07 16:00 | 725864.8139
[10 empty] | 2017-06-07 17:00 | 790114.1165
[10 empty] | 2017-06-07 18:00 | 849139.2488
[10 empty] | 2017-06-07 19:00 | 969360.7724
[10 empty] | 2017-06-07 20:00 | 1078821.4395
[10 empty] | 2017-06-07 21:00 | 1161830.4183
[10 empty] | 2017-06-07 22:00 | 1193448.5373
[10 empty] | 2017-06-07 23:00 | 1147532.1395
[10 empty] | 2017-06-08 | 1074069.1522
[10 empty] | 2017-06-08 01:00 | 1010422.6071
[10 empty] | 2017-06-08 02:00 | 958286.4033
[10 empty] | 2017-06-08 03:00 | 913481.5642
[10 empty] | 2017-06-08 04:00 | 875932.8362
[10 empty] | 2017-06-08 05:00 | 862622.6992
[10 empty] | 2017-06-08 06:00 | 837576.1337
[10 empty] | 2017-06-08 07:00 | 761690.7913
[10 empty] | 2017-06-08 08:00 | 690320.4527
[10 empty] | 2017-06-08 09:00 | 652581.1098
[10 empty] | 2017-06-08 10:00 | 647114.5415
[10 empty] | 2017-06-08 11:00 | 657182.8105
[10 empty] | 2017-06-08 12:00 | 664670.1395
[10 empty] | 2017-06-08 13:00 | 657235.3551
[10 empty] | 2017-06-08 14:00 | 666640.234
[10 empty] | 2017-06-08 15:00 | 698008.1581
[10 empty] | 2017-06-08 16:00 | 724918.7679
[10 empty] | 2017-06-08 17:00 | 801355.6945
[10 empty] | 2017-06-08 18:00 | 863259.3592
[10 empty] | 2017-06-08 19:00 | 989337.0235
[10 empty] | 2017-06-08 20:00 | 1107901.2011
[10 empty] | 2017-06-08 21:00 | 1189386.7418
[10 empty] | 2017-06-08 22:00 | 1232596.5748
[10 empty] | 2017-06-08 23:00 | 1192157.0452
[10 empty] | 2017-06-09 | 1121899.0844
[10 empty] | 2017-06-09 01:00 | 1048118.9665
[10 empty] | 2017-06-09 02:00 | 993060.7447
[10 empty] | 2017-06-09 03:00 | 945714.2664
[10 empty] | 2017-06-09 04:00 | 861540.0097
[10 empty] | 2017-06-09 05:00 | 844914.1308
[10 empty] | 2017-06-09 06:00 | 813774.1632
[10 empty] | 2017-06-09 07:00 | 744565.4148
[10 empty] | 2017-06-09 08:00 | 679779.5938
[10 empty] | 2017-06-09 09:00 | 645536.9406
[10 empty] | 2017-06-09 10:00 | 640009.8148
[10 empty] | 2017-06-09 11:00 | 645523.7007
[10 empty] | 2017-06-09 12:00 | 645461.2728
[10 empty] | 2017-06-09 13:00 | 632541.2941
[10 empty] | 2017-06-09 14:00 | 637844.7635
[10 empty] | 2017-06-09 15:00 | 660757.7427
[10 empty] | 2017-06-09 16:00 | 701387.7761
[10 empty] | 2017-06-09 17:00 | 743141.3329
[10 empty] | 2017-06-09 18:00 | 788872.6689
[10 empty] | 2017-06-09 19:00 | 883474.4164
[10 empty] | 2017-06-09 20:00 | 949465.8121
[10 empty] | 2017-06-09 21:00 | 1012546.8308
[10 empty] | 2017-06-09 22:00 | 1052972.8179
[10 empty] | 2017-06-09 23:00 | 1048807.0639
[10 empty] | 2017-06-10 | 1007629.8179
[10 empty] | 2017-06-10 01:00 | 959415.1354
[10 empty] | 2017-06-10 02:00 | 914727.1443
[10 empty] | 2017-06-10 03:00 | 875985.3845
[10 empty] | 2017-06-10 04:00 | 806572.6901
[10 empty] | 2017-06-10 05:00 | 778920.5169
[10 empty] | 2017-06-10 06:00 | 764266.4141
[10 empty] | 2017-06-10 07:00 | 760314.5248
[10 empty] | 2017-06-10 08:00 | 743693.972
[10 empty] | 2017-06-10 09:00 | 720700.943
[10 empty] | 2017-06-10 10:00 | 697263.2987
[10 empty] | 2017-06-10 11:00 | 699908.9225
[10 empty] | 2017-06-10 12:00 | 712303.2411
[10 empty] | 2017-06-10 13:00 | 706960.511
[10 empty] | 2017-06-10 14:00 | 721378.816
[10 empty] | 2017-06-10 15:00 | 732524.9532
[10 empty] | 2017-06-10 16:00 | 745941.5731
[10 empty] | 2017-06-10 17:00 | 774396.52
[10 empty] | 2017-06-10 18:00 | 803817.1753
[10 empty] | 2017-06-10 19:00 | 892177.8549
[10 empty] | 2017-06-10 20:00 | 959621.513
[10 empty] | 2017-06-10 21:00 | 1013295.4409
[10 empty] | 2017-06-10 22:00 | 1046227.516
[10 empty] | 2017-06-10 23:00 | 1038986.5933
[10 empty] | 2017-06-11 | 1011971.4317
[10 empty] | 2017-06-11 01:00 | 967281.3142
[10 empty] | 2017-06-11 02:00 | 925556.2474
[10 empty] | 2017-06-11 03:00 | 889872.126
[10 empty] | 2017-06-11 04:00 | 831756.07
[10 empty] | 2017-06-11 05:00 | 804355.2305
[10 empty] | 2017-06-11 06:00 | 785964.2343
[10 empty] | 2017-06-11 07:00 | 793236.0115
[10 empty] | 2017-06-11 08:00 | 807659.6145
[10 empty] | 2017-06-11 09:00 | 790520.8546
[10 empty] | 2017-06-11 10:00 | 757213.1482
[10 empty] | 2017-06-11 11:00 | 736712.8054
[10 empty] | 2017-06-11 12:00 | 734821.8414
[10 empty] | 2017-06-11 13:00 | 721303.7367
[10 empty] | 2017-06-11 14:00 | 709716.6864
[10 empty] | 2017-06-11 15:00 | 709468.4226
[10 empty] | 2017-06-11 16:00 | 714765.3421
[10 empty] | 2017-06-11 17:00 | 731591.8026
[10 empty] | 2017-06-11 18:00 | 761886.2868
[10 empty] | 2017-06-11 19:00 | 887081.3343
[10 empty] | 2017-06-11 20:00 | 1037419.2871
[10 empty] | 2017-06-11 21:00 | 1120121.6364
[10 empty] | 2017-06-11 22:00 | 1147590.6051
[10 empty] | 2017-06-11 23:00 | 1115171.0436
[10 empty] | 2017-06-12 | 1042404.3933
[10 empty] | 2017-06-12 01:00 | 977925.7235
[10 empty] | 2017-06-12 02:00 | 926483.3623
[10 empty] | 2017-06-12 03:00 | 884528.9304
[10 empty] | 2017-06-12 04:00 | 871348.6655
[10 empty] | 2017-06-12 05:00 | 855554.8491
[10 empty] | 2017-06-12 06:00 | 831091.2963
[10 empty] | 2017-06-12 07:00 | 757172.3041
[10 empty] | 2017-06-12 08:00 | 694699.3901
[10 empty] | 2017-06-12 09:00 | 670255.1915
[10 empty] | 2017-06-12 10:00 | 661672.1647
[10 empty] | 2017-06-12 11:00 | 669550.4347
[10 empty] | 2017-06-12 12:00 | 685084.4993
[10 empty] | 2017-06-12 13:00 | 664974.3963
[10 empty] | 2017-06-12 14:00 | 668210.0508
[10 empty] | 2017-06-12 15:00 | 694180.6296
[10 empty] | 2017-06-12 16:00 | 733738.1419
[10 empty] | 2017-06-12 17:00 | 776592.7199
[10 empty] | 2017-06-12 18:00 | 832546.3768
[10 empty] | 2017-06-12 19:00 | 970043.3488
[10 empty] | 2017-06-12 20:00 | 1075217.9879
[10 empty] | 2017-06-12 21:00 | 1146492.9599
[10 empty] | 2017-06-12 22:00 | 1164535.3682
[10 empty] | 2017-06-12 23:00 | 1107326.7928
[10 empty] | 2017-06-13 | 1027628.4237
[10 empty] | 2017-06-13 01:00 | 962067.3126
[10 empty] | 2017-06-13 02:00 | 915342.7457
[10 empty] | 2017-06-13 03:00 | 873259.5247
[10 empty] | 2017-06-13 04:00 | 864688.1751
[10 empty] | 2017-06-13 05:00 | 856116.8255
[10 empty] | 2017-06-13 06:00 | 851379.8861
[10 empty] | 2017-06-13 07:00 | 822264.8723
[10 empty] | 2017-06-13 08:00 | 745454.8716
[10 empty] | 2017-06-13 09:00 | 680884.8737
[10 empty] | 2017-06-13 10:00 | 651622.2752
[10 empty] | 2017-06-13 11:00 | 651073.4323
[10 empty] | 2017-06-13 12:00 | 657000.8693
[10 empty] | 2017-06-13 13:00 | 635500.9827
[10 empty] | 2017-06-13 14:00 | 633956.5557
[10 empty] | 2017-06-13 15:00 | 645210.88
[10 empty] | 2017-06-13 16:00 | 679598.0541
[10 empty] | 2017-06-13 17:00 | 718533.9421
[10 empty] | 2017-06-13 18:00 | 768173.4641
[10 empty] | 2017-06-13 19:00 | 838534.2351
[10 empty] | 2017-06-13 20:00 | 959984.4062
[10 empty] | 2017-06-13 21:00 | 1095864.1634
[10 empty] | 2017-06-13 22:00 | 1163058.9826
[10 empty] | 2017-06-13 23:00 | 1192436.8328
[10 empty] | 2017-06-14 | 1139150.3151
[10 empty] | 2017-06-14 01:00 | 1063065.0826
[10 empty] | 2017-06-14 02:00 | 998456.8097
[10 empty] | 2017-06-14 03:00 | 945907.483
[10 empty] | 2017-06-14 04:00 | 898000.7994
[10 empty] | 2017-06-14 05:00 | 832562.5219
[10 empty] | 2017-06-14 06:00 | 821900.9706
[10 empty] | 2017-06-14 07:00 | 784575.221
[10 empty] | 2017-06-14 08:00 | 709841.5918
[10 empty] | 2017-06-14 09:00 | 645913.067
[10 empty] | 2017-06-14 10:00 | 617969.6313
[10 empty] | 2017-06-14 11:00 | 613824.7261
[10 empty] | 2017-06-14 12:00 | 621557.3712
[10 empty] | 2017-06-14 13:00 | 642270.1184
[10 empty] | 2017-06-14 14:00 | 634349.5365
[10 empty] | 2017-06-14 15:00 | 640810.749
[10 empty] | 2017-06-14 16:00 | 676433.1032
[10 empty] | 2017-06-14 17:00 | 710866.108
[10 empty] | 2017-06-14 18:00 | 756026.8235
[10 empty] | 2017-06-14 19:00 | 817395.7373
[10 empty] | 2017-06-14 20:00 | 926028.3683
[10 empty] | 2017-06-14 21:00 | 1022515.0766
[10 empty] | 2017-06-14 22:00 | 1089915.4759
[10 empty] | 2017-06-14 23:00 | 1117087.4131
[10 empty] | 2017-06-15 | 1076800.6433
[10 empty] | 2017-06-15 01:00 | 1011864.3146
[10 empty] | 2017-06-15 02:00 | 952160.2758
[10 empty] | 2017-06-15 03:00 | 904597.424
[10 empty] | 2017-06-15 04:00 | 866324.3744
[10 empty] | 2017-06-15 05:00 | 826578.2291
[10 empty] | 2017-06-15 06:00 | 816242.8455
[10 empty] | 2017-06-15 07:00 | 795809.8391
[10 empty] | 2017-06-15 08:00 | 719234.4834
[10 empty] | 2017-06-15 09:00 | 648248.0534
[10 empty] | 2017-06-15 10:00 | 618916.4493
[10 empty] | 2017-06-15 11:00 | 616196.9372
[10 empty] | 2017-06-15 12:00 | 627748.7869
[10 empty] | 2017-06-15 13:00 | 627704.773
[10 empty] | 2017-06-15 14:00 | 615767.036
[10 empty] | 2017-06-15 15:00 | 626978.8046
[10 empty] | 2017-06-15 16:00 | 644447.1996
[10 empty] | 2017-06-15 17:00 | 680200.6818
[10 empty] | 2017-06-15 18:00 | 726340.3007
[10 empty] | 2017-06-15 19:00 | 784148.2811
[10 empty] | 2017-06-15 20:00 | 881905.1018
[10 empty] | 2017-06-15 21:00 | 965211.6925
[10 empty] | 2017-06-15 22:00 | 1012463.8492
[10 empty] | 2017-06-15 23:00 | 1023629.6279
[10 empty] | 2017-06-16 | 978357.3599
[10 empty] | 2017-06-16 01:00 | 929482.2171
[10 empty] | 2017-06-16 02:00 | 874048.1145
[10 empty] | 2017-06-16 03:00 | 832549.4159
[10 empty] | 2017-06-16 04:00 | 868962.0335
[10 empty] | 2017-06-16 05:00 | 828350.5252
[10 empty] | 2017-06-16 06:00 | 809981.576
[10 empty] | 2017-06-16 07:00 | 786260.9178
[10 empty] | 2017-06-16 08:00 | 769525.2246
[10 empty] | 2017-06-16 09:00 | 781413.2287
[10 empty] | 2017-06-16 10:00 | 790484.8845
[10 empty] | 2017-06-16 11:00 | 744613.9944
[10 empty] | 2017-06-16 12:00 | 818557.899
[10 empty] | 2017-06-16 13:00 | 736319.4682
[10 empty] | 2017-06-16 14:00 | 654081.0373
[10 empty] | 2017-06-16 15:00 | 648280.7458
[10 empty] | 2017-06-16 16:00 | 665200.6922
[10 empty] | 2017-06-16 17:00 | 683670.2717
[10 empty] | 2017-06-16 18:00 | 715131.0374
[10 empty] | 2017-06-16 19:00 | 775761.751
[10 empty] | 2017-06-16 20:00 | 830164.8792
[10 empty] | 2017-06-16 21:00 | 923836.7157
[10 empty] | 2017-06-16 22:00 | 983186.5967
[10 empty] | 2017-06-16 23:00 | 1026466.1348
[10 empty] | 2017-06-17 | 1063851.2692
[10 empty] | 2017-06-17 01:00 | 1058588.5689
[10 empty] | 2017-06-17 02:00 | 1018017.2408
[10 empty] | 2017-06-17 03:00 | 969359.5479
[10 empty] | 2017-06-17 04:00 | 806572.6901
[10 empty] | 2017-06-17 05:00 | 778920.5169
[10 empty] | 2017-06-17 06:00 | 764266.4141
[10 empty] | 2017-06-17 07:00 | 760314.5248
[10 empty] | 2017-06-17 08:00 | 743693.972
[10 empty] | 2017-06-17 09:00 | 720700.943
[10 empty] | 2017-06-17 10:00 | 697263.2987
[10 empty] | 2017-06-17 11:00 | 699908.9225
[10 empty] | 2017-06-17 12:00 | 943727.8666
[10 empty] | 2017-06-17 13:00 | 899373.3938
[10 empty] | 2017-06-17 14:00 | 813412.8326
[10 empty] | 2017-06-17 15:00 | 727452.2713
[10 empty] | 2017-06-17 16:00 | 721691.2398
[10 empty] | 2017-06-17 17:00 | 711915.0838
[10 empty] | 2017-06-17 18:00 | 715466.0404
[10 empty] | 2017-06-17 19:00 | 735356.0343
[10 empty] | 2017-06-17 20:00 | 764918.7833
[10 empty] | 2017-06-17 21:00 | 781189.2931
[10 empty] | 2017-06-17 22:00 | 823234.7652
[10 empty] | 2017-06-17 23:00 | 842825.7868
[10 empty] | 2017-06-18 | 853953.6132
[10 empty] | 2017-06-18 01:00 | 874375.0081
[10 empty] | 2017-06-18 02:00 | 868769.9752
[10 empty] | 2017-06-18 03:00 | 836710.9479
[10 empty] | 2017-06-18 04:00 | 889680.7806
[10 empty] | 2017-06-18 05:00 | 855928.4026
[10 empty] | 2017-06-18 06:00 | 836043.1807
[10 empty] | 2017-06-18 07:00 | 815151.4496
[10 empty] | 2017-06-18 08:00 | 779854.3957
[10 empty] | 2017-06-18 09:00 | 763141.4133
[10 empty] | 2017-06-18 10:00 | 756616.1355
[10 empty] | 2017-06-18 11:00 | 777111.1664
[10 empty] | 2017-06-18 12:00 | 797530.3271
[10 empty] | 2017-06-18 13:00 | 793842.0498
[10 empty] | 2017-06-18 14:00 | 775377.3442
[10 empty] | 2017-06-18 15:00 | 768503.8219
[10 empty] | 2017-06-18 16:00 | 753138.4128
[10 empty] | 2017-06-18 17:00 | 755271.1615
[10 empty] | 2017-06-18 18:00 | 749823.7828
[10 empty] | 2017-06-18 19:00 | 760365.9376
[10 empty] | 2017-06-18 20:00 | 777300.8134
[10 empty] | 2017-06-18 21:00 | 797096.3829
[10 empty] | 2017-06-18 22:00 | 817254.5982
[10 empty] | 2017-06-18 23:00 | 881788.1973
[10 empty] | 2017-06-19 | 977966.9942
[10 empty] | 2017-06-19 01:00 | 1023850.0381
[10 empty] | 2017-06-19 02:00 | 1036350.4728
[10 empty] | 2017-06-19 03:00 | 1004678.7372
[10 empty] | 2017-06-19 04:00 | 947897.0566
[10 empty] | 2017-06-19 05:00 | 898593.248
[10 empty] | 2017-06-19 06:00 | 867167.8469
[10 empty] | 2017-06-19 07:00 | 831340.4016
[10 empty] | 2017-06-19 08:00 | 794802.8885
[10 empty] | 2017-06-19 09:00 | 789879.4765
[10 empty] | 2017-06-19 10:00 | 791093.8354
[10 empty] | 2017-06-19 11:00 | 743347.5298
[10 empty] | 2017-06-19 12:00 | 695221.2704
[10 empty] | 2017-06-19 13:00 | 668463.375
[10 empty] | 2017-06-19 14:00 | 668549.4719
[10 empty] | 2017-06-19 15:00 | 677777.5186
[10 empty] | 2017-06-19 16:00 | 688865.6679
[10 empty] | 2017-06-19 17:00 | 682529.122
[10 empty] | 2017-06-19 18:00 | 676091.8385
[10 empty] | 2017-06-19 19:00 | 717738.6987
[10 empty] | 2017-06-19 20:00 | 857287.5994
[10 empty] | 2017-06-19 21:00 | 823858.5831
[10 empty] | 2017-06-19 22:00 | 785859.4536
[10 empty] | 2017-06-19 23:00 | 842610.3316
[10 empty] | 2017-06-20 | 899361.2096
[10 empty] | 2017-06-20 01:00 | 925344.2007
[10 empty] | 2017-06-20 02:00 | 923176.9831
[10 empty] | 2017-06-20 03:00 | 878921.6658
[10 empty] | 2017-06-20 04:00 | 817347.4958
[10 empty] | 2017-06-20 05:00 | 779737.1226
[10 empty] | 2017-06-20 06:00 | 764263.8725
[10 empty] | 2017-06-20 07:00 | 741273.5341
[10 empty] | 2017-06-20 08:00 | 707213.8646
[10 empty] | 2017-06-20 09:00 | 721887.9737
[10 empty] | 2017-06-20 10:00 | 739247.21
[10 empty] | 2017-06-20 11:00 | 696633.9341
[10 empty] | 2017-06-20 12:00 | 647271.3273
[10 empty] | 2017-06-20 13:00 | 625498.5098
[10 empty] | 2017-06-20 14:00 | 628768.6593
[10 empty] | 2017-06-20 15:00 | 638026.6017
[10 empty] | 2017-06-20 16:00 | 643372.5394
[10 empty] | 2017-06-20 17:00 | 639288.0188
[10 empty] | 2017-06-20 18:00 | 644589.5318
[10 empty] | 2017-06-20 19:00 | 674533.9257
[10 empty] | 2017-06-20 20:00 | 716336.3121
[10 empty] | 2017-06-20 21:00 | 769670.3173
[10 empty] | 2017-06-20 22:00 | 819088.205
[10 empty] | 2017-06-20 23:00 | 887369.4911
[10 empty] | 2017-06-21 | 953469.074
[10 empty] | 2017-06-21 01:00 | 980042.6951
[10 empty] | 2017-06-21 02:00 | 999357.7769
[10 empty] | 2017-06-21 03:00 | 965832.6554
[10 empty] | 2017-06-21 04:00 | 906148.0827
[10 empty] | 2017-06-21 05:00 | 864471.9336
[10 empty] | 2017-06-21 06:00 | 838286.7048
[10 empty] | 2017-06-21 07:00 | 809174.0017
[10 empty] | 2017-06-21 08:00 | 778615.1732
[10 empty] | 2017-06-21 09:00 | 784350.0978
[10 empty] | 2017-06-21 10:00 | 791580.6272
[10 empty] | 2017-06-21 11:00 | 748075.935
[10 empty] | 2017-06-21 12:00 | 691887.0278
[10 empty] | 2017-06-21 13:00 | 654595.205
[10 empty] | 2017-06-21 14:00 | 646368.4301
[10 empty] | 2017-06-21 15:00 | 663799.9304
[10 empty] | 2017-06-21 16:00 | 670600.1237
[10 empty] | 2017-06-21 17:00 | 663868.632
[10 empty] | 2017-06-21 18:00 | 668892.8301
[10 empty] | 2017-06-21 19:00 | 684980.3763
[10 empty] | 2017-06-21 20:00 | 713872.6423
[10 empty] | 2017-06-21 21:00 | 761622.3809
[10 empty] | 2017-06-21 22:00 | 797450.4507
[10 empty] | 2017-06-21 23:00 | 851528.0724
[10 empty] | 2017-06-22 | 882441.9682
[10 empty] | 2017-06-22 01:00 | 896723.1966
[10 empty] | 2017-06-22 02:00 | 892979.3025
[10 empty] | 2017-06-22 03:00 | 846172.856
[10 empty] | 2017-06-22 04:00 | 790097.9096
[10 empty] | 2017-06-22 05:00 | 759984.5324
[10 empty] | 2017-06-22 06:00 | 747129.777
[10 empty] | 2017-06-22 07:00 | 725592.0496
[10 empty] | 2017-06-22 08:00 | 678989.6001
[10 empty] | 2017-06-22 09:00 | 693956.614
[10 empty] | 2017-06-22 10:00 | 713535.1899
[10 empty] | 2017-06-22 11:00 | 681752.0729
[10 empty] | 2017-06-22 12:00 | 643082.398
[10 empty] | 2017-06-22 13:00 | 609244.252
[10 empty] | 2017-06-22 14:00 | 612281.944
[10 empty] | 2017-06-22 15:00 | 625962.178
[10 empty] | 2017-06-22 16:00 | 629861.8368
[10 empty] | 2017-06-22 17:00 | 634143.6365
[10 empty] | 2017-06-22 18:00 | 649142.355
[10 empty] | 2017-06-22 19:00 | 669493.1696
[10 empty] | 2017-06-22 20:00 | 697280.3944
[10 empty] | 2017-06-22 21:00 | 750495.4846
[10 empty] | 2017-06-22 22:00 | 802895.2913
[10 empty] | 2017-06-22 23:00 | 860918.8745
[10 empty] | 2017-06-23 | 902666.6092
[10 empty] | 2017-06-23 01:00 | 944839.4123
[10 empty] | 2017-06-23 02:00 | 962663.5603
[10 empty] | 2017-06-23 03:00 | 927863.0354
[10 empty] | 2017-06-23 04:00 | 868962.0335
[10 empty] | 2017-06-23 05:00 | 828350.5252
[10 empty] | 2017-06-23 06:00 | 809981.576
[10 empty] | 2017-06-23 07:00 | 786260.9178
[10 empty] | 2017-06-23 08:00 | 769525.2246
[10 empty] | 2017-06-23 09:00 | 781413.2287
[10 empty] | 2017-06-23 10:00 | 790484.8845
[10 empty] | 2017-06-23 11:00 | 744613.9944
[10 empty] | 2017-06-23 12:00 | 690704.8308
[10 empty] | 2017-06-23 13:00 | 663755.1218
[10 empty] | 2017-06-23 14:00 | 658837.8363
[10 empty] | 2017-06-23 15:00 | 675837.5178
[10 empty] | 2017-06-23 16:00 | 679190.9751
[10 empty] | 2017-06-23 17:00 | 676087.0513
[10 empty] | 2017-06-23 18:00 | 672079.0634
[10 empty] | 2017-06-23 19:00 | 697017.8375
[10 empty] | 2017-06-23 20:00 | 722771.2561
[10 empty] | 2017-06-23 21:00 | 766342.4073
[10 empty] | 2017-06-23 22:00 | 788454.8924
[10 empty] | 2017-06-23 23:00 | 822607.7972
[10 empty] | 2017-06-24 | 854141.653
[10 empty] | 2017-06-24 01:00 | 870745.4717
[10 empty] | 2017-06-24 02:00 | 896195.912
[10 empty] | 2017-06-24 03:00 | 877840.6004
[10 empty] | 2017-06-24 04:00 | 838930.4488
[10 empty] | 2017-06-24 05:00 | 802468.5595
[10 empty] | 2017-06-24 06:00 | 781964.0335
[10 empty] | 2017-06-24 07:00 | 763940.191
[10 empty] | 2017-06-24 08:00 | 743968.2795
[10 empty] | 2017-06-24 09:00 | 737554.4047
[10 empty] | 2017-06-24 10:00 | 742581.1804
[10 empty] | 2017-06-24 11:00 | 769903.8996
[10 empty] | 2017-06-24 12:00 | 778984.9416
[10 empty] | 2017-06-24 13:00 | 771147.9435
[10 empty] | 2017-06-24 14:00 | 758243.6765
[10 empty] | 2017-06-24 15:00 | 766169.238
[10 empty] | 2017-06-24 16:00 | 755192.36
[10 empty] | 2017-06-24 17:00 | 752580.9826
[10 empty] | 2017-06-24 18:00 | 749448.7985
[10 empty] | 2017-06-24 19:00 | 771076.4943
[10 empty] | 2017-06-24 20:00 | 790251.1782
[10 empty] | 2017-06-24 21:00 | 810263.9576
[10 empty] | 2017-06-24 22:00 | 814556.78
[10 empty] | 2017-06-24 23:00 | 854512.205
[10 empty] | 2017-06-25 | 887167.3114
[10 empty] | 2017-06-25 01:00 | 913202.4555
[10 empty] | 2017-06-25 02:00 | 936795.3607
[10 empty] | 2017-06-25 03:00 | 924888.1155
[10 empty] | 2017-06-25 04:00 | 889680.7806
[10 empty] | 2017-06-25 05:00 | 855928.4026
[10 empty] | 2017-06-25 06:00 | 836043.1807
[10 empty] | 2017-06-25 07:00 | 815151.4496
[10 empty] | 2017-06-25 08:00 | 779854.3957
[10 empty] | 2017-06-25 09:00 | 763141.4133
[10 empty] | 2017-06-25 10:00 | 756616.1355
[10 empty] | 2017-06-25 11:00 | 777111.1664
[10 empty] | 2017-06-25 12:00 | 797530.3271
[10 empty] | 2017-06-25 13:00 | 793842.0498
[10 empty] | 2017-06-25 14:00 | 775377.3442
[10 empty] | 2017-06-25 15:00 | 768503.8219
[10 empty] | 2017-06-25 16:00 | 753138.4128
[10 empty] | 2017-06-25 17:00 | 755271.1615
[10 empty] | 2017-06-25 18:00 | 749823.7828
[10 empty] | 2017-06-25 19:00 | 760365.9376
[10 empty] | 2017-06-25 20:00 | 777300.8134
[10 empty] | 2017-06-25 21:00 | 797096.3829
[10 empty] | 2017-06-25 22:00 | 817254.5982
[10 empty] | 2017-06-25 23:00 | 881788.1973
[10 empty] | 2017-06-26 | 977966.9942
[10 empty] | 2017-06-26 01:00 | 1023850.0381
[10 empty] | 2017-06-26 02:00 | 1036350.4728
[10 empty] | 2017-06-26 03:00 | 1004678.7372
[10 empty] | 2017-06-26 04:00 | 947897.0566
[10 empty] | 2017-06-26 05:00 | 898593.248
[10 empty] | 2017-06-26 06:00 | 867167.8469
[10 empty] | 2017-06-26 07:00 | 831340.4016
[10 empty] | 2017-06-26 08:00 | 794802.8885
[10 empty] | 2017-06-26 09:00 | 789879.4765
[10 empty] | 2017-06-26 10:00 | 791093.8354
[10 empty] | 2017-06-26 11:00 | 743347.5298
[10 empty] | 2017-06-26 12:00 | 695221.2704
[10 empty] | 2017-06-26 13:00 | 668463.375
[10 empty] | 2017-06-26 14:00 | 668549.4719
[10 empty] | 2017-06-26 15:00 | 677777.5186
[10 empty] | 2017-06-26 16:00 | 688865.6679
[10 empty] | 2017-06-26 17:00 | 682529.122
[10 empty] | 2017-06-26 18:00 | 676091.8385
[10 empty] | 2017-06-26 19:00 | 717738.6987
[10 empty] | 2017-06-26 20:00 | 770880.8435
[10 empty] | 2017-06-26 21:00 | 818648.7007
[10 empty] | 2017-06-26 22:00 | 863439.7116
[10 empty] | 2017-06-26 23:00 | 943150.6449
[10 empty] | 2017-06-27 | 1055162.7356
[10 empty] | 2017-06-27 01:00 | 1101538.5385
[10 empty] | 2017-06-27 02:00 | 1126848.0133
[10 empty] | 2017-06-27 03:00 | 1084434.6393
[10 empty] | 2017-06-27 04:00 | 1018590.9266
[10 empty] | 2017-06-27 05:00 | 964871.9129
[10 empty] | 2017-06-27 06:00 | 932871.4574
[10 empty] | 2017-06-27 07:00 | 890969.8599
[10 empty] | 2017-06-27 08:00 | 851742.0722
[10 empty] | 2017-06-27 09:00 | 846713.6052
[10 empty] | 2017-06-27 10:00 | 827609.1934
[10 empty] | 2017-06-27 11:00 | 775914.304
[10 empty] | 2017-06-27 12:00 | 715080.9054
[10 empty] | 2017-06-27 13:00 | 686724.5031
[10 empty] | 2017-06-27 14:00 | 683693.9799
[10 empty] | 2017-06-27 15:00 | 694167.5762
[10 empty] | 2017-06-27 16:00 | 690399.2406
[10 empty] | 2017-06-27 17:00 | 684231.1261
[10 empty] | 2017-06-27 18:00 | 691824.1399
[10 empty] | 2017-06-27 19:00 | 727978.9387
[10 empty] | 2017-06-27 20:00 | 766090.9058
[10 empty] | 2017-06-27 21:00 | 820754.3797
[10 empty] | 2017-06-27 22:00 | 871902.9752
[10 empty] | 2017-06-27 23:00 | 942364.6795
[10 empty] | 2017-06-28 | 1009158.9474
[10 empty] | 2017-06-28 01:00 | 1055945.6494
[10 empty] | 2017-06-28 02:00 | 1081545.7621
[10 empty] | 2017-06-28 03:00 | 1050106.5882
[10 empty] | 2017-06-28 04:00 | 992123.7399
[10 empty] | 2017-06-28 05:00 | 943494.8375
[10 empty] | 2017-06-28 06:00 | 909683.1361
[10 empty] | 2017-06-28 07:00 | 869039.4418
[10 empty] | 2017-06-28 08:00 | 835761.0026
[10 empty] | 2017-06-28 09:00 | 827297.1931
[10 empty] | 2017-06-28 10:00 | 816937.3029
[10 empty] | 2017-06-28 11:00 | 766633.3332
[10 empty] | 2017-06-28 12:00 | 712601.313
[10 empty] | 2017-06-28 13:00 | 671752.1074
[10 empty] | 2017-06-28 14:00 | 666096.0149
[10 empty] | 2017-06-28 15:00 | 677026.6518
[10 empty] | 2017-06-28 16:00 | 671473.6529
[10 empty] | 2017-06-28 17:00 | 669604.1449
[10 empty] | 2017-06-28 18:00 | 675151.6118
[10 empty] | 2017-06-28 19:00 | 711526.8823
[10 empty] | 2017-06-28 20:00 | 737839.9019
[10 empty] | 2017-06-28 21:00 | 784726.548
[10 empty] | 2017-06-28 22:00 | 834267.5088
[10 empty] | 2017-06-28 23:00 | 914194.0776
[10 empty] | 2017-06-29 | 1011286.622
[10 empty] | 2017-06-29 01:00 | 966245.2349
[10 empty] | 2017-06-29 02:00 | 925129.8469
[10 empty] | 2017-06-29 03:00 | 880688.3026
[10 empty] | 2017-06-29 04:00 | 847964.9509
[10 empty] | 2017-06-29 05:00 | 826344.5048
[10 empty] | 2017-06-29 06:00 | 810521.4591
[10 empty] | 2017-06-29 07:00 | 763369.1983
[10 empty] | 2017-06-29 08:00 | 697825.5627
[10 empty] | 2017-06-29 09:00 | 665370.8768
[10 empty] | 2017-06-29 10:00 | 661531.0044
[10 empty] | 2017-06-29 11:00 | 659636.5174
[10 empty] | 2017-06-29 12:00 | 650132.9379
[10 empty] | 2017-06-29 13:00 | 638060.4288
[10 empty] | 2017-06-29 14:00 | 641204.7646
[10 empty] | 2017-06-29 15:00 | 661532.4222
[10 empty] | 2017-06-29 16:00 | 685530.3457
[10 empty] | 2017-06-29 17:00 | 729091.5823
[10 empty] | 2017-06-29 18:00 | 776930.2381
[10 empty] | 2017-06-29 19:00 | 860314.0041
[10 empty] | 2017-06-29 20:00 | 946582.5142
[10 empty] | 2017-06-29 21:00 | 1021008.2648
[10 empty] | 2017-06-29 22:00 | 1068163.5677
[10 empty] | 2017-06-29 23:00 | 1065760.3042
[10 empty] | 2017-06-30 | 1030531.1238
[10 empty] | 2017-06-30 01:00 | 994747.8979
[10 empty] | 2017-06-30 02:00 | 958561.7745
[10 empty] | 2017-06-30 03:00 | 916765.6765
[10 empty] | 2017-06-30 04:00 | 883266.6407
[10 empty] | 2017-06-30 05:00 | 855355.4126
[10 empty] | 2017-06-30 06:00 | 829798.523
[10 empty] | 2017-06-30 07:00 | 779786.7424
[10 empty] | 2017-06-30 08:00 | 736922.414
[10 empty] | 2017-06-30 09:00 | 725690.8672
[10 empty] | 2017-06-30 10:00 | 726683.0182
[10 empty] | 2017-06-30 11:00 | 708631.7039
[10 empty] | 2017-06-30 12:00 | 712527.0468
[10 empty] | 2017-06-30 13:00 | 534161.6083
[10 empty] | 2017-06-30 14:00 | 663346.6289
[10 empty] | 2017-06-30 15:00 | 677978.817
[10 empty] | 2017-06-30 16:00 | 703694.0256
[10 empty] | 2017-06-30 17:00 | 729925.4944
[10 empty] | 2017-06-30 18:00 | 764208.4297
[10 empty] | 2017-06-30 19:00 | 833782.4577
[10 empty] | 2017-06-30 20:00 | 885454.421
[10 empty] | 2017-06-30 21:00 | 952006.8184
[10 empty] | 2017-06-30 22:00 | 991818.9913
[10 empty] | 2017-06-30 23:00 | 1007182.753
[10 empty] | 2017-07-01 | 1024701.8477
[10 empty] | 2017-07-01 01:00 | 959226.6199
[10 empty] | 2017-07-01 02:00 | 902965.4228
[10 empty] | 2017-07-01 03:00 | 861800.2131
[10 empty] | 2017-07-01 04:00 | 830458.2034
[10 empty] | 2017-07-01 05:00 | 844732.3149
[10 empty] | 2017-07-01 06:00 | 864658.1722
[10 empty] | 2017-07-01 07:00 | 756000.9836
[10 empty] | 2017-07-01 08:00 | 679235.0581
[10 empty] | 2017-07-01 09:00 | 657290.6746
[10 empty] | 2017-07-01 10:00 | 657098.5983
[10 empty] | 2017-07-01 11:00 | 656779.1281
[10 empty] | 2017-07-01 12:00 | 653772.4177
[10 empty] | 2017-07-01 13:00 | 627137.0269
[10 empty] | 2017-07-01 14:00 | 647700.1706
[10 empty] | 2017-07-01 15:00 | 681263.3026
[10 empty] | 2017-07-01 16:00 | 727605.6941
[10 empty] | 2017-07-01 17:00 | 784226.3692
[10 empty] | 2017-07-01 18:00 | 887957.2617
[10 empty] | 2017-07-01 19:00 | 942687.9296
[10 empty] | 2017-07-01 20:00 | 971274.6481
[10 empty] | 2017-07-01 21:00 | 1010289.2149
[10 empty] | 2017-07-01 22:00 | 1038168.8188
[10 empty] | 2017-07-01 23:00 | 1014209.2015
[10 empty] | 2017-07-02 | 970347.8236
[10 empty] | 2017-07-02 01:00 | 916605.516
[10 empty] | 2017-07-02 02:00 | 873468.607
[10 empty] | 2017-07-02 03:00 | 832687.0558
[10 empty] | 2017-07-02 04:00 | 796536.4446
[10 empty] | 2017-07-02 05:00 | 778051.1861
[10 empty] | 2017-07-02 06:00 | 777058.9211
[10 empty] | 2017-07-02 07:00 | 789931.8816
[10 empty] | 2017-07-02 08:00 | 791837.5873
[10 empty] | 2017-07-02 09:00 | 773593.0281
[10 empty] | 2017-07-02 10:00 | 759462.874
[10 empty] | 2017-07-02 11:00 | 758412.2498
[10 empty] | 2017-07-02 12:00 | 764289.2917
[10 empty] | 2017-07-02 13:00 | 759285.4859
[10 empty] | 2017-07-02 14:00 | 739473.3877
[10 empty] | 2017-07-02 15:00 | 765114.5304
[10 empty] | 2017-07-02 16:00 | 780946.5247
[10 empty] | 2017-07-02 17:00 | 814118.4566
[10 empty] | 2017-07-02 18:00 | 901565.346
[10 empty] | 2017-07-02 19:00 | 946320.8311
[10 empty] | 2017-07-02 20:00 | 959048.7783
[10 empty] | 2017-07-02 21:00 | 979926.141
[10 empty] | 2017-07-02 22:00 | 992968.7842
[10 empty] | 2017-07-02 23:00 | 974838.2784
[10 empty] | 2017-07-03 | 931323.4619
[10 empty] | 2017-07-03 01:00 | 885539.2313
[10 empty] | 2017-07-03 02:00 | 849773.3984
[10 empty] | 2017-07-03 03:00 | 810147.6878
[10 empty] | 2017-07-03 04:00 | 773867.6799
[10 empty] | 2017-07-03 05:00 | 752952.0697
[10 empty] | 2017-07-03 06:00 | 748605.8622
[10 empty] | 2017-07-03 07:00 | 767197.4859
[10 empty] | 2017-07-03 08:00 | 798463.5202
[10 empty] | 2017-07-03 09:00 | 805591.9511
[10 empty] | 2017-07-03 10:00 | 793341.4154
[10 empty] | 2017-07-03 11:00 | 779785.6734
[10 empty] | 2017-07-03 12:00 | 780962.2727
[10 empty] | 2017-07-03 13:00 | 774850.9937
[10 empty] | 2017-07-03 14:00 | 758653.059
[10 empty] | 2017-07-03 15:00 | 756780.703
[10 empty] | 2017-07-03 16:00 | 764451.5068
[10 empty] | 2017-07-03 17:00 | 799159.8365
[10 empty] | 2017-07-03 18:00 | 890521.2005
[10 empty] | 2017-07-03 19:00 | 995664.2168
[10 empty] | 2017-07-03 20:00 | 1067638.6746
[10 empty] | 2017-07-03 21:00 | 1110617.0921
[10 empty] | 2017-07-03 22:00 | 1108161.5969
[10 empty] | 2017-07-03 23:00 | 1054051.2503
[10 empty] | 2017-07-04 | 981223.9004
[10 empty] | 2017-07-04 01:00 | 918761.0624
[10 empty] | 2017-07-04 02:00 | 873587.4534
[10 empty] | 2017-07-04 03:00 | 821165.2306
[10 empty] | 2017-07-04 04:00 | 798937.9769
[10 empty] | 2017-07-04 05:00 | 811054.3697
[10 empty] | 2017-07-04 06:00 | 826364.145
[10 empty] | 2017-07-04 07:00 | 721754.0071
[10 empty] | 2017-07-04 08:00 | 655780.9553
[10 empty] | 2017-07-04 09:00 | 640357.8183
[10 empty] | 2017-07-04 10:00 | 644565.687
[10 empty] | 2017-07-04 11:00 | 654681.2483
[10 empty] | 2017-07-04 12:00 | 657702.3816
[10 empty] | 2017-07-04 13:00 | 650478.1592
[10 empty] | 2017-07-04 14:00 | 655550.8773
[10 empty] | 2017-07-04 15:00 | 696103.576
[10 empty] | 2017-07-04 16:00 | 752467.8297
[10 empty] | 2017-07-04 17:00 | 816309.2322
[10 empty] | 2017-07-04 18:00 | 933907.7152
[10 empty] | 2017-07-04 19:00 | 1037406.1477
[10 empty] | 2017-07-04 20:00 | 1098531.134
[10 empty] | 2017-07-04 21:00 | 1140155.719
[10 empty] | 2017-07-04 22:00 | 1135847.2363
[10 empty] | 2017-07-04 23:00 | 1043326.2045
[10 empty] | 2017-07-05 | 980119.6959
[10 empty] | 2017-07-05 01:00 | 916867.4476
[10 empty] | 2017-07-05 02:00 | 870864.4226
[10 empty] | 2017-07-05 03:00 | 825243.7749
[10 empty] | 2017-07-05 04:00 | 788151.4569
[10 empty] | 2017-07-05 05:00 | 829167.0751
[10 empty] | 2017-07-05 06:00 | 852165.4897
[10 empty] | 2017-07-05 07:00 | 720781.3035
[10 empty] | 2017-07-05 08:00 | 633504.6614
[10 empty] | 2017-07-05 09:00 | 611041.5752
[10 empty] | 2017-07-05 10:00 | 613186.6335
[10 empty] | 2017-07-05 11:00 | 620974.4054
[10 empty] | 2017-07-05 12:00 | 624991.6386
[10 empty] | 2017-07-05 13:00 | 619807.7595
[10 empty] | 2017-07-05 14:00 | 629238.4021
[10 empty] | 2017-07-05 15:00 | 676304.8037
[10 empty] | 2017-07-05 16:00 | 738308.9567
[10 empty] | 2017-07-05 17:00 | 804587.5041
[10 empty] | 2017-07-05 18:00 | 927172.8118
[10 empty] | 2017-07-05 19:00 | 1031490.0278
[10 empty] | 2017-07-05 20:00 | 1091542.1447
[10 empty] | 2017-07-05 21:00 | 1137352.1265
[10 empty] | 2017-07-05 22:00 | 1142076.18
[10 empty] | 2017-07-05 23:00 | 1075692.1455
[10 empty] | 2017-07-06 | 976379.3397
[10 empty] | 2017-07-06 01:00 | 915436.1104
[10 empty] | 2017-07-06 02:00 | 871205.0445
[10 empty] | 2017-07-06 03:00 | 826819.7419
[10 empty] | 2017-07-06 04:00 | 802403.8892
[10 empty] | 2017-07-06 05:00 | 818002.0832
[10 empty] | 2017-07-06 06:00 | 836396.0421
[10 empty] | 2017-07-06 07:00 | 714487.6644
[10 empty] | 2017-07-06 08:00 | 632588.3428
[10 empty] | 2017-07-06 09:00 | 611934.108
[10 empty] | 2017-07-06 10:00 | 615048.0159
[10 empty] | 2017-07-06 11:00 | 621507.9593
[10 empty] | 2017-07-06 12:00 | 621613.1594
[10 empty] | 2017-07-06 13:00 | 616213.7431
[10 empty] | 2017-07-06 14:00 | 622240.9659
[10 empty] | 2017-07-06 15:00 | 664284.1002
[10 empty] | 2017-07-06 16:00 | 721968.2099
[10 empty] | 2017-07-06 17:00 | 782293.6751
[10 empty] | 2017-07-06 18:00 | 894258.3001
[10 empty] | 2017-07-06 19:00 | 994553.6848
[10 empty] | 2017-07-06 20:00 | 1045797.8559
[10 empty] | 2017-07-06 21:00 | 1096478.7247
[10 empty] | 2017-07-06 22:00 | 1104387.8568
[10 empty] | 2017-07-06 23:00 | 1043796.7512
[10 empty] | 2017-07-07 | 992487.5298
[10 empty] | 2017-07-07 01:00 | 927644.612
[10 empty] | 2017-07-07 02:00 | 874847.1747
[10 empty] | 2017-07-07 03:00 | 843987.9083
[10 empty] | 2017-07-07 04:00 | 816986.4661
[10 empty] | 2017-07-07 05:00 | 833147.9286
[10 empty] | 2017-07-07 06:00 | 850718.0366
[10 empty] | 2017-07-07 07:00 | 730353.5068
[10 empty] | 2017-07-07 08:00 | 649414.5694
[10 empty] | 2017-07-07 09:00 | 627210.4167
[10 empty] | 2017-07-07 10:00 | 629105.7371
[10 empty] | 2017-07-07 11:00 | 629937.5548
[10 empty] | 2017-07-07 12:00 | 634914.7849
[10 empty] | 2017-07-07 13:00 | 626879.2265
[10 empty] | 2017-07-07 14:00 | 632227.0424
[10 empty] | 2017-07-07 15:00 | 671944.0216
[10 empty] | 2017-07-07 16:00 | 729472.9201
[10 empty] | 2017-07-07 17:00 | 794995.3198
[10 empty] | 2017-07-07 18:00 | 912674.3406
[10 empty] | 2017-07-07 19:00 | 1034404.0219
[10 empty] | 2017-07-07 20:00 | 1112380.8838
[10 empty] | 2017-07-07 21:00 | 1170190.9326
[10 empty] | 2017-07-07 22:00 | 1180850.347
[10 empty] | 2017-07-07 23:00 | 1115392.9111
[10 empty] | 2017-07-08 | 1024701.8477
[10 empty] | 2017-07-08 01:00 | 959226.6199
[10 empty] | 2017-07-08 02:00 | 902965.4228
[10 empty] | 2017-07-08 03:00 | 861800.2131
[10 empty] | 2017-07-08 04:00 | 830458.2034
[10 empty] | 2017-07-08 05:00 | 844732.3149
[10 empty] | 2017-07-08 06:00 | 864658.1722
[10 empty] | 2017-07-08 07:00 | 756000.9836
[10 empty] | 2017-07-08 08:00 | 679235.0581
[10 empty] | 2017-07-08 09:00 | 657290.6746
[10 empty] | 2017-07-08 10:00 | 657098.5983
[10 empty] | 2017-07-08 11:00 | 656779.1281
[10 empty] | 2017-07-08 12:00 | 653772.4177
[10 empty] | 2017-07-08 13:00 | 627137.0269
[10 empty] | 2017-07-08 14:00 | 647700.1706
[10 empty] | 2017-07-08 15:00 | 681263.3026
[10 empty] | 2017-07-08 16:00 | 727605.6941
[10 empty] | 2017-07-08 17:00 | 784226.3692
[10 empty] | 2017-07-08 18:00 | 887957.2617
[10 empty] | 2017-07-08 19:00 | 942687.9296
[10 empty] | 2017-07-08 20:00 | 971274.6481
[10 empty] | 2017-07-08 21:00 | 1010289.2149
[10 empty] | 2017-07-08 22:00 | 1038168.8188
[10 empty] | 2017-07-08 23:00 | 1014209.2015
[10 empty] | 2017-07-09 | 970347.8236
[10 empty] | 2017-07-09 01:00 | 916605.516
[10 empty] | 2017-07-09 02:00 | 873468.607
[10 empty] | 2017-07-09 03:00 | 832687.0558
[10 empty] | 2017-07-09 04:00 | 796536.4446
[10 empty] | 2017-07-09 05:00 | 778051.1861
[10 empty] | 2017-07-09 06:00 | 777058.9211
[10 empty] | 2017-07-09 07:00 | 789931.8816
[10 empty] | 2017-07-09 08:00 | 791837.5873
[10 empty] | 2017-07-09 09:00 | 773593.0281
[10 empty] | 2017-07-09 10:00 | 759462.874
[10 empty] | 2017-07-09 11:00 | 758412.2498
[10 empty] | 2017-07-09 12:00 | 764289.2917
[10 empty] | 2017-07-09 13:00 | 759285.4859
[10 empty] | 2017-07-09 14:00 | 739473.3877
[10 empty] | 2017-07-09 15:00 | 765114.5304
[10 empty] | 2017-07-09 16:00 | 780946.5247
[10 empty] | 2017-07-09 17:00 | 814118.4566
[10 empty] | 2017-07-09 18:00 | 901565.346
[10 empty] | 2017-07-09 19:00 | 946320.8311
[10 empty] | 2017-07-09 20:00 | 959048.7783
[10 empty] | 2017-07-09 21:00 | 979926.141
[10 empty] | 2017-07-09 22:00 | 992968.7842
[10 empty] | 2017-07-09 23:00 | 974838.2784
[10 empty] | 2017-07-10 | 931323.4619
[10 empty] | 2017-07-10 01:00 | 885539.2313
[10 empty] | 2017-07-10 02:00 | 849773.3984
[10 empty] | 2017-07-10 03:00 | 810147.6878
[10 empty] | 2017-07-10 04:00 | 773867.6799
[10 empty] | 2017-07-10 05:00 | 752952.0697
[10 empty] | 2017-07-10 06:00 | 748605.8622
[10 empty] | 2017-07-10 07:00 | 767197.4859
[10 empty] | 2017-07-10 08:00 | 798463.5202
[10 empty] | 2017-07-10 09:00 | 805591.9511
[10 empty] | 2017-07-10 10:00 | 793341.4154
[10 empty] | 2017-07-10 11:00 | 779785.6734
[10 empty] | 2017-07-10 12:00 | 780962.2727
[10 empty] | 2017-07-10 13:00 | 774850.9937
[10 empty] | 2017-07-10 14:00 | 758653.059
[10 empty] | 2017-07-10 15:00 | 756780.703
[10 empty] | 2017-07-10 16:00 | 764451.5068
[10 empty] | 2017-07-10 17:00 | 799159.8365
[10 empty] | 2017-07-10 18:00 | 890521.2005
[10 empty] | 2017-07-10 19:00 | 995664.2168
[10 empty] | 2017-07-10 20:00 | 1067638.6746
[10 empty] | 2017-07-10 21:00 | 1110617.0921
[10 empty] | 2017-07-10 22:00 | 1108161.5969
[10 empty] | 2017-07-10 23:00 | 1054051.2503
[10 empty] | 2017-07-11 | 981223.9004
[10 empty] | 2017-07-11 01:00 | 918761.0624
[10 empty] | 2017-07-11 02:00 | 873587.4534
[10 empty] | 2017-07-11 03:00 | 821165.2306
[10 empty] | 2017-07-11 04:00 | 798937.9769
[10 empty] | 2017-07-11 05:00 | 811054.3697
[10 empty] | 2017-07-11 06:00 | 826364.145
[10 empty] | 2017-07-11 07:00 | 721754.0071
[10 empty] | 2017-07-11 08:00 | 655780.9553
[10 empty] | 2017-07-11 09:00 | 640357.8183
[10 empty] | 2017-07-11 10:00 | 644565.687
[10 empty] | 2017-07-11 11:00 | 654681.2483
[10 empty] | 2017-07-11 12:00 | 657702.3816
[10 empty] | 2017-07-11 13:00 | 650478.1592
[10 empty] | 2017-07-11 14:00 | 655550.8773
[10 empty] | 2017-07-11 15:00 | 696103.576
[10 empty] | 2017-07-11 16:00 | 752467.8297
[10 empty] | 2017-07-11 17:00 | 816309.2322
[10 empty] | 2017-07-11 18:00 | 933907.7152
[10 empty] | 2017-07-11 19:00 | 1037406.1477
[10 empty] | 2017-07-11 20:00 | 1098531.134
[10 empty] | 2017-07-11 21:00 | 1140155.719
[10 empty] | 2017-07-11 22:00 | 1135847.2363
[10 empty] | 2017-07-11 23:00 | 1043326.2045
[10 empty] | 2017-07-12 | 980119.6959
[10 empty] | 2017-07-12 01:00 | 916867.4476
[10 empty] | 2017-07-12 02:00 | 870864.4226
[10 empty] | 2017-07-12 03:00 | 825243.7749
[10 empty] | 2017-07-12 04:00 | 788151.4569
[10 empty] | 2017-07-12 05:00 | 829167.0751
[10 empty] | 2017-07-12 06:00 | 852165.4897
[10 empty] | 2017-07-12 07:00 | 720781.3035
[10 empty] | 2017-07-12 08:00 | 633504.6614
[10 empty] | 2017-07-12 09:00 | 611041.5752
[10 empty] | 2017-07-12 10:00 | 613186.6335
[10 empty] | 2017-07-12 11:00 | 620974.4054
[10 empty] | 2017-07-12 12:00 | 624991.6386
[10 empty] | 2017-07-12 13:00 | 619807.7595
[10 empty] | 2017-07-12 14:00 | 629238.4021
[10 empty] | 2017-07-12 15:00 | 676304.8037
[10 empty] | 2017-07-12 16:00 | 738308.9567
[10 empty] | 2017-07-12 17:00 | 804587.5041
[10 empty] | 2017-07-12 18:00 | 927172.8118
[10 empty] | 2017-07-12 19:00 | 1031490.0278
[10 empty] | 2017-07-12 20:00 | 1091542.1447
[10 empty] | 2017-07-12 21:00 | 1137352.1265
[10 empty] | 2017-07-12 22:00 | 1142076.18
[10 empty] | 2017-07-12 23:00 | 1075692.1455
[10 empty] | 2017-07-13 | 976379.3397
[10 empty] | 2017-07-13 01:00 | 915436.1104
[10 empty] | 2017-07-13 02:00 | 871205.0445
[10 empty] | 2017-07-13 03:00 | 826819.7419
[10 empty] | 2017-07-13 04:00 | 802403.8892
[10 empty] | 2017-07-13 05:00 | 818002.0832
[10 empty] | 2017-07-13 06:00 | 836396.0421
[10 empty] | 2017-07-13 07:00 | 714487.6644
[10 empty] | 2017-07-13 08:00 | 632588.3428
[10 empty] | 2017-07-13 09:00 | 611934.108
[10 empty] | 2017-07-13 10:00 | 615048.0159
[10 empty] | 2017-07-13 11:00 | 621507.9593
[10 empty] | 2017-07-13 12:00 | 621613.1594
[10 empty] | 2017-07-13 13:00 | 616213.7431
[10 empty] | 2017-07-13 14:00 | 622240.9659
[10 empty] | 2017-07-13 15:00 | 664284.1002
[10 empty] | 2017-07-13 16:00 | 721968.2099
[10 empty] | 2017-07-13 17:00 | 782293.6751
[10 empty] | 2017-07-13 18:00 | 894258.3001
[10 empty] | 2017-07-13 19:00 | 994553.6848
[10 empty] | 2017-07-13 20:00 | 1045797.8559
[10 empty] | 2017-07-13 21:00 | 1096478.7247
[10 empty] | 2017-07-13 22:00 | 1104387.8568
[10 empty] | 2017-07-13 23:00 | 1043796.7512
[10 empty] | 2017-07-14 | 992487.5298
[10 empty] | 2017-07-14 01:00 | 927644.612
[10 empty] | 2017-07-14 02:00 | 874847.1747
[10 empty] | 2017-07-14 03:00 | 843987.9083
[10 empty] | 2017-07-14 04:00 | 816986.4661
[10 empty] | 2017-07-14 05:00 | 833147.9286
[10 empty] | 2017-07-14 06:00 | 850718.0366
[10 empty] | 2017-07-14 07:00 | 730353.5068
[10 empty] | 2017-07-14 08:00 | 649414.5694
[10 empty] | 2017-07-14 09:00 | 627210.4167
[10 empty] | 2017-07-14 10:00 | 629105.7371
[10 empty] | 2017-07-14 11:00 | 629937.5548
[10 empty] | 2017-07-14 12:00 | 634914.7849
[10 empty] | 2017-07-14 13:00 | 626879.2265
[10 empty] | 2017-07-14 14:00 | 632227.0424
[10 empty] | 2017-07-14 15:00 | 671944.0216
[10 empty] | 2017-07-14 16:00 | 729472.9201
[10 empty] | 2017-07-14 17:00 | 794995.3198
[10 empty] | 2017-07-14 18:00 | 912674.3406
[10 empty] | 2017-07-14 19:00 | 1034404.0219
[10 empty] | 2017-07-14 20:00 | 1112380.8838
[10 empty] | 2017-07-14 21:00 | 1170190.9326
[10 empty] | 2017-07-14 22:00 | 1180850.347
[10 empty] | 2017-07-14 23:00 | 1115392.9111
[10 empty] | 2017-07-15 | 1024701.8477
[10 empty] | 2017-07-15 01:00 | 959226.6199
[10 empty] | 2017-07-15 02:00 | 902965.4228
[10 empty] | 2017-07-15 03:00 | 861800.2131
[10 empty] | 2017-07-15 04:00 | 830458.2034
[10 empty] | 2017-07-15 05:00 | 844732.3149
[10 empty] | 2017-07-15 06:00 | 864658.1722
[10 empty] | 2017-07-15 07:00 | 756000.9836
[10 empty] | 2017-07-15 08:00 | 679235.0581
[10 empty] | 2017-07-15 09:00 | 657290.6746
[10 empty] | 2017-07-15 10:00 | 657098.5983
[10 empty] | 2017-07-15 11:00 | 656779.1281
[10 empty] | 2017-07-15 12:00 | 653772.4177
[10 empty] | 2017-07-15 13:00 | 627137.0269
[10 empty] | 2017-07-15 14:00 | 647700.1706
[10 empty] | 2017-07-15 15:00 | 681263.3026
[10 empty] | 2017-07-15 16:00 | 727605.6941
[10 empty] | 2017-07-15 17:00 | 784226.3692
[10 empty] | 2017-07-15 18:00 | 887957.2617
[10 empty] | 2017-07-15 19:00 | 942687.9296
[10 empty] | 2017-07-15 20:00 | 971274.6481
[10 empty] | 2017-07-15 21:00 | 1010289.2149
[10 empty] | 2017-07-15 22:00 | 1038168.8188
[10 empty] | 2017-07-15 23:00 | 1014209.2015
[10 empty] | 2017-07-16 | 970347.8236
[10 empty] | 2017-07-16 01:00 | 916605.516
[10 empty] | 2017-07-16 02:00 | 873468.607
[10 empty] | 2017-07-16 03:00 | 832687.0558
[10 empty] | 2017-07-16 04:00 | 796536.4446
[10 empty] | 2017-07-16 05:00 | 778051.1861
[10 empty] | 2017-07-16 06:00 | 777058.9211
[10 empty] | 2017-07-16 07:00 | 789931.8816
[10 empty] | 2017-07-16 08:00 | 791837.5873
[10 empty] | 2017-07-16 09:00 | 773593.0281
[10 empty] | 2017-07-16 10:00 | 759462.874
[10 empty] | 2017-07-16 11:00 | 758412.2498
[10 empty] | 2017-07-16 12:00 | 764289.2917
[10 empty] | 2017-07-16 13:00 | 759285.4859
[10 empty] | 2017-07-16 14:00 | 739473.3877
[10 empty] | 2017-07-16 15:00 | 765114.5304
[10 empty] | 2017-07-16 16:00 | 780946.5247
[10 empty] | 2017-07-16 17:00 | 814118.4566
[10 empty] | 2017-07-16 18:00 | 901565.346
[10 empty] | 2017-07-16 19:00 | 946320.8311
[10 empty] | 2017-07-16 20:00 | 959048.7783
[10 empty] | 2017-07-16 21:00 | 979926.141
[10 empty] | 2017-07-16 22:00 | 992968.7842
[10 empty] | 2017-07-16 23:00 | 974838.2784
[10 empty] | 2017-07-17 | 931323.4619
[10 empty] | 2017-07-17 01:00 | 885539.2313
[10 empty] | 2017-07-17 02:00 | 849773.3984
[10 empty] | 2017-07-17 03:00 | 810147.6878
[10 empty] | 2017-07-17 04:00 | 773867.6799
[10 empty] | 2017-07-17 05:00 | 752952.0697
[10 empty] | 2017-07-17 06:00 | 748605.8622
[10 empty] | 2017-07-17 07:00 | 767197.4859
[10 empty] | 2017-07-17 08:00 | 798463.5202
[10 empty] | 2017-07-17 09:00 | 805591.9511
[10 empty] | 2017-07-17 10:00 | 793341.4154
[10 empty] | 2017-07-17 11:00 | 779785.6734
[10 empty] | 2017-07-17 12:00 | 780962.2727
[10 empty] | 2017-07-17 13:00 | 774850.9937
[10 empty] | 2017-07-17 14:00 | 758653.059
[10 empty] | 2017-07-17 15:00 | 756780.703
[10 empty] | 2017-07-17 16:00 | 764451.5068
[10 empty] | 2017-07-17 17:00 | 799159.8365
[10 empty] | 2017-07-17 18:00 | 890521.2005
[10 empty] | 2017-07-17 19:00 | 995664.2168
[10 empty] | 2017-07-17 20:00 | 1067638.6746
[10 empty] | 2017-07-17 21:00 | 1110617.0921
[10 empty] | 2017-07-17 22:00 | 1108161.5969
[10 empty] | 2017-07-17 23:00 | 1054051.2503
[10 empty] | 2017-07-18 | 981223.9004
[10 empty] | 2017-07-18 01:00 | 918761.0624
[10 empty] | 2017-07-18 02:00 | 873587.4534
[10 empty] | 2017-07-18 03:00 | 821165.2306
[10 empty] | 2017-07-18 04:00 | 798937.9769
[10 empty] | 2017-07-18 05:00 | 811054.3697
[10 empty] | 2017-07-18 06:00 | 826364.145
[10 empty] | 2017-07-18 07:00 | 721754.0071
[10 empty] | 2017-07-18 08:00 | 655780.9553
[10 empty] | 2017-07-18 09:00 | 640357.8183
[10 empty] | 2017-07-18 10:00 | 644565.687
[10 empty] | 2017-07-18 11:00 | 654681.2483
[10 empty] | 2017-07-18 12:00 | 657702.3816
[10 empty] | 2017-07-18 13:00 | 650478.1592
[10 empty] | 2017-07-18 14:00 | 655550.8773
[10 empty] | 2017-07-18 15:00 | 696103.576
[10 empty] | 2017-07-18 16:00 | 752467.8297
[10 empty] | 2017-07-18 17:00 | 816309.2322
[10 empty] | 2017-07-18 18:00 | 933907.7152
[10 empty] | 2017-07-18 19:00 | 1037406.1477
[10 empty] | 2017-07-18 20:00 | 1098531.134
[10 empty] | 2017-07-18 21:00 | 1140155.719
[10 empty] | 2017-07-18 22:00 | 1135847.2363
[10 empty] | 2017-07-18 23:00 | 1043326.2045
[10 empty] | 2017-07-19 | 980119.6959
[10 empty] | 2017-07-19 01:00 | 916867.4476
[10 empty] | 2017-07-19 02:00 | 870864.4226
[10 empty] | 2017-07-19 03:00 | 825243.7749
[10 empty] | 2017-07-19 04:00 | 788151.4569
[10 empty] | 2017-07-19 05:00 | 829167.0751
[10 empty] | 2017-07-19 06:00 | 852165.4897
[10 empty] | 2017-07-19 07:00 | 720781.3035
[10 empty] | 2017-07-19 08:00 | 633504.6614
[10 empty] | 2017-07-19 09:00 | 611041.5752
[10 empty] | 2017-07-19 10:00 | 613186.6335
[10 empty] | 2017-07-19 11:00 | 620974.4054
[10 empty] | 2017-07-19 12:00 | 624991.6386
[10 empty] | 2017-07-19 13:00 | 619807.7595
[10 empty] | 2017-07-19 14:00 | 629238.4021
[10 empty] | 2017-07-19 15:00 | 676304.8037
[10 empty] | 2017-07-19 16:00 | 738308.9567
[10 empty] | 2017-07-19 17:00 | 804587.5041
[10 empty] | 2017-07-19 18:00 | 927172.8118
[10 empty] | 2017-07-19 19:00 | 1031490.0278
[10 empty] | 2017-07-19 20:00 | 1091542.1447
[10 empty] | 2017-07-19 21:00 | 1137352.1265
[10 empty] | 2017-07-19 22:00 | 1142076.18
[10 empty] | 2017-07-19 23:00 | 1075692.1455
[10 empty] | 2017-07-20 | 976379.3397
[10 empty] | 2017-07-20 01:00 | 915436.1104
[10 empty] | 2017-07-20 02:00 | 871205.0445
[10 empty] | 2017-07-20 03:00 | 826819.7419
[10 empty] | 2017-07-20 04:00 | 802403.8892
[10 empty] | 2017-07-20 05:00 | 818002.0832
[10 empty] | 2017-07-20 06:00 | 836396.0421
[10 empty] | 2017-07-20 07:00 | 714487.6644
[10 empty] | 2017-07-20 08:00 | 632588.3428
[10 empty] | 2017-07-20 09:00 | 611934.108
[10 empty] | 2017-07-20 10:00 | 615048.0159
[10 empty] | 2017-07-20 11:00 | 621507.9593
[10 empty] | 2017-07-20 12:00 | 621613.1594
[10 empty] | 2017-07-20 13:00 | 616213.7431
[10 empty] | 2017-07-20 14:00 | 622240.9659
[10 empty] | 2017-07-20 15:00 | 664284.1002
[10 empty] | 2017-07-20 16:00 | 721968.2099
[10 empty] | 2017-07-20 17:00 | 782293.6751
[10 empty] | 2017-07-20 18:00 | 894258.3001
[10 empty] | 2017-07-20 19:00 | 994553.6848
[10 empty] | 2017-07-20 20:00 | 1045797.8559
[10 empty] | 2017-07-20 21:00 | 1096478.7247
[10 empty] | 2017-07-20 22:00 | 1104387.8568
[10 empty] | 2017-07-20 23:00 | 1043796.7512
[10 empty] | 2017-07-21 | 992487.5298
[10 empty] | 2017-07-21 01:00 | 927644.612
[10 empty] | 2017-07-21 02:00 | 874847.1747
[10 empty] | 2017-07-21 03:00 | 843987.9083
[10 empty] | 2017-07-21 04:00 | 816986.4661
[10 empty] | 2017-07-21 05:00 | 833147.9286
[10 empty] | 2017-07-21 06:00 | 850718.0366
[10 empty] | 2017-07-21 07:00 | 730353.5068
[10 empty] | 2017-07-21 08:00 | 649414.5694
[10 empty] | 2017-07-21 09:00 | 627210.4167
[10 empty] | 2017-07-21 10:00 | 629105.7371
[10 empty] | 2017-07-21 11:00 | 629937.5548
[10 empty] | 2017-07-21 12:00 | 634914.7849
[10 empty] | 2017-07-21 13:00 | 626879.2265
[10 empty] | 2017-07-21 14:00 | 632227.0424
[10 empty] | 2017-07-21 15:00 | 671944.0216
[10 empty] | 2017-07-21 16:00 | 729472.9201
[10 empty] | 2017-07-21 17:00 | 794995.3198
[10 empty] | 2017-07-21 18:00 | 912674.3406
[10 empty] | 2017-07-21 19:00 | 1034404.0219
[10 empty] | 2017-07-21 20:00 | 1112380.8838
[10 empty] | 2017-07-21 21:00 | 1170190.9326
[10 empty] | 2017-07-21 22:00 | 1180850.347
[10 empty] | 2017-07-21 23:00 | 1115392.9111
[10 empty] | 2017-07-22 | 1024701.8477
[10 empty] | 2017-07-22 01:00 | 959226.6199
[10 empty] | 2017-07-22 02:00 | 902965.4228
[10 empty] | 2017-07-22 03:00 | 861800.2131
[10 empty] | 2017-07-22 04:00 | 830458.2034
[10 empty] | 2017-07-22 05:00 | 844732.3149
[10 empty] | 2017-07-22 06:00 | 864658.1722
[10 empty] | 2017-07-22 07:00 | 756000.9836
[10 empty] | 2017-07-22 08:00 | 679235.0581
[10 empty] | 2017-07-22 09:00 | 657290.6746
[10 empty] | 2017-07-22 10:00 | 657098.5983
[10 empty] | 2017-07-22 11:00 | 656779.1281
[10 empty] | 2017-07-22 12:00 | 653772.4177
[10 empty] | 2017-07-22 13:00 | 627137.0269
[10 empty] | 2017-07-22 14:00 | 647700.1706
[10 empty] | 2017-07-22 15:00 | 681263.3026
[10 empty] | 2017-07-22 16:00 | 727605.6941
[10 empty] | 2017-07-22 17:00 | 784226.3692
[10 empty] | 2017-07-22 18:00 | 887957.2617
[10 empty] | 2017-07-22 19:00 | 942687.9296
[10 empty] | 2017-07-22 20:00 | 971274.6481
[10 empty] | 2017-07-22 21:00 | 1010289.2149
[10 empty] | 2017-07-22 22:00 | 1038168.8188
[10 empty] | 2017-07-22 23:00 | 1014209.2015
[10 empty] | 2017-07-23 | 970347.8236
[10 empty] | 2017-07-23 01:00 | 916605.516
[10 empty] | 2017-07-23 02:00 | 873468.607
[10 empty] | 2017-07-23 03:00 | 832687.0558
[10 empty] | 2017-07-23 04:00 | 796536.4446
[10 empty] | 2017-07-23 05:00 | 778051.1861
[10 empty] | 2017-07-23 06:00 | 777058.9211
[10 empty] | 2017-07-23 07:00 | 789931.8816
[10 empty] | 2017-07-23 08:00 | 791837.5873
[10 empty] | 2017-07-23 09:00 | 773593.0281
[10 empty] | 2017-07-23 10:00 | 759462.874
[10 empty] | 2017-07-23 11:00 | 758412.2498
[10 empty] | 2017-07-23 12:00 | 764289.2917
[10 empty] | 2017-07-23 13:00 | 759285.4859
[10 empty] | 2017-07-23 14:00 | 739473.3877
[10 empty] | 2017-07-23 15:00 | 765114.5304
[10 empty] | 2017-07-23 16:00 | 780946.5247
[10 empty] | 2017-07-23 17:00 | 814118.4566
[10 empty] | 2017-07-23 18:00 | 901565.346
[10 empty] | 2017-07-23 19:00 | 946320.8311
[10 empty] | 2017-07-23 20:00 | 959048.7783
[10 empty] | 2017-07-23 21:00 | 979926.141
[10 empty] | 2017-07-23 22:00 | 992968.7842
[10 empty] | 2017-07-23 23:00 | 974838.2784
[10 empty] | 2017-07-24 | 931323.4619
[10 empty] | 2017-07-24 01:00 | 885539.2313
[10 empty] | 2017-07-24 02:00 | 849773.3984
[10 empty] | 2017-07-24 03:00 | 810147.6878
[10 empty] | 2017-07-24 04:00 | 773867.6799
[10 empty] | 2017-07-24 05:00 | 752952.0697
[10 empty] | 2017-07-24 06:00 | 748605.8622
[10 empty] | 2017-07-24 07:00 | 767197.4859
[10 empty] | 2017-07-24 08:00 | 798463.5202
[10 empty] | 2017-07-24 09:00 | 805591.9511
[10 empty] | 2017-07-24 10:00 | 793341.4154
[10 empty] | 2017-07-24 11:00 | 779785.6734
[10 empty] | 2017-07-24 12:00 | 780962.2727
[10 empty] | 2017-07-24 13:00 | 774850.9937
[10 empty] | 2017-07-24 14:00 | 758653.059
[10 empty] | 2017-07-24 15:00 | 756780.703
[10 empty] | 2017-07-24 16:00 | 764451.5068
[10 empty] | 2017-07-24 17:00 | 799159.8365
[10 empty] | 2017-07-24 18:00 | 890521.2005
[10 empty] | 2017-07-24 19:00 | 995664.2168
[10 empty] | 2017-07-24 20:00 | 1067638.6746
[10 empty] | 2017-07-24 21:00 | 1110617.0921
[10 empty] | 2017-07-24 22:00 | 1108161.5969
[10 empty] | 2017-07-24 23:00 | 1054051.2503
[10 empty] | 2017-07-25 | 981223.9004
[10 empty] | 2017-07-25 01:00 | 918761.0624
[10 empty] | 2017-07-25 02:00 | 873587.4534
[10 empty] | 2017-07-25 03:00 | 821165.2306
[10 empty] | 2017-07-25 04:00 | 798937.9769
[10 empty] | 2017-07-25 05:00 | 811054.3697
[10 empty] | 2017-07-25 06:00 | 826364.145
[10 empty] | 2017-07-25 07:00 | 721754.0071
[10 empty] | 2017-07-25 08:00 | 655780.9553
[10 empty] | 2017-07-25 09:00 | 640357.8183
[10 empty] | 2017-07-25 10:00 | 644565.687
[10 empty] | 2017-07-25 11:00 | 654681.2483
[10 empty] | 2017-07-25 12:00 | 657702.3816
[10 empty] | 2017-07-25 13:00 | 650478.1592
[10 empty] | 2017-07-25 14:00 | 655550.8773
[10 empty] | 2017-07-25 15:00 | 696103.576
[10 empty] | 2017-07-25 16:00 | 752467.8297
[10 empty] | 2017-07-25 17:00 | 816309.2322
[10 empty] | 2017-07-25 18:00 | 933907.7152
[10 empty] | 2017-07-25 19:00 | 1037406.1477
[10 empty] | 2017-07-25 20:00 | 1098531.134
[10 empty] | 2017-07-25 21:00 | 1140155.719
[10 empty] | 2017-07-25 22:00 | 1135847.2363
[10 empty] | 2017-07-25 23:00 | 1043326.2045
[10 empty] | 2017-07-26 | 980119.6959
[10 empty] | 2017-07-26 01:00 | 916867.4476
[10 empty] | 2017-07-26 02:00 | 870864.4226
[10 empty] | 2017-07-26 03:00 | 825243.7749
[10 empty] | 2017-07-26 04:00 | 788151.4569
[10 empty] | 2017-07-26 05:00 | 829167.0751
[10 empty] | 2017-07-26 06:00 | 852165.4897
[10 empty] | 2017-07-26 07:00 | 720781.3035
[10 empty] | 2017-07-26 08:00 | 633504.6614
[10 empty] | 2017-07-26 09:00 | 611041.5752
[10 empty] | 2017-07-26 10:00 | 613186.6335
[10 empty] | 2017-07-26 11:00 | 620974.4054
[10 empty] | 2017-07-26 12:00 | 624991.6386
[10 empty] | 2017-07-26 13:00 | 619807.7595
[10 empty] | 2017-07-26 14:00 | 629238.4021
[10 empty] | 2017-07-26 15:00 | 676304.8037
[10 empty] | 2017-07-26 16:00 | 738308.9567
[10 empty] | 2017-07-26 17:00 | 804587.5041
[10 empty] | 2017-07-26 18:00 | 927172.8118
[10 empty] | 2017-07-26 19:00 | 1031490.0278
[10 empty] | 2017-07-26 20:00 | 1091542.1447
[10 empty] | 2017-07-26 21:00 | 1137352.1265
[10 empty] | 2017-07-26 22:00 | 1142076.18
[10 empty] | 2017-07-26 23:00 | 1075692.1455
[10 empty] | 2017-07-27 | 976379.3397
[10 empty] | 2017-07-27 01:00 | 915436.1104
[10 empty] | 2017-07-27 02:00 | 871205.0445
[10 empty] | 2017-07-27 03:00 | 826819.7419
[10 empty] | 2017-07-27 04:00 | 802403.8892
[10 empty] | 2017-07-27 05:00 | 818002.0832
[10 empty] | 2017-07-27 06:00 | 836396.0421
[10 empty] | 2017-07-27 07:00 | 714487.6644
[10 empty] | 2017-07-27 08:00 | 632588.3428
[10 empty] | 2017-07-27 09:00 | 611934.108
[10 empty] | 2017-07-27 10:00 | 615048.0159
[10 empty] | 2017-07-27 11:00 | 621507.9593
[10 empty] | 2017-07-27 12:00 | 621613.1594
[10 empty] | 2017-07-27 13:00 | 616213.7431
[10 empty] | 2017-07-27 14:00 | 622240.9659
[10 empty] | 2017-07-27 15:00 | 664284.1002
[10 empty] | 2017-07-27 16:00 | 721968.2099
[10 empty] | 2017-07-27 17:00 | 782293.6751
[10 empty] | 2017-07-27 18:00 | 894258.3001
[10 empty] | 2017-07-27 19:00 | 994553.6848
[10 empty] | 2017-07-27 20:00 | 1045797.8559
[10 empty] | 2017-07-27 21:00 | 1096478.7247
[10 empty] | 2017-07-27 22:00 | 1104387.8568
[10 empty] | 2017-07-27 23:00 | 1043796.7512
[10 empty] | 2017-07-28 | 992487.5298
[10 empty] | 2017-07-28 01:00 | 927644.612
[10 empty] | 2017-07-28 02:00 | 874847.1747
[10 empty] | 2017-07-28 03:00 | 843987.9083
[10 empty] | 2017-07-28 04:00 | 816986.4661
[10 empty] | 2017-07-28 05:00 | 833147.9286
[10 empty] | 2017-07-28 06:00 | 850718.0366
[10 empty] | 2017-07-28 07:00 | 730353.5068
[10 empty] | 2017-07-28 08:00 | 649414.5694
[10 empty] | 2017-07-28 09:00 | 627210.4167
[10 empty] | 2017-07-28 10:00 | 629105.7371
[10 empty] | 2017-07-28 11:00 | 629937.5548
[10 empty] | 2017-07-28 12:00 | 634914.7849
[10 empty] | 2017-07-28 13:00 | 626879.2265
[10 empty] | 2017-07-28 14:00 | 632227.0424
[10 empty] | 2017-07-28 15:00 | 671944.0216
[10 empty] | 2017-07-28 16:00 | 729472.9201
[10 empty] | 2017-07-28 17:00 | 794995.3198
[10 empty] | 2017-07-28 18:00 | 912674.3406
[10 empty] | 2017-07-28 19:00 | 1034404.0219
[10 empty] | 2017-07-28 20:00 | 1112380.8838
[10 empty] | 2017-07-28 21:00 | 1170190.9326
[10 empty] | 2017-07-28 22:00 | 1180850.347
[10 empty] | 2017-07-28 23:00 | 1115392.9111
[10 empty] | 2017-07-29 | 1024701.8477
[10 empty] | 2017-07-29 01:00 | 959226.6199
[10 empty] | 2017-07-29 02:00 | 902965.4228
[10 empty] | 2017-07-29 03:00 | 861800.2131
[10 empty] | 2017-07-29 04:00 | 830458.2034
[10 empty] | 2017-07-29 05:00 | 844732.3149
[10 empty] | 2017-07-29 06:00 | 864658.1722
[10 empty] | 2017-07-29 07:00 | 756000.9836
[10 empty] | 2017-07-29 08:00 | 679235.0581
[10 empty] | 2017-07-29 09:00 | 657290.6746
[10 empty] | 2017-07-29 10:00 | 657098.5983
[10 empty] | 2017-07-29 11:00 | 656779.1281
[10 empty] | 2017-07-29 12:00 | 653772.4177
[10 empty] | 2017-07-29 13:00 | 627137.0269
[10 empty] | 2017-07-29 14:00 | 647700.1706
[10 empty] | 2017-07-29 15:00 | 681263.3026
[10 empty] | 2017-07-29 16:00 | 727605.6941
[10 empty] | 2017-07-29 17:00 | 784226.3692
[10 empty] | 2017-07-29 18:00 | 887957.2617
[10 empty] | 2017-07-29 19:00 | 942687.9296
[10 empty] | 2017-07-29 20:00 | 971274.6481
[10 empty] | 2017-07-29 21:00 | 1010289.2149
[10 empty] | 2017-07-29 22:00 | 1038168.8188
[10 empty] | 2017-07-29 23:00 | 1014209.2015
[10 empty] | 2017-07-30 | 970347.8236
[10 empty] | 2017-07-30 01:00 | 916605.516
[10 empty] | 2017-07-30 02:00 | 873468.607
[10 empty] | 2017-07-30 03:00 | 832687.0558
[10 empty] | 2017-07-30 04:00 | 796536.4446
[10 empty] | 2017-07-30 05:00 | 778051.1861
[10 empty] | 2017-07-30 06:00 | 777058.9211
[10 empty] | 2017-07-30 07:00 | 789931.8816
[10 empty] | 2017-07-30 08:00 | 791837.5873
[10 empty] | 2017-07-30 09:00 | 773593.0281
[10 empty] | 2017-07-30 10:00 | 759462.874
[10 empty] | 2017-07-30 11:00 | 758412.2498
[10 empty] | 2017-07-30 12:00 | 764289.2917
[10 empty] | 2017-07-30 13:00 | 759285.4859
[10 empty] | 2017-07-30 14:00 | 739473.3877
[10 empty] | 2017-07-30 15:00 | 765114.5304
[10 empty] | 2017-07-30 16:00 | 780946.5247
[10 empty] | 2017-07-30 17:00 | 814118.4566
[10 empty] | 2017-07-30 18:00 | 901565.346
[10 empty] | 2017-07-30 19:00 | 946320.8311
[10 empty] | 2017-07-30 20:00 | 959048.7783
[10 empty] | 2017-07-30 21:00 | 979926.141
[10 empty] | 2017-07-30 22:00 | 992968.7842
[10 empty] | 2017-07-30 23:00 | 974838.2784
[10 empty] | 2017-07-31 | 931323.4619
[10 empty] | 2017-07-31 01:00 | 885539.2313
[10 empty] | 2017-07-31 02:00 | 849773.3984
[10 empty] | 2017-07-31 03:00 | 810147.6878
[10 empty] | 2017-07-31 04:00 | 773867.6799
[10 empty] | 2017-07-31 05:00 | 752952.0697
[10 empty] | 2017-07-31 06:00 | 748605.8622
[10 empty] | 2017-07-31 07:00 | 767197.4859
[10 empty] | 2017-07-31 08:00 | 798463.5202
[10 empty] | 2017-07-31 09:00 | 805591.9511
[10 empty] | 2017-07-31 10:00 | 793341.4154
[10 empty] | 2017-07-31 11:00 | 779785.6734
[10 empty] | 2017-07-31 12:00 | 780962.2727
[10 empty] | 2017-07-31 13:00 | 774850.9937
[10 empty] | 2017-07-31 14:00 | 758653.059
[10 empty] | 2017-07-31 15:00 | 756780.703
[10 empty] | 2017-07-31 16:00 | 764451.5068
[10 empty] | 2017-07-31 17:00 | 799159.8365
[10 empty] | 2017-07-31 18:00 | 890521.2005
[10 empty] | 2017-07-31 19:00 | 995664.2168
[10 empty] | 2017-07-31 20:00 | 1067638.6746
[10 empty] | 2017-07-31 21:00 | 1110617.0921
[10 empty] | 2017-07-31 22:00 | 1108161.5969
[10 empty] | 2017-07-31 23:00 | 1054051.2503
[10 empty] | 2017-08-01 | 955481.5964
[10 empty] | 2017-08-01 01:00 | 894654.275
[10 empty] | 2017-08-01 02:00 | 850675.2797
[10 empty] | 2017-08-01 03:00 | 799653.6732
[10 empty] | 2017-08-01 04:00 | 778023.9736
[10 empty] | 2017-08-01 05:00 | 789849.3302
[10 empty] | 2017-08-01 06:00 | 804893.792
[10 empty] | 2017-08-01 07:00 | 703049.2716
[10 empty] | 2017-08-01 08:00 | 638824.3124
[10 empty] | 2017-08-01 09:00 | 623840.9583
[10 empty] | 2017-08-01 10:00 | 627979.9533
[10 empty] | 2017-08-01 11:00 | 637886.9019
[10 empty] | 2017-08-01 12:00 | 640828.9142
[10 empty] | 2017-08-01 13:00 | 633828.4769
[10 empty] | 2017-08-01 14:00 | 638793.0097
[10 empty] | 2017-08-01 15:00 | 678337.7956
[10 empty] | 2017-08-01 16:00 | 733217.8455
[10 empty] | 2017-08-01 17:00 | 795339.4763
[10 empty] | 2017-08-01 18:00 | 909798.2443
[10 empty] | 2017-08-01 19:00 | 1010396.6853
[10 empty] | 2017-08-01 20:00 | 1069809.9681
[10 empty] | 2017-08-01 21:00 | 1110296.3896
[10 empty] | 2017-08-01 22:00 | 1106056.6451
[10 empty] | 2017-08-01 23:00 | 1015958.7888
[10 empty] | 2017-08-02 | 954356.861
[10 empty] | 2017-08-02 01:00 | 892770.1115
[10 empty] | 2017-08-02 02:00 | 847983.1316
[10 empty] | 2017-08-02 03:00 | 803549.2291
[10 empty] | 2017-08-02 04:00 | 767475.3786
[10 empty] | 2017-08-02 05:00 | 807414.631
[10 empty] | 2017-08-02 06:00 | 829979.1197
[10 empty] | 2017-08-02 07:00 | 702064.9558
[10 empty] | 2017-08-02 08:00 | 617086.6248
[10 empty] | 2017-08-02 09:00 | 595247.6116
[10 empty] | 2017-08-02 10:00 | 597377.5227
[10 empty] | 2017-08-02 11:00 | 605021.1052
[10 empty] | 2017-08-02 12:00 | 608954.7443
[10 empty] | 2017-08-02 13:00 | 603922.9941
[10 empty] | 2017-08-02 14:00 | 613158.2507
[10 empty] | 2017-08-02 15:00 | 659061.0222
[10 empty] | 2017-08-02 16:00 | 719423.3809
[10 empty] | 2017-08-02 17:00 | 783889.7135
[10 empty] | 2017-08-02 18:00 | 903175.7272
[10 empty] | 2017-08-02 19:00 | 1004640.0389
[10 empty] | 2017-08-02 20:00 | 1063022.2439
[10 empty] | 2017-08-02 21:00 | 1107578.9452
[10 empty] | 2017-08-02 22:00 | 1112130.4188
[10 empty] | 2017-08-02 23:00 | 1047452.0635
[10 empty] | 2017-08-03 | 950730.4445
[10 empty] | 2017-08-03 01:00 | 891400.1713
[10 empty] | 2017-08-03 02:00 | 848333.9152
[10 empty] | 2017-08-03 03:00 | 805120.2974
[10 empty] | 2017-08-03 04:00 | 781365.6271
[10 empty] | 2017-08-03 05:00 | 796590.1319
[10 empty] | 2017-08-03 06:00 | 814672.1089
[10 empty] | 2017-08-03 07:00 | 695989.1837
[10 empty] | 2017-08-03 08:00 | 616211.9104
[10 empty] | 2017-08-03 09:00 | 596134.6679
[10 empty] | 2017-08-03 10:00 | 599223.9607
[10 empty] | 2017-08-03 11:00 | 605568.2637
[10 empty] | 2017-08-03 12:00 | 605678.4421
[10 empty] | 2017-08-03 13:00 | 600424.0464
[10 empty] | 2017-08-03 14:00 | 606324.8677
[10 empty] | 2017-08-03 15:00 | 647327.3917
[10 empty] | 2017-08-03 16:00 | 703513.8484
[10 empty] | 2017-08-03 17:00 | 762187.777
[10 empty] | 2017-08-03 18:00 | 871155.2388
[10 empty] | 2017-08-03 19:00 | 968705.9213
[10 empty] | 2017-08-03 20:00 | 1018502.2419
[10 empty] | 2017-08-03 21:00 | 1067810.5788
[10 empty] | 2017-08-03 22:00 | 1075475.7646
[10 empty] | 2017-08-03 23:00 | 1016435.0392
[10 empty] | 2017-08-04 | 966438.712
[10 empty] | 2017-08-04 01:00 | 903288.4139
[10 empty] | 2017-08-04 02:00 | 851890.5984
[10 empty] | 2017-08-04 03:00 | 821835.6474
[10 empty] | 2017-08-04 04:00 | 795570.3492
[10 empty] | 2017-08-04 05:00 | 811343.3065
[10 empty] | 2017-08-04 06:00 | 828594.9708
[10 empty] | 2017-08-04 07:00 | 711427.7128
[10 empty] | 2017-08-04 08:00 | 632648.0496
[10 empty] | 2017-08-04 09:00 | 611048.6065
[10 empty] | 2017-08-04 10:00 | 612955.8278
[10 empty] | 2017-08-04 11:00 | 613771.8813
[10 empty] | 2017-08-04 12:00 | 618614.2121
[10 empty] | 2017-08-04 13:00 | 610790.2844
[10 empty] | 2017-08-04 14:00 | 616013.7661
[10 empty] | 2017-08-04 15:00 | 654739.2031
[10 empty] | 2017-08-04 16:00 | 710760.2095
[10 empty] | 2017-08-04 17:00 | 774528.6413
[10 empty] | 2017-08-04 18:00 | 889037.3908
[10 empty] | 2017-08-04 19:00 | 1007501.4569
[10 empty] | 2017-08-04 20:00 | 1083308.833
[10 empty] | 2017-08-04 21:00 | 1139567.0047
[10 empty] | 2017-08-04 22:00 | 1149912.3662
[10 empty] | 2017-08-04 23:00 | 1086117.7735
[10 empty] | 2017-08-05 | 997805.7942
[10 empty] | 2017-08-05 01:00 | 934043.6401
[10 empty] | 2017-08-05 02:00 | 879283.3264
[10 empty] | 2017-08-05 03:00 | 839181.323
[10 empty] | 2017-08-05 04:00 | 808688.6144
[10 empty] | 2017-08-05 05:00 | 822601.5862
[10 empty] | 2017-08-05 06:00 | 842129.3295
[10 empty] | 2017-08-05 07:00 | 736376.4768
[10 empty] | 2017-08-05 08:00 | 661658.9809
[10 empty] | 2017-08-05 09:00 | 640318.7104
[10 empty] | 2017-08-05 10:00 | 640188.437
[10 empty] | 2017-08-05 11:00 | 639899.8609
[10 empty] | 2017-08-05 12:00 | 637001.254
[10 empty] | 2017-08-05 13:00 | 611077.9286
[10 empty] | 2017-08-05 14:00 | 631107.814
[10 empty] | 2017-08-05 15:00 | 663806.3843
[10 empty] | 2017-08-05 16:00 | 708904.8737
[10 empty] | 2017-08-05 17:00 | 764007.2715
[10 empty] | 2017-08-05 18:00 | 864964.471
[10 empty] | 2017-08-05 19:00 | 918117.249
[10 empty] | 2017-08-05 20:00 | 945890.3296
[10 empty] | 2017-08-05 21:00 | 983830.4276
[10 empty] | 2017-08-05 22:00 | 1010935.7529
[10 empty] | 2017-08-05 23:00 | 987576.587
[10 empty] | 2017-08-06 | 944838.1144
[10 empty] | 2017-08-06 01:00 | 892502.2241
[10 empty] | 2017-08-06 02:00 | 850513.9878
[10 empty] | 2017-08-06 03:00 | 810811.6433
[10 empty] | 2017-08-06 04:00 | 775632.3655
[10 empty] | 2017-08-06 05:00 | 757664.8566
[10 empty] | 2017-08-06 06:00 | 756747.2281
[10 empty] | 2017-08-06 07:00 | 769356.0355
[10 empty] | 2017-08-06 08:00 | 771245.1255
[10 empty] | 2017-08-06 09:00 | 753512.4586
[10 empty] | 2017-08-06 10:00 | 739804.9676
[10 empty] | 2017-08-06 11:00 | 738802.6523
[10 empty] | 2017-08-06 12:00 | 744518.7011
[10 empty] | 2017-08-06 13:00 | 739634.9052
[10 empty] | 2017-08-06 14:00 | 720381.7852
[10 empty] | 2017-08-06 15:00 | 745328.3389
[10 empty] | 2017-08-06 16:00 | 760722.6874
[10 empty] | 2017-08-06 17:00 | 792980.4442
[10 empty] | 2017-08-06 18:00 | 878110.4622
[10 empty] | 2017-08-06 19:00 | 921635.1929
[10 empty] | 2017-08-06 20:00 | 934002.1161
[10 empty] | 2017-08-06 21:00 | 954300.0167
[10 empty] | 2017-08-06 22:00 | 966966.0639
[10 empty] | 2017-08-06 23:00 | 949263.9901
[10 empty] | 2017-08-07 | 906901.6273
[10 empty] | 2017-08-07 01:00 | 862311.2875
[10 empty] | 2017-08-07 02:00 | 827481.318
[10 empty] | 2017-08-07 03:00 | 788891.3944
[10 empty] | 2017-08-07 04:00 | 753582.6472
[10 empty] | 2017-08-07 05:00 | 733233.52
[10 empty] | 2017-08-07 06:00 | 729054.1645
[10 empty] | 2017-08-07 07:00 | 747215.4767
[10 empty] | 2017-08-07 08:00 | 777691.1396
[10 empty] | 2017-08-07 09:00 | 784673.5295
[10 empty] | 2017-08-07 10:00 | 772772.345
[10 empty] | 2017-08-07 11:00 | 759656.2341
[10 empty] | 2017-08-07 12:00 | 760789.6647
[10 empty] | 2017-08-07 13:00 | 754841.4423
[10 empty] | 2017-08-07 14:00 | 739056.5028
[10 empty] | 2017-08-07 15:00 | 737236.4821
[10 empty] | 2017-08-07 16:00 | 744707.5519
[10 empty] | 2017-08-07 17:00 | 778467.3453
[10 empty] | 2017-08-07 18:00 | 867406.3061
[10 empty] | 2017-08-07 19:00 | 969751.7657
[10 empty] | 2017-08-07 20:00 | 1039759.632
[10 empty] | 2017-08-07 21:00 | 1081568.7573
[10 empty] | 2017-08-07 22:00 | 1079120.6859
[10 empty] | 2017-08-07 23:00 | 1026411.147
[10 empty] | 2017-08-08 | 955481.5964
[10 empty] | 2017-08-08 01:00 | 894654.275
[10 empty] | 2017-08-08 02:00 | 850675.2797
[10 empty] | 2017-08-08 03:00 | 799653.6732
[10 empty] | 2017-08-08 04:00 | 778023.9736
[10 empty] | 2017-08-08 05:00 | 789849.3302
[10 empty] | 2017-08-08 06:00 | 804893.792
[10 empty] | 2017-08-08 07:00 | 703049.2716
[10 empty] | 2017-08-08 08:00 | 638824.3124
[10 empty] | 2017-08-08 09:00 | 623840.9583
[10 empty] | 2017-08-08 10:00 | 627979.9533
[10 empty] | 2017-08-08 11:00 | 637886.9019
[10 empty] | 2017-08-08 12:00 | 640828.9142
[10 empty] | 2017-08-08 13:00 | 633828.4769
[10 empty] | 2017-08-08 14:00 | 638793.0097
[10 empty] | 2017-08-08 15:00 | 678337.7956
[10 empty] | 2017-08-08 16:00 | 733217.8455
[10 empty] | 2017-08-08 17:00 | 795339.4763
[10 empty] | 2017-08-08 18:00 | 909798.2443
[10 empty] | 2017-08-08 19:00 | 1010396.6853
[10 empty] | 2017-08-08 20:00 | 1069809.9681
[10 empty] | 2017-08-08 21:00 | 1110296.3896
[10 empty] | 2017-08-08 22:00 | 1106056.6451
[10 empty] | 2017-08-08 23:00 | 1015958.7888
[10 empty] | 2017-08-09 | 954356.861
[10 empty] | 2017-08-09 01:00 | 892770.1115
[10 empty] | 2017-08-09 02:00 | 847983.1316
[10 empty] | 2017-08-09 03:00 | 803549.2291
[10 empty] | 2017-08-09 04:00 | 767475.3786
[10 empty] | 2017-08-09 05:00 | 807414.631
[10 empty] | 2017-08-09 06:00 | 829979.1197
[10 empty] | 2017-08-09 07:00 | 702064.9558
[10 empty] | 2017-08-09 08:00 | 617086.6248
[10 empty] | 2017-08-09 09:00 | 595247.6116
[10 empty] | 2017-08-09 10:00 | 597377.5227
[10 empty] | 2017-08-09 11:00 | 605021.1052
[10 empty] | 2017-08-09 12:00 | 608954.7443
[10 empty] | 2017-08-09 13:00 | 603922.9941
[10 empty] | 2017-08-09 14:00 | 613158.2507
[10 empty] | 2017-08-09 15:00 | 659061.0222
[10 empty] | 2017-08-09 16:00 | 719423.3809
[10 empty] | 2017-08-09 17:00 | 783889.7135
[10 empty] | 2017-08-09 18:00 | 903175.7272
[10 empty] | 2017-08-09 19:00 | 1004640.0389
[10 empty] | 2017-08-09 20:00 | 1063022.2439
[10 empty] | 2017-08-09 21:00 | 1107578.9452
[10 empty] | 2017-08-09 22:00 | 1112130.4188
[10 empty] | 2017-08-09 23:00 | 1047452.0635
[10 empty] | 2017-08-10 | 950730.4445
[10 empty] | 2017-08-10 01:00 | 891400.1713
[10 empty] | 2017-08-10 02:00 | 848333.9152
[10 empty] | 2017-08-10 03:00 | 805120.2974
[10 empty] | 2017-08-10 04:00 | 781365.6271
[10 empty] | 2017-08-10 05:00 | 796590.1319
[10 empty] | 2017-08-10 06:00 | 814672.1089
[10 empty] | 2017-08-10 07:00 | 695989.1837
[10 empty] | 2017-08-10 08:00 | 616211.9104
[10 empty] | 2017-08-10 09:00 | 596134.6679
[10 empty] | 2017-08-10 10:00 | 599223.9607
[10 empty] | 2017-08-10 11:00 | 605568.2637
[10 empty] | 2017-08-10 12:00 | 605678.4421
[10 empty] | 2017-08-10 13:00 | 600424.0464
[10 empty] | 2017-08-10 14:00 | 606324.8677
[10 empty] | 2017-08-10 15:00 | 647327.3917
[10 empty] | 2017-08-10 16:00 | 703513.8484
[10 empty] | 2017-08-10 17:00 | 762187.777
[10 empty] | 2017-08-10 18:00 | 871155.2388
[10 empty] | 2017-08-10 19:00 | 968705.9213
[10 empty] | 2017-08-10 20:00 | 1018502.2419
[10 empty] | 2017-08-10 21:00 | 1067810.5788
[10 empty] | 2017-08-10 22:00 | 1075475.7646
[10 empty] | 2017-08-10 23:00 | 1016435.0392
[10 empty] | 2017-08-11 | 966438.712
[10 empty] | 2017-08-11 01:00 | 903288.4139
[10 empty] | 2017-08-11 02:00 | 851890.5984
[10 empty] | 2017-08-11 03:00 | 821835.6474
[10 empty] | 2017-08-11 04:00 | 795570.3492
[10 empty] | 2017-08-11 05:00 | 811343.3065
[10 empty] | 2017-08-11 06:00 | 828594.9708
[10 empty] | 2017-08-11 07:00 | 711427.7128
[10 empty] | 2017-08-11 08:00 | 632648.0496
[10 empty] | 2017-08-11 09:00 | 611048.6065
[10 empty] | 2017-08-11 10:00 | 612955.8278
[10 empty] | 2017-08-11 11:00 | 613771.8813
[10 empty] | 2017-08-11 12:00 | 618614.2121
[10 empty] | 2017-08-11 13:00 | 610790.2844
[10 empty] | 2017-08-11 14:00 | 616013.7661
[10 empty] | 2017-08-11 15:00 | 654739.2031
[10 empty] | 2017-08-11 16:00 | 710760.2095
[10 empty] | 2017-08-11 17:00 | 774528.6413
[10 empty] | 2017-08-11 18:00 | 889037.3908
[10 empty] | 2017-08-11 19:00 | 1007501.4569
[10 empty] | 2017-08-11 20:00 | 1083308.833
[10 empty] | 2017-08-11 21:00 | 1139567.0047
[10 empty] | 2017-08-11 22:00 | 1149912.3662
[10 empty] | 2017-08-11 23:00 | 1086117.7735
[10 empty] | 2017-08-12 | 997805.7942
[10 empty] | 2017-08-12 01:00 | 934043.6401
[10 empty] | 2017-08-12 02:00 | 879283.3264
[10 empty] | 2017-08-12 03:00 | 839181.323
[10 empty] | 2017-08-12 04:00 | 808688.6144
[10 empty] | 2017-08-12 05:00 | 822601.5862
[10 empty] | 2017-08-12 06:00 | 842129.3295
[10 empty] | 2017-08-12 07:00 | 736376.4768
[10 empty] | 2017-08-12 08:00 | 661658.9809
[10 empty] | 2017-08-12 09:00 | 640318.7104
[10 empty] | 2017-08-12 10:00 | 640188.437
[10 empty] | 2017-08-12 11:00 | 639899.8609
[10 empty] | 2017-08-12 12:00 | 637001.254
[10 empty] | 2017-08-12 13:00 | 611077.9286
[10 empty] | 2017-08-12 14:00 | 631107.814
[10 empty] | 2017-08-12 15:00 | 663806.3843
[10 empty] | 2017-08-12 16:00 | 708904.8737
[10 empty] | 2017-08-12 17:00 | 764007.2715
[10 empty] | 2017-08-12 18:00 | 864964.471
[10 empty] | 2017-08-12 19:00 | 918117.249
[10 empty] | 2017-08-12 20:00 | 945890.3296
[10 empty] | 2017-08-12 21:00 | 983830.4276
[10 empty] | 2017-08-12 22:00 | 1010935.7529
[10 empty] | 2017-08-12 23:00 | 987576.587
[10 empty] | 2017-08-13 | 944838.1144
[10 empty] | 2017-08-13 01:00 | 892502.2241
[10 empty] | 2017-08-13 02:00 | 850513.9878
[10 empty] | 2017-08-13 03:00 | 810811.6433
[10 empty] | 2017-08-13 04:00 | 775632.3655
[10 empty] | 2017-08-13 05:00 | 757664.8566
[10 empty] | 2017-08-13 06:00 | 756747.2281
[10 empty] | 2017-08-13 07:00 | 769356.0355
[10 empty] | 2017-08-13 08:00 | 771245.1255
[10 empty] | 2017-08-13 09:00 | 753512.4586
[10 empty] | 2017-08-13 10:00 | 739804.9676
[10 empty] | 2017-08-13 11:00 | 738802.6523
[10 empty] | 2017-08-13 12:00 | 744518.7011
[10 empty] | 2017-08-13 13:00 | 739634.9052
[10 empty] | 2017-08-13 14:00 | 720381.7852
[10 empty] | 2017-08-13 15:00 | 745328.3389
[10 empty] | 2017-08-13 16:00 | 760722.6874
[10 empty] | 2017-08-13 17:00 | 792980.4442
[10 empty] | 2017-08-13 18:00 | 878110.4622
[10 empty] | 2017-08-13 19:00 | 921635.1929
[10 empty] | 2017-08-13 20:00 | 934002.1161
[10 empty] | 2017-08-13 21:00 | 954300.0167
[10 empty] | 2017-08-13 22:00 | 966966.0639
[10 empty] | 2017-08-13 23:00 | 949263.9901
[10 empty] | 2017-08-14 | 906901.6273
[10 empty] | 2017-08-14 01:00 | 862311.2875
[10 empty] | 2017-08-14 02:00 | 827481.318
[10 empty] | 2017-08-14 03:00 | 788891.3944
[10 empty] | 2017-08-14 04:00 | 753582.6472
[10 empty] | 2017-08-14 05:00 | 733233.52
[10 empty] | 2017-08-14 06:00 | 729054.1645
[10 empty] | 2017-08-14 07:00 | 747215.4767
[10 empty] | 2017-08-14 08:00 | 777691.1396
[10 empty] | 2017-08-14 09:00 | 784673.5295
[10 empty] | 2017-08-14 10:00 | 772772.345
[10 empty] | 2017-08-14 11:00 | 759656.2341
[10 empty] | 2017-08-14 12:00 | 760789.6647
[10 empty] | 2017-08-14 13:00 | 754841.4423
[10 empty] | 2017-08-14 14:00 | 739056.5028
[10 empty] | 2017-08-14 15:00 | 737236.4821
[10 empty] | 2017-08-14 16:00 | 744707.5519
[10 empty] | 2017-08-14 17:00 | 778467.3453
[10 empty] | 2017-08-14 18:00 | 867406.3061
[10 empty] | 2017-08-14 19:00 | 969751.7657
[10 empty] | 2017-08-14 20:00 | 1039759.632
[10 empty] | 2017-08-14 21:00 | 1081568.7573
[10 empty] | 2017-08-14 22:00 | 1079120.6859
[10 empty] | 2017-08-14 23:00 | 1026411.147
[10 empty] | 2017-08-15 | 955481.5964
[10 empty] | 2017-08-15 01:00 | 894654.275
[10 empty] | 2017-08-15 02:00 | 850675.2797
[10 empty] | 2017-08-15 03:00 | 799653.6732
[10 empty] | 2017-08-15 04:00 | 778023.9736
[10 empty] | 2017-08-15 05:00 | 789849.3302
[10 empty] | 2017-08-15 06:00 | 804893.792
[10 empty] | 2017-08-15 07:00 | 703049.2716
[10 empty] | 2017-08-15 08:00 | 638824.3124
[10 empty] | 2017-08-15 09:00 | 623840.9583
[10 empty] | 2017-08-15 10:00 | 627979.9533
[10 empty] | 2017-08-15 11:00 | 637886.9019
[10 empty] | 2017-08-15 12:00 | 640828.9142
[10 empty] | 2017-08-15 13:00 | 633828.4769
[10 empty] | 2017-08-15 14:00 | 638793.0097
[10 empty] | 2017-08-15 15:00 | 678337.7956
[10 empty] | 2017-08-15 16:00 | 733217.8455
[10 empty] | 2017-08-15 17:00 | 795339.4763
[10 empty] | 2017-08-15 18:00 | 909798.2443
[10 empty] | 2017-08-15 19:00 | 1010396.6853
[10 empty] | 2017-08-15 20:00 | 1069809.9681
[10 empty] | 2017-08-15 21:00 | 1110296.3896
[10 empty] | 2017-08-15 22:00 | 1106056.6451
[10 empty] | 2017-08-15 23:00 | 1015958.7888
[10 empty] | 2017-08-16 | 954356.861
[10 empty] | 2017-08-16 01:00 | 892770.1115
[10 empty] | 2017-08-16 02:00 | 847983.1316
[10 empty] | 2017-08-16 03:00 | 803549.2291
[10 empty] | 2017-08-16 04:00 | 767475.3786
[10 empty] | 2017-08-16 05:00 | 807414.631
[10 empty] | 2017-08-16 06:00 | 829979.1197
[10 empty] | 2017-08-16 07:00 | 702064.9558
[10 empty] | 2017-08-16 08:00 | 617086.6248
[10 empty] | 2017-08-16 09:00 | 595247.6116
[10 empty] | 2017-08-16 10:00 | 597377.5227
[10 empty] | 2017-08-16 11:00 | 605021.1052
[10 empty] | 2017-08-16 12:00 | 608954.7443
[10 empty] | 2017-08-16 13:00 | 603922.9941
[10 empty] | 2017-08-16 14:00 | 613158.2507
[10 empty] | 2017-08-16 15:00 | 659061.0222
[10 empty] | 2017-08-16 16:00 | 719423.3809
[10 empty] | 2017-08-16 17:00 | 783889.7135
[10 empty] | 2017-08-16 18:00 | 903175.7272
[10 empty] | 2017-08-16 19:00 | 1004640.0389
[10 empty] | 2017-08-16 20:00 | 1063022.2439
[10 empty] | 2017-08-16 21:00 | 1107578.9452
[10 empty] | 2017-08-16 22:00 | 1112130.4188
[10 empty] | 2017-08-16 23:00 | 1047452.0635
[10 empty] | 2017-08-17 | 950730.4445
[10 empty] | 2017-08-17 01:00 | 891400.1713
[10 empty] | 2017-08-17 02:00 | 848333.9152
[10 empty] | 2017-08-17 03:00 | 805120.2974
[10 empty] | 2017-08-17 04:00 | 781365.6271
[10 empty] | 2017-08-17 05:00 | 796590.1319
[10 empty] | 2017-08-17 06:00 | 814672.1089
[10 empty] | 2017-08-17 07:00 | 695989.1837
[10 empty] | 2017-08-17 08:00 | 616211.9104
[10 empty] | 2017-08-17 09:00 | 596134.6679
[10 empty] | 2017-08-17 10:00 | 599223.9607
[10 empty] | 2017-08-17 11:00 | 605568.2637
[10 empty] | 2017-08-17 12:00 | 605678.4421
[10 empty] | 2017-08-17 13:00 | 600424.0464
[10 empty] | 2017-08-17 14:00 | 606324.8677
[10 empty] | 2017-08-17 15:00 | 647327.3917
[10 empty] | 2017-08-17 16:00 | 703513.8484
[10 empty] | 2017-08-17 17:00 | 762187.777
[10 empty] | 2017-08-17 18:00 | 871155.2388
[10 empty] | 2017-08-17 19:00 | 968705.9213
[10 empty] | 2017-08-17 20:00 | 1018502.2419
[10 empty] | 2017-08-17 21:00 | 1067810.5788
[10 empty] | 2017-08-17 22:00 | 1075475.7646
[10 empty] | 2017-08-17 23:00 | 1016435.0392
[10 empty] | 2017-08-18 | 966438.712
[10 empty] | 2017-08-18 01:00 | 903288.4139
[10 empty] | 2017-08-18 02:00 | 851890.5984
[10 empty] | 2017-08-18 03:00 | 821835.6474
[10 empty] | 2017-08-18 04:00 | 795570.3492
[10 empty] | 2017-08-18 05:00 | 811343.3065
[10 empty] | 2017-08-18 06:00 | 828594.9708
[10 empty] | 2017-08-18 07:00 | 711427.7128
[10 empty] | 2017-08-18 08:00 | 632648.0496
[10 empty] | 2017-08-18 09:00 | 611048.6065
[10 empty] | 2017-08-18 10:00 | 612955.8278
[10 empty] | 2017-08-18 11:00 | 613771.8813
[10 empty] | 2017-08-18 12:00 | 618614.2121
[10 empty] | 2017-08-18 13:00 | 610790.2844
[10 empty] | 2017-08-18 14:00 | 616013.7661
[10 empty] | 2017-08-18 15:00 | 654739.2031
[10 empty] | 2017-08-18 16:00 | 710760.2095
[10 empty] | 2017-08-18 17:00 | 774528.6413
[10 empty] | 2017-08-18 18:00 | 889037.3908
[10 empty] | 2017-08-18 19:00 | 1007501.4569
[10 empty] | 2017-08-18 20:00 | 1083308.833
[10 empty] | 2017-08-18 21:00 | 1139567.0047
[10 empty] | 2017-08-18 22:00 | 1149912.3662
[10 empty] | 2017-08-18 23:00 | 1086117.7735
[10 empty] | 2017-08-19 | 997805.7942
[10 empty] | 2017-08-19 01:00 | 934043.6401
[10 empty] | 2017-08-19 02:00 | 879283.3264
[10 empty] | 2017-08-19 03:00 | 839181.323
[10 empty] | 2017-08-19 04:00 | 808688.6144
[10 empty] | 2017-08-19 05:00 | 822601.5862
[10 empty] | 2017-08-19 06:00 | 842129.3295
[10 empty] | 2017-08-19 07:00 | 736376.4768
[10 empty] | 2017-08-19 08:00 | 661658.9809
[10 empty] | 2017-08-19 09:00 | 640318.7104
[10 empty] | 2017-08-19 10:00 | 640188.437
[10 empty] | 2017-08-19 11:00 | 639899.8609
[10 empty] | 2017-08-19 12:00 | 637001.254
[10 empty] | 2017-08-19 13:00 | 611077.9286
[10 empty] | 2017-08-19 14:00 | 631107.814
[10 empty] | 2017-08-19 15:00 | 663806.3843
[10 empty] | 2017-08-19 16:00 | 708904.8737
[10 empty] | 2017-08-19 17:00 | 764007.2715
[10 empty] | 2017-08-19 18:00 | 864964.471
[10 empty] | 2017-08-19 19:00 | 918117.249
[10 empty] | 2017-08-19 20:00 | 945890.3296
[10 empty] | 2017-08-19 21:00 | 983830.4276
[10 empty] | 2017-08-19 22:00 | 1010935.7529
[10 empty] | 2017-08-19 23:00 | 987576.587
[10 empty] | 2017-08-20 | 944838.1144
[10 empty] | 2017-08-20 01:00 | 892502.2241
[10 empty] | 2017-08-20 02:00 | 850513.9878
[10 empty] | 2017-08-20 03:00 | 810811.6433
[10 empty] | 2017-08-20 04:00 | 775632.3655
[10 empty] | 2017-08-20 05:00 | 757664.8566
[10 empty] | 2017-08-20 06:00 | 756747.2281
[10 empty] | 2017-08-20 07:00 | 769356.0355
[10 empty] | 2017-08-20 08:00 | 771245.1255
[10 empty] | 2017-08-20 09:00 | 753512.4586
[10 empty] | 2017-08-20 10:00 | 739804.9676
[10 empty] | 2017-08-20 11:00 | 738802.6523
[10 empty] | 2017-08-20 12:00 | 744518.7011
[10 empty] | 2017-08-20 13:00 | 739634.9052
[10 empty] | 2017-08-20 14:00 | 720381.7852
[10 empty] | 2017-08-20 15:00 | 745328.3389
[10 empty] | 2017-08-20 16:00 | 760722.6874
[10 empty] | 2017-08-20 17:00 | 792980.4442
[10 empty] | 2017-08-20 18:00 | 878110.4622
[10 empty] | 2017-08-20 19:00 | 921635.1929
[10 empty] | 2017-08-20 20:00 | 934002.1161
[10 empty] | 2017-08-20 21:00 | 954300.0167
[10 empty] | 2017-08-20 22:00 | 966966.0639
[10 empty] | 2017-08-20 23:00 | 949263.9901
[10 empty] | 2017-08-21 | 906901.6273
[10 empty] | 2017-08-21 01:00 | 862311.2875
[10 empty] | 2017-08-21 02:00 | 827481.318
[10 empty] | 2017-08-21 03:00 | 788891.3944
[10 empty] | 2017-08-21 04:00 | 753582.6472
[10 empty] | 2017-08-21 05:00 | 733233.52
[10 empty] | 2017-08-21 06:00 | 729054.1645
[10 empty] | 2017-08-21 07:00 | 747215.4767
[10 empty] | 2017-08-21 08:00 | 777691.1396
[10 empty] | 2017-08-21 09:00 | 784673.5295
[10 empty] | 2017-08-21 10:00 | 772772.345
[10 empty] | 2017-08-21 11:00 | 759656.2341
[10 empty] | 2017-08-21 12:00 | 760789.6647
[10 empty] | 2017-08-21 13:00 | 754841.4423
[10 empty] | 2017-08-21 14:00 | 739056.5028
[10 empty] | 2017-08-21 15:00 | 737236.4821
[10 empty] | 2017-08-21 16:00 | 744707.5519
[10 empty] | 2017-08-21 17:00 | 778467.3453
[10 empty] | 2017-08-21 18:00 | 867406.3061
[10 empty] | 2017-08-21 19:00 | 969751.7657
[10 empty] | 2017-08-21 20:00 | 1039759.632
[10 empty] | 2017-08-21 21:00 | 1081568.7573
[10 empty] | 2017-08-21 22:00 | 1079120.6859
[10 empty] | 2017-08-21 23:00 | 1026411.147
[10 empty] | 2017-08-22 | 955481.5964
[10 empty] | 2017-08-22 01:00 | 894654.275
[10 empty] | 2017-08-22 02:00 | 850675.2797
[10 empty] | 2017-08-22 03:00 | 799653.6732
[10 empty] | 2017-08-22 04:00 | 778023.9736
[10 empty] | 2017-08-22 05:00 | 789849.3302
[10 empty] | 2017-08-22 06:00 | 804893.792
[10 empty] | 2017-08-22 07:00 | 703049.2716
[10 empty] | 2017-08-22 08:00 | 638824.3124
[10 empty] | 2017-08-22 09:00 | 623840.9583
[10 empty] | 2017-08-22 10:00 | 627979.9533
[10 empty] | 2017-08-22 11:00 | 637886.9019
[10 empty] | 2017-08-22 12:00 | 640828.9142
[10 empty] | 2017-08-22 13:00 | 633828.4769
[10 empty] | 2017-08-22 14:00 | 638793.0097
[10 empty] | 2017-08-22 15:00 | 678337.7956
[10 empty] | 2017-08-22 16:00 | 733217.8455
[10 empty] | 2017-08-22 17:00 | 795339.4763
[10 empty] | 2017-08-22 18:00 | 909798.2443
[10 empty] | 2017-08-22 19:00 | 1010396.6853
[10 empty] | 2017-08-22 20:00 | 1069809.9681
[10 empty] | 2017-08-22 21:00 | 1110296.3896
[10 empty] | 2017-08-22 22:00 | 1106056.6451
[10 empty] | 2017-08-22 23:00 | 1015958.7888
[10 empty] | 2017-08-23 | 954356.861
[10 empty] | 2017-08-23 01:00 | 892770.1115
[10 empty] | 2017-08-23 02:00 | 847983.1316
[10 empty] | 2017-08-23 03:00 | 803549.2291
[10 empty] | 2017-08-23 04:00 | 767475.3786
[10 empty] | 2017-08-23 05:00 | 807414.631
[10 empty] | 2017-08-23 06:00 | 829979.1197
[10 empty] | 2017-08-23 07:00 | 702064.9558
[10 empty] | 2017-08-23 08:00 | 617086.6248
[10 empty] | 2017-08-23 09:00 | 595247.6116
[10 empty] | 2017-08-23 10:00 | 597377.5227
[10 empty] | 2017-08-23 11:00 | 605021.1052
[10 empty] | 2017-08-23 12:00 | 608954.7443
[10 empty] | 2017-08-23 13:00 | 603922.9941
[10 empty] | 2017-08-23 14:00 | 613158.2507
[10 empty] | 2017-08-23 15:00 | 659061.0222
[10 empty] | 2017-08-23 16:00 | 719423.3809
[10 empty] | 2017-08-23 17:00 | 783889.7135
[10 empty] | 2017-08-23 18:00 | 903175.7272
[10 empty] | 2017-08-23 19:00 | 1004640.0389
[10 empty] | 2017-08-23 20:00 | 1063022.2439
[10 empty] | 2017-08-23 21:00 | 1107578.9452
[10 empty] | 2017-08-23 22:00 | 1112130.4188
[10 empty] | 2017-08-23 23:00 | 1047452.0635
[10 empty] | 2017-08-24 | 950730.4445
[10 empty] | 2017-08-24 01:00 | 891400.1713
[10 empty] | 2017-08-24 02:00 | 848333.9152
[10 empty] | 2017-08-24 03:00 | 805120.2974
[10 empty] | 2017-08-24 04:00 | 781365.6271
[10 empty] | 2017-08-24 05:00 | 796590.1319
[10 empty] | 2017-08-24 06:00 | 814672.1089
[10 empty] | 2017-08-24 07:00 | 695989.1837
[10 empty] | 2017-08-24 08:00 | 616211.9104
[10 empty] | 2017-08-24 09:00 | 596134.6679
[10 empty] | 2017-08-24 10:00 | 599223.9607
[10 empty] | 2017-08-24 11:00 | 605568.2637
[10 empty] | 2017-08-24 12:00 | 605678.4421
[10 empty] | 2017-08-24 13:00 | 600424.0464
[10 empty] | 2017-08-24 14:00 | 606324.8677
[10 empty] | 2017-08-24 15:00 | 647327.3917
[10 empty] | 2017-08-24 16:00 | 703513.8484
[10 empty] | 2017-08-24 17:00 | 762187.777
[10 empty] | 2017-08-24 18:00 | 871155.2388
[10 empty] | 2017-08-24 19:00 | 968705.9213
[10 empty] | 2017-08-24 20:00 | 1018502.2419
[10 empty] | 2017-08-24 21:00 | 1067810.5788
[10 empty] | 2017-08-24 22:00 | 1075475.7646
[10 empty] | 2017-08-24 23:00 | 1016435.0392
[10 empty] | 2017-08-25 | 966438.712
[10 empty] | 2017-08-25 01:00 | 903288.4139
[10 empty] | 2017-08-25 02:00 | 851890.5984
[10 empty] | 2017-08-25 03:00 | 821835.6474
[10 empty] | 2017-08-25 04:00 | 795570.3492
[10 empty] | 2017-08-25 05:00 | 811343.3065
[10 empty] | 2017-08-25 06:00 | 828594.9708
[10 empty] | 2017-08-25 07:00 | 711427.7128
[10 empty] | 2017-08-25 08:00 | 632648.0496
[10 empty] | 2017-08-25 09:00 | 611048.6065
[10 empty] | 2017-08-25 10:00 | 612955.8278
[10 empty] | 2017-08-25 11:00 | 613771.8813
[10 empty] | 2017-08-25 12:00 | 618614.2121
[10 empty] | 2017-08-25 13:00 | 610790.2844
[10 empty] | 2017-08-25 14:00 | 616013.7661
[10 empty] | 2017-08-25 15:00 | 654739.2031
[10 empty] | 2017-08-25 16:00 | 710760.2095
[10 empty] | 2017-08-25 17:00 | 774528.6413
[10 empty] | 2017-08-25 18:00 | 889037.3908
[10 empty] | 2017-08-25 19:00 | 1007501.4569
[10 empty] | 2017-08-25 20:00 | 1083308.833
[10 empty] | 2017-08-25 21:00 | 1139567.0047
[10 empty] | 2017-08-25 22:00 | 1149912.3662
[10 empty] | 2017-08-25 23:00 | 1086117.7735
[10 empty] | 2017-08-26 | 997805.7942
[10 empty] | 2017-08-26 01:00 | 934043.6401
[10 empty] | 2017-08-26 02:00 | 879283.3264
[10 empty] | 2017-08-26 03:00 | 839181.323
[10 empty] | 2017-08-26 04:00 | 808688.6144
[10 empty] | 2017-08-26 05:00 | 822601.5862
[10 empty] | 2017-08-26 06:00 | 842129.3295
[10 empty] | 2017-08-26 07:00 | 736376.4768
[10 empty] | 2017-08-26 08:00 | 661658.9809
[10 empty] | 2017-08-26 09:00 | 640318.7104
[10 empty] | 2017-08-26 10:00 | 640188.437
[10 empty] | 2017-08-26 11:00 | 639899.8609
[10 empty] | 2017-08-26 12:00 | 637001.254
[10 empty] | 2017-08-26 13:00 | 611077.9286
[10 empty] | 2017-08-26 14:00 | 631107.814
[10 empty] | 2017-08-26 15:00 | 663806.3843
[10 empty] | 2017-08-26 16:00 | 708904.8737
[10 empty] | 2017-08-26 17:00 | 764007.2715
[10 empty] | 2017-08-26 18:00 | 864964.471
[10 empty] | 2017-08-26 19:00 | 918117.249
[10 empty] | 2017-08-26 20:00 | 945890.3296
[10 empty] | 2017-08-26 21:00 | 983830.4276
[10 empty] | 2017-08-26 22:00 | 1010935.7529
[10 empty] | 2017-08-26 23:00 | 987576.587
[10 empty] | 2017-08-27 | 944838.1144
[10 empty] | 2017-08-27 01:00 | 892502.2241
[10 empty] | 2017-08-27 02:00 | 850513.9878
[10 empty] | 2017-08-27 03:00 | 810811.6433
[10 empty] | 2017-08-27 04:00 | 775632.3655
[10 empty] | 2017-08-27 05:00 | 757664.8566
[10 empty] | 2017-08-27 06:00 | 756747.2281
[10 empty] | 2017-08-27 07:00 | 769356.0355
[10 empty] | 2017-08-27 08:00 | 771245.1255
[10 empty] | 2017-08-27 09:00 | 753512.4586
[10 empty] | 2017-08-27 10:00 | 739804.9676
[10 empty] | 2017-08-27 11:00 | 738802.6523
[10 empty] | 2017-08-27 12:00 | 744518.7011
[10 empty] | 2017-08-27 13:00 | 739634.9052
[10 empty] | 2017-08-27 14:00 | 720381.7852
[10 empty] | 2017-08-27 15:00 | 745328.3389
[10 empty] | 2017-08-27 16:00 | 760722.6874
[10 empty] | 2017-08-27 17:00 | 792980.4442
[10 empty] | 2017-08-27 18:00 | 878110.4622
[10 empty] | 2017-08-27 19:00 | 921635.1929
[10 empty] | 2017-08-27 20:00 | 934002.1161
[10 empty] | 2017-08-27 21:00 | 954300.0167
[10 empty] | 2017-08-27 22:00 | 966966.0639
[10 empty] | 2017-08-27 23:00 | 949263.9901
[10 empty] | 2017-08-28 | 906901.6273
[10 empty] | 2017-08-28 01:00 | 862311.2875
[10 empty] | 2017-08-28 02:00 | 827481.318
[10 empty] | 2017-08-28 03:00 | 788891.3944
[10 empty] | 2017-08-28 04:00 | 753582.6472
[10 empty] | 2017-08-28 05:00 | 733233.52
[10 empty] | 2017-08-28 06:00 | 729054.1645
[10 empty] | 2017-08-28 07:00 | 747215.4767
[10 empty] | 2017-08-28 08:00 | 777691.1396
[10 empty] | 2017-08-28 09:00 | 784673.5295
[10 empty] | 2017-08-28 10:00 | 772772.345
[10 empty] | 2017-08-28 11:00 | 759656.2341
[10 empty] | 2017-08-28 12:00 | 760789.6647
[10 empty] | 2017-08-28 13:00 | 754841.4423
[10 empty] | 2017-08-28 14:00 | 739056.5028
[10 empty] | 2017-08-28 15:00 | 737236.4821
[10 empty] | 2017-08-28 16:00 | 744707.5519
[10 empty] | 2017-08-28 17:00 | 778467.3453
[10 empty] | 2017-08-28 18:00 | 867406.3061
[10 empty] | 2017-08-28 19:00 | 969751.7657
[10 empty] | 2017-08-28 20:00 | 1039759.632
[10 empty] | 2017-08-28 21:00 | 1081568.7573
[10 empty] | 2017-08-28 22:00 | 1079120.6859
[10 empty] | 2017-08-28 23:00 | 1026411.147
[10 empty] | 2017-08-29 | 955481.5964
[10 empty] | 2017-08-29 01:00 | 894654.275
[10 empty] | 2017-08-29 02:00 | 850675.2797
[10 empty] | 2017-08-29 03:00 | 799653.6732
[10 empty] | 2017-08-29 04:00 | 778023.9736
[10 empty] | 2017-08-29 05:00 | 789849.3302
[10 empty] | 2017-08-29 06:00 | 804893.792
[10 empty] | 2017-08-29 07:00 | 703049.2716
[10 empty] | 2017-08-29 08:00 | 638824.3124
[10 empty] | 2017-08-29 09:00 | 623840.9583
[10 empty] | 2017-08-29 10:00 | 627979.9533
[10 empty] | 2017-08-29 11:00 | 637886.9019
[10 empty] | 2017-08-29 12:00 | 640828.9142
[10 empty] | 2017-08-29 13:00 | 633828.4769
[10 empty] | 2017-08-29 14:00 | 638793.0097
[10 empty] | 2017-08-29 15:00 | 678337.7956
[10 empty] | 2017-08-29 16:00 | 733217.8455
[10 empty] | 2017-08-29 17:00 | 795339.4763
[10 empty] | 2017-08-29 18:00 | 909798.2443
[10 empty] | 2017-08-29 19:00 | 1010396.6853
[10 empty] | 2017-08-29 20:00 | 1069809.9681
[10 empty] | 2017-08-29 21:00 | 1110296.3896
[10 empty] | 2017-08-29 22:00 | 1106056.6451
[10 empty] | 2017-08-29 23:00 | 1015958.7888
[10 empty] | 2017-08-30 | 954356.861
[10 empty] | 2017-08-30 01:00 | 892770.1115
[10 empty] | 2017-08-30 02:00 | 847983.1316
[10 empty] | 2017-08-30 03:00 | 803549.2291
[10 empty] | 2017-08-30 04:00 | 767475.3786
[10 empty] | 2017-08-30 05:00 | 807414.631
[10 empty] | 2017-08-30 06:00 | 829979.1197
[10 empty] | 2017-08-30 07:00 | 702064.9558
[10 empty] | 2017-08-30 08:00 | 617086.6248
[10 empty] | 2017-08-30 09:00 | 595247.6116
[10 empty] | 2017-08-30 10:00 | 597377.5227
[10 empty] | 2017-08-30 11:00 | 605021.1052
[10 empty] | 2017-08-30 12:00 | 608954.7443
[10 empty] | 2017-08-30 13:00 | 603922.9941
[10 empty] | 2017-08-30 14:00 | 613158.2507
[10 empty] | 2017-08-30 15:00 | 659061.0222
[10 empty] | 2017-08-30 16:00 | 719423.3809
[10 empty] | 2017-08-30 17:00 | 783889.7135
[10 empty] | 2017-08-30 18:00 | 903175.7272
[10 empty] | 2017-08-30 19:00 | 1004640.0389
[10 empty] | 2017-08-30 20:00 | 1063022.2439
[10 empty] | 2017-08-30 21:00 | 1107578.9452
[10 empty] | 2017-08-30 22:00 | 1112130.4188
[10 empty] | 2017-08-30 23:00 | 1047452.0635
[10 empty] | 2017-08-31 | 950730.4445
[10 empty] | 2017-08-31 01:00 | 891400.1713
[10 empty] | 2017-08-31 02:00 | 848333.9152
[10 empty] | 2017-08-31 03:00 | 805120.2974
[10 empty] | 2017-08-31 04:00 | 781365.6271
[10 empty] | 2017-08-31 05:00 | 796590.1319
[10 empty] | 2017-08-31 06:00 | 814672.1089
[10 empty] | 2017-08-31 07:00 | 695989.1837
[10 empty] | 2017-08-31 08:00 | 616211.9104
[10 empty] | 2017-08-31 09:00 | 596134.6679
[10 empty] | 2017-08-31 10:00 | 599223.9607
[10 empty] | 2017-08-31 11:00 | 605568.2637
[10 empty] | 2017-08-31 12:00 | 605678.4421
[10 empty] | 2017-08-31 13:00 | 600424.0464
[10 empty] | 2017-08-31 14:00 | 606324.8677
[10 empty] | 2017-08-31 15:00 | 647327.3917
[10 empty] | 2017-08-31 16:00 | 703513.8484
[10 empty] | 2017-08-31 17:00 | 762187.777
[10 empty] | 2017-08-31 18:00 | 871155.2388
[10 empty] | 2017-08-31 19:00 | 968705.9213
[10 empty] | 2017-08-31 20:00 | 1018502.2419
[10 empty] | 2017-08-31 21:00 | 1067810.5788
[10 empty] | 2017-08-31 22:00 | 1075475.7646
[10 empty] | 2017-08-31 23:00 | 1016435.0392
[10 empty] | 2017-09-01 | 954845.759
[10 empty] | 2017-09-01 01:00 | 892460.3197
[10 empty] | 2017-09-01 02:00 | 841690.5602
[10 empty] | 2017-09-01 03:00 | 811975.2648
[10 empty] | 2017-09-01 04:00 | 786082.4741
[10 empty] | 2017-09-01 05:00 | 801728.9603
[10 empty] | 2017-09-01 06:00 | 818913.4321
[10 empty] | 2017-09-01 07:00 | 703150.4494
[10 empty] | 2017-09-01 08:00 | 625307.9785
[10 empty] | 2017-09-01 09:00 | 604007.4959
[10 empty] | 2017-09-01 10:00 | 605959.6637
[10 empty] | 2017-09-01 11:00 | 606707.5737
[10 empty] | 2017-09-01 12:00 | 611519.0795
[10 empty] | 2017-09-01 13:00 | 603848.3824
[10 empty] | 2017-09-01 14:00 | 609057.9221
[10 empty] | 2017-09-01 15:00 | 647366.7658
[10 empty] | 2017-09-01 16:00 | 702719.748
[10 empty] | 2017-09-01 17:00 | 765666.5788
[10 empty] | 2017-09-01 18:00 | 878815.5112
[10 empty] | 2017-09-01 19:00 | 995868.22
[10 empty] | 2017-09-01 20:00 | 1070630.1873
[10 empty] | 2017-09-01 21:00 | 1126126.1596
[10 empty] | 2017-09-01 22:00 | 1136222.601
[10 empty] | 2017-09-01 23:00 | 1073100.0402
[10 empty] | 2017-09-02 | 985836.1201
[10 empty] | 2017-09-02 01:00 | 922847.0605
[10 empty] | 2017-09-02 02:00 | 868788.1092
[10 empty] | 2017-09-02 03:00 | 829144.4419
[10 empty] | 2017-09-02 04:00 | 799069.4705
[10 empty] | 2017-09-02 05:00 | 812889.9141
[10 empty] | 2017-09-02 06:00 | 832318.8028
[10 empty] | 2017-09-02 07:00 | 727819.0325
[10 empty] | 2017-09-02 08:00 | 653972.8235
[10 empty] | 2017-09-02 09:00 | 632943.4937
[10 empty] | 2017-09-02 10:00 | 632853.6119
[10 empty] | 2017-09-02 11:00 | 632551.7611
[10 empty] | 2017-09-02 12:00 | 629765.3956
[10 empty] | 2017-09-02 13:00 | 604229.3855
[10 empty] | 2017-09-02 14:00 | 624023.0235
[10 empty] | 2017-09-02 15:00 | 656360.3848
[10 empty] | 2017-09-02 16:00 | 700884.8733
[10 empty] | 2017-09-02 17:00 | 755299.6391
[10 empty] | 2017-09-02 18:00 | 855134.5678
[10 empty] | 2017-09-02 19:00 | 907523.1444
[10 empty] | 2017-09-02 20:00 | 934842.2431
[10 empty] | 2017-09-02 21:00 | 972261.1231
[10 empty] | 2017-09-02 22:00 | 998955.8564
[10 empty] | 2017-09-02 23:00 | 975788.2269
[10 empty] | 2017-09-03 | 933503.4937
[10 empty] | 2017-09-03 01:00 | 881790.3575
[10 empty] | 2017-09-03 02:00 | 840311.7499
[10 empty] | 2017-09-03 03:00 | 801087.5194
[10 empty] | 2017-09-03 04:00 | 766359.5561
[10 empty] | 2017-09-03 05:00 | 748637.8994
[10 empty] | 2017-09-03 06:00 | 747801.6562
[10 empty] | 2017-09-03 07:00 | 760284.1659
[10 empty] | 2017-09-03 08:00 | 762186.3971
[10 empty] | 2017-09-03 09:00 | 744719.9945
[10 empty] | 2017-09-03 10:00 | 731199.1922
[10 empty] | 2017-09-03 11:00 | 730192.8133
[10 empty] | 2017-09-03 12:00 | 735874.0781
[10 empty] | 2017-09-03 13:00 | 731029.055
[10 empty] | 2017-09-03 14:00 | 712076.4607
[10 empty] | 2017-09-03 15:00 | 736686.507
[10 empty] | 2017-09-03 16:00 | 751857.9609
[10 empty] | 2017-09-03 17:00 | 783747.182
[10 empty] | 2017-09-03 18:00 | 867960.9784
[10 empty] | 2017-09-03 19:00 | 910932.5621
[10 empty] | 2017-09-03 20:00 | 923095.4301
[10 empty] | 2017-09-03 21:00 | 943108.8485
[10 empty] | 2017-09-03 22:00 | 955575.2451
[10 empty] | 2017-09-03 23:00 | 938004.5476
[10 empty] | 2017-09-04 | 896099.3315
[10 empty] | 2017-09-04 01:00 | 852035.8872
[10 empty] | 2017-09-04 02:00 | 817609.6308
[10 empty] | 2017-09-04 03:00 | 779483.5915
[10 empty] | 2017-09-04 04:00 | 744625.3526
[10 empty] | 2017-09-04 05:00 | 724549.2659
[10 empty] | 2017-09-04 06:00 | 720477.4814
[10 empty] | 2017-09-04 07:00 | 738462.7767
[10 empty] | 2017-09-04 08:00 | 768576.6153
[10 empty] | 2017-09-04 09:00 | 775485.241
[10 empty] | 2017-09-04 10:00 | 763738.6703
[10 empty] | 2017-09-04 11:00 | 750795.9197
[10 empty] | 2017-09-04 12:00 | 751910.645
[10 empty] | 2017-09-04 13:00 | 746054.064
[10 empty] | 2017-09-04 14:00 | 730464.7881
[10 empty] | 2017-09-04 15:00 | 728687.7546
[10 empty] | 2017-09-04 16:00 | 736049.5451
[10 empty] | 2017-09-04 17:00 | 769423.2659
[10 empty] | 2017-09-04 18:00 | 857338.8325
[10 empty] | 2017-09-04 19:00 | 958474.7161
[10 empty] | 2017-09-04 20:00 | 1027505.7806
[10 empty] | 2017-09-04 21:00 | 1068739.0264
[10 empty] | 2017-09-04 22:00 | 1066239.3846
[10 empty] | 2017-09-04 23:00 | 1014094.5667
[10 empty] | 2017-09-05 | 944013.0589
[10 empty] | 2017-09-05 01:00 | 883910.3082
[10 empty] | 2017-09-05 02:00 | 840470.2847
[10 empty] | 2017-09-05 03:00 | 790097.7416
[10 empty] | 2017-09-05 04:00 | 768768.4867
[10 empty] | 2017-09-05 05:00 | 780504.8268
[10 empty] | 2017-09-05 06:00 | 795491.8972
[10 empty] | 2017-09-05 07:00 | 694867.9255
[10 empty] | 2017-09-05 08:00 | 631400.1217
[10 empty] | 2017-09-05 09:00 | 616647.978
[10 empty] | 2017-09-05 10:00 | 620791.1205
[10 empty] | 2017-09-05 11:00 | 630537.3202
[10 empty] | 2017-09-05 12:00 | 633488.5024
[10 empty] | 2017-09-05 13:00 | 626630.4103
[10 empty] | 2017-09-05 14:00 | 631592.6789
[10 empty] | 2017-09-05 15:00 | 670699.3846
[10 empty] | 2017-09-05 16:00 | 724907.4914
[10 empty] | 2017-09-05 17:00 | 786234.2056
[10 empty] | 2017-09-05 18:00 | 899360.931
[10 empty] | 2017-09-05 19:00 | 998633.527
[10 empty] | 2017-09-05 20:00 | 1057197.3833
[10 empty] | 2017-09-05 21:00 | 1097076.4147
[10 empty] | 2017-09-05 22:00 | 1092787.8527
[10 empty] | 2017-09-05 23:00 | 1003755.7303
[10 empty] | 2017-09-06 | 942810.5316
[10 empty] | 2017-09-06 01:00 | 881985.9547
[10 empty] | 2017-09-06 02:00 | 837739.6518
[10 empty] | 2017-09-06 03:00 | 793909.5531
[10 empty] | 2017-09-06 04:00 | 758353.497
[10 empty] | 2017-09-06 05:00 | 797799.9615
[10 empty] | 2017-09-06 06:00 | 820244.3545
[10 empty] | 2017-09-06 07:00 | 693861.189
[10 empty] | 2017-09-06 08:00 | 609861.4144
[10 empty] | 2017-09-06 09:00 | 588348.6223
[10 empty] | 2017-09-06 10:00 | 590495.7131
[10 empty] | 2017-09-06 11:00 | 597998.6675
[10 empty] | 2017-09-06 12:00 | 601938.6416
[10 empty] | 2017-09-06 13:00 | 597057.1641
[10 empty] | 2017-09-06 14:00 | 606234.8092
[10 empty] | 2017-09-06 15:00 | 651657.9549
[10 empty] | 2017-09-06 16:00 | 711278.0959
[10 empty] | 2017-09-06 17:00 | 774883.59
[10 empty] | 2017-09-06 18:00 | 892780.3379
[10 empty] | 2017-09-06 19:00 | 992950.9191
[10 empty] | 2017-09-06 20:00 | 1050507.2746
[10 empty] | 2017-09-06 21:00 | 1094422.6401
[10 empty] | 2017-09-06 22:00 | 1098812.8184
[10 empty] | 2017-09-06 23:00 | 1034800.1222
[10 empty] | 2017-09-07 | 939261.0764
[10 empty] | 2017-09-07 01:00 | 880648.3439
[10 empty] | 2017-09-07 02:00 | 838110.0847
[10 empty] | 2017-09-07 03:00 | 795423.8725
[10 empty] | 2017-09-07 04:00 | 771996.4048
[10 empty] | 2017-09-07 05:00 | 787129.645
[10 empty] | 2017-09-07 06:00 | 805147.234
[10 empty] | 2017-09-07 07:00 | 687867.4141
[10 empty] | 2017-09-07 08:00 | 608994.6331
[10 empty] | 2017-09-07 09:00 | 589225.6217
[10 empty] | 2017-09-07 10:00 | 592304.2753
[10 empty] | 2017-09-07 11:00 | 598580.1018
[10 empty] | 2017-09-07 12:00 | 598748.0411
[10 empty] | 2017-09-07 13:00 | 593607.7959
[10 empty] | 2017-09-07 14:00 | 599485.7213
[10 empty] | 2017-09-07 15:00 | 640090.0637
[10 empty] | 2017-09-07 16:00 | 695600.2055
[10 empty] | 2017-09-07 17:00 | 753514.793
[10 empty] | 2017-09-07 18:00 | 861205.4664
[10 empty] | 2017-09-07 19:00 | 957538.8509
[10 empty] | 2017-09-07 20:00 | 1006650.2714
[10 empty] | 2017-09-07 21:00 | 1055257.7041
[10 empty] | 2017-09-07 22:00 | 1062743.4146
[10 empty] | 2017-09-07 23:00 | 1004281.7345
[10 empty] | 2017-09-08 | 954845.759
[10 empty] | 2017-09-08 01:00 | 892460.3197
[10 empty] | 2017-09-08 02:00 | 841690.5602
[10 empty] | 2017-09-08 03:00 | 811975.2648
[10 empty] | 2017-09-08 04:00 | 786082.4741
[10 empty] | 2017-09-08 05:00 | 801728.9603
[10 empty] | 2017-09-08 06:00 | 818913.4321
[10 empty] | 2017-09-08 07:00 | 703150.4494
[10 empty] | 2017-09-08 08:00 | 625307.9785
[10 empty] | 2017-09-08 09:00 | 604007.4959
[10 empty] | 2017-09-08 10:00 | 605959.6637
[10 empty] | 2017-09-08 11:00 | 606707.5737
[10 empty] | 2017-09-08 12:00 | 611519.0795
[10 empty] | 2017-09-08 13:00 | 603848.3824
[10 empty] | 2017-09-08 14:00 | 609057.9221
[10 empty] | 2017-09-08 15:00 | 647366.7658
[10 empty] | 2017-09-08 16:00 | 702719.748
[10 empty] | 2017-09-08 17:00 | 765666.5788
[10 empty] | 2017-09-08 18:00 | 878815.5112
[10 empty] | 2017-09-08 19:00 | 995868.22
[10 empty] | 2017-09-08 20:00 | 1070630.1873
[10 empty] | 2017-09-08 21:00 | 1126126.1596
[10 empty] | 2017-09-08 22:00 | 1136222.601
[10 empty] | 2017-09-08 23:00 | 1073100.0402
[10 empty] | 2017-09-09 | 985836.1201
[10 empty] | 2017-09-09 01:00 | 922847.0605
[10 empty] | 2017-09-09 02:00 | 868788.1092
[10 empty] | 2017-09-09 03:00 | 829144.4419
[10 empty] | 2017-09-09 04:00 | 799069.4705
[10 empty] | 2017-09-09 05:00 | 812889.9141
[10 empty] | 2017-09-09 06:00 | 832318.8028
[10 empty] | 2017-09-09 07:00 | 727819.0325
[10 empty] | 2017-09-09 08:00 | 653972.8235
[10 empty] | 2017-09-09 09:00 | 632943.4937
[10 empty] | 2017-09-09 10:00 | 632853.6119
[10 empty] | 2017-09-09 11:00 | 632551.7611
[10 empty] | 2017-09-09 12:00 | 629765.3956
[10 empty] | 2017-09-09 13:00 | 604229.3855
[10 empty] | 2017-09-09 14:00 | 624023.0235
[10 empty] | 2017-09-09 15:00 | 656360.3848
[10 empty] | 2017-09-09 16:00 | 700884.8733
[10 empty] | 2017-09-09 17:00 | 755299.6391
[10 empty] | 2017-09-09 18:00 | 855134.5678
[10 empty] | 2017-09-09 19:00 | 907523.1444
[10 empty] | 2017-09-09 20:00 | 934842.2431
[10 empty] | 2017-09-09 21:00 | 972261.1231
[10 empty] | 2017-09-09 22:00 | 998955.8564
[10 empty] | 2017-09-09 23:00 | 975788.2269
[10 empty] | 2017-09-10 | 933503.4937
[10 empty] | 2017-09-10 01:00 | 881790.3575
[10 empty] | 2017-09-10 02:00 | 840311.7499
[10 empty] | 2017-09-10 03:00 | 801087.5194
[10 empty] | 2017-09-10 04:00 | 766359.5561
[10 empty] | 2017-09-10 05:00 | 748637.8994
[10 empty] | 2017-09-10 06:00 | 747801.6562
[10 empty] | 2017-09-10 07:00 | 760284.1659
[10 empty] | 2017-09-10 08:00 | 762186.3971
[10 empty] | 2017-09-10 09:00 | 744719.9945
[10 empty] | 2017-09-10 10:00 | 731199.1922
[10 empty] | 2017-09-10 11:00 | 730192.8133
[10 empty] | 2017-09-10 12:00 | 735874.0781
[10 empty] | 2017-09-10 13:00 | 731029.055
[10 empty] | 2017-09-10 14:00 | 712076.4607
[10 empty] | 2017-09-10 15:00 | 736686.507
[10 empty] | 2017-09-10 16:00 | 751857.9609
[10 empty] | 2017-09-10 17:00 | 783747.182
[10 empty] | 2017-09-10 18:00 | 867960.9784
[10 empty] | 2017-09-10 19:00 | 910932.5621
[10 empty] | 2017-09-10 20:00 | 923095.4301
[10 empty] | 2017-09-10 21:00 | 943108.8485
[10 empty] | 2017-09-10 22:00 | 955575.2451
[10 empty] | 2017-09-10 23:00 | 938004.5476
[10 empty] | 2017-09-11 | 896099.3315
[10 empty] | 2017-09-11 01:00 | 852035.8872
[10 empty] | 2017-09-11 02:00 | 817609.6308
[10 empty] | 2017-09-11 03:00 | 779483.5915
[10 empty] | 2017-09-11 04:00 | 744625.3526
[10 empty] | 2017-09-11 05:00 | 724549.2659
[10 empty] | 2017-09-11 06:00 | 720477.4814
[10 empty] | 2017-09-11 07:00 | 738462.7767
[10 empty] | 2017-09-11 08:00 | 768576.6153
[10 empty] | 2017-09-11 09:00 | 775485.241
[10 empty] | 2017-09-11 10:00 | 763738.6703
[10 empty] | 2017-09-11 11:00 | 750795.9197
[10 empty] | 2017-09-11 12:00 | 751910.645
[10 empty] | 2017-09-11 13:00 | 746054.064
[10 empty] | 2017-09-11 14:00 | 730464.7881
[10 empty] | 2017-09-11 15:00 | 728687.7546
[10 empty] | 2017-09-11 16:00 | 736049.5451
[10 empty] | 2017-09-11 17:00 | 769423.2659
[10 empty] | 2017-09-11 18:00 | 857338.8325
[10 empty] | 2017-09-11 19:00 | 958474.7161
[10 empty] | 2017-09-11 20:00 | 1027505.7806
[10 empty] | 2017-09-11 21:00 | 1068739.0264
[10 empty] | 2017-09-11 22:00 | 1066239.3846
[10 empty] | 2017-09-11 23:00 | 1014094.5667
[10 empty] | 2017-09-12 | 944013.0589
[10 empty] | 2017-09-12 01:00 | 883910.3082
[10 empty] | 2017-09-12 02:00 | 840470.2847
[10 empty] | 2017-09-12 03:00 | 790097.7416
[10 empty] | 2017-09-12 04:00 | 768768.4867
[10 empty] | 2017-09-12 05:00 | 780504.8268
[10 empty] | 2017-09-12 06:00 | 795491.8972
[10 empty] | 2017-09-12 07:00 | 694867.9255
[10 empty] | 2017-09-12 08:00 | 631400.1217
[10 empty] | 2017-09-12 09:00 | 616647.978
[10 empty] | 2017-09-12 10:00 | 620791.1205
[10 empty] | 2017-09-12 11:00 | 630537.3202
[10 empty] | 2017-09-12 12:00 | 633488.5024
[10 empty] | 2017-09-12 13:00 | 626630.4103
[10 empty] | 2017-09-12 14:00 | 631592.6789
[10 empty] | 2017-09-12 15:00 | 670699.3846
[10 empty] | 2017-09-12 16:00 | 724907.4914
[10 empty] | 2017-09-12 17:00 | 786234.2056
[10 empty] | 2017-09-12 18:00 | 899360.931
[10 empty] | 2017-09-12 19:00 | 998633.527
[10 empty] | 2017-09-12 20:00 | 1057197.3833
[10 empty] | 2017-09-12 21:00 | 1097076.4147
[10 empty] | 2017-09-12 22:00 | 1092787.8527
[10 empty] | 2017-09-12 23:00 | 1003755.7303
[10 empty] | 2017-09-13 | 942810.5316
[10 empty] | 2017-09-13 01:00 | 881985.9547
[10 empty] | 2017-09-13 02:00 | 837739.6518
[10 empty] | 2017-09-13 03:00 | 793909.5531
[10 empty] | 2017-09-13 04:00 | 758353.497
[10 empty] | 2017-09-13 05:00 | 797799.9615
[10 empty] | 2017-09-13 06:00 | 820244.3545
[10 empty] | 2017-09-13 07:00 | 693861.189
[10 empty] | 2017-09-13 08:00 | 609861.4144
[10 empty] | 2017-09-13 09:00 | 588348.6223
[10 empty] | 2017-09-13 10:00 | 590495.7131
[10 empty] | 2017-09-13 11:00 | 597998.6675
[10 empty] | 2017-09-13 12:00 | 601938.6416
[10 empty] | 2017-09-13 13:00 | 597057.1641
[10 empty] | 2017-09-13 14:00 | 606234.8092
[10 empty] | 2017-09-13 15:00 | 651657.9549
[10 empty] | 2017-09-13 16:00 | 711278.0959
[10 empty] | 2017-09-13 17:00 | 774883.59
[10 empty] | 2017-09-13 18:00 | 892780.3379
[10 empty] | 2017-09-13 19:00 | 992950.9191
[10 empty] | 2017-09-13 20:00 | 1050507.2746
[10 empty] | 2017-09-13 21:00 | 1094422.6401
[10 empty] | 2017-09-13 22:00 | 1098812.8184
[10 empty] | 2017-09-13 23:00 | 1034800.1222
[10 empty] | 2017-09-14 | 939261.0764
[10 empty] | 2017-09-14 01:00 | 880648.3439
[10 empty] | 2017-09-14 02:00 | 838110.0847
[10 empty] | 2017-09-14 03:00 | 795423.8725
[10 empty] | 2017-09-14 04:00 | 771996.4048
[10 empty] | 2017-09-14 05:00 | 787129.645
[10 empty] | 2017-09-14 06:00 | 805147.234
[10 empty] | 2017-09-14 07:00 | 687867.4141
[10 empty] | 2017-09-14 08:00 | 608994.6331
[10 empty] | 2017-09-14 09:00 | 589225.6217
[10 empty] | 2017-09-14 10:00 | 592304.2753
[10 empty] | 2017-09-14 11:00 | 598580.1018
[10 empty] | 2017-09-14 12:00 | 598748.0411
[10 empty] | 2017-09-14 13:00 | 593607.7959
[10 empty] | 2017-09-14 14:00 | 599485.7213
[10 empty] | 2017-09-14 15:00 | 640090.0637
[10 empty] | 2017-09-14 16:00 | 695600.2055
[10 empty] | 2017-09-14 17:00 | 753514.793
[10 empty] | 2017-09-14 18:00 | 861205.4664
[10 empty] | 2017-09-14 19:00 | 957538.8509
[10 empty] | 2017-09-14 20:00 | 1006650.2714
[10 empty] | 2017-09-14 21:00 | 1055257.7041
[10 empty] | 2017-09-14 22:00 | 1062743.4146
[10 empty] | 2017-09-14 23:00 | 1004281.7345
[10 empty] | 2017-09-15 | 954845.759
[10 empty] | 2017-09-15 01:00 | 892460.3197
[10 empty] | 2017-09-15 02:00 | 841690.5602
[10 empty] | 2017-09-15 03:00 | 811975.2648
[10 empty] | 2017-09-15 04:00 | 786082.4741
[10 empty] | 2017-09-15 05:00 | 801728.9603
[10 empty] | 2017-09-15 06:00 | 818913.4321
[10 empty] | 2017-09-15 07:00 | 703150.4494
[10 empty] | 2017-09-15 08:00 | 625307.9785
[10 empty] | 2017-09-15 09:00 | 604007.4959
[10 empty] | 2017-09-15 10:00 | 605959.6637
[10 empty] | 2017-09-15 11:00 | 606707.5737
[10 empty] | 2017-09-15 12:00 | 611519.0795
[10 empty] | 2017-09-15 13:00 | 603848.3824
[10 empty] | 2017-09-15 14:00 | 609057.9221
[10 empty] | 2017-09-15 15:00 | 647366.7658
[10 empty] | 2017-09-15 16:00 | 702719.748
[10 empty] | 2017-09-15 17:00 | 765666.5788
[10 empty] | 2017-09-15 18:00 | 878815.5112
[10 empty] | 2017-09-15 19:00 | 995868.22
[10 empty] | 2017-09-15 20:00 | 1070630.1873
[10 empty] | 2017-09-15 21:00 | 1126126.1596
[10 empty] | 2017-09-15 22:00 | 1136222.601
[10 empty] | 2017-09-15 23:00 | 1073100.0402
[10 empty] | 2017-09-16 | 985836.1201
[10 empty] | 2017-09-16 01:00 | 922847.0605
[10 empty] | 2017-09-16 02:00 | 868788.1092
[10 empty] | 2017-09-16 03:00 | 829144.4419
[10 empty] | 2017-09-16 04:00 | 799069.4705
[10 empty] | 2017-09-16 05:00 | 812889.9141
[10 empty] | 2017-09-16 06:00 | 832318.8028
[10 empty] | 2017-09-16 07:00 | 727819.0325
[10 empty] | 2017-09-16 08:00 | 653972.8235
[10 empty] | 2017-09-16 09:00 | 632943.4937
[10 empty] | 2017-09-16 10:00 | 632853.6119
[10 empty] | 2017-09-16 11:00 | 632551.7611
[10 empty] | 2017-09-16 12:00 | 629765.3956
[10 empty] | 2017-09-16 13:00 | 604229.3855
[10 empty] | 2017-09-16 14:00 | 624023.0235
[10 empty] | 2017-09-16 15:00 | 656360.3848
[10 empty] | 2017-09-16 16:00 | 700884.8733
[10 empty] | 2017-09-16 17:00 | 755299.6391
[10 empty] | 2017-09-16 18:00 | 855134.5678
[10 empty] | 2017-09-16 19:00 | 907523.1444
[10 empty] | 2017-09-16 20:00 | 934842.2431
[10 empty] | 2017-09-16 21:00 | 972261.1231
[10 empty] | 2017-09-16 22:00 | 998955.8564
[10 empty] | 2017-09-16 23:00 | 975788.2269
[10 empty] | 2017-09-17 | 933503.4937
[10 empty] | 2017-09-17 01:00 | 881790.3575
[10 empty] | 2017-09-17 02:00 | 840311.7499
[10 empty] | 2017-09-17 03:00 | 801087.5194
[10 empty] | 2017-09-17 04:00 | 766359.5561
[10 empty] | 2017-09-17 05:00 | 748637.8994
[10 empty] | 2017-09-17 06:00 | 747801.6562
[10 empty] | 2017-09-17 07:00 | 760284.1659
[10 empty] | 2017-09-17 08:00 | 762186.3971
[10 empty] | 2017-09-17 09:00 | 744719.9945
[10 empty] | 2017-09-17 10:00 | 731199.1922
[10 empty] | 2017-09-17 11:00 | 730192.8133
[10 empty] | 2017-09-17 12:00 | 735874.0781
[10 empty] | 2017-09-17 13:00 | 731029.055
[10 empty] | 2017-09-17 14:00 | 712076.4607
[10 empty] | 2017-09-17 15:00 | 736686.507
[10 empty] | 2017-09-17 16:00 | 751857.9609
[10 empty] | 2017-09-17 17:00 | 783747.182
[10 empty] | 2017-09-17 18:00 | 867960.9784
[10 empty] | 2017-09-17 19:00 | 910932.5621
[10 empty] | 2017-09-17 20:00 | 923095.4301
[10 empty] | 2017-09-17 21:00 | 943108.8485
[10 empty] | 2017-09-17 22:00 | 955575.2451
[10 empty] | 2017-09-17 23:00 | 938004.5476
[10 empty] | 2017-09-18 | 896099.3315
[10 empty] | 2017-09-18 01:00 | 852035.8872
[10 empty] | 2017-09-18 02:00 | 817609.6308
[10 empty] | 2017-09-18 03:00 | 779483.5915
[10 empty] | 2017-09-18 04:00 | 744625.3526
[10 empty] | 2017-09-18 05:00 | 724549.2659
[10 empty] | 2017-09-18 06:00 | 720477.4814
[10 empty] | 2017-09-18 07:00 | 738462.7767
[10 empty] | 2017-09-18 08:00 | 768576.6153
[10 empty] | 2017-09-18 09:00 | 775485.241
[10 empty] | 2017-09-18 10:00 | 763738.6703
[10 empty] | 2017-09-18 11:00 | 750795.9197
[10 empty] | 2017-09-18 12:00 | 751910.645
[10 empty] | 2017-09-18 13:00 | 746054.064
[10 empty] | 2017-09-18 14:00 | 730464.7881
[10 empty] | 2017-09-18 15:00 | 728687.7546
[10 empty] | 2017-09-18 16:00 | 736049.5451
[10 empty] | 2017-09-18 17:00 | 769423.2659
[10 empty] | 2017-09-18 18:00 | 857338.8325
[10 empty] | 2017-09-18 19:00 | 958474.7161
[10 empty] | 2017-09-18 20:00 | 1027505.7806
[10 empty] | 2017-09-18 21:00 | 1068739.0264
[10 empty] | 2017-09-18 22:00 | 1066239.3846
[10 empty] | 2017-09-18 23:00 | 1014094.5667
[10 empty] | 2017-09-19 | 944013.0589
[10 empty] | 2017-09-19 01:00 | 883910.3082
[10 empty] | 2017-09-19 02:00 | 840470.2847
[10 empty] | 2017-09-19 03:00 | 790097.7416
[10 empty] | 2017-09-19 04:00 | 768768.4867
[10 empty] | 2017-09-19 05:00 | 780504.8268
[10 empty] | 2017-09-19 06:00 | 795491.8972
[10 empty] | 2017-09-19 07:00 | 694867.9255
[10 empty] | 2017-09-19 08:00 | 631400.1217
[10 empty] | 2017-09-19 09:00 | 616647.978
[10 empty] | 2017-09-19 10:00 | 620791.1205
[10 empty] | 2017-09-19 11:00 | 630537.3202
[10 empty] | 2017-09-19 12:00 | 633488.5024
[10 empty] | 2017-09-19 13:00 | 626630.4103
[10 empty] | 2017-09-19 14:00 | 631592.6789
[10 empty] | 2017-09-19 15:00 | 670699.3846
[10 empty] | 2017-09-19 16:00 | 724907.4914
[10 empty] | 2017-09-19 17:00 | 786234.2056
[10 empty] | 2017-09-19 18:00 | 899360.931
[10 empty] | 2017-09-19 19:00 | 998633.527
[10 empty] | 2017-09-19 20:00 | 1057197.3833
[10 empty] | 2017-09-19 21:00 | 1097076.4147
[10 empty] | 2017-09-19 22:00 | 1092787.8527
[10 empty] | 2017-09-19 23:00 | 1003755.7303
[10 empty] | 2017-09-20 | 942810.5316
[10 empty] | 2017-09-20 01:00 | 881985.9547
[10 empty] | 2017-09-20 02:00 | 837739.6518
[10 empty] | 2017-09-20 03:00 | 793909.5531
[10 empty] | 2017-09-20 04:00 | 758353.497
[10 empty] | 2017-09-20 05:00 | 797799.9615
[10 empty] | 2017-09-20 06:00 | 820244.3545
[10 empty] | 2017-09-20 07:00 | 693861.189
[10 empty] | 2017-09-20 08:00 | 609861.4144
[10 empty] | 2017-09-20 09:00 | 588348.6223
[10 empty] | 2017-09-20 10:00 | 590495.7131
[10 empty] | 2017-09-20 11:00 | 597998.6675
[10 empty] | 2017-09-20 12:00 | 601938.6416
[10 empty] | 2017-09-20 13:00 | 597057.1641
[10 empty] | 2017-09-20 14:00 | 606234.8092
[10 empty] | 2017-09-20 15:00 | 651657.9549
[10 empty] | 2017-09-20 16:00 | 711278.0959
[10 empty] | 2017-09-20 17:00 | 774883.59
[10 empty] | 2017-09-20 18:00 | 892780.3379
[10 empty] | 2017-09-20 19:00 | 992950.9191
[10 empty] | 2017-09-20 20:00 | 1050507.2746
[10 empty] | 2017-09-20 21:00 | 1094422.6401
[10 empty] | 2017-09-20 22:00 | 1098812.8184
[10 empty] | 2017-09-20 23:00 | 1034800.1222
[10 empty] | 2017-09-21 | 939261.0764
[10 empty] | 2017-09-21 01:00 | 880648.3439
[10 empty] | 2017-09-21 02:00 | 838110.0847
[10 empty] | 2017-09-21 03:00 | 795423.8725
[10 empty] | 2017-09-21 04:00 | 771996.4048
[10 empty] | 2017-09-21 05:00 | 787129.645
[10 empty] | 2017-09-21 06:00 | 805147.234
[10 empty] | 2017-09-21 07:00 | 687867.4141
[10 empty] | 2017-09-21 08:00 | 608994.6331
[10 empty] | 2017-09-21 09:00 | 589225.6217
[10 empty] | 2017-09-21 10:00 | 592304.2753
[10 empty] | 2017-09-21 11:00 | 598580.1018
[10 empty] | 2017-09-21 12:00 | 598748.0411
[10 empty] | 2017-09-21 13:00 | 593607.7959
[10 empty] | 2017-09-21 14:00 | 599485.7213
[10 empty] | 2017-09-21 15:00 | 640090.0637
[10 empty] | 2017-09-21 16:00 | 695600.2055
[10 empty] | 2017-09-21 17:00 | 753514.793
[10 empty] | 2017-09-21 18:00 | 861205.4664
[10 empty] | 2017-09-21 19:00 | 957538.8509
[10 empty] | 2017-09-21 20:00 | 1006650.2714
[10 empty] | 2017-09-21 21:00 | 1055257.7041
[10 empty] | 2017-09-21 22:00 | 1062743.4146
[10 empty] | 2017-09-21 23:00 | 1004281.7345
[10 empty] | 2017-09-22 | 954845.759
[10 empty] | 2017-09-22 01:00 | 892460.3197
[10 empty] | 2017-09-22 02:00 | 841690.5602
[10 empty] | 2017-09-22 03:00 | 811975.2648
[10 empty] | 2017-09-22 04:00 | 786082.4741
[10 empty] | 2017-09-22 05:00 | 801728.9603
[10 empty] | 2017-09-22 06:00 | 818913.4321
[10 empty] | 2017-09-22 07:00 | 703150.4494
[10 empty] | 2017-09-22 08:00 | 625307.9785
[10 empty] | 2017-09-22 09:00 | 604007.4959
[10 empty] | 2017-09-22 10:00 | 605959.6637
[10 empty] | 2017-09-22 11:00 | 606707.5737
[10 empty] | 2017-09-22 12:00 | 611519.0795
[10 empty] | 2017-09-22 13:00 | 603848.3824
[10 empty] | 2017-09-22 14:00 | 609057.9221
[10 empty] | 2017-09-22 15:00 | 647366.7658
[10 empty] | 2017-09-22 16:00 | 702719.748
[10 empty] | 2017-09-22 17:00 | 765666.5788
[10 empty] | 2017-09-22 18:00 | 878815.5112
[10 empty] | 2017-09-22 19:00 | 995868.22
[10 empty] | 2017-09-22 20:00 | 1070630.1873
[10 empty] | 2017-09-22 21:00 | 1126126.1596
[10 empty] | 2017-09-22 22:00 | 1136222.601
[10 empty] | 2017-09-22 23:00 | 1073100.0402
[10 empty] | 2017-09-23 | 985836.1201
[10 empty] | 2017-09-23 01:00 | 922847.0605
[10 empty] | 2017-09-23 02:00 | 868788.1092
[10 empty] | 2017-09-23 03:00 | 829144.4419
[10 empty] | 2017-09-23 04:00 | 799069.4705
[10 empty] | 2017-09-23 05:00 | 812889.9141
[10 empty] | 2017-09-23 06:00 | 832318.8028
[10 empty] | 2017-09-23 07:00 | 727819.0325
[10 empty] | 2017-09-23 08:00 | 653972.8235
[10 empty] | 2017-09-23 09:00 | 632943.4937
[10 empty] | 2017-09-23 10:00 | 632853.6119
[10 empty] | 2017-09-23 11:00 | 632551.7611
[10 empty] | 2017-09-23 12:00 | 629765.3956
[10 empty] | 2017-09-23 13:00 | 604229.3855
[10 empty] | 2017-09-23 14:00 | 624023.0235
[10 empty] | 2017-09-23 15:00 | 656360.3848
[10 empty] | 2017-09-23 16:00 | 700884.8733
[10 empty] | 2017-09-23 17:00 | 755299.6391
[10 empty] | 2017-09-23 18:00 | 855134.5678
[10 empty] | 2017-09-23 19:00 | 907523.1444
[10 empty] | 2017-09-23 20:00 | 934842.2431
[10 empty] | 2017-09-23 21:00 | 972261.1231
[10 empty] | 2017-09-23 22:00 | 998955.8564
[10 empty] | 2017-09-23 23:00 | 975788.2269
[10 empty] | 2017-09-24 | 933503.4937
[10 empty] | 2017-09-24 01:00 | 881790.3575
[10 empty] | 2017-09-24 02:00 | 840311.7499
[10 empty] | 2017-09-24 03:00 | 801087.5194
[10 empty] | 2017-09-24 04:00 | 766359.5561
[10 empty] | 2017-09-24 05:00 | 748637.8994
[10 empty] | 2017-09-24 06:00 | 747801.6562
[10 empty] | 2017-09-24 07:00 | 760284.1659
[10 empty] | 2017-09-24 08:00 | 762186.3971
[10 empty] | 2017-09-24 09:00 | 744719.9945
[10 empty] | 2017-09-24 10:00 | 731199.1922
[10 empty] | 2017-09-24 11:00 | 730192.8133
[10 empty] | 2017-09-24 12:00 | 735874.0781
[10 empty] | 2017-09-24 13:00 | 731029.055
[10 empty] | 2017-09-24 14:00 | 712076.4607
[10 empty] | 2017-09-24 15:00 | 736686.507
[10 empty] | 2017-09-24 16:00 | 751857.9609
[10 empty] | 2017-09-24 17:00 | 783747.182
[10 empty] | 2017-09-24 18:00 | 867960.9784
[10 empty] | 2017-09-24 19:00 | 910932.5621
[10 empty] | 2017-09-24 20:00 | 923095.4301
[10 empty] | 2017-09-24 21:00 | 943108.8485
[10 empty] | 2017-09-24 22:00 | 955575.2451
[10 empty] | 2017-09-24 23:00 | 938004.5476
[10 empty] | 2017-09-25 | 896099.3315
[10 empty] | 2017-09-25 01:00 | 852035.8872
[10 empty] | 2017-09-25 02:00 | 817609.6308
[10 empty] | 2017-09-25 03:00 | 779483.5915
[10 empty] | 2017-09-25 04:00 | 744625.3526
[10 empty] | 2017-09-25 05:00 | 724549.2659
[10 empty] | 2017-09-25 06:00 | 720477.4814
[10 empty] | 2017-09-25 07:00 | 738462.7767
[10 empty] | 2017-09-25 08:00 | 768576.6153
[10 empty] | 2017-09-25 09:00 | 775485.241
[10 empty] | 2017-09-25 10:00 | 763738.6703
[10 empty] | 2017-09-25 11:00 | 750795.9197
[10 empty] | 2017-09-25 12:00 | 751910.645
[10 empty] | 2017-09-25 13:00 | 746054.064
[10 empty] | 2017-09-25 14:00 | 730464.7881
[10 empty] | 2017-09-25 15:00 | 728687.7546
[10 empty] | 2017-09-25 16:00 | 736049.5451
[10 empty] | 2017-09-25 17:00 | 769423.2659
[10 empty] | 2017-09-25 18:00 | 857338.8325
[10 empty] | 2017-09-25 19:00 | 958474.7161
[10 empty] | 2017-09-25 20:00 | 1027505.7806
[10 empty] | 2017-09-25 21:00 | 1068739.0264
[10 empty] | 2017-09-25 22:00 | 1066239.3846
[10 empty] | 2017-09-25 23:00 | 1014094.5667
[10 empty] | 2017-09-26 | 944013.0589
[10 empty] | 2017-09-26 01:00 | 883910.3082
[10 empty] | 2017-09-26 02:00 | 840470.2847
[10 empty] | 2017-09-26 03:00 | 790097.7416
[10 empty] | 2017-09-26 04:00 | 768768.4867
[10 empty] | 2017-09-26 05:00 | 780504.8268
[10 empty] | 2017-09-26 06:00 | 795491.8972
[10 empty] | 2017-09-26 07:00 | 694867.9255
[10 empty] | 2017-09-26 08:00 | 631400.1217
[10 empty] | 2017-09-26 09:00 | 616647.978
[10 empty] | 2017-09-26 10:00 | 620791.1205
[10 empty] | 2017-09-26 11:00 | 630537.3202
[10 empty] | 2017-09-26 12:00 | 633488.5024
[10 empty] | 2017-09-26 13:00 | 626630.4103
[10 empty] | 2017-09-26 14:00 | 631592.6789
[10 empty] | 2017-09-26 15:00 | 670699.3846
[10 empty] | 2017-09-26 16:00 | 724907.4914
[10 empty] | 2017-09-26 17:00 | 786234.2056
[10 empty] | 2017-09-26 18:00 | 899360.931
[10 empty] | 2017-09-26 19:00 | 998633.527
[10 empty] | 2017-09-26 20:00 | 1057197.3833
[10 empty] | 2017-09-26 21:00 | 1097076.4147
[10 empty] | 2017-09-26 22:00 | 1092787.8527
[10 empty] | 2017-09-26 23:00 | 1003755.7303
[10 empty] | 2017-09-27 | 942810.5316
[10 empty] | 2017-09-27 01:00 | 881985.9547
[10 empty] | 2017-09-27 02:00 | 837739.6518
[10 empty] | 2017-09-27 03:00 | 793909.5531
[10 empty] | 2017-09-27 04:00 | 758353.497
[10 empty] | 2017-09-27 05:00 | 797799.9615
[10 empty] | 2017-09-27 06:00 | 820244.3545
[10 empty] | 2017-09-27 07:00 | 693861.189
[10 empty] | 2017-09-27 08:00 | 609861.4144
[10 empty] | 2017-09-27 09:00 | 588348.6223
[10 empty] | 2017-09-27 10:00 | 590495.7131
[10 empty] | 2017-09-27 11:00 | 597998.6675
[10 empty] | 2017-09-27 12:00 | 601938.6416
[10 empty] | 2017-09-27 13:00 | 597057.1641
[10 empty] | 2017-09-27 14:00 | 606234.8092
[10 empty] | 2017-09-27 15:00 | 651657.9549
[10 empty] | 2017-09-27 16:00 | 711278.0959
[10 empty] | 2017-09-27 17:00 | 774883.59
[10 empty] | 2017-09-27 18:00 | 892780.3379
[10 empty] | 2017-09-27 19:00 | 992950.9191
[10 empty] | 2017-09-27 20:00 | 1050507.2746
[10 empty] | 2017-09-27 21:00 | 1094422.6401
[10 empty] | 2017-09-27 22:00 | 1098812.8184
[10 empty] | 2017-09-27 23:00 | 1034800.1222
[10 empty] | 2017-09-28 | 939261.0764
[10 empty] | 2017-09-28 01:00 | 880648.3439
[10 empty] | 2017-09-28 02:00 | 838110.0847
[10 empty] | 2017-09-28 03:00 | 795423.8725
[10 empty] | 2017-09-28 04:00 | 771996.4048
[10 empty] | 2017-09-28 05:00 | 787129.645
[10 empty] | 2017-09-28 06:00 | 805147.234
[10 empty] | 2017-09-28 07:00 | 687867.4141
[10 empty] | 2017-09-28 08:00 | 608994.6331
[10 empty] | 2017-09-28 09:00 | 589225.6217
[10 empty] | 2017-09-28 10:00 | 592304.2753
[10 empty] | 2017-09-28 11:00 | 598580.1018
[10 empty] | 2017-09-28 12:00 | 598748.0411
[10 empty] | 2017-09-28 13:00 | 593607.7959
[10 empty] | 2017-09-28 14:00 | 599485.7213
[10 empty] | 2017-09-28 15:00 | 640090.0637
[10 empty] | 2017-09-28 16:00 | 695600.2055
[10 empty] | 2017-09-28 17:00 | 753514.793
[10 empty] | 2017-09-28 18:00 | 861205.4664
[10 empty] | 2017-09-28 19:00 | 957538.8509
[10 empty] | 2017-09-28 20:00 | 1006650.2714
[10 empty] | 2017-09-28 21:00 | 1055257.7041
[10 empty] | 2017-09-28 22:00 | 1062743.4146
[10 empty] | 2017-09-28 23:00 | 1004281.7345
[10 empty] | 2017-09-29 | 932263.0438
[10 empty] | 2017-09-29 01:00 | 874012.0955
[10 empty] | 2017-09-29 02:00 | 827941.4101
[10 empty] | 2017-09-29 03:00 | 812984.6187
[10 empty] | 2017-09-29 04:00 | 788940.4905
[10 empty] | 2017-09-29 05:00 | 799771.3715
[10 empty] | 2017-09-29 06:00 | 801497.3014
[10 empty] | 2017-09-29 07:00 | 666730.9795
[10 empty] | 2017-09-29 08:00 | 587671.256
[10 empty] | 2017-09-29 09:00 | 570177.5016
[10 empty] | 2017-09-29 10:00 | 571473.5574
[10 empty] | 2017-09-29 11:00 | 568908.3964
[10 empty] | 2017-09-29 12:00 | 577555.4564
[10 empty] | 2017-09-29 13:00 | 574155.8058
[10 empty] | 2017-09-29 14:00 | 580803.9632
[10 empty] | 2017-09-29 15:00 | 621522.4176
[10 empty] | 2017-09-29 16:00 | 681362.2799
[10 empty] | 2017-09-29 17:00 | 740896.8788
[10 empty] | 2017-09-29 18:00 | 854473.3502
[10 empty] | 2017-09-29 19:00 | 965549.2012
[10 empty] | 2017-09-29 20:00 | 1036023.7746
[10 empty] | 2017-09-29 21:00 | 1095842.7712
[10 empty] | 2017-09-29 22:00 | 1105679.349
[10 empty] | 2017-09-29 23:00 | 1047866.8854
[10 empty] | 2017-09-30 | 969044.434
[10 empty] | 2017-09-30 01:00 | 910248.1892
[10 empty] | 2017-09-30 02:00 | 861164.6716
[10 empty] | 2017-09-30 03:00 | 822756.1989
[10 empty] | 2017-09-30 04:00 | 795661.9854
[10 empty] | 2017-09-30 05:00 | 804706.6231
[10 empty] | 2017-09-30 06:00 | 809849.2444
[10 empty] | 2017-09-30 07:00 | 688911.4425
[10 empty] | 2017-09-30 08:00 | 618126.856
[10 empty] | 2017-09-30 09:00 | 595801.5103
[10 empty] | 2017-09-30 10:00 | 595791.3036
[10 empty] | 2017-09-30 11:00 | 582632.2544
[10 empty] | 2017-09-30 12:00 | 583799.9663
[10 empty] | 2017-09-30 13:00 | 567697.7131
[10 empty] | 2017-09-30 14:00 | 580985.6413
[10 empty] | 2017-09-30 15:00 | 615041.9427
[10 empty] | 2017-09-30 16:00 | 659368.2303
[10 empty] | 2017-09-30 17:00 | 711873.3442
[10 empty] | 2017-09-30 18:00 | 811193.7135
[10 empty] | 2017-09-30 19:00 | 839528.5281
[10 empty] | 2017-09-30 20:00 | 873747.154
[10 empty] | 2017-09-30 21:00 | 913613.2796
[10 empty] | 2017-09-30 22:00 | 939474.2444
[10 empty] | 2017-09-30 23:00 | 920068.4388
[10 empty] | 2017-10-01 | 862955.1984
[10 empty] | 2017-10-01 01:00 | 816616.7668
[10 empty] | 2017-10-01 02:00 | 779324.853
[10 empty] | 2017-10-01 03:00 | 742726.3394
[10 empty] | 2017-10-01 04:00 | 712046.9242
[10 empty] | 2017-10-01 05:00 | 692900.1293
[10 empty] | 2017-10-01 06:00 | 689417.9708
[10 empty] | 2017-10-01 07:00 | 696485.124
[10 empty] | 2017-10-01 08:00 | 692032.1025
[10 empty] | 2017-10-01 09:00 | 669353.7853
[10 empty] | 2017-10-01 10:00 | 657045.5379
[10 empty] | 2017-10-01 11:00 | 651911.7405
[10 empty] | 2017-10-01 12:00 | 655912.0859
[10 empty] | 2017-10-01 13:00 | 654919.9433
[10 empty] | 2017-10-01 14:00 | 646883.7317
[10 empty] | 2017-10-01 15:00 | 664477.8779
[10 empty] | 2017-10-01 16:00 | 675156.556
[10 empty] | 2017-10-01 17:00 | 706178.7285
[10 empty] | 2017-10-01 18:00 | 783866.2811
[10 empty] | 2017-10-01 19:00 | 828336.3152
[10 empty] | 2017-10-01 20:00 | 844174.8516
[10 empty] | 2017-10-01 21:00 | 867690.3107
[10 empty] | 2017-10-01 22:00 | 877381.2691
[10 empty] | 2017-10-01 23:00 | 859154.7765
[10 empty] | 2017-10-02 | 826905.3802
[10 empty] | 2017-10-02 01:00 | 790230.654
[10 empty] | 2017-10-02 02:00 | 758812.3875
[10 empty] | 2017-10-02 03:00 | 716331.6548
[10 empty] | 2017-10-02 04:00 | 687171.4892
[10 empty] | 2017-10-02 05:00 | 668287.6551
[10 empty] | 2017-10-02 06:00 | 662155.1532
[10 empty] | 2017-10-02 07:00 | 674621.7348
[10 empty] | 2017-10-02 08:00 | 695432.3386
[10 empty] | 2017-10-02 09:00 | 693694.2825
[10 empty] | 2017-10-02 10:00 | 678748.2004
[10 empty] | 2017-10-02 11:00 | 671436.3568
[10 empty] | 2017-10-02 12:00 | 666422.4305
[10 empty] | 2017-10-02 13:00 | 659914.9898
[10 empty] | 2017-10-02 14:00 | 648905.9237
[10 empty] | 2017-10-02 15:00 | 648520.8128
[10 empty] | 2017-10-02 16:00 | 657330.1731
[10 empty] | 2017-10-02 17:00 | 690453.2961
[10 empty] | 2017-10-02 18:00 | 777595.7897
[10 empty] | 2017-10-02 19:00 | 886888.071
[10 empty] | 2017-10-02 20:00 | 945238.0509
[10 empty] | 2017-10-02 21:00 | 984132.4616
[10 empty] | 2017-10-02 22:00 | 989494.482
[10 empty] | 2017-10-02 23:00 | 947419.8595
[10 empty] | 2017-10-03 | 917240.7848
[10 empty] | 2017-10-03 01:00 | 860436.3898
[10 empty] | 2017-10-03 02:00 | 820482.8556
[10 empty] | 2017-10-03 03:00 | 802421.9843
[10 empty] | 2017-10-03 04:00 | 782598.083
[10 empty] | 2017-10-03 05:00 | 785035.6148
[10 empty] | 2017-10-03 06:00 | 766235.6628
[10 empty] | 2017-10-03 07:00 | 617892.8413
[10 empty] | 2017-10-03 08:00 | 541074.5964
[10 empty] | 2017-10-03 09:00 | 523349.4706
[10 empty] | 2017-10-03 10:00 | 526684.4635
[10 empty] | 2017-10-03 11:00 | 522344.6629
[10 empty] | 2017-10-03 12:00 | 533284.8517
[10 empty] | 2017-10-03 13:00 | 532122.6224
[10 empty] | 2017-10-03 14:00 | 542232.9648
[10 empty] | 2017-10-03 15:00 | 589282.8951
[10 empty] | 2017-10-03 16:00 | 650578.8512
[10 empty] | 2017-10-03 17:00 | 712977.8598
[10 empty] | 2017-10-03 18:00 | 831622.4108
[10 empty] | 2017-10-03 19:00 | 926680.6528
[10 empty] | 2017-10-03 20:00 | 990417.1402
[10 empty] | 2017-10-03 21:00 | 1044800.9364
[10 empty] | 2017-10-03 22:00 | 1044036.7502
[10 empty] | 2017-10-03 23:00 | 982977.966
[10 empty] | 2017-10-04 | 913605.5887
[10 empty] | 2017-10-04 01:00 | 859096.3639
[10 empty] | 2017-10-04 02:00 | 814834.5597
[10 empty] | 2017-10-04 03:00 | 798140.5246
[10 empty] | 2017-10-04 04:00 | 774199.3152
[10 empty] | 2017-10-04 05:00 | 778017.5827
[10 empty] | 2017-10-04 06:00 | 762215.0527
[10 empty] | 2017-10-04 07:00 | 611310.3861
[10 empty] | 2017-10-04 08:00 | 530803.4069
[10 empty] | 2017-10-04 09:00 | 511078.2816
[10 empty] | 2017-10-04 10:00 | 515205.5375
[10 empty] | 2017-10-04 11:00 | 503661.4081
[10 empty] | 2017-10-04 12:00 | 511898.0697
[10 empty] | 2017-10-04 13:00 | 510284.2524
[10 empty] | 2017-10-04 14:00 | 524923.5391
[10 empty] | 2017-10-04 15:00 | 569161.566
[10 empty] | 2017-10-04 16:00 | 624747.2748
[10 empty] | 2017-10-04 17:00 | 687369.061
[10 empty] | 2017-10-04 18:00 | 808090.2734
[10 empty] | 2017-10-04 19:00 | 940583.7658
[10 empty] | 2017-10-04 20:00 | 1009823.8026
[10 empty] | 2017-10-04 21:00 | 1074014.278
[10 empty] | 2017-10-04 22:00 | 1087691.4938
[10 empty] | 2017-10-04 23:00 | 1026511.0013
[10 empty] | 2017-10-05 | 948993.2819
[10 empty] | 2017-10-05 01:00 | 893954.178
[10 empty] | 2017-10-05 02:00 | 847876.4488
[10 empty] | 2017-10-05 03:00 | 790926.0112
[10 empty] | 2017-10-05 04:00 | 766442.7108
[10 empty] | 2017-10-05 05:00 | 765667.4646
[10 empty] | 2017-10-05 06:00 | 745010.1022
[10 empty] | 2017-10-05 07:00 | 593557.0294
[10 empty] | 2017-10-05 08:00 | 522574.8166
[10 empty] | 2017-10-05 09:00 | 505196.8876
[10 empty] | 2017-10-05 10:00 | 504517.3903
[10 empty] | 2017-10-05 11:00 | 493733.0574
[10 empty] | 2017-10-05 12:00 | 500137.4521
[10 empty] | 2017-10-05 13:00 | 498900.3763
[10 empty] | 2017-10-05 14:00 | 509440.3776
[10 empty] | 2017-10-05 15:00 | 554287.893
[10 empty] | 2017-10-05 16:00 | 602237.0112
[10 empty] | 2017-10-05 17:00 | 654504.7894
[10 empty] | 2017-10-05 18:00 | 760478.9884
[10 empty] | 2017-10-05 19:00 | 863885.8342
[10 empty] | 2017-10-05 20:00 | 926071.2581
[10 empty] | 2017-10-05 21:00 | 991292.9105
[10 empty] | 2017-10-05 22:00 | 997435.4994
[10 empty] | 2017-10-05 23:00 | 942744.9192
[10 empty] | 2017-10-06 | 877177.9038
[10 empty] | 2017-10-06 01:00 | 823845.0536
[10 empty] | 2017-10-06 02:00 | 784983.1028
[10 empty] | 2017-10-06 03:00 | 790591.4722
[10 empty] | 2017-10-06 04:00 | 769534.0597
[10 empty] | 2017-10-06 05:00 | 773657.6302
[10 empty] | 2017-10-06 06:00 | 758007.7837
[10 empty] | 2017-10-06 07:00 | 612026.0329
[10 empty] | 2017-10-06 08:00 | 539085.4038
[10 empty] | 2017-10-06 09:00 | 523541.5435
[10 empty] | 2017-10-06 10:00 | 527123.8526
[10 empty] | 2017-10-06 11:00 | 517068.3813
[10 empty] | 2017-10-06 12:00 | 529644.5139
[10 empty] | 2017-10-06 13:00 | 524488.2033
[10 empty] | 2017-10-06 14:00 | 536274.7418
[10 empty] | 2017-10-06 15:00 | 576551.0363
[10 empty] | 2017-10-06 16:00 | 636085.1712
[10 empty] | 2017-10-06 17:00 | 695048.7477
[10 empty] | 2017-10-06 18:00 | 810510.852
[10 empty] | 2017-10-06 19:00 | 916276.9035
[10 empty] | 2017-10-06 20:00 | 979919.7266
[10 empty] | 2017-10-06 21:00 | 1042674.4225
[10 empty] | 2017-10-06 22:00 | 1054743.0917
[10 empty] | 2017-10-06 23:00 | 1004120.1776
[10 empty] | 2017-10-07 | 935943.7724
[10 empty] | 2017-10-07 01:00 | 879974.0096
[10 empty] | 2017-10-07 02:00 | 838268.3278
[10 empty] | 2017-10-07 03:00 | 787950.5768
[10 empty] | 2017-10-07 04:00 | 767567.2075
[10 empty] | 2017-10-07 05:00 | 770435.8498
[10 empty] | 2017-10-07 06:00 | 756570.4123
[10 empty] | 2017-10-07 07:00 | 627884.9234
[10 empty] | 2017-10-07 08:00 | 564849.1504
[10 empty] | 2017-10-07 09:00 | 541643.9722
[10 empty] | 2017-10-07 10:00 | 539709.1183
[10 empty] | 2017-10-07 11:00 | 517448.2513
[10 empty] | 2017-10-07 12:00 | 523872.7871
[10 empty] | 2017-10-07 13:00 | 519966.1962
[10 empty] | 2017-10-07 14:00 | 525626.4762
[10 empty] | 2017-10-07 15:00 | 558852.3144
[10 empty] | 2017-10-07 16:00 | 602647.95
[10 empty] | 2017-10-07 17:00 | 661228.2314
[10 empty] | 2017-10-07 18:00 | 753684.9308
[10 empty] | 2017-10-07 19:00 | 746126.1547
[10 empty] | 2017-10-07 20:00 | 775919.5162
[10 empty] | 2017-10-07 21:00 | 816792.3408
[10 empty] | 2017-10-07 22:00 | 841879.043
[10 empty] | 2017-10-07 23:00 | 828232.4417
[10 empty] | 2017-10-08 | 788585.6883
[10 empty] | 2017-10-08 01:00 | 746259.7337
[10 empty] | 2017-10-08 02:00 | 713295.7654
[10 empty] | 2017-10-08 03:00 | 678024.6276
[10 empty] | 2017-10-08 04:00 | 651492.5745
[10 empty] | 2017-10-08 05:00 | 633472.0652
[10 empty] | 2017-10-08 06:00 | 623235.9029
[10 empty] | 2017-10-08 07:00 | 620089.211
[10 empty] | 2017-10-08 08:00 | 607938.3938
[10 empty] | 2017-10-08 09:00 | 583038.1907
[10 empty] | 2017-10-08 10:00 | 570229.7769
[10 empty] | 2017-10-08 11:00 | 563247.6081
[10 empty] | 2017-10-08 12:00 | 566040.4281
[10 empty] | 2017-10-08 13:00 | 568373.5244
[10 empty] | 2017-10-08 14:00 | 575499.6198
[10 empty] | 2017-10-08 15:00 | 585706.2967
[10 empty] | 2017-10-08 16:00 | 593281.5622
[10 empty] | 2017-10-08 17:00 | 620054.3838
[10 empty] | 2017-10-08 18:00 | 685370.2851
[10 empty] | 2017-10-08 19:00 | 728858.1198
[10 empty] | 2017-10-08 20:00 | 747255.7947
[10 empty] | 2017-10-08 21:00 | 768414.7639
[10 empty] | 2017-10-08 22:00 | 775630.9255
[10 empty] | 2017-10-08 23:00 | 759851.4356
[10 empty] | 2017-10-09 | 740253.2366
[10 empty] | 2017-10-09 01:00 | 713137.8274
[10 empty] | 2017-10-09 02:00 | 684625.5582
[10 empty] | 2017-10-09 03:00 | 635558.5201
[10 empty] | 2017-10-09 04:00 | 612929.621
[10 empty] | 2017-10-09 05:00 | 595903.411
[10 empty] | 2017-10-09 06:00 | 586955.2388
[10 empty] | 2017-10-09 07:00 | 594251.2033
[10 empty] | 2017-10-09 08:00 | 605054.5856
[10 empty] | 2017-10-09 09:00 | 594282.3039
[10 empty] | 2017-10-09 10:00 | 576515.1268
[10 empty] | 2017-10-09 11:00 | 574688.8831
[10 empty] | 2017-10-09 12:00 | 567018.3886
[10 empty] | 2017-10-09 13:00 | 562997.9764
[10 empty] | 2017-10-09 14:00 | 555075.0562
[10 empty] | 2017-10-09 15:00 | 554943.2627
[10 empty] | 2017-10-09 16:00 | 560347.0301
[10 empty] | 2017-10-09 17:00 | 594749.9359
[10 empty] | 2017-10-09 18:00 | 678923.0593
[10 empty] | 2017-10-09 19:00 | 818134.0285
[10 empty] | 2017-10-09 20:00 | 863114.855
[10 empty] | 2017-10-09 21:00 | 896891.5974
[10 empty] | 2017-10-09 22:00 | 911537.8851
[10 empty] | 2017-10-09 23:00 | 880803.455
[10 empty] | 2017-10-10 | 832481.1232
[10 empty] | 2017-10-10 01:00 | 790663.837
[10 empty] | 2017-10-10 02:00 | 757810.2552
[10 empty] | 2017-10-10 03:00 | 698647.4263
[10 empty] | 2017-10-10 04:00 | 679111.932
[10 empty] | 2017-10-10 05:00 | 665086.6485
[10 empty] | 2017-10-10 06:00 | 655294.8987
[10 empty] | 2017-10-10 07:00 | 635595.653
[10 empty] | 2017-10-10 08:00 | 628248.5642
[10 empty] | 2017-10-10 09:00 | 621875.6462
[10 empty] | 2017-10-10 10:00 | 618897.5869
[10 empty] | 2017-10-10 11:00 | 613915.7333
[10 empty] | 2017-10-10 12:00 | 623920.7792
[10 empty] | 2017-10-10 13:00 | 620590.6944
[10 empty] | 2017-10-10 14:00 | 612237.5702
[10 empty] | 2017-10-10 15:00 | 625787.8731
[10 empty] | 2017-10-10 16:00 | 642252.9929
[10 empty] | 2017-10-10 17:00 | 679368.0046
[10 empty] | 2017-10-10 18:00 | 773758.5545
[10 empty] | 2017-10-10 19:00 | 825341.2975
[10 empty] | 2017-10-10 20:00 | 851218.3072
[10 empty] | 2017-10-10 21:00 | 880958.5893
[10 empty] | 2017-10-10 22:00 | 872864.3863
[10 empty] | 2017-10-10 23:00 | 807189.7849
[10 empty] | 2017-10-11 | 747557.2912
[10 empty] | 2017-10-11 01:00 | 699278.2173
[10 empty] | 2017-10-11 02:00 | 666138.6808
[10 empty] | 2017-10-11 03:00 | 637718.9715
[10 empty] | 2017-10-11 04:00 | 627630.1344
[10 empty] | 2017-10-11 05:00 | 647053.8336
[10 empty] | 2017-10-11 06:00 | 667229.0428
[10 empty] | 2017-10-11 07:00 | 548279.8386
[10 empty] | 2017-10-11 08:00 | 486381.0901
[10 empty] | 2017-10-11 09:00 | 472145.4416
[10 empty] | 2017-10-11 10:00 | 472821.4382
[10 empty] | 2017-10-11 11:00 | 478148.511
[10 empty] | 2017-10-11 12:00 | 488523.3268
[10 empty] | 2017-10-11 13:00 | 491825.4891
[10 empty] | 2017-10-11 14:00 | 496943.0526
[10 empty] | 2017-10-11 15:00 | 538738.7739
[10 empty] | 2017-10-11 16:00 | 598109.8482
[10 empty] | 2017-10-11 17:00 | 653509.2172
[10 empty] | 2017-10-11 18:00 | 762916.4499
[10 empty] | 2017-10-11 19:00 | 838412.2606
[10 empty] | 2017-10-11 20:00 | 880528.0854
[10 empty] | 2017-10-11 21:00 | 921324.8533
[10 empty] | 2017-10-11 22:00 | 925758.1135
[10 empty] | 2017-10-11 23:00 | 864789.4551
[10 empty] | 2017-10-12 | 792073.3242
[10 empty] | 2017-10-12 01:00 | 743021.6602
[10 empty] | 2017-10-12 02:00 | 705974.7141
[10 empty] | 2017-10-12 03:00 | 675035.2911
[10 empty] | 2017-10-12 04:00 | 658680.3877
[10 empty] | 2017-10-12 05:00 | 674280.904
[10 empty] | 2017-10-12 06:00 | 680372.6016
[10 empty] | 2017-10-12 07:00 | 558974.9033
[10 empty] | 2017-10-12 08:00 | 496576.7784
[10 empty] | 2017-10-12 09:00 | 482125.4369
[10 empty] | 2017-10-12 10:00 | 484085.5926
[10 empty] | 2017-10-12 11:00 | 493740.4752
[10 empty] | 2017-10-12 12:00 | 502653.1541
[10 empty] | 2017-10-12 13:00 | 500254.4081
[10 empty] | 2017-10-12 14:00 | 502167.2155
[10 empty] | 2017-10-12 15:00 | 540130.5587
[10 empty] | 2017-10-12 16:00 | 595560.3924
[10 empty] | 2017-10-12 17:00 | 646047.3635
[10 empty] | 2017-10-12 18:00 | 754230.2558
[10 empty] | 2017-10-12 19:00 | 821335.8565
[10 empty] | 2017-10-12 20:00 | 863207.1827
[10 empty] | 2017-10-12 21:00 | 912203.2037
[10 empty] | 2017-10-12 22:00 | 927698.8069
[10 empty] | 2017-10-12 23:00 | 874492.6432
[10 empty] | 2017-10-13 | 811578.987
[10 empty] | 2017-10-13 01:00 | 761617.5055
[10 empty] | 2017-10-13 02:00 | 724463.789
[10 empty] | 2017-10-13 03:00 | 682252.68
[10 empty] | 2017-10-13 04:00 | 665794.7879
[10 empty] | 2017-10-13 05:00 | 671029.723
[10 empty] | 2017-10-13 06:00 | 665636.5911
[10 empty] | 2017-10-13 07:00 | 599185.819
[10 empty] | 2017-10-13 08:00 | 567364.2887
[10 empty] | 2017-10-13 09:00 | 557242.6977
[10 empty] | 2017-10-13 10:00 | 564107.0619
[10 empty] | 2017-10-13 11:00 | 574861.7967
[10 empty] | 2017-10-13 12:00 | 574823.3019
[10 empty] | 2017-10-13 13:00 | 565796.5838
[10 empty] | 2017-10-13 14:00 | 569947.9323
[10 empty] | 2017-10-13 15:00 | 601742.4838
[10 empty] | 2017-10-13 16:00 | 643561.8034
[10 empty] | 2017-10-13 17:00 | 702396.3307
[10 empty] | 2017-10-13 18:00 | 794039.0657
[10 empty] | 2017-10-13 19:00 | 916276.9035
[10 empty] | 2017-10-13 20:00 | 979919.7266
[10 empty] | 2017-10-13 21:00 | 1042674.4225
[10 empty] | 2017-10-13 22:00 | 1054743.0917
[10 empty] | 2017-10-13 23:00 | 1004120.1776
[10 empty] | 2017-10-14 | 935943.7724
[10 empty] | 2017-10-14 01:00 | 879974.0096
[10 empty] | 2017-10-14 02:00 | 838268.3278
[10 empty] | 2017-10-14 03:00 | 709542.8886
[10 empty] | 2017-10-14 04:00 | 693438.056
[10 empty] | 2017-10-14 05:00 | 703229.9191
[10 empty] | 2017-10-14 06:00 | 706561.4377
[10 empty] | 2017-10-14 07:00 | 604113.9095
[10 empty] | 2017-10-14 08:00 | 547988.4914
[10 empty] | 2017-10-14 09:00 | 531008.4344
[10 empty] | 2017-10-14 10:00 | 529552.0988
[10 empty] | 2017-10-14 11:00 | 538646.0425
[10 empty] | 2017-10-14 12:00 | 543110.1186
[10 empty] | 2017-10-14 13:00 | 541684.017
[10 empty] | 2017-10-14 14:00 | 551032.2688
[10 empty] | 2017-10-14 15:00 | 581688.0864
[10 empty] | 2017-10-14 16:00 | 623723.2964
[10 empty] | 2017-10-14 17:00 | 667107.9057
[10 empty] | 2017-10-14 18:00 | 781025.8443
[10 empty] | 2017-10-14 19:00 | 838634.4205
[10 empty] | 2017-10-14 20:00 | 866183.7921
[10 empty] | 2017-10-14 21:00 | 920505.8757
[10 empty] | 2017-10-14 22:00 | 954434.9348
[10 empty] | 2017-10-14 23:00 | 941214.5753
[10 empty] | 2017-10-15 | 899876.1347
[10 empty] | 2017-10-15 01:00 | 853888.0501
[10 empty] | 2017-10-15 02:00 | 813898.8128
[10 empty] | 2017-10-15 03:00 | 771841.7597
[10 empty] | 2017-10-15 04:00 | 744609.1338
[10 empty] | 2017-10-15 05:00 | 724569.2999
[10 empty] | 2017-10-15 06:00 | 720314.9097
[10 empty] | 2017-10-15 07:00 | 710718.8374
[10 empty] | 2017-10-15 08:00 | 701851.6064
[10 empty] | 2017-10-15 09:00 | 674996.9044
[10 empty] | 2017-10-15 10:00 | 660248.6317
[10 empty] | 2017-10-15 11:00 | 663008.7634
[10 empty] | 2017-10-15 12:00 | 662138.3183
[10 empty] | 2017-10-15 13:00 | 660459.5759
[10 empty] | 2017-10-15 14:00 | 664961.7382
[10 empty] | 2017-10-15 15:00 | 676017.1977
[10 empty] | 2017-10-15 16:00 | 687639.9427
[10 empty] | 2017-10-15 17:00 | 717066.6139
[10 empty] | 2017-10-15 18:00 | 817524.8277
[10 empty] | 2017-10-15 19:00 | 858304.1764
[10 empty] | 2017-10-15 20:00 | 880638.0029
[10 empty] | 2017-10-15 21:00 | 914076.6603
[10 empty] | 2017-10-15 22:00 | 947533.8888
[10 empty] | 2017-10-15 23:00 | 942916.1202
[10 empty] | 2017-10-16 | 915060.0386
[10 empty] | 2017-10-16 01:00 | 872549.1343
[10 empty] | 2017-10-16 02:00 | 837948.5441
[10 empty] | 2017-10-16 03:00 | 790248.4424
[10 empty] | 2017-10-16 04:00 | 762357.9574
[10 empty] | 2017-10-16 05:00 | 739304.337
[10 empty] | 2017-10-16 06:00 | 729117.4849
[10 empty] | 2017-10-16 07:00 | 736239.9016
[10 empty] | 2017-10-16 08:00 | 751940.8396
[10 empty] | 2017-10-16 09:00 | 743843.3851
[10 empty] | 2017-10-16 10:00 | 721516.0408
[10 empty] | 2017-10-16 11:00 | 693576.2333
[10 empty] | 2017-10-16 12:00 | 687541.782
[10 empty] | 2017-10-16 13:00 | 683646.9042
[10 empty] | 2017-10-16 14:00 | 674352.351
[10 empty] | 2017-10-16 15:00 | 680160.8506
[10 empty] | 2017-10-16 16:00 | 694608.4853
[10 empty] | 2017-10-16 17:00 | 733558.4931
[10 empty] | 2017-10-16 18:00 | 827712.1926
[10 empty] | 2017-10-16 19:00 | 917785.1251
[10 empty] | 2017-10-16 20:00 | 986557.1271
[10 empty] | 2017-10-16 21:00 | 1033595.9794
[10 empty] | 2017-10-16 22:00 | 1035239.4345
[10 empty] | 2017-10-16 23:00 | 980219.6959
[10 empty] | 2017-10-17 | 917240.7848
[10 empty] | 2017-10-17 01:00 | 860436.3898
[10 empty] | 2017-10-17 02:00 | 820482.8556
[10 empty] | 2017-10-17 03:00 | 802421.9843
[10 empty] | 2017-10-17 04:00 | 782598.083
[10 empty] | 2017-10-17 05:00 | 785035.6148
[10 empty] | 2017-10-17 06:00 | 766235.6628
[10 empty] | 2017-10-17 07:00 | 617892.8413
[10 empty] | 2017-10-17 08:00 | 541074.5964
[10 empty] | 2017-10-17 09:00 | 523349.4706
[10 empty] | 2017-10-17 10:00 | 526684.4635
[10 empty] | 2017-10-17 11:00 | 507748.0899
[10 empty] | 2017-10-17 12:00 | 516486.2043
[10 empty] | 2017-10-17 13:00 | 517683.6754
[10 empty] | 2017-10-17 14:00 | 529703.9585
[10 empty] | 2017-10-17 15:00 | 574336.2552
[10 empty] | 2017-10-17 16:00 | 638595.0748
[10 empty] | 2017-10-17 17:00 | 702563.7871
[10 empty] | 2017-10-17 18:00 | 827618.5229
[10 empty] | 2017-10-17 19:00 | 926405.5521
[10 empty] | 2017-10-17 20:00 | 983901.0845
[10 empty] | 2017-10-17 21:00 | 1032086.3178
[10 empty] | 2017-10-17 22:00 | 1029824.8056
[10 empty] | 2017-10-17 23:00 | 969801.5092
[10 empty] | 2017-10-18 | 891624.08
[10 empty] | 2017-10-18 01:00 | 832636.9411
[10 empty] | 2017-10-18 02:00 | 789774.481
[10 empty] | 2017-10-18 03:00 | 752797.6225
[10 empty] | 2017-10-18 04:00 | 728659.3112
[10 empty] | 2017-10-18 05:00 | 733658.8034
[10 empty] | 2017-10-18 06:00 | 728175.4408
[10 empty] | 2017-10-18 07:00 | 584902.5516
[10 empty] | 2017-10-18 08:00 | 508467.9331
[10 empty] | 2017-10-18 09:00 | 491406.116
[10 empty] | 2017-10-18 10:00 | 495010.7362
[10 empty] | 2017-10-18 11:00 | 502710.6726
[10 empty] | 2017-10-18 12:00 | 510497.2586
[10 empty] | 2017-10-18 13:00 | 511801.5796
[10 empty] | 2017-10-18 14:00 | 524012.0938
[10 empty] | 2017-10-18 15:00 | 570567.27
[10 empty] | 2017-10-18 16:00 | 632577.3952
[10 empty] | 2017-10-18 17:00 | 691950.6745
[10 empty] | 2017-10-18 18:00 | 816510.4345
[10 empty] | 2017-10-18 19:00 | 914207.095
[10 empty] | 2017-10-18 20:00 | 974338.7287
[10 empty] | 2017-10-18 21:00 | 1016138.7677
[10 empty] | 2017-10-18 22:00 | 1024844.6797
[10 empty] | 2017-10-18 23:00 | 957205.8745
[10 empty] | 2017-10-19 | 877685.5355
[10 empty] | 2017-10-19 01:00 | 818824.2078
[10 empty] | 2017-10-19 02:00 | 777416.06
[10 empty] | 2017-10-19 03:00 | 728831.8197
[10 empty] | 2017-10-19 04:00 | 709804.2836
[10 empty] | 2017-10-19 05:00 | 718984.3052
[10 empty] | 2017-10-19 06:00 | 721044.7893
[10 empty] | 2017-10-19 07:00 | 582381.1595
[10 empty] | 2017-10-19 08:00 | 508390.347
[10 empty] | 2017-10-19 09:00 | 493053.9323
[10 empty] | 2017-10-19 10:00 | 496652.1893
[10 empty] | 2017-10-19 11:00 | 513433.874
[10 empty] | 2017-10-19 12:00 | 520878.4514
[10 empty] | 2017-10-19 13:00 | 519517.327
[10 empty] | 2017-10-19 14:00 | 524398.9143
[10 empty] | 2017-10-19 15:00 | 571451.0672
[10 empty] | 2017-10-19 16:00 | 633568.6268
[10 empty] | 2017-10-19 17:00 | 696617.1207
[10 empty] | 2017-10-19 18:00 | 816309.6531
[10 empty] | 2017-10-19 19:00 | 899120.0596
[10 empty] | 2017-10-19 20:00 | 962946.2241
[10 empty] | 2017-10-19 21:00 | 1018996.2461
[10 empty] | 2017-10-19 22:00 | 1019264.3788
[10 empty] | 2017-10-19 23:00 | 960030.185
[10 empty] | 2017-10-20 | 883599.3654
[10 empty] | 2017-10-20 01:00 | 825766.6461
[10 empty] | 2017-10-20 02:00 | 780725.9468
[10 empty] | 2017-10-20 03:00 | 735807.0628
[10 empty] | 2017-10-20 04:00 | 719467.0544
[10 empty] | 2017-10-20 05:00 | 728332.4291
[10 empty] | 2017-10-20 06:00 | 733130.2876
[10 empty] | 2017-10-20 07:00 | 597313.3907
[10 empty] | 2017-10-20 08:00 | 523849.056
[10 empty] | 2017-10-20 09:00 | 504409.5889
[10 empty] | 2017-10-20 10:00 | 510684.6645
[10 empty] | 2017-10-20 11:00 | 484425.0343
[10 empty] | 2017-10-20 12:00 | 489223.3646
[10 empty] | 2017-10-20 13:00 | 490029.6807
[10 empty] | 2017-10-20 14:00 | 498125.7875
[10 empty] | 2017-10-20 15:00 | 536524.1854
[10 empty] | 2017-10-20 16:00 | 590856.4886
[10 empty] | 2017-10-20 17:00 | 653451.6149
[10 empty] | 2017-10-20 18:00 | 768299.7216
[10 empty] | 2017-10-20 19:00 | 915373.8396
[10 empty] | 2017-10-20 20:00 | 969734.1692
[10 empty] | 2017-10-20 21:00 | 1020769.9589
[10 empty] | 2017-10-20 22:00 | 1030997.5331
[10 empty] | 2017-10-20 23:00 | 968989.3219
[10 empty] | 2017-10-21 | 897116.0931
[10 empty] | 2017-10-21 01:00 | 841399.4477
[10 empty] | 2017-10-21 02:00 | 799669.0483
[10 empty] | 2017-10-21 03:00 | 748784.5208
[10 empty] | 2017-10-21 04:00 | 730316.278
[10 empty] | 2017-10-21 05:00 | 738652.1157
[10 empty] | 2017-10-21 06:00 | 742590.5678
[10 empty] | 2017-10-21 07:00 | 637982.1473
[10 empty] | 2017-10-21 08:00 | 579975.4599
[10 empty] | 2017-10-21 09:00 | 571419.9454
[10 empty] | 2017-10-21 10:00 | 576664.2377
[10 empty] | 2017-10-21 11:00 | 568279.6811
[10 empty] | 2017-10-21 12:00 | 577764.4902
[10 empty] | 2017-10-21 13:00 | 576913.1348
[10 empty] | 2017-10-21 14:00 | 581771.0266
[10 empty] | 2017-10-21 15:00 | 619104.5249
[10 empty] | 2017-10-21 16:00 | 655094.4482
[10 empty] | 2017-10-21 17:00 | 702526.1141
[10 empty] | 2017-10-21 18:00 | 809144.0109
[10 empty] | 2017-10-21 19:00 | 846372.519
[10 empty] | 2017-10-21 20:00 | 869785.0986
[10 empty] | 2017-10-21 21:00 | 906745.6471
[10 empty] | 2017-10-21 22:00 | 927698.1903
[10 empty] | 2017-10-21 23:00 | 907122.5939
[10 empty] | 2017-10-22 | 863169.6161
[10 empty] | 2017-10-22 01:00 | 815998.3496
[10 empty] | 2017-10-22 02:00 | 783563.9317
[10 empty] | 2017-10-22 03:00 | 782126.1929
[10 empty] | 2017-10-22 04:00 | 753707.3548
[10 empty] | 2017-10-22 05:00 | 736646.9687
[10 empty] | 2017-10-22 06:00 | 729809.3068
[10 empty] | 2017-10-22 07:00 | 732840.8389
[10 empty] | 2017-10-22 08:00 | 728103.9312
[10 empty] | 2017-10-22 09:00 | 703621.9657
[10 empty] | 2017-10-22 10:00 | 687832.8706
[10 empty] | 2017-10-22 11:00 | 671792.8113
[10 empty] | 2017-10-22 12:00 | 680334.942
[10 empty] | 2017-10-22 13:00 | 677015.4541
[10 empty] | 2017-10-22 14:00 | 681152.1939
[10 empty] | 2017-10-22 15:00 | 685253.641
[10 empty] | 2017-10-22 16:00 | 698135.357
[10 empty] | 2017-10-22 17:00 | 731452.0319
[10 empty] | 2017-10-22 18:00 | 830110.484
[10 empty] | 2017-10-22 19:00 | 865695.8134
[10 empty] | 2017-10-22 20:00 | 888621.9945
[10 empty] | 2017-10-22 21:00 | 918309.8353
[10 empty] | 2017-10-22 22:00 | 944970.3304
[10 empty] | 2017-10-22 23:00 | 928268.8552
[10 empty] | 2017-10-23 | 896268.1308
[10 empty] | 2017-10-23 01:00 | 851965.4593
[10 empty] | 2017-10-23 02:00 | 815209.6642
[10 empty] | 2017-10-23 03:00 | 766262.5759
[10 empty] | 2017-10-23 04:00 | 740563.4469
[10 empty] | 2017-10-23 05:00 | 722558.3577
[10 empty] | 2017-10-23 06:00 | 712867.7698
[10 empty] | 2017-10-23 07:00 | 721076.5899
[10 empty] | 2017-10-23 08:00 | 738173.9
[10 empty] | 2017-10-23 09:00 | 740441.2372
[10 empty] | 2017-10-23 10:00 | 720285.4902
[10 empty] | 2017-10-23 11:00 | 710727.3164
[10 empty] | 2017-10-23 12:00 | 701390.3534
[10 empty] | 2017-10-23 13:00 | 701270.6378
[10 empty] | 2017-10-23 14:00 | 688654.556
[10 empty] | 2017-10-23 15:00 | 691729.5502
[10 empty] | 2017-10-23 16:00 | 707222.4049
[10 empty] | 2017-10-23 17:00 | 747095.3399
[10 empty] | 2017-10-23 18:00 | 852276.7226
[10 empty] | 2017-10-23 19:00 | 939912.1918
[10 empty] | 2017-10-23 20:00 | 1001793.893
[10 empty] | 2017-10-23 21:00 | 1028427.6929
[10 empty] | 2017-10-23 22:00 | 1020492.9181
[10 empty] | 2017-10-23 23:00 | 968592.4505
[10 empty] | 2017-10-24 | 896406.9684
[10 empty] | 2017-10-24 01:00 | 835958.8786
[10 empty] | 2017-10-24 02:00 | 794097.3945
[10 empty] | 2017-10-24 03:00 | 747789.6441
[10 empty] | 2017-10-24 04:00 | 728307.1231
[10 empty] | 2017-10-24 05:00 | 738722.065
[10 empty] | 2017-10-24 06:00 | 738276.726
[10 empty] | 2017-10-24 07:00 | 605537.871
[10 empty] | 2017-10-24 08:00 | 532385.6465
[10 empty] | 2017-10-24 09:00 | 516185.1996
[10 empty] | 2017-10-24 10:00 | 519465.0703
[10 empty] | 2017-10-24 11:00 | 527711.2522
[10 empty] | 2017-10-24 12:00 | 534910.651
[10 empty] | 2017-10-24 13:00 | 536784.9566
[10 empty] | 2017-10-24 14:00 | 546895.8685
[10 empty] | 2017-10-24 15:00 | 589551.609
[10 empty] | 2017-10-24 16:00 | 649877.6401
[10 empty] | 2017-10-24 17:00 | 712950.0091
[10 empty] | 2017-10-24 18:00 | 839523.0918
[10 empty] | 2017-10-24 19:00 | 930282.0345
[10 empty] | 2017-10-24 20:00 | 983915.1439
[10 empty] | 2017-10-24 21:00 | 1032867.1819
[10 empty] | 2017-10-24 22:00 | 1027267.7371
[10 empty] | 2017-10-24 23:00 | 960412.3018
[10 empty] | 2017-10-25 | 879429.4041
[10 empty] | 2017-10-25 01:00 | 820605.656
[10 empty] | 2017-10-25 02:00 | 778890.3471
[10 empty] | 2017-10-25 03:00 | 753330.0474
[10 empty] | 2017-10-25 04:00 | 736253.9571
[10 empty] | 2017-10-25 05:00 | 742180.7263
[10 empty] | 2017-10-25 06:00 | 741858.7944
[10 empty] | 2017-10-25 07:00 | 606650.2005
[10 empty] | 2017-10-25 08:00 | 531743.8998
[10 empty] | 2017-10-25 09:00 | 515865.2961
[10 empty] | 2017-10-25 10:00 | 519569.2706
[10 empty] | 2017-10-25 11:00 | 510491.1914
[10 empty] | 2017-10-25 12:00 | 519413.9705
[10 empty] | 2017-10-25 13:00 | 512309.9716
[10 empty] | 2017-10-25 14:00 | 518301.4282
[10 empty] | 2017-10-25 15:00 | 561780.5397
[10 empty] | 2017-10-25 16:00 | 622606.0362
[10 empty] | 2017-10-25 17:00 | 690616.2135
[10 empty] | 2017-10-25 18:00 | 813318.5961
[10 empty] | 2017-10-25 19:00 | 878601.3672
[10 empty] | 2017-10-25 20:00 | 925138.231
[10 empty] | 2017-10-25 21:00 | 965148.5743
[10 empty] | 2017-10-25 22:00 | 970849.6329
[10 empty] | 2017-10-25 23:00 | 911394.2318
[10 empty] | 2017-10-26 | 842786.6951
[10 empty] | 2017-10-26 01:00 | 788721.9606
[10 empty] | 2017-10-26 02:00 | 750740.1552
[10 empty] | 2017-10-26 03:00 | 711441.32
[10 empty] | 2017-10-26 04:00 | 695975.2258
[10 empty] | 2017-10-26 05:00 | 709340.965
[10 empty] | 2017-10-26 06:00 | 715160.3356
[10 empty] | 2017-10-26 07:00 | 585102.1933
[10 empty] | 2017-10-26 08:00 | 509992.3347
[10 empty] | 2017-10-26 09:00 | 490648.7251
[10 empty] | 2017-10-26 10:00 | 493644.1683
[10 empty] | 2017-10-26 11:00 | 505486.1845
[10 empty] | 2017-10-26 12:00 | 506898.3714
[10 empty] | 2017-10-26 13:00 | 503308.2762
[10 empty] | 2017-10-26 14:00 | 517325.3172
[10 empty] | 2017-10-26 15:00 | 555492.0399
[10 empty] | 2017-10-26 16:00 | 613142.4076
[10 empty] | 2017-10-26 17:00 | 675602.2859
[10 empty] | 2017-10-26 18:00 | 803981.0521
[10 empty] | 2017-10-26 19:00 | 899120.0596
[10 empty] | 2017-10-26 20:00 | 962946.2241
[10 empty] | 2017-10-26 21:00 | 1018996.2461
[10 empty] | 2017-10-26 22:00 | 1019264.3788
[10 empty] | 2017-10-26 23:00 | 960030.185
[10 empty] | 2017-10-27 | 883599.3654
[10 empty] | 2017-10-27 01:00 | 825766.6461
[10 empty] | 2017-10-27 02:00 | 780725.9468
[10 empty] | 2017-10-27 03:00 | 719938.8566
[10 empty] | 2017-10-27 04:00 | 700136.9799
[10 empty] | 2017-10-27 05:00 | 713340.1249
[10 empty] | 2017-10-27 06:00 | 723312.5709
[10 empty] | 2017-10-27 07:00 | 592973.22
[10 empty] | 2017-10-27 08:00 | 516459.0698
[10 empty] | 2017-10-27 09:00 | 499338.5173
[10 empty] | 2017-10-27 10:00 | 503833.8664
[10 empty] | 2017-10-27 11:00 | 465016.1792
[10 empty] | 2017-10-27 12:00 | 467846.4313
[10 empty] | 2017-10-27 13:00 | 462384.1457
[10 empty] | 2017-10-27 14:00 | 474031.6605
[10 empty] | 2017-10-27 15:00 | 508774.9767
[10 empty] | 2017-10-27 16:00 | 556305.493
[10 empty] | 2017-10-27 17:00 | 613006.8323
[10 empty] | 2017-10-27 18:00 | 739291.116
[10 empty] | 2017-10-27 19:00 | 915394.6231
[10 empty] | 2017-10-27 20:00 | 968757.3435
[10 empty] | 2017-10-27 21:00 | 1019561.0505
[10 empty] | 2017-10-27 22:00 | 1031392.4201
[10 empty] | 2017-10-27 23:00 | 970128.952
[10 empty] | 2017-10-28 | 897739.5989
[10 empty] | 2017-10-28 01:00 | 841957.1389
[10 empty] | 2017-10-28 02:00 | 801193.1736
[10 empty] | 2017-10-28 03:00 | 749300.6451
[10 empty] | 2017-10-28 04:00 | 731036.7736
[10 empty] | 2017-10-28 05:00 | 738451.2083
[10 empty] | 2017-10-28 06:00 | 743009.7023
[10 empty] | 2017-10-28 07:00 | 637209.6929
[10 empty] | 2017-10-28 08:00 | 579154.5107
[10 empty] | 2017-10-28 09:00 | 568742.3344
[10 empty] | 2017-10-28 10:00 | 573141.43
[10 empty] | 2017-10-28 11:00 | 564549.0381
[10 empty] | 2017-10-28 12:00 | 575717.3129
[10 empty] | 2017-10-28 13:00 | 573747.1109
[10 empty] | 2017-10-28 14:00 | 579214.6529
[10 empty] | 2017-10-28 15:00 | 614608.3554
[10 empty] | 2017-10-28 16:00 | 652060.0534
[10 empty] | 2017-10-28 17:00 | 701660.1339
[10 empty] | 2017-10-28 18:00 | 808977.7427
[10 empty] | 2017-10-28 19:00 | 841845.1742
[10 empty] | 2017-10-28 20:00 | 865618.0016
[10 empty] | 2017-10-28 21:00 | 902703.2512
[10 empty] | 2017-10-28 22:00 | 924154.5991
[10 empty] | 2017-10-28 23:00 | 902643.744
[10 empty] | 2017-10-29 | 859515.1794
[10 empty] | 2017-10-29 01:00 | 812451.2945
[10 empty] | 2017-10-29 02:00 | 780297.4541
[10 empty] | 2017-10-29 03:00 | 779483.2212
[10 empty] | 2017-10-29 04:00 | 750537.867
[10 empty] | 2017-10-29 05:00 | 733560.615
[10 empty] | 2017-10-29 06:00 | 725912.3957
[10 empty] | 2017-10-29 07:00 | 729938.0731
[10 empty] | 2017-10-29 08:00 | 722585.905
[10 empty] | 2017-10-29 09:00 | 697504.6811
[10 empty] | 2017-10-29 10:00 | 682359.8754
[10 empty] | 2017-10-29 11:00 | 668245.7561
[10 empty] | 2017-10-29 12:00 | 676815.5982
[10 empty] | 2017-10-29 13:00 | 673097.7594
[10 empty] | 2017-10-29 14:00 | 677771.4069
[10 empty] | 2017-10-29 15:00 | 681678.8745
[10 empty] | 2017-10-29 16:00 | 695901.1279
[10 empty] | 2017-10-29 17:00 | 729027.2872
[10 empty] | 2017-10-29 18:00 | 825468.8298
[10 empty] | 2017-10-29 19:00 | 861237.747
[10 empty] | 2017-10-29 20:00 | 883415.7212
[10 empty] | 2017-10-29 21:00 | 913806.7379
[10 empty] | 2017-10-29 22:00 | 941478.6979
[10 empty] | 2017-10-29 23:00 | 924652.5217
[10 empty] | 2017-10-30 | 783617.6331
[10 empty] | 2017-10-30 01:00 | 735499.161
[10 empty] | 2017-10-30 02:00 | 698022.6
[10 empty] | 2017-10-30 03:00 | 667665.5788
[10 empty] | 2017-10-30 04:00 | 643359.3873
[10 empty] | 2017-10-30 05:00 | 629097.186
[10 empty] | 2017-10-30 06:00 | 628241.8025
[10 empty] | 2017-10-30 07:00 | 640209.0049
[10 empty] | 2017-10-30 08:00 | 669150.1819
[10 empty] | 2017-10-30 09:00 | 675686.202
[10 empty] | 2017-10-30 10:00 | 670761.6026
[10 empty] | 2017-10-30 11:00 | 648717.9085
[10 empty] | 2017-10-30 12:00 | 646114.6844
[10 empty] | 2017-10-30 13:00 | 642139.6009
[10 empty] | 2017-10-30 14:00 | 634340.3943
[10 empty] | 2017-10-30 15:00 | 637317.8284
[10 empty] | 2017-10-30 16:00 | 650697.1096
[10 empty] | 2017-10-30 17:00 | 696062.3424
[10 empty] | 2017-10-30 18:00 | 827971.6146
[10 empty] | 2017-10-30 19:00 | 886030.1248
[10 empty] | 2017-10-30 20:00 | 915812.4005
[10 empty] | 2017-10-30 21:00 | 948372.359
[10 empty] | 2017-10-30 22:00 | 928097.6474
[10 empty] | 2017-10-30 23:00 | 854219.5221
[10 empty] | 2017-10-31 | 778935.4105
[10 empty] | 2017-10-31 01:00 | 719409.3278
[10 empty] | 2017-10-31 02:00 | 675114.1241
[10 empty] | 2017-10-31 03:00 | 655177.8407
[10 empty] | 2017-10-31 04:00 | 643973.4641
[10 empty] | 2017-10-31 05:00 | 666497.682
[10 empty] | 2017-10-31 06:00 | 688591.7781
[10 empty] | 2017-10-31 07:00 | 571746.223
[10 empty] | 2017-10-31 08:00 | 492640.0147
[10 empty] | 2017-10-31 09:00 | 479057.2118
[10 empty] | 2017-10-31 10:00 | 480920.4741
[10 empty] | 2017-10-31 11:00 | 495733.9252
[10 empty] | 2017-10-31 12:00 | 470986.1256
[10 empty] | 2017-10-31 13:00 | 468448.5758
[10 empty] | 2017-10-31 14:00 | 475818.5083
[10 empty] | 2017-10-31 15:00 | 517231.4169
[10 empty] | 2017-10-31 16:00 | 568557.4645
[10 empty] | 2017-10-31 17:00 | 646179.0961
[10 empty] | 2017-10-31 18:00 | 749168.9154
[10 empty] | 2017-10-31 19:00 | 802871.1772
[10 empty] | 2017-10-31 20:00 | 874856.7136
[10 empty] | 2017-10-31 21:00 | 911241.0407
[10 empty] | 2017-10-31 22:00 | 912386.326
[10 empty] | 2017-10-31 23:00 | 851456.7154
[10 empty] | 2017-11-01 | 876793.3967
[10 empty] | 2017-11-01 01:00 | 811953.5974
[10 empty] | 2017-11-01 02:00 | 769599.2281
[10 empty] | 2017-11-01 03:00 | 738547.9593
[10 empty] | 2017-11-01 04:00 | 705295.5494
[10 empty] | 2017-11-01 05:00 | 725380.522
[10 empty] | 2017-11-01 06:00 | 742580.506
[10 empty] | 2017-11-01 07:00 | 612332.359
[10 empty] | 2017-11-01 08:00 | 531765.9088
[10 empty] | 2017-11-01 09:00 | 512923.1565
[10 empty] | 2017-11-01 10:00 | 517715.7832
[10 empty] | 2017-11-01 11:00 | 531413.2431
[10 empty] | 2017-11-01 12:00 | 549194.7679
[10 empty] | 2017-11-01 13:00 | 542301.9331
[10 empty] | 2017-11-01 14:00 | 560445.287
[10 empty] | 2017-11-01 15:00 | 609025.429
[10 empty] | 2017-11-01 16:00 | 677947.1237
[10 empty] | 2017-11-01 17:00 | 748301.028
[10 empty] | 2017-11-01 18:00 | 898079.7596
[10 empty] | 2017-11-01 19:00 | 968323.3402
[10 empty] | 2017-11-01 20:00 | 1027559.7347
[10 empty] | 2017-11-01 21:00 | 1079721.3458
[10 empty] | 2017-11-01 22:00 | 1073821.6347
[10 empty] | 2017-11-01 23:00 | 999669.9269
[10 empty] | 2017-11-02 | 923267.2489
[10 empty] | 2017-11-02 01:00 | 865235.5401
[10 empty] | 2017-11-02 02:00 | 824817.3478
[10 empty] | 2017-11-02 03:00 | 792587.2816
[10 empty] | 2017-11-02 04:00 | 757252.1226
[10 empty] | 2017-11-02 05:00 | 778902.3547
[10 empty] | 2017-11-02 06:00 | 791488.6498
[10 empty] | 2017-11-02 07:00 | 642456.4795
[10 empty] | 2017-11-02 08:00 | 555821.7959
[10 empty] | 2017-11-02 09:00 | 540228.9973
[10 empty] | 2017-11-02 10:00 | 541307.4184
[10 empty] | 2017-11-02 11:00 | 555645.4237
[10 empty] | 2017-11-02 12:00 | 561464.2464
[10 empty] | 2017-11-02 13:00 | 557107.885
[10 empty] | 2017-11-02 14:00 | 569441.8285
[10 empty] | 2017-11-02 15:00 | 621507.7343
[10 empty] | 2017-11-02 16:00 | 698355.3261
[10 empty] | 2017-11-02 17:00 | 780030.8733
[10 empty] | 2017-11-02 18:00 | 896288.7107
[10 empty] | 2017-11-02 19:00 | 950911.7995
[10 empty] | 2017-11-02 20:00 | 1003540.6017
[10 empty] | 2017-11-02 21:00 | 1040698.0041
[10 empty] | 2017-11-02 22:00 | 1035995.7634
[10 empty] | 2017-11-02 23:00 | 972664.0794
[10 empty] | 2017-11-03 | 906861.9216
[10 empty] | 2017-11-03 01:00 | 841004.9708
[10 empty] | 2017-11-03 02:00 | 790683.0211
[10 empty] | 2017-11-03 03:00 | 758813.9004
[10 empty] | 2017-11-03 04:00 | 733630.3704
[10 empty] | 2017-11-03 05:00 | 755826.2848
[10 empty] | 2017-11-03 06:00 | 777121.5072
[10 empty] | 2017-11-03 07:00 | 645735.0723
[10 empty] | 2017-11-03 08:00 | 559568.713
[10 empty] | 2017-11-03 09:00 | 541714.3952
[10 empty] | 2017-11-03 10:00 | 543595.4494
[10 empty] | 2017-11-03 11:00 | 555879.0456
[10 empty] | 2017-11-03 12:00 | 571577.2431
[10 empty] | 2017-11-03 13:00 | 566875.6166
[10 empty] | 2017-11-03 14:00 | 567315.0958
[10 empty] | 2017-11-03 15:00 | 607166.4515
[10 empty] | 2017-11-03 16:00 | 668524.6714
[10 empty] | 2017-11-03 17:00 | 741691.0338
[10 empty] | 2017-11-03 18:00 | 880270.764
[10 empty] | 2017-11-03 19:00 | 949426.7923
[10 empty] | 2017-11-03 20:00 | 978916.8885
[10 empty] | 2017-11-03 21:00 | 1003908.6552
[10 empty] | 2017-11-03 22:00 | 1003293.2228
[10 empty] | 2017-11-03 23:00 | 939752.8415
[10 empty] | 2017-11-04 | 864465.4718
[10 empty] | 2017-11-04 01:00 | 806264.7586
[10 empty] | 2017-11-04 02:00 | 757869.1887
[10 empty] | 2017-11-04 03:00 | 732561.3327
[10 empty] | 2017-11-04 04:00 | 723089.7661
[10 empty] | 2017-11-04 05:00 | 748169.7609
[10 empty] | 2017-11-04 06:00 | 776530.9304
[10 empty] | 2017-11-04 07:00 | 660170.8474
[10 empty] | 2017-11-04 08:00 | 586793.1959
[10 empty] | 2017-11-04 09:00 | 571775.6798
[10 empty] | 2017-11-04 10:00 | 570752.3543
[10 empty] | 2017-11-04 11:00 | 581824.0829
[10 empty] | 2017-11-04 12:00 | 574932.1344
[10 empty] | 2017-11-04 13:00 | 572036.5103
[10 empty] | 2017-11-04 14:00 | 586122.7859
[10 empty] | 2017-11-04 15:00 | 620332.4075
[10 empty] | 2017-11-04 16:00 | 674136.363
[10 empty] | 2017-11-04 17:00 | 735753.098
[10 empty] | 2017-11-04 18:00 | 849707.86
[10 empty] | 2017-11-04 19:00 | 881848.0099
[10 empty] | 2017-11-04 20:00 | 887286.8041
[10 empty] | 2017-11-04 21:00 | 922060.9639
[10 empty] | 2017-11-04 22:00 | 943703.4613
[10 empty] | 2017-11-04 23:00 | 914606.2807
[10 empty] | 2017-11-05 | 865301.0824
[10 empty] | 2017-11-05 01:00 | 811776.4644
[10 empty] | 2017-11-05 02:00 | 767496.8324
[10 empty] | 2017-11-05 03:00 | 735411.3887
[10 empty] | 2017-11-05 04:00 | 690897.6912
[10 empty] | 2017-11-05 05:00 | 683998.6745
[10 empty] | 2017-11-05 06:00 | 693673.0329
[10 empty] | 2017-11-05 07:00 | 710693.366
[10 empty] | 2017-11-05 08:00 | 715988.0029
[10 empty] | 2017-11-05 09:00 | 700393.8216
[10 empty] | 2017-11-05 10:00 | 691585.104
[10 empty] | 2017-11-05 11:00 | 695995.3196
[10 empty] | 2017-11-05 12:00 | 691264.6299
[10 empty] | 2017-11-05 13:00 | 689697.1093
[10 empty] | 2017-11-05 14:00 | 689847.4498
[10 empty] | 2017-11-05 15:00 | 704654.3775
[10 empty] | 2017-11-05 16:00 | 717341.3383
[10 empty] | 2017-11-05 17:00 | 765810.0912
[10 empty] | 2017-11-05 18:00 | 856679.8337
[10 empty] | 2017-11-05 19:00 | 868214.4406
[10 empty] | 2017-11-05 20:00 | 876319.618
[10 empty] | 2017-11-05 21:00 | 902333.0235
[10 empty] | 2017-11-05 22:00 | 917615.6726
[10 empty] | 2017-11-05 23:00 | 900799.6168
[10 empty] | 2017-11-06 | 862340.2541
[10 empty] | 2017-11-06 01:00 | 811946.66
[10 empty] | 2017-11-06 02:00 | 775441.7539
[10 empty] | 2017-11-06 03:00 | 739817.8681
[10 empty] | 2017-11-06 04:00 | 707847.1387
[10 empty] | 2017-11-06 05:00 | 691578.6481
[10 empty] | 2017-11-06 06:00 | 687767.8217
[10 empty] | 2017-11-06 07:00 | 713660.2616
[10 empty] | 2017-11-06 08:00 | 746938.7009
[10 empty] | 2017-11-06 09:00 | 753500.6283
[10 empty] | 2017-11-06 10:00 | 739520.4923
[10 empty] | 2017-11-06 11:00 | 735107.456
[10 empty] | 2017-11-06 12:00 | 713726.6081
[10 empty] | 2017-11-06 13:00 | 704662.1183
[10 empty] | 2017-11-06 14:00 | 694371.1509
[10 empty] | 2017-11-06 15:00 | 688974.6132
[10 empty] | 2017-11-06 16:00 | 696639.3016
[10 empty] | 2017-11-06 17:00 | 761112.2718
[10 empty] | 2017-11-06 18:00 | 872756.1319
[10 empty] | 2017-11-06 19:00 | 913583.2635
[10 empty] | 2017-11-06 20:00 | 977939.8989
[10 empty] | 2017-11-06 21:00 | 999212.8134
[10 empty] | 2017-11-06 22:00 | 974748.7724
[10 empty] | 2017-11-06 23:00 | 917236.6598
[10 empty] | 2017-11-07 | 842672.9171
[10 empty] | 2017-11-07 01:00 | 781447.0609
[10 empty] | 2017-11-07 02:00 | 744978.1489
[10 empty] | 2017-11-07 03:00 | 720296.4971
[10 empty] | 2017-11-07 04:00 | 632619.4077
[10 empty] | 2017-11-07 05:00 | 656518.4582
[10 empty] | 2017-11-07 06:00 | 681058.0237
[10 empty] | 2017-11-07 07:00 | 568703.8369
[10 empty] | 2017-11-07 08:00 | 490628.6383
[10 empty] | 2017-11-07 09:00 | 473609.3926
[10 empty] | 2017-11-07 10:00 | 477578.2766
[10 empty] | 2017-11-07 11:00 | 499250.703
[10 empty] | 2017-11-07 12:00 | 537749.8382
[10 empty] | 2017-11-07 13:00 | 528855.8591
[10 empty] | 2017-11-07 14:00 | 529686.1357
[10 empty] | 2017-11-07 15:00 | 571925.2841
[10 empty] | 2017-11-07 16:00 | 625648.608
[10 empty] | 2017-11-07 17:00 | 704470.5268
[10 empty] | 2017-11-07 18:00 | 842223.714
[10 empty] | 2017-11-07 19:00 | 875087.1469
[10 empty] | 2017-11-07 20:00 | 883760.9625
[10 empty] | 2017-11-07 21:00 | 893438.546
[10 empty] | 2017-11-07 22:00 | 857821.9238
[10 empty] | 2017-11-07 23:00 | 777372.6677
[10 empty] | 2017-11-08 | 705945.1135
[10 empty] | 2017-11-08 01:00 | 655399.4128
[10 empty] | 2017-11-08 02:00 | 621004.7622
[10 empty] | 2017-11-08 03:00 | 597506.3754
[10 empty] | 2017-11-08 04:00 | 614469.097
[10 empty] | 2017-11-08 05:00 | 660577.9165
[10 empty] | 2017-11-08 06:00 | 717845.7582
[10 empty] | 2017-11-08 07:00 | 601402.7318
[10 empty] | 2017-11-08 08:00 | 526489.7724
[10 empty] | 2017-11-08 09:00 | 509301.8107
[10 empty] | 2017-11-08 10:00 | 518048.3465
[10 empty] | 2017-11-08 11:00 | 534940.4765
[10 empty] | 2017-11-08 12:00 | 545963.2529
[10 empty] | 2017-11-08 13:00 | 544914.0487
[10 empty] | 2017-11-08 14:00 | 548120.7021
[10 empty] | 2017-11-08 15:00 | 596056.046
[10 empty] | 2017-11-08 16:00 | 660706.1422
[10 empty] | 2017-11-08 17:00 | 741563.5212
[10 empty] | 2017-11-08 18:00 | 869317.8753
[10 empty] | 2017-11-08 19:00 | 908554.3382
[10 empty] | 2017-11-08 20:00 | 922876.8548
[10 empty] | 2017-11-08 21:00 | 945662.6331
[10 empty] | 2017-11-08 22:00 | 938198.8176
[10 empty] | 2017-11-08 23:00 | 872623.3914
[10 empty] | 2017-11-09 | 800019.2014
[10 empty] | 2017-11-09 01:00 | 739381.8009
[10 empty] | 2017-11-09 02:00 | 699751.1955
[10 empty] | 2017-11-09 03:00 | 669478.1608
[10 empty] | 2017-11-09 04:00 | 652118.9262
[10 empty] | 2017-11-09 05:00 | 657196.8499
[10 empty] | 2017-11-09 06:00 | 672593.3836
[10 empty] | 2017-11-09 07:00 | 664284.8316
[10 empty] | 2017-11-09 08:00 | 664721.26
[10 empty] | 2017-11-09 09:00 | 660929.4196
[10 empty] | 2017-11-09 10:00 | 667681.2734
[10 empty] | 2017-11-09 11:00 | 689272.0114
[10 empty] | 2017-11-09 12:00 | 658200.4297
[10 empty] | 2017-11-09 13:00 | 647430.2356
[10 empty] | 2017-11-09 14:00 | 645029.5962
[10 empty] | 2017-11-09 15:00 | 662479.4346
[10 empty] | 2017-11-09 16:00 | 691016.0487
[10 empty] | 2017-11-09 17:00 | 752424.1416
[10 empty] | 2017-11-09 18:00 | 865396.6729
[10 empty] | 2017-11-09 19:00 | 898583.8088
[10 empty] | 2017-11-09 20:00 | 935816.3834
[10 empty] | 2017-11-09 21:00 | 966018.3005
[10 empty] | 2017-11-09 22:00 | 963266.4743
[10 empty] | 2017-11-09 23:00 | 885325.7719
[10 empty] | 2017-11-10 | 812196.203
[10 empty] | 2017-11-10 01:00 | 754457.0363
[10 empty] | 2017-11-10 02:00 | 714623.1713
[10 empty] | 2017-11-10 03:00 | 686998.513
[10 empty] | 2017-11-10 04:00 | 676901.0272
[10 empty] | 2017-11-10 05:00 | 714776.4091
[10 empty] | 2017-11-10 06:00 | 755781.2061
[10 empty] | 2017-11-10 07:00 | 631485.9085
[10 empty] | 2017-11-10 08:00 | 547529.7026
[10 empty] | 2017-11-10 09:00 | 531526.4134
[10 empty] | 2017-11-10 10:00 | 527580.4642
[10 empty] | 2017-11-10 11:00 | 544496.6644
[10 empty] | 2017-11-10 12:00 | 544971.1827
[10 empty] | 2017-11-10 13:00 | 545377.7041
[10 empty] | 2017-11-10 14:00 | 556276.2749
[10 empty] | 2017-11-10 15:00 | 603073.8256
[10 empty] | 2017-11-10 16:00 | 670685.4788
[10 empty] | 2017-11-10 17:00 | 745421.2034
[10 empty] | 2017-11-10 18:00 | 882933.0842
[10 empty] | 2017-11-10 19:00 | 935892.1418
[10 empty] | 2017-11-10 20:00 | 998861.4844
[10 empty] | 2017-11-10 21:00 | 1041089.4002
[10 empty] | 2017-11-10 22:00 | 1035165.8407
[10 empty] | 2017-11-10 23:00 | 980233.4353
[10 empty] | 2017-11-11 | 899080.4914
[10 empty] | 2017-11-11 01:00 | 833615.0547
[10 empty] | 2017-11-11 02:00 | 792820.2379
[10 empty] | 2017-11-11 03:00 | 761050.9142
[10 empty] | 2017-11-11 04:00 | 707873.7981
[10 empty] | 2017-11-11 05:00 | 731975.5971
[10 empty] | 2017-11-11 06:00 | 761469.5509
[10 empty] | 2017-11-11 07:00 | 641104.2174
[10 empty] | 2017-11-11 08:00 | 564820.4355
[10 empty] | 2017-11-11 09:00 | 554234.5796
[10 empty] | 2017-11-11 10:00 | 558090.3586
[10 empty] | 2017-11-11 11:00 | 567248.7822
[10 empty] | 2017-11-11 12:00 | 524498.8614
[10 empty] | 2017-11-11 13:00 | 524585.6959
[10 empty] | 2017-11-11 14:00 | 533023.44
[10 empty] | 2017-11-11 15:00 | 569282.5826
[10 empty] | 2017-11-11 16:00 | 612293.2165
[10 empty] | 2017-11-11 17:00 | 678732.1283
[10 empty] | 2017-11-11 18:00 | 795306.6907
[10 empty] | 2017-11-11 19:00 | 830813.5711
[10 empty] | 2017-11-11 20:00 | 930574.0863
[10 empty] | 2017-11-11 21:00 | 976111.5225
[10 empty] | 2017-11-11 22:00 | 1010002.1851
[10 empty] | 2017-11-11 23:00 | 978470.2265
[10 empty] | 2017-11-12 | 934309.392
[10 empty] | 2017-11-12 01:00 | 884080.3722
[10 empty] | 2017-11-12 02:00 | 838169.1643
[10 empty] | 2017-11-12 03:00 | 802420.4096
[10 empty] | 2017-11-12 04:00 | 795731.8193
[10 empty] | 2017-11-12 05:00 | 779433.3825
[10 empty] | 2017-11-12 06:00 | 777604.7064
[10 empty] | 2017-11-12 07:00 | 784222.8404
[10 empty] | 2017-11-12 08:00 | 776210.0582
[10 empty] | 2017-11-12 09:00 | 751729.45
[10 empty] | 2017-11-12 10:00 | 729612.5098
[10 empty] | 2017-11-12 11:00 | 735699.6374
[10 empty] | 2017-11-12 12:00 | 734919.2276
[10 empty] | 2017-11-12 13:00 | 736924.0525
[10 empty] | 2017-11-12 14:00 | 746374.9705
[10 empty] | 2017-11-12 15:00 | 771021.9986
[10 empty] | 2017-11-12 16:00 | 800018.7119
[10 empty] | 2017-11-12 17:00 | 848819.2529
[10 empty] | 2017-11-12 18:00 | 996488.0978
[10 empty] | 2017-11-12 19:00 | 1037654.8696
[10 empty] | 2017-11-12 20:00 | 1021682.3725
[10 empty] | 2017-11-12 21:00 | 980008.1199
[10 empty] | 2017-11-12 22:00 | 931561.2257
[10 empty] | 2017-11-12 23:00 | 889291.7333
[10 empty] | 2017-11-13 | 846781.1185
[10 empty] | 2017-11-13 01:00 | 814828.7459
[10 empty] | 2017-11-13 02:00 | 885600.7062
[10 empty] | 2017-11-13 03:00 | 877639.1429
[10 empty] | 2017-11-13 04:00 | 716754.0701
[10 empty] | 2017-11-13 05:00 | 700825.5876
[10 empty] | 2017-11-13 06:00 | 699808.5233
[10 empty] | 2017-11-13 07:00 | 713057.9245
[10 empty] | 2017-11-13 08:00 | 745286.2087
[10 empty] | 2017-11-13 09:00 | 752493.6641
[10 empty] | 2017-11-13 10:00 | 746895.4622
[10 empty] | 2017-11-13 11:00 | 722259.9769
[10 empty] | 2017-11-13 12:00 | 719330.8542
[10 empty] | 2017-11-13 13:00 | 714887.6859
[10 empty] | 2017-11-13 14:00 | 706195.7006
[10 empty] | 2017-11-13 15:00 | 709592.3428
[10 empty] | 2017-11-13 16:00 | 724515.1667
[10 empty] | 2017-11-13 17:00 | 775084.5645
[10 empty] | 2017-11-13 18:00 | 922024.2035
[10 empty] | 2017-11-13 19:00 | 986801.924
[10 empty] | 2017-11-13 20:00 | 1020113.0171
[10 empty] | 2017-11-13 21:00 | 1056461.5672
[10 empty] | 2017-11-13 22:00 | 1033950.4743
[10 empty] | 2017-11-13 23:00 | 951681.4033
[10 empty] | 2017-11-14 | 867854.2873
[10 empty] | 2017-11-14 01:00 | 801565.7025
[10 empty] | 2017-11-14 02:00 | 752175.9814
[10 empty] | 2017-11-14 03:00 | 729953.2464
[10 empty] | 2017-11-14 04:00 | 672677.1821
[10 empty] | 2017-11-14 05:00 | 694454.9709
[10 empty] | 2017-11-14 06:00 | 717444.212
[10 empty] | 2017-11-14 07:00 | 609860.8273
[10 empty] | 2017-11-14 08:00 | 528436.2684
[10 empty] | 2017-11-14 09:00 | 509822.8612
[10 empty] | 2017-11-14 10:00 | 512090.8378
[10 empty] | 2017-11-14 11:00 | 525351.6588
[10 empty] | 2017-11-14 12:00 | 541529.9077
[10 empty] | 2017-11-14 13:00 | 528414.9138
[10 empty] | 2017-11-14 14:00 | 529919.799
[10 empty] | 2017-11-14 15:00 | 572313.4667
[10 empty] | 2017-11-14 16:00 | 627141.0383
[10 empty] | 2017-11-14 17:00 | 705016.9975
[10 empty] | 2017-11-14 18:00 | 844032.7204
[10 empty] | 2017-11-14 19:00 | 876489.1268
[10 empty] | 2017-11-14 20:00 | 878321.1678
[10 empty] | 2017-11-14 21:00 | 895222.5878
[10 empty] | 2017-11-14 22:00 | 873271.0773
[10 empty] | 2017-11-14 23:00 | 798670.7243
[10 empty] | 2017-11-15 | 727090.7411
[10 empty] | 2017-11-15 01:00 | 675498.5699
[10 empty] | 2017-11-15 02:00 | 643840.6082
[10 empty] | 2017-11-15 03:00 | 620630.4834
[10 empty] | 2017-11-15 04:00 | 625572.8931
[10 empty] | 2017-11-15 05:00 | 671529.8109
[10 empty] | 2017-11-15 06:00 | 722317.2286
[10 empty] | 2017-11-15 07:00 | 609138.7795
[10 empty] | 2017-11-15 08:00 | 528818.9558
[10 empty] | 2017-11-15 09:00 | 516907.9045
[10 empty] | 2017-11-15 10:00 | 523652.6229
[10 empty] | 2017-11-15 11:00 | 539358.264
[10 empty] | 2017-11-15 12:00 | 535899.328
[10 empty] | 2017-11-15 13:00 | 535165.0021
[10 empty] | 2017-11-15 14:00 | 543822.1144
[10 empty] | 2017-11-15 15:00 | 591348.6345
[10 empty] | 2017-11-15 16:00 | 652083.0119
[10 empty] | 2017-11-15 17:00 | 728012.7484
[10 empty] | 2017-11-15 18:00 | 871562.5282
[10 empty] | 2017-11-15 19:00 | 918612.6507
[10 empty] | 2017-11-15 20:00 | 969345.7014
[10 empty] | 2017-11-15 21:00 | 1007122.6976
[10 empty] | 2017-11-15 22:00 | 1003406.6893
[10 empty] | 2017-11-15 23:00 | 930351.0488
[10 empty] | 2017-11-16 | 841209.8294
[10 empty] | 2017-11-16 01:00 | 778294.2211
[10 empty] | 2017-11-16 02:00 | 731319.6425
[10 empty] | 2017-11-16 03:00 | 700930.9947
[10 empty] | 2017-11-16 04:00 | 681466.7234
[10 empty] | 2017-11-16 05:00 | 712861.14
[10 empty] | 2017-11-16 06:00 | 755415.0954
[10 empty] | 2017-11-16 07:00 | 636611.7345
[10 empty] | 2017-11-16 08:00 | 544467.79
[10 empty] | 2017-11-16 09:00 | 524055.1764
[10 empty] | 2017-11-16 10:00 | 528805.4058
[10 empty] | 2017-11-16 11:00 | 546771.3405
[10 empty] | 2017-11-16 12:00 | 548038.4837
[10 empty] | 2017-11-16 13:00 | 540495.6909
[10 empty] | 2017-11-16 14:00 | 554487.6791
[10 empty] | 2017-11-16 15:00 | 600867.5735
[10 empty] | 2017-11-16 16:00 | 662244.9013
[10 empty] | 2017-11-16 17:00 | 726360.5324
[10 empty] | 2017-11-16 18:00 | 834747.6612
[10 empty] | 2017-11-16 19:00 | 871951.1767
[10 empty] | 2017-11-16 20:00 | 899781.2945
[10 empty] | 2017-11-16 21:00 | 938750.2595
[10 empty] | 2017-11-16 22:00 | 928925.2935
[10 empty] | 2017-11-16 23:00 | 873239.0854
[10 empty] | 2017-11-17 | 804777.9305
[10 empty] | 2017-11-17 01:00 | 748064.5862
[10 empty] | 2017-11-17 02:00 | 707547.2494
[10 empty] | 2017-11-17 03:00 | 678636.6777
[10 empty] | 2017-11-17 04:00 | 677730.1551
[10 empty] | 2017-11-17 05:00 | 716152.0077
[10 empty] | 2017-11-17 06:00 | 756376.6707
[10 empty] | 2017-11-17 07:00 | 629850.2653
[10 empty] | 2017-11-17 08:00 | 547198.0514
[10 empty] | 2017-11-17 09:00 | 531451.0381
[10 empty] | 2017-11-17 10:00 | 528123.1661
[10 empty] | 2017-11-17 11:00 | 544051.9503
[10 empty] | 2017-11-17 12:00 | 546418.3878
[10 empty] | 2017-11-17 13:00 | 548445.4774
[10 empty] | 2017-11-17 14:00 | 556705.914
[10 empty] | 2017-11-17 15:00 | 601852.7464
[10 empty] | 2017-11-17 16:00 | 670372.6714
[10 empty] | 2017-11-17 17:00 | 745044.3271
[10 empty] | 2017-11-17 18:00 | 883061.2222
[10 empty] | 2017-11-17 19:00 | 934946.1822
[10 empty] | 2017-11-17 20:00 | 998405.4641
[10 empty] | 2017-11-17 21:00 | 1039717.5704
[10 empty] | 2017-11-17 22:00 | 1033089.2522
[10 empty] | 2017-11-17 23:00 | 977139.2807
[10 empty] | 2017-11-18 | 897196.1098
[10 empty] | 2017-11-18 01:00 | 833241.9471
[10 empty] | 2017-11-18 02:00 | 791324.0389
[10 empty] | 2017-11-18 03:00 | 760749.4131
[10 empty] | 2017-11-18 04:00 | 708216.7555
[10 empty] | 2017-11-18 05:00 | 732001.9785
[10 empty] | 2017-11-18 06:00 | 760421.8347
[10 empty] | 2017-11-18 07:00 | 640765.0287
[10 empty] | 2017-11-18 08:00 | 564356.8777
[10 empty] | 2017-11-18 09:00 | 554219.5045
[10 empty] | 2017-11-18 10:00 | 558712.2045
[10 empty] | 2017-11-18 11:00 | 569144.4701
[10 empty] | 2017-11-18 12:00 | 530445.9697
[10 empty] | 2017-11-18 13:00 | 529756.439
[10 empty] | 2017-11-18 14:00 | 537949.2135
[10 empty] | 2017-11-18 15:00 | 575926.9121
[10 empty] | 2017-11-18 16:00 | 619122.2154
[10 empty] | 2017-11-18 17:00 | 684490.7984
[10 empty] | 2017-11-18 18:00 | 801788.9633
[10 empty] | 2017-11-18 19:00 | 835588.594
[10 empty] | 2017-11-18 20:00 | 929888.1714
[10 empty] | 2017-11-18 21:00 | 974396.7353
[10 empty] | 2017-11-18 22:00 | 1007967.053
[10 empty] | 2017-11-18 23:00 | 977109.703
[10 empty] | 2017-11-19 | 932564.4546
[10 empty] | 2017-11-19 01:00 | 882226.1408
[10 empty] | 2017-11-19 02:00 | 836737.0343
[10 empty] | 2017-11-19 03:00 | 800389.0463
[10 empty] | 2017-11-19 04:00 | 792875.0968
[10 empty] | 2017-11-19 05:00 | 776968.6113
[10 empty] | 2017-11-19 06:00 | 774917.5782
[10 empty] | 2017-11-19 07:00 | 782462.828
[10 empty] | 2017-11-19 08:00 | 774521.6523
[10 empty] | 2017-11-19 09:00 | 749852.606
[10 empty] | 2017-11-19 10:00 | 728331.1304
[10 empty] | 2017-11-19 11:00 | 732221.069
[10 empty] | 2017-11-19 12:00 | 733407.9535
[10 empty] | 2017-11-19 13:00 | 736249.4439
[10 empty] | 2017-11-19 14:00 | 746650.0902
[10 empty] | 2017-11-19 15:00 | 770769.4914
[10 empty] | 2017-11-19 16:00 | 800214.6875
[10 empty] | 2017-11-19 17:00 | 851050.3607
[10 empty] | 2017-11-19 18:00 | 995402.694
[10 empty] | 2017-11-19 19:00 | 1034018.0132
[10 empty] | 2017-11-19 20:00 | 1016647.3049
[10 empty] | 2017-11-19 21:00 | 976782.0586
[10 empty] | 2017-11-19 22:00 | 930585.116
[10 empty] | 2017-11-19 23:00 | 890897.2264
[10 empty] | 2017-11-20 | 862340.2541
[10 empty] | 2017-11-20 01:00 | 811946.66
[10 empty] | 2017-11-20 02:00 | 775441.7539
[10 empty] | 2017-11-20 03:00 | 739817.8681
[10 empty] | 2017-11-20 04:00 | 707847.1387
[10 empty] | 2017-11-20 05:00 | 691578.6481
[10 empty] | 2017-11-20 06:00 | 687767.8217
[10 empty] | 2017-11-20 07:00 | 713660.2616
[10 empty] | 2017-11-20 08:00 | 746938.7009
[10 empty] | 2017-11-20 09:00 | 753500.6283
[10 empty] | 2017-11-20 10:00 | 739520.4923
[10 empty] | 2017-11-20 11:00 | 735107.456
[10 empty] | 2017-11-20 12:00 | 713726.6081
[10 empty] | 2017-11-20 13:00 | 704662.1183
[10 empty] | 2017-11-20 14:00 | 694371.1509
[10 empty] | 2017-11-20 15:00 | 688974.6132
[10 empty] | 2017-11-20 16:00 | 696639.3016
[10 empty] | 2017-11-20 17:00 | 761112.2718
[10 empty] | 2017-11-20 18:00 | 872756.1319
[10 empty] | 2017-11-20 19:00 | 913583.2635
[10 empty] | 2017-11-20 20:00 | 977939.8989
[10 empty] | 2017-11-20 21:00 | 999212.8134
[10 empty] | 2017-11-20 22:00 | 974748.7724
[10 empty] | 2017-11-20 23:00 | 917236.6598
[10 empty] | 2017-11-21 | 842672.9171
[10 empty] | 2017-11-21 01:00 | 781447.0609
[10 empty] | 2017-11-21 02:00 | 744978.1489
[10 empty] | 2017-11-21 03:00 | 720296.4971
[10 empty] | 2017-11-21 04:00 | 632619.4077
[10 empty] | 2017-11-21 05:00 | 656518.4582
[10 empty] | 2017-11-21 06:00 | 681058.0237
[10 empty] | 2017-11-21 07:00 | 568703.8369
[10 empty] | 2017-11-21 08:00 | 490628.6383
[10 empty] | 2017-11-21 09:00 | 473609.3926
[10 empty] | 2017-11-21 10:00 | 477578.2766
[10 empty] | 2017-11-21 11:00 | 499250.703
[10 empty] | 2017-11-21 12:00 | 537749.8382
[10 empty] | 2017-11-21 13:00 | 528855.8591
[10 empty] | 2017-11-21 14:00 | 529686.1357
[10 empty] | 2017-11-21 15:00 | 571925.2841
[10 empty] | 2017-11-21 16:00 | 625648.608
[10 empty] | 2017-11-21 17:00 | 704470.5268
[10 empty] | 2017-11-21 18:00 | 842223.714
[10 empty] | 2017-11-21 19:00 | 875087.1469
[10 empty] | 2017-11-21 20:00 | 883760.9625
[10 empty] | 2017-11-21 21:00 | 893438.546
[10 empty] | 2017-11-21 22:00 | 857821.9238
[10 empty] | 2017-11-21 23:00 | 777372.6677
[10 empty] | 2017-11-22 | 705945.1135
[10 empty] | 2017-11-22 01:00 | 655399.4128
[10 empty] | 2017-11-22 02:00 | 621004.7622
[10 empty] | 2017-11-22 03:00 | 597506.3754
[10 empty] | 2017-11-22 04:00 | 614469.097
[10 empty] | 2017-11-22 05:00 | 660577.9165
[10 empty] | 2017-11-22 06:00 | 717845.7582
[10 empty] | 2017-11-22 07:00 | 601402.7318
[10 empty] | 2017-11-22 08:00 | 526489.7724
[10 empty] | 2017-11-22 09:00 | 509301.8107
[10 empty] | 2017-11-22 10:00 | 518048.3465
[10 empty] | 2017-11-22 11:00 | 534940.4765
[10 empty] | 2017-11-22 12:00 | 545963.2529
[10 empty] | 2017-11-22 13:00 | 544914.0487
[10 empty] | 2017-11-22 14:00 | 548120.7021
[10 empty] | 2017-11-22 15:00 | 596056.046
[10 empty] | 2017-11-22 16:00 | 660706.1422
[10 empty] | 2017-11-22 17:00 | 741563.5212
[10 empty] | 2017-11-22 18:00 | 869317.8753
[10 empty] | 2017-11-22 19:00 | 908554.3382
[10 empty] | 2017-11-22 20:00 | 922876.8548
[10 empty] | 2017-11-22 21:00 | 945662.6331
[10 empty] | 2017-11-22 22:00 | 938198.8176
[10 empty] | 2017-11-22 23:00 | 872623.3914
[10 empty] | 2017-11-23 | 800019.2014
[10 empty] | 2017-11-23 01:00 | 739381.8009
[10 empty] | 2017-11-23 02:00 | 699751.1955
[10 empty] | 2017-11-23 03:00 | 669478.1608
[10 empty] | 2017-11-23 04:00 | 652118.9262
[10 empty] | 2017-11-23 05:00 | 657196.8499
[10 empty] | 2017-11-23 06:00 | 672593.3836
[10 empty] | 2017-11-23 07:00 | 664284.8316
[10 empty] | 2017-11-23 08:00 | 664721.26
[10 empty] | 2017-11-23 09:00 | 660929.4196
[10 empty] | 2017-11-23 10:00 | 667681.2734
[10 empty] | 2017-11-23 11:00 | 625270.9255
[10 empty] | 2017-11-23 12:00 | 621943.8956
[10 empty] | 2017-11-23 13:00 | 616152.8029
[10 empty] | 2017-11-23 14:00 | 617371.9481
[10 empty] | 2017-11-23 15:00 | 645557.9504
[10 empty] | 2017-11-23 16:00 | 678784.3029
[10 empty] | 2017-11-23 17:00 | 754742.4039
[10 empty] | 2017-11-23 18:00 | 873566.1524
[10 empty] | 2017-11-23 19:00 | 898226.731
[10 empty] | 2017-11-23 20:00 | 912131.5712
[10 empty] | 2017-11-23 21:00 | 941450.8728
[10 empty] | 2017-11-23 22:00 | 970145.744
[10 empty] | 2017-11-23 23:00 | 928725.353
[10 empty] | 2017-11-24 | 868395.6802
[10 empty] | 2017-11-24 01:00 | 805652.8048
[10 empty] | 2017-11-24 02:00 | 758048.023
[10 empty] | 2017-11-24 03:00 | 723044.16
[10 empty] | 2017-11-24 04:00 | 709067.3496
[10 empty] | 2017-11-24 05:00 | 709161.5784
[10 empty] | 2017-11-24 06:00 | 732231.9736
[10 empty] | 2017-11-24 07:00 | 793935.304
[10 empty] | 2017-11-24 08:00 | 857671.3171
[10 empty] | 2017-11-24 09:00 | 906233.3926
[10 empty] | 2017-11-24 10:00 | 944339.2642
[10 empty] | 2017-11-24 11:00 | 945603.8713
[10 empty] | 2017-11-24 12:00 | 917503.9286
[10 empty] | 2017-11-24 13:00 | 841131.5349
[10 empty] | 2017-11-24 14:00 | 749986.7773
[10 empty] | 2017-11-24 15:00 | 698941.4358
[10 empty] | 2017-11-24 16:00 | 659506.0741
[10 empty] | 2017-11-24 17:00 | 669373.3569
[10 empty] | 2017-11-24 18:00 | 756732.7816
[10 empty] | 2017-11-24 19:00 | 935892.1418
[10 empty] | 2017-11-24 20:00 | 998861.4844
[10 empty] | 2017-11-24 21:00 | 1041089.4002
[10 empty] | 2017-11-24 22:00 | 1035165.8407
[10 empty] | 2017-11-24 23:00 | 980233.4353
[10 empty] | 2017-11-25 | 899080.4914
[10 empty] | 2017-11-25 01:00 | 833615.0547
[10 empty] | 2017-11-25 02:00 | 792820.2379
[10 empty] | 2017-11-25 03:00 | 761050.9142
[10 empty] | 2017-11-25 04:00 | 707873.7981
[10 empty] | 2017-11-25 05:00 | 731975.5971
[10 empty] | 2017-11-25 06:00 | 761469.5509
[10 empty] | 2017-11-25 07:00 | 641104.2174
[10 empty] | 2017-11-25 08:00 | 564820.4355
[10 empty] | 2017-11-25 09:00 | 554234.5796
[10 empty] | 2017-11-25 10:00 | 558090.3586
[10 empty] | 2017-11-25 11:00 | 660987.6453
[10 empty] | 2017-11-25 12:00 | 661884.8651
[10 empty] | 2017-11-25 13:00 | 663214.9435
[10 empty] | 2017-11-25 14:00 | 664180.2614
[10 empty] | 2017-11-25 15:00 | 680363.0094
[10 empty] | 2017-11-25 16:00 | 710109.5872
[10 empty] | 2017-11-25 17:00 | 774808.2784
[10 empty] | 2017-11-25 18:00 | 903176.4898
[10 empty] | 2017-11-25 19:00 | 915662.3093
[10 empty] | 2017-11-25 20:00 | 925024.1747
[10 empty] | 2017-11-25 21:00 | 939241.4968
[10 empty] | 2017-11-25 22:00 | 944485.8809
[10 empty] | 2017-11-25 23:00 | 914449.7916
[10 empty] | 2017-11-26 | 858717.6761
[10 empty] | 2017-11-26 01:00 | 804157.7683
[10 empty] | 2017-11-26 02:00 | 758834.1299
[10 empty] | 2017-11-26 03:00 | 802420.4096
[10 empty] | 2017-11-26 04:00 | 795731.8193
[10 empty] | 2017-11-26 05:00 | 779433.3825
[10 empty] | 2017-11-26 06:00 | 777604.7064
[10 empty] | 2017-11-26 07:00 | 784222.8404
[10 empty] | 2017-11-26 08:00 | 776210.0582
[10 empty] | 2017-11-26 09:00 | 751729.45
[10 empty] | 2017-11-26 10:00 | 729612.5098
[10 empty] | 2017-11-26 11:00 | 735699.6374
[10 empty] | 2017-11-26 12:00 | 734919.2276
[10 empty] | 2017-11-26 13:00 | 736924.0525
[10 empty] | 2017-11-26 14:00 | 746374.9705
[10 empty] | 2017-11-26 15:00 | 771021.9986
[10 empty] | 2017-11-26 16:00 | 800018.7119
[10 empty] | 2017-11-26 17:00 | 848819.2529
[10 empty] | 2017-11-26 18:00 | 996488.0978
[10 empty] | 2017-11-26 19:00 | 905856.8964
[10 empty] | 2017-11-26 20:00 | 914451.7969
[10 empty] | 2017-11-26 21:00 | 933211.0998
[10 empty] | 2017-11-26 22:00 | 939151.2575
[10 empty] | 2017-11-26 23:00 | 920579.023
[10 empty] | 2017-11-27 | 873050.5031
[10 empty] | 2017-11-27 01:00 | 819441.7064
[10 empty] | 2017-11-27 02:00 | 777712.6659
[10 empty] | 2017-11-27 03:00 | 743849.2926
[10 empty] | 2017-11-27 04:00 | 716754.0701
[10 empty] | 2017-11-27 05:00 | 700825.5876
[10 empty] | 2017-11-27 06:00 | 699808.5233
[10 empty] | 2017-11-27 07:00 | 713057.9245
[10 empty] | 2017-11-27 08:00 | 745286.2087
[10 empty] | 2017-11-27 09:00 | 752493.6641
[10 empty] | 2017-11-27 10:00 | 746895.4622
[10 empty] | 2017-11-27 11:00 | 722259.9769
[10 empty] | 2017-11-27 12:00 | 719330.8542
[10 empty] | 2017-11-27 13:00 | 714887.6859
[10 empty] | 2017-11-27 14:00 | 706195.7006
[10 empty] | 2017-11-27 15:00 | 709592.3428
[10 empty] | 2017-11-27 16:00 | 724515.1667
[10 empty] | 2017-11-27 17:00 | 775084.5645
[10 empty] | 2017-11-27 18:00 | 922024.2035
[10 empty] | 2017-11-27 19:00 | 986801.924
[10 empty] | 2017-11-27 20:00 | 1020113.0171
[10 empty] | 2017-11-27 21:00 | 1056461.5672
[10 empty] | 2017-11-27 22:00 | 1033950.4743
[10 empty] | 2017-11-27 23:00 | 951681.4033
[10 empty] | 2017-11-28 | 867854.2873
[10 empty] | 2017-11-28 01:00 | 801565.7025
[10 empty] | 2017-11-28 02:00 | 752175.9814
[10 empty] | 2017-11-28 03:00 | 729953.2464
[10 empty] | 2017-11-28 04:00 | 717436.179
[10 empty] | 2017-11-28 05:00 | 742444.0289
[10 empty] | 2017-11-28 06:00 | 766823.7344
[10 empty] | 2017-11-28 07:00 | 636592.7168
[10 empty] | 2017-11-28 08:00 | 548552.8496
[10 empty] | 2017-11-28 09:00 | 533395.2768
[10 empty] | 2017-11-28 10:00 | 535399.0545
[10 empty] | 2017-11-28 11:00 | 551821.0139
[10 empty] | 2017-11-28 12:00 | 566065.4402
[10 empty] | 2017-11-28 13:00 | 562339.1156
[10 empty] | 2017-11-28 14:00 | 571573.4994
[10 empty] | 2017-11-28 15:00 | 615545.6697
[10 empty] | 2017-11-28 16:00 | 682080.5593
[10 empty] | 2017-11-28 17:00 | 770856.0996
[10 empty] | 2017-11-28 18:00 | 942867.4154
[10 empty] | 2017-11-28 19:00 | 1013200.9308
[10 empty] | 2017-11-28 20:00 | 1056089.4495
[10 empty] | 2017-11-28 21:00 | 1087952.5123
[10 empty] | 2017-11-28 22:00 | 1066035.1079
[10 empty] | 2017-11-28 23:00 | 977387.7358
[10 empty] | 2017-11-29 | 886369.8568
[10 empty] | 2017-11-29 01:00 | 814853.3383
[10 empty] | 2017-11-29 02:00 | 767220.1204
[10 empty] | 2017-11-29 03:00 | 759829.3882
[10 empty] | 2017-11-29 04:00 | 745026.3554
[10 empty] | 2017-11-29 05:00 | 770345.5485
[10 empty] | 2017-11-29 06:00 | 802841.6
[10 empty] | 2017-11-29 07:00 | 665785.9323
[10 empty] | 2017-11-29 08:00 | 570011.3828
[10 empty] | 2017-11-29 09:00 | 547886.7637
[10 empty] | 2017-11-29 10:00 | 551373.9454
[10 empty] | 2017-11-29 11:00 | 538338.7902
[10 empty] | 2017-11-29 12:00 | 547198.9958
[10 empty] | 2017-11-29 13:00 | 553639.5415
[10 empty] | 2017-11-29 14:00 | 559504.0705
[10 empty] | 2017-11-29 15:00 | 606474.2457
[10 empty] | 2017-11-29 16:00 | 672381.8224
[10 empty] | 2017-11-29 17:00 | 756049.5688
[10 empty] | 2017-11-29 18:00 | 951532.3495
[10 empty] | 2017-11-29 19:00 | 1027173.6289
[10 empty] | 2017-11-29 20:00 | 1081126.6542
[10 empty] | 2017-11-29 21:00 | 1115986.0925
[10 empty] | 2017-11-29 22:00 | 1097010.2527
[10 empty] | 2017-11-29 23:00 | 1009774.6508
[10 empty] | 2017-11-30 | 918469.6415
[10 empty] | 2017-11-30 01:00 | 845935.2308
[10 empty] | 2017-11-30 02:00 | 796573.4627
[10 empty] | 2017-11-30 03:00 | 745196.5937
[10 empty] | 2017-11-30 04:00 | 731349.335
[10 empty] | 2017-11-30 05:00 | 752374.6558
[10 empty] | 2017-11-30 06:00 | 773099.9914
[10 empty] | 2017-11-30 07:00 | 638608.7135
[10 empty] | 2017-11-30 08:00 | 549493.5343
[10 empty] | 2017-11-30 09:00 | 530668.9936
[10 empty] | 2017-11-30 10:00 | 530103.0287
[10 empty] | 2017-11-30 11:00 | 548000.9236
[10 empty] | 2017-11-30 12:00 | 554905.7193
[10 empty] | 2017-11-30 13:00 | 553357.3523
[10 empty] | 2017-11-30 14:00 | 558066.3693
[10 empty] | 2017-11-30 15:00 | 600658.1897
[10 empty] | 2017-11-30 16:00 | 664826.4364
[10 empty] | 2017-11-30 17:00 | 743123.6652
[10 empty] | 2017-11-30 18:00 | 931875.3989
[10 empty] | 2017-11-30 19:00 | 1023157.0411
[10 empty] | 2017-11-30 20:00 | 1063073.5089
[10 empty] | 2017-11-30 21:00 | 1088767.7706
[10 empty] | 2017-11-30 22:00 | 1057252.8286
[10 empty] | 2017-11-30 23:00 | 960616.7135
[10 empty] | 2017-12-01 | 780856.5816
[10 empty] | 2017-12-01 01:00 | 726703.5019
[10 empty] | 2017-12-01 02:00 | 683921.4211
[10 empty] | 2017-12-01 03:00 | 673598.6113
[10 empty] | 2017-12-01 04:00 | 662102.9153
[10 empty] | 2017-12-01 05:00 | 682531.592
[10 empty] | 2017-12-01 06:00 | 705822.7256
[10 empty] | 2017-12-01 07:00 | 588657.4909
[10 empty] | 2017-12-01 08:00 | 503591.7823
[10 empty] | 2017-12-01 09:00 | 480247.1034
[10 empty] | 2017-12-01 10:00 | 482306.3542
[10 empty] | 2017-12-01 11:00 | 495263.746
[10 empty] | 2017-12-01 12:00 | 501962.0119
[10 empty] | 2017-12-01 13:00 | 497514.803
[10 empty] | 2017-12-01 14:00 | 510563.9101
[10 empty] | 2017-12-01 15:00 | 551812.1586
[10 empty] | 2017-12-01 16:00 | 605669.8478
[10 empty] | 2017-12-01 17:00 | 674692.0132
[10 empty] | 2017-12-01 18:00 | 842998.624
[10 empty] | 2017-12-01 19:00 | 905169.9735
[10 empty] | 2017-12-01 20:00 | 949706.6607
[10 empty] | 2017-12-01 21:00 | 980781.571
[10 empty] | 2017-12-01 22:00 | 966816.892
[10 empty] | 2017-12-01 23:00 | 897684.472
[10 empty] | 2017-12-02 | 814447.9034
[10 empty] | 2017-12-02 01:00 | 753241.1103
[10 empty] | 2017-12-02 02:00 | 710801.6248
[10 empty] | 2017-12-02 03:00 | 709977.2609
[10 empty] | 2017-12-02 04:00 | 694024.8909
[10 empty] | 2017-12-02 05:00 | 716103.323
[10 empty] | 2017-12-02 06:00 | 745580.2596
[10 empty] | 2017-12-02 07:00 | 630849.8926
[10 empty] | 2017-12-02 08:00 | 549906.3207
[10 empty] | 2017-12-02 09:00 | 524377.8848
[10 empty] | 2017-12-02 10:00 | 526061.8001
[10 empty] | 2017-12-02 11:00 | 502891.2516
[10 empty] | 2017-12-02 12:00 | 505811.3007
[10 empty] | 2017-12-02 13:00 | 506438.0216
[10 empty] | 2017-12-02 14:00 | 509444.0321
[10 empty] | 2017-12-02 15:00 | 542846.3457
[10 empty] | 2017-12-02 16:00 | 593931.9152
[10 empty] | 2017-12-02 17:00 | 660902.2097
[10 empty] | 2017-12-02 18:00 | 807098.0037
[10 empty] | 2017-12-02 19:00 | 837234.1046
[10 empty] | 2017-12-02 20:00 | 845349.702
[10 empty] | 2017-12-02 21:00 | 871246.8899
[10 empty] | 2017-12-02 22:00 | 870689.1994
[10 empty] | 2017-12-02 23:00 | 848872.0743
[10 empty] | 2017-12-03 | 793821.3351
[10 empty] | 2017-12-03 01:00 | 745373.5272
[10 empty] | 2017-12-03 02:00 | 708348.4305
[10 empty] | 2017-12-03 03:00 | 674089.6006
[10 empty] | 2017-12-03 04:00 | 650593.4593
[10 empty] | 2017-12-03 05:00 | 641222.1064
[10 empty] | 2017-12-03 06:00 | 642436.4431
[10 empty] | 2017-12-03 07:00 | 659630.4708
[10 empty] | 2017-12-03 08:00 | 661160.5399
[10 empty] | 2017-12-03 09:00 | 643670.7347
[10 empty] | 2017-12-03 10:00 | 633751.8244
[10 empty] | 2017-12-03 11:00 | 637625.2129
[10 empty] | 2017-12-03 12:00 | 639809.5101
[10 empty] | 2017-12-03 13:00 | 640549.2287
[10 empty] | 2017-12-03 14:00 | 637395.6104
[10 empty] | 2017-12-03 15:00 | 646583.4637
[10 empty] | 2017-12-03 16:00 | 662349.811
[10 empty] | 2017-12-03 17:00 | 717802.3565
[10 empty] | 2017-12-03 18:00 | 847171.2023
[10 empty] | 2017-12-03 19:00 | 860664.4501
[10 empty] | 2017-12-03 20:00 | 857327.6149
[10 empty] | 2017-12-03 21:00 | 860705.2813
[10 empty] | 2017-12-03 22:00 | 851675.1793
[10 empty] | 2017-12-03 23:00 | 822923.8018
[10 empty] | 2017-12-04 | 779362.3877
[10 empty] | 2017-12-04 01:00 | 730669.4658
[10 empty] | 2017-12-04 02:00 | 693309.1431
[10 empty] | 2017-12-04 03:00 | 651670.4448
[10 empty] | 2017-12-04 04:00 | 626706.7171
[10 empty] | 2017-12-04 05:00 | 615150.9925
[10 empty] | 2017-12-04 06:00 | 618524.0102
[10 empty] | 2017-12-04 07:00 | 641208.3985
[10 empty] | 2017-12-04 08:00 | 682897.0607
[10 empty] | 2017-12-04 09:00 | 694718.7804
[10 empty] | 2017-12-04 10:00 | 686255.8943
[10 empty] | 2017-12-04 11:00 | 667440.6745
[10 empty] | 2017-12-04 12:00 | 657927.3877
[10 empty] | 2017-12-04 13:00 | 649652.18
[10 empty] | 2017-12-04 14:00 | 637115.4151
[10 empty] | 2017-12-04 15:00 | 634405.8714
[10 empty] | 2017-12-04 16:00 | 640909.1674
[10 empty] | 2017-12-04 17:00 | 690784.872
[10 empty] | 2017-12-04 18:00 | 850854.8659
[10 empty] | 2017-12-04 19:00 | 912863.4432
[10 empty] | 2017-12-04 20:00 | 953741.9211
[10 empty] | 2017-12-04 21:00 | 976532.7999
[10 empty] | 2017-12-04 22:00 | 947559.6579
[10 empty] | 2017-12-04 23:00 | 871364.5773
[10 empty] | 2017-12-05 | 789752.977
[10 empty] | 2017-12-05 01:00 | 731255.9468
[10 empty] | 2017-12-05 02:00 | 688383.5603
[10 empty] | 2017-12-05 03:00 | 682088.5179
[10 empty] | 2017-12-05 04:00 | 671092.909
[10 empty] | 2017-12-05 05:00 | 699861.0219
[10 empty] | 2017-12-05 06:00 | 732805.8336
[10 empty] | 2017-12-05 07:00 | 614165.1
[10 empty] | 2017-12-05 08:00 | 528667.6152
[10 empty] | 2017-12-05 09:00 | 511905.9958
[10 empty] | 2017-12-05 10:00 | 517963.9474
[10 empty] | 2017-12-05 11:00 | 506409.4011
[10 empty] | 2017-12-05 12:00 | 509438.7394
[10 empty] | 2017-12-05 13:00 | 505205.2751
[10 empty] | 2017-12-05 14:00 | 513225.3041
[10 empty] | 2017-12-05 15:00 | 556461.357
[10 empty] | 2017-12-05 16:00 | 614645.7134
[10 empty] | 2017-12-05 17:00 | 692926.967
[10 empty] | 2017-12-05 18:00 | 879045.6187
[10 empty] | 2017-12-05 19:00 | 946163.5609
[10 empty] | 2017-12-05 20:00 | 985622.5175
[10 empty] | 2017-12-05 21:00 | 999666.7522
[10 empty] | 2017-12-05 22:00 | 965823.9319
[10 empty] | 2017-12-05 23:00 | 873928.8923
[10 empty] | 2017-12-06 | 788400.4827
[10 empty] | 2017-12-06 01:00 | 729932.9591
[10 empty] | 2017-12-06 02:00 | 688373.0185
[10 empty] | 2017-12-06 03:00 | 671518.7234
[10 empty] | 2017-12-06 04:00 | 664768.2081
[10 empty] | 2017-12-06 05:00 | 692700.749
[10 empty] | 2017-12-06 06:00 | 724669.0251
[10 empty] | 2017-12-06 07:00 | 606501.0856
[10 empty] | 2017-12-06 08:00 | 519850.6484
[10 empty] | 2017-12-06 09:00 | 501997.134
[10 empty] | 2017-12-06 10:00 | 504862.5949
[10 empty] | 2017-12-06 11:00 | 488202.9895
[10 empty] | 2017-12-06 12:00 | 493594.7183
[10 empty] | 2017-12-06 13:00 | 494103.57
[10 empty] | 2017-12-06 14:00 | 498875.7832
[10 empty] | 2017-12-06 15:00 | 540388.0832
[10 empty] | 2017-12-06 16:00 | 592442.8554
[10 empty] | 2017-12-06 17:00 | 665251.9433
[10 empty] | 2017-12-06 18:00 | 835148.3313
[10 empty] | 2017-12-06 19:00 | 905776.1654
[10 empty] | 2017-12-06 20:00 | 944522.2753
[10 empty] | 2017-12-06 21:00 | 959233.3397
[10 empty] | 2017-12-06 22:00 | 929218.075
[10 empty] | 2017-12-06 23:00 | 844730.8333
[10 empty] | 2017-12-07 | 757673.1256
[10 empty] | 2017-12-07 01:00 | 697159.0845
[10 empty] | 2017-12-07 02:00 | 654909.1177
[10 empty] | 2017-12-07 03:00 | 665675.7732
[10 empty] | 2017-12-07 04:00 | 657158.7467
[10 empty] | 2017-12-07 05:00 | 691968.3818
[10 empty] | 2017-12-07 06:00 | 731737.5929
[10 empty] | 2017-12-07 07:00 | 617854.373
[10 empty] | 2017-12-07 08:00 | 529703.1597
[10 empty] | 2017-12-07 09:00 | 511932.5643
[10 empty] | 2017-12-07 10:00 | 515268.5893
[10 empty] | 2017-12-07 11:00 | 497419.2343
[10 empty] | 2017-12-07 12:00 | 501275.6429
[10 empty] | 2017-12-07 13:00 | 495875.8617
[10 empty] | 2017-12-07 14:00 | 500441.698
[10 empty] | 2017-12-07 15:00 | 544299.9089
[10 empty] | 2017-12-07 16:00 | 598896.4698
[10 empty] | 2017-12-07 17:00 | 673036.8498
[10 empty] | 2017-12-07 18:00 | 855449.6077
[10 empty] | 2017-12-07 19:00 | 921625.7607
[10 empty] | 2017-12-07 20:00 | 957125.3754
[10 empty] | 2017-12-07 21:00 | 979715.512
[10 empty] | 2017-12-07 22:00 | 950801.4875
[10 empty] | 2017-12-07 23:00 | 863612.8441
[10 empty] | 2017-12-08 | 780856.5816
[10 empty] | 2017-12-08 01:00 | 726703.5019
[10 empty] | 2017-12-08 02:00 | 683921.4211
[10 empty] | 2017-12-08 03:00 | 650631.4478
[10 empty] | 2017-12-08 04:00 | 642966.3175
[10 empty] | 2017-12-08 05:00 | 671631.4598
[10 empty] | 2017-12-08 06:00 | 705956.8386
[10 empty] | 2017-12-08 07:00 | 599454.0131
[10 empty] | 2017-12-08 08:00 | 510970.6291
[10 empty] | 2017-12-08 09:00 | 493486.7949
[10 empty] | 2017-12-08 10:00 | 492536.665
[10 empty] | 2017-12-08 11:00 | 503161.2905
[10 empty] | 2017-12-08 12:00 | 505270.4715
[10 empty] | 2017-12-08 13:00 | 500574.2768
[10 empty] | 2017-12-08 14:00 | 507120.5216
[10 empty] | 2017-12-08 15:00 | 547598.105
[10 empty] | 2017-12-08 16:00 | 598162.9576
[10 empty] | 2017-12-08 17:00 | 676231.6281
[10 empty] | 2017-12-08 18:00 | 851072.8714
[10 empty] | 2017-12-08 19:00 | 915004.1364
[10 empty] | 2017-12-08 20:00 | 946719.2436
[10 empty] | 2017-12-08 21:00 | 969684.2114
[10 empty] | 2017-12-08 22:00 | 948719.3268
[10 empty] | 2017-12-08 23:00 | 869340.8406
[10 empty] | 2017-12-09 | 787253.4178
[10 empty] | 2017-12-09 01:00 | 728005.9648
[10 empty] | 2017-12-09 02:00 | 692257.9199
[10 empty] | 2017-12-09 03:00 | 670768.9897
[10 empty] | 2017-12-09 04:00 | 660430.3333
[10 empty] | 2017-12-09 05:00 | 687854.0816
[10 empty] | 2017-12-09 06:00 | 717355.5971
[10 empty] | 2017-12-09 07:00 | 626987.9208
[10 empty] | 2017-12-09 08:00 | 548569.3232
[10 empty] | 2017-12-09 09:00 | 523381.0993
[10 empty] | 2017-12-09 10:00 | 523204.8375
[10 empty] | 2017-12-09 11:00 | 521595.6207
[10 empty] | 2017-12-09 12:00 | 524700.1841
[10 empty] | 2017-12-09 13:00 | 516634.3635
[10 empty] | 2017-12-09 14:00 | 525915.508
[10 empty] | 2017-12-09 15:00 | 559036.1192
[10 empty] | 2017-12-09 16:00 | 607690.539
[10 empty] | 2017-12-09 17:00 | 678878.9239
[10 empty] | 2017-12-09 18:00 | 836550.3044
[10 empty] | 2017-12-09 19:00 | 865780.8551
[10 empty] | 2017-12-09 20:00 | 874058.6065
[10 empty] | 2017-12-09 21:00 | 884736.1737
[10 empty] | 2017-12-09 22:00 | 891654.0967
[10 empty] | 2017-12-09 23:00 | 849299.1882
[10 empty] | 2017-12-10 | 789227.4511
[10 empty] | 2017-12-10 01:00 | 738030.7107
[10 empty] | 2017-12-10 02:00 | 699276.2304
[10 empty] | 2017-12-10 03:00 | 674089.6006
[10 empty] | 2017-12-10 04:00 | 650593.4593
[10 empty] | 2017-12-10 05:00 | 641222.1064
[10 empty] | 2017-12-10 06:00 | 642436.4431
[10 empty] | 2017-12-10 07:00 | 659630.4708
[10 empty] | 2017-12-10 08:00 | 661160.5399
[10 empty] | 2017-12-10 09:00 | 643670.7347
[10 empty] | 2017-12-10 10:00 | 633751.8244
[10 empty] | 2017-12-10 11:00 | 637625.2129
[10 empty] | 2017-12-10 12:00 | 639809.5101
[10 empty] | 2017-12-10 13:00 | 640549.2287
[10 empty] | 2017-12-10 14:00 | 637395.6104
[10 empty] | 2017-12-10 15:00 | 646583.4637
[10 empty] | 2017-12-10 16:00 | 662349.811
[10 empty] | 2017-12-10 17:00 | 717802.3565
[10 empty] | 2017-12-10 18:00 | 847171.2023
[10 empty] | 2017-12-10 19:00 | 860664.4501
[10 empty] | 2017-12-10 20:00 | 857327.6149
[10 empty] | 2017-12-10 21:00 | 860705.2813
[10 empty] | 2017-12-10 22:00 | 851675.1793
[10 empty] | 2017-12-10 23:00 | 822923.8018
[10 empty] | 2017-12-11 | 779362.3877
[10 empty] | 2017-12-11 01:00 | 730669.4658
[10 empty] | 2017-12-11 02:00 | 693309.1431
[10 empty] | 2017-12-11 03:00 | 651670.4448
[10 empty] | 2017-12-11 04:00 | 626706.7171
[10 empty] | 2017-12-11 05:00 | 615150.9925
[10 empty] | 2017-12-11 06:00 | 618524.0102
[10 empty] | 2017-12-11 07:00 | 641208.3985
[10 empty] | 2017-12-11 08:00 | 682897.0607
[10 empty] | 2017-12-11 09:00 | 694718.7804
[10 empty] | 2017-12-11 10:00 | 686255.8943
[10 empty] | 2017-12-11 11:00 | 667440.6745
[10 empty] | 2017-12-11 12:00 | 657927.3877
[10 empty] | 2017-12-11 13:00 | 649652.18
[10 empty] | 2017-12-11 14:00 | 637115.4151
[10 empty] | 2017-12-11 15:00 | 634405.8714
[10 empty] | 2017-12-11 16:00 | 640909.1674
[10 empty] | 2017-12-11 17:00 | 690784.872
[10 empty] | 2017-12-11 18:00 | 850854.8659
[10 empty] | 2017-12-11 19:00 | 860166.152
[10 empty] | 2017-12-11 20:00 | 900768.7694
[10 empty] | 2017-12-11 21:00 | 910931.9357
[10 empty] | 2017-12-11 22:00 | 874918.5195
[10 empty] | 2017-12-11 23:00 | 802937.3692
[10 empty] | 2017-12-12 | 723836.279
[10 empty] | 2017-12-12 01:00 | 663450.3326
[10 empty] | 2017-12-12 02:00 | 624343.7543
[10 empty] | 2017-12-12 03:00 | 614698.2963
[10 empty] | 2017-12-12 04:00 | 606700.2036
[10 empty] | 2017-12-12 05:00 | 638089.4286
[10 empty] | 2017-12-12 06:00 | 681786.2269
[10 empty] | 2017-12-12 07:00 | 592527.9592
[10 empty] | 2017-12-12 08:00 | 520472.375
[10 empty] | 2017-12-12 09:00 | 501312.8103
[10 empty] | 2017-12-12 10:00 | 503128.378
[10 empty] | 2017-12-12 11:00 | 516070.6082
[10 empty] | 2017-12-12 12:00 | 526327.5729
[10 empty] | 2017-12-12 13:00 | 518638.276
[10 empty] | 2017-12-12 14:00 | 523886.543
[10 empty] | 2017-12-12 15:00 | 555690.7973
[10 empty] | 2017-12-12 16:00 | 603821.0151
[10 empty] | 2017-12-12 17:00 | 674053.5517
[10 empty] | 2017-12-12 18:00 | 870254.5545
[10 empty] | 2017-12-12 19:00 | 949871.7998
[10 empty] | 2017-12-12 20:00 | 976149.2887
[10 empty] | 2017-12-12 21:00 | 988250.0396
[10 empty] | 2017-12-12 22:00 | 945663.3709
[10 empty] | 2017-12-12 23:00 | 854398.5284
[10 empty] | 2017-12-13 | 774477.3079
[10 empty] | 2017-12-13 01:00 | 718285.8
[10 empty] | 2017-12-13 02:00 | 679058.9379
[10 empty] | 2017-12-13 03:00 | 648428.104
[10 empty] | 2017-12-13 04:00 | 642078.3866
[10 empty] | 2017-12-13 05:00 | 666217.0123
[10 empty] | 2017-12-13 06:00 | 698915.8049
[10 empty] | 2017-12-13 07:00 | 610362.9676
[10 empty] | 2017-12-13 08:00 | 528373.9187
[10 empty] | 2017-12-13 09:00 | 506421.2448
[10 empty] | 2017-12-13 10:00 | 503486.7118
[10 empty] | 2017-12-13 11:00 | 500544.3983
[10 empty] | 2017-12-13 12:00 | 505839.2
[10 empty] | 2017-12-13 13:00 | 503890.0158
[10 empty] | 2017-12-13 14:00 | 511810.4999
[10 empty] | 2017-12-13 15:00 | 548952.6224
[10 empty] | 2017-12-13 16:00 | 596469.9594
[10 empty] | 2017-12-13 17:00 | 666044.2365
[10 empty] | 2017-12-13 18:00 | 844223.1413
[10 empty] | 2017-12-13 19:00 | 921646.7897
[10 empty] | 2017-12-13 20:00 | 943617.5433
[10 empty] | 2017-12-13 21:00 | 952380.1199
[10 empty] | 2017-12-13 22:00 | 932024.1563
[10 empty] | 2017-12-13 23:00 | 852560.064
[10 empty] | 2017-12-14 | 768092.9869
[10 empty] | 2017-12-14 01:00 | 705847.0418
[10 empty] | 2017-12-14 02:00 | 664473.4062
[10 empty] | 2017-12-14 03:00 | 622226.3408
[10 empty] | 2017-12-14 04:00 | 617542.7875
[10 empty] | 2017-12-14 05:00 | 630668.5719
[10 empty] | 2017-12-14 06:00 | 661293.1455
[10 empty] | 2017-12-14 07:00 | 591407.2386
[10 empty] | 2017-12-14 08:00 | 521753.5316
[10 empty] | 2017-12-14 09:00 | 497864.9031
[10 empty] | 2017-12-14 10:00 | 493740.254
[10 empty] | 2017-12-14 11:00 | 508230.6506
[10 empty] | 2017-12-14 12:00 | 511642.2455
[10 empty] | 2017-12-14 13:00 | 505494.4574
[10 empty] | 2017-12-14 14:00 | 505931.9207
[10 empty] | 2017-12-14 15:00 | 537542.9978
[10 empty] | 2017-12-14 16:00 | 582087.4342
[10 empty] | 2017-12-14 17:00 | 651386.7517
[10 empty] | 2017-12-14 18:00 | 817839.6968
[10 empty] | 2017-12-14 19:00 | 921625.7607
[10 empty] | 2017-12-14 20:00 | 957125.3754
[10 empty] | 2017-12-14 21:00 | 979715.512
[10 empty] | 2017-12-14 22:00 | 950801.4875
[10 empty] | 2017-12-14 23:00 | 863612.8441
[10 empty] | 2017-12-15 | 780856.5816
[10 empty] | 2017-12-15 01:00 | 726703.5019
[10 empty] | 2017-12-15 02:00 | 683921.4211
[10 empty] | 2017-12-15 03:00 | 589181.7172
[10 empty] | 2017-12-15 04:00 | 580045.8499
[10 empty] | 2017-12-15 05:00 | 599951.3516
[10 empty] | 2017-12-15 06:00 | 634215.7549
[10 empty] | 2017-12-15 07:00 | 589021.3799
[10 empty] | 2017-12-15 08:00 | 534683.5982
[10 empty] | 2017-12-15 09:00 | 510146.8717
[10 empty] | 2017-12-15 10:00 | 504812.299
[10 empty] | 2017-12-15 11:00 | 523535.4839
[10 empty] | 2017-12-15 12:00 | 523769.0285
[10 empty] | 2017-12-15 13:00 | 519408.8051
[10 empty] | 2017-12-15 14:00 | 524252.8181
[10 empty] | 2017-12-15 15:00 | 552729.3872
[10 empty] | 2017-12-15 16:00 | 585469.8571
[10 empty] | 2017-12-15 17:00 | 648143.7122
[10 empty] | 2017-12-15 18:00 | 828478.4076
[10 empty] | 2017-12-15 19:00 | 862232.3926
[10 empty] | 2017-12-15 20:00 | 879323.3544
[10 empty] | 2017-12-15 21:00 | 880511.9962
[10 empty] | 2017-12-15 22:00 | 858289.4353
[10 empty] | 2017-12-15 23:00 | 781429.3081
[10 empty] | 2017-12-16 | 695020.6014
[10 empty] | 2017-12-16 01:00 | 636561.0462
[10 empty] | 2017-12-16 02:00 | 596457.7295
[10 empty] | 2017-12-16 03:00 | 585295.7874
[10 empty] | 2017-12-16 04:00 | 579463.2966
[10 empty] | 2017-12-16 05:00 | 597888.4093
[10 empty] | 2017-12-16 06:00 | 636743.42
[10 empty] | 2017-12-16 07:00 | 610579.2791
[10 empty] | 2017-12-16 08:00 | 554150.5818
[10 empty] | 2017-12-16 09:00 | 526520.7567
[10 empty] | 2017-12-16 10:00 | 521469.8287
[10 empty] | 2017-12-16 11:00 | 516275.786
[10 empty] | 2017-12-16 12:00 | 518316.8217
[10 empty] | 2017-12-16 13:00 | 510871.417
[10 empty] | 2017-12-16 14:00 | 522675.0417
[10 empty] | 2017-12-16 15:00 | 541186.4006
[10 empty] | 2017-12-16 16:00 | 578784.937
[10 empty] | 2017-12-16 17:00 | 651255.0925
[10 empty] | 2017-12-16 18:00 | 817247.1559
[10 empty] | 2017-12-16 19:00 | 853199.74
[10 empty] | 2017-12-16 20:00 | 852980.8074
[10 empty] | 2017-12-16 21:00 | 858573.41
[10 empty] | 2017-12-16 22:00 | 843797.9656
[10 empty] | 2017-12-16 23:00 | 799909.7821
[10 empty] | 2017-12-17 | 747618.7891
[10 empty] | 2017-12-17 01:00 | 701337.083
[10 empty] | 2017-12-17 02:00 | 665107.8025
[10 empty] | 2017-12-17 03:00 | 568751.8659
[10 empty] | 2017-12-17 04:00 | 554345.1616
[10 empty] | 2017-12-17 05:00 | 545199.1554
[10 empty] | 2017-12-17 06:00 | 556146.9239
[10 empty] | 2017-12-17 07:00 | 581440.3955
[10 empty] | 2017-12-17 08:00 | 593378.0227
[10 empty] | 2017-12-17 09:00 | 585064.964
[10 empty] | 2017-12-17 10:00 | 567301.0707
[10 empty] | 2017-12-17 11:00 | 548458.6496
[10 empty] | 2017-12-17 12:00 | 550663.7563
[10 empty] | 2017-12-17 13:00 | 549148.7074
[10 empty] | 2017-12-17 14:00 | 537897.5175
[10 empty] | 2017-12-17 15:00 | 548388.3153
[10 empty] | 2017-12-17 16:00 | 560491.786
[10 empty] | 2017-12-17 17:00 | 600606.0164
[10 empty] | 2017-12-17 18:00 | 729786.8125
[10 empty] | 2017-12-17 19:00 | 860664.4501
[10 empty] | 2017-12-17 20:00 | 857327.6149
[10 empty] | 2017-12-17 21:00 | 860705.2813
[10 empty] | 2017-12-17 22:00 | 851675.1793
[10 empty] | 2017-12-17 23:00 | 822923.8018
[10 empty] | 2017-12-18 | 779362.3877
[10 empty] | 2017-12-18 01:00 | 730669.4658
[10 empty] | 2017-12-18 02:00 | 693309.1431
[10 empty] | 2017-12-18 03:00 | 651670.4448
[10 empty] | 2017-12-18 04:00 | 626706.7171
[10 empty] | 2017-12-18 05:00 | 615150.9925
[10 empty] | 2017-12-18 06:00 | 618524.0102
[10 empty] | 2017-12-18 07:00 | 641208.3985
[10 empty] | 2017-12-18 08:00 | 682897.0607
[10 empty] | 2017-12-18 09:00 | 694718.7804
[10 empty] | 2017-12-18 10:00 | 686255.8943
[10 empty] | 2017-12-18 11:00 | 667440.6745
[10 empty] | 2017-12-18 12:00 | 657927.3877
[10 empty] | 2017-12-18 13:00 | 649652.18
[10 empty] | 2017-12-18 14:00 | 637115.4151
[10 empty] | 2017-12-18 15:00 | 634405.8714
[10 empty] | 2017-12-18 16:00 | 640909.1674
[10 empty] | 2017-12-18 17:00 | 690784.872
[10 empty] | 2017-12-18 18:00 | 850854.8659
[10 empty] | 2017-12-18 19:00 | 912863.4432
[10 empty] | 2017-12-18 20:00 | 953741.9211
[10 empty] | 2017-12-18 21:00 | 976532.7999
[10 empty] | 2017-12-18 22:00 | 947559.6579
[10 empty] | 2017-12-18 23:00 | 871364.5773
[10 empty] | 2017-12-19 | 789752.977
[10 empty] | 2017-12-19 01:00 | 731255.9468
[10 empty] | 2017-12-19 02:00 | 688383.5603
[10 empty] | 2017-12-19 03:00 | 682088.5179
[10 empty] | 2017-12-19 04:00 | 671092.909
[10 empty] | 2017-12-19 05:00 | 699861.0219
[10 empty] | 2017-12-19 06:00 | 732805.8336
[10 empty] | 2017-12-19 07:00 | 614165.1
[10 empty] | 2017-12-19 08:00 | 528667.6152
[10 empty] | 2017-12-19 09:00 | 511905.9958
[10 empty] | 2017-12-19 10:00 | 517963.9474
[10 empty] | 2017-12-19 11:00 | 506409.4011
[10 empty] | 2017-12-19 12:00 | 509438.7394
[10 empty] | 2017-12-19 13:00 | 505205.2751
[10 empty] | 2017-12-19 14:00 | 513225.3041
[10 empty] | 2017-12-19 15:00 | 556461.357
[10 empty] | 2017-12-19 16:00 | 614645.7134
[10 empty] | 2017-12-19 17:00 | 692926.967
[10 empty] | 2017-12-19 18:00 | 879045.6187
[10 empty] | 2017-12-19 19:00 | 946163.5609
[10 empty] | 2017-12-19 20:00 | 985622.5175
[10 empty] | 2017-12-19 21:00 | 999666.7522
[10 empty] | 2017-12-19 22:00 | 965823.9319
[10 empty] | 2017-12-19 23:00 | 873928.8923
[10 empty] | 2017-12-20 | 788400.4827
[10 empty] | 2017-12-20 01:00 | 729932.9591
[10 empty] | 2017-12-20 02:00 | 688373.0185
[10 empty] | 2017-12-20 03:00 | 671518.7234
[10 empty] | 2017-12-20 04:00 | 664768.2081
[10 empty] | 2017-12-20 05:00 | 692700.749
[10 empty] | 2017-12-20 06:00 | 724669.0251
[10 empty] | 2017-12-20 07:00 | 606501.0856
[10 empty] | 2017-12-20 08:00 | 519850.6484
[10 empty] | 2017-12-20 09:00 | 501997.134
[10 empty] | 2017-12-20 10:00 | 504862.5949
[10 empty] | 2017-12-20 11:00 | 488202.9895
[10 empty] | 2017-12-20 12:00 | 493594.7183
[10 empty] | 2017-12-20 13:00 | 494103.57
[10 empty] | 2017-12-20 14:00 | 498875.7832
[10 empty] | 2017-12-20 15:00 | 540388.0832
[10 empty] | 2017-12-20 16:00 | 592442.8554
[10 empty] | 2017-12-20 17:00 | 665251.9433
[10 empty] | 2017-12-20 18:00 | 835148.3313
[10 empty] | 2017-12-20 19:00 | 905776.1654
[10 empty] | 2017-12-20 20:00 | 944522.2753
[10 empty] | 2017-12-20 21:00 | 959233.3397
[10 empty] | 2017-12-20 22:00 | 929218.075
[10 empty] | 2017-12-20 23:00 | 844730.8333
[10 empty] | 2017-12-21 | 757673.1256
[10 empty] | 2017-12-21 01:00 | 697159.0845
[10 empty] | 2017-12-21 02:00 | 654909.1177
[10 empty] | 2017-12-21 03:00 | 665675.7732
[10 empty] | 2017-12-21 04:00 | 657158.7467
[10 empty] | 2017-12-21 05:00 | 691968.3818
[10 empty] | 2017-12-21 06:00 | 731737.5929
[10 empty] | 2017-12-21 07:00 | 617854.373
[10 empty] | 2017-12-21 08:00 | 529703.1597
[10 empty] | 2017-12-21 09:00 | 511932.5643
[10 empty] | 2017-12-21 10:00 | 515268.5893
[10 empty] | 2017-12-21 11:00 | 497419.2343
[10 empty] | 2017-12-21 12:00 | 501275.6429
[10 empty] | 2017-12-21 13:00 | 495875.8617
[10 empty] | 2017-12-21 14:00 | 500441.698
[10 empty] | 2017-12-21 15:00 | 544299.9089
[10 empty] | 2017-12-21 16:00 | 598896.4698
[10 empty] | 2017-12-21 17:00 | 673036.8498
[10 empty] | 2017-12-21 18:00 | 855449.6077
[10 empty] | 2017-12-21 19:00 | 921625.7607
[10 empty] | 2017-12-21 20:00 | 957125.3754
[10 empty] | 2017-12-21 21:00 | 979715.512
[10 empty] | 2017-12-21 22:00 | 950801.4875
[10 empty] | 2017-12-21 23:00 | 863612.8441
[10 empty] | 2017-12-22 | 780856.5816
[10 empty] | 2017-12-22 01:00 | 726703.5019
[10 empty] | 2017-12-22 02:00 | 683921.4211
[10 empty] | 2017-12-22 03:00 | 650631.4478
[10 empty] | 2017-12-22 04:00 | 642966.3175
[10 empty] | 2017-12-22 05:00 | 671631.4598
[10 empty] | 2017-12-22 06:00 | 705956.8386
[10 empty] | 2017-12-22 07:00 | 599454.0131
[10 empty] | 2017-12-22 08:00 | 510970.6291
[10 empty] | 2017-12-22 09:00 | 493486.7949
[10 empty] | 2017-12-22 10:00 | 492536.665
[10 empty] | 2017-12-22 11:00 | 503161.2905
[10 empty] | 2017-12-22 12:00 | 505270.4715
[10 empty] | 2017-12-22 13:00 | 500574.2768
[10 empty] | 2017-12-22 14:00 | 507120.5216
[10 empty] | 2017-12-22 15:00 | 547598.105
[10 empty] | 2017-12-22 16:00 | 598162.9576
[10 empty] | 2017-12-22 17:00 | 676231.6281
[10 empty] | 2017-12-22 18:00 | 851072.8714
[10 empty] | 2017-12-22 19:00 | 915004.1364
[10 empty] | 2017-12-22 20:00 | 946719.2436
[10 empty] | 2017-12-22 21:00 | 969684.2114
[10 empty] | 2017-12-22 22:00 | 948719.3268
[10 empty] | 2017-12-22 23:00 | 869340.8406
[10 empty] | 2017-12-23 | 787253.4178
[10 empty] | 2017-12-23 01:00 | 728005.9648
[10 empty] | 2017-12-23 02:00 | 692257.9199
[10 empty] | 2017-12-23 03:00 | 670768.9897
[10 empty] | 2017-12-23 04:00 | 660430.3333
[10 empty] | 2017-12-23 05:00 | 687854.0816
[10 empty] | 2017-12-23 06:00 | 717355.5971
[10 empty] | 2017-12-23 07:00 | 626987.9208
[10 empty] | 2017-12-23 08:00 | 548569.3232
[10 empty] | 2017-12-23 09:00 | 523381.0993
[10 empty] | 2017-12-23 10:00 | 523204.8375
[10 empty] | 2017-12-23 11:00 | 521595.6207
[10 empty] | 2017-12-23 12:00 | 524700.1841
[10 empty] | 2017-12-23 13:00 | 516634.3635
[10 empty] | 2017-12-23 14:00 | 525915.508
[10 empty] | 2017-12-23 15:00 | 559036.1192
[10 empty] | 2017-12-23 16:00 | 607690.539
[10 empty] | 2017-12-23 17:00 | 678878.9239
[10 empty] | 2017-12-23 18:00 | 836550.3044
[10 empty] | 2017-12-23 19:00 | 865780.8551
[10 empty] | 2017-12-23 20:00 | 874058.6065
[10 empty] | 2017-12-23 21:00 | 884736.1737
[10 empty] | 2017-12-23 22:00 | 891654.0967
[10 empty] | 2017-12-23 23:00 | 849299.1882
[10 empty] | 2017-12-24 | 793821.3351
[10 empty] | 2017-12-24 01:00 | 745373.5272
[10 empty] | 2017-12-24 02:00 | 708348.4305
[10 empty] | 2017-12-24 03:00 | 674089.6006
[10 empty] | 2017-12-24 04:00 | 650593.4593
[10 empty] | 2017-12-24 05:00 | 641222.1064
[10 empty] | 2017-12-24 06:00 | 642436.4431
[10 empty] | 2017-12-24 07:00 | 659630.4708
[10 empty] | 2017-12-24 08:00 | 661160.5399
[10 empty] | 2017-12-24 09:00 | 643670.7347
[10 empty] | 2017-12-24 10:00 | 633751.8244
[10 empty] | 2017-12-24 11:00 | 637625.2129
[10 empty] | 2017-12-24 12:00 | 639809.5101
[10 empty] | 2017-12-24 13:00 | 640549.2287
[10 empty] | 2017-12-24 14:00 | 637395.6104
[10 empty] | 2017-12-24 15:00 | 646583.4637
[10 empty] | 2017-12-24 16:00 | 662349.811
[10 empty] | 2017-12-24 17:00 | 717802.3565
[10 empty] | 2017-12-24 18:00 | 847171.2023
[10 empty] | 2017-12-24 19:00 | 860664.4501
[10 empty] | 2017-12-24 20:00 | 857327.6149
[10 empty] | 2017-12-24 21:00 | 860705.2813
[10 empty] | 2017-12-24 22:00 | 851675.1793
[10 empty] | 2017-12-24 23:00 | 822923.8018
[10 empty] | 2017-12-25 | 779362.3877
[10 empty] | 2017-12-25 01:00 | 730669.4658
[10 empty] | 2017-12-25 02:00 | 693309.1431
[10 empty] | 2017-12-25 03:00 | 651670.4448
[10 empty] | 2017-12-25 04:00 | 626706.7171
[10 empty] | 2017-12-25 05:00 | 615150.9925
[10 empty] | 2017-12-25 06:00 | 618524.0102
[10 empty] | 2017-12-25 07:00 | 641208.3985
[10 empty] | 2017-12-25 08:00 | 682897.0607
[10 empty] | 2017-12-25 09:00 | 694718.7804
[10 empty] | 2017-12-25 10:00 | 686255.8943
[10 empty] | 2017-12-25 11:00 | 667440.6745
[10 empty] | 2017-12-25 12:00 | 657927.3877
[10 empty] | 2017-12-25 13:00 | 649652.18
[10 empty] | 2017-12-25 14:00 | 637115.4151
[10 empty] | 2017-12-25 15:00 | 634405.8714
[10 empty] | 2017-12-25 16:00 | 640909.1674
[10 empty] | 2017-12-25 17:00 | 690784.872
[10 empty] | 2017-12-25 18:00 | 850854.8659
[10 empty] | 2017-12-25 19:00 | 912863.4432
[10 empty] | 2017-12-25 20:00 | 953741.9211
[10 empty] | 2017-12-25 21:00 | 976532.7999
[10 empty] | 2017-12-25 22:00 | 947559.6579
[10 empty] | 2017-12-25 23:00 | 871364.5773
[10 empty] | 2017-12-26 | 723836.279
[10 empty] | 2017-12-26 01:00 | 663450.3326
[10 empty] | 2017-12-26 02:00 | 624343.7543
[10 empty] | 2017-12-26 03:00 | 614698.2963
[10 empty] | 2017-12-26 04:00 | 606700.2036
[10 empty] | 2017-12-26 05:00 | 638089.4286
[10 empty] | 2017-12-26 06:00 | 681786.2269
[10 empty] | 2017-12-26 07:00 | 592527.9592
[10 empty] | 2017-12-26 08:00 | 520472.375
[10 empty] | 2017-12-26 09:00 | 501312.8103
[10 empty] | 2017-12-26 10:00 | 503128.378
[10 empty] | 2017-12-26 11:00 | 516070.6082
[10 empty] | 2017-12-26 12:00 | 526327.5729
[10 empty] | 2017-12-26 13:00 | 518638.276
[10 empty] | 2017-12-26 14:00 | 523886.543
[10 empty] | 2017-12-26 15:00 | 555690.7973
[10 empty] | 2017-12-26 16:00 | 603821.0151
[10 empty] | 2017-12-26 17:00 | 674053.5517
[10 empty] | 2017-12-26 18:00 | 870254.5545
[10 empty] | 2017-12-26 19:00 | 949871.7998
[10 empty] | 2017-12-26 20:00 | 976149.2887
[10 empty] | 2017-12-26 21:00 | 988250.0396
[10 empty] | 2017-12-26 22:00 | 945663.3709
[10 empty] | 2017-12-26 23:00 | 854398.5284
[10 empty] | 2017-12-27 | 774477.3079
[10 empty] | 2017-12-27 01:00 | 718285.8
[10 empty] | 2017-12-27 02:00 | 679058.9379
[10 empty] | 2017-12-27 03:00 | 648428.104
[10 empty] | 2017-12-27 04:00 | 642078.3866
[10 empty] | 2017-12-27 05:00 | 666217.0123
[10 empty] | 2017-12-27 06:00 | 698915.8049
[10 empty] | 2017-12-27 07:00 | 610362.9676
[10 empty] | 2017-12-27 08:00 | 528373.9187
[10 empty] | 2017-12-27 09:00 | 506421.2448
[10 empty] | 2017-12-27 10:00 | 503486.7118
[10 empty] | 2017-12-27 11:00 | 500544.3983
[10 empty] | 2017-12-27 12:00 | 505839.2
[10 empty] | 2017-12-27 13:00 | 503890.0158
[10 empty] | 2017-12-27 14:00 | 511810.4999
[10 empty] | 2017-12-27 15:00 | 548952.6224
[10 empty] | 2017-12-27 16:00 | 596469.9594
[10 empty] | 2017-12-27 17:00 | 666044.2365
[10 empty] | 2017-12-27 18:00 | 844223.1413
[10 empty] | 2017-12-27 19:00 | 921646.7897
[10 empty] | 2017-12-27 20:00 | 943617.5433
[10 empty] | 2017-12-27 21:00 | 952380.1199
[10 empty] | 2017-12-27 22:00 | 932024.1563
[10 empty] | 2017-12-27 23:00 | 852560.064
[10 empty] | 2017-12-28 | 757673.1256
[10 empty] | 2017-12-28 01:00 | 697159.0845
[10 empty] | 2017-12-28 02:00 | 654909.1177
[10 empty] | 2017-12-28 03:00 | 665675.7732
[10 empty] | 2017-12-28 04:00 | 657158.7467
[10 empty] | 2017-12-28 05:00 | 691968.3818
[10 empty] | 2017-12-28 06:00 | 731737.5929
[10 empty] | 2017-12-28 07:00 | 617854.373
[10 empty] | 2017-12-28 08:00 | 529703.1597
[10 empty] | 2017-12-28 09:00 | 511932.5643
[10 empty] | 2017-12-28 10:00 | 515268.5893
[10 empty] | 2017-12-28 11:00 | 497419.2343
[10 empty] | 2017-12-28 12:00 | 501275.6429
[10 empty] | 2017-12-28 13:00 | 495875.8617
[10 empty] | 2017-12-28 14:00 | 500441.698
[10 empty] | 2017-12-28 15:00 | 544299.9089
[10 empty] | 2017-12-28 16:00 | 598896.4698
[10 empty] | 2017-12-28 17:00 | 673036.8498
[10 empty] | 2017-12-28 18:00 | 855449.6077
[10 empty] | 2017-12-28 19:00 | 921625.7607
[10 empty] | 2017-12-28 20:00 | 957125.3754
[10 empty] | 2017-12-28 21:00 | 979715.512
[10 empty] | 2017-12-28 22:00 | 950801.4875
[10 empty] | 2017-12-28 23:00 | 863612.8441
[10 empty] | 2017-12-29 | 780856.5816
[10 empty] | 2017-12-29 01:00 | 726703.5019
[10 empty] | 2017-12-29 02:00 | 683921.4211
[10 empty] | 2017-12-29 03:00 | 650631.4478
[10 empty] | 2017-12-29 04:00 | 642966.3175
[10 empty] | 2017-12-29 05:00 | 671631.4598
[10 empty] | 2017-12-29 06:00 | 705956.8386
[10 empty] | 2017-12-29 07:00 | 599454.0131
[10 empty] | 2017-12-29 08:00 | 510970.6291
[10 empty] | 2017-12-29 09:00 | 493486.7949
[10 empty] | 2017-12-29 10:00 | 492536.665
[10 empty] | 2017-12-29 11:00 | 503161.2905
[10 empty] | 2017-12-29 12:00 | 505270.4715
[10 empty] | 2017-12-29 13:00 | 500574.2768
[10 empty] | 2017-12-29 14:00 | 507120.5216
[10 empty] | 2017-12-29 15:00 | 547598.105
[10 empty] | 2017-12-29 16:00 | 598162.9576
[10 empty] | 2017-12-29 17:00 | 676231.6281
[10 empty] | 2017-12-29 18:00 | 851072.8714
[10 empty] | 2017-12-29 19:00 | 915004.1364
[10 empty] | 2017-12-29 20:00 | 946719.2436
[10 empty] | 2017-12-29 21:00 | 969684.2114
[10 empty] | 2017-12-29 22:00 | 948719.3268
[10 empty] | 2017-12-29 23:00 | 869340.8406
[10 empty] | 2017-12-30 | 592524.2348
[10 empty] | 2017-12-30 01:00 | 550758.5729
[10 empty] | 2017-12-30 02:00 | 521779.6788
[10 empty] | 2017-12-30 03:00 | 522024.7632
[10 empty] | 2017-12-30 04:00 | 517303.7464
[10 empty] | 2017-12-30 05:00 | 530785.0856
[10 empty] | 2017-12-30 06:00 | 562961.119
[10 empty] | 2017-12-30 07:00 | 569363.3045
[10 empty] | 2017-12-30 08:00 | 556863.8518
[10 empty] | 2017-12-30 09:00 | 553052.6744
[10 empty] | 2017-12-30 10:00 | 559635.7748
[10 empty] | 2017-12-30 11:00 | 551556.9626
[10 empty] | 2017-12-30 12:00 | 547374.0036
[10 empty] | 2017-12-30 13:00 | 531619.8979
[10 empty] | 2017-12-30 14:00 | 523682.5061
[10 empty] | 2017-12-30 15:00 | 538055.0449
[10 empty] | 2017-12-30 16:00 | 569377.6952
[10 empty] | 2017-12-30 17:00 | 615102.8731
[10 empty] | 2017-12-30 18:00 | 706975.2841
[10 empty] | 2017-12-30 19:00 | 711615.6435
[10 empty] | 2017-12-30 20:00 | 694690.0812
[10 empty] | 2017-12-30 21:00 | 696597.1
[10 empty] | 2017-12-30 22:00 | 698524.0601
[10 empty] | 2017-12-30 23:00 | 662302.0685
[10 empty] | 2017-12-31 | 613128.4565
[10 empty] | 2017-12-31 01:00 | 563414.4945
[10 empty] | 2017-12-31 02:00 | 526676.0031
[10 empty] | 2017-12-31 03:00 | 510174.2085
[10 empty] | 2017-12-31 04:00 | 491266.9181
[10 empty] | 2017-12-31 05:00 | 478892.4267
[10 empty] | 2017-12-31 06:00 | 484449.4504
[10 empty] | 2017-12-31 07:00 | 520028.6876
[10 empty] | 2017-12-31 08:00 | 562011.5565
[10 empty] | 2017-12-31 09:00 | 585429.5164
[10 empty] | 2017-12-31 10:00 | 599212.9355
[10 empty] | 2017-12-31 11:00 | 600877.5379
[10 empty] | 2017-12-31 12:00 | 603674.564
[10 empty] | 2017-12-31 13:00 | 598859.8925
[10 empty] | 2017-12-31 14:00 | 595282.9786
[10 empty] | 2017-12-31 15:00 | 592881.1122
[10 empty] | 2017-12-31 16:00 | 599930.7124
[10 empty] | 2017-12-31 17:00 | 620449.3825
[10 empty] | 2017-12-31 18:00 | 704307.5521
[10 empty] | 2017-12-31 19:00 | 732141.0284
[10 empty] | 2017-12-31 20:00 | 720198.4101
[10 empty] | 2017-12-31 21:00 | 712678.2528
[10 empty] | 2017-12-31 22:00 | 708371.8449
[10 empty] | 2017-12-31 23:00 | 677522.7124
Note on M28: [Threaded comment] Your version of Excel allows you to read this threaded comment; however, any edits to it will get removed if the file is opened in a newer version of Excel. Learn more: https://go.microsoft.com/fwlink/?linkid=870924 Comment: This is moving from a less efficient standard electric to an efficient tankless; however the baseline tankless consumes a lot more energy than the standard electric. i’m not sure if this should be an option here? https://www.petro.com/resource-center/tankless-hot-water-heaters-vs-tank-storage-water-heaters

## Commercial (OLD) (hidden)
|  |  | Total Number of Commercial Customers: | 121515 |  |  | 8760
% Reduction from Baseline Commercial Energy Consumption by 2040 | 15.28% |  | Total Commercial Energy Use 2020 (kWh): | 9497174272.1706 |  | Load Factor--> | 64.99%
[6 empty] | Peak kW --> | 1408943.1488
[6 empty] | SUM yearly kWh --> | 8021492033.5089
[6 empty] | Date & Hour | Commercial
[6 empty] | 2017-01-01 | 711444.8997
[6 empty] | 2017-01-01 01:00 | 681700.2126
[6 empty] | 2017-01-01 02:00 | 659714.1006
[6 empty] | 2017-01-01 03:00 | 657240.0104
[6 empty] | 2017-01-01 04:00 | 656070.3078
Measures by End-Use | % Savings Reduction | End-Use Portfolio (User Input - % by Measure) | % of Commercial Customers Adopting Portfolio of Measures by 2040 | Total Sector-Level Energy Reduction (kWh/year) | End Use % of Total Sector Use | 2017-01-01 05:00 | 657930.594
HVAC |  | 100% | 40% | 299008452.3859 | 54.18% | 2017-01-01 06:00 | 660593.4914
Best Commercial Rooftop AC | 15.57% | 25% | 40% | 80111899.2069 | 54.18% | 2017-01-01 07:00 | 652131.4541
Commercial Chillers, 90.1 c. 2016 | 13.45% | 25% | 40% | 69237141.6511 | 54.18% | 2017-01-01 08:00 | 679657.7885
ENERGY STAR RTU v. 2.2 | 10.91% | 25% | 40% | 56165791.5574 | 54.18% | 2017-01-01 09:00 | 715527.8426
Best Rooftop Heat Pump | 15.6% | 10% | 40% | 32115910.3575 | 54.18% | 2017-01-01 10:00 | 752930.8515
ENERGY STAR Rooftop HP v. 2.2 | 5.461% | 10% | 40% | 11240889.8479 | 54.18% | 2017-01-01 11:00 | 774621.7892
Prospective Commercial AVCT HVAC | 45.37% | 2.5% | 40% | 23347249.7542 | 54.18% | 2017-01-01 12:00 | 792795.1779
Prospective Commercial NVC HVAC | 52.06% | 2.5% | 40% | 26789570.011 | 54.18% | 2017-01-01 13:00 | 794455.9416
Add enthalpy wheels | [5 empty] | 2017-01-01 14:00 | 791926.7005
Lighting |  | 100% | 60% | 449854444.7044 | 21.03% | 2017-01-01 15:00 | 789521.8191
Best Commercial LED Lighting | 31.51% | 50% | 60% | 188781174.1019 | 21.03% | 2017-01-01 16:00 | 782082.9004
ENERGY STAR Commercial LED Lighting | 43.58% | 50% | 60% | 261073270.6026 | 21.03% | 2017-01-01 17:00 | 782632.194
Prospective Commercial SSL | 61.97% | 0% | 60% | 0 | 21.03% | 2017-01-01 18:00 | 816375.6883
Exterior Lighting - full cut off lamp posts | [5 empty] | 2017-01-01 19:00 | 809916.0182
Hot Water Heating |  | 100% | 5% | 0 | 0% | 2017-01-01 20:00 | 784184.5493
ENERGY STAR Electric HPWH (Com.) | 54.24% | 25% | 5% | 0 | 0% | 2017-01-01 21:00 | 756206.1748
Prospective Commercial CO2 HPWH | 70.03% | 25% | 5% | 0 | 0% | 2017-01-01 22:00 | 737393.6778
Prospective Commercial Non-CO2 HPWH | 65.21% | 25% | 5% | 0 | 0% | 2017-01-01 23:00 | 721081.8007
Prospective Commercial NVC HPWH | 45.7% | 25% | 5% | 0 | 0% | 2017-01-02 | 702827.0666
Refrigeration |  | 100% | 20% | 3056953.72 | 0.9947% | 2017-01-02 01:00 | 686191.704
Best Commercial Refrigeration | 14.64% | 90% | 20% | 2490161.2728 | 0.9947% | 2017-01-02 02:00 | 669044.7067
Prospective Commercial Adv Refrigerator | 28% | 5% | 20% | 264503.142 | 0.9947% | 2017-01-02 03:00 | 658897.6795
Prospective Commercial NVC Refrigerator | 32% | 5% | 20% | 302289.3052 | 0.9947% | 2017-01-02 04:00 | 661842.3636
Envelope |  | 100% | 20% | 557075187.8154 | 100% | 2017-01-02 05:00 | 685816.9834
Best Commercial Roofs | 12.25% | 10% | 20% | 23262035.6046 | 100% | 2017-01-02 06:00 | 728890.4778
Best Commercial Walls | 73.49% | 10% | 20% | 139595658.7194 | 100% | 2017-01-02 07:00 | 804173.8334
Com. Air Sealing (Exist), 90.1 c. 2016 | 73.33% | 15% | 20% | 208937833.9878 | 100% | 2017-01-02 08:00 | 921200.6307
Commercial Fenestration, 90.1 c. 2016 | 39.02% | 25% | 20% | 185279659.5036 | 100% | 2017-01-02 09:00 | 994585.0685
Commercial Floors, 90.1 c. 2016 | 0% | 10% | 20% | 0 | 100% | 2017-01-02 10:00 | 1046740.1423
Commercial Roofs, 90.1 c. 2016 | 5.335% | 10% | 20% | 10134325.4481 | 100% | 2017-01-02 11:00 | 1083491.6518
Commercial Walls, 90.1 c. 2016 | 67.02% | 20% | 20% | 254597062.2822 | 100% | 2017-01-02 12:00 | 1087730.2414
Daylighting - add Skylights or other | [5 empty] | 2017-01-02 13:00 | 1093329.8682
Add shading | [5 empty] | 2017-01-02 14:00 | 1090798.5338
Sensors and Controls |  | 100% | 20% | 142457614.0826 | 100% | 2017-01-02 15:00 | 1074230.11
Prospective Commercial Comfort Ctl. | 0% | 50% | 20% | 0 | 100% | 2017-01-02 16:00 | 1025242.3411
Prospective Commercial Occupancy Ctl. | 15% | 50% | 20% | 142457614.0826 | 100% | 2017-01-02 17:00 | 946807.8011
Other |  | 100% | 20% | 0 | 0% | 2017-01-02 18:00 | 923478.049
[placeholder] | 0% | 100% | 20% | 0 | 0% | 2017-01-02 19:00 | 905439.3752
Equipment |  | 100% | 20% | 1296.6329 | 21.34% | 2017-01-02 20:00 | 865486.3195
[placeholder] | 25% | 100% | 20% | 1296.6329 | 21.34% | 2017-01-02 21:00 | 827129.1011
[6 empty] | 2017-01-02 22:00 | 781440.1955
|  |  | 205% | 1451453949.3411 |  | 2017-01-02 23:00 | 752233.9917
[6 empty] | 2017-01-03 | 738732.3097
[6 empty] | 2017-01-03 01:00 | 713404.4658
[6 empty] | 2017-01-03 02:00 | 696637.8493
| Legend | calculated in the spreadsheet |  |  |  | 2017-01-03 03:00 | 684468.8086
|  | user input |  |  |  | 2017-01-03 04:00 | 690989.0799
|  | links to other data in the spreadsheet |  |  |  | 2017-01-03 05:00 | 772751.9067
|  | hard entries |  |  |  | 2017-01-03 06:00 | 830508.9138
|  | data we are investigating |  |  |  | 2017-01-03 07:00 | 921850.9522
[6 empty] | 2017-01-03 08:00 | 1067609.4506
[6 empty] | 2017-01-03 09:00 | 1162749.6749
[6 empty] | 2017-01-03 10:00 | 1165273.0875
[6 empty] | 2017-01-03 11:00 | 1100428.9371
[6 empty] | 2017-01-03 12:00 | 1100544.4418
[6 empty] | 2017-01-03 13:00 | 1088974.873
[6 empty] | 2017-01-03 14:00 | 1085701.841
[6 empty] | 2017-01-03 15:00 | 1068682.0635
[6 empty] | 2017-01-03 16:00 | 1012507.6388
[6 empty] | 2017-01-03 17:00 | 927861.22
[6 empty] | 2017-01-03 18:00 | 924873.3788
[6 empty] | 2017-01-03 19:00 | 903263.3332
[6 empty] | 2017-01-03 20:00 | 860619.1174
[6 empty] | 2017-01-03 21:00 | 824530.4655
[6 empty] | 2017-01-03 22:00 | 784689.1537
[6 empty] | 2017-01-03 23:00 | 757534.1497
[6 empty] | 2017-01-04 | 728629.79
[6 empty] | 2017-01-04 01:00 | 714186.0546
[6 empty] | 2017-01-04 02:00 | 680480.2708
[6 empty] | 2017-01-04 03:00 | 674271.3295
[6 empty] | 2017-01-04 04:00 | 681675.5585
[6 empty] | 2017-01-04 05:00 | 700194.8553
[6 empty] | 2017-01-04 06:00 | 720635.2689
[6 empty] | 2017-01-04 07:00 | 750759.0239
[6 empty] | 2017-01-04 08:00 | 813989.2528
[6 empty] | 2017-01-04 09:00 | 867002.6955
[6 empty] | 2017-01-04 10:00 | 897375.7592
[6 empty] | 2017-01-04 11:00 | 921467.3746
[6 empty] | 2017-01-04 12:00 | 925551.6602
[6 empty] | 2017-01-04 13:00 | 933831.3994
[6 empty] | 2017-01-04 14:00 | 922135.9607
[6 empty] | 2017-01-04 15:00 | 908153.2944
[6 empty] | 2017-01-04 16:00 | 888952.6782
[6 empty] | 2017-01-04 17:00 | 877545.3973
[6 empty] | 2017-01-04 18:00 | 886536.1046
[6 empty] | 2017-01-04 19:00 | 870693.7853
[6 empty] | 2017-01-04 20:00 | 843976.9824
[6 empty] | 2017-01-04 21:00 | 815976.8825
[6 empty] | 2017-01-04 22:00 | 778299.8661
[6 empty] | 2017-01-04 23:00 | 755490.0699
[6 empty] | 2017-01-05 | 682297.1662
[6 empty] | 2017-01-05 01:00 | 666769.1943
[6 empty] | 2017-01-05 02:00 | 649516.3545
[6 empty] | 2017-01-05 03:00 | 639891.2354
[6 empty] | 2017-01-05 04:00 | 639310.6989
[6 empty] | 2017-01-05 05:00 | 656939.6678
[6 empty] | 2017-01-05 06:00 | 694164.2942
[6 empty] | 2017-01-05 07:00 | 778835.3915
[6 empty] | 2017-01-05 08:00 | 909638.5177
[6 empty] | 2017-01-05 09:00 | 981347.4614
[6 empty] | 2017-01-05 10:00 | 1020470.3316
[6 empty] | 2017-01-05 11:00 | 1044597.9896
[6 empty] | 2017-01-05 12:00 | 1043368.0576
[6 empty] | 2017-01-05 13:00 | 1038089.7839
[6 empty] | 2017-01-05 14:00 | 1037558.8075
[6 empty] | 2017-01-05 15:00 | 1015412.2885
[6 empty] | 2017-01-05 16:00 | 972256.2022
[6 empty] | 2017-01-05 17:00 | 905770.0245
[6 empty] | 2017-01-05 18:00 | 887647.481
[6 empty] | 2017-01-05 19:00 | 868924.5042
[6 empty] | 2017-01-05 20:00 | 826022.2235
[6 empty] | 2017-01-05 21:00 | 793417.4788
[6 empty] | 2017-01-05 22:00 | 754594.8113
[6 empty] | 2017-01-05 23:00 | 724029.1608
[6 empty] | 2017-01-06 | 704152.5323
[6 empty] | 2017-01-06 01:00 | 690377.7677
[6 empty] | 2017-01-06 02:00 | 669650.3787
[6 empty] | 2017-01-06 03:00 | 666777.47
[6 empty] | 2017-01-06 04:00 | 665912.1541
[6 empty] | 2017-01-06 05:00 | 685883.9088
[6 empty] | 2017-01-06 06:00 | 728999.0097
[6 empty] | 2017-01-06 07:00 | 805469.0991
[6 empty] | 2017-01-06 08:00 | 947636.671
[6 empty] | 2017-01-06 09:00 | 1041875.6435
[6 empty] | 2017-01-06 10:00 | 1086241.4051
[6 empty] | 2017-01-06 11:00 | 1086584.088
[6 empty] | 2017-01-06 12:00 | 1082509.1576
[6 empty] | 2017-01-06 13:00 | 1082289.5792
[6 empty] | 2017-01-06 14:00 | 1071545.4379
[6 empty] | 2017-01-06 15:00 | 1043453.9245
[6 empty] | 2017-01-06 16:00 | 996411.3773
[6 empty] | 2017-01-06 17:00 | 934263.8858
[6 empty] | 2017-01-06 18:00 | 913550.1588
[6 empty] | 2017-01-06 19:00 | 894684.7867
[6 empty] | 2017-01-06 20:00 | 864638.3596
[6 empty] | 2017-01-06 21:00 | 823469.6445
[6 empty] | 2017-01-06 22:00 | 784019.6447
[6 empty] | 2017-01-06 23:00 | 761369.876
[6 empty] | 2017-01-07 | 729502.1664
[6 empty] | 2017-01-07 01:00 | 703911.242
[6 empty] | 2017-01-07 02:00 | 688541.1882
[6 empty] | 2017-01-07 03:00 | 672746.2635
[6 empty] | 2017-01-07 04:00 | 673450.6776
[6 empty] | 2017-01-07 05:00 | 680281.0157
[6 empty] | 2017-01-07 06:00 | 691631.2105
[6 empty] | 2017-01-07 07:00 | 705128.5342
[6 empty] | 2017-01-07 08:00 | 764188.2576
[6 empty] | 2017-01-07 09:00 | 843769.003
[6 empty] | 2017-01-07 10:00 | 879480.5707
[6 empty] | 2017-01-07 11:00 | 903378.5659
[6 empty] | 2017-01-07 12:00 | 921347.7809
[6 empty] | 2017-01-07 13:00 | 901093.9353
[6 empty] | 2017-01-07 14:00 | 875122.498
[6 empty] | 2017-01-07 15:00 | 867062.6756
[6 empty] | 2017-01-07 16:00 | 854300.1678
[6 empty] | 2017-01-07 17:00 | 819757.7756
[6 empty] | 2017-01-07 18:00 | 833065.2658
[6 empty] | 2017-01-07 19:00 | 834928.2171
[6 empty] | 2017-01-07 20:00 | 812165.761
[6 empty] | 2017-01-07 21:00 | 789740.2013
[6 empty] | 2017-01-07 22:00 | 762672.5695
[6 empty] | 2017-01-07 23:00 | 738638.778
[6 empty] | 2017-01-08 | 712733.9102
[6 empty] | 2017-01-08 01:00 | 684262.6851
[6 empty] | 2017-01-08 02:00 | 662550.8476
[6 empty] | 2017-01-08 03:00 | 660495.5281
[6 empty] | 2017-01-08 04:00 | 658714.134
[6 empty] | 2017-01-08 05:00 | 658134.1944
[6 empty] | 2017-01-08 06:00 | 662459.9612
[6 empty] | 2017-01-08 07:00 | 653939.5407
[6 empty] | 2017-01-08 08:00 | 682098.2289
[6 empty] | 2017-01-08 09:00 | 716918.1887
[6 empty] | 2017-01-08 10:00 | 752760.2354
[6 empty] | 2017-01-08 11:00 | 773231.1633
[6 empty] | 2017-01-08 12:00 | 791319.4494
[6 empty] | 2017-01-08 13:00 | 793581.1912
[6 empty] | 2017-01-08 14:00 | 793154.7492
[6 empty] | 2017-01-08 15:00 | 788613.8149
[6 empty] | 2017-01-08 16:00 | 780893.8366
[6 empty] | 2017-01-08 17:00 | 780746.223
[6 empty] | 2017-01-08 18:00 | 814836.8675
[6 empty] | 2017-01-08 19:00 | 808944.8649
[6 empty] | 2017-01-08 20:00 | 783750.1016
[6 empty] | 2017-01-08 21:00 | 756221.0037
[6 empty] | 2017-01-08 22:00 | 737258.2614
[6 empty] | 2017-01-08 23:00 | 721140.6561
[6 empty] | 2017-01-09 | 703539.4137
[6 empty] | 2017-01-09 01:00 | 687836.3738
[6 empty] | 2017-01-09 02:00 | 669813.7163
[6 empty] | 2017-01-09 03:00 | 660296.4508
[6 empty] | 2017-01-09 04:00 | 663749.5971
[6 empty] | 2017-01-09 05:00 | 689200.8178
[6 empty] | 2017-01-09 06:00 | 733334.5531
[6 empty] | 2017-01-09 07:00 | 806529.5075
[6 empty] | 2017-01-09 08:00 | 920999.715
[6 empty] | 2017-01-09 09:00 | 995767.5976
[6 empty] | 2017-01-09 10:00 | 1049226.1297
[6 empty] | 2017-01-09 11:00 | 1086852.19
[6 empty] | 2017-01-09 12:00 | 1090669.8854
[6 empty] | 2017-01-09 13:00 | 1095759.5024
[6 empty] | 2017-01-09 14:00 | 1093389.3653
[6 empty] | 2017-01-09 15:00 | 1076715.0005
[6 empty] | 2017-01-09 16:00 | 1027432.6279
[6 empty] | 2017-01-09 17:00 | 949864.0811
[6 empty] | 2017-01-09 18:00 | 926589.7315
[6 empty] | 2017-01-09 19:00 | 909019.9337
[6 empty] | 2017-01-09 20:00 | 869104.6036
[6 empty] | 2017-01-09 21:00 | 830514.9699
[6 empty] | 2017-01-09 22:00 | 783423.2677
[6 empty] | 2017-01-09 23:00 | 753550.3549
[6 empty] | 2017-01-10 | 739688.2197
[6 empty] | 2017-01-10 01:00 | 713085.2297
[6 empty] | 2017-01-10 02:00 | 696938.4985
[6 empty] | 2017-01-10 03:00 | 685501.7894
[6 empty] | 2017-01-10 04:00 | 691918.2504
[6 empty] | 2017-01-10 05:00 | 775134.4003
[6 empty] | 2017-01-10 06:00 | 835964.8274
[6 empty] | 2017-01-10 07:00 | 932263.1577
[6 empty] | 2017-01-10 08:00 | 1081985.5389
[6 empty] | 2017-01-10 09:00 | 1179431.9899
[6 empty] | 2017-01-10 10:00 | 1182567.0226
[6 empty] | 2017-01-10 11:00 | 1203406.9865
[6 empty] | 2017-01-10 12:00 | 1205158.7604
[6 empty] | 2017-01-10 13:00 | 1214821.036
[6 empty] | 2017-01-10 14:00 | 1199060.8696
[6 empty] | 2017-01-10 15:00 | 1153927.6252
[6 empty] | 2017-01-10 16:00 | 1091602.2303
[6 empty] | 2017-01-10 17:00 | 991773.9298
[6 empty] | 2017-01-10 18:00 | 959693.865
[6 empty] | 2017-01-10 19:00 | 932323.2262
[6 empty] | 2017-01-10 20:00 | 886415.9771
[6 empty] | 2017-01-10 21:00 | 834597.88
[6 empty] | 2017-01-10 22:00 | 793028.9419
[6 empty] | 2017-01-10 23:00 | 757671.0869
[6 empty] | 2017-01-11 | 728629.4053
[6 empty] | 2017-01-11 01:00 | 706780.3815
[6 empty] | 2017-01-11 02:00 | 686133.1717
[6 empty] | 2017-01-11 03:00 | 673859.6167
[6 empty] | 2017-01-11 04:00 | 680652.8425
[6 empty] | 2017-01-11 05:00 | 707911.1413
[6 empty] | 2017-01-11 06:00 | 750531.3532
[6 empty] | 2017-01-11 07:00 | 851951.9477
[6 empty] | 2017-01-11 08:00 | 1012755.123
[6 empty] | 2017-01-11 09:00 | 1123063.1946
[6 empty] | 2017-01-11 10:00 | 1167919.5052
[6 empty] | 2017-01-11 11:00 | 1201883.1029
[6 empty] | 2017-01-11 12:00 | 1201960.3524
[6 empty] | 2017-01-11 13:00 | 1220709.6759
[6 empty] | 2017-01-11 14:00 | 1198549.1155
[6 empty] | 2017-01-11 15:00 | 1151148.4586
[6 empty] | 2017-01-11 16:00 | 1083454.754
[6 empty] | 2017-01-11 17:00 | 991681.7482
[6 empty] | 2017-01-11 18:00 | 956797.9633
[6 empty] | 2017-01-11 19:00 | 800971.3002
[6 empty] | 2017-01-11 20:00 | 761357.2918
[6 empty] | 2017-01-11 21:00 | 731330.0696
[6 empty] | 2017-01-11 22:00 | 695450.9609
[6 empty] | 2017-01-11 23:00 | 671718.5527
[6 empty] | 2017-01-12 | 670895.1038
[6 empty] | 2017-01-12 01:00 | 655046.5026
[6 empty] | 2017-01-12 02:00 | 568461.2407
[6 empty] | 2017-01-12 03:00 | 651930.2623
[6 empty] | 2017-01-12 04:00 | 653592.093
[6 empty] | 2017-01-12 05:00 | 678937.5672
[6 empty] | 2017-01-12 06:00 | 728390.838
[6 empty] | 2017-01-12 07:00 | 832744.662
[6 empty] | 2017-01-12 08:00 | 984020.5602
[6 empty] | 2017-01-12 09:00 | 1053945.7883
[6 empty] | 2017-01-12 10:00 | 1099076.8282
[6 empty] | 2017-01-12 11:00 | 1123181.8709
[6 empty] | 2017-01-12 12:00 | 1117924.2682
[6 empty] | 2017-01-12 13:00 | 1115365.0924
[6 empty] | 2017-01-12 14:00 | 1106946.4924
[6 empty] | 2017-01-12 15:00 | 1064404.2177
[6 empty] | 2017-01-12 16:00 | 1013800.1873
[6 empty] | 2017-01-12 17:00 | 936965.1001
[6 empty] | 2017-01-12 18:00 | 926242.1618
[6 empty] | 2017-01-12 19:00 | 904937.2385
[6 empty] | 2017-01-12 20:00 | 851058.2906
[6 empty] | 2017-01-12 21:00 | 812681.9035
[6 empty] | 2017-01-12 22:00 | 765507.8958
[6 empty] | 2017-01-12 23:00 | 732982.3474
[6 empty] | 2017-01-13 | 713880.8348
[6 empty] | 2017-01-13 01:00 | 694331.9597
[6 empty] | 2017-01-13 02:00 | 625390.904
[6 empty] | 2017-01-13 03:00 | 658439.5064
[6 empty] | 2017-01-13 04:00 | 660009.9152
[6 empty] | 2017-01-13 05:00 | 681825.7622
[6 empty] | 2017-01-13 06:00 | 727840.9391
[6 empty] | 2017-01-13 07:00 | 829179.53
[6 empty] | 2017-01-13 08:00 | 970294.2162
[6 empty] | 2017-01-13 09:00 | 1047890.3025
[6 empty] | 2017-01-13 10:00 | 1086473.0294
[6 empty] | 2017-01-13 11:00 | 1110757.7548
[6 empty] | 2017-01-13 12:00 | 1107228.2346
[6 empty] | 2017-01-13 13:00 | 1110416.74
[6 empty] | 2017-01-13 14:00 | 1101223.0886
[6 empty] | 2017-01-13 15:00 | 1063842.1526
[6 empty] | 2017-01-13 16:00 | 1000469.9113
[6 empty] | 2017-01-13 17:00 | 928614.9506
[6 empty] | 2017-01-13 18:00 | 909117.2129
[6 empty] | 2017-01-13 19:00 | 891134.7915
[6 empty] | 2017-01-13 20:00 | 852497.8176
[6 empty] | 2017-01-13 21:00 | 819519.9255
[6 empty] | 2017-01-13 22:00 | 779520.5406
[6 empty] | 2017-01-13 23:00 | 755288.4011
[6 empty] | 2017-01-14 | 725462.7101
[6 empty] | 2017-01-14 01:00 | 699960.4163
[6 empty] | 2017-01-14 02:00 | 686135.2701
[6 empty] | 2017-01-14 03:00 | 675368.2816
[6 empty] | 2017-01-14 04:00 | 673426.773
[6 empty] | 2017-01-14 05:00 | 684918.5124
[6 empty] | 2017-01-14 06:00 | 702100.8369
[6 empty] | 2017-01-14 07:00 | 715215.6942
[6 empty] | 2017-01-14 08:00 | 773015.3421
[6 empty] | 2017-01-14 09:00 | 845296.0532
[6 empty] | 2017-01-14 10:00 | 885333.5854
[6 empty] | 2017-01-14 11:00 | 909113.9584
[6 empty] | 2017-01-14 12:00 | 911025.2326
[6 empty] | 2017-01-14 13:00 | 893882.8372
[6 empty] | 2017-01-14 14:00 | 873946.3519
[6 empty] | 2017-01-14 15:00 | 865320.4903
[6 empty] | 2017-01-14 16:00 | 856938.3443
[6 empty] | 2017-01-14 17:00 | 830768.0378
[6 empty] | 2017-01-14 18:00 | 844566.3287
[6 empty] | 2017-01-14 19:00 | 838712.9633
[6 empty] | 2017-01-14 20:00 | 808200.5496
[6 empty] | 2017-01-14 21:00 | 794559.4544
[6 empty] | 2017-01-14 22:00 | 763263.9914
[6 empty] | 2017-01-14 23:00 | 742604.1975
[6 empty] | 2017-01-15 | 717083.6164
[6 empty] | 2017-01-15 01:00 | 688759.8561
[6 empty] | 2017-01-15 02:00 | 663795.8936
[6 empty] | 2017-01-15 03:00 | 662180.7853
[6 empty] | 2017-01-15 04:00 | 660562.8048
[6 empty] | 2017-01-15 05:00 | 661141.5069
[6 empty] | 2017-01-15 06:00 | 665026.5218
[6 empty] | 2017-01-15 07:00 | 657448.4795
[6 empty] | 2017-01-15 08:00 | 684369.9033
[6 empty] | 2017-01-15 09:00 | 719123.5715
[6 empty] | 2017-01-15 10:00 | 752555.9192
[6 empty] | 2017-01-15 11:00 | 774042.0558
[6 empty] | 2017-01-15 12:00 | 792017.2293
[6 empty] | 2017-01-15 13:00 | 793380.2005
[6 empty] | 2017-01-15 14:00 | 792290.7189
[6 empty] | 2017-01-15 15:00 | 789307.4951
[6 empty] | 2017-01-15 16:00 | 781550.8473
[6 empty] | 2017-01-15 17:00 | 783602.8683
[6 empty] | 2017-01-15 18:00 | 817875.4996
[6 empty] | 2017-01-15 19:00 | 811978.1385
[6 empty] | 2017-01-15 20:00 | 786443.1894
[6 empty] | 2017-01-15 21:00 | 759113.5731
[6 empty] | 2017-01-15 22:00 | 740313.1263
[6 empty] | 2017-01-15 23:00 | 724160.3148
[6 empty] | 2017-01-16 | 704954.2742
[6 empty] | 2017-01-16 01:00 | 688326.9884
[6 empty] | 2017-01-16 02:00 | 671382.8151
[6 empty] | 2017-01-16 03:00 | 659711.0854
[6 empty] | 2017-01-16 04:00 | 662215.6337
[6 empty] | 2017-01-16 05:00 | 685600.6766
[6 empty] | 2017-01-16 06:00 | 731479.4028
[6 empty] | 2017-01-16 07:00 | 798762.7249
[6 empty] | 2017-01-16 08:00 | 904264.0684
[6 empty] | 2017-01-16 09:00 | 967212.0621
[6 empty] | 2017-01-16 10:00 | 1015229.6154
[6 empty] | 2017-01-16 11:00 | 1033578.1039
[6 empty] | 2017-01-16 12:00 | 1039435.3315
[6 empty] | 2017-01-16 13:00 | 1043588.054
[6 empty] | 2017-01-16 14:00 | 1043928.7538
[6 empty] | 2017-01-16 15:00 | 1029599.5878
[6 empty] | 2017-01-16 16:00 | 993428.4357
[6 empty] | 2017-01-16 17:00 | 928164.4395
[6 empty] | 2017-01-16 18:00 | 896093.9144
[6 empty] | 2017-01-16 19:00 | 910404.1484
[6 empty] | 2017-01-16 20:00 | 869827.6754
[6 empty] | 2017-01-16 21:00 | 830492.8495
[6 empty] | 2017-01-16 22:00 | 783414.3056
[6 empty] | 2017-01-16 23:00 | 752585.6148
[6 empty] | 2017-01-17 | 740309.8558
[6 empty] | 2017-01-17 01:00 | 714484.0791
[6 empty] | 2017-01-17 02:00 | 697408.4626
[6 empty] | 2017-01-17 03:00 | 691777.3704
[6 empty] | 2017-01-17 04:00 | 694515.7128
[6 empty] | 2017-01-17 05:00 | 727569.0451
[6 empty] | 2017-01-17 06:00 | 796807.2212
[6 empty] | 2017-01-17 07:00 | 895509.7651
[6 empty] | 2017-01-17 08:00 | 1051968.7042
[6 empty] | 2017-01-17 09:00 | 1146350.2037
[6 empty] | 2017-01-17 10:00 | 1199884.8787
[6 empty] | 2017-01-17 11:00 | 1218373.7275
[6 empty] | 2017-01-17 12:00 | 1217165.9664
[6 empty] | 2017-01-17 13:00 | 1233962.0207
[6 empty] | 2017-01-17 14:00 | 1215587.4988
[6 empty] | 2017-01-17 15:00 | 1171263.557
[6 empty] | 2017-01-17 16:00 | 1100381.2407
[6 empty] | 2017-01-17 17:00 | 996566.9964
[6 empty] | 2017-01-17 18:00 | 963387.4272
[6 empty] | 2017-01-17 19:00 | 935383.6805
[6 empty] | 2017-01-17 20:00 | 888985.6207
[6 empty] | 2017-01-17 21:00 | 838048.4016
[6 empty] | 2017-01-17 22:00 | 795697.3732
[6 empty] | 2017-01-17 23:00 | 758143.6188
[6 empty] | 2017-01-18 | 727997.0188
[6 empty] | 2017-01-18 01:00 | 705923.6261
[6 empty] | 2017-01-18 02:00 | 686090.2948
[6 empty] | 2017-01-18 03:00 | 622179.366
[6 empty] | 2017-01-18 04:00 | 627857.7091
[6 empty] | 2017-01-18 05:00 | 648639.6095
[6 empty] | 2017-01-18 06:00 | 686563.4326
[6 empty] | 2017-01-18 07:00 | 774956.3529
[6 empty] | 2017-01-18 08:00 | 899625.4562
[6 empty] | 2017-01-18 09:00 | 983609.6922
[6 empty] | 2017-01-18 10:00 | 1027892.2672
[6 empty] | 2017-01-18 11:00 | 1143889.4426
[6 empty] | 2017-01-18 12:00 | 1139861.2915
[6 empty] | 2017-01-18 13:00 | 1151574.8731
[6 empty] | 2017-01-18 14:00 | 1138446.5233
[6 empty] | 2017-01-18 15:00 | 1115411.1023
[6 empty] | 2017-01-18 16:00 | 1047915.72
[6 empty] | 2017-01-18 17:00 | 961336.0161
[6 empty] | 2017-01-18 18:00 | 926448.5658
[6 empty] | 2017-01-18 19:00 | 913577.2914
[6 empty] | 2017-01-18 20:00 | 867993.412
[6 empty] | 2017-01-18 21:00 | 819069.2817
[6 empty] | 2017-01-18 22:00 | 771285.3477
[6 empty] | 2017-01-18 23:00 | 743016.8705
[6 empty] | 2017-01-19 | 669043.5042
[6 empty] | 2017-01-19 01:00 | 653983.6724
[6 empty] | 2017-01-19 02:00 | 639711.5607
[6 empty] | 2017-01-19 03:00 | 645678.7687
[6 empty] | 2017-01-19 04:00 | 645707.5043
[6 empty] | 2017-01-19 05:00 | 671636.3652
[6 empty] | 2017-01-19 06:00 | 721274.9955
[6 empty] | 2017-01-19 07:00 | 825055.3738
[6 empty] | 2017-01-19 08:00 | 986681.7757
[6 empty] | 2017-01-19 09:00 | 1078070.2263
[6 empty] | 2017-01-19 10:00 | 1133017.6895
[6 empty] | 2017-01-19 11:00 | 1147959.0093
[6 empty] | 2017-01-19 12:00 | 1156828.6915
[6 empty] | 2017-01-19 13:00 | 1164686.0485
[6 empty] | 2017-01-19 14:00 | 1164207.4466
[6 empty] | 2017-01-19 15:00 | 1120335.0396
[6 empty] | 2017-01-19 16:00 | 1067095.2897
[6 empty] | 2017-01-19 17:00 | 962027.7862
[6 empty] | 2017-01-19 18:00 | 928987.3117
[6 empty] | 2017-01-19 19:00 | 906569.0941
[6 empty] | 2017-01-19 20:00 | 851534.0212
[6 empty] | 2017-01-19 21:00 | 814611.9537
[6 empty] | 2017-01-19 22:00 | 767179.4108
[6 empty] | 2017-01-19 23:00 | 733601.2009
[6 empty] | 2017-01-20 | 713009.0305
[6 empty] | 2017-01-20 01:00 | 694145.1203
[6 empty] | 2017-01-20 02:00 | 675804.3764
[6 empty] | 2017-01-20 03:00 | 661308.6306
[6 empty] | 2017-01-20 04:00 | 661271.3993
[6 empty] | 2017-01-20 05:00 | 693520.78
[6 empty] | 2017-01-20 06:00 | 737901.8899
[6 empty] | 2017-01-20 07:00 | 842513.8546
[6 empty] | 2017-01-20 08:00 | 1000554.6048
[6 empty] | 2017-01-20 09:00 | 1094134.7017
[6 empty] | 2017-01-20 10:00 | 1143975.6082
[6 empty] | 2017-01-20 11:00 | 1159218.5901
[6 empty] | 2017-01-20 12:00 | 1157684.6938
[6 empty] | 2017-01-20 13:00 | 1158837.4939
[6 empty] | 2017-01-20 14:00 | 1151126.1513
[6 empty] | 2017-01-20 15:00 | 1116092.2182
[6 empty] | 2017-01-20 16:00 | 1053380.88
[6 empty] | 2017-01-20 17:00 | 968598.4298
[6 empty] | 2017-01-20 18:00 | 925832.6404
[6 empty] | 2017-01-20 19:00 | 903881.825
[6 empty] | 2017-01-20 20:00 | 864251.6444
[6 empty] | 2017-01-20 21:00 | 825967.0589
[6 empty] | 2017-01-20 22:00 | 782500.8635
[6 empty] | 2017-01-20 23:00 | 754466.6929
[6 empty] | 2017-01-21 | 720954.1785
[6 empty] | 2017-01-21 01:00 | 695960.2582
[6 empty] | 2017-01-21 02:00 | 680943.4574
[6 empty] | 2017-01-21 03:00 | 668988.5988
[6 empty] | 2017-01-21 04:00 | 669385.057
[6 empty] | 2017-01-21 05:00 | 677849.4294
[6 empty] | 2017-01-21 06:00 | 690099.5637
[6 empty] | 2017-01-21 07:00 | 704866.7971
[6 empty] | 2017-01-21 08:00 | 763603.4082
[6 empty] | 2017-01-21 09:00 | 843993.9458
[6 empty] | 2017-01-21 10:00 | 880887.2104
[6 empty] | 2017-01-21 11:00 | 905776.3171
[6 empty] | 2017-01-21 12:00 | 925135.3915
[6 empty] | 2017-01-21 13:00 | 905953.1358
[6 empty] | 2017-01-21 14:00 | 880058.6969
[6 empty] | 2017-01-21 15:00 | 868725.2838
[6 empty] | 2017-01-21 16:00 | 855958.5026
[6 empty] | 2017-01-21 17:00 | 821055.9828
[6 empty] | 2017-01-21 18:00 | 835749.0362
[6 empty] | 2017-01-21 19:00 | 838446.8806
[6 empty] | 2017-01-21 20:00 | 815075.0483
[6 empty] | 2017-01-21 21:00 | 791642.3307
[6 empty] | 2017-01-21 22:00 | 764129.6842
[6 empty] | 2017-01-21 23:00 | 740100.2292
[6 empty] | 2017-01-22 | 713534.2758
[6 empty] | 2017-01-22 01:00 | 684069.2866
[6 empty] | 2017-01-22 02:00 | 662525.8025
[6 empty] | 2017-01-22 03:00 | 660536.9882
[6 empty] | 2017-01-22 04:00 | 658158.3409
[6 empty] | 2017-01-22 05:00 | 658663.822
[6 empty] | 2017-01-22 06:00 | 663710.3435
[6 empty] | 2017-01-22 07:00 | 655124.9883
[6 empty] | 2017-01-22 08:00 | 682516.9083
[6 empty] | 2017-01-22 09:00 | 720298.3394
[6 empty] | 2017-01-22 10:00 | 756847.5746
[6 empty] | 2017-01-22 11:00 | 778082.5257
[6 empty] | 2017-01-22 12:00 | 796879.8412
[6 empty] | 2017-01-22 13:00 | 798644.9166
[6 empty] | 2017-01-22 14:00 | 796998.02
[6 empty] | 2017-01-22 15:00 | 793681.6
[6 empty] | 2017-01-22 16:00 | 785998.3056
[6 empty] | 2017-01-22 17:00 | 786041.1746
[6 empty] | 2017-01-22 18:00 | 819948.0086
[6 empty] | 2017-01-22 19:00 | 813298.6725
[6 empty] | 2017-01-22 20:00 | 787658.6919
[6 empty] | 2017-01-22 21:00 | 759806.9478
[6 empty] | 2017-01-22 22:00 | 740250.7667
[6 empty] | 2017-01-22 23:00 | 723602.0325
[6 empty] | 2017-01-23 | 705378.697
[6 empty] | 2017-01-23 01:00 | 690163.0726
[6 empty] | 2017-01-23 02:00 | 672763.7484
[6 empty] | 2017-01-23 03:00 | 661246.1048
[6 empty] | 2017-01-23 04:00 | 664473.7309
[6 empty] | 2017-01-23 05:00 | 692421.1294
[6 empty] | 2017-01-23 06:00 | 739513.464
[6 empty] | 2017-01-23 07:00 | 816533.2459
[6 empty] | 2017-01-23 08:00 | 935505.1932
[6 empty] | 2017-01-23 09:00 | 1010083.2246
[6 empty] | 2017-01-23 10:00 | 1063695.526
[6 empty] | 2017-01-23 11:00 | 1101368.0883
[6 empty] | 2017-01-23 12:00 | 1105136.8177
[6 empty] | 2017-01-23 13:00 | 1110614.0675
[6 empty] | 2017-01-23 14:00 | 1106934.7628
[6 empty] | 2017-01-23 15:00 | 1089453.7836
[6 empty] | 2017-01-23 16:00 | 1038474.5335
[6 empty] | 2017-01-23 17:00 | 959211.0879
[6 empty] | 2017-01-23 18:00 | 934803.4093
[6 empty] | 2017-01-23 19:00 | 915883.9728
[6 empty] | 2017-01-23 20:00 | 873577.143
[6 empty] | 2017-01-23 21:00 | 833009.3672
[6 empty] | 2017-01-23 22:00 | 785538.8398
[6 empty] | 2017-01-23 23:00 | 754740.8784
[6 empty] | 2017-01-24 | 741015.7974
[6 empty] | 2017-01-24 01:00 | 716033.8899
[6 empty] | 2017-01-24 02:00 | 699910.7215
[6 empty] | 2017-01-24 03:00 | 681067.1604
[6 empty] | 2017-01-24 04:00 | 686131.5599
[6 empty] | 2017-01-24 05:00 | 718594.4692
[6 empty] | 2017-01-24 06:00 | 782525.1387
[6 empty] | 2017-01-24 07:00 | 887876.1455
[6 empty] | 2017-01-24 08:00 | 1029494.864
[6 empty] | 2017-01-24 09:00 | 1116795.0777
[6 empty] | 2017-01-24 10:00 | 1166277.3535
[6 empty] | 2017-01-24 11:00 | 1207311.4579
[6 empty] | 2017-01-24 12:00 | 1209603.5868
[6 empty] | 2017-01-24 13:00 | 1218447.7237
[6 empty] | 2017-01-24 14:00 | 1203251.3028
[6 empty] | 2017-01-24 15:00 | 1158740.8272
[6 empty] | 2017-01-24 16:00 | 1097921.8296
[6 empty] | 2017-01-24 17:00 | 999535.777
[6 empty] | 2017-01-24 18:00 | 966613.3312
[6 empty] | 2017-01-24 19:00 | 939331.6569
[6 empty] | 2017-01-24 20:00 | 891658.0097
[6 empty] | 2017-01-24 21:00 | 839626.1132
[6 empty] | 2017-01-24 22:00 | 797411.708
[6 empty] | 2017-01-24 23:00 | 761448.7188
[6 empty] | 2017-01-25 | 729662.8392
[6 empty] | 2017-01-25 01:00 | 708225.6701
[6 empty] | 2017-01-25 02:00 | 688466.7627
[6 empty] | 2017-01-25 03:00 | 674471.783
[6 empty] | 2017-01-25 04:00 | 683884.9773
[6 empty] | 2017-01-25 05:00 | 710107.8828
[6 empty] | 2017-01-25 06:00 | 755026.0511
[6 empty] | 2017-01-25 07:00 | 849912.099
[6 empty] | 2017-01-25 08:00 | 1009991.6934
[6 empty] | 2017-01-25 09:00 | 1107986.3354
[6 empty] | 2017-01-25 10:00 | 1157210.3391
[6 empty] | 2017-01-25 11:00 | 1179644.4042
[6 empty] | 2017-01-25 12:00 | 1179397.1007
[6 empty] | 2017-01-25 13:00 | 1195580.9042
[6 empty] | 2017-01-25 14:00 | 1187705.502
[6 empty] | 2017-01-25 15:00 | 1155349.2605
[6 empty] | 2017-01-25 16:00 | 1084360.8769
[6 empty] | 2017-01-25 17:00 | 995707.9074
[6 empty] | 2017-01-25 18:00 | 963698.6812
[6 empty] | 2017-01-25 19:00 | 917304.7442
[6 empty] | 2017-01-25 20:00 | 871299.6467
[6 empty] | 2017-01-25 21:00 | 820823.8665
[6 empty] | 2017-01-25 22:00 | 771733.3725
[6 empty] | 2017-01-25 23:00 | 744013.7841
[6 empty] | 2017-01-26 | 670216.8473
[6 empty] | 2017-01-26 01:00 | 655356.0376
[6 empty] | 2017-01-26 02:00 | 641699.029
[6 empty] | 2017-01-26 03:00 | 647533.5732
[6 empty] | 2017-01-26 04:00 | 647241.275
[6 empty] | 2017-01-26 05:00 | 672120.1164
[6 empty] | 2017-01-26 06:00 | 722314.047
[6 empty] | 2017-01-26 07:00 | 837439.3218
[6 empty] | 2017-01-26 08:00 | 979159.5555
[6 empty] | 2017-01-26 09:00 | 1063198.0272
[6 empty] | 2017-01-26 10:00 | 1111744.1628
[6 empty] | 2017-01-26 11:00 | 1120249.3201
[6 empty] | 2017-01-26 12:00 | 1120265.0101
[6 empty] | 2017-01-26 13:00 | 1119769.3302
[6 empty] | 2017-01-26 14:00 | 1125168.5203
[6 empty] | 2017-01-26 15:00 | 1086125.5383
[6 empty] | 2017-01-26 16:00 | 1034217.4013
[6 empty] | 2017-01-26 17:00 | 946060.9196
[6 empty] | 2017-01-26 18:00 | 910834.9381
[6 empty] | 2017-01-26 19:00 | 908585.5585
[6 empty] | 2017-01-26 20:00 | 853655.0343
[6 empty] | 2017-01-26 21:00 | 815251.1729
[6 empty] | 2017-01-26 22:00 | 767709.1744
[6 empty] | 2017-01-26 23:00 | 735058.7304
[6 empty] | 2017-01-27 | 713798.4589
[6 empty] | 2017-01-27 01:00 | 694838.6563
[6 empty] | 2017-01-27 02:00 | 676339.3756
[6 empty] | 2017-01-27 03:00 | 660015.9622
[6 empty] | 2017-01-27 04:00 | 662741.9157
[6 empty] | 2017-01-27 05:00 | 684524.6324
[6 empty] | 2017-01-27 06:00 | 731871.5612
[6 empty] | 2017-01-27 07:00 | 829073.5618
[6 empty] | 2017-01-27 08:00 | 972688.405
[6 empty] | 2017-01-27 09:00 | 1059498.8651
[6 empty] | 2017-01-27 10:00 | 1112862.2711
[6 empty] | 2017-01-27 11:00 | 1149832.2014
[6 empty] | 2017-01-27 12:00 | 1140149.1583
[6 empty] | 2017-01-27 13:00 | 1150226.437
[6 empty] | 2017-01-27 14:00 | 1149866.0953
[6 empty] | 2017-01-27 15:00 | 1115731.5612
[6 empty] | 2017-01-27 16:00 | 1052530.2603
[6 empty] | 2017-01-27 17:00 | 959697.8145
[6 empty] | 2017-01-27 18:00 | 918466.2824
[6 empty] | 2017-01-27 19:00 | 905680.5547
[6 empty] | 2017-01-27 20:00 | 866465.4809
[6 empty] | 2017-01-27 21:00 | 830291.6011
[6 empty] | 2017-01-27 22:00 | 785871.4062
[6 empty] | 2017-01-27 23:00 | 758708.3448
[6 empty] | 2017-01-28 | 727441.5291
[6 empty] | 2017-01-28 01:00 | 699988.9597
[6 empty] | 2017-01-28 02:00 | 685839.0447
[6 empty] | 2017-01-28 03:00 | 665453.0723
[6 empty] | 2017-01-28 04:00 | 662912.4881
[6 empty] | 2017-01-28 05:00 | 675278.9297
[6 empty] | 2017-01-28 06:00 | 689401.2477
[6 empty] | 2017-01-28 07:00 | 703532.107
[6 empty] | 2017-01-28 08:00 | 767342.8546
[6 empty] | 2017-01-28 09:00 | 839429.4166
[6 empty] | 2017-01-28 10:00 | 884616.9674
[6 empty] | 2017-01-28 11:00 | 897721.0487
[6 empty] | 2017-01-28 12:00 | 904665.2262
[6 empty] | 2017-01-28 13:00 | 893049.5914
[6 empty] | 2017-01-28 14:00 | 870936.0312
[6 empty] | 2017-01-28 15:00 | 863301.8672
[6 empty] | 2017-01-28 16:00 | 844421.6501
[6 empty] | 2017-01-28 17:00 | 817260.2788
[6 empty] | 2017-01-28 18:00 | 828909.6902
[6 empty] | 2017-01-28 19:00 | 812159.9481
[6 empty] | 2017-01-28 20:00 | 791196.1949
[6 empty] | 2017-01-28 21:00 | 768752.0821
[6 empty] | 2017-01-28 22:00 | 741889.3675
[6 empty] | 2017-01-28 23:00 | 722885.2076
[6 empty] | 2017-01-29 | 701452.2193
[6 empty] | 2017-01-29 01:00 | 671773.3066
[6 empty] | 2017-01-29 02:00 | 648467.2294
[6 empty] | 2017-01-29 03:00 | 654190.156
[6 empty] | 2017-01-29 04:00 | 653574.561
[6 empty] | 2017-01-29 05:00 | 655322.2614
[6 empty] | 2017-01-29 06:00 | 660494.453
[6 empty] | 2017-01-29 07:00 | 655527.053
[6 empty] | 2017-01-29 08:00 | 674806.5312
[6 empty] | 2017-01-29 09:00 | 702326.9428
[6 empty] | 2017-01-29 10:00 | 729689.7014
[6 empty] | 2017-01-29 11:00 | 775181.7794
[6 empty] | 2017-01-29 12:00 | 793550.5057
[6 empty] | 2017-01-29 13:00 | 795169.6632
[6 empty] | 2017-01-29 14:00 | 793735.1679
[6 empty] | 2017-01-29 15:00 | 790935.0618
[6 empty] | 2017-01-29 16:00 | 782434.4835
[6 empty] | 2017-01-29 17:00 | 782053.3391
[6 empty] | 2017-01-29 18:00 | 816558.5219
[6 empty] | 2017-01-29 19:00 | 813907.0961
[6 empty] | 2017-01-29 20:00 | 791137.8817
[6 empty] | 2017-01-29 21:00 | 762293.1033
[6 empty] | 2017-01-29 22:00 | 742774.7602
[6 empty] | 2017-01-29 23:00 | 726539.911
[6 empty] | 2017-01-30 | 707212.3035
[6 empty] | 2017-01-30 01:00 | 690723.6977
[6 empty] | 2017-01-30 02:00 | 673657.5625
[6 empty] | 2017-01-30 03:00 | 666509.186
[6 empty] | 2017-01-30 04:00 | 670727.8888
[6 empty] | 2017-01-30 05:00 | 700568.9516
[6 empty] | 2017-01-30 06:00 | 763743.3793
[6 empty] | 2017-01-30 07:00 | 870778.0581
[6 empty] | 2017-01-30 08:00 | 1027345.3491
[6 empty] | 2017-01-30 09:00 | 1113504.5184
[6 empty] | 2017-01-30 10:00 | 1155891.4791
[6 empty] | 2017-01-30 11:00 | 1179808.8738
[6 empty] | 2017-01-30 12:00 | 1182755.6005
[6 empty] | 2017-01-30 13:00 | 1188413.5731
[6 empty] | 2017-01-30 14:00 | 1180602.146
[6 empty] | 2017-01-30 15:00 | 1128060.3128
[6 empty] | 2017-01-30 16:00 | 1070474.3431
[6 empty] | 2017-01-30 17:00 | 975803.6997
[6 empty] | 2017-01-30 18:00 | 937158.135
[6 empty] | 2017-01-30 19:00 | 925331.5321
[6 empty] | 2017-01-30 20:00 | 877606.1166
[6 empty] | 2017-01-30 21:00 | 833528.4467
[6 empty] | 2017-01-30 22:00 | 785492.7449
[6 empty] | 2017-01-30 23:00 | 753283.4147
[6 empty] | 2017-01-31 | 738983.6594
[6 empty] | 2017-01-31 01:00 | 713906.2228
[6 empty] | 2017-01-31 02:00 | 697283.7341
[6 empty] | 2017-01-31 03:00 | 677265.253
[6 empty] | 2017-01-31 04:00 | 680246.418
[6 empty] | 2017-01-31 05:00 | 713853.657
[6 empty] | 2017-01-31 06:00 | 775515.2552
[6 empty] | 2017-01-31 07:00 | 869343.4408
[6 empty] | 2017-01-31 08:00 | 1015451.4979
[6 empty] | 2017-01-31 09:00 | 1103779.5747
[6 empty] | 2017-01-31 10:00 | 1158741.1302
[6 empty] | 2017-01-31 11:00 | 1176008.2761
[6 empty] | 2017-01-31 12:00 | 1178157.6107
[6 empty] | 2017-01-31 13:00 | 1186920.0517
[6 empty] | 2017-01-31 14:00 | 1186394.1322
[6 empty] | 2017-01-31 15:00 | 1143036.5124
[6 empty] | 2017-01-31 16:00 | 1081450.1388
[6 empty] | 2017-01-31 17:00 | 985273.4794
[6 empty] | 2017-01-31 18:00 | 946765.8946
[6 empty] | 2017-01-31 19:00 | 920988.4879
[6 empty] | 2017-01-31 20:00 | 873651.5313
[6 empty] | 2017-01-31 21:00 | 822670.2527
[6 empty] | 2017-01-31 22:00 | 777849.1996
[6 empty] | 2017-01-31 23:00 | 747012.7067
[6 empty] | 2017-02-01 | 681630.1243
[6 empty] | 2017-02-01 01:00 | 661481.5658
[6 empty] | 2017-02-01 02:00 | 642195.1136
[6 empty] | 2017-02-01 03:00 | 638555.6744
[6 empty] | 2017-02-01 04:00 | 645960.5463
[6 empty] | 2017-02-01 05:00 | 669855.3596
[6 empty] | 2017-02-01 06:00 | 713133.8237
[6 empty] | 2017-02-01 07:00 | 805733.3869
[6 empty] | 2017-02-01 08:00 | 948407.0484
[6 empty] | 2017-02-01 09:00 | 1041825.6481
[6 empty] | 2017-02-01 10:00 | 1087351.6739
[6 empty] | 2017-02-01 11:00 | 1024268.0723
[6 empty] | 2017-02-01 12:00 | 1028496.4584
[6 empty] | 2017-02-01 13:00 | 1041456.7394
[6 empty] | 2017-02-01 14:00 | 1037687.2839
[6 empty] | 2017-02-01 15:00 | 1004411.919
[6 empty] | 2017-02-01 16:00 | 951551.95
[6 empty] | 2017-02-01 17:00 | 878402.0436
[6 empty] | 2017-02-01 18:00 | 847416.2728
[6 empty] | 2017-02-01 19:00 | 888783.9311
[6 empty] | 2017-02-01 20:00 | 841000.6424
[6 empty] | 2017-02-01 21:00 | 806017.8688
[6 empty] | 2017-02-01 22:00 | 757966.762
[6 empty] | 2017-02-01 23:00 | 729600.8914
[6 empty] | 2017-02-02 | 654972.2286
[6 empty] | 2017-02-02 01:00 | 642402.4862
[6 empty] | 2017-02-02 02:00 | 627802.8077
[6 empty] | 2017-02-02 03:00 | 615015.5587
[6 empty] | 2017-02-02 04:00 | 614149.1295
[6 empty] | 2017-02-02 05:00 | 636558.4516
[6 empty] | 2017-02-02 06:00 | 682828.2079
[6 empty] | 2017-02-02 07:00 | 780779.1414
[6 empty] | 2017-02-02 08:00 | 924500.115
[6 empty] | 2017-02-02 09:00 | 1006215.0018
[6 empty] | 2017-02-02 10:00 | 1055194.423
[6 empty] | 2017-02-02 11:00 | 1073860.1018
[6 empty] | 2017-02-02 12:00 | 1071002.4288
[6 empty] | 2017-02-02 13:00 | 1076359.6071
[6 empty] | 2017-02-02 14:00 | 1076829.2203
[6 empty] | 2017-02-02 15:00 | 1041575.6537
[6 empty] | 2017-02-02 16:00 | 992856.7556
[6 empty] | 2017-02-02 17:00 | 904374.8948
[6 empty] | 2017-02-02 18:00 | 867958.9794
[6 empty] | 2017-02-02 19:00 | 850970.5844
[6 empty] | 2017-02-02 20:00 | 803625.0149
[6 empty] | 2017-02-02 21:00 | 769709.6216
[6 empty] | 2017-02-02 22:00 | 731057.5
[6 empty] | 2017-02-02 23:00 | 698550.428
[6 empty] | 2017-02-03 | 677746.7271
[6 empty] | 2017-02-03 01:00 | 660973.478
[6 empty] | 2017-02-03 02:00 | 644216.928
[6 empty] | 2017-02-03 03:00 | 635938.6705
[6 empty] | 2017-02-03 04:00 | 637672.9039
[6 empty] | 2017-02-03 05:00 | 658284.7463
[6 empty] | 2017-02-03 06:00 | 704268.5418
[6 empty] | 2017-02-03 07:00 | 805053.0205
[6 empty] | 2017-02-03 08:00 | 946878.0335
[6 empty] | 2017-02-03 09:00 | 1037924.4782
[6 empty] | 2017-02-03 10:00 | 1081501.3762
[6 empty] | 2017-02-03 11:00 | 1093382.6338
[6 empty] | 2017-02-03 12:00 | 1098053.3301
[6 empty] | 2017-02-03 13:00 | 1102643.3467
[6 empty] | 2017-02-03 14:00 | 1095299.0303
[6 empty] | 2017-02-03 15:00 | 1059703.6886
[6 empty] | 2017-02-03 16:00 | 996032.7542
[6 empty] | 2017-02-03 17:00 | 913604.3166
[6 empty] | 2017-02-03 18:00 | 876536.9278
[6 empty] | 2017-02-03 19:00 | 866289.6758
[6 empty] | 2017-02-03 20:00 | 828053.4004
[6 empty] | 2017-02-03 21:00 | 793533.4437
[6 empty] | 2017-02-03 22:00 | 755308.4911
[6 empty] | 2017-02-03 23:00 | 730522.1029
[6 empty] | 2017-02-04 | 698994.0681
[6 empty] | 2017-02-04 01:00 | 672349.9498
[6 empty] | 2017-02-04 02:00 | 658760.9702
[6 empty] | 2017-02-04 03:00 | 636171.1689
[6 empty] | 2017-02-04 04:00 | 634838.5157
[6 empty] | 2017-02-04 05:00 | 645164.412
[6 empty] | 2017-02-04 06:00 | 663197.5069
[6 empty] | 2017-02-04 07:00 | 674359.2897
[6 empty] | 2017-02-04 08:00 | 735353.7418
[6 empty] | 2017-02-04 09:00 | 810592.0954
[6 empty] | 2017-02-04 10:00 | 842799.2424
[6 empty] | 2017-02-04 11:00 | 866801.3759
[6 empty] | 2017-02-04 12:00 | 867812.6908
[6 empty] | 2017-02-04 13:00 | 853602.1211
[6 empty] | 2017-02-04 14:00 | 837135.1231
[6 empty] | 2017-02-04 15:00 | 830615.1711
[6 empty] | 2017-02-04 16:00 | 818266.656
[6 empty] | 2017-02-04 17:00 | 789259.8572
[6 empty] | 2017-02-04 18:00 | 797790.4324
[6 empty] | 2017-02-04 19:00 | 787512.8721
[6 empty] | 2017-02-04 20:00 | 766135.2294
[6 empty] | 2017-02-04 21:00 | 749345.4642
[6 empty] | 2017-02-04 22:00 | 721015.9237
[6 empty] | 2017-02-04 23:00 | 699920.2989
[6 empty] | 2017-02-05 | 677520.0987
[6 empty] | 2017-02-05 01:00 | 651111.7876
[6 empty] | 2017-02-05 02:00 | 626591.8773
[6 empty] | 2017-02-05 03:00 | 623827.7369
[6 empty] | 2017-02-05 04:00 | 621086.4339
[6 empty] | 2017-02-05 05:00 | 622913.7711
[6 empty] | 2017-02-05 06:00 | 625671.7585
[6 empty] | 2017-02-05 07:00 | 621401.3789
[6 empty] | 2017-02-05 08:00 | 651887.9037
[6 empty] | 2017-02-05 09:00 | 677340.8349
[6 empty] | 2017-02-05 10:00 | 703053.5801
[6 empty] | 2017-02-05 11:00 | 722246.7188
[6 empty] | 2017-02-05 12:00 | 743044.8835
[6 empty] | 2017-02-05 13:00 | 742965.7358
[6 empty] | 2017-02-05 14:00 | 745201.5256
[6 empty] | 2017-02-05 15:00 | 744036.3951
[6 empty] | 2017-02-05 16:00 | 739089.466
[6 empty] | 2017-02-05 17:00 | 737184.0482
[6 empty] | 2017-02-05 18:00 | 757077.5669
[6 empty] | 2017-02-05 19:00 | 789022.0129
[6 empty] | 2017-02-05 20:00 | 756381.3866
[6 empty] | 2017-02-05 21:00 | 735206.3413
[6 empty] | 2017-02-05 22:00 | 717246.9972
[6 empty] | 2017-02-05 23:00 | 699778.0763
[6 empty] | 2017-02-06 | 681149.8969
[6 empty] | 2017-02-06 01:00 | 668785.6764
[6 empty] | 2017-02-06 02:00 | 649494.8136
[6 empty] | 2017-02-06 03:00 | 642019.5032
[6 empty] | 2017-02-06 04:00 | 643629.5049
[6 empty] | 2017-02-06 05:00 | 674193.7435
[6 empty] | 2017-02-06 06:00 | 732923.0878
[6 empty] | 2017-02-06 07:00 | 836652.1803
[6 empty] | 2017-02-06 08:00 | 991366.6551
[6 empty] | 2017-02-06 09:00 | 1076137.902
[6 empty] | 2017-02-06 10:00 | 1132193.8401
[6 empty] | 2017-02-06 11:00 | 1157711.3026
[6 empty] | 2017-02-06 12:00 | 1152346.5454
[6 empty] | 2017-02-06 13:00 | 1161508.039
[6 empty] | 2017-02-06 14:00 | 1153766.3692
[6 empty] | 2017-02-06 15:00 | 1102268.485
[6 empty] | 2017-02-06 16:00 | 1044060.2963
[6 empty] | 2017-02-06 17:00 | 946382.6206
[6 empty] | 2017-02-06 18:00 | 894636.5229
[6 empty] | 2017-02-06 19:00 | 884505.3181
[6 empty] | 2017-02-06 20:00 | 840840.9069
[6 empty] | 2017-02-06 21:00 | 798725.8517
[6 empty] | 2017-02-06 22:00 | 753932.7648
[6 empty] | 2017-02-06 23:00 | 723703.9002
[6 empty] | 2017-02-07 | 710160.8325
[6 empty] | 2017-02-07 01:00 | 685063.996
[6 empty] | 2017-02-07 02:00 | 669173.7919
[6 empty] | 2017-02-07 03:00 | 657012.2032
[6 empty] | 2017-02-07 04:00 | 657938.635
[6 empty] | 2017-02-07 05:00 | 688665.7222
[6 empty] | 2017-02-07 06:00 | 751785.0561
[6 empty] | 2017-02-07 07:00 | 850249.8894
[6 empty] | 2017-02-07 08:00 | 994025.5898
[6 empty] | 2017-02-07 09:00 | 1081627.8228
[6 empty] | 2017-02-07 10:00 | 1132806.6186
[6 empty] | 2017-02-07 11:00 | 1160739.424
[6 empty] | 2017-02-07 12:00 | 1163354.7792
[6 empty] | 2017-02-07 13:00 | 1170918.2554
[6 empty] | 2017-02-07 14:00 | 1166096.5493
[6 empty] | 2017-02-07 15:00 | 1119555.1596
[6 empty] | 2017-02-07 16:00 | 1060008.9666
[6 empty] | 2017-02-07 17:00 | 953713.568
[6 empty] | 2017-02-07 18:00 | 915811.5724
[6 empty] | 2017-02-07 19:00 | 891234.7421
[6 empty] | 2017-02-07 20:00 | 850906.7129
[6 empty] | 2017-02-07 21:00 | 801686.5665
[6 empty] | 2017-02-07 22:00 | 759803.3159
[6 empty] | 2017-02-07 23:00 | 728136.9975
[6 empty] | 2017-02-08 | 698997.9478
[6 empty] | 2017-02-08 01:00 | 677001.7743
[6 empty] | 2017-02-08 02:00 | 657865.7467
[6 empty] | 2017-02-08 03:00 | 637739.6169
[6 empty] | 2017-02-08 04:00 | 642273.759
[6 empty] | 2017-02-08 05:00 | 666649.5491
[6 empty] | 2017-02-08 06:00 | 707641.7678
[6 empty] | 2017-02-08 07:00 | 803306.733
[6 empty] | 2017-02-08 08:00 | 949101.5098
[6 empty] | 2017-02-08 09:00 | 1035420.4775
[6 empty] | 2017-02-08 10:00 | 1080723.4361
[6 empty] | 2017-02-08 11:00 | 1138920.1236
[6 empty] | 2017-02-08 12:00 | 1138710.4615
[6 empty] | 2017-02-08 13:00 | 1150694.6503
[6 empty] | 2017-02-08 14:00 | 1133091.97
[6 empty] | 2017-02-08 15:00 | 1087896.8735
[6 empty] | 2017-02-08 16:00 | 1024863.3322
[6 empty] | 2017-02-08 17:00 | 944234.3709
[6 empty] | 2017-02-08 18:00 | 903757.5229
[6 empty] | 2017-02-08 19:00 | 888014.3804
[6 empty] | 2017-02-08 20:00 | 840420.1346
[6 empty] | 2017-02-08 21:00 | 805276.3178
[6 empty] | 2017-02-08 22:00 | 757172.6698
[6 empty] | 2017-02-08 23:00 | 727014.4832
[6 empty] | 2017-02-09 | 654353.0995
[6 empty] | 2017-02-09 01:00 | 641726.6925
[6 empty] | 2017-02-09 02:00 | 626387.3609
[6 empty] | 2017-02-09 03:00 | 620162.0725
[6 empty] | 2017-02-09 04:00 | 616315.4078
[6 empty] | 2017-02-09 05:00 | 639820.799
[6 empty] | 2017-02-09 06:00 | 685447.9963
[6 empty] | 2017-02-09 07:00 | 803739.2801
[6 empty] | 2017-02-09 08:00 | 953850.9754
[6 empty] | 2017-02-09 09:00 | 1029683.9376
[6 empty] | 2017-02-09 10:00 | 1083215.5917
[6 empty] | 2017-02-09 11:00 | 1077633.6878
[6 empty] | 2017-02-09 12:00 | 1078884.5502
[6 empty] | 2017-02-09 13:00 | 1087306.8565
[6 empty] | 2017-02-09 14:00 | 1083680.6446
[6 empty] | 2017-02-09 15:00 | 1041422.1521
[6 empty] | 2017-02-09 16:00 | 990485.1246
[6 empty] | 2017-02-09 17:00 | 908670.9591
[6 empty] | 2017-02-09 18:00 | 860877.2448
[6 empty] | 2017-02-09 19:00 | 883074.3506
[6 empty] | 2017-02-09 20:00 | 837472.9381
[6 empty] | 2017-02-09 21:00 | 804593.4752
[6 empty] | 2017-02-09 22:00 | 754930.9816
[6 empty] | 2017-02-09 23:00 | 719769.9874
[6 empty] | 2017-02-10 | 694110.6273
[6 empty] | 2017-02-10 01:00 | 677815.7534
[6 empty] | 2017-02-10 02:00 | 659166.565
[6 empty] | 2017-02-10 03:00 | 644406.9315
[6 empty] | 2017-02-10 04:00 | 644258.4964
[6 empty] | 2017-02-10 05:00 | 667205.7374
[6 empty] | 2017-02-10 06:00 | 716832.3243
[6 empty] | 2017-02-10 07:00 | 818112.8917
[6 empty] | 2017-02-10 08:00 | 978149.6207
[6 empty] | 2017-02-10 09:00 | 1051071.824
[6 empty] | 2017-02-10 10:00 | 1083593.9198
[6 empty] | 2017-02-10 11:00 | 1108263.5097
[6 empty] | 2017-02-10 12:00 | 1112836.4464
[6 empty] | 2017-02-10 13:00 | 1115741.2113
[6 empty] | 2017-02-10 14:00 | 1114616.9979
[6 empty] | 2017-02-10 15:00 | 1067334.6108
[6 empty] | 2017-02-10 16:00 | 1009214.5608
[6 empty] | 2017-02-10 17:00 | 923968.9077
[6 empty] | 2017-02-10 18:00 | 884560.3313
[6 empty] | 2017-02-10 19:00 | 864148.3385
[6 empty] | 2017-02-10 20:00 | 827210.8638
[6 empty] | 2017-02-10 21:00 | 792710.9768
[6 empty] | 2017-02-10 22:00 | 754594.5255
[6 empty] | 2017-02-10 23:00 | 730306.8978
[6 empty] | 2017-02-11 | 698493.0226
[6 empty] | 2017-02-11 01:00 | 670443.256
[6 empty] | 2017-02-11 02:00 | 657200.3956
[6 empty] | 2017-02-11 03:00 | 634901.7703
[6 empty] | 2017-02-11 04:00 | 633220.9947
[6 empty] | 2017-02-11 05:00 | 643382.6207
[6 empty] | 2017-02-11 06:00 | 660079.1007
[6 empty] | 2017-02-11 07:00 | 671869.4806
[6 empty] | 2017-02-11 08:00 | 733451.8051
[6 empty] | 2017-02-11 09:00 | 809003.1689
[6 empty] | 2017-02-11 10:00 | 840792.4204
[6 empty] | 2017-02-11 11:00 | 864225.8606
[6 empty] | 2017-02-11 12:00 | 864366.3602
[6 empty] | 2017-02-11 13:00 | 855030.5641
[6 empty] | 2017-02-11 14:00 | 840115.9176
[6 empty] | 2017-02-11 15:00 | 830977.9251
[6 empty] | 2017-02-11 16:00 | 816986.2875
[6 empty] | 2017-02-11 17:00 | 787439.2081
[6 empty] | 2017-02-11 18:00 | 796526.2956
[6 empty] | 2017-02-11 19:00 | 787041.8825
[6 empty] | 2017-02-11 20:00 | 766432.9129
[6 empty] | 2017-02-11 21:00 | 750283.1715
[6 empty] | 2017-02-11 22:00 | 721607.9339
[6 empty] | 2017-02-11 23:00 | 699841.5125
[6 empty] | 2017-02-12 | 677240.0625
[6 empty] | 2017-02-12 01:00 | 650680.3426
[6 empty] | 2017-02-12 02:00 | 627292.7524
[6 empty] | 2017-02-12 03:00 | 624153.5455
[6 empty] | 2017-02-12 04:00 | 620776.4147
[6 empty] | 2017-02-12 05:00 | 622355.7576
[6 empty] | 2017-02-12 06:00 | 625712.439
[6 empty] | 2017-02-12 07:00 | 620137.1725
[6 empty] | 2017-02-12 08:00 | 649904.7784
[6 empty] | 2017-02-12 09:00 | 675773.7573
[6 empty] | 2017-02-12 10:00 | 702438.3218
[6 empty] | 2017-02-12 11:00 | 721619.6822
[6 empty] | 2017-02-12 12:00 | 742114.7953
[6 empty] | 2017-02-12 13:00 | 741900.9987
[6 empty] | 2017-02-12 14:00 | 743783.1025
[6 empty] | 2017-02-12 15:00 | 742188.87
[6 empty] | 2017-02-12 16:00 | 738040.0345
[6 empty] | 2017-02-12 17:00 | 736634.5866
[6 empty] | 2017-02-12 18:00 | 756655.8571
[6 empty] | 2017-02-12 19:00 | 788337.3659
[6 empty] | 2017-02-12 20:00 | 755564.8955
[6 empty] | 2017-02-12 21:00 | 734452.3124
[6 empty] | 2017-02-12 22:00 | 716334.5819
[6 empty] | 2017-02-12 23:00 | 698644.9145
[6 empty] | 2017-02-13 | 680963.6031
[6 empty] | 2017-02-13 01:00 | 668306.1512
[6 empty] | 2017-02-13 02:00 | 649176.4348
[6 empty] | 2017-02-13 03:00 | 640824.6574
[6 empty] | 2017-02-13 04:00 | 641784.4939
[6 empty] | 2017-02-13 05:00 | 671208.0705
[6 empty] | 2017-02-13 06:00 | 728488.2568
[6 empty] | 2017-02-13 07:00 | 829099.4556
[6 empty] | 2017-02-13 08:00 | 981871.2814
[6 empty] | 2017-02-13 09:00 | 1065884.2424
[6 empty] | 2017-02-13 10:00 | 1121566.9765
[6 empty] | 2017-02-13 11:00 | 1147335.6836
[6 empty] | 2017-02-13 12:00 | 1143042.1006
[6 empty] | 2017-02-13 13:00 | 1148703.6219
[6 empty] | 2017-02-13 14:00 | 1141094.2176
[6 empty] | 2017-02-13 15:00 | 1092372.2837
[6 empty] | 2017-02-13 16:00 | 1035869.7486
[6 empty] | 2017-02-13 17:00 | 940074.8279
[6 empty] | 2017-02-13 18:00 | 889088.4424
[6 empty] | 2017-02-13 19:00 | 872409.6408
[6 empty] | 2017-02-13 20:00 | 832134.0694
[6 empty] | 2017-02-13 21:00 | 795682.3135
[6 empty] | 2017-02-13 22:00 | 747002.2385
[6 empty] | 2017-02-13 23:00 | 719209.933
[6 empty] | 2017-02-14 | 706871.6481
[6 empty] | 2017-02-14 01:00 | 680246.4571
[6 empty] | 2017-02-14 02:00 | 665599.4978
[6 empty] | 2017-02-14 03:00 | 658879.9619
[6 empty] | 2017-02-14 04:00 | 660285.6626
[6 empty] | 2017-02-14 05:00 | 689740.5268
[6 empty] | 2017-02-14 06:00 | 753705.5947
[6 empty] | 2017-02-14 07:00 | 858944.0176
[6 empty] | 2017-02-14 08:00 | 1016816.7561
[6 empty] | 2017-02-14 09:00 | 1106219.465
[6 empty] | 2017-02-14 10:00 | 1151516.9656
[6 empty] | 2017-02-14 11:00 | 1164354.5433
[6 empty] | 2017-02-14 12:00 | 1160147.9569
[6 empty] | 2017-02-14 13:00 | 1168495.8264
[6 empty] | 2017-02-14 14:00 | 1166682.8082
[6 empty] | 2017-02-14 15:00 | 1118602.1175
[6 empty] | 2017-02-14 16:00 | 1052539.7341
[6 empty] | 2017-02-14 17:00 | 962563.1163
[6 empty] | 2017-02-14 18:00 | 923058.6401
[6 empty] | 2017-02-14 19:00 | 898145.502
[6 empty] | 2017-02-14 20:00 | 852385.3916
[6 empty] | 2017-02-14 21:00 | 801674.8614
[6 empty] | 2017-02-14 22:00 | 762293.7307
[6 empty] | 2017-02-14 23:00 | 730532.3663
[6 empty] | 2017-02-15 | 699437.055
[6 empty] | 2017-02-15 01:00 | 676859.4404
[6 empty] | 2017-02-15 02:00 | 658457.3841
[6 empty] | 2017-02-15 03:00 | 651341.5651
[6 empty] | 2017-02-15 04:00 | 656700.587
[6 empty] | 2017-02-15 05:00 | 683566.9929
[6 empty] | 2017-02-15 06:00 | 722894.6152
[6 empty] | 2017-02-15 07:00 | 817649.6748
[6 empty] | 2017-02-15 08:00 | 985867.8305
[6 empty] | 2017-02-15 09:00 | 1082773.1977
[6 empty] | 2017-02-15 10:00 | 1127361.5506
[6 empty] | 2017-02-15 11:00 | 1150591.1451
[6 empty] | 2017-02-15 12:00 | 1152930.5162
[6 empty] | 2017-02-15 13:00 | 1164389.5411
[6 empty] | 2017-02-15 14:00 | 1156782.3942
[6 empty] | 2017-02-15 15:00 | 1113125.4296
[6 empty] | 2017-02-15 16:00 | 1040650.6119
[6 empty] | 2017-02-15 17:00 | 948446.4336
[6 empty] | 2017-02-15 18:00 | 906911.9681
[6 empty] | 2017-02-15 19:00 | 901679.5766
[6 empty] | 2017-02-15 20:00 | 849795.4006
[6 empty] | 2017-02-15 21:00 | 804798.7511
[6 empty] | 2017-02-15 22:00 | 758236.4822
[6 empty] | 2017-02-15 23:00 | 729192.4509
[6 empty] | 2017-02-16 | 653718.1014
[6 empty] | 2017-02-16 01:00 | 639367.2679
[6 empty] | 2017-02-16 02:00 | 624794.8833
[6 empty] | 2017-02-16 03:00 | 621065.5811
[6 empty] | 2017-02-16 04:00 | 621004.1285
[6 empty] | 2017-02-16 05:00 | 646186.8722
[6 empty] | 2017-02-16 06:00 | 691280.8188
[6 empty] | 2017-02-16 07:00 | 801131.3436
[6 empty] | 2017-02-16 08:00 | 961399.2419
[6 empty] | 2017-02-16 09:00 | 1040437.6135
[6 empty] | 2017-02-16 10:00 | 1087614.0649
[6 empty] | 2017-02-16 11:00 | 1112544.8038
[6 empty] | 2017-02-16 12:00 | 1115591.4196
[6 empty] | 2017-02-16 13:00 | 1125053.7408
[6 empty] | 2017-02-16 14:00 | 1119107.0941
[6 empty] | 2017-02-16 15:00 | 1068569.4403
[6 empty] | 2017-02-16 16:00 | 1007175.4857
[6 empty] | 2017-02-16 17:00 | 919816.8966
[6 empty] | 2017-02-16 18:00 | 884008.2608
[6 empty] | 2017-02-16 19:00 | 881181.9419
[6 empty] | 2017-02-16 20:00 | 835857.3539
[6 empty] | 2017-02-16 21:00 | 802369.5703
[6 empty] | 2017-02-16 22:00 | 751202.9406
[6 empty] | 2017-02-16 23:00 | 717740.0733
[6 empty] | 2017-02-17 | 691765.015
[6 empty] | 2017-02-17 01:00 | 674960.7685
[6 empty] | 2017-02-17 02:00 | 655939.8361
[6 empty] | 2017-02-17 03:00 | 644305.7482
[6 empty] | 2017-02-17 04:00 | 644944.7407
[6 empty] | 2017-02-17 05:00 | 668167.948
[6 empty] | 2017-02-17 06:00 | 714409.5863
[6 empty] | 2017-02-17 07:00 | 822454.8515
[6 empty] | 2017-02-17 08:00 | 976929.2275
[6 empty] | 2017-02-17 09:00 | 1067718.2712
[6 empty] | 2017-02-17 10:00 | 1100325.5658
[6 empty] | 2017-02-17 11:00 | 1090974.3054
[6 empty] | 2017-02-17 12:00 | 1094126.4989
[6 empty] | 2017-02-17 13:00 | 1098728.9742
[6 empty] | 2017-02-17 14:00 | 1091758.3068
[6 empty] | 2017-02-17 15:00 | 1056798.6538
[6 empty] | 2017-02-17 16:00 | 993315.2164
[6 empty] | 2017-02-17 17:00 | 910021.6436
[6 empty] | 2017-02-17 18:00 | 872509.6794
[6 empty] | 2017-02-17 19:00 | 863985.4763
[6 empty] | 2017-02-17 20:00 | 827496.3158
[6 empty] | 2017-02-17 21:00 | 792894.4267
[6 empty] | 2017-02-17 22:00 | 754809.4337
[6 empty] | 2017-02-17 23:00 | 730115.7062
[6 empty] | 2017-02-18 | 698766.1976
[6 empty] | 2017-02-18 01:00 | 671928.8326
[6 empty] | 2017-02-18 02:00 | 658532.1016
[6 empty] | 2017-02-18 03:00 | 636212.0072
[6 empty] | 2017-02-18 04:00 | 634688.7597
[6 empty] | 2017-02-18 05:00 | 644353.8368
[6 empty] | 2017-02-18 06:00 | 661711.9577
[6 empty] | 2017-02-18 07:00 | 672055.274
[6 empty] | 2017-02-18 08:00 | 733586.8181
[6 empty] | 2017-02-18 09:00 | 808547.1709
[6 empty] | 2017-02-18 10:00 | 840340.3969
[6 empty] | 2017-02-18 11:00 | 864506.268
[6 empty] | 2017-02-18 12:00 | 866255.8578
[6 empty] | 2017-02-18 13:00 | 856511.8025
[6 empty] | 2017-02-18 14:00 | 839109.9779
[6 empty] | 2017-02-18 15:00 | 829371.513
[6 empty] | 2017-02-18 16:00 | 814815.1355
[6 empty] | 2017-02-18 17:00 | 786587.2184
[6 empty] | 2017-02-18 18:00 | 795065.116
[6 empty] | 2017-02-18 19:00 | 785195.6552
[6 empty] | 2017-02-18 20:00 | 764923.635
[6 empty] | 2017-02-18 21:00 | 749304.9991
[6 empty] | 2017-02-18 22:00 | 722248.8989
[6 empty] | 2017-02-18 23:00 | 701046.8935
[6 empty] | 2017-02-19 | 676052.2626
[6 empty] | 2017-02-19 01:00 | 649722.0462
[6 empty] | 2017-02-19 02:00 | 626581.0837
[6 empty] | 2017-02-19 03:00 | 623372.0296
[6 empty] | 2017-02-19 04:00 | 620127.1258
[6 empty] | 2017-02-19 05:00 | 622164.0592
[6 empty] | 2017-02-19 06:00 | 624931.6674
[6 empty] | 2017-02-19 07:00 | 619546.1709
[6 empty] | 2017-02-19 08:00 | 649281.2368
[6 empty] | 2017-02-19 09:00 | 674960.2732
[6 empty] | 2017-02-19 10:00 | 701266.1668
[6 empty] | 2017-02-19 11:00 | 720455.3475
[6 empty] | 2017-02-19 12:00 | 741438.308
[6 empty] | 2017-02-19 13:00 | 741000.758
[6 empty] | 2017-02-19 14:00 | 743357.1216
[6 empty] | 2017-02-19 15:00 | 742330.8665
[6 empty] | 2017-02-19 16:00 | 738024.3056
[6 empty] | 2017-02-19 17:00 | 737016.0456
[6 empty] | 2017-02-19 18:00 | 757237.6669
[6 empty] | 2017-02-19 19:00 | 789753.8218
[6 empty] | 2017-02-19 20:00 | 756641.041
[6 empty] | 2017-02-19 21:00 | 735217.6741
[6 empty] | 2017-02-19 22:00 | 713769.6488
[6 empty] | 2017-02-19 23:00 | 696279.9605
[6 empty] | 2017-02-20 | 679598.5036
[6 empty] | 2017-02-20 01:00 | 667845.7652
[6 empty] | 2017-02-20 02:00 | 648742.2795
[6 empty] | 2017-02-20 03:00 | 619406.2942
[6 empty] | 2017-02-20 04:00 | 622971.2906
[6 empty] | 2017-02-20 05:00 | 648879.8534
[6 empty] | 2017-02-20 06:00 | 697801.1849
[6 empty] | 2017-02-20 07:00 | 798440.1767
[6 empty] | 2017-02-20 08:00 | 939267.7701
[6 empty] | 2017-02-20 09:00 | 1019148.8878
[6 empty] | 2017-02-20 10:00 | 1064123.2312
[6 empty] | 2017-02-20 11:00 | 1129668.0056
[6 empty] | 2017-02-20 12:00 | 1122594.5865
[6 empty] | 2017-02-20 13:00 | 1124554.2689
[6 empty] | 2017-02-20 14:00 | 1120587.3156
[6 empty] | 2017-02-20 15:00 | 1075806.8656
[6 empty] | 2017-02-20 16:00 | 1013047.6037
[6 empty] | 2017-02-20 17:00 | 928315.1639
[6 empty] | 2017-02-20 18:00 | 889849.2253
[6 empty] | 2017-02-20 19:00 | 884017.6321
[6 empty] | 2017-02-20 20:00 | 840094.1044
[6 empty] | 2017-02-20 21:00 | 797964.6557
[6 empty] | 2017-02-20 22:00 | 752670.6164
[6 empty] | 2017-02-20 23:00 | 722519.8724
[6 empty] | 2017-02-21 | 709171.7275
[6 empty] | 2017-02-21 01:00 | 684684.2955
[6 empty] | 2017-02-21 02:00 | 668283.1045
[6 empty] | 2017-02-21 03:00 | 641359.2743
[6 empty] | 2017-02-21 04:00 | 644058.7514
[6 empty] | 2017-02-21 05:00 | 672819.6134
[6 empty] | 2017-02-21 06:00 | 732171.8236
[6 empty] | 2017-02-21 07:00 | 819398.6006
[6 empty] | 2017-02-21 08:00 | 957195.5137
[6 empty] | 2017-02-21 09:00 | 1036797.5156
[6 empty] | 2017-02-21 10:00 | 1080507.5118
[6 empty] | 2017-02-21 11:00 | 1108805.8977
[6 empty] | 2017-02-21 12:00 | 1099307.2607
[6 empty] | 2017-02-21 13:00 | 1115552.5618
[6 empty] | 2017-02-21 14:00 | 1102133.8609
[6 empty] | 2017-02-21 15:00 | 1064654.3426
[6 empty] | 2017-02-21 16:00 | 1016758.954
[6 empty] | 2017-02-21 17:00 | 928572.3746
[6 empty] | 2017-02-21 18:00 | 895303.0128
[6 empty] | 2017-02-21 19:00 | 884326.3674
[6 empty] | 2017-02-21 20:00 | 850528.5729
[6 empty] | 2017-02-21 21:00 | 800294.9751
[6 empty] | 2017-02-21 22:00 | 755429.635
[6 empty] | 2017-02-21 23:00 | 722385.7307
[6 empty] | 2017-02-22 | 693178.2315
[6 empty] | 2017-02-22 01:00 | 671706.9817
[6 empty] | 2017-02-22 02:00 | 651052.3764
[6 empty] | 2017-02-22 03:00 | 642507.0602
[6 empty] | 2017-02-22 04:00 | 651393.0549
[6 empty] | 2017-02-22 05:00 | 674721.0221
[6 empty] | 2017-02-22 06:00 | 713842.1337
[6 empty] | 2017-02-22 07:00 | 815599.2374
[6 empty] | 2017-02-22 08:00 | 980718.0815
[6 empty] | 2017-02-22 09:00 | 1075130.2794
[6 empty] | 2017-02-22 10:00 | 1110903.1855
[6 empty] | 2017-02-22 11:00 | 1140386.272
[6 empty] | 2017-02-22 12:00 | 1138067.1743
[6 empty] | 2017-02-22 13:00 | 1150146.5963
[6 empty] | 2017-02-22 14:00 | 1134073.8262
[6 empty] | 2017-02-22 15:00 | 1088943.9813
[6 empty] | 2017-02-22 16:00 | 1026909.8491
[6 empty] | 2017-02-22 17:00 | 945626.3495
[6 empty] | 2017-02-22 18:00 | 904070.9392
[6 empty] | 2017-02-22 19:00 | 887005.1141
[6 empty] | 2017-02-22 20:00 | 838558.3594
[6 empty] | 2017-02-22 21:00 | 804060.9424
[6 empty] | 2017-02-22 22:00 | 755442.8874
[6 empty] | 2017-02-22 23:00 | 728389.8458
[6 empty] | 2017-02-23 | 655247.8933
[6 empty] | 2017-02-23 01:00 | 641489.6337
[6 empty] | 2017-02-23 02:00 | 627115.5772
[6 empty] | 2017-02-23 03:00 | 620843.1253
[6 empty] | 2017-02-23 04:00 | 618349.5441
[6 empty] | 2017-02-23 05:00 | 643959.1993
[6 empty] | 2017-02-23 06:00 | 688173.9068
[6 empty] | 2017-02-23 07:00 | 800791.3327
[6 empty] | 2017-02-23 08:00 | 961330.5305
[6 empty] | 2017-02-23 09:00 | 1039516.1427
[6 empty] | 2017-02-23 10:00 | 1089284.6607
[6 empty] | 2017-02-23 11:00 | 1105925.647
[6 empty] | 2017-02-23 12:00 | 1108261.6173
[6 empty] | 2017-02-23 13:00 | 1116154.67
[6 empty] | 2017-02-23 14:00 | 1113683.9075
[6 empty] | 2017-02-23 15:00 | 1069059.7986
[6 empty] | 2017-02-23 16:00 | 1017178.4812
[6 empty] | 2017-02-23 17:00 | 917355.1419
[6 empty] | 2017-02-23 18:00 | 877722.9938
[6 empty] | 2017-02-23 19:00 | 881177.6202
[6 empty] | 2017-02-23 20:00 | 836399.3324
[6 empty] | 2017-02-23 21:00 | 803326.3224
[6 empty] | 2017-02-23 22:00 | 753484.3525
[6 empty] | 2017-02-23 23:00 | 718893.1068
[6 empty] | 2017-02-24 | 694603.4125
[6 empty] | 2017-02-24 01:00 | 678073.1203
[6 empty] | 2017-02-24 02:00 | 658830.5778
[6 empty] | 2017-02-24 03:00 | 645359.6486
[6 empty] | 2017-02-24 04:00 | 644271.2492
[6 empty] | 2017-02-24 05:00 | 665987.6379
[6 empty] | 2017-02-24 06:00 | 707757.4182
[6 empty] | 2017-02-24 07:00 | 819091.5943
[6 empty] | 2017-02-24 08:00 | 981023.1413
[6 empty] | 2017-02-24 09:00 | 1070454.29
[6 empty] | 2017-02-24 10:00 | 1108187.3551
[6 empty] | 2017-02-24 11:00 | 1094708.1634
[6 empty] | 2017-02-24 12:00 | 1098089.3891
[6 empty] | 2017-02-24 13:00 | 1102368.8835
[6 empty] | 2017-02-24 14:00 | 1094673.3377
[6 empty] | 2017-02-24 15:00 | 1058587.8694
[6 empty] | 2017-02-24 16:00 | 994911.8531
[6 empty] | 2017-02-24 17:00 | 912767.6735
[6 empty] | 2017-02-24 18:00 | 875417.9485
[6 empty] | 2017-02-24 19:00 | 864869.2498
[6 empty] | 2017-02-24 20:00 | 827111.6554
[6 empty] | 2017-02-24 21:00 | 792478.9267
[6 empty] | 2017-02-24 22:00 | 754464.072
[6 empty] | 2017-02-24 23:00 | 730606.9157
[6 empty] | 2017-02-25 | 698984.1209
[6 empty] | 2017-02-25 01:00 | 671934.5657
[6 empty] | 2017-02-25 02:00 | 658888.2901
[6 empty] | 2017-02-25 03:00 | 637215.5892
[6 empty] | 2017-02-25 04:00 | 635668.1265
[6 empty] | 2017-02-25 05:00 | 645498.7516
[6 empty] | 2017-02-25 06:00 | 663001.8984
[6 empty] | 2017-02-25 07:00 | 674236.8189
[6 empty] | 2017-02-25 08:00 | 736240.544
[6 empty] | 2017-02-25 09:00 | 811283.1038
[6 empty] | 2017-02-25 10:00 | 842903.5608
[6 empty] | 2017-02-25 11:00 | 866698.4944
[6 empty] | 2017-02-25 12:00 | 868915.6829
[6 empty] | 2017-02-25 13:00 | 859691.6574
[6 empty] | 2017-02-25 14:00 | 843193.5964
[6 empty] | 2017-02-25 15:00 | 833290.4588
[6 empty] | 2017-02-25 16:00 | 819301.8655
[6 empty] | 2017-02-25 17:00 | 790305.8211
[6 empty] | 2017-02-25 18:00 | 798675.9442
[6 empty] | 2017-02-25 19:00 | 788143.8793
[6 empty] | 2017-02-25 20:00 | 767872.1975
[6 empty] | 2017-02-25 21:00 | 751926.8276
[6 empty] | 2017-02-25 22:00 | 722720.8233
[6 empty] | 2017-02-25 23:00 | 702211.3417
[6 empty] | 2017-02-26 | 675168.8572
[6 empty] | 2017-02-26 01:00 | 647913.0634
[6 empty] | 2017-02-26 02:00 | 624559.4586
[6 empty] | 2017-02-26 03:00 | 621833.5777
[6 empty] | 2017-02-26 04:00 | 619052.4801
[6 empty] | 2017-02-26 05:00 | 620664.9313
[6 empty] | 2017-02-26 06:00 | 623028.3417
[6 empty] | 2017-02-26 07:00 | 616979.7539
[6 empty] | 2017-02-26 08:00 | 646758.8353
[6 empty] | 2017-02-26 09:00 | 671958.4199
[6 empty] | 2017-02-26 10:00 | 698755.7366
[6 empty] | 2017-02-26 11:00 | 718348.0321
[6 empty] | 2017-02-26 12:00 | 739667.135
[6 empty] | 2017-02-26 13:00 | 740108.4287
[6 empty] | 2017-02-26 14:00 | 742713.7712
[6 empty] | 2017-02-26 15:00 | 740564.3927
[6 empty] | 2017-02-26 16:00 | 736055.0614
[6 empty] | 2017-02-26 17:00 | 733849.4401
[6 empty] | 2017-02-26 18:00 | 753589.9446
[6 empty] | 2017-02-26 19:00 | 786077.7338
[6 empty] | 2017-02-26 20:00 | 753691.042
[6 empty] | 2017-02-26 21:00 | 732397.2131
[6 empty] | 2017-02-26 22:00 | 713788.2726
[6 empty] | 2017-02-26 23:00 | 695671.3997
[6 empty] | 2017-02-27 | 677404.3243
[6 empty] | 2017-02-27 01:00 | 665609.973
[6 empty] | 2017-02-27 02:00 | 646646.8216
[6 empty] | 2017-02-27 03:00 | 636419.8247
[6 empty] | 2017-02-27 04:00 | 638809.9338
[6 empty] | 2017-02-27 05:00 | 665209.983
[6 empty] | 2017-02-27 06:00 | 728070.6785
[6 empty] | 2017-02-27 07:00 | 842959.1786
[6 empty] | 2017-02-27 08:00 | 1005643.5152
[6 empty] | 2017-02-27 09:00 | 1075220.4939
[6 empty] | 2017-02-27 10:00 | 1126443.3293
[6 empty] | 2017-02-27 11:00 | 1173289.278
[6 empty] | 2017-02-27 12:00 | 1160314.1268
[6 empty] | 2017-02-27 13:00 | 1177131.5809
[6 empty] | 2017-02-27 14:00 | 1177830.4233
[6 empty] | 2017-02-27 15:00 | 1117337.7782
[6 empty] | 2017-02-27 16:00 | 1048857.6042
[6 empty] | 2017-02-27 17:00 | 947761.7184
[6 empty] | 2017-02-27 18:00 | 902750.8599
[6 empty] | 2017-02-27 19:00 | 884318.4597
[6 empty] | 2017-02-27 20:00 | 835642.7612
[6 empty] | 2017-02-27 21:00 | 795712.4163
[6 empty] | 2017-02-27 22:00 | 756557.0111
[6 empty] | 2017-02-27 23:00 | 726316.1598
[6 empty] | 2017-02-28 | 712989.9005
[6 empty] | 2017-02-28 01:00 | 689993.7843
[6 empty] | 2017-02-28 02:00 | 673257.6342
[6 empty] | 2017-02-28 03:00 | 655610.32
[6 empty] | 2017-02-28 04:00 | 660488.0243
[6 empty] | 2017-02-28 05:00 | 688140.6775
[6 empty] | 2017-02-28 06:00 | 753362.3576
[6 empty] | 2017-02-28 07:00 | 857736.8352
[6 empty] | 2017-02-28 08:00 | 1009261.4755
[6 empty] | 2017-02-28 09:00 | 1096318.2419
[6 empty] | 2017-02-28 10:00 | 1146072.4228
[6 empty] | 2017-02-28 11:00 | 1148483.7105
[6 empty] | 2017-02-28 12:00 | 1153442.0297
[6 empty] | 2017-02-28 13:00 | 1166153.5755
[6 empty] | 2017-02-28 14:00 | 1158854.8605
[6 empty] | 2017-02-28 15:00 | 1105152.3413
[6 empty] | 2017-02-28 16:00 | 1041484.1554
[6 empty] | 2017-02-28 17:00 | 955509.4503
[6 empty] | 2017-02-28 18:00 | 915645.2889
[6 empty] | 2017-02-28 19:00 | 895937.4137
[6 empty] | 2017-02-28 20:00 | 845421.2651
[6 empty] | 2017-02-28 21:00 | 797065.9863
[6 empty] | 2017-02-28 22:00 | 758135.2988
[6 empty] | 2017-02-28 23:00 | 726500.2406
[6 empty] | 2017-03-01 | 774131.5631
[6 empty] | 2017-03-01 01:00 | 750673.003
[6 empty] | 2017-03-01 02:00 | 729972.4595
[6 empty] | 2017-03-01 03:00 | 722826.1344
[6 empty] | 2017-03-01 04:00 | 731932.1896
[6 empty] | 2017-03-01 05:00 | 758964.3085
[6 empty] | 2017-03-01 06:00 | 812629.1212
[6 empty] | 2017-03-01 07:00 | 928877.1122
[6 empty] | 2017-03-01 08:00 | 1120608.0483
[6 empty] | 2017-03-01 09:00 | 1209930.8802
[6 empty] | 2017-03-01 10:00 | 1257119.7896
[6 empty] | 2017-03-01 11:00 | 1286251.888
[6 empty] | 2017-03-01 12:00 | 1292305.8937
[6 empty] | 2017-03-01 13:00 | 1308554.38
[6 empty] | 2017-03-01 14:00 | 1300543.7805
[6 empty] | 2017-03-01 15:00 | 1252978.9404
[6 empty] | 2017-03-01 16:00 | 1167288.6067
[6 empty] | 2017-03-01 17:00 | 1066889.2608
[6 empty] | 2017-03-01 18:00 | 1007045.3544
[6 empty] | 2017-03-01 19:00 | 986263.8692
[6 empty] | 2017-03-01 20:00 | 932829.7329
[6 empty] | 2017-03-01 21:00 | 896526.656
[6 empty] | 2017-03-01 22:00 | 838599.8144
[6 empty] | 2017-03-01 23:00 | 809782.4291
[6 empty] | 2017-03-02 | 727339.1779
[6 empty] | 2017-03-02 01:00 | 710390.6121
[6 empty] | 2017-03-02 02:00 | 695425.8904
[6 empty] | 2017-03-02 03:00 | 684807.2983
[6 empty] | 2017-03-02 04:00 | 692120.5901
[6 empty] | 2017-03-02 05:00 | 710351.7854
[6 empty] | 2017-03-02 06:00 | 758883.2274
[6 empty] | 2017-03-02 07:00 | 880784.3356
[6 empty] | 2017-03-02 08:00 | 1055688.8429
[6 empty] | 2017-03-02 09:00 | 1147918.4681
[6 empty] | 2017-03-02 10:00 | 1200367.8674
[6 empty] | 2017-03-02 11:00 | 1224741.2402
[6 empty] | 2017-03-02 12:00 | 1228833.0948
[6 empty] | 2017-03-02 13:00 | 1242318.8592
[6 empty] | 2017-03-02 14:00 | 1228859.7012
[6 empty] | 2017-03-02 15:00 | 1186983.11
[6 empty] | 2017-03-02 16:00 | 1125036.235
[6 empty] | 2017-03-02 17:00 | 1029354.2149
[6 empty] | 2017-03-02 18:00 | 973454.9059
[6 empty] | 2017-03-02 19:00 | 944527.2499
[6 empty] | 2017-03-02 20:00 | 900851.3062
[6 empty] | 2017-03-02 21:00 | 867771.2963
[6 empty] | 2017-03-02 22:00 | 833419.0044
[6 empty] | 2017-03-02 23:00 | 782950.5315
[6 empty] | 2017-03-03 | 754800.5315
[6 empty] | 2017-03-03 01:00 | 736517.7737
[6 empty] | 2017-03-03 02:00 | 718272.3513
[6 empty] | 2017-03-03 03:00 | 709872.16
[6 empty] | 2017-03-03 04:00 | 711186.3514
[6 empty] | 2017-03-03 05:00 | 734903.5739
[6 empty] | 2017-03-03 06:00 | 780809.4783
[6 empty] | 2017-03-03 07:00 | 891186.9352
[6 empty] | 2017-03-03 08:00 | 1069366.0532
[6 empty] | 2017-03-03 09:00 | 1157534.0746
[6 empty] | 2017-03-03 10:00 | 1207916.4423
[6 empty] | 2017-03-03 11:00 | 1241520.6233
[6 empty] | 2017-03-03 12:00 | 1236025.3438
[6 empty] | 2017-03-03 13:00 | 1237513.728
[6 empty] | 2017-03-03 14:00 | 1228259.348
[6 empty] | 2017-03-03 15:00 | 1180627.2643
[6 empty] | 2017-03-03 16:00 | 1115744.143
[6 empty] | 2017-03-03 17:00 | 1016612.5364
[6 empty] | 2017-03-03 18:00 | 978033.7263
[6 empty] | 2017-03-03 19:00 | 953687.4885
[6 empty] | 2017-03-03 20:00 | 909533.1942
[6 empty] | 2017-03-03 21:00 | 873074.5524
[6 empty] | 2017-03-03 22:00 | 830891.7332
[6 empty] | 2017-03-03 23:00 | 808812.868
[6 empty] | 2017-03-04 | 774269.6679
[6 empty] | 2017-03-04 01:00 | 745829.7656
[6 empty] | 2017-03-04 02:00 | 729166.7314
[6 empty] | 2017-03-04 03:00 | 719478.0103
[6 empty] | 2017-03-04 04:00 | 714101.2304
[6 empty] | 2017-03-04 05:00 | 727180.1058
[6 empty] | 2017-03-04 06:00 | 748259.5098
[6 empty] | 2017-03-04 07:00 | 764744.469
[6 empty] | 2017-03-04 08:00 | 831639.4795
[6 empty] | 2017-03-04 09:00 | 897504.6199
[6 empty] | 2017-03-04 10:00 | 928950.808
[6 empty] | 2017-03-04 11:00 | 934283.7302
[6 empty] | 2017-03-04 12:00 | 933157.4838
[6 empty] | 2017-03-04 13:00 | 915333.1534
[6 empty] | 2017-03-04 14:00 | 894465.8851
[6 empty] | 2017-03-04 15:00 | 883457.9457
[6 empty] | 2017-03-04 16:00 | 878999.0981
[6 empty] | 2017-03-04 17:00 | 852563.6622
[6 empty] | 2017-03-04 18:00 | 859440.6081
[6 empty] | 2017-03-04 19:00 | 848445.312
[6 empty] | 2017-03-04 20:00 | 840424.0428
[6 empty] | 2017-03-04 21:00 | 814393.4049
[6 empty] | 2017-03-04 22:00 | 791928.7816
[6 empty] | 2017-03-04 23:00 | 770516.0938
[6 empty] | 2017-03-05 | 741946.7865
[6 empty] | 2017-03-05 01:00 | 706573.7883
[6 empty] | 2017-03-05 02:00 | 680402.5454
[6 empty] | 2017-03-05 03:00 | 695147.5182
[6 empty] | 2017-03-05 04:00 | 695635.6446
[6 empty] | 2017-03-05 05:00 | 695634.2149
[6 empty] | 2017-03-05 06:00 | 699200.6884
[6 empty] | 2017-03-05 07:00 | 694231.9932
[6 empty] | 2017-03-05 08:00 | 717760.9154
[6 empty] | 2017-03-05 09:00 | 747439.8823
[6 empty] | 2017-03-05 10:00 | 772040.383
[6 empty] | 2017-03-05 11:00 | 777354.1931
[6 empty] | 2017-03-05 12:00 | 799135.6813
[6 empty] | 2017-03-05 13:00 | 797510.3388
[6 empty] | 2017-03-05 14:00 | 799490.0209
[6 empty] | 2017-03-05 15:00 | 798875.6622
[6 empty] | 2017-03-05 16:00 | 795236.8089
[6 empty] | 2017-03-05 17:00 | 797529.0398
[6 empty] | 2017-03-05 18:00 | 825637.1955
[6 empty] | 2017-03-05 19:00 | 869072.2885
[6 empty] | 2017-03-05 20:00 | 852220.3717
[6 empty] | 2017-03-05 21:00 | 829514.3975
[6 empty] | 2017-03-05 22:00 | 804756.9712
[6 empty] | 2017-03-05 23:00 | 782571.7337
[6 empty] | 2017-03-06 | 762593.7803
[6 empty] | 2017-03-06 01:00 | 748498.975
[6 empty] | 2017-03-06 02:00 | 728923.7987
[6 empty] | 2017-03-06 03:00 | 692214.356
[6 empty] | 2017-03-06 04:00 | 696091.9224
[6 empty] | 2017-03-06 05:00 | 729840.6615
[6 empty] | 2017-03-06 06:00 | 791008.6137
[6 empty] | 2017-03-06 07:00 | 889928.6198
[6 empty] | 2017-03-06 08:00 | 1030185.639
[6 empty] | 2017-03-06 09:00 | 1099952.9608
[6 empty] | 2017-03-06 10:00 | 1139087.5892
[6 empty] | 2017-03-06 11:00 | 1173599.5222
[6 empty] | 2017-03-06 12:00 | 1167190.4324
[6 empty] | 2017-03-06 13:00 | 1187899.4773
[6 empty] | 2017-03-06 14:00 | 1174335.4535
[6 empty] | 2017-03-06 15:00 | 1140871.3405
[6 empty] | 2017-03-06 16:00 | 1072180.6254
[6 empty] | 2017-03-06 17:00 | 993044.2673
[6 empty] | 2017-03-06 18:00 | 953738.4003
[6 empty] | 2017-03-06 19:00 | 984906.9041
[6 empty] | 2017-03-06 20:00 | 937629.7204
[6 empty] | 2017-03-06 21:00 | 894458.0652
[6 empty] | 2017-03-06 22:00 | 843332.6375
[6 empty] | 2017-03-06 23:00 | 809052.2403
[6 empty] | 2017-03-07 | 793512.6387
[6 empty] | 2017-03-07 01:00 | 767721.7096
[6 empty] | 2017-03-07 02:00 | 748661.8903
[6 empty] | 2017-03-07 03:00 | 713592.3173
[6 empty] | 2017-03-07 04:00 | 719431.947
[6 empty] | 2017-03-07 05:00 | 753913.7018
[6 empty] | 2017-03-07 06:00 | 816427.8601
[6 empty] | 2017-03-07 07:00 | 912587.5598
[6 empty] | 2017-03-07 08:00 | 1046953.9507
[6 empty] | 2017-03-07 09:00 | 1119415.9669
[6 empty] | 2017-03-07 10:00 | 1167988.9078
[6 empty] | 2017-03-07 11:00 | 1200805.8398
[6 empty] | 2017-03-07 12:00 | 1207161.492
[6 empty] | 2017-03-07 13:00 | 1213458.4094
[6 empty] | 2017-03-07 14:00 | 1204386.058
[6 empty] | 2017-03-07 15:00 | 1164631.0601
[6 empty] | 2017-03-07 16:00 | 1110512.2781
[6 empty] | 2017-03-07 17:00 | 1026362.245
[6 empty] | 2017-03-07 18:00 | 992431.8546
[6 empty] | 2017-03-07 19:00 | 970597.8628
[6 empty] | 2017-03-07 20:00 | 926095.9222
[6 empty] | 2017-03-07 21:00 | 877294.5869
[6 empty] | 2017-03-07 22:00 | 832982.1682
[6 empty] | 2017-03-07 23:00 | 795326.8249
[6 empty] | 2017-03-08 | 763714.3323
[6 empty] | 2017-03-08 01:00 | 739397.5713
[6 empty] | 2017-03-08 02:00 | 719461.0295
[6 empty] | 2017-03-08 03:00 | 714731.3281
[6 empty] | 2017-03-08 04:00 | 722787.4385
[6 empty] | 2017-03-08 05:00 | 750759.8889
[6 empty] | 2017-03-08 06:00 | 790769.3041
[6 empty] | 2017-03-08 07:00 | 894308.5198
[6 empty] | 2017-03-08 08:00 | 1054748.3397
[6 empty] | 2017-03-08 09:00 | 1134082.2965
[6 empty] | 2017-03-08 10:00 | 1173373.3426
[6 empty] | 2017-03-08 11:00 | 1203974.9422
[6 empty] | 2017-03-08 12:00 | 1215278.4286
[6 empty] | 2017-03-08 13:00 | 1235052.2576
[6 empty] | 2017-03-08 14:00 | 1221147.7992
[6 empty] | 2017-03-08 15:00 | 1179235.4285
[6 empty] | 2017-03-08 16:00 | 1124494.5933
[6 empty] | 2017-03-08 17:00 | 1034342.9167
[6 empty] | 2017-03-08 18:00 | 989800.1971
[6 empty] | 2017-03-08 19:00 | 975443.3544
[6 empty] | 2017-03-08 20:00 | 873035.3426
[6 empty] | 2017-03-08 21:00 | 843624.9001
[6 empty] | 2017-03-08 22:00 | 814146.0476
[6 empty] | 2017-03-08 23:00 | 786891.2998
[6 empty] | 2017-03-09 | 710409.4931
[6 empty] | 2017-03-09 01:00 | 701605.179
[6 empty] | 2017-03-09 02:00 | 700368.1984
[6 empty] | 2017-03-09 03:00 | 718185.5434
[6 empty] | 2017-03-09 04:00 | 687111.0922
[6 empty] | 2017-03-09 05:00 | 718353.4103
[6 empty] | 2017-03-09 06:00 | 764319.7364
[6 empty] | 2017-03-09 07:00 | 877401.1876
[6 empty] | 2017-03-09 08:00 | 1035263.2334
[6 empty] | 2017-03-09 09:00 | 1111571.6223
[6 empty] | 2017-03-09 10:00 | 1159350.2968
[6 empty] | 2017-03-09 11:00 | 1186000.8998
[6 empty] | 2017-03-09 12:00 | 1188300.5382
[6 empty] | 2017-03-09 13:00 | 1180836.2227
[6 empty] | 2017-03-09 14:00 | 1176177.0969
[6 empty] | 2017-03-09 15:00 | 1124617.6032
[6 empty] | 2017-03-09 16:00 | 1071079.2234
[6 empty] | 2017-03-09 17:00 | 981519.2744
[6 empty] | 2017-03-09 18:00 | 944279.3226
[6 empty] | 2017-03-09 19:00 | 932363.037
[6 empty] | 2017-03-09 20:00 | 893201.8343
[6 empty] | 2017-03-09 21:00 | 860286.6996
[6 empty] | 2017-03-09 22:00 | 816190.5963
[6 empty] | 2017-03-09 23:00 | 777816.7394
[6 empty] | 2017-03-10 | 753447.2847
[6 empty] | 2017-03-10 01:00 | 734378.3384
[6 empty] | 2017-03-10 02:00 | 714265.7035
[6 empty] | 2017-03-10 03:00 | 702728.7057
[6 empty] | 2017-03-10 04:00 | 704843.1576
[6 empty] | 2017-03-10 05:00 | 731548.0265
[6 empty] | 2017-03-10 06:00 | 772725.4505
[6 empty] | 2017-03-10 07:00 | 888488.9536
[6 empty] | 2017-03-10 08:00 | 1048546.5316
[6 empty] | 2017-03-10 09:00 | 1137944.3832
[6 empty] | 2017-03-10 10:00 | 1182209.5551
[6 empty] | 2017-03-10 11:00 | 1208407.7941
[6 empty] | 2017-03-10 12:00 | 1210386.4933
[6 empty] | 2017-03-10 13:00 | 1224800.6612
[6 empty] | 2017-03-10 14:00 | 1215223.7334
[6 empty] | 2017-03-10 15:00 | 1181438.3751
[6 empty] | 2017-03-10 16:00 | 1114185.2388
[6 empty] | 2017-03-10 17:00 | 1027945.1644
[6 empty] | 2017-03-10 18:00 | 978622.062
[6 empty] | 2017-03-10 19:00 | 975270.7973
[6 empty] | 2017-03-10 20:00 | 930091.4929
[6 empty] | 2017-03-10 21:00 | 889831.6519
[6 empty] | 2017-03-10 22:00 | 845271.6687
[6 empty] | 2017-03-10 23:00 | 815510.2386
[6 empty] | 2017-03-11 | 782285.3762
[6 empty] | 2017-03-11 01:00 | 752405.1278
[6 empty] | 2017-03-11 02:00 | 737446.7239
[6 empty] | 2017-03-11 03:00 | 724023.8016
[6 empty] | 2017-03-11 04:00 | 718159.6717
[6 empty] | 2017-03-11 05:00 | 730072.1882
[6 empty] | 2017-03-11 06:00 | 733441.6167
[6 empty] | 2017-03-11 07:00 | 760483.634
[6 empty] | 2017-03-11 08:00 | 838712.2861
[6 empty] | 2017-03-11 09:00 | 918408.9116
[6 empty] | 2017-03-11 10:00 | 957065.2861
[6 empty] | 2017-03-11 11:00 | 985807.1535
[6 empty] | 2017-03-11 12:00 | 984842.5647
[6 empty] | 2017-03-11 13:00 | 971495.245
[6 empty] | 2017-03-11 14:00 | 953506.4609
[6 empty] | 2017-03-11 15:00 | 939474.3779
[6 empty] | 2017-03-11 16:00 | 929009.32
[6 empty] | 2017-03-11 17:00 | 890928.1436
[6 empty] | 2017-03-11 18:00 | 897402.8442
[6 empty] | 2017-03-11 19:00 | 913120.6912
[6 empty] | 2017-03-11 20:00 | 887388.5271
[6 empty] | 2017-03-11 21:00 | 859460.3921
[6 empty] | 2017-03-11 22:00 | 833586.037
[6 empty] | 2017-03-11 23:00 | 805489.1952
[6 empty] | 2017-03-12 | 776853.0253
[6 empty] | 2017-03-12 01:00 | 744282.3081
[6 empty] | 2017-03-12 02:00 | 720726.5612
[6 empty] | 2017-03-12 03:00 | 719768.3973
[6 empty] | 2017-03-12 04:00 | 713871.5624
[6 empty] | 2017-03-12 05:00 | 716160.1729
[6 empty] | 2017-03-12 06:00 | 712687.5886
[6 empty] | 2017-03-12 07:00 | 711261.847
[6 empty] | 2017-03-12 08:00 | 747089.3656
[6 empty] | 2017-03-12 09:00 | 783626.3069
[6 empty] | 2017-03-12 10:00 | 812030.4289
[6 empty] | 2017-03-12 11:00 | 829363.1927
[6 empty] | 2017-03-12 12:00 | 860692.4453
[6 empty] | 2017-03-12 13:00 | 853711.165
[6 empty] | 2017-03-12 14:00 | 858970.6238
[6 empty] | 2017-03-12 15:00 | 854922.1284
[6 empty] | 2017-03-12 16:00 | 848918.937
[6 empty] | 2017-03-12 17:00 | 840127.291
[6 empty] | 2017-03-12 18:00 | 858726.1506
[6 empty] | 2017-03-12 19:00 | 870880.9684
[6 empty] | 2017-03-12 20:00 | 854209.3367
[6 empty] | 2017-03-12 21:00 | 832411.0515
[6 empty] | 2017-03-12 22:00 | 807910.1653
[6 empty] | 2017-03-12 23:00 | 786658.3464
[6 empty] | 2017-03-13 | 764901.6619
[6 empty] | 2017-03-13 01:00 | 751257.808
[6 empty] | 2017-03-13 02:00 | 731790.9842
[6 empty] | 2017-03-13 03:00 | 724578.2296
[6 empty] | 2017-03-13 04:00 | 721184.7009
[6 empty] | 2017-03-13 05:00 | 754920.5982
[6 empty] | 2017-03-13 06:00 | 815845.1822
[6 empty] | 2017-03-13 07:00 | 947735.4055
[6 empty] | 2017-03-13 08:00 | 1126271.3773
[6 empty] | 2017-03-13 09:00 | 1217394.8127
[6 empty] | 2017-03-13 10:00 | 1265561.5993
[6 empty] | 2017-03-13 11:00 | 1288373.8019
[6 empty] | 2017-03-13 12:00 | 1302820.1161
[6 empty] | 2017-03-13 13:00 | 1319407.0374
[6 empty] | 2017-03-13 14:00 | 1313451.6806
[6 empty] | 2017-03-13 15:00 | 1267013.7063
[6 empty] | 2017-03-13 16:00 | 1181962.8453
[6 empty] | 2017-03-13 17:00 | 1069621.2944
[6 empty] | 2017-03-13 18:00 | 1004775.3594
[6 empty] | 2017-03-13 19:00 | 990712.7688
[6 empty] | 2017-03-13 20:00 | 941141.6862
[6 empty] | 2017-03-13 21:00 | 896499.9321
[6 empty] | 2017-03-13 22:00 | 844704.8121
[6 empty] | 2017-03-13 23:00 | 810357.31
[6 empty] | 2017-03-14 | 794722.4377
[6 empty] | 2017-03-14 01:00 | 770735.9441
[6 empty] | 2017-03-14 02:00 | 751968.3632
[6 empty] | 2017-03-14 03:00 | 731633.6248
[6 empty] | 2017-03-14 04:00 | 736716.9029
[6 empty] | 2017-03-14 05:00 | 770272.2683
[6 empty] | 2017-03-14 06:00 | 834861.9411
[6 empty] | 2017-03-14 07:00 | 960082.0714
[6 empty] | 2017-03-14 08:00 | 1136836.8151
[6 empty] | 2017-03-14 09:00 | 1233156.986
[6 empty] | 2017-03-14 10:00 | 1288736.0192
[6 empty] | 2017-03-14 11:00 | 1305567.184
[6 empty] | 2017-03-14 12:00 | 1318677.3398
[6 empty] | 2017-03-14 13:00 | 1326231.8272
[6 empty] | 2017-03-14 14:00 | 1324127.7066
[6 empty] | 2017-03-14 15:00 | 1264130.3577
[6 empty] | 2017-03-14 16:00 | 1189719.5664
[6 empty] | 2017-03-14 17:00 | 1079958.5737
[6 empty] | 2017-03-14 18:00 | 1022294.7379
[6 empty] | 2017-03-14 19:00 | 1008586.0339
[6 empty] | 2017-03-14 20:00 | 957242.6089
[6 empty] | 2017-03-14 21:00 | 914455.5271
[6 empty] | 2017-03-14 22:00 | 859159.7813
[6 empty] | 2017-03-14 23:00 | 818856.5078
[6 empty] | 2017-03-15 | 784268.5483
[6 empty] | 2017-03-15 01:00 | 759568.8473
[6 empty] | 2017-03-15 02:00 | 738771.8235
[6 empty] | 2017-03-15 03:00 | 729542.6739
[6 empty] | 2017-03-15 04:00 | 736503.927
[6 empty] | 2017-03-15 05:00 | 766207.7261
[6 empty] | 2017-03-15 06:00 | 813110.4542
[6 empty] | 2017-03-15 07:00 | 937009.8923
[6 empty] | 2017-03-15 08:00 | 1124418.9937
[6 empty] | 2017-03-15 09:00 | 1226003.3441
[6 empty] | 2017-03-15 10:00 | 1260887.5042
[6 empty] | 2017-03-15 11:00 | 1279054.6376
[6 empty] | 2017-03-15 12:00 | 1268604.8149
[6 empty] | 2017-03-15 13:00 | 1291521.2299
[6 empty] | 2017-03-15 14:00 | 1280063.2011
[6 empty] | 2017-03-15 15:00 | 1228149.4411
[6 empty] | 2017-03-15 16:00 | 1152289.1575
[6 empty] | 2017-03-15 17:00 | 1061225.5838
[6 empty] | 2017-03-15 18:00 | 1005011.9652
[6 empty] | 2017-03-15 19:00 | 990881.0185
[6 empty] | 2017-03-15 20:00 | 940326.1759
[6 empty] | 2017-03-15 21:00 | 893099.3408
[6 empty] | 2017-03-15 22:00 | 842375.1432
[6 empty] | 2017-03-15 23:00 | 810364.8747
[6 empty] | 2017-03-16 | 728407.6511
[6 empty] | 2017-03-16 01:00 | 711523.4799
[6 empty] | 2017-03-16 02:00 | 695303.759
[6 empty] | 2017-03-16 03:00 | 690330.3293
[6 empty] | 2017-03-16 04:00 | 690216.64
[6 empty] | 2017-03-16 05:00 | 718294.3781
[6 empty] | 2017-03-16 06:00 | 769503.1049
[6 empty] | 2017-03-16 07:00 | 902018.3021
[6 empty] | 2017-03-16 08:00 | 1071215.0135
[6 empty] | 2017-03-16 09:00 | 1164898.844
[6 empty] | 2017-03-16 10:00 | 1218759.236
[6 empty] | 2017-03-16 11:00 | 1233903.8154
[6 empty] | 2017-03-16 12:00 | 1241328.8063
[6 empty] | 2017-03-16 13:00 | 1253835.0395
[6 empty] | 2017-03-16 14:00 | 1251917.3261
[6 empty] | 2017-03-16 15:00 | 1198544.6
[6 empty] | 2017-03-16 16:00 | 1133324.367
[6 empty] | 2017-03-16 17:00 | 1026314.2306
[6 empty] | 2017-03-16 18:00 | 974332.3503
[6 empty] | 2017-03-16 19:00 | 960621.7717
[6 empty] | 2017-03-16 20:00 | 911485.0145
[6 empty] | 2017-03-16 21:00 | 870583.2303
[6 empty] | 2017-03-16 22:00 | 821467.1081
[6 empty] | 2017-03-16 23:00 | 787840.712
[6 empty] | 2017-03-17 | 763302.307
[6 empty] | 2017-03-17 01:00 | 744924.2992
[6 empty] | 2017-03-17 02:00 | 726110.9152
[6 empty] | 2017-03-17 03:00 | 712967.5899
[6 empty] | 2017-03-17 04:00 | 713985.1014
[6 empty] | 2017-03-17 05:00 | 740680.9886
[6 empty] | 2017-03-17 06:00 | 782546.0661
[6 empty] | 2017-03-17 07:00 | 912949.1174
[6 empty] | 2017-03-17 08:00 | 1099047.2237
[6 empty] | 2017-03-17 09:00 | 1192040.5365
[6 empty] | 2017-03-17 10:00 | 1228990.8345
[6 empty] | 2017-03-17 11:00 | 1256013.7801
[6 empty] | 2017-03-17 12:00 | 1261895.0686
[6 empty] | 2017-03-17 13:00 | 1270623.9244
[6 empty] | 2017-03-17 14:00 | 1260432.7653
[6 empty] | 2017-03-17 15:00 | 1220831.4966
[6 empty] | 2017-03-17 16:00 | 1143371.7628
[6 empty] | 2017-03-17 17:00 | 1045172.9771
[6 empty] | 2017-03-17 18:00 | 995840.2091
[6 empty] | 2017-03-17 19:00 | 984953.7841
[6 empty] | 2017-03-17 20:00 | 938280.2408
[6 empty] | 2017-03-17 21:00 | 898295.8256
[6 empty] | 2017-03-17 22:00 | 853523.0686
[6 empty] | 2017-03-17 23:00 | 821520.6797
[6 empty] | 2017-03-18 | 784821.0183
[6 empty] | 2017-03-18 01:00 | 758063.7715
[6 empty] | 2017-03-18 02:00 | 744619.6648
[6 empty] | 2017-03-18 03:00 | 728025.029
[6 empty] | 2017-03-18 04:00 | 727844.6303
[6 empty] | 2017-03-18 05:00 | 741564.2243
[6 empty] | 2017-03-18 06:00 | 743603.3638
[6 empty] | 2017-03-18 07:00 | 779390.3993
[6 empty] | 2017-03-18 08:00 | 866951.7909
[6 empty] | 2017-03-18 09:00 | 941682.9501
[6 empty] | 2017-03-18 10:00 | 976271.8251
[6 empty] | 2017-03-18 11:00 | 998309.5906
[6 empty] | 2017-03-18 12:00 | 999728.064
[6 empty] | 2017-03-18 13:00 | 982866.5674
[6 empty] | 2017-03-18 14:00 | 959555.7362
[6 empty] | 2017-03-18 15:00 | 947247.446
[6 empty] | 2017-03-18 16:00 | 932789.804
[6 empty] | 2017-03-18 17:00 | 903814.8788
[6 empty] | 2017-03-18 18:00 | 900347.9454
[6 empty] | 2017-03-18 19:00 | 916059.2409
[6 empty] | 2017-03-18 20:00 | 893328.4037
[6 empty] | 2017-03-18 21:00 | 867070.9172
[6 empty] | 2017-03-18 22:00 | 836176.7391
[6 empty] | 2017-03-18 23:00 | 808342.5666
[6 empty] | 2017-03-19 | 780401.8744
[6 empty] | 2017-03-19 01:00 | 749276.8039
[6 empty] | 2017-03-19 02:00 | 722613.5921
[6 empty] | 2017-03-19 03:00 | 719930.1309
[6 empty] | 2017-03-19 04:00 | 712286.9115
[6 empty] | 2017-03-19 05:00 | 713973.9418
[6 empty] | 2017-03-19 06:00 | 708460.0295
[6 empty] | 2017-03-19 07:00 | 708727.4168
[6 empty] | 2017-03-19 08:00 | 745861.4803
[6 empty] | 2017-03-19 09:00 | 774157.0265
[6 empty] | 2017-03-19 10:00 | 808498.4942
[6 empty] | 2017-03-19 11:00 | 831091.9219
[6 empty] | 2017-03-19 12:00 | 859734.3332
[6 empty] | 2017-03-19 13:00 | 856950.3251
[6 empty] | 2017-03-19 14:00 | 858261.7668
[6 empty] | 2017-03-19 15:00 | 857170.3957
[6 empty] | 2017-03-19 16:00 | 844848.5484
[6 empty] | 2017-03-19 17:00 | 840562.927
[6 empty] | 2017-03-19 18:00 | 859517.901
[6 empty] | 2017-03-19 19:00 | 870445.8737
[6 empty] | 2017-03-19 20:00 | 845719.6873
[6 empty] | 2017-03-19 21:00 | 820175.3199
[6 empty] | 2017-03-19 22:00 | 800996.1279
[6 empty] | 2017-03-19 23:00 | 780703.8743
[6 empty] | 2017-03-20 | 764412.76
[6 empty] | 2017-03-20 01:00 | 751001.9033
[6 empty] | 2017-03-20 02:00 | 728797.1348
[6 empty] | 2017-03-20 03:00 | 721824.9747
[6 empty] | 2017-03-20 04:00 | 722602.3528
[6 empty] | 2017-03-20 05:00 | 752021.1702
[6 empty] | 2017-03-20 06:00 | 789420.7756
[6 empty] | 2017-03-20 07:00 | 874128.1462
[6 empty] | 2017-03-20 08:00 | 991729.8945
[6 empty] | 2017-03-20 09:00 | 1069980.192
[6 empty] | 2017-03-20 10:00 | 1124771.9374
[6 empty] | 2017-03-20 11:00 | 1142498.5021
[6 empty] | 2017-03-20 12:00 | 1142188.407
[6 empty] | 2017-03-20 13:00 | 1140412.0367
[6 empty] | 2017-03-20 14:00 | 1134228.571
[6 empty] | 2017-03-20 15:00 | 1114755.0945
[6 empty] | 2017-03-20 16:00 | 1081452.0236
[6 empty] | 2017-03-20 17:00 | 1013580.2677
[6 empty] | 2017-03-20 18:00 | 971785.8508
[6 empty] | 2017-03-20 19:00 | 979409.7825
[6 empty] | 2017-03-20 20:00 | 931216.8602
[6 empty] | 2017-03-20 21:00 | 881283.552
[6 empty] | 2017-03-20 22:00 | 832204.8101
[6 empty] | 2017-03-20 23:00 | 799037.4147
[6 empty] | 2017-03-21 | 783743.2915
[6 empty] | 2017-03-21 01:00 | 756999.6489
[6 empty] | 2017-03-21 02:00 | 738207.0005
[6 empty] | 2017-03-21 03:00 | 721538.2124
[6 empty] | 2017-03-21 04:00 | 731974.5398
[6 empty] | 2017-03-21 05:00 | 768437.8107
[6 empty] | 2017-03-21 06:00 | 830117.2938
[6 empty] | 2017-03-21 07:00 | 964091.7916
[6 empty] | 2017-03-21 08:00 | 1149412.7904
[6 empty] | 2017-03-21 09:00 | 1249450.8258
[6 empty] | 2017-03-21 10:00 | 1306618.2512
[6 empty] | 2017-03-21 11:00 | 1317412.5839
[6 empty] | 2017-03-21 12:00 | 1287170.0516
[6 empty] | 2017-03-21 13:00 | 1291485.9992
[6 empty] | 2017-03-21 14:00 | 1283971.2721
[6 empty] | 2017-03-21 15:00 | 1229543.1519
[6 empty] | 2017-03-21 16:00 | 1151273.0119
[6 empty] | 2017-03-21 17:00 | 1049003.1631
[6 empty] | 2017-03-21 18:00 | 995430.1659
[6 empty] | 2017-03-21 19:00 | 986548.5312
[6 empty] | 2017-03-21 20:00 | 892966.4476
[6 empty] | 2017-03-21 21:00 | 856490.4939
[6 empty] | 2017-03-21 22:00 | 826253.5143
[6 empty] | 2017-03-21 23:00 | 794196.4879
[6 empty] | 2017-03-22 | 763019.0953
[6 empty] | 2017-03-22 01:00 | 745736.0905
[6 empty] | 2017-03-22 02:00 | 736789.7689
[6 empty] | 2017-03-22 03:00 | 744687.5706
[6 empty] | 2017-03-22 04:00 | 726418.6542
[6 empty] | 2017-03-22 05:00 | 756422.9311
[6 empty] | 2017-03-22 06:00 | 797406.3049
[6 empty] | 2017-03-22 07:00 | 922008.9707
[6 empty] | 2017-03-22 08:00 | 1112060.8846
[6 empty] | 2017-03-22 09:00 | 1217059.1186
[6 empty] | 2017-03-22 10:00 | 1264547.3336
[6 empty] | 2017-03-22 11:00 | 1286462.6591
[6 empty] | 2017-03-22 12:00 | 1281928.498
[6 empty] | 2017-03-22 13:00 | 1302811.9291
[6 empty] | 2017-03-22 14:00 | 1294095.5466
[6 empty] | 2017-03-22 15:00 | 1236528.2185
[6 empty] | 2017-03-22 16:00 | 1156609.4431
[6 empty] | 2017-03-22 17:00 | 1059031.1455
[6 empty] | 2017-03-22 18:00 | 1001086.2732
[6 empty] | 2017-03-22 19:00 | 988297.5701
[6 empty] | 2017-03-22 20:00 | 943983.8634
[6 empty] | 2017-03-22 21:00 | 889505.1197
[6 empty] | 2017-03-22 22:00 | 834629.6338
[6 empty] | 2017-03-22 23:00 | 805212.3739
[6 empty] | 2017-03-23 | 726070.3291
[6 empty] | 2017-03-23 01:00 | 707124.2857
[6 empty] | 2017-03-23 02:00 | 689475.4531
[6 empty] | 2017-03-23 03:00 | 684862.0735
[6 empty] | 2017-03-23 04:00 | 683662.6212
[6 empty] | 2017-03-23 05:00 | 711539.0554
[6 empty] | 2017-03-23 06:00 | 753162.2159
[6 empty] | 2017-03-23 07:00 | 881023.8701
[6 empty] | 2017-03-23 08:00 | 1060507.9178
[6 empty] | 2017-03-23 09:00 | 1152530.3705
[6 empty] | 2017-03-23 10:00 | 1203439.1374
[6 empty] | 2017-03-23 11:00 | 1221343.6422
[6 empty] | 2017-03-23 12:00 | 1237684.5997
[6 empty] | 2017-03-23 13:00 | 1244714.5391
[6 empty] | 2017-03-23 14:00 | 1240289.8678
[6 empty] | 2017-03-23 15:00 | 1186225.3909
[6 empty] | 2017-03-23 16:00 | 1125144.9397
[6 empty] | 2017-03-23 17:00 | 1029824.807
[6 empty] | 2017-03-23 18:00 | 978206.7416
[6 empty] | 2017-03-23 19:00 | 966287.4677
[6 empty] | 2017-03-23 20:00 | 919309.1799
[6 empty] | 2017-03-23 21:00 | 877042.1814
[6 empty] | 2017-03-23 22:00 | 824669.0924
[6 empty] | 2017-03-23 23:00 | 786556.6843
[6 empty] | 2017-03-24 | 763564.9105
[6 empty] | 2017-03-24 01:00 | 744726.3442
[6 empty] | 2017-03-24 02:00 | 724086.461
[6 empty] | 2017-03-24 03:00 | 710912.6481
[6 empty] | 2017-03-24 04:00 | 716645.978
[6 empty] | 2017-03-24 05:00 | 738769.6674
[6 empty] | 2017-03-24 06:00 | 776294.68
[6 empty] | 2017-03-24 07:00 | 910476.1407
[6 empty] | 2017-03-24 08:00 | 1095461.6684
[6 empty] | 2017-03-24 09:00 | 1186436.7939
[6 empty] | 2017-03-24 10:00 | 1231356.5106
[6 empty] | 2017-03-24 11:00 | 1250820.7041
[6 empty] | 2017-03-24 12:00 | 1246950.8145
[6 empty] | 2017-03-24 13:00 | 1257551.6755
[6 empty] | 2017-03-24 14:00 | 1256312.0153
[6 empty] | 2017-03-24 15:00 | 1210472.2083
[6 empty] | 2017-03-24 16:00 | 1137675.0105
[6 empty] | 2017-03-24 17:00 | 1039459.3711
[6 empty] | 2017-03-24 18:00 | 980792.4725
[6 empty] | 2017-03-24 19:00 | 982248.1639
[6 empty] | 2017-03-24 20:00 | 943092.5517
[6 empty] | 2017-03-24 21:00 | 903023.4648
[6 empty] | 2017-03-24 22:00 | 856446.6125
[6 empty] | 2017-03-24 23:00 | 820232.7449
[6 empty] | 2017-03-25 | 787994.4008
[6 empty] | 2017-03-25 01:00 | 759844.827
[6 empty] | 2017-03-25 02:00 | 741570.684
[6 empty] | 2017-03-25 03:00 | 723556.0064
[6 empty] | 2017-03-25 04:00 | 718358.9698
[6 empty] | 2017-03-25 05:00 | 730672.7992
[6 empty] | 2017-03-25 06:00 | 731236.0146
[6 empty] | 2017-03-25 07:00 | 765066.6451
[6 empty] | 2017-03-25 08:00 | 848754.261
[6 empty] | 2017-03-25 09:00 | 937190.1269
[6 empty] | 2017-03-25 10:00 | 969516.4137
[6 empty] | 2017-03-25 11:00 | 997903.1341
[6 empty] | 2017-03-25 12:00 | 1004463.0529
[6 empty] | 2017-03-25 13:00 | 983519.634
[6 empty] | 2017-03-25 14:00 | 957478.3826
[6 empty] | 2017-03-25 15:00 | 946715.0092
[6 empty] | 2017-03-25 16:00 | 932786.5282
[6 empty] | 2017-03-25 17:00 | 897253.4931
[6 empty] | 2017-03-25 18:00 | 898513.1826
[6 empty] | 2017-03-25 19:00 | 916039.3376
[6 empty] | 2017-03-25 20:00 | 891916.4092
[6 empty] | 2017-03-25 21:00 | 870371.3111
[6 empty] | 2017-03-25 22:00 | 838865.5764
[6 empty] | 2017-03-25 23:00 | 811051.6462
[6 empty] | 2017-03-26 | 783776.8721
[6 empty] | 2017-03-26 01:00 | 752463.4091
[6 empty] | 2017-03-26 02:00 | 722517.4659
[6 empty] | 2017-03-26 03:00 | 722876.2668
[6 empty] | 2017-03-26 04:00 | 716304.0937
[6 empty] | 2017-03-26 05:00 | 720285.5545
[6 empty] | 2017-03-26 06:00 | 708889.5031
[6 empty] | 2017-03-26 07:00 | 711844.2802
[6 empty] | 2017-03-26 08:00 | 748779.2376
[6 empty] | 2017-03-26 09:00 | 782805.7009
[6 empty] | 2017-03-26 10:00 | 805604.3767
[6 empty] | 2017-03-26 11:00 | 823269.0626
[6 empty] | 2017-03-26 12:00 | 849023.0647
[6 empty] | 2017-03-26 13:00 | 848945.6785
[6 empty] | 2017-03-26 14:00 | 849516.0879
[6 empty] | 2017-03-26 15:00 | 846593.3444
[6 empty] | 2017-03-26 16:00 | 835306.9461
[6 empty] | 2017-03-26 17:00 | 830898.6483
[6 empty] | 2017-03-26 18:00 | 851123.566
[6 empty] | 2017-03-26 19:00 | 868470.7823
[6 empty] | 2017-03-26 20:00 | 851409.8085
[6 empty] | 2017-03-26 21:00 | 825400.9244
[6 empty] | 2017-03-26 22:00 | 806462.182
[6 empty] | 2017-03-26 23:00 | 781931.5442
[6 empty] | 2017-03-27 | 762963.7817
[6 empty] | 2017-03-27 01:00 | 747851.9159
[6 empty] | 2017-03-27 02:00 | 726976.8904
[6 empty] | 2017-03-27 03:00 | 719477.4455
[6 empty] | 2017-03-27 04:00 | 719578.4407
[6 empty] | 2017-03-27 05:00 | 754064.9901
[6 empty] | 2017-03-27 06:00 | 806373.2212
[6 empty] | 2017-03-27 07:00 | 940052.0496
[6 empty] | 2017-03-27 08:00 | 1121550.8347
[6 empty] | 2017-03-27 09:00 | 1220745.9688
[6 empty] | 2017-03-27 10:00 | 1266432.5392
[6 empty] | 2017-03-27 11:00 | 1278066.7415
[6 empty] | 2017-03-27 12:00 | 1281627.1253
[6 empty] | 2017-03-27 13:00 | 1293417.703
[6 empty] | 2017-03-27 14:00 | 1288208.5832
[6 empty] | 2017-03-27 15:00 | 1236321.6291
[6 empty] | 2017-03-27 16:00 | 1162174.701
[6 empty] | 2017-03-27 17:00 | 1055301.4295
[6 empty] | 2017-03-27 18:00 | 988212.1291
[6 empty] | 2017-03-27 19:00 | 986080.1096
[6 empty] | 2017-03-27 20:00 | 936947.1052
[6 empty] | 2017-03-27 21:00 | 887682.5447
[6 empty] | 2017-03-27 22:00 | 834359.4287
[6 empty] | 2017-03-27 23:00 | 800041.2199
[6 empty] | 2017-03-28 | 784550.9351
[6 empty] | 2017-03-28 01:00 | 758098.218
[6 empty] | 2017-03-28 02:00 | 738324.5438
[6 empty] | 2017-03-28 03:00 | 721072.3969
[6 empty] | 2017-03-28 04:00 | 734502.8152
[6 empty] | 2017-03-28 05:00 | 766158.7426
[6 empty] | 2017-03-28 06:00 | 836771.7026
[6 empty] | 2017-03-28 07:00 | 954788.162
[6 empty] | 2017-03-28 08:00 | 1122640.7488
[6 empty] | 2017-03-28 09:00 | 1218054.0157
[6 empty] | 2017-03-28 10:00 | 1270059.604
[6 empty] | 2017-03-28 11:00 | 1273183.4581
[6 empty] | 2017-03-28 12:00 | 1278011.2373
[6 empty] | 2017-03-28 13:00 | 1292748.267
[6 empty] | 2017-03-28 14:00 | 1284509.1926
[6 empty] | 2017-03-28 15:00 | 1228052.5329
[6 empty] | 2017-03-28 16:00 | 1158070.5553
[6 empty] | 2017-03-28 17:00 | 1063791.83
[6 empty] | 2017-03-28 18:00 | 1018194.604
[6 empty] | 2017-03-28 19:00 | 996190.2735
[6 empty] | 2017-03-28 20:00 | 940365.621
[6 empty] | 2017-03-28 21:00 | 888154.5543
[6 empty] | 2017-03-28 22:00 | 842782.4615
[6 empty] | 2017-03-28 23:00 | 808016.9141
[6 empty] | 2017-03-29 | 775224.4155
[6 empty] | 2017-03-29 01:00 | 750948.0565
[6 empty] | 2017-03-29 02:00 | 728216.267
[6 empty] | 2017-03-29 03:00 | 720737.9353
[6 empty] | 2017-03-29 04:00 | 730392.7761
[6 empty] | 2017-03-29 05:00 | 758262.073
[6 empty] | 2017-03-29 06:00 | 808964.2015
[6 empty] | 2017-03-29 07:00 | 925882.6086
[6 empty] | 2017-03-29 08:00 | 1118299.2536
[6 empty] | 2017-03-29 09:00 | 1213410.6911
[6 empty] | 2017-03-29 10:00 | 1258794.5904
[6 empty] | 2017-03-29 11:00 | 1288121.8402
[6 empty] | 2017-03-29 12:00 | 1295479.8415
[6 empty] | 2017-03-29 13:00 | 1311871.5769
[6 empty] | 2017-03-29 14:00 | 1301952.7609
[6 empty] | 2017-03-29 15:00 | 1253139.1396
[6 empty] | 2017-03-29 16:00 | 1167666.2715
[6 empty] | 2017-03-29 17:00 | 1068595.9964
[6 empty] | 2017-03-29 18:00 | 1007779.0076
[6 empty] | 2017-03-29 19:00 | 988749.3866
[6 empty] | 2017-03-29 20:00 | 934559.2961
[6 empty] | 2017-03-29 21:00 | 896414.6655
[6 empty] | 2017-03-29 22:00 | 838580.4195
[6 empty] | 2017-03-29 23:00 | 807910.6125
[6 empty] | 2017-03-30 | 731393.8382
[6 empty] | 2017-03-30 01:00 | 715450.4638
[6 empty] | 2017-03-30 02:00 | 698478.7225
[6 empty] | 2017-03-30 03:00 | 691917.6286
[6 empty] | 2017-03-30 04:00 | 622091.678
[6 empty] | 2017-03-30 05:00 | 643071.0491
[6 empty] | 2017-03-30 06:00 | 666409.1082
[6 empty] | 2017-03-30 07:00 | 744504.0178
[6 empty] | 2017-03-30 08:00 | 835360.9289
[6 empty] | 2017-03-30 09:00 | 902177.404
[6 empty] | 2017-03-30 10:00 | 942716.3445
[6 empty] | 2017-03-30 11:00 | 965496.1919
[6 empty] | 2017-03-30 12:00 | 973539.2914
[6 empty] | 2017-03-30 13:00 | 962525.8256
[6 empty] | 2017-03-30 14:00 | 966645.7031
[6 empty] | 2017-03-30 15:00 | 952690.7137
[6 empty] | 2017-03-30 16:00 | 923126.2688
[6 empty] | 2017-03-30 17:00 | 882338.5379
[6 empty] | 2017-03-30 18:00 | 856306.0343
[6 empty] | 2017-03-30 19:00 | 853199.1773
[6 empty] | 2017-03-30 20:00 | 911925.3834
[6 empty] | 2017-03-30 21:00 | 875860.6266
[6 empty] | 2017-03-30 22:00 | 822519.5447
[6 empty] | 2017-03-30 23:00 | 784661.868
[6 empty] | 2017-03-31 | 748855.0359
[6 empty] | 2017-03-31 01:00 | 731271.4493
[6 empty] | 2017-03-31 02:00 | 713381.5845
[6 empty] | 2017-03-31 03:00 | 701097.4577
[6 empty] | 2017-03-31 04:00 | 712011.3026
[6 empty] | 2017-03-31 05:00 | 723656.0703
[6 empty] | 2017-03-31 06:00 | 742202.9335
[6 empty] | 2017-03-31 07:00 | 798381.2747
[6 empty] | 2017-03-31 08:00 | 862016.6916
[6 empty] | 2017-03-31 09:00 | 902319.7904
[6 empty] | 2017-03-31 10:00 | 932700.8537
[6 empty] | 2017-03-31 11:00 | 933451.638
[6 empty] | 2017-03-31 12:00 | 945791.6364
[6 empty] | 2017-03-31 13:00 | 949026.5106
[6 empty] | 2017-03-31 14:00 | 952608.8391
[6 empty] | 2017-03-31 15:00 | 944892.7088
[6 empty] | 2017-03-31 16:00 | 919739.6208
[6 empty] | 2017-03-31 17:00 | 891144.0206
[6 empty] | 2017-03-31 18:00 | 878543.3327
[6 empty] | 2017-03-31 19:00 | 881796.874
[6 empty] | 2017-03-31 20:00 | 785527.0353
[6 empty] | 2017-03-31 21:00 | 757585.8559
[6 empty] | 2017-03-31 22:00 | 733336.0897
[6 empty] | 2017-03-31 23:00 | 711694.7721
[6 empty] | 2017-04-01 | 631606.4147
[6 empty] | 2017-04-01 01:00 | 608861.8297
[6 empty] | 2017-04-01 02:00 | 598571.3862
[6 empty] | 2017-04-01 03:00 | 584058.3054
[6 empty] | 2017-04-01 04:00 | 651562.2619
[6 empty] | 2017-04-01 05:00 | 657358.6828
[6 empty] | 2017-04-01 06:00 | 647388.2532
[6 empty] | 2017-04-01 07:00 | 670879.3006
[6 empty] | 2017-04-01 08:00 | 734355.4427
[6 empty] | 2017-04-01 09:00 | 798509.3778
[6 empty] | 2017-04-01 10:00 | 829186.4742
[6 empty] | 2017-04-01 11:00 | 851823.1424
[6 empty] | 2017-04-01 12:00 | 856975.3644
[6 empty] | 2017-04-01 13:00 | 846389.9277
[6 empty] | 2017-04-01 14:00 | 831926.0787
[6 empty] | 2017-04-01 15:00 | 824014.4578
[6 empty] | 2017-04-01 16:00 | 814163.8869
[6 empty] | 2017-04-01 17:00 | 787078.406
[6 empty] | 2017-04-01 18:00 | 790452.9884
[6 empty] | 2017-04-01 19:00 | 808784.3105
[6 empty] | 2017-04-01 20:00 | 690411.3071
[6 empty] | 2017-04-01 21:00 | 674759.0957
[6 empty] | 2017-04-01 22:00 | 658174.2595
[6 empty] | 2017-04-01 23:00 | 640848.5777
[6 empty] | 2017-04-02 | 619435.2412
[6 empty] | 2017-04-02 01:00 | 593197.1004
[6 empty] | 2017-04-02 02:00 | 571542.3109
[6 empty] | 2017-04-02 03:00 | 571385.5335
[6 empty] | 2017-04-02 04:00 | 632441.7051
[6 empty] | 2017-04-02 05:00 | 628977.7353
[6 empty] | 2017-04-02 06:00 | 614057.0343
[6 empty] | 2017-04-02 07:00 | 618490.4534
[6 empty] | 2017-04-02 08:00 | 651518.1057
[6 empty] | 2017-04-02 09:00 | 677384.2564
[6 empty] | 2017-04-02 10:00 | 702689.7948
[6 empty] | 2017-04-02 11:00 | 715787.9411
[6 empty] | 2017-04-02 12:00 | 760824.6397
[6 empty] | 2017-04-02 13:00 | 757585.706
[6 empty] | 2017-04-02 14:00 | 762715.6524
[6 empty] | 2017-04-02 15:00 | 759157.941
[6 empty] | 2017-04-02 16:00 | 750310.4048
[6 empty] | 2017-04-02 17:00 | 749764.9015
[6 empty] | 2017-04-02 18:00 | 763589.9658
[6 empty] | 2017-04-02 19:00 | 739969.9522
[6 empty] | 2017-04-02 20:00 | 777658.3965
[6 empty] | 2017-04-02 21:00 | 752542.7726
[6 empty] | 2017-04-02 22:00 | 737702.105
[6 empty] | 2017-04-02 23:00 | 715920.3722
[6 empty] | 2017-04-03 | 697875.4681
[6 empty] | 2017-04-03 01:00 | 683444.9868
[6 empty] | 2017-04-03 02:00 | 665054.4605
[6 empty] | 2017-04-03 03:00 | 658419.433
[6 empty] | 2017-04-03 04:00 | 660295.3479
[6 empty] | 2017-04-03 05:00 | 692836.2122
[6 empty] | 2017-04-03 06:00 | 741286.4044
[6 empty] | 2017-04-03 07:00 | 881642.6586
[6 empty] | 2017-04-03 08:00 | 1038822.3182
[6 empty] | 2017-04-03 09:00 | 1128100.0446
[6 empty] | 2017-04-03 10:00 | 1151566.1411
[6 empty] | 2017-04-03 11:00 | 1167430.7296
[6 empty] | 2017-04-03 12:00 | 1170972.1756
[6 empty] | 2017-04-03 13:00 | 1180771.9813
[6 empty] | 2017-04-03 14:00 | 1179444.7026
[6 empty] | 2017-04-03 15:00 | 1129694.3659
[6 empty] | 2017-04-03 16:00 | 1056602.6964
[6 empty] | 2017-04-03 17:00 | 964636.8173
[6 empty] | 2017-04-03 18:00 | 906507.5111
[6 empty] | 2017-04-03 19:00 | 902120.9579
[6 empty] | 2017-04-03 20:00 | 863979.9596
[6 empty] | 2017-04-03 21:00 | 825308.3004
[6 empty] | 2017-04-03 22:00 | 780596.9717
[6 empty] | 2017-04-03 23:00 | 748914.712
[6 empty] | 2017-04-04 | 731569.0302
[6 empty] | 2017-04-04 01:00 | 705197.2192
[6 empty] | 2017-04-04 02:00 | 687303.5984
[6 empty] | 2017-04-04 03:00 | 669335.0864
[6 empty] | 2017-04-04 04:00 | 676343.3467
[6 empty] | 2017-04-04 05:00 | 708815.7941
[6 empty] | 2017-04-04 06:00 | 764114.497
[6 empty] | 2017-04-04 07:00 | 875919.3345
[6 empty] | 2017-04-04 08:00 | 1016370.404
[6 empty] | 2017-04-04 09:00 | 1096428.301
[6 empty] | 2017-04-04 10:00 | 1140946.7465
[6 empty] | 2017-04-04 11:00 | 1156582.7115
[6 empty] | 2017-04-04 12:00 | 1142675.3504
[6 empty] | 2017-04-04 13:00 | 1148543.2742
[6 empty] | 2017-04-04 14:00 | 1146533.3371
[6 empty] | 2017-04-04 15:00 | 1113235.7722
[6 empty] | 2017-04-04 16:00 | 1055210.0515
[6 empty] | 2017-04-04 17:00 | 964981.8636
[6 empty] | 2017-04-04 18:00 | 924330.891
[6 empty] | 2017-04-04 19:00 | 908416.7015
[6 empty] | 2017-04-04 20:00 | 872392.305
[6 empty] | 2017-04-04 21:00 | 823854.2148
[6 empty] | 2017-04-04 22:00 | 783763.3831
[6 empty] | 2017-04-04 23:00 | 749747.1713
[6 empty] | 2017-04-05 | 721278.5122
[6 empty] | 2017-04-05 01:00 | 696403.3297
[6 empty] | 2017-04-05 02:00 | 678101.6219
[6 empty] | 2017-04-05 03:00 | 670614.0513
[6 empty] | 2017-04-05 04:00 | 679078.2223
[6 empty] | 2017-04-05 05:00 | 703723.3837
[6 empty] | 2017-04-05 06:00 | 729775.72
[6 empty] | 2017-04-05 07:00 | 851215.7889
[6 empty] | 2017-04-05 08:00 | 1012875.9745
[6 empty] | 2017-04-05 09:00 | 1108229.669
[6 empty] | 2017-04-05 10:00 | 1147895.3506
[6 empty] | 2017-04-05 11:00 | 1171680.4446
[6 empty] | 2017-04-05 12:00 | 1185328.3683
[6 empty] | 2017-04-05 13:00 | 1208714.0282
[6 empty] | 2017-04-05 14:00 | 1186629.4255
[6 empty] | 2017-04-05 15:00 | 1143145.372
[6 empty] | 2017-04-05 16:00 | 1080746.5432
[6 empty] | 2017-04-05 17:00 | 990712.2432
[6 empty] | 2017-04-05 18:00 | 932383.2422
[6 empty] | 2017-04-05 19:00 | 927995.6083
[6 empty] | 2017-04-05 20:00 | 882340.139
[6 empty] | 2017-04-05 21:00 | 837182.1896
[6 empty] | 2017-04-05 22:00 | 790388.672
[6 empty] | 2017-04-05 23:00 | 760527.9853
[6 empty] | 2017-04-06 | 681772.2443
[6 empty] | 2017-04-06 01:00 | 662666.4105
[6 empty] | 2017-04-06 02:00 | 647539.3986
[6 empty] | 2017-04-06 03:00 | 641485.0646
[6 empty] | 2017-04-06 04:00 | 642112.4879
[6 empty] | 2017-04-06 05:00 | 665301.4617
[6 empty] | 2017-04-06 06:00 | 699315.0423
[6 empty] | 2017-04-06 07:00 | 821384.7909
[6 empty] | 2017-04-06 08:00 | 976203.8184
[6 empty] | 2017-04-06 09:00 | 1056904.515
[6 empty] | 2017-04-06 10:00 | 1096457.5914
[6 empty] | 2017-04-06 11:00 | 1113760.1258
[6 empty] | 2017-04-06 12:00 | 1136785.9447
[6 empty] | 2017-04-06 13:00 | 1134393.5891
[6 empty] | 2017-04-06 14:00 | 1133898.6911
[6 empty] | 2017-04-06 15:00 | 1086632.896
[6 empty] | 2017-04-06 16:00 | 1030863.9958
[6 empty] | 2017-04-06 17:00 | 946119.5975
[6 empty] | 2017-04-06 18:00 | 892473.9918
[6 empty] | 2017-04-06 19:00 | 888761.1197
[6 empty] | 2017-04-06 20:00 | 846496.4961
[6 empty] | 2017-04-06 21:00 | 815158.1812
[6 empty] | 2017-04-06 22:00 | 772441.0339
[6 empty] | 2017-04-06 23:00 | 733450.9465
[6 empty] | 2017-04-07 | 709821.0388
[6 empty] | 2017-04-07 01:00 | 691378.3742
[6 empty] | 2017-04-07 02:00 | 674828.1522
[6 empty] | 2017-04-07 03:00 | 662627.8891
[6 empty] | 2017-04-07 04:00 | 658002.243
[6 empty] | 2017-04-07 05:00 | 680274.4877
[6 empty] | 2017-04-07 06:00 | 708928.3653
[6 empty] | 2017-04-07 07:00 | 828615.9139
[6 empty] | 2017-04-07 08:00 | 986141.9325
[6 empty] | 2017-04-07 09:00 | 1067955.753
[6 empty] | 2017-04-07 10:00 | 1111565.9796
[6 empty] | 2017-04-07 11:00 | 1137946.0719
[6 empty] | 2017-04-07 12:00 | 1094744.455
[6 empty] | 2017-04-07 13:00 | 1091079.0572
[6 empty] | 2017-04-07 14:00 | 1090942.0574
[6 empty] | 2017-04-07 15:00 | 1064364.2284
[6 empty] | 2017-04-07 16:00 | 1004068.5095
[6 empty] | 2017-04-07 17:00 | 918000.7398
[6 empty] | 2017-04-07 18:00 | 872527.0467
[6 empty] | 2017-04-07 19:00 | 865556.051
[6 empty] | 2017-04-07 20:00 | 830811.746
[6 empty] | 2017-04-07 21:00 | 795786.4383
[6 empty] | 2017-04-07 22:00 | 759497.9278
[6 empty] | 2017-04-07 23:00 | 736559.4092
[6 empty] | 2017-04-08 | 705003.0277
[6 empty] | 2017-04-08 01:00 | 676406.947
[6 empty] | 2017-04-08 02:00 | 661518.5141
[6 empty] | 2017-04-08 03:00 | 647607.683
[6 empty] | 2017-04-08 04:00 | 635679.009
[6 empty] | 2017-04-08 05:00 | 649929.2056
[6 empty] | 2017-04-08 06:00 | 648215.0291
[6 empty] | 2017-04-08 07:00 | 676931.8816
[6 empty] | 2017-04-08 08:00 | 745292.8052
[6 empty] | 2017-04-08 09:00 | 817491.8197
[6 empty] | 2017-04-08 10:00 | 848317.4479
[6 empty] | 2017-04-08 11:00 | 870643.5587
[6 empty] | 2017-04-08 12:00 | 875355.3378
[6 empty] | 2017-04-08 13:00 | 865043.1729
[6 empty] | 2017-04-08 14:00 | 846993.3856
[6 empty] | 2017-04-08 15:00 | 834377.5085
[6 empty] | 2017-04-08 16:00 | 820868.8065
[6 empty] | 2017-04-08 17:00 | 792956.2986
[6 empty] | 2017-04-08 18:00 | 795950.7584
[6 empty] | 2017-04-08 19:00 | 805275.0112
[6 empty] | 2017-04-08 20:00 | 788027.7669
[6 empty] | 2017-04-08 21:00 | 767778.6121
[6 empty] | 2017-04-08 22:00 | 739205.7169
[6 empty] | 2017-04-08 23:00 | 717656.6822
[6 empty] | 2017-04-09 | 693015.8155
[6 empty] | 2017-04-09 01:00 | 663372.2328
[6 empty] | 2017-04-09 02:00 | 638489.1948
[6 empty] | 2017-04-09 03:00 | 637817.5505
[6 empty] | 2017-04-09 04:00 | 632663.4259
[6 empty] | 2017-04-09 05:00 | 632844.7208
[6 empty] | 2017-04-09 06:00 | 621978.4246
[6 empty] | 2017-04-09 07:00 | 627910.0636
[6 empty] | 2017-04-09 08:00 | 659002.3014
[6 empty] | 2017-04-09 09:00 | 692480.0177
[6 empty] | 2017-04-09 10:00 | 719728.4839
[6 empty] | 2017-04-09 11:00 | 737602.984
[6 empty] | 2017-04-09 12:00 | 754087.4228
[6 empty] | 2017-04-09 13:00 | 751097.9081
[6 empty] | 2017-04-09 14:00 | 753741.3354
[6 empty] | 2017-04-09 15:00 | 752490.7388
[6 empty] | 2017-04-09 16:00 | 743249.194
[6 empty] | 2017-04-09 17:00 | 737333.4843
[6 empty] | 2017-04-09 18:00 | 754215.2496
[6 empty] | 2017-04-09 19:00 | 767114.3965
[6 empty] | 2017-04-09 20:00 | 769004.1002
[6 empty] | 2017-04-09 21:00 | 746530.7957
[6 empty] | 2017-04-09 22:00 | 732551.0317
[6 empty] | 2017-04-09 23:00 | 712103.5871
[6 empty] | 2017-04-10 | 695528.7945
[6 empty] | 2017-04-10 01:00 | 678526.6055
[6 empty] | 2017-04-10 02:00 | 660530.6584
[6 empty] | 2017-04-10 03:00 | 653248.9314
[6 empty] | 2017-04-10 04:00 | 661025.6685
[6 empty] | 2017-04-10 05:00 | 693156.6512
[6 empty] | 2017-04-10 06:00 | 744452.9817
[6 empty] | 2017-04-10 07:00 | 881791.6424
[6 empty] | 2017-04-10 08:00 | 1052585.1122
[6 empty] | 2017-04-10 09:00 | 1138588.4727
[6 empty] | 2017-04-10 10:00 | 1184861.1656
[6 empty] | 2017-04-10 11:00 | 1193507.862
[6 empty] | 2017-04-10 12:00 | 1208329.0647
[6 empty] | 2017-04-10 13:00 | 1217639.8141
[6 empty] | 2017-04-10 14:00 | 1207585.9612
[6 empty] | 2017-04-10 15:00 | 1157549.3042
[6 empty] | 2017-04-10 16:00 | 1079078.2416
[6 empty] | 2017-04-10 17:00 | 974038.7208
[6 empty] | 2017-04-10 18:00 | 914414.6256
[6 empty] | 2017-04-10 19:00 | 911314.5918
[6 empty] | 2017-04-10 20:00 | 873582.071
[6 empty] | 2017-04-10 21:00 | 833023.9617
[6 empty] | 2017-04-10 22:00 | 786306.3343
[6 empty] | 2017-04-10 23:00 | 751159.5022
[6 empty] | 2017-04-11 | 735662.4524
[6 empty] | 2017-04-11 01:00 | 710868.5196
[6 empty] | 2017-04-11 02:00 | 693894.8793
[6 empty] | 2017-04-11 03:00 | 676749.0736
[6 empty] | 2017-04-11 04:00 | 676103.5148
[6 empty] | 2017-04-11 05:00 | 708077.3004
[6 empty] | 2017-04-11 06:00 | 762937.0784
[6 empty] | 2017-04-11 07:00 | 880415.3003
[6 empty] | 2017-04-11 08:00 | 1046325.6191
[6 empty] | 2017-04-11 09:00 | 1140182.1286
[6 empty] | 2017-04-11 10:00 | 1195097.5362
[6 empty] | 2017-04-11 11:00 | 1214860.4404
[6 empty] | 2017-04-11 12:00 | 1206716.8235
[6 empty] | 2017-04-11 13:00 | 1217483.1285
[6 empty] | 2017-04-11 14:00 | 1205119.0167
[6 empty] | 2017-04-11 15:00 | 1152256.9152
[6 empty] | 2017-04-11 16:00 | 1086720.6792
[6 empty] | 2017-04-11 17:00 | 982043.0032
[6 empty] | 2017-04-11 18:00 | 938316.2501
[6 empty] | 2017-04-11 19:00 | 913921.6809
[6 empty] | 2017-04-11 20:00 | 867770.7768
[6 empty] | 2017-04-11 21:00 | 816203.4832
[6 empty] | 2017-04-11 22:00 | 777679.3684
[6 empty] | 2017-04-11 23:00 | 742196.1874
[6 empty] | 2017-04-12 | 711528.683
[6 empty] | 2017-04-12 01:00 | 690540.095
[6 empty] | 2017-04-12 02:00 | 671546.393
[6 empty] | 2017-04-12 03:00 | 665165.2212
[6 empty] | 2017-04-12 04:00 | 673890.4661
[6 empty] | 2017-04-12 05:00 | 697742.9745
[6 empty] | 2017-04-12 06:00 | 726939.5536
[6 empty] | 2017-04-12 07:00 | 847516.1249
[6 empty] | 2017-04-12 08:00 | 1027751.6692
[6 empty] | 2017-04-12 09:00 | 1126165.507
[6 empty] | 2017-04-12 10:00 | 1162065.336
[6 empty] | 2017-04-12 11:00 | 1186756.6189
[6 empty] | 2017-04-12 12:00 | 1180893.7085
[6 empty] | 2017-04-12 13:00 | 1187294.154
[6 empty] | 2017-04-12 14:00 | 1177796.1182
[6 empty] | 2017-04-12 15:00 | 1132119.2694
[6 empty] | 2017-04-12 16:00 | 1067399.6701
[6 empty] | 2017-04-12 17:00 | 980159.7592
[6 empty] | 2017-04-12 18:00 | 931995.7854
[6 empty] | 2017-04-12 19:00 | 921971.6498
[6 empty] | 2017-04-12 20:00 | 765403.4894
[6 empty] | 2017-04-12 21:00 | 739083.1188
[6 empty] | 2017-04-12 22:00 | 713959.9577
[6 empty] | 2017-04-12 23:00 | 690779.4271
[6 empty] | 2017-04-13 | 616565.1854
[6 empty] | 2017-04-13 01:00 | 605654.3072
[6 empty] | 2017-04-13 02:00 | 595230.1627
[6 empty] | 2017-04-13 03:00 | 591714.0764
[6 empty] | 2017-04-13 04:00 | 645855.3604
[6 empty] | 2017-04-13 05:00 | 668268.8421
[6 empty] | 2017-04-13 06:00 | 698694.5854
[6 empty] | 2017-04-13 07:00 | 822065.3091
[6 empty] | 2017-04-13 08:00 | 996613.984
[6 empty] | 2017-04-13 09:00 | 1075563.9979
[6 empty] | 2017-04-13 10:00 | 1114057.3846
[6 empty] | 2017-04-13 11:00 | 1123081.9994
[6 empty] | 2017-04-13 12:00 | 1133209.0964
[6 empty] | 2017-04-13 13:00 | 1135930.8068
[6 empty] | 2017-04-13 14:00 | 1124738.2392
[6 empty] | 2017-04-13 15:00 | 1086960.6726
[6 empty] | 2017-04-13 16:00 | 1021716.5443
[6 empty] | 2017-04-13 17:00 | 938941.6541
[6 empty] | 2017-04-13 18:00 | 887764.7492
[6 empty] | 2017-04-13 19:00 | 883088.7116
[6 empty] | 2017-04-13 20:00 | 836864.4246
[6 empty] | 2017-04-13 21:00 | 806309.1051
[6 empty] | 2017-04-13 22:00 | 763319.5995
[6 empty] | 2017-04-13 23:00 | 724847.2541
[6 empty] | 2017-04-14 | 700282.3258
[6 empty] | 2017-04-14 01:00 | 685098.6062
[6 empty] | 2017-04-14 02:00 | 669317.212
[6 empty] | 2017-04-14 03:00 | 656484.9066
[6 empty] | 2017-04-14 04:00 | 660869.1953
[6 empty] | 2017-04-14 05:00 | 684895.3975
[6 empty] | 2017-04-14 06:00 | 715090.088
[6 empty] | 2017-04-14 07:00 | 838811.0568
[6 empty] | 2017-04-14 08:00 | 1000370.3355
[6 empty] | 2017-04-14 09:00 | 1081011.464
[6 empty] | 2017-04-14 10:00 | 1123363.5961
[6 empty] | 2017-04-14 11:00 | 1138717.9016
[6 empty] | 2017-04-14 12:00 | 1146147.3198
[6 empty] | 2017-04-14 13:00 | 1156311.6235
[6 empty] | 2017-04-14 14:00 | 1147819.892
[6 empty] | 2017-04-14 15:00 | 1108302.8492
[6 empty] | 2017-04-14 16:00 | 1038125.1439
[6 empty] | 2017-04-14 17:00 | 955889.9583
[6 empty] | 2017-04-14 18:00 | 908139.6544
[6 empty] | 2017-04-14 19:00 | 906360.4059
[6 empty] | 2017-04-14 20:00 | 871524.6814
[6 empty] | 2017-04-14 21:00 | 836081.5165
[6 empty] | 2017-04-14 22:00 | 790806.62
[6 empty] | 2017-04-14 23:00 | 759809.6616
[6 empty] | 2017-04-15 | 728958.5459
[6 empty] | 2017-04-15 01:00 | 703172.7863
[6 empty] | 2017-04-15 02:00 | 689392.8302
[6 empty] | 2017-04-15 03:00 | 673957.1149
[6 empty] | 2017-04-15 04:00 | 669361.9356
[6 empty] | 2017-04-15 05:00 | 681014.8126
[6 empty] | 2017-04-15 06:00 | 679845.7576
[6 empty] | 2017-04-15 07:00 | 714077.7249
[6 empty] | 2017-04-15 08:00 | 778806.6539
[6 empty] | 2017-04-15 09:00 | 850329.4677
[6 empty] | 2017-04-15 10:00 | 880691.6357
[6 empty] | 2017-04-15 11:00 | 900430.5394
[6 empty] | 2017-04-15 12:00 | 913778.7259
[6 empty] | 2017-04-15 13:00 | 896417.2993
[6 empty] | 2017-04-15 14:00 | 876231.3831
[6 empty] | 2017-04-15 15:00 | 868590.8333
[6 empty] | 2017-04-15 16:00 | 850036.0584
[6 empty] | 2017-04-15 17:00 | 818245.1944
[6 empty] | 2017-04-15 18:00 | 824226.6486
[6 empty] | 2017-04-15 19:00 | 840810.0093
[6 empty] | 2017-04-15 20:00 | 828343.824
[6 empty] | 2017-04-15 21:00 | 800991.1375
[6 empty] | 2017-04-15 22:00 | 778855.3206
[6 empty] | 2017-04-15 23:00 | 755232.2354
[6 empty] | 2017-04-16 | 732864.4509
[6 empty] | 2017-04-16 01:00 | 688931.3216
[6 empty] | 2017-04-16 02:00 | 666248.4592
[6 empty] | 2017-04-16 03:00 | 666593.6866
[6 empty] | 2017-04-16 04:00 | 662013.3466
[6 empty] | 2017-04-16 05:00 | 661014.5561
[6 empty] | 2017-04-16 06:00 | 646171.6061
[6 empty] | 2017-04-16 07:00 | 658372.3487
[6 empty] | 2017-04-16 08:00 | 693257.3935
[6 empty] | 2017-04-16 09:00 | 722963.0068
[6 empty] | 2017-04-16 10:00 | 749557.1351
[6 empty] | 2017-04-16 11:00 | 771761.9247
[6 empty] | 2017-04-16 12:00 | 792104.7787
[6 empty] | 2017-04-16 13:00 | 794277.359
[6 empty] | 2017-04-16 14:00 | 799270.3859
[6 empty] | 2017-04-16 15:00 | 787633.0067
[6 empty] | 2017-04-16 16:00 | 780371.0635
[6 empty] | 2017-04-16 17:00 | 780866.3791
[6 empty] | 2017-04-16 18:00 | 798916.3609
[6 empty] | 2017-04-16 19:00 | 812798.8786
[6 empty] | 2017-04-16 20:00 | 794344.5268
[6 empty] | 2017-04-16 21:00 | 771357.6893
[6 empty] | 2017-04-16 22:00 | 753353.8196
[6 empty] | 2017-04-16 23:00 | 730996.5296
[6 empty] | 2017-04-17 | 711282.9418
[6 empty] | 2017-04-17 01:00 | 696189.6815
[6 empty] | 2017-04-17 02:00 | 679682.9881
[6 empty] | 2017-04-17 03:00 | 671290.4941
[6 empty] | 2017-04-17 04:00 | 672190.3632
[6 empty] | 2017-04-17 05:00 | 696016.3153
[6 empty] | 2017-04-17 06:00 | 725538.1415
[6 empty] | 2017-04-17 07:00 | 816344.2125
[6 empty] | 2017-04-17 08:00 | 944050.7569
[6 empty] | 2017-04-17 09:00 | 1021204.1193
[6 empty] | 2017-04-17 10:00 | 1068289.3037
[6 empty] | 2017-04-17 11:00 | 1092474.7467
[6 empty] | 2017-04-17 12:00 | 1098283.847
[6 empty] | 2017-04-17 13:00 | 1096711.1855
[6 empty] | 2017-04-17 14:00 | 1088101.6695
[6 empty] | 2017-04-17 15:00 | 1068799.944
[6 empty] | 2017-04-17 16:00 | 1025533.7821
[6 empty] | 2017-04-17 17:00 | 950915.1349
[6 empty] | 2017-04-17 18:00 | 912861.2194
[6 empty] | 2017-04-17 19:00 | 919903.9583
[6 empty] | 2017-04-17 20:00 | 881235.4667
[6 empty] | 2017-04-17 21:00 | 836733.0492
[6 empty] | 2017-04-17 22:00 | 794416.9657
[6 empty] | 2017-04-17 23:00 | 761778.0043
[6 empty] | 2017-04-18 | 745955.9828
[6 empty] | 2017-04-18 01:00 | 721441.9445
[6 empty] | 2017-04-18 02:00 | 704478.2787
[6 empty] | 2017-04-18 03:00 | 685312.5215
[6 empty] | 2017-04-18 04:00 | 690328.5031
[6 empty] | 2017-04-18 05:00 | 723468.6685
[6 empty] | 2017-04-18 06:00 | 775926.4688
[6 empty] | 2017-04-18 07:00 | 912163.8509
[6 empty] | 2017-04-18 08:00 | 1075016.9643
[6 empty] | 2017-04-18 09:00 | 1161209.5821
[6 empty] | 2017-04-18 10:00 | 1215020.1724
[6 empty] | 2017-04-18 11:00 | 1231062.2223
[6 empty] | 2017-04-18 12:00 | 1233385.6469
[6 empty] | 2017-04-18 13:00 | 1230818.8576
[6 empty] | 2017-04-18 14:00 | 1218903.3395
[6 empty] | 2017-04-18 15:00 | 1169937.4419
[6 empty] | 2017-04-18 16:00 | 1098375.9094
[6 empty] | 2017-04-18 17:00 | 987767.9421
[6 empty] | 2017-04-18 18:00 | 934247.6343
[6 empty] | 2017-04-18 19:00 | 923559.4591
[6 empty] | 2017-04-18 20:00 | 888887.6697
[6 empty] | 2017-04-18 21:00 | 838671.7766
[6 empty] | 2017-04-18 22:00 | 794801.1248
[6 empty] | 2017-04-18 23:00 | 760074.973
[6 empty] | 2017-04-19 | 730207.5098
[6 empty] | 2017-04-19 01:00 | 707750.7
[6 empty] | 2017-04-19 02:00 | 686133.6337
[6 empty] | 2017-04-19 03:00 | 676798.957
[6 empty] | 2017-04-19 04:00 | 670842.4065
[6 empty] | 2017-04-19 05:00 | 696645.0011
[6 empty] | 2017-04-19 06:00 | 730319.2449
[6 empty] | 2017-04-19 07:00 | 857540.2319
[6 empty] | 2017-04-19 08:00 | 1027179.141
[6 empty] | 2017-04-19 09:00 | 1126878.8721
[6 empty] | 2017-04-19 10:00 | 1171530.8811
[6 empty] | 2017-04-19 11:00 | 1195390.5774
[6 empty] | 2017-04-19 12:00 | 1230524.3395
[6 empty] | 2017-04-19 13:00 | 1237147.692
[6 empty] | 2017-04-19 14:00 | 1223139.0471
[6 empty] | 2017-04-19 15:00 | 1169806.8435
[6 empty] | 2017-04-19 16:00 | 1098221.4824
[6 empty] | 2017-04-19 17:00 | 1002603.3975
[6 empty] | 2017-04-19 18:00 | 938652.4568
[6 empty] | 2017-04-19 19:00 | 928630.6099
[6 empty] | 2017-04-19 20:00 | 884876.0712
[6 empty] | 2017-04-19 21:00 | 843104.4835
[6 empty] | 2017-04-19 22:00 | 798644.2362
[6 empty] | 2017-04-19 23:00 | 765737.8935
[6 empty] | 2017-04-20 | 683772.7973
[6 empty] | 2017-04-20 01:00 | 669754.3092
[6 empty] | 2017-04-20 02:00 | 655530.3969
[6 empty] | 2017-04-20 03:00 | 648312.3692
[6 empty] | 2017-04-20 04:00 | 647720.8187
[6 empty] | 2017-04-20 05:00 | 673237.6742
[6 empty] | 2017-04-20 06:00 | 708227.4078
[6 empty] | 2017-04-20 07:00 | 847646.8123
[6 empty] | 2017-04-20 08:00 | 1033184.2367
[6 empty] | 2017-04-20 09:00 | 1126579.6916
[6 empty] | 2017-04-20 10:00 | 1171656.1213
[6 empty] | 2017-04-20 11:00 | 1185785.9454
[6 empty] | 2017-04-20 12:00 | 1174350.9684
[6 empty] | 2017-04-20 13:00 | 1176747.387
[6 empty] | 2017-04-20 14:00 | 1174773.7883
[6 empty] | 2017-04-20 15:00 | 1132399.9819
[6 empty] | 2017-04-20 16:00 | 1063560.0429
[6 empty] | 2017-04-20 17:00 | 964253.3929
[6 empty] | 2017-04-20 18:00 | 904544.137
[6 empty] | 2017-04-20 19:00 | 901299.6218
[6 empty] | 2017-04-20 20:00 | 859408.6507
[6 empty] | 2017-04-20 21:00 | 824441.2467
[6 empty] | 2017-04-20 22:00 | 778985.9027
[6 empty] | 2017-04-20 23:00 | 743917.208
[6 empty] | 2017-04-21 | 724038.1547
[6 empty] | 2017-04-21 01:00 | 702732.6898
[6 empty] | 2017-04-21 02:00 | 684824.8352
[6 empty] | 2017-04-21 03:00 | 671880.7756
[6 empty] | 2017-04-21 04:00 | 672438.4382
[6 empty] | 2017-04-21 05:00 | 695197.6353
[6 empty] | 2017-04-21 06:00 | 722107.0188
[6 empty] | 2017-04-21 07:00 | 861736.1956
[6 empty] | 2017-04-21 08:00 | 1045021.1224
[6 empty] | 2017-04-21 09:00 | 1128947.8394
[6 empty] | 2017-04-21 10:00 | 1169986.2274
[6 empty] | 2017-04-21 11:00 | 1192404.7016
[6 empty] | 2017-04-21 12:00 | 1195655.8602
[6 empty] | 2017-04-21 13:00 | 1197897.3843
[6 empty] | 2017-04-21 14:00 | 1189873.3337
[6 empty] | 2017-04-21 15:00 | 1143547.4837
[6 empty] | 2017-04-21 16:00 | 1070706.4528
[6 empty] | 2017-04-21 17:00 | 967811.8607
[6 empty] | 2017-04-21 18:00 | 922590.1562
[6 empty] | 2017-04-21 19:00 | 921570.0776
[6 empty] | 2017-04-21 20:00 | 878143.0158
[6 empty] | 2017-04-21 21:00 | 839692.8091
[6 empty] | 2017-04-21 22:00 | 800353.0897
[6 empty] | 2017-04-21 23:00 | 773709.2026
[6 empty] | 2017-04-22 | 739199.4896
[6 empty] | 2017-04-22 01:00 | 711436.9795
[6 empty] | 2017-04-22 02:00 | 697368.5364
[6 empty] | 2017-04-22 03:00 | 681955.7281
[6 empty] | 2017-04-22 04:00 | 678342.5435
[6 empty] | 2017-04-22 05:00 | 692124.2605
[6 empty] | 2017-04-22 06:00 | 687458.7027
[6 empty] | 2017-04-22 07:00 | 726336.1401
[6 empty] | 2017-04-22 08:00 | 803354.8077
[6 empty] | 2017-04-22 09:00 | 883111.3152
[6 empty] | 2017-04-22 10:00 | 913944.5081
[6 empty] | 2017-04-22 11:00 | 928941.6564
[6 empty] | 2017-04-22 12:00 | 927776.4881
[6 empty] | 2017-04-22 13:00 | 907103.2549
[6 empty] | 2017-04-22 14:00 | 883934.526
[6 empty] | 2017-04-22 15:00 | 868249.4242
[6 empty] | 2017-04-22 16:00 | 850562.6857
[6 empty] | 2017-04-22 17:00 | 821006.6901
[6 empty] | 2017-04-22 18:00 | 820161.3
[6 empty] | 2017-04-22 19:00 | 838131.7502
[6 empty] | 2017-04-22 20:00 | 825035.431
[6 empty] | 2017-04-22 21:00 | 804066.3176
[6 empty] | 2017-04-22 22:00 | 778681.1007
[6 empty] | 2017-04-22 23:00 | 755472.559
[6 empty] | 2017-04-23 | 728861.8822
[6 empty] | 2017-04-23 01:00 | 696153.1675
[6 empty] | 2017-04-23 02:00 | 672264.1787
[6 empty] | 2017-04-23 03:00 | 672627.238
[6 empty] | 2017-04-23 04:00 | 669856.7289
[6 empty] | 2017-04-23 05:00 | 671634.1801
[6 empty] | 2017-04-23 06:00 | 653427.106
[6 empty] | 2017-04-23 07:00 | 660129.8999
[6 empty] | 2017-04-23 08:00 | 695175.1563
[6 empty] | 2017-04-23 09:00 | 731323.892
[6 empty] | 2017-04-23 10:00 | 760900.2845
[6 empty] | 2017-04-23 11:00 | 779265.3645
[6 empty] | 2017-04-23 12:00 | 800571.3016
[6 empty] | 2017-04-23 13:00 | 797406.9308
[6 empty] | 2017-04-23 14:00 | 799094.9149
[6 empty] | 2017-04-23 15:00 | 791842.317
[6 empty] | 2017-04-23 16:00 | 832439.6263
[6 empty] | 2017-04-23 17:00 | 830021.2643
[6 empty] | 2017-04-23 18:00 | 849573.9691
[6 empty] | 2017-04-23 19:00 | 812156.4566
[6 empty] | 2017-04-23 20:00 | 792058.077
[6 empty] | 2017-04-23 21:00 | 767330.9578
[6 empty] | 2017-04-23 22:00 | 749401.312
[6 empty] | 2017-04-23 23:00 | 728346.2896
[6 empty] | 2017-04-24 | 708643.3223
[6 empty] | 2017-04-24 01:00 | 693171.6291
[6 empty] | 2017-04-24 02:00 | 676108.239
[6 empty] | 2017-04-24 03:00 | 669182.6854
[6 empty] | 2017-04-24 04:00 | 669589.1772
[6 empty] | 2017-04-24 05:00 | 698334.0891
[6 empty] | 2017-04-24 06:00 | 746012.632
[6 empty] | 2017-04-24 07:00 | 893989.6845
[6 empty] | 2017-04-24 08:00 | 1084291.3043
[6 empty] | 2017-04-24 09:00 | 1168072.3711
[6 empty] | 2017-04-24 10:00 | 1224514.4234
[6 empty] | 2017-04-24 11:00 | 1234626.5489
[6 empty] | 2017-04-24 12:00 | 1216437.3532
[6 empty] | 2017-04-24 13:00 | 1232674.135
[6 empty] | 2017-04-24 14:00 | 1228263.1488
[6 empty] | 2017-04-24 15:00 | 1181965.5941
[6 empty] | 2017-04-24 16:00 | 1103953.6737
[6 empty] | 2017-04-24 17:00 | 985144.3908
[6 empty] | 2017-04-24 18:00 | 916113.6827
[6 empty] | 2017-04-24 19:00 | 917619.0456
[6 empty] | 2017-04-24 20:00 | 880743.6464
[6 empty] | 2017-04-24 21:00 | 838491.0353
[6 empty] | 2017-04-24 22:00 | 786469.777
[6 empty] | 2017-04-24 23:00 | 756142.5305
[6 empty] | 2017-04-25 | 745341.9142
[6 empty] | 2017-04-25 01:00 | 718938.421
[6 empty] | 2017-04-25 02:00 | 702018.0635
[6 empty] | 2017-04-25 03:00 | 684150.2697
[6 empty] | 2017-04-25 04:00 | 683746.6969
[6 empty] | 2017-04-25 05:00 | 712949.6587
[6 empty] | 2017-04-25 06:00 | 763848.6717
[6 empty] | 2017-04-25 07:00 | 905588.4588
[6 empty] | 2017-04-25 08:00 | 1088716.4652
[6 empty] | 2017-04-25 09:00 | 1187289.5348
[6 empty] | 2017-04-25 10:00 | 1233829.2342
[6 empty] | 2017-04-25 11:00 | 1248049.997
[6 empty] | 2017-04-25 12:00 | 1238402.3893
[6 empty] | 2017-04-25 13:00 | 1254095.9798
[6 empty] | 2017-04-25 14:00 | 1241983.899
[6 empty] | 2017-04-25 15:00 | 1187850.0562
[6 empty] | 2017-04-25 16:00 | 1112309.7383
[6 empty] | 2017-04-25 17:00 | 995814.1979
[6 empty] | 2017-04-25 18:00 | 940218.039
[6 empty] | 2017-04-25 19:00 | 922137.3743
[6 empty] | 2017-04-25 20:00 | 882929.3295
[6 empty] | 2017-04-25 21:00 | 839257.6622
[6 empty] | 2017-04-25 22:00 | 796937.8318
[6 empty] | 2017-04-25 23:00 | 758489.4409
[6 empty] | 2017-04-26 | 727188.3787
[6 empty] | 2017-04-26 01:00 | 705811.0168
[6 empty] | 2017-04-26 02:00 | 685842.0054
[6 empty] | 2017-04-26 03:00 | 689338.2042
[6 empty] | 2017-04-26 04:00 | 672924.1248
[6 empty] | 2017-04-26 05:00 | 692391.646
[6 empty] | 2017-04-26 06:00 | 722733.2204
[6 empty] | 2017-04-26 07:00 | 859585.4077
[6 empty] | 2017-04-26 08:00 | 1045845.1939
[6 empty] | 2017-04-26 09:00 | 1140652.4961
[6 empty] | 2017-04-26 10:00 | 1187652.825
[6 empty] | 2017-04-26 11:00 | 1207708.9552
[6 empty] | 2017-04-26 12:00 | 1238134.9914
[6 empty] | 2017-04-26 13:00 | 1251134.8312
[6 empty] | 2017-04-26 14:00 | 1237772.9044
[6 empty] | 2017-04-26 15:00 | 1183659.7382
[6 empty] | 2017-04-26 16:00 | 1108869.9913
[6 empty] | 2017-04-26 17:00 | 1012181.0304
[6 empty] | 2017-04-26 18:00 | 942193.8053
[6 empty] | 2017-04-26 19:00 | 936654.6734
[6 empty] | 2017-04-26 20:00 | 895976.8543
[6 empty] | 2017-04-26 21:00 | 849480.731
[6 empty] | 2017-04-26 22:00 | 799248.6603
[6 empty] | 2017-04-26 23:00 | 764368.4754
[6 empty] | 2017-04-27 | 684812.2688
[6 empty] | 2017-04-27 01:00 | 670613.6904
[6 empty] | 2017-04-27 02:00 | 655012.4516
[6 empty] | 2017-04-27 03:00 | 648647.1829
[6 empty] | 2017-04-27 04:00 | 642290.951
[6 empty] | 2017-04-27 05:00 | 666377.9028
[6 empty] | 2017-04-27 06:00 | 704282.5842
[6 empty] | 2017-04-27 07:00 | 849940.8688
[6 empty] | 2017-04-27 08:00 | 1032172.6922
[6 empty] | 2017-04-27 09:00 | 1123574.7459
[6 empty] | 2017-04-27 10:00 | 1177057.0871
[6 empty] | 2017-04-27 11:00 | 1189331.6155
[6 empty] | 2017-04-27 12:00 | 1202375.5643
[6 empty] | 2017-04-27 13:00 | 1207655.3965
[6 empty] | 2017-04-27 14:00 | 1191608.5325
[6 empty] | 2017-04-27 15:00 | 1136290.102
[6 empty] | 2017-04-27 16:00 | 1112930.0496
[6 empty] | 2017-04-27 17:00 | 1011734.6639
[6 empty] | 2017-04-27 18:00 | 953394.2242
[6 empty] | 2017-04-27 19:00 | 896557.2926
[6 empty] | 2017-04-27 20:00 | 853383.5786
[6 empty] | 2017-04-27 21:00 | 820351.4862
[6 empty] | 2017-04-27 22:00 | 769267.3494
[6 empty] | 2017-04-27 23:00 | 732955.3428
[6 empty] | 2017-04-28 | 823913.2964
[6 empty] | 2017-04-28 01:00 | 807125.0296
[6 empty] | 2017-04-28 02:00 | 787766.3596
[6 empty] | 2017-04-28 03:00 | 775654.3143
[6 empty] | 2017-04-28 04:00 | 666850.8431
[6 empty] | 2017-04-28 05:00 | 688385.2589
[6 empty] | 2017-04-28 06:00 | 719368.3343
[6 empty] | 2017-04-28 07:00 | 841553.0506
[6 empty] | 2017-04-28 08:00 | 1002309.2028
[6 empty] | 2017-04-28 09:00 | 1085702.0784
[6 empty] | 2017-04-28 10:00 | 1129622.484
[6 empty] | 2017-04-28 11:00 | 1156607.9466
[6 empty] | 2017-04-28 12:00 | 1113921.5328
[6 empty] | 2017-04-28 13:00 | 1111475.5428
[6 empty] | 2017-04-28 14:00 | 1111580.1366
[6 empty] | 2017-04-28 15:00 | 1080346.7643
[6 empty] | 2017-04-28 16:00 | 1020056.9624
[6 empty] | 2017-04-28 17:00 | 931623.0774
[6 empty] | 2017-04-28 18:00 | 885003.2241
[6 empty] | 2017-04-28 19:00 | 878626.57
[6 empty] | 2017-04-28 20:00 | 843729.8023
[6 empty] | 2017-04-28 21:00 | 808704.977
[6 empty] | 2017-04-28 22:00 | 770317.9534
[6 empty] | 2017-04-28 23:00 | 745357.3219
[6 empty] | 2017-04-29 | 734879.5134
[6 empty] | 2017-04-29 01:00 | 710376.4435
[6 empty] | 2017-04-29 02:00 | 696774.2607
[6 empty] | 2017-04-29 03:00 | 681827.6211
[6 empty] | 2017-04-29 04:00 | 679085.8244
[6 empty] | 2017-04-29 05:00 | 687486.0407
[6 empty] | 2017-04-29 06:00 | 679088.0874
[6 empty] | 2017-04-29 07:00 | 721326.0341
[6 empty] | 2017-04-29 08:00 | 805082.9689
[6 empty] | 2017-04-29 09:00 | 885878.7864
[6 empty] | 2017-04-29 10:00 | 919696.6463
[6 empty] | 2017-04-29 11:00 | 943508.6644
[6 empty] | 2017-04-29 12:00 | 942805.1949
[6 empty] | 2017-04-29 13:00 | 924008.5234
[6 empty] | 2017-04-29 14:00 | 902313.0176
[6 empty] | 2017-04-29 15:00 | 893482.5654
[6 empty] | 2017-04-29 16:00 | 875494.7109
[6 empty] | 2017-04-29 17:00 | 840321.6372
[6 empty] | 2017-04-29 18:00 | 835529.7075
[6 empty] | 2017-04-29 19:00 | 853851.2937
[6 empty] | 2017-04-29 20:00 | 823960.3595
[6 empty] | 2017-04-29 21:00 | 802201.7313
[6 empty] | 2017-04-29 22:00 | 772863.5019
[6 empty] | 2017-04-29 23:00 | 753036.9633
[6 empty] | 2017-04-30 | 708249.9204
[6 empty] | 2017-04-30 01:00 | 681348.1474
[6 empty] | 2017-04-30 02:00 | 656461.4454
[6 empty] | 2017-04-30 03:00 | 656556.3608
[6 empty] | 2017-04-30 04:00 | 655142.0036
[6 empty] | 2017-04-30 05:00 | 654153.5411
[6 empty] | 2017-04-30 06:00 | 641194.4328
[6 empty] | 2017-04-30 07:00 | 654296.8035
[6 empty] | 2017-04-30 08:00 | 683967.9359
[6 empty] | 2017-04-30 09:00 | 718353.0313
[6 empty] | 2017-04-30 10:00 | 741202.0635
[6 empty] | 2017-04-30 11:00 | 755611.7299
[6 empty] | 2017-04-30 12:00 | 763315.3005
[6 empty] | 2017-04-30 13:00 | 759253.4676
[6 empty] | 2017-04-30 14:00 | 768444.0582
[6 empty] | 2017-04-30 15:00 | 766083.066
[6 empty] | 2017-04-30 16:00 | 757307.0062
[6 empty] | 2017-04-30 17:00 | 748542.7931
[6 empty] | 2017-04-30 18:00 | 762465.0027
[6 empty] | 2017-04-30 19:00 | 779283.7052
[6 empty] | 2017-04-30 20:00 | 753033.7939
[6 empty] | 2017-04-30 21:00 | 732967.4007
[6 empty] | 2017-04-30 22:00 | 730009.9082
[6 empty] | 2017-04-30 23:00 | 715043.0554
[6 empty] | 2017-05-01 | 715446.8791
[6 empty] | 2017-05-01 01:00 | 705127.2322
[6 empty] | 2017-05-01 02:00 | 696974.5907
[6 empty] | 2017-05-01 03:00 | 700165.4273
[6 empty] | 2017-05-01 04:00 | 684655.3397
[6 empty] | 2017-05-01 05:00 | 713263.473
[6 empty] | 2017-05-01 06:00 | 761421.0832
[6 empty] | 2017-05-01 07:00 | 916268.2876
[6 empty] | 2017-05-01 08:00 | 1099254.5389
[6 empty] | 2017-05-01 09:00 | 1189644.6581
[6 empty] | 2017-05-01 10:00 | 1232356.9435
[6 empty] | 2017-05-01 11:00 | 1245188.7247
[6 empty] | 2017-05-01 12:00 | 1246252.1866
[6 empty] | 2017-05-01 13:00 | 1249224.2569
[6 empty] | 2017-05-01 14:00 | 1231306.309
[6 empty] | 2017-05-01 15:00 | 1174172.8306
[6 empty] | 2017-05-01 16:00 | 1110133.0761
[6 empty] | 2017-05-01 17:00 | 1008700.878
[6 empty] | 2017-05-01 18:00 | 942504.8924
[6 empty] | 2017-05-01 19:00 | 943190.1314
[6 empty] | 2017-05-01 20:00 | 894019.4755
[6 empty] | 2017-05-01 21:00 | 853862.1109
[6 empty] | 2017-05-01 22:00 | 810918.1917
[6 empty] | 2017-05-01 23:00 | 778751.8867
[6 empty] | 2017-05-02 | 762522.9791
[6 empty] | 2017-05-02 01:00 | 739334.5753
[6 empty] | 2017-05-02 02:00 | 721173.5142
[6 empty] | 2017-05-02 03:00 | 704769.2028
[6 empty] | 2017-05-02 04:00 | 705524.3743
[6 empty] | 2017-05-02 05:00 | 731237.983
[6 empty] | 2017-05-02 06:00 | 776814.6404
[6 empty] | 2017-05-02 07:00 | 914717.0523
[6 empty] | 2017-05-02 08:00 | 1082414.1141
[6 empty] | 2017-05-02 09:00 | 1168391.1995
[6 empty] | 2017-05-02 10:00 | 1212051.5032
[6 empty] | 2017-05-02 11:00 | 1230078.8685
[6 empty] | 2017-05-02 12:00 | 1219433.7989
[6 empty] | 2017-05-02 13:00 | 1226330.156
[6 empty] | 2017-05-02 14:00 | 1223429.6693
[6 empty] | 2017-05-02 15:00 | 1168863.3883
[6 empty] | 2017-05-02 16:00 | 1098201.6448
[6 empty] | 2017-05-02 17:00 | 1001384.6811
[6 empty] | 2017-05-02 18:00 | 951614.8837
[6 empty] | 2017-05-02 19:00 | 931523.1178
[6 empty] | 2017-05-02 20:00 | 898889.6633
[6 empty] | 2017-05-02 21:00 | 850681.0046
[6 empty] | 2017-05-02 22:00 | 808152.4807
[6 empty] | 2017-05-02 23:00 | 771666.1174
[6 empty] | 2017-05-03 | 740805.0303
[6 empty] | 2017-05-03 01:00 | 719852.5239
[6 empty] | 2017-05-03 02:00 | 698202.5129
[6 empty] | 2017-05-03 03:00 | 688583.902
[6 empty] | 2017-05-03 04:00 | 692940.9518
[6 empty] | 2017-05-03 05:00 | 715506.7142
[6 empty] | 2017-05-03 06:00 | 743205.3273
[6 empty] | 2017-05-03 07:00 | 875357.3685
[6 empty] | 2017-05-03 08:00 | 1059750.7581
[6 empty] | 2017-05-03 09:00 | 1154785.6539
[6 empty] | 2017-05-03 10:00 | 1202036.813
[6 empty] | 2017-05-03 11:00 | 1221375.7735
[6 empty] | 2017-05-03 12:00 | 1215957.4698
[6 empty] | 2017-05-03 13:00 | 1228666.7191
[6 empty] | 2017-05-03 14:00 | 1217403.6844
[6 empty] | 2017-05-03 15:00 | 1163368.7918
[6 empty] | 2017-05-03 16:00 | 1096904.0377
[6 empty] | 2017-05-03 17:00 | 1012935.3158
[6 empty] | 2017-05-03 18:00 | 951667.3517
[6 empty] | 2017-05-03 19:00 | 942883.4919
[6 empty] | 2017-05-03 20:00 | 895820.4716
[6 empty] | 2017-05-03 21:00 | 850235.7066
[6 empty] | 2017-05-03 22:00 | 803649.4608
[6 empty] | 2017-05-03 23:00 | 772467.3857
[6 empty] | 2017-05-04 | 692454.6209
[6 empty] | 2017-05-04 01:00 | 676153.0486
[6 empty] | 2017-05-04 02:00 | 661982.5001
[6 empty] | 2017-05-04 03:00 | 656978.5997
[6 empty] | 2017-05-04 04:00 | 652262.0483
[6 empty] | 2017-05-04 05:00 | 678718.8032
[6 empty] | 2017-05-04 06:00 | 719449.1555
[6 empty] | 2017-05-04 07:00 | 851561.7095
[6 empty] | 2017-05-04 08:00 | 1015352.4746
[6 empty] | 2017-05-04 09:00 | 1097216.3602
[6 empty] | 2017-05-04 10:00 | 1141667.1955
[6 empty] | 2017-05-04 11:00 | 1157836.1774
[6 empty] | 2017-05-04 12:00 | 1174379.3668
[6 empty] | 2017-05-04 13:00 | 1183080.6043
[6 empty] | 2017-05-04 14:00 | 1188169.0215
[6 empty] | 2017-05-04 15:00 | 1141478.1689
[6 empty] | 2017-05-04 16:00 | 1073799.9742
[6 empty] | 2017-05-04 17:00 | 979054.125
[6 empty] | 2017-05-04 18:00 | 920620.06
[6 empty] | 2017-05-04 19:00 | 907686.7535
[6 empty] | 2017-05-04 20:00 | 864740.0447
[6 empty] | 2017-05-04 21:00 | 828724.0133
[6 empty] | 2017-05-04 22:00 | 788027.1027
[6 empty] | 2017-05-04 23:00 | 750519.7163
[6 empty] | 2017-05-05 | 726963.2969
[6 empty] | 2017-05-05 01:00 | 707956.1998
[6 empty] | 2017-05-05 02:00 | 692018.5761
[6 empty] | 2017-05-05 03:00 | 677637.5697
[6 empty] | 2017-05-05 04:00 | 670402.8262
[6 empty] | 2017-05-05 05:00 | 689282.5465
[6 empty] | 2017-05-05 06:00 | 722143.3997
[6 empty] | 2017-05-05 07:00 | 852641.4078
[6 empty] | 2017-05-05 08:00 | 1017979.0479
[6 empty] | 2017-05-05 09:00 | 1099895.7737
[6 empty] | 2017-05-05 10:00 | 1142506.1016
[6 empty] | 2017-05-05 11:00 | 1150798.5281
[6 empty] | 2017-05-05 12:00 | 1164241.3332
[6 empty] | 2017-05-05 13:00 | 1167875.1105
[6 empty] | 2017-05-05 14:00 | 1163266.3415
[6 empty] | 2017-05-05 15:00 | 1121566.0381
[6 empty] | 2017-05-05 16:00 | 1060324.7827
[6 empty] | 2017-05-05 17:00 | 973857.6223
[6 empty] | 2017-05-05 18:00 | 915218.7548
[6 empty] | 2017-05-05 19:00 | 905253.938
[6 empty] | 2017-05-05 20:00 | 868958.0202
[6 empty] | 2017-05-05 21:00 | 837101.8073
[6 empty] | 2017-05-05 22:00 | 800511.5579
[6 empty] | 2017-05-05 23:00 | 772209.2519
[6 empty] | 2017-05-06 | 736605.1503
[6 empty] | 2017-05-06 01:00 | 710117.5716
[6 empty] | 2017-05-06 02:00 | 695351.9076
[6 empty] | 2017-05-06 03:00 | 676707.8699
[6 empty] | 2017-05-06 04:00 | 671280.4393
[6 empty] | 2017-05-06 05:00 | 683970.7487
[6 empty] | 2017-05-06 06:00 | 683939.5777
[6 empty] | 2017-05-06 07:00 | 721182.0569
[6 empty] | 2017-05-06 08:00 | 791323.5953
[6 empty] | 2017-05-06 09:00 | 863288.6978
[6 empty] | 2017-05-06 10:00 | 899051.9476
[6 empty] | 2017-05-06 11:00 | 921115.131
[6 empty] | 2017-05-06 12:00 | 915535.2142
[6 empty] | 2017-05-06 13:00 | 891513.6992
[6 empty] | 2017-05-06 14:00 | 869141.0247
[6 empty] | 2017-05-06 15:00 | 867512.7061
[6 empty] | 2017-05-06 16:00 | 860234.7356
[6 empty] | 2017-05-06 17:00 | 832466.7085
[6 empty] | 2017-05-06 18:00 | 827837.6843
[6 empty] | 2017-05-06 19:00 | 836608.6694
[6 empty] | 2017-05-06 20:00 | 815350.7454
[6 empty] | 2017-05-06 21:00 | 798265.6742
[6 empty] | 2017-05-06 22:00 | 775069.3301
[6 empty] | 2017-05-06 23:00 | 750576.0008
[6 empty] | 2017-05-07 | 723428.9075
[6 empty] | 2017-05-07 01:00 | 696247.881
[6 empty] | 2017-05-07 02:00 | 669463.2028
[6 empty] | 2017-05-07 03:00 | 670986.6266
[6 empty] | 2017-05-07 04:00 | 669364.8368
[6 empty] | 2017-05-07 05:00 | 666838.425
[6 empty] | 2017-05-07 06:00 | 654445.627
[6 empty] | 2017-05-07 07:00 | 667616.3415
[6 empty] | 2017-05-07 08:00 | 697993.978
[6 empty] | 2017-05-07 09:00 | 732074.7494
[6 empty] | 2017-05-07 10:00 | 755954.3749
[6 empty] | 2017-05-07 11:00 | 770872.7161
[6 empty] | 2017-05-07 12:00 | 780618.4004
[6 empty] | 2017-05-07 13:00 | 776271.6334
[6 empty] | 2017-05-07 14:00 | 784613.0542
[6 empty] | 2017-05-07 15:00 | 781493.4055
[6 empty] | 2017-05-07 16:00 | 772871.915
[6 empty] | 2017-05-07 17:00 | 766625.4224
[6 empty] | 2017-05-07 18:00 | 783063.9866
[6 empty] | 2017-05-07 19:00 | 799701.2094
[6 empty] | 2017-05-07 20:00 | 782629.9202
[6 empty] | 2017-05-07 21:00 | 761812.0318
[6 empty] | 2017-05-07 22:00 | 749083.998
[6 empty] | 2017-05-07 23:00 | 727913.6007
[6 empty] | 2017-05-08 | 711152.6929
[6 empty] | 2017-05-08 01:00 | 697843.738
[6 empty] | 2017-05-08 02:00 | 678142.4947
[6 empty] | 2017-05-08 03:00 | 670193.9237
[6 empty] | 2017-05-08 04:00 | 674760.3106
[6 empty] | 2017-05-08 05:00 | 700626.5193
[6 empty] | 2017-05-08 06:00 | 752274.0298
[6 empty] | 2017-05-08 07:00 | 894607.0935
[6 empty] | 2017-05-08 08:00 | 1081233.9014
[6 empty] | 2017-05-08 09:00 | 1161991.1129
[6 empty] | 2017-05-08 10:00 | 1213857.1974
[6 empty] | 2017-05-08 11:00 | 1231644.2426
[6 empty] | 2017-05-08 12:00 | 1227319.3018
[6 empty] | 2017-05-08 13:00 | 1231500.517
[6 empty] | 2017-05-08 14:00 | 1224597.9744
[6 empty] | 2017-05-08 15:00 | 1168181.5917
[6 empty] | 2017-05-08 16:00 | 1096169.3242
[6 empty] | 2017-05-08 17:00 | 988038.1019
[6 empty] | 2017-05-08 18:00 | 925109.4101
[6 empty] | 2017-05-08 19:00 | 920077.4599
[6 empty] | 2017-05-08 20:00 | 878573.1086
[6 empty] | 2017-05-08 21:00 | 840237.7495
[6 empty] | 2017-05-08 22:00 | 794788.6644
[6 empty] | 2017-05-08 23:00 | 764427.5013
[6 empty] | 2017-05-09 | 751171.478
[6 empty] | 2017-05-09 01:00 | 724600.7741
[6 empty] | 2017-05-09 02:00 | 705683.8476
[6 empty] | 2017-05-09 03:00 | 689393.1246
[6 empty] | 2017-05-09 04:00 | 699252.8601
[6 empty] | 2017-05-09 05:00 | 726405.1983
[6 empty] | 2017-05-09 06:00 | 779198.8865
[6 empty] | 2017-05-09 07:00 | 910621.5893
[6 empty] | 2017-05-09 08:00 | 1080425.3176
[6 empty] | 2017-05-09 09:00 | 1168936.1029
[6 empty] | 2017-05-09 10:00 | 1218496.5321
[6 empty] | 2017-05-09 11:00 | 1228930.9356
[6 empty] | 2017-05-09 12:00 | 1245028.7415
[6 empty] | 2017-05-09 13:00 | 1251629.2084
[6 empty] | 2017-05-09 14:00 | 1243241.1401
[6 empty] | 2017-05-09 15:00 | 1188606.929
[6 empty] | 2017-05-09 16:00 | 1117205.9531
[6 empty] | 2017-05-09 17:00 | 1015063.4015
[6 empty] | 2017-05-09 18:00 | 963129.6028
[6 empty] | 2017-05-09 19:00 | 941155.2599
[6 empty] | 2017-05-09 20:00 | 895331.1506
[6 empty] | 2017-05-09 21:00 | 847461.9983
[6 empty] | 2017-05-09 22:00 | 805070.1254
[6 empty] | 2017-05-09 23:00 | 767929.9577
[6 empty] | 2017-05-10 | 736186.3197
[6 empty] | 2017-05-10 01:00 | 713015.96
[6 empty] | 2017-05-10 02:00 | 690695.6231
[6 empty] | 2017-05-10 03:00 | 683475.8245
[6 empty] | 2017-05-10 04:00 | 685913.0244
[6 empty] | 2017-05-10 05:00 | 707446.7303
[6 empty] | 2017-05-10 06:00 | 737958.1045
[6 empty] | 2017-05-10 07:00 | 866163.2468
[6 empty] | 2017-05-10 08:00 | 1042422.8965
[6 empty] | 2017-05-10 09:00 | 1130370.3864
[6 empty] | 2017-05-10 10:00 | 1177600.7384
[6 empty] | 2017-05-10 11:00 | 1202109.0973
[6 empty] | 2017-05-10 12:00 | 1207586.0324
[6 empty] | 2017-05-10 13:00 | 1218788.7845
[6 empty] | 2017-05-10 14:00 | 1203637.2212
[6 empty] | 2017-05-10 15:00 | 1159633.9179
[6 empty] | 2017-05-10 16:00 | 1094530.7021
[6 empty] | 2017-05-10 17:00 | 1003331.7984
[6 empty] | 2017-05-10 18:00 | 942673.6606
[6 empty] | 2017-05-10 19:00 | 943242.8225
[6 empty] | 2017-05-10 20:00 | 903553.5348
[6 empty] | 2017-05-10 21:00 | 861698.917
[6 empty] | 2017-05-10 22:00 | 811074.7632
[6 empty] | 2017-05-10 23:00 | 775364.5803
[6 empty] | 2017-05-11 | 689781.9564
[6 empty] | 2017-05-11 01:00 | 673873.5159
[6 empty] | 2017-05-11 02:00 | 658512.8394
[6 empty] | 2017-05-11 03:00 | 654523.2609
[6 empty] | 2017-05-11 04:00 | 649980.9488
[6 empty] | 2017-05-11 05:00 | 677738.2682
[6 empty] | 2017-05-11 06:00 | 716968.4741
[6 empty] | 2017-05-11 07:00 | 850007.8778
[6 empty] | 2017-05-11 08:00 | 1011470.4913
[6 empty] | 2017-05-11 09:00 | 1094595.5698
[6 empty] | 2017-05-11 10:00 | 1138660.6291
[6 empty] | 2017-05-11 11:00 | 1153941.1905
[6 empty] | 2017-05-11 12:00 | 1163581.0851
[6 empty] | 2017-05-11 13:00 | 1165066.5689
[6 empty] | 2017-05-11 14:00 | 1159514.8089
[6 empty] | 2017-05-11 15:00 | 1119039.0577
[6 empty] | 2017-05-11 16:00 | 1058004.6966
[6 empty] | 2017-05-11 17:00 | 964646.2226
[6 empty] | 2017-05-11 18:00 | 904479.3221
[6 empty] | 2017-05-11 19:00 | 905439.7187
[6 empty] | 2017-05-11 20:00 | 864124.9197
[6 empty] | 2017-05-11 21:00 | 825914.9761
[6 empty] | 2017-05-11 22:00 | 780509.4951
[6 empty] | 2017-05-11 23:00 | 743415.4651
[6 empty] | 2017-05-12 | 720408.556
[6 empty] | 2017-05-12 01:00 | 706003.302
[6 empty] | 2017-05-12 02:00 | 687795.3877
[6 empty] | 2017-05-12 03:00 | 675991.3479
[6 empty] | 2017-05-12 04:00 | 675073.6992
[6 empty] | 2017-05-12 05:00 | 692508.0994
[6 empty] | 2017-05-12 06:00 | 725360.5667
[6 empty] | 2017-05-12 07:00 | 863068.5892
[6 empty] | 2017-05-12 08:00 | 1038727.4483
[6 empty] | 2017-05-12 09:00 | 1127454.4699
[6 empty] | 2017-05-12 10:00 | 1168740.6936
[6 empty] | 2017-05-12 11:00 | 1187631.2313
[6 empty] | 2017-05-12 12:00 | 1197487.679
[6 empty] | 2017-05-12 13:00 | 1204539.7744
[6 empty] | 2017-05-12 14:00 | 1194731.0057
[6 empty] | 2017-05-12 15:00 | 1162062.2047
[6 empty] | 2017-05-12 16:00 | 1086275.2228
[6 empty] | 2017-05-12 17:00 | 985233.6049
[6 empty] | 2017-05-12 18:00 | 920468.3395
[6 empty] | 2017-05-12 19:00 | 924109.8166
[6 empty] | 2017-05-12 20:00 | 889010.7661
[6 empty] | 2017-05-12 21:00 | 849018.811
[6 empty] | 2017-05-12 22:00 | 811439.7692
[6 empty] | 2017-05-12 23:00 | 781855.4117
[6 empty] | 2017-05-13 | 749518.6791
[6 empty] | 2017-05-13 01:00 | 721706.9462
[6 empty] | 2017-05-13 02:00 | 707210.5205
[6 empty] | 2017-05-13 03:00 | 692822.7898
[6 empty] | 2017-05-13 04:00 | 690430.8685
[6 empty] | 2017-05-13 05:00 | 697599.4049
[6 empty] | 2017-05-13 06:00 | 690414.2067
[6 empty] | 2017-05-13 07:00 | 732556.5827
[6 empty] | 2017-05-13 08:00 | 814087.1511
[6 empty] | 2017-05-13 09:00 | 894093.7675
[6 empty] | 2017-05-13 10:00 | 927303.1943
[6 empty] | 2017-05-13 11:00 | 951000.2293
[6 empty] | 2017-05-13 12:00 | 952236.0138
[6 empty] | 2017-05-13 13:00 | 932909.9663
[6 empty] | 2017-05-13 14:00 | 909730.5857
[6 empty] | 2017-05-13 15:00 | 902654.6765
[6 empty] | 2017-05-13 16:00 | 886046.3773
[6 empty] | 2017-05-13 17:00 | 852542.6527
[6 empty] | 2017-05-13 18:00 | 847447.3245
[6 empty] | 2017-05-13 19:00 | 864881.1419
[6 empty] | 2017-05-13 20:00 | 836608.6314
[6 empty] | 2017-05-13 21:00 | 815758.9276
[6 empty] | 2017-05-13 22:00 | 785535.7334
[6 empty] | 2017-05-13 23:00 | 765526.1497
[6 empty] | 2017-05-14 | 737721.7967
[6 empty] | 2017-05-14 01:00 | 706086.6546
[6 empty] | 2017-05-14 02:00 | 680328.8237
[6 empty] | 2017-05-14 03:00 | 679868.4635
[6 empty] | 2017-05-14 04:00 | 676345.3316
[6 empty] | 2017-05-14 05:00 | 676213.0379
[6 empty] | 2017-05-14 06:00 | 664795.0489
[6 empty] | 2017-05-14 07:00 | 670865.0812
[6 empty] | 2017-05-14 08:00 | 703474.2487
[6 empty] | 2017-05-14 09:00 | 737758.6873
[6 empty] | 2017-05-14 10:00 | 774673.3789
[6 empty] | 2017-05-14 11:00 | 792414.9513
[6 empty] | 2017-05-14 12:00 | 810456.8137
[6 empty] | 2017-05-14 13:00 | 804957.6885
[6 empty] | 2017-05-14 14:00 | 806472.5544
[6 empty] | 2017-05-14 15:00 | 804156.4539
[6 empty] | 2017-05-14 16:00 | 796811.971
[6 empty] | 2017-05-14 17:00 | 795466.7315
[6 empty] | 2017-05-14 18:00 | 812706.3233
[6 empty] | 2017-05-14 19:00 | 831710.6265
[6 empty] | 2017-05-14 20:00 | 807415.5424
[6 empty] | 2017-05-14 21:00 | 781071.0761
[6 empty] | 2017-05-14 22:00 | 759787.1695
[6 empty] | 2017-05-14 23:00 | 738702.621
[6 empty] | 2017-05-15 | 722018.2592
[6 empty] | 2017-05-15 01:00 | 705828.2385
[6 empty] | 2017-05-15 02:00 | 687923.0604
[6 empty] | 2017-05-15 03:00 | 681773.877
[6 empty] | 2017-05-15 04:00 | 685512.4396
[6 empty] | 2017-05-15 05:00 | 710926.7081
[6 empty] | 2017-05-15 06:00 | 762425.4929
[6 empty] | 2017-05-15 07:00 | 910519.8341
[6 empty] | 2017-05-15 08:00 | 1084732.083
[6 empty] | 2017-05-15 09:00 | 1170433.6888
[6 empty] | 2017-05-15 10:00 | 1223611.0707
[6 empty] | 2017-05-15 11:00 | 1238334.6821
[6 empty] | 2017-05-15 12:00 | 1234204.5513
[6 empty] | 2017-05-15 13:00 | 1231483.4001
[6 empty] | 2017-05-15 14:00 | 1214660.7437
[6 empty] | 2017-05-15 15:00 | 1165810.4391
[6 empty] | 2017-05-15 16:00 | 1090165.0097
[6 empty] | 2017-05-15 17:00 | 991176.9884
[6 empty] | 2017-05-15 18:00 | 936169.881
[6 empty] | 2017-05-15 19:00 | 934519.4111
[6 empty] | 2017-05-15 20:00 | 893143.8622
[6 empty] | 2017-05-15 21:00 | 848693.9366
[6 empty] | 2017-05-15 22:00 | 803703.8968
[6 empty] | 2017-05-15 23:00 | 769777.2209
[6 empty] | 2017-05-16 | 756770.4035
[6 empty] | 2017-05-16 01:00 | 729309.3536
[6 empty] | 2017-05-16 02:00 | 712640.6744
[6 empty] | 2017-05-16 03:00 | 695878.3023
[6 empty] | 2017-05-16 04:00 | 697910.226
[6 empty] | 2017-05-16 05:00 | 729189.0968
[6 empty] | 2017-05-16 06:00 | 782553.1195
[6 empty] | 2017-05-16 07:00 | 898761.7577
[6 empty] | 2017-05-16 08:00 | 1040700.2881
[6 empty] | 2017-05-16 09:00 | 1135204.9452
[6 empty] | 2017-05-16 10:00 | 1196293.9385
[6 empty] | 2017-05-16 11:00 | 1217204.7101
[6 empty] | 2017-05-16 12:00 | 1223557.7277
[6 empty] | 2017-05-16 13:00 | 1231289.7092
[6 empty] | 2017-05-16 14:00 | 1225022.8466
[6 empty] | 2017-05-16 15:00 | 1180092.1881
[6 empty] | 2017-05-16 16:00 | 1107116.2381
[6 empty] | 2017-05-16 17:00 | 1011734.9387
[6 empty] | 2017-05-16 18:00 | 970448.0026
[6 empty] | 2017-05-16 19:00 | 948575.7165
[6 empty] | 2017-05-16 20:00 | 904277.0886
[6 empty] | 2017-05-16 21:00 | 849323.6106
[6 empty] | 2017-05-16 22:00 | 807661.4975
[6 empty] | 2017-05-16 23:00 | 773909.074
[6 empty] | 2017-05-17 | 742554.939
[6 empty] | 2017-05-17 01:00 | 718225.5352
[6 empty] | 2017-05-17 02:00 | 698927.9172
[6 empty] | 2017-05-17 03:00 | 688654.62
[6 empty] | 2017-05-17 04:00 | 695828.636
[6 empty] | 2017-05-17 05:00 | 718898.2418
[6 empty] | 2017-05-17 06:00 | 745308.07
[6 empty] | 2017-05-17 07:00 | 873792.6984
[6 empty] | 2017-05-17 08:00 | 1050273.4733
[6 empty] | 2017-05-17 09:00 | 1149848.1486
[6 empty] | 2017-05-17 10:00 | 1196298.7636
[6 empty] | 2017-05-17 11:00 | 1216493.0545
[6 empty] | 2017-05-17 12:00 | 1223725.0474
[6 empty] | 2017-05-17 13:00 | 1229625.009
[6 empty] | 2017-05-17 14:00 | 1216559.7126
[6 empty] | 2017-05-17 15:00 | 1171806.5297
[6 empty] | 2017-05-17 16:00 | 1095885.5854
[6 empty] | 2017-05-17 17:00 | 1008553.7292
[6 empty] | 2017-05-17 18:00 | 958617.0963
[6 empty] | 2017-05-17 19:00 | 952028.9933
[6 empty] | 2017-05-17 20:00 | 902245.4044
[6 empty] | 2017-05-17 21:00 | 859998.0408
[6 empty] | 2017-05-17 22:00 | 811831.0442
[6 empty] | 2017-05-17 23:00 | 775914.2961
[6 empty] | 2017-05-18 | 696512.0352
[6 empty] | 2017-05-18 01:00 | 682148.2867
[6 empty] | 2017-05-18 02:00 | 665049.2392
[6 empty] | 2017-05-18 03:00 | 661572.1184
[6 empty] | 2017-05-18 04:00 | 658732.4516
[6 empty] | 2017-05-18 05:00 | 677435.6511
[6 empty] | 2017-05-18 06:00 | 709679.3502
[6 empty] | 2017-05-18 07:00 | 850301.6274
[6 empty] | 2017-05-18 08:00 | 1022303.4621
[6 empty] | 2017-05-18 09:00 | 1114157.7063
[6 empty] | 2017-05-18 10:00 | 1160885.6132
[6 empty] | 2017-05-18 11:00 | 1184197.9133
[6 empty] | 2017-05-18 12:00 | 1189873.7065
[6 empty] | 2017-05-18 13:00 | 1192004.8603
[6 empty] | 2017-05-18 14:00 | 1191263.996
[6 empty] | 2017-05-18 15:00 | 1151225.1316
[6 empty] | 2017-05-18 16:00 | 1087843.7792
[6 empty] | 2017-05-18 17:00 | 982439.2947
[6 empty] | 2017-05-18 18:00 | 927290.1736
[6 empty] | 2017-05-18 19:00 | 924963.8393
[6 empty] | 2017-05-18 20:00 | 879322.2201
[6 empty] | 2017-05-18 21:00 | 838824.0724
[6 empty] | 2017-05-18 22:00 | 789601.3444
[6 empty] | 2017-05-18 23:00 | 756248.1036
[6 empty] | 2017-05-19 | 730654.035
[6 empty] | 2017-05-19 01:00 | 712191.6165
[6 empty] | 2017-05-19 02:00 | 693903.998
[6 empty] | 2017-05-19 03:00 | 682139.263
[6 empty] | 2017-05-19 04:00 | 680269.5312
[6 empty] | 2017-05-19 05:00 | 695531.7713
[6 empty] | 2017-05-19 06:00 | 726315.115
[6 empty] | 2017-05-19 07:00 | 854748.5889
[6 empty] | 2017-05-19 08:00 | 1032159.4276
[6 empty] | 2017-05-19 09:00 | 1123117.8809
[6 empty] | 2017-05-19 10:00 | 1161433.6611
[6 empty] | 2017-05-19 11:00 | 1184129.0815
[6 empty] | 2017-05-19 12:00 | 1194527.011
[6 empty] | 2017-05-19 13:00 | 1198350.8977
[6 empty] | 2017-05-19 14:00 | 1195131.4799
[6 empty] | 2017-05-19 15:00 | 1163813.5497
[6 empty] | 2017-05-19 16:00 | 1097699.8619
[6 empty] | 2017-05-19 17:00 | 1005234.1862
[6 empty] | 2017-05-19 18:00 | 941942.9843
[6 empty] | 2017-05-19 19:00 | 943062.7866
[6 empty] | 2017-05-19 20:00 | 903636.5308
[6 empty] | 2017-05-19 21:00 | 862313.8827
[6 empty] | 2017-05-19 22:00 | 819237.3372
[6 empty] | 2017-05-19 23:00 | 783811.3483
[6 empty] | 2017-05-20 | 752453.3944
[6 empty] | 2017-05-20 01:00 | 722835.707
[6 empty] | 2017-05-20 02:00 | 709224.437
[6 empty] | 2017-05-20 03:00 | 692254.4209
[6 empty] | 2017-05-20 04:00 | 688870.0693
[6 empty] | 2017-05-20 05:00 | 695855.6794
[6 empty] | 2017-05-20 06:00 | 691564.4091
[6 empty] | 2017-05-20 07:00 | 735183.0935
[6 empty] | 2017-05-20 08:00 | 809931.2858
[6 empty] | 2017-05-20 09:00 | 890362.0698
[6 empty] | 2017-05-20 10:00 | 920302.4929
[6 empty] | 2017-05-20 11:00 | 949510.9507
[6 empty] | 2017-05-20 12:00 | 938729.151
[6 empty] | 2017-05-20 13:00 | 923471.333
[6 empty] | 2017-05-20 14:00 | 896001.9666
[6 empty] | 2017-05-20 15:00 | 887113.4337
[6 empty] | 2017-05-20 16:00 | 871410.0753
[6 empty] | 2017-05-20 17:00 | 840444.3242
[6 empty] | 2017-05-20 18:00 | 836516.7897
[6 empty] | 2017-05-20 19:00 | 857271.7774
[6 empty] | 2017-05-20 20:00 | 837591.2445
[6 empty] | 2017-05-20 21:00 | 815204.8488
[6 empty] | 2017-05-20 22:00 | 787784.4062
[6 empty] | 2017-05-20 23:00 | 765173.2341
[6 empty] | 2017-05-21 | 738490.8212
[6 empty] | 2017-05-21 01:00 | 706776.0931
[6 empty] | 2017-05-21 02:00 | 681370.6136
[6 empty] | 2017-05-21 03:00 | 680528.3095
[6 empty] | 2017-05-21 04:00 | 672898.5892
[6 empty] | 2017-05-21 05:00 | 669872.1799
[6 empty] | 2017-05-21 06:00 | 654053.0265
[6 empty] | 2017-05-21 07:00 | 663804.493
[6 empty] | 2017-05-21 08:00 | 700030.7883
[6 empty] | 2017-05-21 09:00 | 735191.1532
[6 empty] | 2017-05-21 10:00 | 766201.7941
[6 empty] | 2017-05-21 11:00 | 782431.8072
[6 empty] | 2017-05-21 12:00 | 798281.4851
[6 empty] | 2017-05-21 13:00 | 792615.5986
[6 empty] | 2017-05-21 14:00 | 804472.2727
[6 empty] | 2017-05-21 15:00 | 797515.9387
[6 empty] | 2017-05-21 16:00 | 792353.9787
[6 empty] | 2017-05-21 17:00 | 794870.4882
[6 empty] | 2017-05-21 18:00 | 811279.4671
[6 empty] | 2017-05-21 19:00 | 826037.3265
[6 empty] | 2017-05-21 20:00 | 809927.6424
[6 empty] | 2017-05-21 21:00 | 780703.2933
[6 empty] | 2017-05-21 22:00 | 762444.1512
[6 empty] | 2017-05-21 23:00 | 738993.6064
[6 empty] | 2017-05-22 | 720232.5414
[6 empty] | 2017-05-22 01:00 | 705881.6088
[6 empty] | 2017-05-22 02:00 | 687816.2704
[6 empty] | 2017-05-22 03:00 | 681183.9698
[6 empty] | 2017-05-22 04:00 | 679462.8971
[6 empty] | 2017-05-22 05:00 | 704623.8973
[6 empty] | 2017-05-22 06:00 | 757206.2852
[6 empty] | 2017-05-22 07:00 | 900937.5946
[6 empty] | 2017-05-22 08:00 | 1072322.0207
[6 empty] | 2017-05-22 09:00 | 1156697.6382
[6 empty] | 2017-05-22 10:00 | 1203378.6084
[6 empty] | 2017-05-22 11:00 | 1219593.2755
[6 empty] | 2017-05-22 12:00 | 1212966.9854
[6 empty] | 2017-05-22 13:00 | 1220991.232
[6 empty] | 2017-05-22 14:00 | 1211052.0081
[6 empty] | 2017-05-22 15:00 | 1166515.5613
[6 empty] | 2017-05-22 16:00 | 1099206.9402
[6 empty] | 2017-05-22 17:00 | 998379.744
[6 empty] | 2017-05-22 18:00 | 936870.1222
[6 empty] | 2017-05-22 19:00 | 938274.2001
[6 empty] | 2017-05-22 20:00 | 896146.7779
[6 empty] | 2017-05-22 21:00 | 850843.7288
[6 empty] | 2017-05-22 22:00 | 804946.8496
[6 empty] | 2017-05-22 23:00 | 772597.1178
[6 empty] | 2017-05-23 | 757457.0396
[6 empty] | 2017-05-23 01:00 | 732507.584
[6 empty] | 2017-05-23 02:00 | 715095.539
[6 empty] | 2017-05-23 03:00 | 696113.5292
[6 empty] | 2017-05-23 04:00 | 698845.7456
[6 empty] | 2017-05-23 05:00 | 728709.4163
[6 empty] | 2017-05-23 06:00 | 778643.6945
[6 empty] | 2017-05-23 07:00 | 901674.5337
[6 empty] | 2017-05-23 08:00 | 1069139.0245
[6 empty] | 2017-05-23 09:00 | 1161102.9291
[6 empty] | 2017-05-23 10:00 | 1217224.119
[6 empty] | 2017-05-23 11:00 | 1232724.8465
[6 empty] | 2017-05-23 12:00 | 1244059.4703
[6 empty] | 2017-05-23 13:00 | 1248389.748
[6 empty] | 2017-05-23 14:00 | 1230798.5329
[6 empty] | 2017-05-23 15:00 | 1179886.4558
[6 empty] | 2017-05-23 16:00 | 1098117.7346
[6 empty] | 2017-05-23 17:00 | 1002793.7282
[6 empty] | 2017-05-23 18:00 | 956057.9381
[6 empty] | 2017-05-23 19:00 | 940487.7683
[6 empty] | 2017-05-23 20:00 | 898124.5769
[6 empty] | 2017-05-23 21:00 | 848752.8683
[6 empty] | 2017-05-23 22:00 | 809379.8516
[6 empty] | 2017-05-23 23:00 | 776394.9359
[6 empty] | 2017-05-24 | 746025.3507
[6 empty] | 2017-05-24 01:00 | 721053.4932
[6 empty] | 2017-05-24 02:00 | 700297.0317
[6 empty] | 2017-05-24 03:00 | 693444.3003
[6 empty] | 2017-05-24 04:00 | 700544.7476
[6 empty] | 2017-05-24 05:00 | 722745.6486
[6 empty] | 2017-05-24 06:00 | 747456.9527
[6 empty] | 2017-05-24 07:00 | 870445.6523
[6 empty] | 2017-05-24 08:00 | 1028751.8952
[6 empty] | 2017-05-24 09:00 | 1125405.9568
[6 empty] | 2017-05-24 10:00 | 1171756.51
[6 empty] | 2017-05-24 11:00 | 1193403.2065
[6 empty] | 2017-05-24 12:00 | 1185454.6189
[6 empty] | 2017-05-24 13:00 | 1204504.8347
[6 empty] | 2017-05-24 14:00 | 1197516.371
[6 empty] | 2017-05-24 15:00 | 1155981.9658
[6 empty] | 2017-05-24 16:00 | 1086536.8182
[6 empty] | 2017-05-24 17:00 | 996605.1437
[6 empty] | 2017-05-24 18:00 | 957845.6748
[6 empty] | 2017-05-24 19:00 | 949283.5908
[6 empty] | 2017-05-24 20:00 | 907936.7462
[6 empty] | 2017-05-24 21:00 | 860492.5505
[6 empty] | 2017-05-24 22:00 | 809453.242
[6 empty] | 2017-05-24 23:00 | 776290.7065
[6 empty] | 2017-05-25 | 699746.1887
[6 empty] | 2017-05-25 01:00 | 685693.8209
[6 empty] | 2017-05-25 02:00 | 668010.9252
[6 empty] | 2017-05-25 03:00 | 662670.4406
[6 empty] | 2017-05-25 04:00 | 662247.7579
[6 empty] | 2017-05-25 05:00 | 682515.7776
[6 empty] | 2017-05-25 06:00 | 716360.9507
[6 empty] | 2017-05-25 07:00 | 849242.7272
[6 empty] | 2017-05-25 08:00 | 1010356.187
[6 empty] | 2017-05-25 09:00 | 1089536.6487
[6 empty] | 2017-05-25 10:00 | 1133115.9847
[6 empty] | 2017-05-25 11:00 | 1145348.6719
[6 empty] | 2017-05-25 12:00 | 1139896.4052
[6 empty] | 2017-05-25 13:00 | 1153455.3013
[6 empty] | 2017-05-25 14:00 | 1145504.2215
[6 empty] | 2017-05-25 15:00 | 1107350.1076
[6 empty] | 2017-05-25 16:00 | 1048528.593
[6 empty] | 2017-05-25 17:00 | 962191.9032
[6 empty] | 2017-05-25 18:00 | 914015.4864
[6 empty] | 2017-05-25 19:00 | 910723.4587
[6 empty] | 2017-05-25 20:00 | 863823.0406
[6 empty] | 2017-05-25 21:00 | 828580.1064
[6 empty] | 2017-05-25 22:00 | 784589.036
[6 empty] | 2017-05-25 23:00 | 752380.3778
[6 empty] | 2017-05-26 | 727321.3091
[6 empty] | 2017-05-26 01:00 | 708592.7351
[6 empty] | 2017-05-26 02:00 | 690108.9904
[6 empty] | 2017-05-26 03:00 | 679876.9083
[6 empty] | 2017-05-26 04:00 | 677174.7428
[6 empty] | 2017-05-26 05:00 | 697886.6646
[6 empty] | 2017-05-26 06:00 | 728494.8931
[6 empty] | 2017-05-26 07:00 | 857463.8695
[6 empty] | 2017-05-26 08:00 | 1021740.2913
[6 empty] | 2017-05-26 09:00 | 1110725.9273
[6 empty] | 2017-05-26 10:00 | 1150944.4011
[6 empty] | 2017-05-26 11:00 | 1169438.4966
[6 empty] | 2017-05-26 12:00 | 1151340.4279
[6 empty] | 2017-05-26 13:00 | 1158013.3622
[6 empty] | 2017-05-26 14:00 | 1151933.6296
[6 empty] | 2017-05-26 15:00 | 1112629.312
[6 empty] | 2017-05-26 16:00 | 1052222.6445
[6 empty] | 2017-05-26 17:00 | 970172.3526
[6 empty] | 2017-05-26 18:00 | 921410.6627
[6 empty] | 2017-05-26 19:00 | 914459.4473
[6 empty] | 2017-05-26 20:00 | 879476.3097
[6 empty] | 2017-05-26 21:00 | 845086.8968
[6 empty] | 2017-05-26 22:00 | 799581.8563
[6 empty] | 2017-05-26 23:00 | 770282.1614
[6 empty] | 2017-05-27 | 742617.5986
[6 empty] | 2017-05-27 01:00 | 715183.128
[6 empty] | 2017-05-27 02:00 | 697476.5151
[6 empty] | 2017-05-27 03:00 | 680257.9202
[6 empty] | 2017-05-27 04:00 | 678214.4429
[6 empty] | 2017-05-27 05:00 | 688711.3335
[6 empty] | 2017-05-27 06:00 | 684685.082
[6 empty] | 2017-05-27 07:00 | 728068.2854
[6 empty] | 2017-05-27 08:00 | 794778.9604
[6 empty] | 2017-05-27 09:00 | 863141.1893
[6 empty] | 2017-05-27 10:00 | 897052.2241
[6 empty] | 2017-05-27 11:00 | 926360.0659
[6 empty] | 2017-05-27 12:00 | 927019.546
[6 empty] | 2017-05-27 13:00 | 908838.083
[6 empty] | 2017-05-27 14:00 | 880194.4997
[6 empty] | 2017-05-27 15:00 | 877645.3747
[6 empty] | 2017-05-27 16:00 | 865141.817
[6 empty] | 2017-05-27 17:00 | 835805.1129
[6 empty] | 2017-05-27 18:00 | 831785.7252
[6 empty] | 2017-05-27 19:00 | 851389.2788
[6 empty] | 2017-05-27 20:00 | 828345.1788
[6 empty] | 2017-05-27 21:00 | 806884.4445
[6 empty] | 2017-05-27 22:00 | 776304.2616
[6 empty] | 2017-05-27 23:00 | 755279.1322
[6 empty] | 2017-05-28 | 730507.1515
[6 empty] | 2017-05-28 01:00 | 700837.8902
[6 empty] | 2017-05-28 02:00 | 674010.2424
[6 empty] | 2017-05-28 03:00 | 675739.8829
[6 empty] | 2017-05-28 04:00 | 676293.4857
[6 empty] | 2017-05-28 05:00 | 671678.7327
[6 empty] | 2017-05-28 06:00 | 663123.93
[6 empty] | 2017-05-28 07:00 | 675665.43
[6 empty] | 2017-05-28 08:00 | 702457.4156
[6 empty] | 2017-05-28 09:00 | 737685.169
[6 empty] | 2017-05-28 10:00 | 770326.7747
[6 empty] | 2017-05-28 11:00 | 790080.0846
[6 empty] | 2017-05-28 12:00 | 807044.3237
[6 empty] | 2017-05-28 13:00 | 807753.4205
[6 empty] | 2017-05-28 14:00 | 805542.5661
[6 empty] | 2017-05-28 15:00 | 797388.7351
[6 empty] | 2017-05-28 16:00 | 784296.2675
[6 empty] | 2017-05-28 17:00 | 783854.824
[6 empty] | 2017-05-28 18:00 | 807940.343
[6 empty] | 2017-05-28 19:00 | 826439.5973
[6 empty] | 2017-05-28 20:00 | 806041.3282
[6 empty] | 2017-05-28 21:00 | 779555.6508
[6 empty] | 2017-05-28 22:00 | 759342.7765
[6 empty] | 2017-05-28 23:00 | 737610.3433
[6 empty] | 2017-05-29 | 727482.6345
[6 empty] | 2017-05-29 01:00 | 715234.3769
[6 empty] | 2017-05-29 02:00 | 697480.8698
[6 empty] | 2017-05-29 03:00 | 688958.908
[6 empty] | 2017-05-29 04:00 | 689184.4629
[6 empty] | 2017-05-29 05:00 | 714173.6395
[6 empty] | 2017-05-29 06:00 | 743248.0704
[6 empty] | 2017-05-29 07:00 | 830580.3153
[6 empty] | 2017-05-29 08:00 | 943803.8017
[6 empty] | 2017-05-29 09:00 | 1007670.9364
[6 empty] | 2017-05-29 10:00 | 1055113.3377
[6 empty] | 2017-05-29 11:00 | 1076459.1522
[6 empty] | 2017-05-29 12:00 | 1080200.3356
[6 empty] | 2017-05-29 13:00 | 1083990.6234
[6 empty] | 2017-05-29 14:00 | 1080516.1545
[6 empty] | 2017-05-29 15:00 | 1060260.2834
[6 empty] | 2017-05-29 16:00 | 1031141.8999
[6 empty] | 2017-05-29 17:00 | 960608.2232
[6 empty] | 2017-05-29 18:00 | 936966.8159
[6 empty] | 2017-05-29 19:00 | 934237.3185
[6 empty] | 2017-05-29 20:00 | 885436.3557
[6 empty] | 2017-05-29 21:00 | 847352.143
[6 empty] | 2017-05-29 22:00 | 808455.3349
[6 empty] | 2017-05-29 23:00 | 775960.2197
[6 empty] | 2017-05-30 | 762743.5086
[6 empty] | 2017-05-30 01:00 | 735676.7022
[6 empty] | 2017-05-30 02:00 | 719625.084
[6 empty] | 2017-05-30 03:00 | 703684.8015
[6 empty] | 2017-05-30 04:00 | 700843.5975
[6 empty] | 2017-05-30 05:00 | 729403.6644
[6 empty] | 2017-05-30 06:00 | 775336.8904
[6 empty] | 2017-05-30 07:00 | 896932.9181
[6 empty] | 2017-05-30 08:00 | 1056709.4008
[6 empty] | 2017-05-30 09:00 | 1153276.7908
[6 empty] | 2017-05-30 10:00 | 1207751.595
[6 empty] | 2017-05-30 11:00 | 1230813.6554
[6 empty] | 2017-05-30 12:00 | 1226482.5528
[6 empty] | 2017-05-30 13:00 | 1270745.4861
[6 empty] | 2017-05-30 14:00 | 1261183.1739
[6 empty] | 2017-05-30 15:00 | 1232233.4954
[6 empty] | 2017-05-30 16:00 | 1159385.1469
[6 empty] | 2017-05-30 17:00 | 1060381.5453
[6 empty] | 2017-05-30 18:00 | 1013918.6397
[6 empty] | 2017-05-30 19:00 | 998998.8815
[6 empty] | 2017-05-30 20:00 | 898764.8351
[6 empty] | 2017-05-30 21:00 | 850482.309
[6 empty] | 2017-05-30 22:00 | 812977.0257
[6 empty] | 2017-05-30 23:00 | 782633.3042
[6 empty] | 2017-05-31 | 753439.3489
[6 empty] | 2017-05-31 01:00 | 730651.1611
[6 empty] | 2017-05-31 02:00 | 708553.2614
[6 empty] | 2017-05-31 03:00 | 701412.568
[6 empty] | 2017-05-31 04:00 | 707183.0199
[6 empty] | 2017-05-31 05:00 | 724899.4432
[6 empty] | 2017-05-31 06:00 | 751077.773
[6 empty] | 2017-05-31 07:00 | 868493.4762
[6 empty] | 2017-05-31 08:00 | 1031652.6701
[6 empty] | 2017-05-31 09:00 | 1134751.811
[6 empty] | 2017-05-31 10:00 | 1180809.8432
[6 empty] | 2017-05-31 11:00 | 1201063.5359
[6 empty] | 2017-05-31 12:00 | 1212859.7856
[6 empty] | 2017-05-31 13:00 | 1230123.5359
[6 empty] | 2017-05-31 14:00 | 1217376.6686
[6 empty] | 2017-05-31 15:00 | 1189446.4629
[6 empty] | 2017-05-31 16:00 | 1117369.3272
[6 empty] | 2017-05-31 17:00 | 1021123.3435
[6 empty] | 2017-05-31 18:00 | 964309.0314
[6 empty] | 2017-05-31 19:00 | 958369.6823
[6 empty] | 2017-05-31 20:00 | 906270.9938
[6 empty] | 2017-05-31 21:00 | 855050.6617
[6 empty] | 2017-05-31 22:00 | 813661.0103
[6 empty] | 2017-05-31 23:00 | 784831.6563
[6 empty] | 2017-06-01 | 731673.5166
[6 empty] | 2017-06-01 01:00 | 715689.9447
[6 empty] | 2017-06-01 02:00 | 698235.2867
[6 empty] | 2017-06-01 03:00 | 695072.1454
[6 empty] | 2017-06-01 04:00 | 696644.4727
[6 empty] | 2017-06-01 05:00 | 717638.4532
[6 empty] | 2017-06-01 06:00 | 754658.9347
[6 empty] | 2017-06-01 07:00 | 897613.3338
[6 empty] | 2017-06-01 08:00 | 1076778.0144
[6 empty] | 2017-06-01 09:00 | 1166855.7288
[6 empty] | 2017-06-01 10:00 | 1227516.8842
[6 empty] | 2017-06-01 11:00 | 1249542.3207
[6 empty] | 2017-06-01 12:00 | 1250669.8778
[6 empty] | 2017-06-01 13:00 | 1259653.8123
[6 empty] | 2017-06-01 14:00 | 1261509.7379
[6 empty] | 2017-06-01 15:00 | 1222935.7574
[6 empty] | 2017-06-01 16:00 | 1158709.222
[6 empty] | 2017-06-01 17:00 | 1046074.7287
[6 empty] | 2017-06-01 18:00 | 984670.4132
[6 empty] | 2017-06-01 19:00 | 985679.945
[6 empty] | 2017-06-01 20:00 | 932295.1465
[6 empty] | 2017-06-01 21:00 | 887940.937
[6 empty] | 2017-06-01 22:00 | 836974.7295
[6 empty] | 2017-06-01 23:00 | 805358.3439
[6 empty] | 2017-06-02 | 777384.1692
[6 empty] | 2017-06-02 01:00 | 755095.656
[6 empty] | 2017-06-02 02:00 | 735007.2621
[6 empty] | 2017-06-02 03:00 | 721268.1808
[6 empty] | 2017-06-02 04:00 | 723450.6214
[6 empty] | 2017-06-02 05:00 | 741717.6942
[6 empty] | 2017-06-02 06:00 | 775539.7131
[6 empty] | 2017-06-02 07:00 | 922057.4709
[6 empty] | 2017-06-02 08:00 | 1095046.1534
[6 empty] | 2017-06-02 09:00 | 1202130.7628
[6 empty] | 2017-06-02 10:00 | 1255399.1543
[6 empty] | 2017-06-02 11:00 | 1280884.221
[6 empty] | 2017-06-02 12:00 | 1271439.0227
[6 empty] | 2017-06-02 13:00 | 1276263.4571
[6 empty] | 2017-06-02 14:00 | 1271810.0484
[6 empty] | 2017-06-02 15:00 | 1235421.3806
[6 empty] | 2017-06-02 16:00 | 1157182.6528
[6 empty] | 2017-06-02 17:00 | 1053087.6888
[6 empty] | 2017-06-02 18:00 | 988203.3744
[6 empty] | 2017-06-02 19:00 | 990756.8805
[6 empty] | 2017-06-02 20:00 | 954835.1042
[6 empty] | 2017-06-02 21:00 | 914693.2218
[6 empty] | 2017-06-02 22:00 | 871257.4773
[6 empty] | 2017-06-02 23:00 | 839077.1632
[6 empty] | 2017-06-03 | 798386.5718
[6 empty] | 2017-06-03 01:00 | 769350.707
[6 empty] | 2017-06-03 02:00 | 755782.0083
[6 empty] | 2017-06-03 03:00 | 739768.41
[6 empty] | 2017-06-03 04:00 | 734266.5092
[6 empty] | 2017-06-03 05:00 | 742230.4244
[6 empty] | 2017-06-03 06:00 | 738313.1047
[6 empty] | 2017-06-03 07:00 | 790325.6874
[6 empty] | 2017-06-03 08:00 | 871132.8065
[6 empty] | 2017-06-03 09:00 | 956426.8229
[6 empty] | 2017-06-03 10:00 | 993069.7283
[6 empty] | 2017-06-03 11:00 | 1020833.9734
[6 empty] | 2017-06-03 12:00 | 1019536.4843
[6 empty] | 2017-06-03 13:00 | 1000631.9018
[6 empty] | 2017-06-03 14:00 | 974795.4927
[6 empty] | 2017-06-03 15:00 | 965554.5739
[6 empty] | 2017-06-03 16:00 | 951393.4989
[6 empty] | 2017-06-03 17:00 | 909279.9351
[6 empty] | 2017-06-03 18:00 | 897087.4624
[6 empty] | 2017-06-03 19:00 | 912596.5409
[6 empty] | 2017-06-03 20:00 | 894628.4251
[6 empty] | 2017-06-03 21:00 | 874899.7233
[6 empty] | 2017-06-03 22:00 | 843197.239
[6 empty] | 2017-06-03 23:00 | 818562.7724
[6 empty] | 2017-06-04 | 790292.3493
[6 empty] | 2017-06-04 01:00 | 758828.9744
[6 empty] | 2017-06-04 02:00 | 730343.4834
[6 empty] | 2017-06-04 03:00 | 730555.0911
[6 empty] | 2017-06-04 04:00 | 724952.6169
[6 empty] | 2017-06-04 05:00 | 718814.5589
[6 empty] | 2017-06-04 06:00 | 703640.0035
[6 empty] | 2017-06-04 07:00 | 771689.6505
[6 empty] | 2017-06-04 08:00 | 805501.3485
[6 empty] | 2017-06-04 09:00 | 840783.7862
[6 empty] | 2017-06-04 10:00 | 819264.7902
[6 empty] | 2017-06-04 11:00 | 839921.7228
[6 empty] | 2017-06-04 12:00 | 861893.3608
[6 empty] | 2017-06-04 13:00 | 861726.2052
[6 empty] | 2017-06-04 14:00 | 863565.2543
[6 empty] | 2017-06-04 15:00 | 853849.6366
[6 empty] | 2017-06-04 16:00 | 844347.1768
[6 empty] | 2017-06-04 17:00 | 842947.5269
[6 empty] | 2017-06-04 18:00 | 855622.3158
[6 empty] | 2017-06-04 19:00 | 879082.7479
[6 empty] | 2017-06-04 20:00 | 866118.2244
[6 empty] | 2017-06-04 21:00 | 838608.2971
[6 empty] | 2017-06-04 22:00 | 817733.4719
[6 empty] | 2017-06-04 23:00 | 796216.1326
[6 empty] | 2017-06-05 | 773497.0201
[6 empty] | 2017-06-05 01:00 | 756805.6705
[6 empty] | 2017-06-05 02:00 | 737132.7184
[6 empty] | 2017-06-05 03:00 | 729052.9026
[6 empty] | 2017-06-05 04:00 | 729812.7977
[6 empty] | 2017-06-05 05:00 | 758466.6582
[6 empty] | 2017-06-05 06:00 | 808636.0997
[6 empty] | 2017-06-05 07:00 | 969762.3604
[6 empty] | 2017-06-05 08:00 | 1146301.9418
[6 empty] | 2017-06-05 09:00 | 1237024.7199
[6 empty] | 2017-06-05 10:00 | 1293451.5003
[6 empty] | 2017-06-05 11:00 | 1314922.7355
[6 empty] | 2017-06-05 12:00 | 1297405.2433
[6 empty] | 2017-06-05 13:00 | 1300098.6485
[6 empty] | 2017-06-05 14:00 | 1291365.2464
[6 empty] | 2017-06-05 15:00 | 1242583.3803
[6 empty] | 2017-06-05 16:00 | 1167064.3604
[6 empty] | 2017-06-05 17:00 | 1055669.627
[6 empty] | 2017-06-05 18:00 | 986441.9576
[6 empty] | 2017-06-05 19:00 | 985104.518
[6 empty] | 2017-06-05 20:00 | 938840.5532
[6 empty] | 2017-06-05 21:00 | 895818.2636
[6 empty] | 2017-06-05 22:00 | 846413.8021
[6 empty] | 2017-06-05 23:00 | 814747.7262
[6 empty] | 2017-06-06 | 801409.0098
[6 empty] | 2017-06-06 01:00 | 776607.1433
[6 empty] | 2017-06-06 02:00 | 759403.4077
[6 empty] | 2017-06-06 03:00 | 740649.8961
[6 empty] | 2017-06-06 04:00 | 744493.0218
[6 empty] | 2017-06-06 05:00 | 771275.7827
[6 empty] | 2017-06-06 06:00 | 823692.9823
[6 empty] | 2017-06-06 07:00 | 956359.3393
[6 empty] | 2017-06-06 08:00 | 1138038.3434
[6 empty] | 2017-06-06 09:00 | 1233516.1617
[6 empty] | 2017-06-06 10:00 | 1290941.4001
[6 empty] | 2017-06-06 11:00 | 1307606.6961
[6 empty] | 2017-06-06 12:00 | 1306401.0903
[6 empty] | 2017-06-06 13:00 | 1316456.5536
[6 empty] | 2017-06-06 14:00 | 1295597.8328
[6 empty] | 2017-06-06 15:00 | 1276843.2613
[6 empty] | 2017-06-06 16:00 | 1190408.6007
[6 empty] | 2017-06-06 17:00 | 1063479.6418
[6 empty] | 2017-06-06 18:00 | 1012582.0418
[6 empty] | 2017-06-06 19:00 | 999367.8953
[6 empty] | 2017-06-06 20:00 | 957460.7439
[6 empty] | 2017-06-06 21:00 | 901296.0922
[6 empty] | 2017-06-06 22:00 | 859957.781
[6 empty] | 2017-06-06 23:00 | 824481.5052
[6 empty] | 2017-06-07 | 788860.4908
[6 empty] | 2017-06-07 01:00 | 765396.9721
[6 empty] | 2017-06-07 02:00 | 744347.7804
[6 empty] | 2017-06-07 03:00 | 736201.7836
[6 empty] | 2017-06-07 04:00 | 739230.4596
[6 empty] | 2017-06-07 05:00 | 760964.604
[6 empty] | 2017-06-07 06:00 | 789606.7852
[6 empty] | 2017-06-07 07:00 | 921205.4486
[6 empty] | 2017-06-07 08:00 | 1111048.2532
[6 empty] | 2017-06-07 09:00 | 1223920.5593
[6 empty] | 2017-06-07 10:00 | 1276028.993
[6 empty] | 2017-06-07 11:00 | 1297833.2041
[6 empty] | 2017-06-07 12:00 | 1288276.4425
[6 empty] | 2017-06-07 13:00 | 1304329.7675
[6 empty] | 2017-06-07 14:00 | 1287217.3562
[6 empty] | 2017-06-07 15:00 | 1252084.9405
[6 empty] | 2017-06-07 16:00 | 1164021.054
[6 empty] | 2017-06-07 17:00 | 1063401.7292
[6 empty] | 2017-06-07 18:00 | 992888.8012
[6 empty] | 2017-06-07 19:00 | 990023.2843
[6 empty] | 2017-06-07 20:00 | 947407.495
[6 empty] | 2017-06-07 21:00 | 902640.9353
[6 empty] | 2017-06-07 22:00 | 854774.3736
[6 empty] | 2017-06-07 23:00 | 820554.3279
[6 empty] | 2017-06-08 | 739258.2762
[6 empty] | 2017-06-08 01:00 | 723286.5153
[6 empty] | 2017-06-08 02:00 | 706063.3755
[6 empty] | 2017-06-08 03:00 | 699630.0096
[6 empty] | 2017-06-08 04:00 | 693060.9506
[6 empty] | 2017-06-08 05:00 | 710063.8238
[6 empty] | 2017-06-08 06:00 | 743426.1071
[6 empty] | 2017-06-08 07:00 | 886377.7049
[6 empty] | 2017-06-08 08:00 | 1062863.5441
[6 empty] | 2017-06-08 09:00 | 1176522.6634
[6 empty] | 2017-06-08 10:00 | 1223942.8651
[6 empty] | 2017-06-08 11:00 | 1242612.1117
[6 empty] | 2017-06-08 12:00 | 1247708.3325
[6 empty] | 2017-06-08 13:00 | 1247723.0309
[6 empty] | 2017-06-08 14:00 | 1259896.2838
[6 empty] | 2017-06-08 15:00 | 1229567.909
[6 empty] | 2017-06-08 16:00 | 1139619.4408
[6 empty] | 2017-06-08 17:00 | 1038995.0134
[6 empty] | 2017-06-08 18:00 | 966342.343
[6 empty] | 2017-06-08 19:00 | 963059.6718
[6 empty] | 2017-06-08 20:00 | 926841.417
[6 empty] | 2017-06-08 21:00 | 887003.182
[6 empty] | 2017-06-08 22:00 | 837796.161
[6 empty] | 2017-06-08 23:00 | 800985.4832
[6 empty] | 2017-06-09 | 777466.5442
[6 empty] | 2017-06-09 01:00 | 757461.1469
[6 empty] | 2017-06-09 02:00 | 736528.9592
[6 empty] | 2017-06-09 03:00 | 723894.2563
[6 empty] | 2017-06-09 04:00 | 709429.6218
[6 empty] | 2017-06-09 05:00 | 726835.6882
[6 empty] | 2017-06-09 06:00 | 759624.4669
[6 empty] | 2017-06-09 07:00 | 889466.1672
[6 empty] | 2017-06-09 08:00 | 1059542.8861
[6 empty] | 2017-06-09 09:00 | 1157317.5743
[6 empty] | 2017-06-09 10:00 | 1206445.0026
[6 empty] | 2017-06-09 11:00 | 1224681.8932
[6 empty] | 2017-06-09 12:00 | 1243840.823
[6 empty] | 2017-06-09 13:00 | 1246715.0777
[6 empty] | 2017-06-09 14:00 | 1243206.1561
[6 empty] | 2017-06-09 15:00 | 1222485.4085
[6 empty] | 2017-06-09 16:00 | 1145425.1785
[6 empty] | 2017-06-09 17:00 | 1043265.0641
[6 empty] | 2017-06-09 18:00 | 968541.6001
[6 empty] | 2017-06-09 19:00 | 964942.1749
[6 empty] | 2017-06-09 20:00 | 941575.4316
[6 empty] | 2017-06-09 21:00 | 901763.7357
[6 empty] | 2017-06-09 22:00 | 861534.135
[6 empty] | 2017-06-09 23:00 | 828796.2128
[6 empty] | 2017-06-10 | 790673.3483
[6 empty] | 2017-06-10 01:00 | 764803.5827
[6 empty] | 2017-06-10 02:00 | 746176.1117
[6 empty] | 2017-06-10 03:00 | 728667.8547
[6 empty] | 2017-06-10 04:00 | 717858.4982
[6 empty] | 2017-06-10 05:00 | 725757.685
[6 empty] | 2017-06-10 06:00 | 722779.1556
[6 empty] | 2017-06-10 07:00 | 774225.9858
[6 empty] | 2017-06-10 08:00 | 852873.4519
[6 empty] | 2017-06-10 09:00 | 935555.5092
[6 empty] | 2017-06-10 10:00 | 978518.2306
[6 empty] | 2017-06-10 11:00 | 1003765.4673
[6 empty] | 2017-06-10 12:00 | 999508.5003
[6 empty] | 2017-06-10 13:00 | 973435.5147
[6 empty] | 2017-06-10 14:00 | 951619.053
[6 empty] | 2017-06-10 15:00 | 945871.6953
[6 empty] | 2017-06-10 16:00 | 933839.4576
[6 empty] | 2017-06-10 17:00 | 897185.8926
[6 empty] | 2017-06-10 18:00 | 882748.0963
[6 empty] | 2017-06-10 19:00 | 901345.9504
[6 empty] | 2017-06-10 20:00 | 884402.9355
[6 empty] | 2017-06-10 21:00 | 862809.6851
[6 empty] | 2017-06-10 22:00 | 830191.293
[6 empty] | 2017-06-10 23:00 | 805002.7858
[6 empty] | 2017-06-11 | 779713.6969
[6 empty] | 2017-06-11 01:00 | 749817.1429
[6 empty] | 2017-06-11 02:00 | 725396.318
[6 empty] | 2017-06-11 03:00 | 724842.5597
[6 empty] | 2017-06-11 04:00 | 721336.4005
[6 empty] | 2017-06-11 05:00 | 713278.6698
[6 empty] | 2017-06-11 06:00 | 699833.1476
[6 empty] | 2017-06-11 07:00 | 720813.3431
[6 empty] | 2017-06-11 08:00 | 756468.2272
[6 empty] | 2017-06-11 09:00 | 790590.1562
[6 empty] | 2017-06-11 10:00 | 814211.8221
[6 empty] | 2017-06-11 11:00 | 836833.5054
[6 empty] | 2017-06-11 12:00 | 857623.4847
[6 empty] | 2017-06-11 13:00 | 854344.1845
[6 empty] | 2017-06-11 14:00 | 855128.4681
[6 empty] | 2017-06-11 15:00 | 852822.2122
[6 empty] | 2017-06-11 16:00 | 841121.2911
[6 empty] | 2017-06-11 17:00 | 834425.0405
[6 empty] | 2017-06-11 18:00 | 854820.7217
[6 empty] | 2017-06-11 19:00 | 877545.8277
[6 empty] | 2017-06-11 20:00 | 858911.2367
[6 empty] | 2017-06-11 21:00 | 830353.8908
[6 empty] | 2017-06-11 22:00 | 811735.5461
[6 empty] | 2017-06-11 23:00 | 789488.793
[6 empty] | 2017-06-12 | 770510.5108
[6 empty] | 2017-06-12 01:00 | 753599.6861
[6 empty] | 2017-06-12 02:00 | 732877.9731
[6 empty] | 2017-06-12 03:00 | 725127.9446
[6 empty] | 2017-06-12 04:00 | 727034.5984
[6 empty] | 2017-06-12 05:00 | 755647.0144
[6 empty] | 2017-06-12 06:00 | 806416.5037
[6 empty] | 2017-06-12 07:00 | 951549.4936
[6 empty] | 2017-06-12 08:00 | 1130830.1374
[6 empty] | 2017-06-12 09:00 | 1226726.5075
[6 empty] | 2017-06-12 10:00 | 1284466.8618
[6 empty] | 2017-06-12 11:00 | 1303423.6432
[6 empty] | 2017-06-12 12:00 | 1299973.2683
[6 empty] | 2017-06-12 13:00 | 1302364.7757
[6 empty] | 2017-06-12 14:00 | 1293382.978
[6 empty] | 2017-06-12 15:00 | 1245758.3962
[6 empty] | 2017-06-12 16:00 | 1168966.3788
[6 empty] | 2017-06-12 17:00 | 1058805.9412
[6 empty] | 2017-06-12 18:00 | 987621.7641
[6 empty] | 2017-06-12 19:00 | 985349.2691
[6 empty] | 2017-06-12 20:00 | 940148.2083
[6 empty] | 2017-06-12 21:00 | 896952.2311
[6 empty] | 2017-06-12 22:00 | 847078.5524
[6 empty] | 2017-06-12 23:00 | 815132.6261
[6 empty] | 2017-06-13 | 801238.9627
[6 empty] | 2017-06-13 01:00 | 775144.641
[6 empty] | 2017-06-13 02:00 | 756380.1536
[6 empty] | 2017-06-13 03:00 | 737945.5997
[6 empty] | 2017-06-13 04:00 | 740386.7431
[6 empty] | 2017-06-13 05:00 | 768249.6375
[6 empty] | 2017-06-13 06:00 | 815693.5424
[6 empty] | 2017-06-13 07:00 | 962562.0001
[6 empty] | 2017-06-13 08:00 | 1132346.7504
[6 empty] | 2017-06-13 09:00 | 1235399.8149
[6 empty] | 2017-06-13 10:00 | 1281129.4149
[6 empty] | 2017-06-13 11:00 | 1300621.9536
[6 empty] | 2017-06-13 12:00 | 1303620.8665
[6 empty] | 2017-06-13 13:00 | 1298957.498
[6 empty] | 2017-06-13 14:00 | 1291235.3781
[6 empty] | 2017-06-13 15:00 | 1263386.242
[6 empty] | 2017-06-13 16:00 | 1185794.8837
[6 empty] | 2017-06-13 17:00 | 1072727.3148
[6 empty] | 2017-06-13 18:00 | 1016247.6918
[6 empty] | 2017-06-13 19:00 | 1004670.1638
[6 empty] | 2017-06-13 20:00 | 954050.6495
[6 empty] | 2017-06-13 21:00 | 897056.1811
[6 empty] | 2017-06-13 22:00 | 856093.8757
[6 empty] | 2017-06-13 23:00 | 817956.2977
[6 empty] | 2017-06-14 | 783462.5566
[6 empty] | 2017-06-14 01:00 | 761084.2461
[6 empty] | 2017-06-14 02:00 | 737560.8016
[6 empty] | 2017-06-14 03:00 | 728531.2901
[6 empty] | 2017-06-14 04:00 | 727114.6181
[6 empty] | 2017-06-14 05:00 | 746558.84
[6 empty] | 2017-06-14 06:00 | 776753.4418
[6 empty] | 2017-06-14 07:00 | 914656.0173
[6 empty] | 2017-06-14 08:00 | 1087446.374
[6 empty] | 2017-06-14 09:00 | 1192674.0239
[6 empty] | 2017-06-14 10:00 | 1234710.0218
[6 empty] | 2017-06-14 11:00 | 1263754.941
[6 empty] | 2017-06-14 12:00 | 1280992.6991
[6 empty] | 2017-06-14 13:00 | 1290151.5169
[6 empty] | 2017-06-14 14:00 | 1268085.0386
[6 empty] | 2017-06-14 15:00 | 1234048.867
[6 empty] | 2017-06-14 16:00 | 1162907.3755
[6 empty] | 2017-06-14 17:00 | 1077358.5559
[6 empty] | 2017-06-14 18:00 | 1005882.8916
[6 empty] | 2017-06-14 19:00 | 996211.5755
[6 empty] | 2017-06-14 20:00 | 939412.7386
[6 empty] | 2017-06-14 21:00 | 895432.4282
[6 empty] | 2017-06-14 22:00 | 851774.0254
[6 empty] | 2017-06-14 23:00 | 820380.1376
[6 empty] | 2017-06-15 | 738344.3103
[6 empty] | 2017-06-15 01:00 | 724592.2006
[6 empty] | 2017-06-15 02:00 | 705582.6726
[6 empty] | 2017-06-15 03:00 | 699944.3555
[6 empty] | 2017-06-15 04:00 | 693284.573
[6 empty] | 2017-06-15 05:00 | 716784.1342
[6 empty] | 2017-06-15 06:00 | 750598.7506
[6 empty] | 2017-06-15 07:00 | 886432.5051
[6 empty] | 2017-06-15 08:00 | 1044222.1797
[6 empty] | 2017-06-15 09:00 | 1131269.2473
[6 empty] | 2017-06-15 10:00 | 1184064.9348
[6 empty] | 2017-06-15 11:00 | 1204653.2356
[6 empty] | 2017-06-15 12:00 | 1210132.0575
[6 empty] | 2017-06-15 13:00 | 1191213.7275
[6 empty] | 2017-06-15 14:00 | 1188035.2868
[6 empty] | 2017-06-15 15:00 | 1158937.6945
[6 empty] | 2017-06-15 16:00 | 1102053.2943
[6 empty] | 2017-06-15 17:00 | 1004305.0836
[6 empty] | 2017-06-15 18:00 | 949032.5217
[6 empty] | 2017-06-15 19:00 | 952343.4055
[6 empty] | 2017-06-15 20:00 | 920881.5001
[6 empty] | 2017-06-15 21:00 | 883186.6637
[6 empty] | 2017-06-15 22:00 | 831694.5108
[6 empty] | 2017-06-15 23:00 | 791935.8775
[6 empty] | 2017-06-16 | 769084.2773
[6 empty] | 2017-06-16 01:00 | 753222.5179
[6 empty] | 2017-06-16 02:00 | 731212.7438
[6 empty] | 2017-06-16 03:00 | 717377.5954
[6 empty] | 2017-06-16 04:00 | 715684.3956
[6 empty] | 2017-06-16 05:00 | 735557.9362
[6 empty] | 2017-06-16 06:00 | 759965.3654
[6 empty] | 2017-06-16 07:00 | 889475.6291
[6 empty] | 2017-06-16 08:00 | 1047937.7001
[6 empty] | 2017-06-16 09:00 | 1139899.6477
[6 empty] | 2017-06-16 10:00 | 1178662.7102
[6 empty] | 2017-06-16 11:00 | 1203017.4074
[6 empty] | 2017-06-16 12:00 | 1243868.7552
[6 empty] | 2017-06-16 13:00 | 1248765.9908
[6 empty] | 2017-06-16 14:00 | 1247313.2291
[6 empty] | 2017-06-16 15:00 | 1220877.9035
[6 empty] | 2017-06-16 16:00 | 1146979.7351
[6 empty] | 2017-06-16 17:00 | 1046859.6252
[6 empty] | 2017-06-16 18:00 | 983498.4837
[6 empty] | 2017-06-16 19:00 | 986457.9325
[6 empty] | 2017-06-16 20:00 | 966432.9887
[6 empty] | 2017-06-16 21:00 | 928721.3281
[6 empty] | 2017-06-16 22:00 | 879172.8379
[6 empty] | 2017-06-16 23:00 | 845204.4141
[6 empty] | 2017-06-17 | 806852.3042
[6 empty] | 2017-06-17 01:00 | 776553.5152
[6 empty] | 2017-06-17 02:00 | 757772.8192
[6 empty] | 2017-06-17 03:00 | 740686.0891
[6 empty] | 2017-06-17 04:00 | 719047.6609
[6 empty] | 2017-06-17 05:00 | 726745.9183
[6 empty] | 2017-06-17 06:00 | 724654.4078
[6 empty] | 2017-06-17 07:00 | 777413.1264
[6 empty] | 2017-06-17 08:00 | 857700.4087
[6 empty] | 2017-06-17 09:00 | 940351.64
[6 empty] | 2017-06-17 10:00 | 981304.0231
[6 empty] | 2017-06-17 11:00 | 1003903.6474
[6 empty] | 2017-06-17 12:00 | 981088.8796
[6 empty] | 2017-06-17 13:00 | 970579.2261
[6 empty] | 2017-06-17 14:00 | 944977.5431
[6 empty] | 2017-06-17 15:00 | 936264.4304
[6 empty] | 2017-06-17 16:00 | 923178.0353
[6 empty] | 2017-06-17 17:00 | 885002.994
[6 empty] | 2017-06-17 18:00 | 885457.5533
[6 empty] | 2017-06-17 19:00 | 908489.4518
[6 empty] | 2017-06-17 20:00 | 888710.6948
[6 empty] | 2017-06-17 21:00 | 924499.2751
[6 empty] | 2017-06-17 22:00 | 894372.4624
[6 empty] | 2017-06-17 23:00 | 865387.8634
[6 empty] | 2017-06-18 | 840953.3996
[6 empty] | 2017-06-18 01:00 | 811779.5737
[6 empty] | 2017-06-18 02:00 | 781156.9706
[6 empty] | 2017-06-18 03:00 | 780283.1225
[6 empty] | 2017-06-18 04:00 | 721308.8972
[6 empty] | 2017-06-18 05:00 | 717759.1876
[6 empty] | 2017-06-18 06:00 | 705616.8794
[6 empty] | 2017-06-18 07:00 | 716601.4106
[6 empty] | 2017-06-18 08:00 | 755520.9418
[6 empty] | 2017-06-18 09:00 | 783002.0002
[6 empty] | 2017-06-18 10:00 | 815219.4975
[6 empty] | 2017-06-18 11:00 | 834673.7328
[6 empty] | 2017-06-18 12:00 | 854885.7199
[6 empty] | 2017-06-18 13:00 | 850452.515
[6 empty] | 2017-06-18 14:00 | 856198.674
[6 empty] | 2017-06-18 15:00 | 852032.3718
[6 empty] | 2017-06-18 16:00 | 844836.4275
[6 empty] | 2017-06-18 17:00 | 844771.3053
[6 empty] | 2017-06-18 18:00 | 860535.57
[6 empty] | 2017-06-18 19:00 | 873482.507
[6 empty] | 2017-06-18 20:00 | 860271.2755
[6 empty] | 2017-06-18 21:00 | 832582.3279
[6 empty] | 2017-06-18 22:00 | 809271.6284
[6 empty] | 2017-06-18 23:00 | 788554.7121
[6 empty] | 2017-06-19 | 768953.7277
[6 empty] | 2017-06-19 01:00 | 758447.5841
[6 empty] | 2017-06-19 02:00 | 737064.9929
[6 empty] | 2017-06-19 03:00 | 730604.7158
[6 empty] | 2017-06-19 04:00 | 729283.8892
[6 empty] | 2017-06-19 05:00 | 756111.6445
[6 empty] | 2017-06-19 06:00 | 805348.6026
[6 empty] | 2017-06-19 07:00 | 957157.8308
[6 empty] | 2017-06-19 08:00 | 1130657.581
[6 empty] | 2017-06-19 09:00 | 1210161.4134
[6 empty] | 2017-06-19 10:00 | 1264843.5464
[6 empty] | 2017-06-19 11:00 | 1281525.8681
[6 empty] | 2017-06-19 12:00 | 1281866.3352
[6 empty] | 2017-06-19 13:00 | 1289056.6158
[6 empty] | 2017-06-19 14:00 | 1275926.1074
[6 empty] | 2017-06-19 15:00 | 1238112.6112
[6 empty] | 2017-06-19 16:00 | 1161623.6177
[6 empty] | 2017-06-19 17:00 | 1055473.2867
[6 empty] | 2017-06-19 18:00 | 981662.4458
[6 empty] | 2017-06-19 19:00 | 984753.9396
[6 empty] | 2017-06-19 20:00 | 919725.8907
[6 empty] | 2017-06-19 21:00 | 882822.2846
[6 empty] | 2017-06-19 22:00 | 840941.5277
[6 empty] | 2017-06-19 23:00 | 810266.3037
[6 empty] | 2017-06-20 | 798384.3935
[6 empty] | 2017-06-20 01:00 | 775422.5676
[6 empty] | 2017-06-20 02:00 | 756321.4337
[6 empty] | 2017-06-20 03:00 | 739713.3115
[6 empty] | 2017-06-20 04:00 | 736216.7876
[6 empty] | 2017-06-20 05:00 | 765906.4795
[6 empty] | 2017-06-20 06:00 | 814096.2466
[6 empty] | 2017-06-20 07:00 | 929407.3929
[6 empty] | 2017-06-20 08:00 | 1070329.1121
[6 empty] | 2017-06-20 09:00 | 1168427.5021
[6 empty] | 2017-06-20 10:00 | 1220785.2824
[6 empty] | 2017-06-20 11:00 | 1223136.1332
[6 empty] | 2017-06-20 12:00 | 1223081.9161
[6 empty] | 2017-06-20 13:00 | 1236040.6084
[6 empty] | 2017-06-20 14:00 | 1227109.5302
[6 empty] | 2017-06-20 15:00 | 1204466.8508
[6 empty] | 2017-06-20 16:00 | 1142285.3158
[6 empty] | 2017-06-20 17:00 | 1047555.1372
[6 empty] | 2017-06-20 18:00 | 999232.2294
[6 empty] | 2017-06-20 19:00 | 997066.9239
[6 empty] | 2017-06-20 20:00 | 955858.012
[6 empty] | 2017-06-20 21:00 | 905036.535
[6 empty] | 2017-06-20 22:00 | 863086.6463
[6 empty] | 2017-06-20 23:00 | 824882.888
[6 empty] | 2017-06-21 | 788678.2169
[6 empty] | 2017-06-21 01:00 | 767033.6789
[6 empty] | 2017-06-21 02:00 | 741310.3463
[6 empty] | 2017-06-21 03:00 | 734058.5481
[6 empty] | 2017-06-21 04:00 | 732443.1248
[6 empty] | 2017-06-21 05:00 | 756910.6816
[6 empty] | 2017-06-21 06:00 | 782377.5305
[6 empty] | 2017-06-21 07:00 | 904918.1145
[6 empty] | 2017-06-21 08:00 | 1069792.7011
[6 empty] | 2017-06-21 09:00 | 1162263.8368
[6 empty] | 2017-06-21 10:00 | 1208594.6053
[6 empty] | 2017-06-21 11:00 | 1237197.8405
[6 empty] | 2017-06-21 12:00 | 1256389.0325
[6 empty] | 2017-06-21 13:00 | 1261711.8479
[6 empty] | 2017-06-21 14:00 | 1235192.7231
[6 empty] | 2017-06-21 15:00 | 1190997.6293
[6 empty] | 2017-06-21 16:00 | 1123815.7169
[6 empty] | 2017-06-21 17:00 | 1045317.6692
[6 empty] | 2017-06-21 18:00 | 993051.2912
[6 empty] | 2017-06-21 19:00 | 990978.282
[6 empty] | 2017-06-21 20:00 | 937276.0316
[6 empty] | 2017-06-21 21:00 | 886519.552
[6 empty] | 2017-06-21 22:00 | 841233.5116
[6 empty] | 2017-06-21 23:00 | 810947.652
[6 empty] | 2017-06-22 | 729110.028
[6 empty] | 2017-06-22 01:00 | 716936.0193
[6 empty] | 2017-06-22 02:00 | 697172.2597
[6 empty] | 2017-06-22 03:00 | 697213.9601
[6 empty] | 2017-06-22 04:00 | 684998.7757
[6 empty] | 2017-06-22 05:00 | 705416.4874
[6 empty] | 2017-06-22 06:00 | 737195.197
[6 empty] | 2017-06-22 07:00 | 862139.2419
[6 empty] | 2017-06-22 08:00 | 1015819.4692
[6 empty] | 2017-06-22 09:00 | 1117360.8277
[6 empty] | 2017-06-22 10:00 | 1155912.8737
[6 empty] | 2017-06-22 11:00 | 1168533.7953
[6 empty] | 2017-06-22 12:00 | 1165736.3424
[6 empty] | 2017-06-22 13:00 | 1156453.6122
[6 empty] | 2017-06-22 14:00 | 1157301.5606
[6 empty] | 2017-06-22 15:00 | 1122290.2839
[6 empty] | 2017-06-22 16:00 | 1074908.595
[6 empty] | 2017-06-22 17:00 | 990941.4176
[6 empty] | 2017-06-22 18:00 | 942653.4393
[6 empty] | 2017-06-22 19:00 | 947988.5237
[6 empty] | 2017-06-22 20:00 | 903130.6967
[6 empty] | 2017-06-22 21:00 | 862652.1756
[6 empty] | 2017-06-22 22:00 | 824700.7606
[6 empty] | 2017-06-22 23:00 | 792163.7818
[6 empty] | 2017-06-23 | 769353.5262
[6 empty] | 2017-06-23 01:00 | 753920.9945
[6 empty] | 2017-06-23 02:00 | 731988.5713
[6 empty] | 2017-06-23 03:00 | 721903.0663
[6 empty] | 2017-06-23 04:00 | 719670.1301
[6 empty] | 2017-06-23 05:00 | 739245.4805
[6 empty] | 2017-06-23 06:00 | 763916.1818
[6 empty] | 2017-06-23 07:00 | 893409.2045
[6 empty] | 2017-06-23 08:00 | 1050574.2183
[6 empty] | 2017-06-23 09:00 | 1143706.2362
[6 empty] | 2017-06-23 10:00 | 1181498.7247
[6 empty] | 2017-06-23 11:00 | 1205322.1022
[6 empty] | 2017-06-23 12:00 | 1220312.5543
[6 empty] | 2017-06-23 13:00 | 1230927.7103
[6 empty] | 2017-06-23 14:00 | 1222695.1095
[6 empty] | 2017-06-23 15:00 | 1190836.5245
[6 empty] | 2017-06-23 16:00 | 1121096.7586
[6 empty] | 2017-06-23 17:00 | 1032053.5249
[6 empty] | 2017-06-23 18:00 | 967752.0324
[6 empty] | 2017-06-23 19:00 | 970134.0139
[6 empty] | 2017-06-23 20:00 | 936022.0712
[6 empty] | 2017-06-23 21:00 | 896613.2395
[6 empty] | 2017-06-23 22:00 | 850377.2249
[6 empty] | 2017-06-23 23:00 | 821234.483
[6 empty] | 2017-06-24 | 788715.6373
[6 empty] | 2017-06-24 01:00 | 766770.3965
[6 empty] | 2017-06-24 02:00 | 749465.6268
[6 empty] | 2017-06-24 03:00 | 734736.3309
[6 empty] | 2017-06-24 04:00 | 729516.5288
[6 empty] | 2017-06-24 05:00 | 737541.5051
[6 empty] | 2017-06-24 06:00 | 735951.3906
[6 empty] | 2017-06-24 07:00 | 783819.0566
[6 empty] | 2017-06-24 08:00 | 866082.9644
[6 empty] | 2017-06-24 09:00 | 950197.3804
[6 empty] | 2017-06-24 10:00 | 987499.496
[6 empty] | 2017-06-24 11:00 | 1017829.0041
[6 empty] | 2017-06-24 12:00 | 1003202.2716
[6 empty] | 2017-06-24 13:00 | 982257.5969
[6 empty] | 2017-06-24 14:00 | 950755.333
[6 empty] | 2017-06-24 15:00 | 943977.1113
[6 empty] | 2017-06-24 16:00 | 921100.9287
[6 empty] | 2017-06-24 17:00 | 888551.4005
[6 empty] | 2017-06-24 18:00 | 882230.8945
[6 empty] | 2017-06-24 19:00 | 901507.1346
[6 empty] | 2017-06-24 20:00 | 890448.5725
[6 empty] | 2017-06-24 21:00 | 869625.4035
[6 empty] | 2017-06-24 22:00 | 837273.1298
[6 empty] | 2017-06-24 23:00 | 812678.9453
[6 empty] | 2017-06-25 | 783592.9822
[6 empty] | 2017-06-25 01:00 | 756121.1325
[6 empty] | 2017-06-25 02:00 | 727104.1399
[6 empty] | 2017-06-25 03:00 | 727361.3877
[6 empty] | 2017-06-25 04:00 | 722093.7001
[6 empty] | 2017-06-25 05:00 | 716601.1223
[6 empty] | 2017-06-25 06:00 | 705226.4899
[6 empty] | 2017-06-25 07:00 | 717597.5347
[6 empty] | 2017-06-25 08:00 | 758199.3519
[6 empty] | 2017-06-25 09:00 | 785974.0851
[6 empty] | 2017-06-25 10:00 | 818552.2298
[6 empty] | 2017-06-25 11:00 | 838708.7885
[6 empty] | 2017-06-25 12:00 | 860185.5793
[6 empty] | 2017-06-25 13:00 | 851426.5742
[6 empty] | 2017-06-25 14:00 | 855404.1322
[6 empty] | 2017-06-25 15:00 | 851413.0464
[6 empty] | 2017-06-25 16:00 | 846212.9273
[6 empty] | 2017-06-25 17:00 | 846621.3777
[6 empty] | 2017-06-25 18:00 | 863266.1339
[6 empty] | 2017-06-25 19:00 | 875751.9599
[6 empty] | 2017-06-25 20:00 | 861624.9978
[6 empty] | 2017-06-25 21:00 | 833319.7977
[6 empty] | 2017-06-25 22:00 | 811080.2243
[6 empty] | 2017-06-25 23:00 | 791409.076
[6 empty] | 2017-06-26 | 772139.1123
[6 empty] | 2017-06-26 01:00 | 761538.8398
[6 empty] | 2017-06-26 02:00 | 739572.1179
[6 empty] | 2017-06-26 03:00 | 732434.7727
[6 empty] | 2017-06-26 04:00 | 730585.1976
[6 empty] | 2017-06-26 05:00 | 757597.6114
[6 empty] | 2017-06-26 06:00 | 805660.9623
[6 empty] | 2017-06-26 07:00 | 957465.5337
[6 empty] | 2017-06-26 08:00 | 1134264.8817
[6 empty] | 2017-06-26 09:00 | 1215619.4657
[6 empty] | 2017-06-26 10:00 | 1269190.5593
[6 empty] | 2017-06-26 11:00 | 1286067.4131
[6 empty] | 2017-06-26 12:00 | 1287801.7647
[6 empty] | 2017-06-26 13:00 | 1296012.2482
[6 empty] | 2017-06-26 14:00 | 1281054.3591
[6 empty] | 2017-06-26 15:00 | 1241647.4989
[6 empty] | 2017-06-26 16:00 | 1164564.4594
[6 empty] | 2017-06-26 17:00 | 1057910.7946
[6 empty] | 2017-06-26 18:00 | 984484.7364
[6 empty] | 2017-06-26 19:00 | 988355.5535
[6 empty] | 2017-06-26 20:00 | 953097.2914
[6 empty] | 2017-06-26 21:00 | 902649.551
[6 empty] | 2017-06-26 22:00 | 860465.1336
[6 empty] | 2017-06-26 23:00 | 824239.1853
[6 empty] | 2017-06-27 | 807139.0325
[6 empty] | 2017-06-27 01:00 | 786580.9406
[6 empty] | 2017-06-27 02:00 | 766278.3195
[6 empty] | 2017-06-27 03:00 | 745900.7156
[6 empty] | 2017-06-27 04:00 | 754043.1626
[6 empty] | 2017-06-27 05:00 | 777916.4598
[6 empty] | 2017-06-27 06:00 | 830493.5611
[6 empty] | 2017-06-27 07:00 | 969002.0002
[6 empty] | 2017-06-27 08:00 | 1133425.5127
[6 empty] | 2017-06-27 09:00 | 1232806.1387
[6 empty] | 2017-06-27 10:00 | 1274979.7154
[6 empty] | 2017-06-27 11:00 | 1296399.4967
[6 empty] | 2017-06-27 12:00 | 1298141.72
[6 empty] | 2017-06-27 13:00 | 1290733.6906
[6 empty] | 2017-06-27 14:00 | 1286232.4742
[6 empty] | 2017-06-27 15:00 | 1253270.2992
[6 empty] | 2017-06-27 16:00 | 1186793.0801
[6 empty] | 2017-06-27 17:00 | 1122941.7723
[6 empty] | 2017-06-27 18:00 | 1069407.9443
[6 empty] | 2017-06-27 19:00 | 998985.661
[6 empty] | 2017-06-27 20:00 | 963038.9154
[6 empty] | 2017-06-27 21:00 | 905755.2681
[6 empty] | 2017-06-27 22:00 | 859273.8028
[6 empty] | 2017-06-27 23:00 | 822778.1015
[6 empty] | 2017-06-28 | 791110.3579
[6 empty] | 2017-06-28 01:00 | 765508.1549
[6 empty] | 2017-06-28 02:00 | 743114.1239
[6 empty] | 2017-06-28 03:00 | 734479.4525
[6 empty] | 2017-06-28 04:00 | 741183.107
[6 empty] | 2017-06-28 05:00 | 760899.5807
[6 empty] | 2017-06-28 06:00 | 784020.9347
[6 empty] | 2017-06-28 07:00 | 916443.649
[6 empty] | 2017-06-28 08:00 | 1099408.0269
[6 empty] | 2017-06-28 09:00 | 1203307.4242
[6 empty] | 2017-06-28 10:00 | 1253965.6517
[6 empty] | 2017-06-28 11:00 | 1278706.5082
[6 empty] | 2017-06-28 12:00 | 1270879.1929
[6 empty] | 2017-06-28 13:00 | 1289398.4232
[6 empty] | 2017-06-28 14:00 | 1276721.1992
[6 empty] | 2017-06-28 15:00 | 1242226.2842
[6 empty] | 2017-06-28 16:00 | 1160271.2468
[6 empty] | 2017-06-28 17:00 | 1065632.976
[6 empty] | 2017-06-28 18:00 | 999921.4793
[6 empty] | 2017-06-28 19:00 | 991205.0348
[6 empty] | 2017-06-28 20:00 | 930746.1373
[6 empty] | 2017-06-28 21:00 | 889453.6616
[6 empty] | 2017-06-28 22:00 | 848889.5415
[6 empty] | 2017-06-28 23:00 | 818011.0045
[6 empty] | 2017-06-29 | 734596.5328
[6 empty] | 2017-06-29 01:00 | 720126.1699
[6 empty] | 2017-06-29 02:00 | 701763.3986
[6 empty] | 2017-06-29 03:00 | 697965.1176
[6 empty] | 2017-06-29 04:00 | 691997.193
[6 empty] | 2017-06-29 05:00 | 712475.7247
[6 empty] | 2017-06-29 06:00 | 746469.7474
[6 empty] | 2017-06-29 07:00 | 883140.6964
[6 empty] | 2017-06-29 08:00 | 1049920.8019
[6 empty] | 2017-06-29 09:00 | 1148002.1168
[6 empty] | 2017-06-29 10:00 | 1197859.3895
[6 empty] | 2017-06-29 11:00 | 1216335.3658
[6 empty] | 2017-06-29 12:00 | 1218561.6525
[6 empty] | 2017-06-29 13:00 | 1213761.0457
[6 empty] | 2017-06-29 14:00 | 1216685.7173
[6 empty] | 2017-06-29 15:00 | 1183432.9112
[6 empty] | 2017-06-29 16:00 | 1118822.638
[6 empty] | 2017-06-29 17:00 | 1020079.0608
[6 empty] | 2017-06-29 18:00 | 960674.6793
[6 empty] | 2017-06-29 19:00 | 962267.8865
[6 empty] | 2017-06-29 20:00 | 920787.1901
[6 empty] | 2017-06-29 21:00 | 880195.7396
[6 empty] | 2017-06-29 22:00 | 832791.5405
[6 empty] | 2017-06-29 23:00 | 797610.8716
[6 empty] | 2017-06-30 | 773322.1292
[6 empty] | 2017-06-30 01:00 | 754925.0788
[6 empty] | 2017-06-30 02:00 | 733684.3841
[6 empty] | 2017-06-30 03:00 | 721110.7747
[6 empty] | 2017-06-30 04:00 | 717058.6922
[6 empty] | 2017-06-30 05:00 | 735839.1998
[6 empty] | 2017-06-30 06:00 | 764761.4318
[6 empty] | 2017-06-30 07:00 | 898602.1179
[6 empty] | 2017-06-30 08:00 | 1063275.2395
[6 empty] | 2017-06-30 09:00 | 1160763.5552
[6 empty] | 2017-06-30 10:00 | 1205501.3979
[6 empty] | 2017-06-30 11:00 | 1228476.4059
[6 empty] | 2017-06-30 12:00 | 1244865.2888
[6 empty] | 2017-06-30 13:00 | 1250668.059
[6 empty] | 2017-06-30 14:00 | 1246256.1358
[6 empty] | 2017-06-30 15:00 | 1217405.3043
[6 empty] | 2017-06-30 16:00 | 1142671.0813
[6 empty] | 2017-06-30 17:00 | 1043816.4757
[6 empty] | 2017-06-30 18:00 | 976998.8727
[6 empty] | 2017-06-30 19:00 | 978072.7504
[6 empty] | 2017-06-30 20:00 | 949716.3989
[6 empty] | 2017-06-30 21:00 | 910447.8813
[6 empty] | 2017-06-30 22:00 | 865585.4188
[6 empty] | 2017-06-30 23:00 | 833578.0683
[6 empty] | 2017-07-01 | 821764.6743
[6 empty] | 2017-07-01 01:00 | 801304.6178
[6 empty] | 2017-07-01 02:00 | 777604.7955
[6 empty] | 2017-07-01 03:00 | 760675.6017
[6 empty] | 2017-07-01 04:00 | 759796.4271
[6 empty] | 2017-07-01 05:00 | 780837.5521
[6 empty] | 2017-07-01 06:00 | 819215.8309
[6 empty] | 2017-07-01 07:00 | 961894.1836
[6 empty] | 2017-07-01 08:00 | 1150159.1883
[6 empty] | 2017-07-01 09:00 | 1251710.8797
[6 empty] | 2017-07-01 10:00 | 1303748.8724
[6 empty] | 2017-07-01 11:00 | 1320837.1447
[6 empty] | 2017-07-01 12:00 | 1325363.6208
[6 empty] | 2017-07-01 13:00 | 1330997.6755
[6 empty] | 2017-07-01 14:00 | 1321068.0707
[6 empty] | 2017-07-01 15:00 | 1272455.9028
[6 empty] | 2017-07-01 16:00 | 1191263.736
[6 empty] | 2017-07-01 17:00 | 1094755.9121
[6 empty] | 2017-07-01 18:00 | 1054337.6242
[6 empty] | 2017-07-01 19:00 | 1024240.9141
[6 empty] | 2017-07-01 20:00 | 979487.9174
[6 empty] | 2017-07-01 21:00 | 936450.8915
[6 empty] | 2017-07-01 22:00 | 891043.5516
[6 empty] | 2017-07-01 23:00 | 859396.6128
[6 empty] | 2017-07-02 | 826434.0109
[6 empty] | 2017-07-02 01:00 | 796961.8502
[6 empty] | 2017-07-02 02:00 | 780954.9804
[6 empty] | 2017-07-02 03:00 | 762013.5982
[6 empty] | 2017-07-02 04:00 | 758585.044
[6 empty] | 2017-07-02 05:00 | 769479.3755
[6 empty] | 2017-07-02 06:00 | 768173.8192
[6 empty] | 2017-07-02 07:00 | 808738.2846
[6 empty] | 2017-07-02 08:00 | 891875.2575
[6 empty] | 2017-07-02 09:00 | 975372.5097
[6 empty] | 2017-07-02 10:00 | 1019755.7653
[6 empty] | 2017-07-02 11:00 | 1052987.2266
[6 empty] | 2017-07-02 12:00 | 1054468.8519
[6 empty] | 2017-07-02 13:00 | 1038903.3864
[6 empty] | 2017-07-02 14:00 | 1019533.9353
[6 empty] | 2017-07-02 15:00 | 1004318.6064
[6 empty] | 2017-07-02 16:00 | 983527.9333
[6 empty] | 2017-07-02 17:00 | 945770.1384
[6 empty] | 2017-07-02 18:00 | 959146.3092
[6 empty] | 2017-07-02 19:00 | 959877.7407
[6 empty] | 2017-07-02 20:00 | 934269.5219
[6 empty] | 2017-07-02 21:00 | 904846.4398
[6 empty] | 2017-07-02 22:00 | 877041.6875
[6 empty] | 2017-07-02 23:00 | 851445.9312
[6 empty] | 2017-07-03 | 819622.8509
[6 empty] | 2017-07-03 01:00 | 784776.3683
[6 empty] | 2017-07-03 02:00 | 758064.2291
[6 empty] | 2017-07-03 03:00 | 759206.2651
[6 empty] | 2017-07-03 04:00 | 755523.8032
[6 empty] | 2017-07-03 05:00 | 756878.3532
[6 empty] | 2017-07-03 06:00 | 746756.692
[6 empty] | 2017-07-03 07:00 | 752364.5707
[6 empty] | 2017-07-03 08:00 | 788882.5231
[6 empty] | 2017-07-03 09:00 | 830402.5287
[6 empty] | 2017-07-03 10:00 | 864438.5206
[6 empty] | 2017-07-03 11:00 | 894969.205
[6 empty] | 2017-07-03 12:00 | 920104.6458
[6 empty] | 2017-07-03 13:00 | 920433.2985
[6 empty] | 2017-07-03 14:00 | 922399.4052
[6 empty] | 2017-07-03 15:00 | 917286.1815
[6 empty] | 2017-07-03 16:00 | 901611.6638
[6 empty] | 2017-07-03 17:00 | 899228.6529
[6 empty] | 2017-07-03 18:00 | 932081.3676
[6 empty] | 2017-07-03 19:00 | 928216.793
[6 empty] | 2017-07-03 20:00 | 900905.2262
[6 empty] | 2017-07-03 21:00 | 870788.6087
[6 empty] | 2017-07-03 22:00 | 853049.8148
[6 empty] | 2017-07-03 23:00 | 830996.5488
[6 empty] | 2017-07-04 | 811208.4779
[6 empty] | 2017-07-04 01:00 | 794296.214
[6 empty] | 2017-07-04 02:00 | 772734.9948
[6 empty] | 2017-07-04 03:00 | 764385.8085
[6 empty] | 2017-07-04 04:00 | 767591.2017
[6 empty] | 2017-07-04 05:00 | 800089.2176
[6 empty] | 2017-07-04 06:00 | 853634.5315
[6 empty] | 2017-07-04 07:00 | 991589.9401
[6 empty] | 2017-07-04 08:00 | 1168735.3429
[6 empty] | 2017-07-04 09:00 | 1258434.7572
[6 empty] | 2017-07-04 10:00 | 1316847.6049
[6 empty] | 2017-07-04 11:00 | 1336478.6125
[6 empty] | 2017-07-04 12:00 | 1335018.1747
[6 empty] | 2017-07-04 13:00 | 1341022.7195
[6 empty] | 2017-07-04 14:00 | 1329973.2511
[6 empty] | 2017-07-04 15:00 | 1275789.4722
[6 empty] | 2017-07-04 16:00 | 1217653.395
[6 empty] | 2017-07-04 17:00 | 1113326.2477
[6 empty] | 2017-07-04 18:00 | 1068647.0833
[6 empty] | 2017-07-04 19:00 | 1039725.5266
[6 empty] | 2017-07-04 20:00 | 986356.6731
[6 empty] | 2017-07-04 21:00 | 939830.0175
[6 empty] | 2017-07-04 22:00 | 892824.3232
[6 empty] | 2017-07-04 23:00 | 858367.4752
[6 empty] | 2017-07-05 | 841487.8694
[6 empty] | 2017-07-05 01:00 | 813819.5795
[6 empty] | 2017-07-05 02:00 | 794156.1274
[6 empty] | 2017-07-05 03:00 | 777076.7158
[6 empty] | 2017-07-05 04:00 | 781773.7972
[6 empty] | 2017-07-05 05:00 | 811448.5176
[6 empty] | 2017-07-05 06:00 | 870582.4565
[6 empty] | 2017-07-05 07:00 | 1006328.8152
[6 empty] | 2017-07-05 08:00 | 1200831.6001
[6 empty] | 2017-07-05 09:00 | 1308362.5624
[6 empty] | 2017-07-05 10:00 | 1370223.5039
[6 empty] | 2017-07-05 11:00 | 1402555.1672
[6 empty] | 2017-07-05 12:00 | 1398973.5739
[6 empty] | 2017-07-05 13:00 | 1398494.7769
[6 empty] | 2017-07-05 14:00 | 1391254.1703
[6 empty] | 2017-07-05 15:00 | 1328579.9584
[6 empty] | 2017-07-05 16:00 | 1247197.7206
[6 empty] | 2017-07-05 17:00 | 1134339.4634
[6 empty] | 2017-07-05 18:00 | 1083691.5534
[6 empty] | 2017-07-05 19:00 | 1051004.7677
[6 empty] | 2017-07-05 20:00 | 997128.6348
[6 empty] | 2017-07-05 21:00 | 945206.6408
[6 empty] | 2017-07-05 22:00 | 896535.6129
[6 empty] | 2017-07-05 23:00 | 858312.7309
[6 empty] | 2017-07-06 | 825322.9392
[6 empty] | 2017-07-06 01:00 | 798896.2927
[6 empty] | 2017-07-06 02:00 | 776892.2879
[6 empty] | 2017-07-06 03:00 | 766290.7437
[6 empty] | 2017-07-06 04:00 | 776159.6172
[6 empty] | 2017-07-06 05:00 | 803004.4655
[6 empty] | 2017-07-06 06:00 | 841355.8507
[6 empty] | 2017-07-06 07:00 | 982968.1556
[6 empty] | 2017-07-06 08:00 | 1182870.9701
[6 empty] | 2017-07-06 09:00 | 1294247.5961
[6 empty] | 2017-07-06 10:00 | 1349232.0131
[6 empty] | 2017-07-06 11:00 | 1373876.0864
[6 empty] | 2017-07-06 12:00 | 1373056.8492
[6 empty] | 2017-07-06 13:00 | 1386098.325
[6 empty] | 2017-07-06 14:00 | 1367683.3498
[6 empty] | 2017-07-06 15:00 | 1301394.4444
[6 empty] | 2017-07-06 16:00 | 1219337.272
[6 empty] | 2017-07-06 17:00 | 1123063.4135
[6 empty] | 2017-07-06 18:00 | 1082027.4904
[6 empty] | 2017-07-06 19:00 | 1057875.3706
[6 empty] | 2017-07-06 20:00 | 1003175.5948
[6 empty] | 2017-07-06 21:00 | 950580.1213
[6 empty] | 2017-07-06 22:00 | 897078.6559
[6 empty] | 2017-07-06 23:00 | 863700.3463
[6 empty] | 2017-07-07 | 777462.8597
[6 empty] | 2017-07-07 01:00 | 759984.133
[6 empty] | 2017-07-07 02:00 | 742349.3375
[6 empty] | 2017-07-07 03:00 | 735938.5815
[6 empty] | 2017-07-07 04:00 | 735579.1975
[6 empty] | 2017-07-07 05:00 | 763542.7226
[6 empty] | 2017-07-07 06:00 | 806004.2819
[6 empty] | 2017-07-07 07:00 | 946660.7926
[6 empty] | 2017-07-07 08:00 | 1141810.3781
[6 empty] | 2017-07-07 09:00 | 1238540.6167
[6 empty] | 2017-07-07 10:00 | 1296789.0204
[6 empty] | 2017-07-07 11:00 | 1295376.5291
[6 empty] | 2017-07-07 12:00 | 1296205.3586
[6 empty] | 2017-07-07 13:00 | 1299928.9762
[6 empty] | 2017-07-07 14:00 | 1298694.4349
[6 empty] | 2017-07-07 15:00 | 1242246.4518
[6 empty] | 2017-07-07 16:00 | 1171774.827
[6 empty] | 2017-07-07 17:00 | 1067772.8395
[6 empty] | 2017-07-07 18:00 | 1024794.7503
[6 empty] | 2017-07-07 19:00 | 1027718.8431
[6 empty] | 2017-07-07 20:00 | 974253.4876
[6 empty] | 2017-07-07 21:00 | 932849.5968
[6 empty] | 2017-07-07 22:00 | 882523.2766
[6 empty] | 2017-07-07 23:00 | 847749.6683
[6 empty] | 2017-07-08 | 822222.2372
[6 empty] | 2017-07-08 01:00 | 801326.4035
[6 empty] | 2017-07-08 02:00 | 778341.3107
[6 empty] | 2017-07-08 03:00 | 760751.4151
[6 empty] | 2017-07-08 04:00 | 760115.1503
[6 empty] | 2017-07-08 05:00 | 784251.0365
[6 empty] | 2017-07-08 06:00 | 822352.0983
[6 empty] | 2017-07-08 07:00 | 966585.6134
[6 empty] | 2017-07-08 08:00 | 1158256.9026
[6 empty] | 2017-07-08 09:00 | 1261914.7037
[6 empty] | 2017-07-08 10:00 | 1313956.2519
[6 empty] | 2017-07-08 11:00 | 1338071.9107
[6 empty] | 2017-07-08 12:00 | 1342656.9352
[6 empty] | 2017-07-08 13:00 | 1346735.8409
[6 empty] | 2017-07-08 14:00 | 1334137.041
[6 empty] | 2017-07-08 15:00 | 1282412.7357
[6 empty] | 2017-07-08 16:00 | 1199337.6586
[6 empty] | 2017-07-08 17:00 | 1101247.7889
[6 empty] | 2017-07-08 18:00 | 1060246.8392
[6 empty] | 2017-07-08 19:00 | 1029339.072
[6 empty] | 2017-07-08 20:00 | 983484.5878
[6 empty] | 2017-07-08 21:00 | 939474.6429
[6 empty] | 2017-07-08 22:00 | 893360.7909
[6 empty] | 2017-07-08 23:00 | 863213.1348
[6 empty] | 2017-07-09 | 830319.9419
[6 empty] | 2017-07-09 01:00 | 800457.2286
[6 empty] | 2017-07-09 02:00 | 784446.3953
[6 empty] | 2017-07-09 03:00 | 764474.1777
[6 empty] | 2017-07-09 04:00 | 760404.5947
[6 empty] | 2017-07-09 05:00 | 770941.4864
[6 empty] | 2017-07-09 06:00 | 771346.1902
[6 empty] | 2017-07-09 07:00 | 813519.3647
[6 empty] | 2017-07-09 08:00 | 897114.1839
[6 empty] | 2017-07-09 09:00 | 981238.2722
[6 empty] | 2017-07-09 10:00 | 1026749.053
[6 empty] | 2017-07-09 11:00 | 1061204.7771
[6 empty] | 2017-07-09 12:00 | 1061693.2149
[6 empty] | 2017-07-09 13:00 | 1043851.956
[6 empty] | 2017-07-09 14:00 | 1023115.3136
[6 empty] | 2017-07-09 15:00 | 1009240.5156
[6 empty] | 2017-07-09 16:00 | 987971.2304
[6 empty] | 2017-07-09 17:00 | 949001.6507
[6 empty] | 2017-07-09 18:00 | 962021.9646
[6 empty] | 2017-07-09 19:00 | 961559.4171
[6 empty] | 2017-07-09 20:00 | 935675.5913
[6 empty] | 2017-07-09 21:00 | 907446.7622
[6 empty] | 2017-07-09 22:00 | 880280.9501
[6 empty] | 2017-07-09 23:00 | 854622.5274
[6 empty] | 2017-07-10 | 822541.2732
[6 empty] | 2017-07-10 01:00 | 787978.8757
[6 empty] | 2017-07-10 02:00 | 761461.1115
[6 empty] | 2017-07-10 03:00 | 761876.0623
[6 empty] | 2017-07-10 04:00 | 758108.9512
[6 empty] | 2017-07-10 05:00 | 759006.8616
[6 empty] | 2017-07-10 06:00 | 748214.7491
[6 empty] | 2017-07-10 07:00 | 753888.2298
[6 empty] | 2017-07-10 08:00 | 790185.0994
[6 empty] | 2017-07-10 09:00 | 832747.2301
[6 empty] | 2017-07-10 10:00 | 865142.4206
[6 empty] | 2017-07-10 11:00 | 895180.5824
[6 empty] | 2017-07-10 12:00 | 920265.9486
[6 empty] | 2017-07-10 13:00 | 921510.8496
[6 empty] | 2017-07-10 14:00 | 923736.8337
[6 empty] | 2017-07-10 15:00 | 918468.6782
[6 empty] | 2017-07-10 16:00 | 904193.5506
[6 empty] | 2017-07-10 17:00 | 900039.8065
[6 empty] | 2017-07-10 18:00 | 931935.4733
[6 empty] | 2017-07-10 19:00 | 928275.343
[6 empty] | 2017-07-10 20:00 | 902264.1403
[6 empty] | 2017-07-10 21:00 | 872620.4745
[6 empty] | 2017-07-10 22:00 | 855237.0373
[6 empty] | 2017-07-10 23:00 | 832968.6107
[6 empty] | 2017-07-11 | 813365.82
[6 empty] | 2017-07-11 01:00 | 796736.6515
[6 empty] | 2017-07-11 02:00 | 777265.5804
[6 empty] | 2017-07-11 03:00 | 768353.5319
[6 empty] | 2017-07-11 04:00 | 771092.2051
[6 empty] | 2017-07-11 05:00 | 802920.3862
[6 empty] | 2017-07-11 06:00 | 856669.5867
[6 empty] | 2017-07-11 07:00 | 997688.4999
[6 empty] | 2017-07-11 08:00 | 1178994.0748
[6 empty] | 2017-07-11 09:00 | 1269561.2654
[6 empty] | 2017-07-11 10:00 | 1328624.2948
[6 empty] | 2017-07-11 11:00 | 1349127.6631
[6 empty] | 2017-07-11 12:00 | 1346004.0802
[6 empty] | 2017-07-11 13:00 | 1352072.1603
[6 empty] | 2017-07-11 14:00 | 1341908.948
[6 empty] | 2017-07-11 15:00 | 1286348.7395
[6 empty] | 2017-07-11 16:00 | 1225597.9056
[6 empty] | 2017-07-11 17:00 | 1119051.2294
[6 empty] | 2017-07-11 18:00 | 1075037.7971
[6 empty] | 2017-07-11 19:00 | 1046346.7221
[6 empty] | 2017-07-11 20:00 | 991067.0226
[6 empty] | 2017-07-11 21:00 | 945299.8175
[6 empty] | 2017-07-11 22:00 | 898022.2816
[6 empty] | 2017-07-11 23:00 | 863855.6232
[6 empty] | 2017-07-12 | 847340.3424
[6 empty] | 2017-07-12 01:00 | 818863.3059
[6 empty] | 2017-07-12 02:00 | 798038.6718
[6 empty] | 2017-07-12 03:00 | 780114.3604
[6 empty] | 2017-07-12 04:00 | 785447.6564
[6 empty] | 2017-07-12 05:00 | 818960.6404
[6 empty] | 2017-07-12 06:00 | 878056.2364
[6 empty] | 2017-07-12 07:00 | 1010515.4173
[6 empty] | 2017-07-12 08:00 | 1201571.338
[6 empty] | 2017-07-12 09:00 | 1308457.9907
[6 empty] | 2017-07-12 10:00 | 1371119.3703
[6 empty] | 2017-07-12 11:00 | 1404177.4935
[6 empty] | 2017-07-12 12:00 | 1402045.459
[6 empty] | 2017-07-12 13:00 | 1402560.945
[6 empty] | 2017-07-12 14:00 | 1395568.2218
[6 empty] | 2017-07-12 15:00 | 1335173.811
[6 empty] | 2017-07-12 16:00 | 1250459.6203
[6 empty] | 2017-07-12 17:00 | 1134134.2586
[6 empty] | 2017-07-12 18:00 | 1083020.7057
[6 empty] | 2017-07-12 19:00 | 1048598.6899
[6 empty] | 2017-07-12 20:00 | 994239.4985
[6 empty] | 2017-07-12 21:00 | 943570.6409
[6 empty] | 2017-07-12 22:00 | 895985.652
[6 empty] | 2017-07-12 23:00 | 858632.106
[6 empty] | 2017-07-13 | 825608.3061
[6 empty] | 2017-07-13 01:00 | 800261.8439
[6 empty] | 2017-07-13 02:00 | 777218.9257
[6 empty] | 2017-07-13 03:00 | 765580.5852
[6 empty] | 2017-07-13 04:00 | 776519.423
[6 empty] | 2017-07-13 05:00 | 805097.1251
[6 empty] | 2017-07-13 06:00 | 842870.359
[6 empty] | 2017-07-13 07:00 | 983688.7121
[6 empty] | 2017-07-13 08:00 | 1183212.3715
[6 empty] | 2017-07-13 09:00 | 1295391.9937
[6 empty] | 2017-07-13 10:00 | 1349498.632
[6 empty] | 2017-07-13 11:00 | 1374163.9473
[6 empty] | 2017-07-13 12:00 | 1374320.7319
[6 empty] | 2017-07-13 13:00 | 1388125.6348
[6 empty] | 2017-07-13 14:00 | 1368268.7225
[6 empty] | 2017-07-13 15:00 | 1303821.1443
[6 empty] | 2017-07-13 16:00 | 1221575.4216
[6 empty] | 2017-07-13 17:00 | 1126328.9799
[6 empty] | 2017-07-13 18:00 | 1084489.8578
[6 empty] | 2017-07-13 19:00 | 1059170.9755
[6 empty] | 2017-07-13 20:00 | 1003553.0097
[6 empty] | 2017-07-13 21:00 | 951230.7965
[6 empty] | 2017-07-13 22:00 | 896325.3246
[6 empty] | 2017-07-13 23:00 | 863231.7963
[6 empty] | 2017-07-14 | 778300.0817
[6 empty] | 2017-07-14 01:00 | 761973.9644
[6 empty] | 2017-07-14 02:00 | 744727.5085
[6 empty] | 2017-07-14 03:00 | 737417.8483
[6 empty] | 2017-07-14 04:00 | 735535.2514
[6 empty] | 2017-07-14 05:00 | 762155.8284
[6 empty] | 2017-07-14 06:00 | 803408.0979
[6 empty] | 2017-07-14 07:00 | 946922.6479
[6 empty] | 2017-07-14 08:00 | 1143079.8729
[6 empty] | 2017-07-14 09:00 | 1237870.6156
[6 empty] | 2017-07-14 10:00 | 1297354.8593
[6 empty] | 2017-07-14 11:00 | 1296037.2902
[6 empty] | 2017-07-14 12:00 | 1295028.9805
[6 empty] | 2017-07-14 13:00 | 1299312.293
[6 empty] | 2017-07-14 14:00 | 1298576.3283
[6 empty] | 2017-07-14 15:00 | 1241178.5953
[6 empty] | 2017-07-14 16:00 | 1172059.9029
[6 empty] | 2017-07-14 17:00 | 1068710.9405
[6 empty] | 2017-07-14 18:00 | 1025060.6649
[6 empty] | 2017-07-14 19:00 | 1025939.2005
[6 empty] | 2017-07-14 20:00 | 972261.4342
[6 empty] | 2017-07-14 21:00 | 931419.0599
[6 empty] | 2017-07-14 22:00 | 881861.4806
[6 empty] | 2017-07-14 23:00 | 847214.5303
[6 empty] | 2017-07-15 | 821878.6968
[6 empty] | 2017-07-15 01:00 | 801923.9422
[6 empty] | 2017-07-15 02:00 | 778496.2074
[6 empty] | 2017-07-15 03:00 | 760890.2737
[6 empty] | 2017-07-15 04:00 | 760527.1584
[6 empty] | 2017-07-15 05:00 | 781946.7015
[6 empty] | 2017-07-15 06:00 | 818416.3539
[6 empty] | 2017-07-15 07:00 | 965562.2054
[6 empty] | 2017-07-15 08:00 | 1155936.1272
[6 empty] | 2017-07-15 09:00 | 1259564.2093
[6 empty] | 2017-07-15 10:00 | 1310734.3621
[6 empty] | 2017-07-15 11:00 | 1339234.5118
[6 empty] | 2017-07-15 12:00 | 1343808.9612
[6 empty] | 2017-07-15 13:00 | 1348406.8356
[6 empty] | 2017-07-15 14:00 | 1333222.0474
[6 empty] | 2017-07-15 15:00 | 1281629.9867
[6 empty] | 2017-07-15 16:00 | 1198502.9304
[6 empty] | 2017-07-15 17:00 | 1101202.5922
[6 empty] | 2017-07-15 18:00 | 1060009.1969
[6 empty] | 2017-07-15 19:00 | 1029529.261
[6 empty] | 2017-07-15 20:00 | 983781.0535
[6 empty] | 2017-07-15 21:00 | 940446.4573
[6 empty] | 2017-07-15 22:00 | 893250.7872
[6 empty] | 2017-07-15 23:00 | 861831.6462
[6 empty] | 2017-07-16 | 830200.5899
[6 empty] | 2017-07-16 01:00 | 801070.7291
[6 empty] | 2017-07-16 02:00 | 785419.9263
[6 empty] | 2017-07-16 03:00 | 764927.1438
[6 empty] | 2017-07-16 04:00 | 760448.1285
[6 empty] | 2017-07-16 05:00 | 771258.0964
[6 empty] | 2017-07-16 06:00 | 771252.8119
[6 empty] | 2017-07-16 07:00 | 813518.2987
[6 empty] | 2017-07-16 08:00 | 899021.8045
[6 empty] | 2017-07-16 09:00 | 983413.2964
[6 empty] | 2017-07-16 10:00 | 1027943.8567
[6 empty] | 2017-07-16 11:00 | 1062167.0622
[6 empty] | 2017-07-16 12:00 | 1061468.3448
[6 empty] | 2017-07-16 13:00 | 1043763.3771
[6 empty] | 2017-07-16 14:00 | 1021182.4498
[6 empty] | 2017-07-16 15:00 | 1007168.8229
[6 empty] | 2017-07-16 16:00 | 986540.0382
[6 empty] | 2017-07-16 17:00 | 949559.0904
[6 empty] | 2017-07-16 18:00 | 963315.1893
[6 empty] | 2017-07-16 19:00 | 962836.1325
[6 empty] | 2017-07-16 20:00 | 937902.9546
[6 empty] | 2017-07-16 21:00 | 909493.3154
[6 empty] | 2017-07-16 22:00 | 880751.9735
[6 empty] | 2017-07-16 23:00 | 854440.2541
[6 empty] | 2017-07-17 | 821153.7611
[6 empty] | 2017-07-17 01:00 | 787268.8574
[6 empty] | 2017-07-17 02:00 | 760153.1817
[6 empty] | 2017-07-17 03:00 | 760924.6992
[6 empty] | 2017-07-17 04:00 | 759534.6997
[6 empty] | 2017-07-17 05:00 | 760246.5914
[6 empty] | 2017-07-17 06:00 | 748855.6872
[6 empty] | 2017-07-17 07:00 | 754591.7278
[6 empty] | 2017-07-17 08:00 | 792103.7396
[6 empty] | 2017-07-17 09:00 | 834295.2181
[6 empty] | 2017-07-17 10:00 | 867578.7584
[6 empty] | 2017-07-17 11:00 | 898309.6991
[6 empty] | 2017-07-17 12:00 | 924128.0504
[6 empty] | 2017-07-17 13:00 | 924449.6827
[6 empty] | 2017-07-17 14:00 | 926945.3172
[6 empty] | 2017-07-17 15:00 | 921631.3987
[6 empty] | 2017-07-17 16:00 | 904480.7044
[6 empty] | 2017-07-17 17:00 | 900042.6737
[6 empty] | 2017-07-17 18:00 | 933377.4608
[6 empty] | 2017-07-17 19:00 | 929469.8112
[6 empty] | 2017-07-17 20:00 | 901875.8032
[6 empty] | 2017-07-17 21:00 | 872281.897
[6 empty] | 2017-07-17 22:00 | 855607.8397
[6 empty] | 2017-07-17 23:00 | 833649.1658
[6 empty] | 2017-07-18 | 812670.7755
[6 empty] | 2017-07-18 01:00 | 795909.1484
[6 empty] | 2017-07-18 02:00 | 775826.2844
[6 empty] | 2017-07-18 03:00 | 767131.404
[6 empty] | 2017-07-18 04:00 | 769884.0343
[6 empty] | 2017-07-18 05:00 | 799827.3736
[6 empty] | 2017-07-18 06:00 | 852176.689
[6 empty] | 2017-07-18 07:00 | 988180.0899
[6 empty] | 2017-07-18 08:00 | 1166885.3231
[6 empty] | 2017-07-18 09:00 | 1255748.9592
[6 empty] | 2017-07-18 10:00 | 1313832.556
[6 empty] | 2017-07-18 11:00 | 1334760.2743
[6 empty] | 2017-07-18 12:00 | 1331670.91
[6 empty] | 2017-07-18 13:00 | 1337902.017
[6 empty] | 2017-07-18 14:00 | 1328773.7149
[6 empty] | 2017-07-18 15:00 | 1273775.7701
[6 empty] | 2017-07-18 16:00 | 1214505.3148
[6 empty] | 2017-07-18 17:00 | 1110768.1343
[6 empty] | 2017-07-18 18:00 | 1067333.6473
[6 empty] | 2017-07-18 19:00 | 1041071.5254
[6 empty] | 2017-07-18 20:00 | 987079.4778
[6 empty] | 2017-07-18 21:00 | 942058.2589
[6 empty] | 2017-07-18 22:00 | 896243.3014
[6 empty] | 2017-07-18 23:00 | 862157.8104
[6 empty] | 2017-07-19 | 846061.7387
[6 empty] | 2017-07-19 01:00 | 817069.4503
[6 empty] | 2017-07-19 02:00 | 796517.8172
[6 empty] | 2017-07-19 03:00 | 778263.5811
[6 empty] | 2017-07-19 04:00 | 783281.2679
[6 empty] | 2017-07-19 05:00 | 816225.0792
[6 empty] | 2017-07-19 06:00 | 874646.0255
[6 empty] | 2017-07-19 07:00 | 1005890.0946
[6 empty] | 2017-07-19 08:00 | 1194730.4316
[6 empty] | 2017-07-19 09:00 | 1301444.6857
[6 empty] | 2017-07-19 10:00 | 1364325.9684
[6 empty] | 2017-07-19 11:00 | 1399007.8554
[6 empty] | 2017-07-19 12:00 | 1396644.5849
[6 empty] | 2017-07-19 13:00 | 1396666.6799
[6 empty] | 2017-07-19 14:00 | 1389796.5212
[6 empty] | 2017-07-19 15:00 | 1330233.7231
[6 empty] | 2017-07-19 16:00 | 1247005.9659
[6 empty] | 2017-07-19 17:00 | 1131143.439
[6 empty] | 2017-07-19 18:00 | 1081769.0706
[6 empty] | 2017-07-19 19:00 | 1049225.8228
[6 empty] | 2017-07-19 20:00 | 996070.3342
[6 empty] | 2017-07-19 21:00 | 944367.9695
[6 empty] | 2017-07-19 22:00 | 896376.7004
[6 empty] | 2017-07-19 23:00 | 858396.0542
[6 empty] | 2017-07-20 | 824798.0088
[6 empty] | 2017-07-20 01:00 | 799027.0689
[6 empty] | 2017-07-20 02:00 | 776456.308
[6 empty] | 2017-07-20 03:00 | 765784.1796
[6 empty] | 2017-07-20 04:00 | 775407.5066
[6 empty] | 2017-07-20 05:00 | 803385.4929
[6 empty] | 2017-07-20 06:00 | 841659.2205
[6 empty] | 2017-07-20 07:00 | 981055.802
[6 empty] | 2017-07-20 08:00 | 1178076.4477
[6 empty] | 2017-07-20 09:00 | 1290103.8099
[6 empty] | 2017-07-20 10:00 | 1344341.7352
[6 empty] | 2017-07-20 11:00 | 1369183.9589
[6 empty] | 2017-07-20 12:00 | 1368633.1908
[6 empty] | 2017-07-20 13:00 | 1381669.8644
[6 empty] | 2017-07-20 14:00 | 1363534.5111
[6 empty] | 2017-07-20 15:00 | 1298734.5175
[6 empty] | 2017-07-20 16:00 | 1217156.9122
[6 empty] | 2017-07-20 17:00 | 1119396.1768
[6 empty] | 2017-07-20 18:00 | 1078778.5123
[6 empty] | 2017-07-20 19:00 | 1054196.4842
[6 empty] | 2017-07-20 20:00 | 999227.3489
[6 empty] | 2017-07-20 21:00 | 946652.0342
[6 empty] | 2017-07-20 22:00 | 893765.3697
[6 empty] | 2017-07-20 23:00 | 861296.2516
[6 empty] | 2017-07-21 | 777581.2271
[6 empty] | 2017-07-21 01:00 | 759968.2107
[6 empty] | 2017-07-21 02:00 | 742357.1138
[6 empty] | 2017-07-21 03:00 | 736100.2367
[6 empty] | 2017-07-21 04:00 | 735560.7557
[6 empty] | 2017-07-21 05:00 | 759661.0793
[6 empty] | 2017-07-21 06:00 | 800392.7075
[6 empty] | 2017-07-21 07:00 | 941204.2506
[6 empty] | 2017-07-21 08:00 | 1135387.7144
[6 empty] | 2017-07-21 09:00 | 1230587.5837
[6 empty] | 2017-07-21 10:00 | 1289468.7393
[6 empty] | 2017-07-21 11:00 | 1287945.2752
[6 empty] | 2017-07-21 12:00 | 1288930.8379
[6 empty] | 2017-07-21 13:00 | 1293618.1525
[6 empty] | 2017-07-21 14:00 | 1291705.091
[6 empty] | 2017-07-21 15:00 | 1233962.6223
[6 empty] | 2017-07-21 16:00 | 1162934.9536
[6 empty] | 2017-07-21 17:00 | 1061972.6892
[6 empty] | 2017-07-21 18:00 | 1021451.7897
[6 empty] | 2017-07-21 19:00 | 1024493.7745
[6 empty] | 2017-07-21 20:00 | 969779.3723
[6 empty] | 2017-07-21 21:00 | 928693.2977
[6 empty] | 2017-07-21 22:00 | 879891.7951
[6 empty] | 2017-07-21 23:00 | 846393.7516
[6 empty] | 2017-07-22 | 821067.233
[6 empty] | 2017-07-22 01:00 | 800628.0653
[6 empty] | 2017-07-22 02:00 | 776423.8331
[6 empty] | 2017-07-22 03:00 | 758952.3484
[6 empty] | 2017-07-22 04:00 | 757935.8908
[6 empty] | 2017-07-22 05:00 | 781071.9422
[6 empty] | 2017-07-22 06:00 | 820110.6813
[6 empty] | 2017-07-22 07:00 | 961432.2392
[6 empty] | 2017-07-22 08:00 | 1148091.8868
[6 empty] | 2017-07-22 09:00 | 1250961.7983
[6 empty] | 2017-07-22 10:00 | 1304797.1265
[6 empty] | 2017-07-22 11:00 | 1331990.1423
[6 empty] | 2017-07-22 12:00 | 1335298.7475
[6 empty] | 2017-07-22 13:00 | 1335965.0785
[6 empty] | 2017-07-22 14:00 | 1321549.0891
[6 empty] | 2017-07-22 15:00 | 1271351.1688
[6 empty] | 2017-07-22 16:00 | 1190537.3026
[6 empty] | 2017-07-22 17:00 | 1094795.4638
[6 empty] | 2017-07-22 18:00 | 1055138.5443
[6 empty] | 2017-07-22 19:00 | 1025922.4781
[6 empty] | 2017-07-22 20:00 | 980825.7456
[6 empty] | 2017-07-22 21:00 | 937356.3958
[6 empty] | 2017-07-22 22:00 | 891016.3347
[6 empty] | 2017-07-22 23:00 | 860934.8259
[6 empty] | 2017-07-23 | 829248.2299
[6 empty] | 2017-07-23 01:00 | 799330.6532
[6 empty] | 2017-07-23 02:00 | 783426.6369
[6 empty] | 2017-07-23 03:00 | 764363.1258
[6 empty] | 2017-07-23 04:00 | 760984.0857
[6 empty] | 2017-07-23 05:00 | 772719.6942
[6 empty] | 2017-07-23 06:00 | 772529.6569
[6 empty] | 2017-07-23 07:00 | 813307.3997
[6 empty] | 2017-07-23 08:00 | 895635.8708
[6 empty] | 2017-07-23 09:00 | 981001.144
[6 empty] | 2017-07-23 10:00 | 1024960.5946
[6 empty] | 2017-07-23 11:00 | 1059147.64
[6 empty] | 2017-07-23 12:00 | 1059443.4759
[6 empty] | 2017-07-23 13:00 | 1041525.0775
[6 empty] | 2017-07-23 14:00 | 1019982.8587
[6 empty] | 2017-07-23 15:00 | 1007664.6753
[6 empty] | 2017-07-23 16:00 | 986135.6154
[6 empty] | 2017-07-23 17:00 | 948992.277
[6 empty] | 2017-07-23 18:00 | 962605.8902
[6 empty] | 2017-07-23 19:00 | 962651.1256
[6 empty] | 2017-07-23 20:00 | 937683.6196
[6 empty] | 2017-07-23 21:00 | 909224.369
[6 empty] | 2017-07-23 22:00 | 880301.1593
[6 empty] | 2017-07-23 23:00 | 854046.5268
[6 empty] | 2017-07-24 | 821973.2664
[6 empty] | 2017-07-24 01:00 | 788460.9381
[6 empty] | 2017-07-24 02:00 | 761492.3334
[6 empty] | 2017-07-24 03:00 | 761083.5288
[6 empty] | 2017-07-24 04:00 | 757679.6203
[6 empty] | 2017-07-24 05:00 | 759906.9486
[6 empty] | 2017-07-24 06:00 | 749299.9995
[6 empty] | 2017-07-24 07:00 | 755437.6795
[6 empty] | 2017-07-24 08:00 | 791156.7374
[6 empty] | 2017-07-24 09:00 | 831985.6227
[6 empty] | 2017-07-24 10:00 | 866267.1386
[6 empty] | 2017-07-24 11:00 | 896772.7123
[6 empty] | 2017-07-24 12:00 | 922347.9035
[6 empty] | 2017-07-24 13:00 | 923095.092
[6 empty] | 2017-07-24 14:00 | 924595.5049
[6 empty] | 2017-07-24 15:00 | 919861.8117
[6 empty] | 2017-07-24 16:00 | 904537.7063
[6 empty] | 2017-07-24 17:00 | 899950.6577
[6 empty] | 2017-07-24 18:00 | 932673.0494
[6 empty] | 2017-07-24 19:00 | 926981.9456
[6 empty] | 2017-07-24 20:00 | 900566.0789
[6 empty] | 2017-07-24 21:00 | 871378.4579
[6 empty] | 2017-07-24 22:00 | 854700.9357
[6 empty] | 2017-07-24 23:00 | 832520.9545
[6 empty] | 2017-07-25 | 811915.2907
[6 empty] | 2017-07-25 01:00 | 795082.7593
[6 empty] | 2017-07-25 02:00 | 775029.1976
[6 empty] | 2017-07-25 03:00 | 766129.9594
[6 empty] | 2017-07-25 04:00 | 767380.4673
[6 empty] | 2017-07-25 05:00 | 797996.1128
[6 empty] | 2017-07-25 06:00 | 851293.0957
[6 empty] | 2017-07-25 07:00 | 987243.8169
[6 empty] | 2017-07-25 08:00 | 1165995.0949
[6 empty] | 2017-07-25 09:00 | 1254784.6459
[6 empty] | 2017-07-25 10:00 | 1313518.4902
[6 empty] | 2017-07-25 11:00 | 1333241.1448
[6 empty] | 2017-07-25 12:00 | 1331354.4188
[6 empty] | 2017-07-25 13:00 | 1337995.0159
[6 empty] | 2017-07-25 14:00 | 1328754.1629
[6 empty] | 2017-07-25 15:00 | 1273387.5741
[6 empty] | 2017-07-25 16:00 | 1214668.8776
[6 empty] | 2017-07-25 17:00 | 1111029.5061
[6 empty] | 2017-07-25 18:00 | 1066475.954
[6 empty] | 2017-07-25 19:00 | 1039459.7848
[6 empty] | 2017-07-25 20:00 | 984673.2662
[6 empty] | 2017-07-25 21:00 | 939547.4811
[6 empty] | 2017-07-25 22:00 | 893575.4851
[6 empty] | 2017-07-25 23:00 | 859585.4651
[6 empty] | 2017-07-26 | 842865.5065
[6 empty] | 2017-07-26 01:00 | 815199.0975
[6 empty] | 2017-07-26 02:00 | 794800.7476
[6 empty] | 2017-07-26 03:00 | 776551.7574
[6 empty] | 2017-07-26 04:00 | 781533.4937
[6 empty] | 2017-07-26 05:00 | 814280.8925
[6 empty] | 2017-07-26 06:00 | 873722.6209
[6 empty] | 2017-07-26 07:00 | 1005772.6395
[6 empty] | 2017-07-26 08:00 | 1195319.2314
[6 empty] | 2017-07-26 09:00 | 1303530.8438
[6 empty] | 2017-07-26 10:00 | 1366788.5403
[6 empty] | 2017-07-26 11:00 | 1400343.6301
[6 empty] | 2017-07-26 12:00 | 1397442.3504
[6 empty] | 2017-07-26 13:00 | 1397957.7772
[6 empty] | 2017-07-26 14:00 | 1391088.6867
[6 empty] | 2017-07-26 15:00 | 1331135.6085
[6 empty] | 2017-07-26 16:00 | 1249344.5969
[6 empty] | 2017-07-26 17:00 | 1134658.485
[6 empty] | 2017-07-26 18:00 | 1081809.3841
[6 empty] | 2017-07-26 19:00 | 1048284.3791
[6 empty] | 2017-07-26 20:00 | 995429.7448
[6 empty] | 2017-07-26 21:00 | 944293.2288
[6 empty] | 2017-07-26 22:00 | 896372.7548
[6 empty] | 2017-07-26 23:00 | 859948.5087
[6 empty] | 2017-07-27 | 826524.0339
[6 empty] | 2017-07-27 01:00 | 800668.9758
[6 empty] | 2017-07-27 02:00 | 777967.1629
[6 empty] | 2017-07-27 03:00 | 767432.1602
[6 empty] | 2017-07-27 04:00 | 775416.7492
[6 empty] | 2017-07-27 05:00 | 803304.3504
[6 empty] | 2017-07-27 06:00 | 841774.6859
[6 empty] | 2017-07-27 07:00 | 985416.8584
[6 empty] | 2017-07-27 08:00 | 1185028.2036
[6 empty] | 2017-07-27 09:00 | 1296085.0178
[6 empty] | 2017-07-27 10:00 | 1350661.4893
[6 empty] | 2017-07-27 11:00 | 1374226.197
[6 empty] | 2017-07-27 12:00 | 1376148.4549
[6 empty] | 2017-07-27 13:00 | 1388194.5397
[6 empty] | 2017-07-27 14:00 | 1367985.6929
[6 empty] | 2017-07-27 15:00 | 1304883.4859
[6 empty] | 2017-07-27 16:00 | 1222586.8952
[6 empty] | 2017-07-27 17:00 | 1126948.6003
[6 empty] | 2017-07-27 18:00 | 1085704.8775
[6 empty] | 2017-07-27 19:00 | 1060064.0349
[6 empty] | 2017-07-27 20:00 | 1004722.285
[6 empty] | 2017-07-27 21:00 | 951491.5714
[6 empty] | 2017-07-27 22:00 | 898463.779
[6 empty] | 2017-07-27 23:00 | 865560.0201
[6 empty] | 2017-07-28 | 781631.4756
[6 empty] | 2017-07-28 01:00 | 763843.8179
[6 empty] | 2017-07-28 02:00 | 746014.1517
[6 empty] | 2017-07-28 03:00 | 739791.655
[6 empty] | 2017-07-28 04:00 | 737937.145
[6 empty] | 2017-07-28 05:00 | 764785.879
[6 empty] | 2017-07-28 06:00 | 806110.0811
[6 empty] | 2017-07-28 07:00 | 946903.4554
[6 empty] | 2017-07-28 08:00 | 1141843.9996
[6 empty] | 2017-07-28 09:00 | 1240157.1609
[6 empty] | 2017-07-28 10:00 | 1298915.9989
[6 empty] | 2017-07-28 11:00 | 1295832.618
[6 empty] | 2017-07-28 12:00 | 1292884.4376
[6 empty] | 2017-07-28 13:00 | 1297228.6671
[6 empty] | 2017-07-28 14:00 | 1290772.6648
[6 empty] | 2017-07-28 15:00 | 1232290.1703
[6 empty] | 2017-07-28 16:00 | 1165483.2895
[6 empty] | 2017-07-28 17:00 | 1065329.938
[6 empty] | 2017-07-28 18:00 | 1023944.8119
[6 empty] | 2017-07-28 19:00 | 1025998.6411
[6 empty] | 2017-07-28 20:00 | 971313.1889
[6 empty] | 2017-07-28 21:00 | 930332.9545
[6 empty] | 2017-07-28 22:00 | 881633.1862
[6 empty] | 2017-07-28 23:00 | 847263.561
[6 empty] | 2017-07-29 | 825658.6438
[6 empty] | 2017-07-29 01:00 | 806027.996
[6 empty] | 2017-07-29 02:00 | 782791.333
[6 empty] | 2017-07-29 03:00 | 764970.7378
[6 empty] | 2017-07-29 04:00 | 764237.4294
[6 empty] | 2017-07-29 05:00 | 788407.3126
[6 empty] | 2017-07-29 06:00 | 826960.6903
[6 empty] | 2017-07-29 07:00 | 971156.1061
[6 empty] | 2017-07-29 08:00 | 1162600.0353
[6 empty] | 2017-07-29 09:00 | 1265796.7432
[6 empty] | 2017-07-29 10:00 | 1317667.7947
[6 empty] | 2017-07-29 11:00 | 1344630.4067
[6 empty] | 2017-07-29 12:00 | 1349830.3992
[6 empty] | 2017-07-29 13:00 | 1352860.6464
[6 empty] | 2017-07-29 14:00 | 1339215.9812
[6 empty] | 2017-07-29 15:00 | 1286703.6833
[6 empty] | 2017-07-29 16:00 | 1202607.9743
[6 empty] | 2017-07-29 17:00 | 1104661.7872
[6 empty] | 2017-07-29 18:00 | 1065265.3632
[6 empty] | 2017-07-29 19:00 | 1035060.4634
[6 empty] | 2017-07-29 20:00 | 989850.6023
[6 empty] | 2017-07-29 21:00 | 946890.128
[6 empty] | 2017-07-29 22:00 | 899914.9682
[6 empty] | 2017-07-29 23:00 | 868455.1126
[6 empty] | 2017-07-30 | 835241.2608
[6 empty] | 2017-07-30 01:00 | 805462.9987
[6 empty] | 2017-07-30 02:00 | 789470.3061
[6 empty] | 2017-07-30 03:00 | 769197.7438
[6 empty] | 2017-07-30 04:00 | 765014.1455
[6 empty] | 2017-07-30 05:00 | 776059.3086
[6 empty] | 2017-07-30 06:00 | 775136.8075
[6 empty] | 2017-07-30 07:00 | 816820.2767
[6 empty] | 2017-07-30 08:00 | 900735.8861
[6 empty] | 2017-07-30 09:00 | 982438.0854
[6 empty] | 2017-07-30 10:00 | 1027775.908
[6 empty] | 2017-07-30 11:00 | 1062384.4338
[6 empty] | 2017-07-30 12:00 | 1063673.83
[6 empty] | 2017-07-30 13:00 | 1046225.8159
[6 empty] | 2017-07-30 14:00 | 1026111.4362
[6 empty] | 2017-07-30 15:00 | 1012799.7146
[6 empty] | 2017-07-30 16:00 | 991259.8113
[6 empty] | 2017-07-30 17:00 | 953616.9712
[6 empty] | 2017-07-30 18:00 | 968196.163
[6 empty] | 2017-07-30 19:00 | 968237.7919
[6 empty] | 2017-07-30 20:00 | 942004.0872
[6 empty] | 2017-07-30 21:00 | 914278.4489
[6 empty] | 2017-07-30 22:00 | 886486.7955
[6 empty] | 2017-07-30 23:00 | 859181.7119
[6 empty] | 2017-07-31 | 825144.2811
[6 empty] | 2017-07-31 01:00 | 791272.4959
[6 empty] | 2017-07-31 02:00 | 764780.1607
[6 empty] | 2017-07-31 03:00 | 766462.7261
[6 empty] | 2017-07-31 04:00 | 762043.2282
[6 empty] | 2017-07-31 05:00 | 761741.3078
[6 empty] | 2017-07-31 06:00 | 751062.4348
[6 empty] | 2017-07-31 07:00 | 757012.7998
[6 empty] | 2017-07-31 08:00 | 794824.5994
[6 empty] | 2017-07-31 09:00 | 836001.1495
[6 empty] | 2017-07-31 10:00 | 870321.1514
[6 empty] | 2017-07-31 11:00 | 899357.2302
[6 empty] | 2017-07-31 12:00 | 924421.9555
[6 empty] | 2017-07-31 13:00 | 925296.511
[6 empty] | 2017-07-31 14:00 | 927193.4798
[6 empty] | 2017-07-31 15:00 | 922320.2236
[6 empty] | 2017-07-31 16:00 | 906850.2829
[6 empty] | 2017-07-31 17:00 | 903171.1156
[6 empty] | 2017-07-31 18:00 | 936750.817
[6 empty] | 2017-07-31 19:00 | 932971.0315
[6 empty] | 2017-07-31 20:00 | 905048.5857
[6 empty] | 2017-07-31 21:00 | 875176.4812
[6 empty] | 2017-07-31 22:00 | 857182.4582
[6 empty] | 2017-07-31 23:00 | 835246.6383
[6 empty] | 2017-08-01 | 741504.6103
[6 empty] | 2017-08-01 01:00 | 725885.6516
[6 empty] | 2017-08-01 02:00 | 706215.9745
[6 empty] | 2017-08-01 03:00 | 698581.1969
[6 empty] | 2017-08-01 04:00 | 700924.7129
[6 empty] | 2017-08-01 05:00 | 729598.7014
[6 empty] | 2017-08-01 06:00 | 779822.3422
[6 empty] | 2017-08-01 07:00 | 909911.5338
[6 empty] | 2017-08-01 08:00 | 1077776.1987
[6 empty] | 2017-08-01 09:00 | 1161847.6716
[6 empty] | 2017-08-01 10:00 | 1216408.7012
[6 empty] | 2017-08-01 11:00 | 1236214.693
[6 empty] | 2017-08-01 12:00 | 1233443.6397
[6 empty] | 2017-08-01 13:00 | 1237796.9878
[6 empty] | 2017-08-01 14:00 | 1229067.0281
[6 empty] | 2017-08-01 15:00 | 1178148.7213
[6 empty] | 2017-08-01 16:00 | 1121791.8502
[6 empty] | 2017-08-01 17:00 | 1022489.3757
[6 empty] | 2017-08-01 18:00 | 979523.7406
[6 empty] | 2017-08-01 19:00 | 953010.7759
[6 empty] | 2017-08-01 20:00 | 902878.6219
[6 empty] | 2017-08-01 21:00 | 860887.9688
[6 empty] | 2017-08-01 22:00 | 816754.8804
[6 empty] | 2017-08-01 23:00 | 784826.3423
[6 empty] | 2017-08-02 | 769902.9329
[6 empty] | 2017-08-02 01:00 | 744916.5353
[6 empty] | 2017-08-02 02:00 | 726432.3563
[6 empty] | 2017-08-02 03:00 | 709144.9083
[6 empty] | 2017-08-02 04:00 | 712912.6324
[6 empty] | 2017-08-02 05:00 | 743934.5329
[6 empty] | 2017-08-02 06:00 | 799069.1357
[6 empty] | 2017-08-02 07:00 | 924019.1124
[6 empty] | 2017-08-02 08:00 | 1102771.3398
[6 empty] | 2017-08-02 09:00 | 1201138.3885
[6 empty] | 2017-08-02 10:00 | 1258998.4303
[6 empty] | 2017-08-02 11:00 | 1290023.8026
[6 empty] | 2017-08-02 12:00 | 1287363.4508
[6 empty] | 2017-08-02 13:00 | 1287652.2566
[6 empty] | 2017-08-02 14:00 | 1279923.9058
[6 empty] | 2017-08-02 15:00 | 1224641.2624
[6 empty] | 2017-08-02 16:00 | 1146606.2783
[6 empty] | 2017-08-02 17:00 | 1037366.7046
[6 empty] | 2017-08-02 18:00 | 990411.5583
[6 empty] | 2017-08-02 19:00 | 959751.809
[6 empty] | 2017-08-02 20:00 | 910078.8981
[6 empty] | 2017-08-02 21:00 | 862473.8394
[6 empty] | 2017-08-02 22:00 | 817702.8278
[6 empty] | 2017-08-02 23:00 | 784073.8741
[6 empty] | 2017-08-03 | 753806.2527
[6 empty] | 2017-08-03 01:00 | 730118.9986
[6 empty] | 2017-08-03 02:00 | 708640.4446
[6 empty] | 2017-08-03 03:00 | 699155.0314
[6 empty] | 2017-08-03 04:00 | 707483.8031
[6 empty] | 2017-08-03 05:00 | 732931.7525
[6 empty] | 2017-08-03 06:00 | 769743.4432
[6 empty] | 2017-08-03 07:00 | 901496.5148
[6 empty] | 2017-08-03 08:00 | 1087857.467
[6 empty] | 2017-08-03 09:00 | 1189497.856
[6 empty] | 2017-08-03 10:00 | 1240452.712
[6 empty] | 2017-08-03 11:00 | 1263485.9715
[6 empty] | 2017-08-03 12:00 | 1262566.5475
[6 empty] | 2017-08-03 13:00 | 1273959.726
[6 empty] | 2017-08-03 14:00 | 1256307.3786
[6 empty] | 2017-08-03 15:00 | 1195965.1782
[6 empty] | 2017-08-03 16:00 | 1118808.0337
[6 empty] | 2017-08-03 17:00 | 1029393.861
[6 empty] | 2017-08-03 18:00 | 990928.2834
[6 empty] | 2017-08-03 19:00 | 967677.822
[6 empty] | 2017-08-03 20:00 | 917390.4629
[6 empty] | 2017-08-03 21:00 | 868212.0459
[6 empty] | 2017-08-03 22:00 | 818697.2803
[6 empty] | 2017-08-03 23:00 | 787661.721
[6 empty] | 2017-08-04 | 708849.2854
[6 empty] | 2017-08-04 01:00 | 693994.5188
[6 empty] | 2017-08-04 02:00 | 679121.0851
[6 empty] | 2017-08-04 03:00 | 673267.8238
[6 empty] | 2017-08-04 04:00 | 671013.1301
[6 empty] | 2017-08-04 05:00 | 695473.6417
[6 empty] | 2017-08-04 06:00 | 735513.3623
[6 empty] | 2017-08-04 07:00 | 867463.8496
[6 empty] | 2017-08-04 08:00 | 1049958.1267
[6 empty] | 2017-08-04 09:00 | 1138936.8604
[6 empty] | 2017-08-04 10:00 | 1191966.1707
[6 empty] | 2017-08-04 11:00 | 1190823.0832
[6 empty] | 2017-08-04 12:00 | 1192170.0342
[6 empty] | 2017-08-04 13:00 | 1195593.9797
[6 empty] | 2017-08-04 14:00 | 1192577.6165
[6 empty] | 2017-08-04 15:00 | 1138531.4679
[6 empty] | 2017-08-04 16:00 | 1073360.3392
[6 empty] | 2017-08-04 17:00 | 978015.9171
[6 empty] | 2017-08-04 18:00 | 937594.1952
[6 empty] | 2017-08-04 19:00 | 939262.2724
[6 empty] | 2017-08-04 20:00 | 888023.8674
[6 empty] | 2017-08-04 21:00 | 850087.4789
[6 empty] | 2017-08-04 22:00 | 805196.3382
[6 empty] | 2017-08-04 23:00 | 773626.9449
[6 empty] | 2017-08-05 | 750801.7914
[6 empty] | 2017-08-05 01:00 | 732841.1638
[6 empty] | 2017-08-05 02:00 | 711957.0483
[6 empty] | 2017-08-05 03:00 | 695749.4027
[6 empty] | 2017-08-05 04:00 | 695704.0318
[6 empty] | 2017-08-05 05:00 | 717159.0738
[6 empty] | 2017-08-05 06:00 | 752049.7076
[6 empty] | 2017-08-05 07:00 | 885291.575
[6 empty] | 2017-08-05 08:00 | 1064105.345
[6 empty] | 2017-08-05 09:00 | 1160700.9633
[6 empty] | 2017-08-05 10:00 | 1208712.8771
[6 empty] | 2017-08-05 11:00 | 1233076.6475
[6 empty] | 2017-08-05 12:00 | 1235932.008
[6 empty] | 2017-08-05 13:00 | 1239579.1854
[6 empty] | 2017-08-05 14:00 | 1225931.2682
[6 empty] | 2017-08-05 15:00 | 1178270.2285
[6 empty] | 2017-08-05 16:00 | 1098962.7015
[6 empty] | 2017-08-05 17:00 | 1006867.0911
[6 empty] | 2017-08-05 18:00 | 970230.4076
[6 empty] | 2017-08-05 19:00 | 941342.2551
[6 empty] | 2017-08-05 20:00 | 899455.0341
[6 empty] | 2017-08-05 21:00 | 858216.9912
[6 empty] | 2017-08-05 22:00 | 815114.7029
[6 empty] | 2017-08-05 23:00 | 787409.1335
[6 empty] | 2017-08-06 | 758214.1032
[6 empty] | 2017-08-06 01:00 | 729942.8322
[6 empty] | 2017-08-06 02:00 | 715437.058
[6 empty] | 2017-08-06 03:00 | 697502.0467
[6 empty] | 2017-08-06 04:00 | 694963.9389
[6 empty] | 2017-08-06 05:00 | 705206.1787
[6 empty] | 2017-08-06 06:00 | 702472.492
[6 empty] | 2017-08-06 07:00 | 739780.7811
[6 empty] | 2017-08-06 08:00 | 818608.0672
[6 empty] | 2017-08-06 09:00 | 898106.2717
[6 empty] | 2017-08-06 10:00 | 938980.2308
[6 empty] | 2017-08-06 11:00 | 970644.5159
[6 empty] | 2017-08-06 12:00 | 971070.3177
[6 empty] | 2017-08-06 13:00 | 954475.9024
[6 empty] | 2017-08-06 14:00 | 935658.1074
[6 empty] | 2017-08-06 15:00 | 924350.3145
[6 empty] | 2017-08-06 16:00 | 904105.813
[6 empty] | 2017-08-06 17:00 | 867365.5871
[6 empty] | 2017-08-06 18:00 | 879773.5228
[6 empty] | 2017-08-06 19:00 | 876404.4949
[6 empty] | 2017-08-06 20:00 | 853233.0156
[6 empty] | 2017-08-06 21:00 | 829730.1789
[6 empty] | 2017-08-06 22:00 | 803253.1175
[6 empty] | 2017-08-06 23:00 | 779100.235
[6 empty] | 2017-08-07 | 749958.2609
[6 empty] | 2017-08-07 01:00 | 720352.5223
[6 empty] | 2017-08-07 02:00 | 696154.6474
[6 empty] | 2017-08-07 03:00 | 695879.9584
[6 empty] | 2017-08-07 04:00 | 692923.4281
[6 empty] | 2017-08-07 05:00 | 692204.491
[6 empty] | 2017-08-07 06:00 | 681322.7343
[6 empty] | 2017-08-07 07:00 | 686167.4735
[6 empty] | 2017-08-07 08:00 | 720025.5627
[6 empty] | 2017-08-07 09:00 | 759940.4792
[6 empty] | 2017-08-07 10:00 | 789922.7417
[6 empty] | 2017-08-07 11:00 | 818355.3836
[6 empty] | 2017-08-07 12:00 | 841920.0936
[6 empty] | 2017-08-07 13:00 | 841470.9454
[6 empty] | 2017-08-07 14:00 | 843208.4703
[6 empty] | 2017-08-07 15:00 | 838908.2207
[6 empty] | 2017-08-07 16:00 | 825544.1463
[6 empty] | 2017-08-07 17:00 | 821878.6283
[6 empty] | 2017-08-07 18:00 | 853047.2017
[6 empty] | 2017-08-07 19:00 | 849569.3306
[6 empty] | 2017-08-07 20:00 | 824558.6258
[6 empty] | 2017-08-07 21:00 | 796598.1285
[6 empty] | 2017-08-07 22:00 | 780512.8069
[6 empty] | 2017-08-07 23:00 | 760192.8971
[6 empty] | 2017-08-08 | 742358.3919
[6 empty] | 2017-08-08 01:00 | 727325.4743
[6 empty] | 2017-08-08 02:00 | 707731.1307
[6 empty] | 2017-08-08 03:00 | 699233.4148
[6 empty] | 2017-08-08 04:00 | 702981.7712
[6 empty] | 2017-08-08 05:00 | 732793.709
[6 empty] | 2017-08-08 06:00 | 783127.5075
[6 empty] | 2017-08-08 07:00 | 911626.3518
[6 empty] | 2017-08-08 08:00 | 1081900.4983
[6 empty] | 2017-08-08 09:00 | 1165343.5295
[6 empty] | 2017-08-08 10:00 | 1219089.3635
[6 empty] | 2017-08-08 11:00 | 1238202.0491
[6 empty] | 2017-08-08 12:00 | 1235867.9001
[6 empty] | 2017-08-08 13:00 | 1242528.6956
[6 empty] | 2017-08-08 14:00 | 1232914.384
[6 empty] | 2017-08-08 15:00 | 1180695.9973
[6 empty] | 2017-08-08 16:00 | 1124158.2644
[6 empty] | 2017-08-08 17:00 | 1025097.017
[6 empty] | 2017-08-08 18:00 | 983155.9792
[6 empty] | 2017-08-08 19:00 | 957135.3012
[6 empty] | 2017-08-08 20:00 | 905612.883
[6 empty] | 2017-08-08 21:00 | 862356.3249
[6 empty] | 2017-08-08 22:00 | 818777.6312
[6 empty] | 2017-08-08 23:00 | 787453.0507
[6 empty] | 2017-08-09 | 771792.51
[6 empty] | 2017-08-09 01:00 | 747444.5573
[6 empty] | 2017-08-09 02:00 | 729132.899
[6 empty] | 2017-08-09 03:00 | 711453.2428
[6 empty] | 2017-08-09 04:00 | 715222.5605
[6 empty] | 2017-08-09 05:00 | 745812.2302
[6 empty] | 2017-08-09 06:00 | 801577.106
[6 empty] | 2017-08-09 07:00 | 925965.3764
[6 empty] | 2017-08-09 08:00 | 1104370.2967
[6 empty] | 2017-08-09 09:00 | 1202275.56
[6 empty] | 2017-08-09 10:00 | 1260557.5422
[6 empty] | 2017-08-09 11:00 | 1290857.1356
[6 empty] | 2017-08-09 12:00 | 1288234.4602
[6 empty] | 2017-08-09 13:00 | 1288296.3982
[6 empty] | 2017-08-09 14:00 | 1281708.6574
[6 empty] | 2017-08-09 15:00 | 1225039.7321
[6 empty] | 2017-08-09 16:00 | 1145918.3677
[6 empty] | 2017-08-09 17:00 | 1039607.1009
[6 empty] | 2017-08-09 18:00 | 991581.2738
[6 empty] | 2017-08-09 19:00 | 959679.9715
[6 empty] | 2017-08-09 20:00 | 908267.6056
[6 empty] | 2017-08-09 21:00 | 861415.2312
[6 empty] | 2017-08-09 22:00 | 818270.5118
[6 empty] | 2017-08-09 23:00 | 784911.3386
[6 empty] | 2017-08-10 | 753841.6947
[6 empty] | 2017-08-10 01:00 | 729928.0582
[6 empty] | 2017-08-10 02:00 | 709369.0847
[6 empty] | 2017-08-10 03:00 | 699146.1051
[6 empty] | 2017-08-10 04:00 | 707730.9142
[6 empty] | 2017-08-10 05:00 | 732851.4541
[6 empty] | 2017-08-10 06:00 | 769008.9994
[6 empty] | 2017-08-10 07:00 | 902576.025
[6 empty] | 2017-08-10 08:00 | 1088152.9894
[6 empty] | 2017-08-10 09:00 | 1190831.0153
[6 empty] | 2017-08-10 10:00 | 1240059.8387
[6 empty] | 2017-08-10 11:00 | 1264560.1885
[6 empty] | 2017-08-10 12:00 | 1262788.0734
[6 empty] | 2017-08-10 13:00 | 1275334.4979
[6 empty] | 2017-08-10 14:00 | 1257310.4727
[6 empty] | 2017-08-10 15:00 | 1196383.8285
[6 empty] | 2017-08-10 16:00 | 1119046.4399
[6 empty] | 2017-08-10 17:00 | 1029829.4632
[6 empty] | 2017-08-10 18:00 | 991455.9026
[6 empty] | 2017-08-10 19:00 | 968210.9179
[6 empty] | 2017-08-10 20:00 | 916289.9325
[6 empty] | 2017-08-10 21:00 | 867534.5676
[6 empty] | 2017-08-10 22:00 | 817686.2352
[6 empty] | 2017-08-10 23:00 | 787247.3725
[6 empty] | 2017-08-11 | 710682.9883
[6 empty] | 2017-08-11 01:00 | 695396.4251
[6 empty] | 2017-08-11 02:00 | 678730.9857
[6 empty] | 2017-08-11 03:00 | 673019.4727
[6 empty] | 2017-08-11 04:00 | 672864.7598
[6 empty] | 2017-08-11 05:00 | 697675.1875
[6 empty] | 2017-08-11 06:00 | 738082.1619
[6 empty] | 2017-08-11 07:00 | 868256.7021
[6 empty] | 2017-08-11 08:00 | 1050716.8496
[6 empty] | 2017-08-11 09:00 | 1140157.276
[6 empty] | 2017-08-11 10:00 | 1194615.48
[6 empty] | 2017-08-11 11:00 | 1192838.5712
[6 empty] | 2017-08-11 12:00 | 1192566.1063
[6 empty] | 2017-08-11 13:00 | 1196279.9876
[6 empty] | 2017-08-11 14:00 | 1193975.0169
[6 empty] | 2017-08-11 15:00 | 1139253.3711
[6 empty] | 2017-08-11 16:00 | 1073441.568
[6 empty] | 2017-08-11 17:00 | 977948.2975
[6 empty] | 2017-08-11 18:00 | 939045.2136
[6 empty] | 2017-08-11 19:00 | 940939.8838
[6 empty] | 2017-08-11 20:00 | 890625.8232
[6 empty] | 2017-08-11 21:00 | 852794.0063
[6 empty] | 2017-08-11 22:00 | 806930.6958
[6 empty] | 2017-08-11 23:00 | 774751.8523
[6 empty] | 2017-08-12 | 752702.3136
[6 empty] | 2017-08-12 01:00 | 734293.3988
[6 empty] | 2017-08-12 02:00 | 712677.6098
[6 empty] | 2017-08-12 03:00 | 696222.5679
[6 empty] | 2017-08-12 04:00 | 696764.5438
[6 empty] | 2017-08-12 05:00 | 717399.619
[6 empty] | 2017-08-12 06:00 | 752941.5757
[6 empty] | 2017-08-12 07:00 | 886208.4153
[6 empty] | 2017-08-12 08:00 | 1063466.2476
[6 empty] | 2017-08-12 09:00 | 1159333.0413
[6 empty] | 2017-08-12 10:00 | 1207197.4207
[6 empty] | 2017-08-12 11:00 | 1231193.545
[6 empty] | 2017-08-12 12:00 | 1233366.3574
[6 empty] | 2017-08-12 13:00 | 1236747.6385
[6 empty] | 2017-08-12 14:00 | 1223109.2441
[6 empty] | 2017-08-12 15:00 | 1173738.0085
[6 empty] | 2017-08-12 16:00 | 1095755.0349
[6 empty] | 2017-08-12 17:00 | 1004206.5761
[6 empty] | 2017-08-12 18:00 | 967943.4229
[6 empty] | 2017-08-12 19:00 | 940113.1924
[6 empty] | 2017-08-12 20:00 | 897684.6831
[6 empty] | 2017-08-12 21:00 | 857565.618
[6 empty] | 2017-08-12 22:00 | 815087.3214
[6 empty] | 2017-08-12 23:00 | 787139.2063
[6 empty] | 2017-08-13 | 757339.5035
[6 empty] | 2017-08-13 01:00 | 730128.8538
[6 empty] | 2017-08-13 02:00 | 715640.2902
[6 empty] | 2017-08-13 03:00 | 697867.9365
[6 empty] | 2017-08-13 04:00 | 694352.2261
[6 empty] | 2017-08-13 05:00 | 705659.7274
[6 empty] | 2017-08-13 06:00 | 704678.4477
[6 empty] | 2017-08-13 07:00 | 742044.6549
[6 empty] | 2017-08-13 08:00 | 820757.1465
[6 empty] | 2017-08-13 09:00 | 899588.9018
[6 empty] | 2017-08-13 10:00 | 941471.7103
[6 empty] | 2017-08-13 11:00 | 973026.192
[6 empty] | 2017-08-13 12:00 | 973727.0376
[6 empty] | 2017-08-13 13:00 | 958014.2709
[6 empty] | 2017-08-13 14:00 | 937033.4134
[6 empty] | 2017-08-13 15:00 | 923197.9531
[6 empty] | 2017-08-13 16:00 | 902549.9706
[6 empty] | 2017-08-13 17:00 | 866265.5871
[6 empty] | 2017-08-13 18:00 | 879490.1468
[6 empty] | 2017-08-13 19:00 | 881314.1178
[6 empty] | 2017-08-13 20:00 | 857530.2713
[6 empty] | 2017-08-13 21:00 | 831784.0918
[6 empty] | 2017-08-13 22:00 | 805810.9038
[6 empty] | 2017-08-13 23:00 | 781547.3623
[6 empty] | 2017-08-14 | 751029.7699
[6 empty] | 2017-08-14 01:00 | 719498.4786
[6 empty] | 2017-08-14 02:00 | 696089.6063
[6 empty] | 2017-08-14 03:00 | 697312.994
[6 empty] | 2017-08-14 04:00 | 694272.8048
[6 empty] | 2017-08-14 05:00 | 694931.5558
[6 empty] | 2017-08-14 06:00 | 684392.4885
[6 empty] | 2017-08-14 07:00 | 688127.6834
[6 empty] | 2017-08-14 08:00 | 721988.2882
[6 empty] | 2017-08-14 09:00 | 760670.9905
[6 empty] | 2017-08-14 10:00 | 790764.8498
[6 empty] | 2017-08-14 11:00 | 820940.2175
[6 empty] | 2017-08-14 12:00 | 844066.8334
[6 empty] | 2017-08-14 13:00 | 844180.8368
[6 empty] | 2017-08-14 14:00 | 845211.7599
[6 empty] | 2017-08-14 15:00 | 840269.1494
[6 empty] | 2017-08-14 16:00 | 826216.7148
[6 empty] | 2017-08-14 17:00 | 823368.5312
[6 empty] | 2017-08-14 18:00 | 855135.4334
[6 empty] | 2017-08-14 19:00 | 850958.1781
[6 empty] | 2017-08-14 20:00 | 825405.6284
[6 empty] | 2017-08-14 21:00 | 798508.4508
[6 empty] | 2017-08-14 22:00 | 781153.2926
[6 empty] | 2017-08-14 23:00 | 760328.6314
[6 empty] | 2017-08-15 | 742381.1339
[6 empty] | 2017-08-15 01:00 | 726987.212
[6 empty] | 2017-08-15 02:00 | 707959.8278
[6 empty] | 2017-08-15 03:00 | 698969.6215
[6 empty] | 2017-08-15 04:00 | 701516.464
[6 empty] | 2017-08-15 05:00 | 732580.6755
[6 empty] | 2017-08-15 06:00 | 783786.2541
[6 empty] | 2017-08-15 07:00 | 912648.0701
[6 empty] | 2017-08-15 08:00 | 1081269.187
[6 empty] | 2017-08-15 09:00 | 1165363.7251
[6 empty] | 2017-08-15 10:00 | 1219881.8804
[6 empty] | 2017-08-15 11:00 | 1239203.8112
[6 empty] | 2017-08-15 12:00 | 1235806.7871
[6 empty] | 2017-08-15 13:00 | 1242570.069
[6 empty] | 2017-08-15 14:00 | 1233439.0018
[6 empty] | 2017-08-15 15:00 | 1180606.4956
[6 empty] | 2017-08-15 16:00 | 1122484.6131
[6 empty] | 2017-08-15 17:00 | 1023953.789
[6 empty] | 2017-08-15 18:00 | 983379.1749
[6 empty] | 2017-08-15 19:00 | 956562.7887
[6 empty] | 2017-08-15 20:00 | 905681.5597
[6 empty] | 2017-08-15 21:00 | 862477.1917
[6 empty] | 2017-08-15 22:00 | 818697.3097
[6 empty] | 2017-08-15 23:00 | 786293.7608
[6 empty] | 2017-08-16 | 770426.1699
[6 empty] | 2017-08-16 01:00 | 745564.3633
[6 empty] | 2017-08-16 02:00 | 727789.9272
[6 empty] | 2017-08-16 03:00 | 711364.0659
[6 empty] | 2017-08-16 04:00 | 715311.9878
[6 empty] | 2017-08-16 05:00 | 745545.1855
[6 empty] | 2017-08-16 06:00 | 801209.1126
[6 empty] | 2017-08-16 07:00 | 926262.0891
[6 empty] | 2017-08-16 08:00 | 1105743.1011
[6 empty] | 2017-08-16 09:00 | 1203758.5925
[6 empty] | 2017-08-16 10:00 | 1263109.6112
[6 empty] | 2017-08-16 11:00 | 1293586.6646
[6 empty] | 2017-08-16 12:00 | 1291155.747
[6 empty] | 2017-08-16 13:00 | 1291131.3253
[6 empty] | 2017-08-16 14:00 | 1284447.4744
[6 empty] | 2017-08-16 15:00 | 1229322.525
[6 empty] | 2017-08-16 16:00 | 1151659.9951
[6 empty] | 2017-08-16 17:00 | 1043179.3119
[6 empty] | 2017-08-16 18:00 | 995737.511
[6 empty] | 2017-08-16 19:00 | 964063.652
[6 empty] | 2017-08-16 20:00 | 913137.753
[6 empty] | 2017-08-16 21:00 | 865324.4966
[6 empty] | 2017-08-16 22:00 | 820932.1222
[6 empty] | 2017-08-16 23:00 | 786363.7098
[6 empty] | 2017-08-17 | 755827.7062
[6 empty] | 2017-08-17 01:00 | 731289.058
[6 empty] | 2017-08-17 02:00 | 710086.2061
[6 empty] | 2017-08-17 03:00 | 700996.8479
[6 empty] | 2017-08-17 04:00 | 709869.6943
[6 empty] | 2017-08-17 05:00 | 735654.3879
[6 empty] | 2017-08-17 06:00 | 772849.7794
[6 empty] | 2017-08-17 07:00 | 906045.9029
[6 empty] | 2017-08-17 08:00 | 1092370.6066
[6 empty] | 2017-08-17 09:00 | 1194880.1403
[6 empty] | 2017-08-17 10:00 | 1244685.9788
[6 empty] | 2017-08-17 11:00 | 1266094.9598
[6 empty] | 2017-08-17 12:00 | 1265907.8907
[6 empty] | 2017-08-17 13:00 | 1278751.842
[6 empty] | 2017-08-17 14:00 | 1260198.4894
[6 empty] | 2017-08-17 15:00 | 1197989.3745
[6 empty] | 2017-08-17 16:00 | 1120838.951
[6 empty] | 2017-08-17 17:00 | 1032194.7227
[6 empty] | 2017-08-17 18:00 | 993346.5547
[6 empty] | 2017-08-17 19:00 | 971315.659
[6 empty] | 2017-08-17 20:00 | 919668.5455
[6 empty] | 2017-08-17 21:00 | 870658.0735
[6 empty] | 2017-08-17 22:00 | 820028.8964
[6 empty] | 2017-08-17 23:00 | 789322.1554
[6 empty] | 2017-08-18 | 711853.0817
[6 empty] | 2017-08-18 01:00 | 696223.7341
[6 empty] | 2017-08-18 02:00 | 680167.708
[6 empty] | 2017-08-18 03:00 | 674255.4088
[6 empty] | 2017-08-18 04:00 | 673125.717
[6 empty] | 2017-08-18 05:00 | 697693.0957
[6 empty] | 2017-08-18 06:00 | 737565.1862
[6 empty] | 2017-08-18 07:00 | 869192.3986
[6 empty] | 2017-08-18 08:00 | 1051824.2963
[6 empty] | 2017-08-18 09:00 | 1141169.0355
[6 empty] | 2017-08-18 10:00 | 1195520.6724
[6 empty] | 2017-08-18 11:00 | 1194392.4675
[6 empty] | 2017-08-18 12:00 | 1195482.4936
[6 empty] | 2017-08-18 13:00 | 1200410.2979
[6 empty] | 2017-08-18 14:00 | 1197692.8585
[6 empty] | 2017-08-18 15:00 | 1141580.6133
[6 empty] | 2017-08-18 16:00 | 1075436.9428
[6 empty] | 2017-08-18 17:00 | 980607.7935
[6 empty] | 2017-08-18 18:00 | 941580.8703
[6 empty] | 2017-08-18 19:00 | 943565.3284
[6 empty] | 2017-08-18 20:00 | 892129.9394
[6 empty] | 2017-08-18 21:00 | 853800.2257
[6 empty] | 2017-08-18 22:00 | 808045.4516
[6 empty] | 2017-08-18 23:00 | 775856.4249
[6 empty] | 2017-08-19 | 752927.2808
[6 empty] | 2017-08-19 01:00 | 734418.1829
[6 empty] | 2017-08-19 02:00 | 713246.8704
[6 empty] | 2017-08-19 03:00 | 696035.1027
[6 empty] | 2017-08-19 04:00 | 695272.1925
[6 empty] | 2017-08-19 05:00 | 717443.3595
[6 empty] | 2017-08-19 06:00 | 753794.3791
[6 empty] | 2017-08-19 07:00 | 886607.3282
[6 empty] | 2017-08-19 08:00 | 1064813.9044
[6 empty] | 2017-08-19 09:00 | 1161491.2032
[6 empty] | 2017-08-19 10:00 | 1209511.5251
[6 empty] | 2017-08-19 11:00 | 1235503.8829
[6 empty] | 2017-08-19 12:00 | 1238754.9159
[6 empty] | 2017-08-19 13:00 | 1241149.0654
[6 empty] | 2017-08-19 14:00 | 1226565.5288
[6 empty] | 2017-08-19 15:00 | 1177322.5516
[6 empty] | 2017-08-19 16:00 | 1100079.9986
[6 empty] | 2017-08-19 17:00 | 1007416.5604
[6 empty] | 2017-08-19 18:00 | 971059.6586
[6 empty] | 2017-08-19 19:00 | 943276.8921
[6 empty] | 2017-08-19 20:00 | 901111.664
[6 empty] | 2017-08-19 21:00 | 861010.3141
[6 empty] | 2017-08-19 22:00 | 817770.0445
[6 empty] | 2017-08-19 23:00 | 788826.9765
[6 empty] | 2017-08-20 | 759433.5579
[6 empty] | 2017-08-20 01:00 | 731801.1958
[6 empty] | 2017-08-20 02:00 | 717734.0143
[6 empty] | 2017-08-20 03:00 | 698962.1847
[6 empty] | 2017-08-20 04:00 | 695963.2046
[6 empty] | 2017-08-20 05:00 | 706193.1456
[6 empty] | 2017-08-20 06:00 | 705981.2391
[6 empty] | 2017-08-20 07:00 | 744592.3708
[6 empty] | 2017-08-20 08:00 | 823167.0482
[6 empty] | 2017-08-20 09:00 | 902488.7668
[6 empty] | 2017-08-20 10:00 | 942720.2687
[6 empty] | 2017-08-20 11:00 | 975631.1803
[6 empty] | 2017-08-20 12:00 | 976463.81
[6 empty] | 2017-08-20 13:00 | 960457.8456
[6 empty] | 2017-08-20 14:00 | 941195.0486
[6 empty] | 2017-08-20 15:00 | 927247.4466
[6 empty] | 2017-08-20 16:00 | 906098.7281
[6 empty] | 2017-08-20 17:00 | 866205.7523
[6 empty] | 2017-08-20 18:00 | 882925.9003
[6 empty] | 2017-08-20 19:00 | 883009.958
[6 empty] | 2017-08-20 20:00 | 858264.69
[6 empty] | 2017-08-20 21:00 | 830947.839
[6 empty] | 2017-08-20 22:00 | 805065.005
[6 empty] | 2017-08-20 23:00 | 780633.533
[6 empty] | 2017-08-21 | 750291.2984
[6 empty] | 2017-08-21 01:00 | 720273.3768
[6 empty] | 2017-08-21 02:00 | 697115.489
[6 empty] | 2017-08-21 03:00 | 697332.5742
[6 empty] | 2017-08-21 04:00 | 693869.0301
[6 empty] | 2017-08-21 05:00 | 694501.0003
[6 empty] | 2017-08-21 06:00 | 683921.915
[6 empty] | 2017-08-21 07:00 | 688882.5213
[6 empty] | 2017-08-21 08:00 | 722515.866
[6 empty] | 2017-08-21 09:00 | 758913.655
[6 empty] | 2017-08-21 10:00 | 789767.1615
[6 empty] | 2017-08-21 11:00 | 817420.1971
[6 empty] | 2017-08-21 12:00 | 840676.0316
[6 empty] | 2017-08-21 13:00 | 841264.3535
[6 empty] | 2017-08-21 14:00 | 842965.3712
[6 empty] | 2017-08-21 15:00 | 836942.1516
[6 empty] | 2017-08-21 16:00 | 822703.2811
[6 empty] | 2017-08-21 17:00 | 819749.0859
[6 empty] | 2017-08-21 18:00 | 850997.1145
[6 empty] | 2017-08-21 19:00 | 846316.5324
[6 empty] | 2017-08-21 20:00 | 820969.9326
[6 empty] | 2017-08-21 21:00 | 794040.3368
[6 empty] | 2017-08-21 22:00 | 779192.1422
[6 empty] | 2017-08-21 23:00 | 758977.4981
[6 empty] | 2017-08-22 | 739983.7653
[6 empty] | 2017-08-22 01:00 | 723885.0978
[6 empty] | 2017-08-22 02:00 | 705914.7463
[6 empty] | 2017-08-22 03:00 | 697938.1442
[6 empty] | 2017-08-22 04:00 | 701380.596
[6 empty] | 2017-08-22 05:00 | 732001.9578
[6 empty] | 2017-08-22 06:00 | 783098.9755
[6 empty] | 2017-08-22 07:00 | 914003.2484
[6 empty] | 2017-08-22 08:00 | 1082924.0958
[6 empty] | 2017-08-22 09:00 | 1165854.9299
[6 empty] | 2017-08-22 10:00 | 1222361.807
[6 empty] | 2017-08-22 11:00 | 1241593.7943
[6 empty] | 2017-08-22 12:00 | 1238693.8403
[6 empty] | 2017-08-22 13:00 | 1245171.1701
[6 empty] | 2017-08-22 14:00 | 1234990.1625
[6 empty] | 2017-08-22 15:00 | 1182926.5917
[6 empty] | 2017-08-22 16:00 | 1124078.2799
[6 empty] | 2017-08-22 17:00 | 1023717.6812
[6 empty] | 2017-08-22 18:00 | 982081.7414
[6 empty] | 2017-08-22 19:00 | 956345.6364
[6 empty] | 2017-08-22 20:00 | 905393.9894
[6 empty] | 2017-08-22 21:00 | 862937.9312
[6 empty] | 2017-08-22 22:00 | 818451.0726
[6 empty] | 2017-08-22 23:00 | 786867.1775
[6 empty] | 2017-08-23 | 771537.6364
[6 empty] | 2017-08-23 01:00 | 745227.6185
[6 empty] | 2017-08-23 02:00 | 727188.1132
[6 empty] | 2017-08-23 03:00 | 711997.1188
[6 empty] | 2017-08-23 04:00 | 712751.6568
[6 empty] | 2017-08-23 05:00 | 745005.8661
[6 empty] | 2017-08-23 06:00 | 800751.7833
[6 empty] | 2017-08-23 07:00 | 927384.2739
[6 empty] | 2017-08-23 08:00 | 1106700.0344
[6 empty] | 2017-08-23 09:00 | 1206754.0077
[6 empty] | 2017-08-23 10:00 | 1264259.5114
[6 empty] | 2017-08-23 11:00 | 1294271.4135
[6 empty] | 2017-08-23 12:00 | 1292404.275
[6 empty] | 2017-08-23 13:00 | 1293850.5698
[6 empty] | 2017-08-23 14:00 | 1288170.3143
[6 empty] | 2017-08-23 15:00 | 1230887.53
[6 empty] | 2017-08-23 16:00 | 1152551.0296
[6 empty] | 2017-08-23 17:00 | 1044182.9081
[6 empty] | 2017-08-23 18:00 | 996292.3729
[6 empty] | 2017-08-23 19:00 | 965312.2519
[6 empty] | 2017-08-23 20:00 | 914413.3605
[6 empty] | 2017-08-23 21:00 | 865985.52
[6 empty] | 2017-08-23 22:00 | 821349.4174
[6 empty] | 2017-08-23 23:00 | 787021.8529
[6 empty] | 2017-08-24 | 754384.1546
[6 empty] | 2017-08-24 01:00 | 731305.571
[6 empty] | 2017-08-24 02:00 | 710796.5791
[6 empty] | 2017-08-24 03:00 | 700922.5499
[6 empty] | 2017-08-24 04:00 | 708209.2945
[6 empty] | 2017-08-24 05:00 | 733722.5357
[6 empty] | 2017-08-24 06:00 | 771731.1801
[6 empty] | 2017-08-24 07:00 | 906343.7455
[6 empty] | 2017-08-24 08:00 | 1092283.1197
[6 empty] | 2017-08-24 09:00 | 1194626.3467
[6 empty] | 2017-08-24 10:00 | 1243302.2906
[6 empty] | 2017-08-24 11:00 | 1267350.178
[6 empty] | 2017-08-24 12:00 | 1266615.9522
[6 empty] | 2017-08-24 13:00 | 1277035.5786
[6 empty] | 2017-08-24 14:00 | 1258390.0074
[6 empty] | 2017-08-24 15:00 | 1195466.9163
[6 empty] | 2017-08-24 16:00 | 1118301.3384
[6 empty] | 2017-08-24 17:00 | 1029926.8368
[6 empty] | 2017-08-24 18:00 | 991838.2074
[6 empty] | 2017-08-24 19:00 | 968830.5199
[6 empty] | 2017-08-24 20:00 | 917376.6416
[6 empty] | 2017-08-24 21:00 | 867683.9028
[6 empty] | 2017-08-24 22:00 | 818741.3702
[6 empty] | 2017-08-24 23:00 | 789116.0283
[6 empty] | 2017-08-25 | 711185.0237
[6 empty] | 2017-08-25 01:00 | 694355.534
[6 empty] | 2017-08-25 02:00 | 677939.7161
[6 empty] | 2017-08-25 03:00 | 671733.3427
[6 empty] | 2017-08-25 04:00 | 671359.5306
[6 empty] | 2017-08-25 05:00 | 697573.5299
[6 empty] | 2017-08-25 06:00 | 737171.0477
[6 empty] | 2017-08-25 07:00 | 867701.2938
[6 empty] | 2017-08-25 08:00 | 1051135.6033
[6 empty] | 2017-08-25 09:00 | 1141635.3469
[6 empty] | 2017-08-25 10:00 | 1196078.6639
[6 empty] | 2017-08-25 11:00 | 1194603.5323
[6 empty] | 2017-08-25 12:00 | 1193536.486
[6 empty] | 2017-08-25 13:00 | 1197768.3925
[6 empty] | 2017-08-25 14:00 | 1195979.0478
[6 empty] | 2017-08-25 15:00 | 1140894.9855
[6 empty] | 2017-08-25 16:00 | 1075675.8481
[6 empty] | 2017-08-25 17:00 | 978286.5837
[6 empty] | 2017-08-25 18:00 | 938996.3155
[6 empty] | 2017-08-25 19:00 | 940620.6148
[6 empty] | 2017-08-25 20:00 | 889467.8881
[6 empty] | 2017-08-25 21:00 | 850957.8609
[6 empty] | 2017-08-25 22:00 | 803624.09
[6 empty] | 2017-08-25 23:00 | 771448.628
[6 empty] | 2017-08-26 | 749026.317
[6 empty] | 2017-08-26 01:00 | 731997.55
[6 empty] | 2017-08-26 02:00 | 710306.4094
[6 empty] | 2017-08-26 03:00 | 694630.5007
[6 empty] | 2017-08-26 04:00 | 695132.5769
[6 empty] | 2017-08-26 05:00 | 716346.1349
[6 empty] | 2017-08-26 06:00 | 752250.5208
[6 empty] | 2017-08-26 07:00 | 888492.4075
[6 empty] | 2017-08-26 08:00 | 1066856.8388
[6 empty] | 2017-08-26 09:00 | 1162922.8219
[6 empty] | 2017-08-26 10:00 | 1211491.3926
[6 empty] | 2017-08-26 11:00 | 1236605.1134
[6 empty] | 2017-08-26 12:00 | 1239551.6708
[6 empty] | 2017-08-26 13:00 | 1242434.3613
[6 empty] | 2017-08-26 14:00 | 1228180.3842
[6 empty] | 2017-08-26 15:00 | 1178088.2107
[6 empty] | 2017-08-26 16:00 | 1100130.3306
[6 empty] | 2017-08-26 17:00 | 1008662.3631
[6 empty] | 2017-08-26 18:00 | 972859.1879
[6 empty] | 2017-08-26 19:00 | 944082.7848
[6 empty] | 2017-08-26 20:00 | 900122.9657
[6 empty] | 2017-08-26 21:00 | 859736.7317
[6 empty] | 2017-08-26 22:00 | 816079.129
[6 empty] | 2017-08-26 23:00 | 788313.5896
[6 empty] | 2017-08-27 | 759138.2938
[6 empty] | 2017-08-27 01:00 | 731052.9204
[6 empty] | 2017-08-27 02:00 | 716079.8193
[6 empty] | 2017-08-27 03:00 | 697560.7593
[6 empty] | 2017-08-27 04:00 | 694149.3659
[6 empty] | 2017-08-27 05:00 | 705592.9463
[6 empty] | 2017-08-27 06:00 | 703584.9732
[6 empty] | 2017-08-27 07:00 | 743242.6179
[6 empty] | 2017-08-27 08:00 | 822746.0705
[6 empty] | 2017-08-27 09:00 | 902196.5574
[6 empty] | 2017-08-27 10:00 | 943231.6487
[6 empty] | 2017-08-27 11:00 | 974998.7599
[6 empty] | 2017-08-27 12:00 | 975230.6202
[6 empty] | 2017-08-27 13:00 | 959057.274
[6 empty] | 2017-08-27 14:00 | 939819.0649
[6 empty] | 2017-08-27 15:00 | 927779.4247
[6 empty] | 2017-08-27 16:00 | 906866.3331
[6 empty] | 2017-08-27 17:00 | 869638.2885
[6 empty] | 2017-08-27 18:00 | 882603.306
[6 empty] | 2017-08-27 19:00 | 882546.4698
[6 empty] | 2017-08-27 20:00 | 858559.8644
[6 empty] | 2017-08-27 21:00 | 832022.4563
[6 empty] | 2017-08-27 22:00 | 806351.4139
[6 empty] | 2017-08-27 23:00 | 781903.58
[6 empty] | 2017-08-28 | 751341.8976
[6 empty] | 2017-08-28 01:00 | 720858.4612
[6 empty] | 2017-08-28 02:00 | 697403.7216
[6 empty] | 2017-08-28 03:00 | 698932.5574
[6 empty] | 2017-08-28 04:00 | 694617.4764
[6 empty] | 2017-08-28 05:00 | 695657.8525
[6 empty] | 2017-08-28 06:00 | 686455.9362
[6 empty] | 2017-08-28 07:00 | 690652.6921
[6 empty] | 2017-08-28 08:00 | 725094.6258
[6 empty] | 2017-08-28 09:00 | 761507.3011
[6 empty] | 2017-08-28 10:00 | 791985.0369
[6 empty] | 2017-08-28 11:00 | 820169.3685
[6 empty] | 2017-08-28 12:00 | 844532.9742
[6 empty] | 2017-08-28 13:00 | 845059.2306
[6 empty] | 2017-08-28 14:00 | 845559.6364
[6 empty] | 2017-08-28 15:00 | 840479.2393
[6 empty] | 2017-08-28 16:00 | 826851.9062
[6 empty] | 2017-08-28 17:00 | 824329.5326
[6 empty] | 2017-08-28 18:00 | 856155.982
[6 empty] | 2017-08-28 19:00 | 851751.3946
[6 empty] | 2017-08-28 20:00 | 826097.0464
[6 empty] | 2017-08-28 21:00 | 799069.5724
[6 empty] | 2017-08-28 22:00 | 782429.9461
[6 empty] | 2017-08-28 23:00 | 762518.7613
[6 empty] | 2017-08-29 | 742675.3958
[6 empty] | 2017-08-29 01:00 | 727269.7286
[6 empty] | 2017-08-29 02:00 | 708021.5212
[6 empty] | 2017-08-29 03:00 | 699879.2445
[6 empty] | 2017-08-29 04:00 | 702609.2448
[6 empty] | 2017-08-29 05:00 | 732073.4538
[6 empty] | 2017-08-29 06:00 | 782387.1187
[6 empty] | 2017-08-29 07:00 | 908019.1194
[6 empty] | 2017-08-29 08:00 | 1073188.8557
[6 empty] | 2017-08-29 09:00 | 1155562.0015
[6 empty] | 2017-08-29 10:00 | 1205773.4747
[6 empty] | 2017-08-29 11:00 | 1219972.4936
[6 empty] | 2017-08-29 12:00 | 1214079.2877
[6 empty] | 2017-08-29 13:00 | 1217947.0941
[6 empty] | 2017-08-29 14:00 | 1208683.9122
[6 empty] | 2017-08-29 15:00 | 1157194.4499
[6 empty] | 2017-08-29 16:00 | 1103550.1989
[6 empty] | 2017-08-29 17:00 | 1008076.4572
[6 empty] | 2017-08-29 18:00 | 968826.6311
[6 empty] | 2017-08-29 19:00 | 942844.6826
[6 empty] | 2017-08-29 20:00 | 890997.4035
[6 empty] | 2017-08-29 21:00 | 848869.4087
[6 empty] | 2017-08-29 22:00 | 804148.9199
[6 empty] | 2017-08-29 23:00 | 773318.3411
[6 empty] | 2017-08-30 | 759663.59
[6 empty] | 2017-08-30 01:00 | 735465.8077
[6 empty] | 2017-08-30 02:00 | 719417.2484
[6 empty] | 2017-08-30 03:00 | 703308.4243
[6 empty] | 2017-08-30 04:00 | 707134.2389
[6 empty] | 2017-08-30 05:00 | 738566.2646
[6 empty] | 2017-08-30 06:00 | 794886.4943
[6 empty] | 2017-08-30 07:00 | 919033.982
[6 empty] | 2017-08-30 08:00 | 1098131.7478
[6 empty] | 2017-08-30 09:00 | 1195176.6765
[6 empty] | 2017-08-30 10:00 | 1252366.4152
[6 empty] | 2017-08-30 11:00 | 1284588.8088
[6 empty] | 2017-08-30 12:00 | 1283394.4931
[6 empty] | 2017-08-30 13:00 | 1282226.7342
[6 empty] | 2017-08-30 14:00 | 1278925.9504
[6 empty] | 2017-08-30 15:00 | 1222510.6145
[6 empty] | 2017-08-30 16:00 | 1145120.1412
[6 empty] | 2017-08-30 17:00 | 1037387.283
[6 empty] | 2017-08-30 18:00 | 989819.1578
[6 empty] | 2017-08-30 19:00 | 959558.0336
[6 empty] | 2017-08-30 20:00 | 909924.988
[6 empty] | 2017-08-30 21:00 | 860856.3007
[6 empty] | 2017-08-30 22:00 | 815827.9097
[6 empty] | 2017-08-30 23:00 | 781249.5517
[6 empty] | 2017-08-31 | 750130.1668
[6 empty] | 2017-08-31 01:00 | 727283.1162
[6 empty] | 2017-08-31 02:00 | 706735.1844
[6 empty] | 2017-08-31 03:00 | 693690.6275
[6 empty] | 2017-08-31 04:00 | 704274.6763
[6 empty] | 2017-08-31 05:00 | 729707.3345
[6 empty] | 2017-08-31 06:00 | 767918.7332
[6 empty] | 2017-08-31 07:00 | 900679.0954
[6 empty] | 2017-08-31 08:00 | 1086255.1947
[6 empty] | 2017-08-31 09:00 | 1187356.9139
[6 empty] | 2017-08-31 10:00 | 1235860.6359
[6 empty] | 2017-08-31 11:00 | 1260632.4436
[6 empty] | 2017-08-31 12:00 | 1259216.6671
[6 empty] | 2017-08-31 13:00 | 1269651.8195
[6 empty] | 2017-08-31 14:00 | 1250223.3677
[6 empty] | 2017-08-31 15:00 | 1182272.8348
[6 empty] | 2017-08-31 16:00 | 1110084.5573
[6 empty] | 2017-08-31 17:00 | 1021988.9064
[6 empty] | 2017-08-31 18:00 | 984902.5429
[6 empty] | 2017-08-31 19:00 | 961387.858
[6 empty] | 2017-08-31 20:00 | 910133.7789
[6 empty] | 2017-08-31 21:00 | 861418.9956
[6 empty] | 2017-08-31 22:00 | 811156.0345
[6 empty] | 2017-08-31 23:00 | 780800.7651
[6 empty] | 2017-09-01 | 764419.2543
[6 empty] | 2017-09-01 01:00 | 748384.0206
[6 empty] | 2017-09-01 02:00 | 730988.653
[6 empty] | 2017-09-01 03:00 | 724529.2007
[6 empty] | 2017-09-01 04:00 | 724068.0074
[6 empty] | 2017-09-01 05:00 | 752002.3078
[6 empty] | 2017-09-01 06:00 | 797892.0605
[6 empty] | 2017-09-01 07:00 | 944432.5612
[6 empty] | 2017-09-01 08:00 | 1144159.4259
[6 empty] | 2017-09-01 09:00 | 1241922.1907
[6 empty] | 2017-09-01 10:00 | 1301932.1964
[6 empty] | 2017-09-01 11:00 | 1299586.0242
[6 empty] | 2017-09-01 12:00 | 1298248.3726
[6 empty] | 2017-09-01 13:00 | 1301668.8872
[6 empty] | 2017-09-01 14:00 | 1300057.3928
[6 empty] | 2017-09-01 15:00 | 1241753.2537
[6 empty] | 2017-09-01 16:00 | 1170500.2502
[6 empty] | 2017-09-01 17:00 | 1062032.6184
[6 empty] | 2017-09-01 18:00 | 1019243.992
[6 empty] | 2017-09-01 19:00 | 1019430.5313
[6 empty] | 2017-09-01 20:00 | 960858.5876
[6 empty] | 2017-09-01 21:00 | 921132.1788
[6 empty] | 2017-09-01 22:00 | 873908.3376
[6 empty] | 2017-09-01 23:00 | 839744.1768
[6 empty] | 2017-09-02 | 814347.6145
[6 empty] | 2017-09-02 01:00 | 794275.3939
[6 empty] | 2017-09-02 02:00 | 771643.1171
[6 empty] | 2017-09-02 03:00 | 754636.4744
[6 empty] | 2017-09-02 04:00 | 754920.7786
[6 empty] | 2017-09-02 05:00 | 779015.0714
[6 empty] | 2017-09-02 06:00 | 817916.7764
[6 empty] | 2017-09-02 07:00 | 965587.934
[6 empty] | 2017-09-02 08:00 | 1160151.2193
[6 empty] | 2017-09-02 09:00 | 1265430.3318
[6 empty] | 2017-09-02 10:00 | 1318999.4681
[6 empty] | 2017-09-02 11:00 | 1346659.6857
[6 empty] | 2017-09-02 12:00 | 1351153.2717
[6 empty] | 2017-09-02 13:00 | 1353764.7228
[6 empty] | 2017-09-02 14:00 | 1336917.9641
[6 empty] | 2017-09-02 15:00 | 1284488.7935
[6 empty] | 2017-09-02 16:00 | 1199987.47
[6 empty] | 2017-09-02 17:00 | 1099913.0594
[6 empty] | 2017-09-02 18:00 | 1059178.5658
[6 empty] | 2017-09-02 19:00 | 1028464.543
[6 empty] | 2017-09-02 20:00 | 980073.257
[6 empty] | 2017-09-02 21:00 | 934574.2162
[6 empty] | 2017-09-02 22:00 | 887905.9689
[6 empty] | 2017-09-02 23:00 | 857390.3172
[6 empty] | 2017-09-03 | 826084.9374
[6 empty] | 2017-09-03 01:00 | 796667.9743
[6 empty] | 2017-09-03 02:00 | 780045.3322
[6 empty] | 2017-09-03 03:00 | 760160.6216
[6 empty] | 2017-09-03 04:00 | 757197.9933
[6 empty] | 2017-09-03 05:00 | 770949.7672
[6 empty] | 2017-09-03 06:00 | 768404.853
[6 empty] | 2017-09-03 07:00 | 808075.3351
[6 empty] | 2017-09-03 08:00 | 895104.3667
[6 empty] | 2017-09-03 09:00 | 980320.6851
[6 empty] | 2017-09-03 10:00 | 1024691.6854
[6 empty] | 2017-09-03 11:00 | 1059127.7181
[6 empty] | 2017-09-03 12:00 | 1058557.6398
[6 empty] | 2017-09-03 13:00 | 1041344.816
[6 empty] | 2017-09-03 14:00 | 1021379.3956
[6 empty] | 2017-09-03 15:00 | 1006560.3741
[6 empty] | 2017-09-03 16:00 | 983542.5785
[6 empty] | 2017-09-03 17:00 | 943250.7123
[6 empty] | 2017-09-03 18:00 | 957683.054
[6 empty] | 2017-09-03 19:00 | 957157.3137
[6 empty] | 2017-09-03 20:00 | 931644.5829
[6 empty] | 2017-09-03 21:00 | 903318.3576
[6 empty] | 2017-09-03 22:00 | 874831.9084
[6 empty] | 2017-09-03 23:00 | 847405.3911
[6 empty] | 2017-09-04 | 814657.7365
[6 empty] | 2017-09-04 01:00 | 781538.2174
[6 empty] | 2017-09-04 02:00 | 754062.8869
[6 empty] | 2017-09-04 03:00 | 754840.3696
[6 empty] | 2017-09-04 04:00 | 752296.9904
[6 empty] | 2017-09-04 05:00 | 753679.7349
[6 empty] | 2017-09-04 06:00 | 743553.0315
[6 empty] | 2017-09-04 07:00 | 748528.4155
[6 empty] | 2017-09-04 08:00 | 784676.1334
[6 empty] | 2017-09-04 09:00 | 824521.1238
[6 empty] | 2017-09-04 10:00 | 858133.6993
[6 empty] | 2017-09-04 11:00 | 888572.707
[6 empty] | 2017-09-04 12:00 | 913248.8934
[6 empty] | 2017-09-04 13:00 | 915963.0194
[6 empty] | 2017-09-04 14:00 | 918471.6241
[6 empty] | 2017-09-04 15:00 | 913881.9362
[6 empty] | 2017-09-04 16:00 | 898393.7337
[6 empty] | 2017-09-04 17:00 | 895419.6473
[6 empty] | 2017-09-04 18:00 | 930335.9748
[6 empty] | 2017-09-04 19:00 | 925558.4102
[6 empty] | 2017-09-04 20:00 | 896386.4612
[6 empty] | 2017-09-04 21:00 | 866950.4019
[6 empty] | 2017-09-04 22:00 | 849665.6303
[6 empty] | 2017-09-04 23:00 | 826822.4591
[6 empty] | 2017-09-05 | 806019.4205
[6 empty] | 2017-09-05 01:00 | 789933.9318
[6 empty] | 2017-09-05 02:00 | 770143.0136
[6 empty] | 2017-09-05 03:00 | 760505.9223
[6 empty] | 2017-09-05 04:00 | 762829.6606
[6 empty] | 2017-09-05 05:00 | 795416.9414
[6 empty] | 2017-09-05 06:00 | 851706.0569
[6 empty] | 2017-09-05 07:00 | 993055.3446
[6 empty] | 2017-09-05 08:00 | 1176451.1485
[6 empty] | 2017-09-05 09:00 | 1265624.8739
[6 empty] | 2017-09-05 10:00 | 1323813.4191
[6 empty] | 2017-09-05 11:00 | 1345383.5423
[6 empty] | 2017-09-05 12:00 | 1341625.1899
[6 empty] | 2017-09-05 13:00 | 1346652.6582
[6 empty] | 2017-09-05 14:00 | 1335607.2659
[6 empty] | 2017-09-05 15:00 | 1278856.682
[6 empty] | 2017-09-05 16:00 | 1217576.3764
[6 empty] | 2017-09-05 17:00 | 1109825.7013
[6 empty] | 2017-09-05 18:00 | 1066029.634
[6 empty] | 2017-09-05 19:00 | 1037952.161
[6 empty] | 2017-09-05 20:00 | 981909.3973
[6 empty] | 2017-09-05 21:00 | 934955.2982
[6 empty] | 2017-09-05 22:00 | 885435.4505
[6 empty] | 2017-09-05 23:00 | 850722.7957
[6 empty] | 2017-09-06 | 835845.6913
[6 empty] | 2017-09-06 01:00 | 809028.2551
[6 empty] | 2017-09-06 02:00 | 788014.0095
[6 empty] | 2017-09-06 03:00 | 766239.9372
[6 empty] | 2017-09-06 04:00 | 772483.2261
[6 empty] | 2017-09-06 05:00 | 808957.2447
[6 empty] | 2017-09-06 06:00 | 870379.8839
[6 empty] | 2017-09-06 07:00 | 1006032.3034
[6 empty] | 2017-09-06 08:00 | 1203993.7437
[6 empty] | 2017-09-06 09:00 | 1312118.2133
[6 empty] | 2017-09-06 10:00 | 1373327.1991
[6 empty] | 2017-09-06 11:00 | 1408768.5592
[6 empty] | 2017-09-06 12:00 | 1408221.5949
[6 empty] | 2017-09-06 13:00 | 1406493.6049
[6 empty] | 2017-09-06 14:00 | 1396040.5257
[6 empty] | 2017-09-06 15:00 | 1334204.4539
[6 empty] | 2017-09-06 16:00 | 1248235.5242
[6 empty] | 2017-09-06 17:00 | 1128721.9493
[6 empty] | 2017-09-06 18:00 | 1077765.0833
[6 empty] | 2017-09-06 19:00 | 1044186.9994
[6 empty] | 2017-09-06 20:00 | 990594.6536
[6 empty] | 2017-09-06 21:00 | 938022.9167
[6 empty] | 2017-09-06 22:00 | 888884.6396
[6 empty] | 2017-09-06 23:00 | 851058.3078
[6 empty] | 2017-09-07 | 816647.7189
[6 empty] | 2017-09-07 01:00 | 789819.3483
[6 empty] | 2017-09-07 02:00 | 766868.742
[6 empty] | 2017-09-07 03:00 | 758021.1228
[6 empty] | 2017-09-07 04:00 | 767594.6519
[6 empty] | 2017-09-07 05:00 | 796180.9384
[6 empty] | 2017-09-07 06:00 | 835524.4046
[6 empty] | 2017-09-07 07:00 | 981252.7003
[6 empty] | 2017-09-07 08:00 | 1180251.4942
[6 empty] | 2017-09-07 09:00 | 1294910.0347
[6 empty] | 2017-09-07 10:00 | 1351071.1206
[6 empty] | 2017-09-07 11:00 | 1376634.7555
[6 empty] | 2017-09-07 12:00 | 1375820.7843
[6 empty] | 2017-09-07 13:00 | 1389828.4013
[6 empty] | 2017-09-07 14:00 | 1373375.677
[6 empty] | 2017-09-07 15:00 | 1306059.2178
[6 empty] | 2017-09-07 16:00 | 1220817.3001
[6 empty] | 2017-09-07 17:00 | 1123569.2413
[6 empty] | 2017-09-07 18:00 | 1079614.8497
[6 empty] | 2017-09-07 19:00 | 1053779.4815
[6 empty] | 2017-09-07 20:00 | 998229.5918
[6 empty] | 2017-09-07 21:00 | 944862.8958
[6 empty] | 2017-09-07 22:00 | 889303.406
[6 empty] | 2017-09-07 23:00 | 855252.5245
[6 empty] | 2017-09-08 | 768869.4019
[6 empty] | 2017-09-08 01:00 | 752145.187
[6 empty] | 2017-09-08 02:00 | 733930.7007
[6 empty] | 2017-09-08 03:00 | 728271.2985
[6 empty] | 2017-09-08 04:00 | 728199.8682
[6 empty] | 2017-09-08 05:00 | 755970.8269
[6 empty] | 2017-09-08 06:00 | 799533.4399
[6 empty] | 2017-09-08 07:00 | 942210.4219
[6 empty] | 2017-09-08 08:00 | 1142260.5527
[6 empty] | 2017-09-08 09:00 | 1242078.9535
[6 empty] | 2017-09-08 10:00 | 1302733.0777
[6 empty] | 2017-09-08 11:00 | 1302389.8374
[6 empty] | 2017-09-08 12:00 | 1302862.8479
[6 empty] | 2017-09-08 13:00 | 1306792.2726
[6 empty] | 2017-09-08 14:00 | 1306074.6493
[6 empty] | 2017-09-08 15:00 | 1246397.7619
[6 empty] | 2017-09-08 16:00 | 1172830.0761
[6 empty] | 2017-09-08 17:00 | 1067420.9413
[6 empty] | 2017-09-08 18:00 | 1025833.3722
[6 empty] | 2017-09-08 19:00 | 1027759.6479
[6 empty] | 2017-09-08 20:00 | 971750.1607
[6 empty] | 2017-09-08 21:00 | 929119.6499
[6 empty] | 2017-09-08 22:00 | 877661.8465
[6 empty] | 2017-09-08 23:00 | 842380.1868
[6 empty] | 2017-09-09 | 818484.301
[6 empty] | 2017-09-09 01:00 | 798644.2212
[6 empty] | 2017-09-09 02:00 | 773623.5191
[6 empty] | 2017-09-09 03:00 | 756089.8604
[6 empty] | 2017-09-09 04:00 | 756420.7572
[6 empty] | 2017-09-09 05:00 | 779625.1956
[6 empty] | 2017-09-09 06:00 | 820130.3258
[6 empty] | 2017-09-09 07:00 | 966203.7979
[6 empty] | 2017-09-09 08:00 | 1161100.1066
[6 empty] | 2017-09-09 09:00 | 1267160.8409
[6 empty] | 2017-09-09 10:00 | 1319747.5888
[6 empty] | 2017-09-09 11:00 | 1345363.5003
[6 empty] | 2017-09-09 12:00 | 1350052.2677
[6 empty] | 2017-09-09 13:00 | 1353785.2922
[6 empty] | 2017-09-09 14:00 | 1337497.201
[6 empty] | 2017-09-09 15:00 | 1284148.882
[6 empty] | 2017-09-09 16:00 | 1198674.8516
[6 empty] | 2017-09-09 17:00 | 1096243.3207
[6 empty] | 2017-09-09 18:00 | 1055228.9577
[6 empty] | 2017-09-09 19:00 | 1023979.0131
[6 empty] | 2017-09-09 20:00 | 977782.7645
[6 empty] | 2017-09-09 21:00 | 933728.9598
[6 empty] | 2017-09-09 22:00 | 886857.782
[6 empty] | 2017-09-09 23:00 | 855601.7412
[6 empty] | 2017-09-10 | 824172.5423
[6 empty] | 2017-09-10 01:00 | 794701.6394
[6 empty] | 2017-09-10 02:00 | 779333.511
[6 empty] | 2017-09-10 03:00 | 758636.5754
[6 empty] | 2017-09-10 04:00 | 754820.4735
[6 empty] | 2017-09-10 05:00 | 766603.6395
[6 empty] | 2017-09-10 06:00 | 766686.007
[6 empty] | 2017-09-10 07:00 | 808655.8759
[6 empty] | 2017-09-10 08:00 | 895753.6913
[6 empty] | 2017-09-10 09:00 | 980009.6001
[6 empty] | 2017-09-10 10:00 | 1028359.9108
[6 empty] | 2017-09-10 11:00 | 1063610.5528
[6 empty] | 2017-09-10 12:00 | 1062520.82
[6 empty] | 2017-09-10 13:00 | 1043946.1948
[6 empty] | 2017-09-10 14:00 | 1020342.4466
[6 empty] | 2017-09-10 15:00 | 1006807.0416
[6 empty] | 2017-09-10 16:00 | 982706.688
[6 empty] | 2017-09-10 17:00 | 943077.0525
[6 empty] | 2017-09-10 18:00 | 956299.9434
[6 empty] | 2017-09-10 19:00 | 956838.1585
[6 empty] | 2017-09-10 20:00 | 930385.1347
[6 empty] | 2017-09-10 21:00 | 901039.9147
[6 empty] | 2017-09-10 22:00 | 872947.7509
[6 empty] | 2017-09-10 23:00 | 846566.1559
[6 empty] | 2017-09-11 | 814418.5055
[6 empty] | 2017-09-11 01:00 | 781054.002
[6 empty] | 2017-09-11 02:00 | 753662.1996
[6 empty] | 2017-09-11 03:00 | 754753.9372
[6 empty] | 2017-09-11 04:00 | 752343.1328
[6 empty] | 2017-09-11 05:00 | 753249.444
[6 empty] | 2017-09-11 06:00 | 742074.7179
[6 empty] | 2017-09-11 07:00 | 745514.5068
[6 empty] | 2017-09-11 08:00 | 781198.427
[6 empty] | 2017-09-11 09:00 | 822162.7248
[6 empty] | 2017-09-11 10:00 | 855951.2353
[6 empty] | 2017-09-11 11:00 | 885265.0007
[6 empty] | 2017-09-11 12:00 | 910024.0095
[6 empty] | 2017-09-11 13:00 | 910523.0595
[6 empty] | 2017-09-11 14:00 | 912735.3651
[6 empty] | 2017-09-11 15:00 | 906994.016
[6 empty] | 2017-09-11 16:00 | 891832.8758
[6 empty] | 2017-09-11 17:00 | 888531.9694
[6 empty] | 2017-09-11 18:00 | 928106.9437
[6 empty] | 2017-09-11 19:00 | 924711.1677
[6 empty] | 2017-09-11 20:00 | 896488.7875
[6 empty] | 2017-09-11 21:00 | 867218.1148
[6 empty] | 2017-09-11 22:00 | 849739.2979
[6 empty] | 2017-09-11 23:00 | 827718.2037
[6 empty] | 2017-09-12 | 806309.8322
[6 empty] | 2017-09-12 01:00 | 789309.9571
[6 empty] | 2017-09-12 02:00 | 769175.5461
[6 empty] | 2017-09-12 03:00 | 758858.157
[6 empty] | 2017-09-12 04:00 | 761584.1717
[6 empty] | 2017-09-12 05:00 | 796435.1532
[6 empty] | 2017-09-12 06:00 | 853630.3122
[6 empty] | 2017-09-12 07:00 | 995981.4365
[6 empty] | 2017-09-12 08:00 | 1180402.2142
[6 empty] | 2017-09-12 09:00 | 1270972.9847
[6 empty] | 2017-09-12 10:00 | 1329887.9955
[6 empty] | 2017-09-12 11:00 | 1351534.5282
[6 empty] | 2017-09-12 12:00 | 1346903.3671
[6 empty] | 2017-09-12 13:00 | 1353842.0098
[6 empty] | 2017-09-12 14:00 | 1342638.0228
[6 empty] | 2017-09-12 15:00 | 1284955.7643
[6 empty] | 2017-09-12 16:00 | 1223185.8917
[6 empty] | 2017-09-12 17:00 | 1115563.9314
[6 empty] | 2017-09-12 18:00 | 1069816.3659
[6 empty] | 2017-09-12 19:00 | 1041966.2648
[6 empty] | 2017-09-12 20:00 | 985202.3519
[6 empty] | 2017-09-12 21:00 | 937817.7439
[6 empty] | 2017-09-12 22:00 | 887916.5265
[6 empty] | 2017-09-12 23:00 | 853272.4607
[6 empty] | 2017-09-13 | 836362.4906
[6 empty] | 2017-09-13 01:00 | 808242.5362
[6 empty] | 2017-09-13 02:00 | 788671.1323
[6 empty] | 2017-09-13 03:00 | 770938.4651
[6 empty] | 2017-09-13 04:00 | 775937.5974
[6 empty] | 2017-09-13 05:00 | 809034.8582
[6 empty] | 2017-09-13 06:00 | 870229.1588
[6 empty] | 2017-09-13 07:00 | 1006088.0361
[6 empty] | 2017-09-13 08:00 | 1203083.7971
[6 empty] | 2017-09-13 09:00 | 1311897.5019
[6 empty] | 2017-09-13 10:00 | 1374897.342
[6 empty] | 2017-09-13 11:00 | 1408943.1488
[6 empty] | 2017-09-13 12:00 | 1406749.797
[6 empty] | 2017-09-13 13:00 | 1407956.8007
[6 empty] | 2017-09-13 14:00 | 1401179.6815
[6 empty] | 2017-09-13 15:00 | 1339164.1926
[6 empty] | 2017-09-13 16:00 | 1252615.4392
[6 empty] | 2017-09-13 17:00 | 1134592.5416
[6 empty] | 2017-09-13 18:00 | 1081873.8164
[6 empty] | 2017-09-13 19:00 | 1046615.9684
[6 empty] | 2017-09-13 20:00 | 990482.3495
[6 empty] | 2017-09-13 21:00 | 938298.4394
[6 empty] | 2017-09-13 22:00 | 888863.3042
[6 empty] | 2017-09-13 23:00 | 851466.5508
[6 empty] | 2017-09-14 | 817244.8928
[6 empty] | 2017-09-14 01:00 | 790337.8259
[6 empty] | 2017-09-14 02:00 | 767478.7964
[6 empty] | 2017-09-14 03:00 | 757536.3546
[6 empty] | 2017-09-14 04:00 | 767644.851
[6 empty] | 2017-09-14 05:00 | 797675.9722
[6 empty] | 2017-09-14 06:00 | 837355.7266
[6 empty] | 2017-09-14 07:00 | 981022.7131
[6 empty] | 2017-09-14 08:00 | 1184043.4306
[6 empty] | 2017-09-14 09:00 | 1299216.6293
[6 empty] | 2017-09-14 10:00 | 1355488.2011
[6 empty] | 2017-09-14 11:00 | 1379525.8146
[6 empty] | 2017-09-14 12:00 | 1378644.8019
[6 empty] | 2017-09-14 13:00 | 1393822.9228
[6 empty] | 2017-09-14 14:00 | 1374885.7975
[6 empty] | 2017-09-14 15:00 | 1306677.551
[6 empty] | 2017-09-14 16:00 | 1222833.7658
[6 empty] | 2017-09-14 17:00 | 1123949.9638
[6 empty] | 2017-09-14 18:00 | 1081064.4252
[6 empty] | 2017-09-14 19:00 | 1055350.3965
[6 empty] | 2017-09-14 20:00 | 999387.5873
[6 empty] | 2017-09-14 21:00 | 945670.0449
[6 empty] | 2017-09-14 22:00 | 890461.0321
[6 empty] | 2017-09-14 23:00 | 857026.8867
[6 empty] | 2017-09-15 | 771937.0345
[6 empty] | 2017-09-15 01:00 | 754579.4994
[6 empty] | 2017-09-15 02:00 | 736957.605
[6 empty] | 2017-09-15 03:00 | 730158.8093
[6 empty] | 2017-09-15 04:00 | 729817.0867
[6 empty] | 2017-09-15 05:00 | 757456.0694
[6 empty] | 2017-09-15 06:00 | 800504.9285
[6 empty] | 2017-09-15 07:00 | 944776.8176
[6 empty] | 2017-09-15 08:00 | 1145508.1701
[6 empty] | 2017-09-15 09:00 | 1243318.7129
[6 empty] | 2017-09-15 10:00 | 1303696.2872
[6 empty] | 2017-09-15 11:00 | 1302454.6404
[6 empty] | 2017-09-15 12:00 | 1300987.1294
[6 empty] | 2017-09-15 13:00 | 1305211.7496
[6 empty] | 2017-09-15 14:00 | 1303276.668
[6 empty] | 2017-09-15 15:00 | 1245215.6912
[6 empty] | 2017-09-15 16:00 | 1174038.0756
[6 empty] | 2017-09-15 17:00 | 1067907.5465
[6 empty] | 2017-09-15 18:00 | 1025291.1665
[6 empty] | 2017-09-15 19:00 | 1027045.8747
[6 empty] | 2017-09-15 20:00 | 971883.4934
[6 empty] | 2017-09-15 21:00 | 928106.9771
[6 empty] | 2017-09-15 22:00 | 876780.0938
[6 empty] | 2017-09-15 23:00 | 840809.3611
[6 empty] | 2017-09-16 | 816197.52
[6 empty] | 2017-09-16 01:00 | 797143.5531
[6 empty] | 2017-09-16 02:00 | 773987.217
[6 empty] | 2017-09-16 03:00 | 755377.0439
[6 empty] | 2017-09-16 04:00 | 755065.0787
[6 empty] | 2017-09-16 05:00 | 778367.8728
[6 empty] | 2017-09-16 06:00 | 818204.389
[6 empty] | 2017-09-16 07:00 | 967113.2323
[6 empty] | 2017-09-16 08:00 | 1162302.3799
[6 empty] | 2017-09-16 09:00 | 1267454.4573
[6 empty] | 2017-09-16 10:00 | 1319424.8944
[6 empty] | 2017-09-16 11:00 | 1348394.9572
[6 empty] | 2017-09-16 12:00 | 1352412.126
[6 empty] | 2017-09-16 13:00 | 1355574.8873
[6 empty] | 2017-09-16 14:00 | 1339635.6001
[6 empty] | 2017-09-16 15:00 | 1285249.6886
[6 empty] | 2017-09-16 16:00 | 1200248.0101
[6 empty] | 2017-09-16 17:00 | 1099346.8618
[6 empty] | 2017-09-16 18:00 | 1056918.2823
[6 empty] | 2017-09-16 19:00 | 1025815.4343
[6 empty] | 2017-09-16 20:00 | 978617.9579
[6 empty] | 2017-09-16 21:00 | 934612.1345
[6 empty] | 2017-09-16 22:00 | 889610.2375
[6 empty] | 2017-09-16 23:00 | 857865.3011
[6 empty] | 2017-09-17 | 825027.4699
[6 empty] | 2017-09-17 01:00 | 795436.9038
[6 empty] | 2017-09-17 02:00 | 779285.3231
[6 empty] | 2017-09-17 03:00 | 758684.66
[6 empty] | 2017-09-17 04:00 | 756039.3318
[6 empty] | 2017-09-17 05:00 | 768889.2945
[6 empty] | 2017-09-17 06:00 | 765293.3161
[6 empty] | 2017-09-17 07:00 | 807467.6316
[6 empty] | 2017-09-17 08:00 | 893963.9844
[6 empty] | 2017-09-17 09:00 | 981104.021
[6 empty] | 2017-09-17 10:00 | 1026136.0525
[6 empty] | 2017-09-17 11:00 | 1060214.9149
[6 empty] | 2017-09-17 12:00 | 1060166.9994
[6 empty] | 2017-09-17 13:00 | 1042462.2305
[6 empty] | 2017-09-17 14:00 | 1022397.0286
[6 empty] | 2017-09-17 15:00 | 1007301.1513
[6 empty] | 2017-09-17 16:00 | 983837.7976
[6 empty] | 2017-09-17 17:00 | 942778.5677
[6 empty] | 2017-09-17 18:00 | 955931.1873
[6 empty] | 2017-09-17 19:00 | 957376.0803
[6 empty] | 2017-09-17 20:00 | 931520.0658
[6 empty] | 2017-09-17 21:00 | 903090.0876
[6 empty] | 2017-09-17 22:00 | 875928.1552
[6 empty] | 2017-09-17 23:00 | 848300.8106
[6 empty] | 2017-09-18 | 815845.6377
[6 empty] | 2017-09-18 01:00 | 781898.6318
[6 empty] | 2017-09-18 02:00 | 756165.0399
[6 empty] | 2017-09-18 03:00 | 756466.1036
[6 empty] | 2017-09-18 04:00 | 753577.3017
[6 empty] | 2017-09-18 05:00 | 754481.2729
[6 empty] | 2017-09-18 06:00 | 744615.4068
[6 empty] | 2017-09-18 07:00 | 748748.9329
[6 empty] | 2017-09-18 08:00 | 784841.5884
[6 empty] | 2017-09-18 09:00 | 823535.2087
[6 empty] | 2017-09-18 10:00 | 857172.5442
[6 empty] | 2017-09-18 11:00 | 889353.4875
[6 empty] | 2017-09-18 12:00 | 915060.8707
[6 empty] | 2017-09-18 13:00 | 915595.4226
[6 empty] | 2017-09-18 14:00 | 916639.4164
[6 empty] | 2017-09-18 15:00 | 911136.537
[6 empty] | 2017-09-18 16:00 | 895883.3616
[6 empty] | 2017-09-18 17:00 | 893517.8385
[6 empty] | 2017-09-18 18:00 | 927522.4843
[6 empty] | 2017-09-18 19:00 | 922978.2906
[6 empty] | 2017-09-18 20:00 | 894389.281
[6 empty] | 2017-09-18 21:00 | 865731.2909
[6 empty] | 2017-09-18 22:00 | 848064.936
[6 empty] | 2017-09-18 23:00 | 824456.3355
[6 empty] | 2017-09-19 | 803348.6535
[6 empty] | 2017-09-19 01:00 | 785811.5693
[6 empty] | 2017-09-19 02:00 | 766187.7498
[6 empty] | 2017-09-19 03:00 | 757475.2695
[6 empty] | 2017-09-19 04:00 | 759903.7199
[6 empty] | 2017-09-19 05:00 | 792179.5857
[6 empty] | 2017-09-19 06:00 | 847894.8909
[6 empty] | 2017-09-19 07:00 | 990865.6683
[6 empty] | 2017-09-19 08:00 | 1172659.1483
[6 empty] | 2017-09-19 09:00 | 1263644.4489
[6 empty] | 2017-09-19 10:00 | 1321890.2661
[6 empty] | 2017-09-19 11:00 | 1342168.2076
[6 empty] | 2017-09-19 12:00 | 1337809.706
[6 empty] | 2017-09-19 13:00 | 1342905.2782
[6 empty] | 2017-09-19 14:00 | 1332207.654
[6 empty] | 2017-09-19 15:00 | 1273527.9407
[6 empty] | 2017-09-19 16:00 | 1212358.1023
[6 empty] | 2017-09-19 17:00 | 1106555.8376
[6 empty] | 2017-09-19 18:00 | 1062166.567
[6 empty] | 2017-09-19 19:00 | 1032865.7238
[6 empty] | 2017-09-19 20:00 | 976104.3408
[6 empty] | 2017-09-19 21:00 | 929982.3169
[6 empty] | 2017-09-19 22:00 | 884083.7525
[6 empty] | 2017-09-19 23:00 | 851202.9441
[6 empty] | 2017-09-20 | 835259.4338
[6 empty] | 2017-09-20 01:00 | 805248.9476
[6 empty] | 2017-09-20 02:00 | 785338.69
[6 empty] | 2017-09-20 03:00 | 768610.188
[6 empty] | 2017-09-20 04:00 | 773180.8561
[6 empty] | 2017-09-20 05:00 | 806881.5592
[6 empty] | 2017-09-20 06:00 | 866569.6968
[6 empty] | 2017-09-20 07:00 | 998949.1117
[6 empty] | 2017-09-20 08:00 | 1194264.1844
[6 empty] | 2017-09-20 09:00 | 1301071.6697
[6 empty] | 2017-09-20 10:00 | 1364079.8977
[6 empty] | 2017-09-20 11:00 | 1396823.2444
[6 empty] | 2017-09-20 12:00 | 1394638.6236
[6 empty] | 2017-09-20 13:00 | 1394375.3603
[6 empty] | 2017-09-20 14:00 | 1387735.6881
[6 empty] | 2017-09-20 15:00 | 1327032.8051
[6 empty] | 2017-09-20 16:00 | 1244104.2293
[6 empty] | 2017-09-20 17:00 | 1127356.7386
[6 empty] | 2017-09-20 18:00 | 1076577.8344
[6 empty] | 2017-09-20 19:00 | 1042016.7089
[6 empty] | 2017-09-20 20:00 | 986447.9894
[6 empty] | 2017-09-20 21:00 | 934282.3353
[6 empty] | 2017-09-20 22:00 | 886637.464
[6 empty] | 2017-09-20 23:00 | 849474.9124
[6 empty] | 2017-09-21 | 816332.4404
[6 empty] | 2017-09-21 01:00 | 789978.8558
[6 empty] | 2017-09-21 02:00 | 766815.203
[6 empty] | 2017-09-21 03:00 | 755188.7299
[6 empty] | 2017-09-21 04:00 | 763636.0175
[6 empty] | 2017-09-21 05:00 | 793244.3747
[6 empty] | 2017-09-21 06:00 | 833879.1495
[6 empty] | 2017-09-21 07:00 | 979967.8214
[6 empty] | 2017-09-21 08:00 | 1183278.503
[6 empty] | 2017-09-21 09:00 | 1296030.115
[6 empty] | 2017-09-21 10:00 | 1351202.2027
[6 empty] | 2017-09-21 11:00 | 1380214.6455
[6 empty] | 2017-09-21 12:00 | 1378151.1228
[6 empty] | 2017-09-21 13:00 | 1390886.8661
[6 empty] | 2017-09-21 14:00 | 1371471.7687
[6 empty] | 2017-09-21 15:00 | 1303216.571
[6 empty] | 2017-09-21 16:00 | 1218428.7497
[6 empty] | 2017-09-21 17:00 | 1121210.4123
[6 empty] | 2017-09-21 18:00 | 1079666.2367
[6 empty] | 2017-09-21 19:00 | 1052486.7603
[6 empty] | 2017-09-21 20:00 | 997028.0642
[6 empty] | 2017-09-21 21:00 | 943336.8905
[6 empty] | 2017-09-21 22:00 | 889058.5807
[6 empty] | 2017-09-21 23:00 | 854343.1723
[6 empty] | 2017-09-22 | 769377.0935
[6 empty] | 2017-09-22 01:00 | 753873.9707
[6 empty] | 2017-09-22 02:00 | 735180.9012
[6 empty] | 2017-09-22 03:00 | 727756.9949
[6 empty] | 2017-09-22 04:00 | 727440.4388
[6 empty] | 2017-09-22 05:00 | 754750.6232
[6 empty] | 2017-09-22 06:00 | 800001.422
[6 empty] | 2017-09-22 07:00 | 943352.9494
[6 empty] | 2017-09-22 08:00 | 1146067.1669
[6 empty] | 2017-09-22 09:00 | 1241941.4145
[6 empty] | 2017-09-22 10:00 | 1300128.3858
[6 empty] | 2017-09-22 11:00 | 1299978.7512
[6 empty] | 2017-09-22 12:00 | 1300544.815
[6 empty] | 2017-09-22 13:00 | 1304854.7967
[6 empty] | 2017-09-22 14:00 | 1300968.5837
[6 empty] | 2017-09-22 15:00 | 1242189.8451
[6 empty] | 2017-09-22 16:00 | 1171834.2857
[6 empty] | 2017-09-22 17:00 | 1066834.9168
[6 empty] | 2017-09-22 18:00 | 1023149.0493
[6 empty] | 2017-09-22 19:00 | 1025372.2094
[6 empty] | 2017-09-22 20:00 | 971661.711
[6 empty] | 2017-09-22 21:00 | 929069.2161
[6 empty] | 2017-09-22 22:00 | 878121.7217
[6 empty] | 2017-09-22 23:00 | 841865.9163
[6 empty] | 2017-09-23 | 817222.5078
[6 empty] | 2017-09-23 01:00 | 797825.4554
[6 empty] | 2017-09-23 02:00 | 774970.3341
[6 empty] | 2017-09-23 03:00 | 757791.3308
[6 empty] | 2017-09-23 04:00 | 756926.7697
[6 empty] | 2017-09-23 05:00 | 780356.5427
[6 empty] | 2017-09-23 06:00 | 820038.6206
[6 empty] | 2017-09-23 07:00 | 968513.1623
[6 empty] | 2017-09-23 08:00 | 1163465.5661
[6 empty] | 2017-09-23 09:00 | 1267429.7896
[6 empty] | 2017-09-23 10:00 | 1318829.2931
[6 empty] | 2017-09-23 11:00 | 1345493.2532
[6 empty] | 2017-09-23 12:00 | 1350169.3404
[6 empty] | 2017-09-23 13:00 | 1353359.0086
[6 empty] | 2017-09-23 14:00 | 1338942.8024
[6 empty] | 2017-09-23 15:00 | 1284896.0583
[6 empty] | 2017-09-23 16:00 | 1196972.7792
[6 empty] | 2017-09-23 17:00 | 1096950.7047
[6 empty] | 2017-09-23 18:00 | 1057677.4335
[6 empty] | 2017-09-23 19:00 | 1026511.6229
[6 empty] | 2017-09-23 20:00 | 979791.325
[6 empty] | 2017-09-23 21:00 | 936569.9626
[6 empty] | 2017-09-23 22:00 | 890335.4513
[6 empty] | 2017-09-23 23:00 | 858515.3402
[6 empty] | 2017-09-24 | 826150.9972
[6 empty] | 2017-09-24 01:00 | 796483.6083
[6 empty] | 2017-09-24 02:00 | 780744.0126
[6 empty] | 2017-09-24 03:00 | 760815.7071
[6 empty] | 2017-09-24 04:00 | 756297.3592
[6 empty] | 2017-09-24 05:00 | 767859.0223
[6 empty] | 2017-09-24 06:00 | 765172.1406
[6 empty] | 2017-09-24 07:00 | 808673.5514
[6 empty] | 2017-09-24 08:00 | 893356.665
[6 empty] | 2017-09-24 09:00 | 977937.5815
[6 empty] | 2017-09-24 10:00 | 1022281.3008
[6 empty] | 2017-09-24 11:00 | 1058167.3036
[6 empty] | 2017-09-24 12:00 | 1058831.9148
[6 empty] | 2017-09-24 13:00 | 1040271.9255
[6 empty] | 2017-09-24 14:00 | 1018647.7337
[6 empty] | 2017-09-24 15:00 | 1004005.4237
[6 empty] | 2017-09-24 16:00 | 982232.3703
[6 empty] | 2017-09-24 17:00 | 942861.4144
[6 empty] | 2017-09-24 18:00 | 955984.435
[6 empty] | 2017-09-24 19:00 | 956402.8726
[6 empty] | 2017-09-24 20:00 | 931117.2883
[6 empty] | 2017-09-24 21:00 | 902805.469
[6 empty] | 2017-09-24 22:00 | 873899.7302
[6 empty] | 2017-09-24 23:00 | 845938.683
[6 empty] | 2017-09-25 | 814212.9562
[6 empty] | 2017-09-25 01:00 | 780073.1915
[6 empty] | 2017-09-25 02:00 | 754593.2246
[6 empty] | 2017-09-25 03:00 | 755086.7138
[6 empty] | 2017-09-25 04:00 | 750428.9267
[6 empty] | 2017-09-25 05:00 | 752288.2234
[6 empty] | 2017-09-25 06:00 | 740707.6736
[6 empty] | 2017-09-25 07:00 | 745269.1729
[6 empty] | 2017-09-25 08:00 | 783321.7297
[6 empty] | 2017-09-25 09:00 | 824401.5949
[6 empty] | 2017-09-25 10:00 | 857492.6856
[6 empty] | 2017-09-25 11:00 | 886818.8032
[6 empty] | 2017-09-25 12:00 | 913017.9545
[6 empty] | 2017-09-25 13:00 | 914289.0096
[6 empty] | 2017-09-25 14:00 | 916515.2263
[6 empty] | 2017-09-25 15:00 | 912310.3379
[6 empty] | 2017-09-25 16:00 | 896581.0679
[6 empty] | 2017-09-25 17:00 | 892610.8833
[6 empty] | 2017-09-25 18:00 | 927342.0983
[6 empty] | 2017-09-25 19:00 | 923142.9776
[6 empty] | 2017-09-25 20:00 | 895265.2186
[6 empty] | 2017-09-25 21:00 | 864716.561
[6 empty] | 2017-09-25 22:00 | 846518.5275
[6 empty] | 2017-09-25 23:00 | 824695.3942
[6 empty] | 2017-09-26 | 804518.4667
[6 empty] | 2017-09-26 01:00 | 786875.5472
[6 empty] | 2017-09-26 02:00 | 765661.076
[6 empty] | 2017-09-26 03:00 | 756805.5132
[6 empty] | 2017-09-26 04:00 | 759989.3442
[6 empty] | 2017-09-26 05:00 | 793723.7276
[6 empty] | 2017-09-26 06:00 | 850480.0993
[6 empty] | 2017-09-26 07:00 | 992126.189
[6 empty] | 2017-09-26 08:00 | 1177437.2803
[6 empty] | 2017-09-26 09:00 | 1269516.3951
[6 empty] | 2017-09-26 10:00 | 1329681.6735
[6 empty] | 2017-09-26 11:00 | 1351098.0174
[6 empty] | 2017-09-26 12:00 | 1346266.1504
[6 empty] | 2017-09-26 13:00 | 1353243.1564
[6 empty] | 2017-09-26 14:00 | 1343331.5094
[6 empty] | 2017-09-26 15:00 | 1285134.7312
[6 empty] | 2017-09-26 16:00 | 1223163.2391
[6 empty] | 2017-09-26 17:00 | 1114841.6884
[6 empty] | 2017-09-26 18:00 | 1071093.0806
[6 empty] | 2017-09-26 19:00 | 1040601.2474
[6 empty] | 2017-09-26 20:00 | 984013.2288
[6 empty] | 2017-09-26 21:00 | 936037.4462
[6 empty] | 2017-09-26 22:00 | 887029.5454
[6 empty] | 2017-09-26 23:00 | 853468.9632
[6 empty] | 2017-09-27 | 836547.5451
[6 empty] | 2017-09-27 01:00 | 807525.65
[6 empty] | 2017-09-27 02:00 | 787555.354
[6 empty] | 2017-09-27 03:00 | 769995.5142
[6 empty] | 2017-09-27 04:00 | 774853.5544
[6 empty] | 2017-09-27 05:00 | 808277.4922
[6 empty] | 2017-09-27 06:00 | 868297.8164
[6 empty] | 2017-09-27 07:00 | 1005037.902
[6 empty] | 2017-09-27 08:00 | 1200839.7707
[6 empty] | 2017-09-27 09:00 | 1309969.0975
[6 empty] | 2017-09-27 10:00 | 1373308.4855
[6 empty] | 2017-09-27 11:00 | 1406909.0326
[6 empty] | 2017-09-27 12:00 | 1404470.7298
[6 empty] | 2017-09-27 13:00 | 1405256.2566
[6 empty] | 2017-09-27 14:00 | 1398176.8959
[6 empty] | 2017-09-27 15:00 | 1335513.3698
[6 empty] | 2017-09-27 16:00 | 1248480.1379
[6 empty] | 2017-09-27 17:00 | 1130705.5258
[6 empty] | 2017-09-27 18:00 | 1080948.5744
[6 empty] | 2017-09-27 19:00 | 1047483.9064
[6 empty] | 2017-09-27 20:00 | 989237.4677
[6 empty] | 2017-09-27 21:00 | 935650.5181
[6 empty] | 2017-09-27 22:00 | 886789.426
[6 empty] | 2017-09-27 23:00 | 848673.2415
[6 empty] | 2017-09-28 | 813696.6762
[6 empty] | 2017-09-28 01:00 | 788267.7555
[6 empty] | 2017-09-28 02:00 | 765081.8753
[6 empty] | 2017-09-28 03:00 | 753707.6011
[6 empty] | 2017-09-28 04:00 | 763645.566
[6 empty] | 2017-09-28 05:00 | 793737.5317
[6 empty] | 2017-09-28 06:00 | 834930.4074
[6 empty] | 2017-09-28 07:00 | 978758.9372
[6 empty] | 2017-09-28 08:00 | 1181952.0668
[6 empty] | 2017-09-28 09:00 | 1296044.3472
[6 empty] | 2017-09-28 10:00 | 1351028.5048
[6 empty] | 2017-09-28 11:00 | 1375116.8935
[6 empty] | 2017-09-28 12:00 | 1374213.4423
[6 empty] | 2017-09-28 13:00 | 1380134.8228
[6 empty] | 2017-09-28 14:00 | 1361044.3237
[6 empty] | 2017-09-28 15:00 | 1298278.4883
[6 empty] | 2017-09-28 16:00 | 1215613.2264
[6 empty] | 2017-09-28 17:00 | 1117260.5916
[6 empty] | 2017-09-28 18:00 | 1075819.3072
[6 empty] | 2017-09-28 19:00 | 1050507.9132
[6 empty] | 2017-09-28 20:00 | 994286.2063
[6 empty] | 2017-09-28 21:00 | 941600.85
[6 empty] | 2017-09-28 22:00 | 886141.8944
[6 empty] | 2017-09-28 23:00 | 852607.104
[6 empty] | 2017-09-29 | 771352.804
[6 empty] | 2017-09-29 01:00 | 754774.8334
[6 empty] | 2017-09-29 02:00 | 737274.2544
[6 empty] | 2017-09-29 03:00 | 729078.1829
[6 empty] | 2017-09-29 04:00 | 729204.4901
[6 empty] | 2017-09-29 05:00 | 753532.1089
[6 empty] | 2017-09-29 06:00 | 795007.0069
[6 empty] | 2017-09-29 07:00 | 944918.4252
[6 empty] | 2017-09-29 08:00 | 1152877.1059
[6 empty] | 2017-09-29 09:00 | 1252757.6511
[6 empty] | 2017-09-29 10:00 | 1312237.8325
[6 empty] | 2017-09-29 11:00 | 1310552.6529
[6 empty] | 2017-09-29 12:00 | 1311091.5318
[6 empty] | 2017-09-29 13:00 | 1317103.5886
[6 empty] | 2017-09-29 14:00 | 1312892.3053
[6 empty] | 2017-09-29 15:00 | 1245443.1204
[6 empty] | 2017-09-29 16:00 | 1173488.8703
[6 empty] | 2017-09-29 17:00 | 1059565.6282
[6 empty] | 2017-09-29 18:00 | 1018904.7041
[6 empty] | 2017-09-29 19:00 | 1019601.856
[6 empty] | 2017-09-29 20:00 | 965465.1095
[6 empty] | 2017-09-29 21:00 | 922445.6362
[6 empty] | 2017-09-29 22:00 | 872531.6321
[6 empty] | 2017-09-29 23:00 | 837309.5825
[6 empty] | 2017-09-30 | 813412.9882
[6 empty] | 2017-09-30 01:00 | 793773.2774
[6 empty] | 2017-09-30 02:00 | 768133.4968
[6 empty] | 2017-09-30 03:00 | 753357.6878
[6 empty] | 2017-09-30 04:00 | 753984.2439
[6 empty] | 2017-09-30 05:00 | 777569.2878
[6 empty] | 2017-09-30 06:00 | 816055.9696
[6 empty] | 2017-09-30 07:00 | 961976.3745
[6 empty] | 2017-09-30 08:00 | 1155128.8905
[6 empty] | 2017-09-30 09:00 | 1260167.1888
[6 empty] | 2017-09-30 10:00 | 1316581.0713
[6 empty] | 2017-09-30 11:00 | 1346445.9331
[6 empty] | 2017-09-30 12:00 | 1345037.7682
[6 empty] | 2017-09-30 13:00 | 1345314.3164
[6 empty] | 2017-09-30 14:00 | 1329632.0373
[6 empty] | 2017-09-30 15:00 | 1278420.7263
[6 empty] | 2017-09-30 16:00 | 1187793.4338
[6 empty] | 2017-09-30 17:00 | 1093716.976
[6 empty] | 2017-09-30 18:00 | 1056647.5591
[6 empty] | 2017-09-30 19:00 | 1029880.6246
[6 empty] | 2017-09-30 20:00 | 983332.4037
[6 empty] | 2017-09-30 21:00 | 938618.1183
[6 empty] | 2017-09-30 22:00 | 888797.1858
[6 empty] | 2017-09-30 23:00 | 856278.5701
[6 empty] | 2017-10-01 | 760630.6976
[6 empty] | 2017-10-01 01:00 | 733610.835
[6 empty] | 2017-10-01 02:00 | 719101.4478
[6 empty] | 2017-10-01 03:00 | 694914.2656
[6 empty] | 2017-10-01 04:00 | 693713.1821
[6 empty] | 2017-10-01 05:00 | 704393.2746
[6 empty] | 2017-10-01 06:00 | 699398.38
[6 empty] | 2017-10-01 07:00 | 738991.9672
[6 empty] | 2017-10-01 08:00 | 823387.5554
[6 empty] | 2017-10-01 09:00 | 899475.5641
[6 empty] | 2017-10-01 10:00 | 940433.9256
[6 empty] | 2017-10-01 11:00 | 980516.9575
[6 empty] | 2017-10-01 12:00 | 977916.2005
[6 empty] | 2017-10-01 13:00 | 959527.7073
[6 empty] | 2017-10-01 14:00 | 939742.4744
[6 empty] | 2017-10-01 15:00 | 927274.3659
[6 empty] | 2017-10-01 16:00 | 903061.8604
[6 empty] | 2017-10-01 17:00 | 873304.293
[6 empty] | 2017-10-01 18:00 | 885446.6496
[6 empty] | 2017-10-01 19:00 | 880096.0331
[6 empty] | 2017-10-01 20:00 | 856205.6063
[6 empty] | 2017-10-01 21:00 | 827854.1631
[6 empty] | 2017-10-01 22:00 | 802881.3016
[6 empty] | 2017-10-01 23:00 | 779967.4682
[6 empty] | 2017-10-02 | 750706.8987
[6 empty] | 2017-10-02 01:00 | 717935.058
[6 empty] | 2017-10-02 02:00 | 694031.0888
[6 empty] | 2017-10-02 03:00 | 698528.3381
[6 empty] | 2017-10-02 04:00 | 696153.849
[6 empty] | 2017-10-02 05:00 | 698927.6368
[6 empty] | 2017-10-02 06:00 | 688888.8896
[6 empty] | 2017-10-02 07:00 | 692480.4184
[6 empty] | 2017-10-02 08:00 | 729552.467
[6 empty] | 2017-10-02 09:00 | 765522.4197
[6 empty] | 2017-10-02 10:00 | 796675.1226
[6 empty] | 2017-10-02 11:00 | 821326.6375
[6 empty] | 2017-10-02 12:00 | 846837.4348
[6 empty] | 2017-10-02 13:00 | 849154.3761
[6 empty] | 2017-10-02 14:00 | 849198.5479
[6 empty] | 2017-10-02 15:00 | 845583.3421
[6 empty] | 2017-10-02 16:00 | 830814.7992
[6 empty] | 2017-10-02 17:00 | 825593.81
[6 empty] | 2017-10-02 18:00 | 860579.0411
[6 empty] | 2017-10-02 19:00 | 848132.2802
[6 empty] | 2017-10-02 20:00 | 822001.1568
[6 empty] | 2017-10-02 21:00 | 795111.1236
[6 empty] | 2017-10-02 22:00 | 780212.775
[6 empty] | 2017-10-02 23:00 | 757509.9444
[6 empty] | 2017-10-03 | 737534.2494
[6 empty] | 2017-10-03 01:00 | 723818.7629
[6 empty] | 2017-10-03 02:00 | 705468.0836
[6 empty] | 2017-10-03 03:00 | 698202.179
[6 empty] | 2017-10-03 04:00 | 701165.7255
[6 empty] | 2017-10-03 05:00 | 730741.1806
[6 empty] | 2017-10-03 06:00 | 786680.292
[6 empty] | 2017-10-03 07:00 | 937389.0925
[6 empty] | 2017-10-03 08:00 | 1125750.9851
[6 empty] | 2017-10-03 09:00 | 1211347.4366
[6 empty] | 2017-10-03 10:00 | 1261688.2688
[6 empty] | 2017-10-03 11:00 | 1264559.5945
[6 empty] | 2017-10-03 12:00 | 1266983.0721
[6 empty] | 2017-10-03 13:00 | 1272714.9544
[6 empty] | 2017-10-03 14:00 | 1261980.1296
[6 empty] | 2017-10-03 15:00 | 1201988.0154
[6 empty] | 2017-10-03 16:00 | 1176026.1338
[6 empty] | 2017-10-03 17:00 | 1064931.286
[6 empty] | 2017-10-03 18:00 | 1014894.5473
[6 empty] | 2017-10-03 19:00 | 949302.5898
[6 empty] | 2017-10-03 20:00 | 898479.7594
[6 empty] | 2017-10-03 21:00 | 856147.0495
[6 empty] | 2017-10-03 22:00 | 810668.0543
[6 empty] | 2017-10-03 23:00 | 781469.15
[6 empty] | 2017-10-04 | 766928.4909
[6 empty] | 2017-10-04 01:00 | 741814.4972
[6 empty] | 2017-10-04 02:00 | 724721.3031
[6 empty] | 2017-10-04 03:00 | 703278.7365
[6 empty] | 2017-10-04 04:00 | 707416.6285
[6 empty] | 2017-10-04 05:00 | 738070.4737
[6 empty] | 2017-10-04 06:00 | 790325.3565
[6 empty] | 2017-10-04 07:00 | 922585.7609
[6 empty] | 2017-10-04 08:00 | 1108553.2917
[6 empty] | 2017-10-04 09:00 | 1203857.7369
[6 empty] | 2017-10-04 10:00 | 1260934.3627
[6 empty] | 2017-10-04 11:00 | 1336047.5834
[6 empty] | 2017-10-04 12:00 | 1336358.2867
[6 empty] | 2017-10-04 13:00 | 1335451.7368
[6 empty] | 2017-10-04 14:00 | 1333317.2574
[6 empty] | 2017-10-04 15:00 | 1274747.4512
[6 empty] | 2017-10-04 16:00 | 1190308.8561
[6 empty] | 2017-10-04 17:00 | 1074807.3421
[6 empty] | 2017-10-04 18:00 | 989124.6547
[6 empty] | 2017-10-04 19:00 | 947499.1468
[6 empty] | 2017-10-04 20:00 | 896362.9265
[6 empty] | 2017-10-04 21:00 | 852031.3747
[6 empty] | 2017-10-04 22:00 | 807801.0832
[6 empty] | 2017-10-04 23:00 | 776640.5694
[6 empty] | 2017-10-05 | 745255.5124
[6 empty] | 2017-10-05 01:00 | 721931.7342
[6 empty] | 2017-10-05 02:00 | 701705.5282
[6 empty] | 2017-10-05 03:00 | 689705.1433
[6 empty] | 2017-10-05 04:00 | 698957.3393
[6 empty] | 2017-10-05 05:00 | 725200.8661
[6 empty] | 2017-10-05 06:00 | 759304.2344
[6 empty] | 2017-10-05 07:00 | 895584.6703
[6 empty] | 2017-10-05 08:00 | 1085770.3302
[6 empty] | 2017-10-05 09:00 | 1193233.238
[6 empty] | 2017-10-05 10:00 | 1248090.1145
[6 empty] | 2017-10-05 11:00 | 1255951.4637
[6 empty] | 2017-10-05 12:00 | 1253591.3606
[6 empty] | 2017-10-05 13:00 | 1269793.6086
[6 empty] | 2017-10-05 14:00 | 1250409.7748
[6 empty] | 2017-10-05 15:00 | 1188733.8141
[6 empty] | 2017-10-05 16:00 | 1112083.33
[6 empty] | 2017-10-05 17:00 | 1018783.2562
[6 empty] | 2017-10-05 18:00 | 979845.8484
[6 empty] | 2017-10-05 19:00 | 946064.4651
[6 empty] | 2017-10-05 20:00 | 891743.9771
[6 empty] | 2017-10-05 21:00 | 844689.9835
[6 empty] | 2017-10-05 22:00 | 798475.5895
[6 empty] | 2017-10-05 23:00 | 769324.5106
[6 empty] | 2017-10-06 | 693369.0174
[6 empty] | 2017-10-06 01:00 | 676603.5551
[6 empty] | 2017-10-06 02:00 | 662861.0901
[6 empty] | 2017-10-06 03:00 | 665740.8939
[6 empty] | 2017-10-06 04:00 | 664107.1941
[6 empty] | 2017-10-06 05:00 | 687188.3454
[6 empty] | 2017-10-06 06:00 | 732648.7244
[6 empty] | 2017-10-06 07:00 | 874650.1007
[6 empty] | 2017-10-06 08:00 | 1068190.9562
[6 empty] | 2017-10-06 09:00 | 1163043.8605
[6 empty] | 2017-10-06 10:00 | 1218706.6829
[6 empty] | 2017-10-06 11:00 | 1232369.8783
[6 empty] | 2017-10-06 12:00 | 1232655.4166
[6 empty] | 2017-10-06 13:00 | 1232270.9659
[6 empty] | 2017-10-06 14:00 | 1221622.9908
[6 empty] | 2017-10-06 15:00 | 1162440.8822
[6 empty] | 2017-10-06 16:00 | 1092358.5526
[6 empty] | 2017-10-06 17:00 | 992454.511
[6 empty] | 2017-10-06 18:00 | 950149.7438
[6 empty] | 2017-10-06 19:00 | 937594.3133
[6 empty] | 2017-10-06 20:00 | 881272.4039
[6 empty] | 2017-10-06 21:00 | 843321.6504
[6 empty] | 2017-10-06 22:00 | 795569.8815
[6 empty] | 2017-10-06 23:00 | 764367.2182
[6 empty] | 2017-10-07 | 740920.8503
[6 empty] | 2017-10-07 01:00 | 721913.7963
[6 empty] | 2017-10-07 02:00 | 702284.3117
[6 empty] | 2017-10-07 03:00 | 684682.4974
[6 empty] | 2017-10-07 04:00 | 683663.7567
[6 empty] | 2017-10-07 05:00 | 708351.1536
[6 empty] | 2017-10-07 06:00 | 744748.746
[6 empty] | 2017-10-07 07:00 | 879151.7338
[6 empty] | 2017-10-07 08:00 | 1059274.8479
[6 empty] | 2017-10-07 09:00 | 1159218.8226
[6 empty] | 2017-10-07 10:00 | 1192796.2213
[6 empty] | 2017-10-07 11:00 | 1203724.6296
[6 empty] | 2017-10-07 12:00 | 1213722.1709
[6 empty] | 2017-10-07 13:00 | 1221353.1272
[6 empty] | 2017-10-07 14:00 | 1210231.3132
[6 empty] | 2017-10-07 15:00 | 1164002.5663
[6 empty] | 2017-10-07 16:00 | 1097214.558
[6 empty] | 2017-10-07 17:00 | 999252.947
[6 empty] | 2017-10-07 18:00 | 959223.2432
[6 empty] | 2017-10-07 19:00 | 911436.5727
[6 empty] | 2017-10-07 20:00 | 868278.8989
[6 empty] | 2017-10-07 21:00 | 830324.1912
[6 empty] | 2017-10-07 22:00 | 792762.8121
[6 empty] | 2017-10-07 23:00 | 768324.2691
[6 empty] | 2017-10-08 | 737299.188
[6 empty] | 2017-10-08 01:00 | 709065.977
[6 empty] | 2017-10-08 02:00 | 696049.4068
[6 empty] | 2017-10-08 03:00 | 680978.5572
[6 empty] | 2017-10-08 04:00 | 676223.4309
[6 empty] | 2017-10-08 05:00 | 686198.1159
[6 empty] | 2017-10-08 06:00 | 685062.0094
[6 empty] | 2017-10-08 07:00 | 723362.419
[6 empty] | 2017-10-08 08:00 | 794662.1744
[6 empty] | 2017-10-08 09:00 | 874975.3905
[6 empty] | 2017-10-08 10:00 | 906617.346
[6 empty] | 2017-10-08 11:00 | 928568.2592
[6 empty] | 2017-10-08 12:00 | 926940.5685
[6 empty] | 2017-10-08 13:00 | 910825.3517
[6 empty] | 2017-10-08 14:00 | 890899.214
[6 empty] | 2017-10-08 15:00 | 879294.6273
[6 empty] | 2017-10-08 16:00 | 859325.3784
[6 empty] | 2017-10-08 17:00 | 826728.7274
[6 empty] | 2017-10-08 18:00 | 837275.9071
[6 empty] | 2017-10-08 19:00 | 839454.9512
[6 empty] | 2017-10-08 20:00 | 815539.9949
[6 empty] | 2017-10-08 21:00 | 793483.023
[6 empty] | 2017-10-08 22:00 | 773179.359
[6 empty] | 2017-10-08 23:00 | 754318.6341
[6 empty] | 2017-10-09 | 727265.3261
[6 empty] | 2017-10-09 01:00 | 696973.5181
[6 empty] | 2017-10-09 02:00 | 675184.0443
[6 empty] | 2017-10-09 03:00 | 672982.8227
[6 empty] | 2017-10-09 04:00 | 668708.8332
[6 empty] | 2017-10-09 05:00 | 666946.1315
[6 empty] | 2017-10-09 06:00 | 658837.8244
[6 empty] | 2017-10-09 07:00 | 666893.7358
[6 empty] | 2017-10-09 08:00 | 698440.2943
[6 empty] | 2017-10-09 09:00 | 736252.4136
[6 empty] | 2017-10-09 10:00 | 762700.5394
[6 empty] | 2017-10-09 11:00 | 788437.9385
[6 empty] | 2017-10-09 12:00 | 810084.5314
[6 empty] | 2017-10-09 13:00 | 810588.3954
[6 empty] | 2017-10-09 14:00 | 812249.7269
[6 empty] | 2017-10-09 15:00 | 806298.7311
[6 empty] | 2017-10-09 16:00 | 790088.0791
[6 empty] | 2017-10-09 17:00 | 786708.6962
[6 empty] | 2017-10-09 18:00 | 813878.901
[6 empty] | 2017-10-09 19:00 | 819530.7124
[6 empty] | 2017-10-09 20:00 | 796993.0438
[6 empty] | 2017-10-09 21:00 | 773908.9312
[6 empty] | 2017-10-09 22:00 | 762009.9847
[6 empty] | 2017-10-09 23:00 | 745168.4957
[6 empty] | 2017-10-10 | 725082.0177
[6 empty] | 2017-10-10 01:00 | 710171.4799
[6 empty] | 2017-10-10 02:00 | 689756.8367
[6 empty] | 2017-10-10 03:00 | 682221.1316
[6 empty] | 2017-10-10 04:00 | 684321.2774
[6 empty] | 2017-10-10 05:00 | 711989.5481
[6 empty] | 2017-10-10 06:00 | 751729.9679
[6 empty] | 2017-10-10 07:00 | 832385.7048
[6 empty] | 2017-10-10 08:00 | 942881.9093
[6 empty] | 2017-10-10 09:00 | 1006284.7666
[6 empty] | 2017-10-10 10:00 | 1056180.3191
[6 empty] | 2017-10-10 11:00 | 1071436.9244
[6 empty] | 2017-10-10 12:00 | 1067737.8631
[6 empty] | 2017-10-10 13:00 | 1065455.6353
[6 empty] | 2017-10-10 14:00 | 1059007.1486
[6 empty] | 2017-10-10 15:00 | 1039314.6401
[6 empty] | 2017-10-10 16:00 | 1003027.7565
[6 empty] | 2017-10-10 17:00 | 953582.2066
[6 empty] | 2017-10-10 18:00 | 938990.0082
[6 empty] | 2017-10-10 19:00 | 925895.3997
[6 empty] | 2017-10-10 20:00 | 875387.412
[6 empty] | 2017-10-10 21:00 | 835080.7845
[6 empty] | 2017-10-10 22:00 | 796484.8471
[6 empty] | 2017-10-10 23:00 | 763878.1306
[6 empty] | 2017-10-11 | 749541.9071
[6 empty] | 2017-10-11 01:00 | 724273.8464
[6 empty] | 2017-10-11 02:00 | 705072.3997
[6 empty] | 2017-10-11 03:00 | 693956.4696
[6 empty] | 2017-10-11 04:00 | 699619.3107
[6 empty] | 2017-10-11 05:00 | 730581.4497
[6 empty] | 2017-10-11 06:00 | 789219.6259
[6 empty] | 2017-10-11 07:00 | 908715.5016
[6 empty] | 2017-10-11 08:00 | 1082601.3226
[6 empty] | 2017-10-11 09:00 | 1183128.9225
[6 empty] | 2017-10-11 10:00 | 1231513.8759
[6 empty] | 2017-10-11 11:00 | 1245955.801
[6 empty] | 2017-10-11 12:00 | 1245864.4859
[6 empty] | 2017-10-11 13:00 | 1245189.2984
[6 empty] | 2017-10-11 14:00 | 1235235.2941
[6 empty] | 2017-10-11 15:00 | 1180860.7091
[6 empty] | 2017-10-11 16:00 | 1110096.9502
[6 empty] | 2017-10-11 17:00 | 1007818.3716
[6 empty] | 2017-10-11 18:00 | 977444.8827
[6 empty] | 2017-10-11 19:00 | 936998.0771
[6 empty] | 2017-10-11 20:00 | 888223.5403
[6 empty] | 2017-10-11 21:00 | 840923.8289
[6 empty] | 2017-10-11 22:00 | 798787.5418
[6 empty] | 2017-10-11 23:00 | 765306.5097
[6 empty] | 2017-10-12 | 734115.0164
[6 empty] | 2017-10-12 01:00 | 710975.463
[6 empty] | 2017-10-12 02:00 | 690989.1311
[6 empty] | 2017-10-12 03:00 | 686476.0268
[6 empty] | 2017-10-12 04:00 | 694436.0617
[6 empty] | 2017-10-12 05:00 | 720804.2359
[6 empty] | 2017-10-12 06:00 | 757685.9498
[6 empty] | 2017-10-12 07:00 | 892468.4254
[6 empty] | 2017-10-12 08:00 | 1073860.009
[6 empty] | 2017-10-12 09:00 | 1172962.7433
[6 empty] | 2017-10-12 10:00 | 1224049.8639
[6 empty] | 2017-10-12 11:00 | 1248874.2926
[6 empty] | 2017-10-12 12:00 | 1244093.3435
[6 empty] | 2017-10-12 13:00 | 1248138.063
[6 empty] | 2017-10-12 14:00 | 1216536.0187
[6 empty] | 2017-10-12 15:00 | 1150670.6837
[6 empty] | 2017-10-12 16:00 | 1085426.6738
[6 empty] | 2017-10-12 17:00 | 1004083.7909
[6 empty] | 2017-10-12 18:00 | 961317.0539
[6 empty] | 2017-10-12 19:00 | 941310.0026
[6 empty] | 2017-10-12 20:00 | 890808.1645
[6 empty] | 2017-10-12 21:00 | 842727.4884
[6 empty] | 2017-10-12 22:00 | 798287.5983
[6 empty] | 2017-10-12 23:00 | 768013.2871
[6 empty] | 2017-10-13 | 688149.5881
[6 empty] | 2017-10-13 01:00 | 672130.567
[6 empty] | 2017-10-13 02:00 | 655616.6589
[6 empty] | 2017-10-13 03:00 | 648950.6891
[6 empty] | 2017-10-13 04:00 | 649464.0999
[6 empty] | 2017-10-13 05:00 | 680266.9099
[6 empty] | 2017-10-13 06:00 | 719380.6244
[6 empty] | 2017-10-13 07:00 | 834339.6764
[6 empty] | 2017-10-13 08:00 | 988632.7456
[6 empty] | 2017-10-13 09:00 | 1071115.9576
[6 empty] | 2017-10-13 10:00 | 1120006.4852
[6 empty] | 2017-10-13 11:00 | 1142297.7538
[6 empty] | 2017-10-13 12:00 | 1141058.049
[6 empty] | 2017-10-13 13:00 | 1144779.5577
[6 empty] | 2017-10-13 14:00 | 1148948.6869
[6 empty] | 2017-10-13 15:00 | 1108183.1217
[6 empty] | 2017-10-13 16:00 | 1046231.0713
[6 empty] | 2017-10-13 17:00 | 963842.4226
[6 empty] | 2017-10-13 18:00 | 923113.2711
[6 empty] | 2017-10-13 19:00 | 929777.9313
[6 empty] | 2017-10-13 20:00 | 880238.2312
[6 empty] | 2017-10-13 21:00 | 840746.374
[6 empty] | 2017-10-13 22:00 | 795414.1113
[6 empty] | 2017-10-13 23:00 | 763645.0529
[6 empty] | 2017-10-14 | 741110.3382
[6 empty] | 2017-10-14 01:00 | 723245.5078
[6 empty] | 2017-10-14 02:00 | 700967.0684
[6 empty] | 2017-10-14 03:00 | 679395.9717
[6 empty] | 2017-10-14 04:00 | 679394.4932
[6 empty] | 2017-10-14 05:00 | 701568.8821
[6 empty] | 2017-10-14 06:00 | 738396.9758
[6 empty] | 2017-10-14 07:00 | 872774.9354
[6 empty] | 2017-10-14 08:00 | 1057005.7678
[6 empty] | 2017-10-14 09:00 | 1151096.7777
[6 empty] | 2017-10-14 10:00 | 1200956.1581
[6 empty] | 2017-10-14 11:00 | 1236065.4845
[6 empty] | 2017-10-14 12:00 | 1244066.8368
[6 empty] | 2017-10-14 13:00 | 1248471.2319
[6 empty] | 2017-10-14 14:00 | 1233878.3009
[6 empty] | 2017-10-14 15:00 | 1177881.1471
[6 empty] | 2017-10-14 16:00 | 1104093.3354
[6 empty] | 2017-10-14 17:00 | 999336.847
[6 empty] | 2017-10-14 18:00 | 959927.6637
[6 empty] | 2017-10-14 19:00 | 936631.969
[6 empty] | 2017-10-14 20:00 | 891815.1455
[6 empty] | 2017-10-14 21:00 | 850150.3459
[6 empty] | 2017-10-14 22:00 | 810658.3001
[6 empty] | 2017-10-14 23:00 | 784475.9483
[6 empty] | 2017-10-15 | 751493.6069
[6 empty] | 2017-10-15 01:00 | 721353.7998
[6 empty] | 2017-10-15 02:00 | 707834.4772
[6 empty] | 2017-10-15 03:00 | 690435.2717
[6 empty] | 2017-10-15 04:00 | 686625.7245
[6 empty] | 2017-10-15 05:00 | 697567.3707
[6 empty] | 2017-10-15 06:00 | 698831.9314
[6 empty] | 2017-10-15 07:00 | 737733.8899
[6 empty] | 2017-10-15 08:00 | 817842.4111
[6 empty] | 2017-10-15 09:00 | 900170.6368
[6 empty] | 2017-10-15 10:00 | 936484.3543
[6 empty] | 2017-10-15 11:00 | 976669.5704
[6 empty] | 2017-10-15 12:00 | 976861.9729
[6 empty] | 2017-10-15 13:00 | 959191.8935
[6 empty] | 2017-10-15 14:00 | 939766.2696
[6 empty] | 2017-10-15 15:00 | 926606.6968
[6 empty] | 2017-10-15 16:00 | 901762.2438
[6 empty] | 2017-10-15 17:00 | 868320.9233
[6 empty] | 2017-10-15 18:00 | 882929.1845
[6 empty] | 2017-10-15 19:00 | 874479.2333
[6 empty] | 2017-10-15 20:00 | 849419.6829
[6 empty] | 2017-10-15 21:00 | 823442.1449
[6 empty] | 2017-10-15 22:00 | 796121.2882
[6 empty] | 2017-10-15 23:00 | 770958.7004
[6 empty] | 2017-10-16 | 740988.3757
[6 empty] | 2017-10-16 01:00 | 710796.7901
[6 empty] | 2017-10-16 02:00 | 687635.2259
[6 empty] | 2017-10-16 03:00 | 697685.9641
[6 empty] | 2017-10-16 04:00 | 694986.5975
[6 empty] | 2017-10-16 05:00 | 698573.7821
[6 empty] | 2017-10-16 06:00 | 688143.2016
[6 empty] | 2017-10-16 07:00 | 692398.2302
[6 empty] | 2017-10-16 08:00 | 730257.989
[6 empty] | 2017-10-16 09:00 | 765585.9546
[6 empty] | 2017-10-16 10:00 | 796063.9235
[6 empty] | 2017-10-16 11:00 | 822367.0837
[6 empty] | 2017-10-16 12:00 | 848986.6133
[6 empty] | 2017-10-16 13:00 | 850846.7835
[6 empty] | 2017-10-16 14:00 | 851517.71
[6 empty] | 2017-10-16 15:00 | 847130.1052
[6 empty] | 2017-10-16 16:00 | 833195.7856
[6 empty] | 2017-10-16 17:00 | 828150.7877
[6 empty] | 2017-10-16 18:00 | 861964.0461
[6 empty] | 2017-10-16 19:00 | 848027.0775
[6 empty] | 2017-10-16 20:00 | 820046.9589
[6 empty] | 2017-10-16 21:00 | 793904.6296
[6 empty] | 2017-10-16 22:00 | 779841.0466
[6 empty] | 2017-10-16 23:00 | 758167.1895
[6 empty] | 2017-10-17 | 737577.2988
[6 empty] | 2017-10-17 01:00 | 722110.6469
[6 empty] | 2017-10-17 02:00 | 702999.6339
[6 empty] | 2017-10-17 03:00 | 696444.7885
[6 empty] | 2017-10-17 04:00 | 701042.5824
[6 empty] | 2017-10-17 05:00 | 732348.7892
[6 empty] | 2017-10-17 06:00 | 788897.6945
[6 empty] | 2017-10-17 07:00 | 939163.5819
[6 empty] | 2017-10-17 08:00 | 1127865.4119
[6 empty] | 2017-10-17 09:00 | 1215175.6566
[6 empty] | 2017-10-17 10:00 | 1266460.3017
[6 empty] | 2017-10-17 11:00 | 1297212.5451
[6 empty] | 2017-10-17 12:00 | 1295042.0091
[6 empty] | 2017-10-17 13:00 | 1306828.2066
[6 empty] | 2017-10-17 14:00 | 1293158.7891
[6 empty] | 2017-10-17 15:00 | 1227978.9984
[6 empty] | 2017-10-17 16:00 | 1149339.64
[6 empty] | 2017-10-17 17:00 | 1031490.0939
[6 empty] | 2017-10-17 18:00 | 983104.7696
[6 empty] | 2017-10-17 19:00 | 957028.1183
[6 empty] | 2017-10-17 20:00 | 903784.1194
[6 empty] | 2017-10-17 21:00 | 859528.2695
[6 empty] | 2017-10-17 22:00 | 814135.6954
[6 empty] | 2017-10-17 23:00 | 782977.0289
[6 empty] | 2017-10-18 | 768165.3614
[6 empty] | 2017-10-18 01:00 | 740942.5986
[6 empty] | 2017-10-18 02:00 | 721538.6343
[6 empty] | 2017-10-18 03:00 | 705090.2131
[6 empty] | 2017-10-18 04:00 | 707858.9221
[6 empty] | 2017-10-18 05:00 | 739775.7392
[6 empty] | 2017-10-18 06:00 | 795712.7898
[6 empty] | 2017-10-18 07:00 | 923793.0392
[6 empty] | 2017-10-18 08:00 | 1101705.6682
[6 empty] | 2017-10-18 09:00 | 1205686.1129
[6 empty] | 2017-10-18 10:00 | 1263936.4452
[6 empty] | 2017-10-18 11:00 | 1274880.7233
[6 empty] | 2017-10-18 12:00 | 1270654.8094
[6 empty] | 2017-10-18 13:00 | 1275323.7282
[6 empty] | 2017-10-18 14:00 | 1269915.8865
[6 empty] | 2017-10-18 15:00 | 1210617.9716
[6 empty] | 2017-10-18 16:00 | 1133057.4425
[6 empty] | 2017-10-18 17:00 | 1021990.9245
[6 empty] | 2017-10-18 18:00 | 983582.5394
[6 empty] | 2017-10-18 19:00 | 964273.2798
[6 empty] | 2017-10-18 20:00 | 910751.6212
[6 empty] | 2017-10-18 21:00 | 857619.3099
[6 empty] | 2017-10-18 22:00 | 812678.6432
[6 empty] | 2017-10-18 23:00 | 776477.0833
[6 empty] | 2017-10-19 | 744603.8142
[6 empty] | 2017-10-19 01:00 | 720706.9065
[6 empty] | 2017-10-19 02:00 | 699549.4335
[6 empty] | 2017-10-19 03:00 | 685827.809
[6 empty] | 2017-10-19 04:00 | 695095.116
[6 empty] | 2017-10-19 05:00 | 718671.6881
[6 empty] | 2017-10-19 06:00 | 760902.3848
[6 empty] | 2017-10-19 07:00 | 893717.3321
[6 empty] | 2017-10-19 08:00 | 1081655.7118
[6 empty] | 2017-10-19 09:00 | 1188541.0884
[6 empty] | 2017-10-19 10:00 | 1233547.1906
[6 empty] | 2017-10-19 11:00 | 1263306.8605
[6 empty] | 2017-10-19 12:00 | 1263730.0609
[6 empty] | 2017-10-19 13:00 | 1276437.3769
[6 empty] | 2017-10-19 14:00 | 1263193.5473
[6 empty] | 2017-10-19 15:00 | 1202012.9835
[6 empty] | 2017-10-19 16:00 | 1117365.6228
[6 empty] | 2017-10-19 17:00 | 1021426.3534
[6 empty] | 2017-10-19 18:00 | 995508.0315
[6 empty] | 2017-10-19 19:00 | 972208.8879
[6 empty] | 2017-10-19 20:00 | 921277.8645
[6 empty] | 2017-10-19 21:00 | 871045.5069
[6 empty] | 2017-10-19 22:00 | 818230.0416
[6 empty] | 2017-10-19 23:00 | 787280.4823
[6 empty] | 2017-10-20 | 706355.4318
[6 empty] | 2017-10-20 01:00 | 690491.8222
[6 empty] | 2017-10-20 02:00 | 673625.9194
[6 empty] | 2017-10-20 03:00 | 666721.7122
[6 empty] | 2017-10-20 04:00 | 666950.4773
[6 empty] | 2017-10-20 05:00 | 690918.1704
[6 empty] | 2017-10-20 06:00 | 729381.9047
[6 empty] | 2017-10-20 07:00 | 865045.0068
[6 empty] | 2017-10-20 08:00 | 1054371.0317
[6 empty] | 2017-10-20 09:00 | 1145267.5798
[6 empty] | 2017-10-20 10:00 | 1200179.4946
[6 empty] | 2017-10-20 11:00 | 1197588.9468
[6 empty] | 2017-10-20 12:00 | 1196989.0727
[6 empty] | 2017-10-20 13:00 | 1201949.5909
[6 empty] | 2017-10-20 14:00 | 1200015.8242
[6 empty] | 2017-10-20 15:00 | 1139388.2588
[6 empty] | 2017-10-20 16:00 | 1071897.3906
[6 empty] | 2017-10-20 17:00 | 966691.3408
[6 empty] | 2017-10-20 18:00 | 931829.9452
[6 empty] | 2017-10-20 19:00 | 931859.5049
[6 empty] | 2017-10-20 20:00 | 881415.1208
[6 empty] | 2017-10-20 21:00 | 841940.4215
[6 empty] | 2017-10-20 22:00 | 795299.4716
[6 empty] | 2017-10-20 23:00 | 764602.2641
[6 empty] | 2017-10-21 | 743215.1685
[6 empty] | 2017-10-21 01:00 | 724709.3654
[6 empty] | 2017-10-21 02:00 | 701870.6024
[6 empty] | 2017-10-21 03:00 | 688963.9868
[6 empty] | 2017-10-21 04:00 | 687770.4662
[6 empty] | 2017-10-21 05:00 | 709145.607
[6 empty] | 2017-10-21 06:00 | 746321.7637
[6 empty] | 2017-10-21 07:00 | 881112.0347
[6 empty] | 2017-10-21 08:00 | 1055005.7614
[6 empty] | 2017-10-21 09:00 | 1149293.8669
[6 empty] | 2017-10-21 10:00 | 1200639.6675
[6 empty] | 2017-10-21 11:00 | 1227856.7637
[6 empty] | 2017-10-21 12:00 | 1226389.359
[6 empty] | 2017-10-21 13:00 | 1227192.7483
[6 empty] | 2017-10-21 14:00 | 1212623.0069
[6 empty] | 2017-10-21 15:00 | 1166819.4795
[6 empty] | 2017-10-21 16:00 | 1084227.3887
[6 empty] | 2017-10-21 17:00 | 997523.9345
[6 empty] | 2017-10-21 18:00 | 962492.1724
[6 empty] | 2017-10-21 19:00 | 936726.996
[6 empty] | 2017-10-21 20:00 | 893993.3732
[6 empty] | 2017-10-21 21:00 | 854237.5375
[6 empty] | 2017-10-21 22:00 | 810165.0409
[6 empty] | 2017-10-21 23:00 | 780424.4848
[6 empty] | 2017-10-22 | 748358.5239
[6 empty] | 2017-10-22 01:00 | 721007.9938
[6 empty] | 2017-10-22 02:00 | 706679.9502
[6 empty] | 2017-10-22 03:00 | 689302.1403
[6 empty] | 2017-10-22 04:00 | 687084.5649
[6 empty] | 2017-10-22 05:00 | 699950.0845
[6 empty] | 2017-10-22 06:00 | 700438.0659
[6 empty] | 2017-10-22 07:00 | 736038.174
[6 empty] | 2017-10-22 08:00 | 814400.2611
[6 empty] | 2017-10-22 09:00 | 892794.2204
[6 empty] | 2017-10-22 10:00 | 941932.0234
[6 empty] | 2017-10-22 11:00 | 969537.3165
[6 empty] | 2017-10-22 12:00 | 971748.5933
[6 empty] | 2017-10-22 13:00 | 953945.9227
[6 empty] | 2017-10-22 14:00 | 935897.6367
[6 empty] | 2017-10-22 15:00 | 922269.677
[6 empty] | 2017-10-22 16:00 | 904919.2335
[6 empty] | 2017-10-22 17:00 | 861011.6678
[6 empty] | 2017-10-22 18:00 | 877268.3852
[6 empty] | 2017-10-22 19:00 | 883461.365
[6 empty] | 2017-10-22 20:00 | 861318.7231
[6 empty] | 2017-10-22 21:00 | 832458.5207
[6 empty] | 2017-10-22 22:00 | 803751.1703
[6 empty] | 2017-10-22 23:00 | 778083.637
[6 empty] | 2017-10-23 | 751078.0267
[6 empty] | 2017-10-23 01:00 | 720408.3501
[6 empty] | 2017-10-23 02:00 | 695176.8954
[6 empty] | 2017-10-23 03:00 | 683518.2821
[6 empty] | 2017-10-23 04:00 | 679786.1373
[6 empty] | 2017-10-23 05:00 | 682521.7899
[6 empty] | 2017-10-23 06:00 | 670128.8088
[6 empty] | 2017-10-23 07:00 | 675484.0132
[6 empty] | 2017-10-23 08:00 | 702764.6915
[6 empty] | 2017-10-23 09:00 | 742275.3957
[6 empty] | 2017-10-23 10:00 | 773963.9614
[6 empty] | 2017-10-23 11:00 | 811748.5301
[6 empty] | 2017-10-23 12:00 | 836687.7073
[6 empty] | 2017-10-23 13:00 | 836644.2043
[6 empty] | 2017-10-23 14:00 | 839766.1755
[6 empty] | 2017-10-23 15:00 | 829494.5009
[6 empty] | 2017-10-23 16:00 | 814974.1965
[6 empty] | 2017-10-23 17:00 | 818077.1929
[6 empty] | 2017-10-23 18:00 | 852511.1868
[6 empty] | 2017-10-23 19:00 | 852133.3749
[6 empty] | 2017-10-23 20:00 | 825858.9888
[6 empty] | 2017-10-23 21:00 | 795653.0913
[6 empty] | 2017-10-23 22:00 | 776054.314
[6 empty] | 2017-10-23 23:00 | 756319.7957
[6 empty] | 2017-10-24 | 736849.1434
[6 empty] | 2017-10-24 01:00 | 716809.9227
[6 empty] | 2017-10-24 02:00 | 698142.4033
[6 empty] | 2017-10-24 03:00 | 686339.7424
[6 empty] | 2017-10-24 04:00 | 689760.925
[6 empty] | 2017-10-24 05:00 | 723226.8321
[6 empty] | 2017-10-24 06:00 | 779359.176
[6 empty] | 2017-10-24 07:00 | 915656.8034
[6 empty] | 2017-10-24 08:00 | 1099650.1942
[6 empty] | 2017-10-24 09:00 | 1193522.999
[6 empty] | 2017-10-24 10:00 | 1257828.2732
[6 empty] | 2017-10-24 11:00 | 1286444.1039
[6 empty] | 2017-10-24 12:00 | 1276272.7086
[6 empty] | 2017-10-24 13:00 | 1282394.2712
[6 empty] | 2017-10-24 14:00 | 1278991.0334
[6 empty] | 2017-10-24 15:00 | 1215029.362
[6 empty] | 2017-10-24 16:00 | 1125938.3171
[6 empty] | 2017-10-24 17:00 | 1011259.6879
[6 empty] | 2017-10-24 18:00 | 963399.4611
[6 empty] | 2017-10-24 19:00 | 958205.1833
[6 empty] | 2017-10-24 20:00 | 906417.8657
[6 empty] | 2017-10-24 21:00 | 861029.759
[6 empty] | 2017-10-24 22:00 | 813051.9902
[6 empty] | 2017-10-24 23:00 | 781986.4907
[6 empty] | 2017-10-25 | 765645.1605
[6 empty] | 2017-10-25 01:00 | 738545.5192
[6 empty] | 2017-10-25 02:00 | 720071.2053
[6 empty] | 2017-10-25 03:00 | 702896.5737
[6 empty] | 2017-10-25 04:00 | 706077.0892
[6 empty] | 2017-10-25 05:00 | 740130.7322
[6 empty] | 2017-10-25 06:00 | 794709.6396
[6 empty] | 2017-10-25 07:00 | 912695.4224
[6 empty] | 2017-10-25 08:00 | 1092743.0219
[6 empty] | 2017-10-25 09:00 | 1189145.5874
[6 empty] | 2017-10-25 10:00 | 1256172.8575
[6 empty] | 2017-10-25 11:00 | 1278016.7966
[6 empty] | 2017-10-25 12:00 | 1272390.9032
[6 empty] | 2017-10-25 13:00 | 1266673.1637
[6 empty] | 2017-10-25 14:00 | 1258742.9228
[6 empty] | 2017-10-25 15:00 | 1205349.7399
[6 empty] | 2017-10-25 16:00 | 1125628.0837
[6 empty] | 2017-10-25 17:00 | 1020027.5214
[6 empty] | 2017-10-25 18:00 | 988275.884
[6 empty] | 2017-10-25 19:00 | 961840.4799
[6 empty] | 2017-10-25 20:00 | 912250.7571
[6 empty] | 2017-10-25 21:00 | 861010.0893
[6 empty] | 2017-10-25 22:00 | 811791.1827
[6 empty] | 2017-10-25 23:00 | 779097.7758
[6 empty] | 2017-10-26 | 749061.2121
[6 empty] | 2017-10-26 01:00 | 725270.4085
[6 empty] | 2017-10-26 02:00 | 703817.5124
[6 empty] | 2017-10-26 03:00 | 695135.2716
[6 empty] | 2017-10-26 04:00 | 703179.1213
[6 empty] | 2017-10-26 05:00 | 735093.3939
[6 empty] | 2017-10-26 06:00 | 775537.1584
[6 empty] | 2017-10-26 07:00 | 899763.1348
[6 empty] | 2017-10-26 08:00 | 1081102.4698
[6 empty] | 2017-10-26 09:00 | 1180475.3854
[6 empty] | 2017-10-26 10:00 | 1229524.3622
[6 empty] | 2017-10-26 11:00 | 1254834.1759
[6 empty] | 2017-10-26 12:00 | 1256331.4393
[6 empty] | 2017-10-26 13:00 | 1270264.1473
[6 empty] | 2017-10-26 14:00 | 1262501.3617
[6 empty] | 2017-10-26 15:00 | 1199835.9793
[6 empty] | 2017-10-26 16:00 | 1119800.5096
[6 empty] | 2017-10-26 17:00 | 1032863.1408
[6 empty] | 2017-10-26 18:00 | 990596.6581
[6 empty] | 2017-10-26 19:00 | 972746.9143
[6 empty] | 2017-10-26 20:00 | 921157.285
[6 empty] | 2017-10-26 21:00 | 869698.6452
[6 empty] | 2017-10-26 22:00 | 816608.3015
[6 empty] | 2017-10-26 23:00 | 786798.0882
[6 empty] | 2017-10-27 | 706698.3355
[6 empty] | 2017-10-27 01:00 | 689678.8397
[6 empty] | 2017-10-27 02:00 | 673352.1208
[6 empty] | 2017-10-27 03:00 | 664109.394
[6 empty] | 2017-10-27 04:00 | 664655.1831
[6 empty] | 2017-10-27 05:00 | 690043.786
[6 empty] | 2017-10-27 06:00 | 730471.9686
[6 empty] | 2017-10-27 07:00 | 855604.4344
[6 empty] | 2017-10-27 08:00 | 1045755.7902
[6 empty] | 2017-10-27 09:00 | 1132473.635
[6 empty] | 2017-10-27 10:00 | 1190206.1923
[6 empty] | 2017-10-27 11:00 | 1147406.9636
[6 empty] | 2017-10-27 12:00 | 1149522.8319
[6 empty] | 2017-10-27 13:00 | 1153853.8958
[6 empty] | 2017-10-27 14:00 | 1155292.9696
[6 empty] | 2017-10-27 15:00 | 1105906.74
[6 empty] | 2017-10-27 16:00 | 1042239.5012
[6 empty] | 2017-10-27 17:00 | 954465.0462
[6 empty] | 2017-10-27 18:00 | 916504.7417
[6 empty] | 2017-10-27 19:00 | 931020.8325
[6 empty] | 2017-10-27 20:00 | 881075.9632
[6 empty] | 2017-10-27 21:00 | 842002.8608
[6 empty] | 2017-10-27 22:00 | 797043.0772
[6 empty] | 2017-10-27 23:00 | 766619.1596
[6 empty] | 2017-10-28 | 743345.1179
[6 empty] | 2017-10-28 01:00 | 724087.6124
[6 empty] | 2017-10-28 02:00 | 701520.0516
[6 empty] | 2017-10-28 03:00 | 688783.3377
[6 empty] | 2017-10-28 04:00 | 688191.1682
[6 empty] | 2017-10-28 05:00 | 710041.9775
[6 empty] | 2017-10-28 06:00 | 745271.2715
[6 empty] | 2017-10-28 07:00 | 877377.0816
[6 empty] | 2017-10-28 08:00 | 1051037.2136
[6 empty] | 2017-10-28 09:00 | 1146236.8864
[6 empty] | 2017-10-28 10:00 | 1197950.9704
[6 empty] | 2017-10-28 11:00 | 1224767.1536
[6 empty] | 2017-10-28 12:00 | 1223863.1733
[6 empty] | 2017-10-28 13:00 | 1223859.7516
[6 empty] | 2017-10-28 14:00 | 1210394.0985
[6 empty] | 2017-10-28 15:00 | 1166572.6202
[6 empty] | 2017-10-28 16:00 | 1084729.0732
[6 empty] | 2017-10-28 17:00 | 999630.5857
[6 empty] | 2017-10-28 18:00 | 965512.2327
[6 empty] | 2017-10-28 19:00 | 940935.4181
[6 empty] | 2017-10-28 20:00 | 899108.3141
[6 empty] | 2017-10-28 21:00 | 858072.2091
[6 empty] | 2017-10-28 22:00 | 812686.1018
[6 empty] | 2017-10-28 23:00 | 782060.822
[6 empty] | 2017-10-29 | 750693.8318
[6 empty] | 2017-10-29 01:00 | 723779.5689
[6 empty] | 2017-10-29 02:00 | 709874.699
[6 empty] | 2017-10-29 03:00 | 691802.1658
[6 empty] | 2017-10-29 04:00 | 689076.5217
[6 empty] | 2017-10-29 05:00 | 701371.3819
[6 empty] | 2017-10-29 06:00 | 702163.9594
[6 empty] | 2017-10-29 07:00 | 739224.0023
[6 empty] | 2017-10-29 08:00 | 815890.276
[6 empty] | 2017-10-29 09:00 | 893928.4751
[6 empty] | 2017-10-29 10:00 | 942824.3563
[6 empty] | 2017-10-29 11:00 | 968920.7585
[6 empty] | 2017-10-29 12:00 | 972529.5198
[6 empty] | 2017-10-29 13:00 | 955439.5897
[6 empty] | 2017-10-29 14:00 | 935476.5892
[6 empty] | 2017-10-29 15:00 | 920899.0695
[6 empty] | 2017-10-29 16:00 | 904141.5565
[6 empty] | 2017-10-29 17:00 | 860406.1849
[6 empty] | 2017-10-29 18:00 | 877932.2813
[6 empty] | 2017-10-29 19:00 | 884544.6607
[6 empty] | 2017-10-29 20:00 | 861556.5259
[6 empty] | 2017-10-29 21:00 | 832839.1293
[6 empty] | 2017-10-29 22:00 | 805715.3024
[6 empty] | 2017-10-29 23:00 | 779777.5803
[6 empty] | 2017-10-30 | 743216.6861
[6 empty] | 2017-10-30 01:00 | 710925.4119
[6 empty] | 2017-10-30 02:00 | 683895.6849
[6 empty] | 2017-10-30 03:00 | 683659.3193
[6 empty] | 2017-10-30 04:00 | 681338.2644
[6 empty] | 2017-10-30 05:00 | 680959.3912
[6 empty] | 2017-10-30 06:00 | 678364.9302
[6 empty] | 2017-10-30 07:00 | 677315.3967
[6 empty] | 2017-10-30 08:00 | 705033.114
[6 empty] | 2017-10-30 09:00 | 742087.3514
[6 empty] | 2017-10-30 10:00 | 774060.1958
[6 empty] | 2017-10-30 11:00 | 797237.9406
[6 empty] | 2017-10-30 12:00 | 826247.2697
[6 empty] | 2017-10-30 13:00 | 824587.1228
[6 empty] | 2017-10-30 14:00 | 825992.2374
[6 empty] | 2017-10-30 15:00 | 822356.9141
[6 empty] | 2017-10-30 16:00 | 811857.9787
[6 empty] | 2017-10-30 17:00 | 809488.3763
[6 empty] | 2017-10-30 18:00 | 840221.2265
[6 empty] | 2017-10-30 19:00 | 827936.0329
[6 empty] | 2017-10-30 20:00 | 805197.2678
[6 empty] | 2017-10-30 21:00 | 776065.8827
[6 empty] | 2017-10-30 22:00 | 762442.5232
[6 empty] | 2017-10-30 23:00 | 744129.1147
[6 empty] | 2017-10-31 | 722197.9498
[6 empty] | 2017-10-31 01:00 | 706346.4
[6 empty] | 2017-10-31 02:00 | 687574.3087
[6 empty] | 2017-10-31 03:00 | 685607.7086
[6 empty] | 2017-10-31 04:00 | 688384.2901
[6 empty] | 2017-10-31 05:00 | 718289.279
[6 empty] | 2017-10-31 06:00 | 777246.5437
[6 empty] | 2017-10-31 07:00 | 903275.8992
[6 empty] | 2017-10-31 08:00 | 1075768.0253
[6 empty] | 2017-10-31 09:00 | 1177226.8609
[6 empty] | 2017-10-31 10:00 | 1225721.0559
[6 empty] | 2017-10-31 11:00 | 1242102.4402
[6 empty] | 2017-10-31 12:00 | 1213422.0954
[6 empty] | 2017-10-31 13:00 | 1221886.2212
[6 empty] | 2017-10-31 14:00 | 1214695.3755
[6 empty] | 2017-10-31 15:00 | 1159709.0993
[6 empty] | 2017-10-31 16:00 | 1089140.55
[6 empty] | 2017-10-31 17:00 | 993576.6438
[6 empty] | 2017-10-31 18:00 | 948227.1508
[6 empty] | 2017-10-31 19:00 | 932724.1038
[6 empty] | 2017-10-31 20:00 | 888408.5522
[6 empty] | 2017-10-31 21:00 | 848659.6676
[6 empty] | 2017-10-31 22:00 | 800549.0444
[6 empty] | 2017-10-31 23:00 | 771227.4347
[6 empty] | 2017-11-01 | 806781.7807
[6 empty] | 2017-11-01 01:00 | 779826.6786
[6 empty] | 2017-11-01 02:00 | 763869.138
[6 empty] | 2017-11-01 03:00 | 748275.917
[6 empty] | 2017-11-01 04:00 | 746606.7204
[6 empty] | 2017-11-01 05:00 | 778628.2337
[6 empty] | 2017-11-01 06:00 | 833304.6067
[6 empty] | 2017-11-01 07:00 | 957715.4419
[6 empty] | 2017-11-01 08:00 | 1136506.6211
[6 empty] | 2017-11-01 09:00 | 1240407.0904
[6 empty] | 2017-11-01 10:00 | 1292716.5058
[6 empty] | 2017-11-01 11:00 | 1316201.5098
[6 empty] | 2017-11-01 12:00 | 1330784.3096
[6 empty] | 2017-11-01 13:00 | 1333691.1873
[6 empty] | 2017-11-01 14:00 | 1332153.8243
[6 empty] | 2017-11-01 15:00 | 1283399.9981
[6 empty] | 2017-11-01 16:00 | 1197791.745
[6 empty] | 2017-11-01 17:00 | 1087201.6936
[6 empty] | 2017-11-01 18:00 | 1056461.5462
[6 empty] | 2017-11-01 19:00 | 1015116.4563
[6 empty] | 2017-11-01 20:00 | 970012.6927
[6 empty] | 2017-11-01 21:00 | 919242.7755
[6 empty] | 2017-11-01 22:00 | 864124.5413
[6 empty] | 2017-11-01 23:00 | 828201.1256
[6 empty] | 2017-11-02 | 797842.9737
[6 empty] | 2017-11-02 01:00 | 772647.0243
[6 empty] | 2017-11-02 02:00 | 752096.9466
[6 empty] | 2017-11-02 03:00 | 745285.2032
[6 empty] | 2017-11-02 04:00 | 746205.7478
[6 empty] | 2017-11-02 05:00 | 774759.3296
[6 empty] | 2017-11-02 06:00 | 812355.9127
[6 empty] | 2017-11-02 07:00 | 938301.7258
[6 empty] | 2017-11-02 08:00 | 1127306.8711
[6 empty] | 2017-11-02 09:00 | 1239498.703
[6 empty] | 2017-11-02 10:00 | 1290174.1355
[6 empty] | 2017-11-02 11:00 | 1316635.6174
[6 empty] | 2017-11-02 12:00 | 1340950.35
[6 empty] | 2017-11-02 13:00 | 1344083.2112
[6 empty] | 2017-11-02 14:00 | 1320805.0906
[6 empty] | 2017-11-02 15:00 | 1267545.624
[6 empty] | 2017-11-02 16:00 | 1190720.7484
[6 empty] | 2017-11-02 17:00 | 1107228.4566
[6 empty] | 2017-11-02 18:00 | 1061579.2483
[6 empty] | 2017-11-02 19:00 | 1029526.0774
[6 empty] | 2017-11-02 20:00 | 980925.1881
[6 empty] | 2017-11-02 21:00 | 926187.0016
[6 empty] | 2017-11-02 22:00 | 875341.2628
[6 empty] | 2017-11-02 23:00 | 839086.5558
[6 empty] | 2017-11-03 | 759767.935
[6 empty] | 2017-11-03 01:00 | 739315.7355
[6 empty] | 2017-11-03 02:00 | 721577.8341
[6 empty] | 2017-11-03 03:00 | 717238.5243
[6 empty] | 2017-11-03 04:00 | 709596.1099
[6 empty] | 2017-11-03 05:00 | 739778.8316
[6 empty] | 2017-11-03 06:00 | 795109.4039
[6 empty] | 2017-11-03 07:00 | 923205.1409
[6 empty] | 2017-11-03 08:00 | 1108787.792
[6 empty] | 2017-11-03 09:00 | 1208956.8722
[6 empty] | 2017-11-03 10:00 | 1263827.5087
[6 empty] | 2017-11-03 11:00 | 1288204.7283
[6 empty] | 2017-11-03 12:00 | 1294589.5184
[6 empty] | 2017-11-03 13:00 | 1282636.4646
[6 empty] | 2017-11-03 14:00 | 1276036.5838
[6 empty] | 2017-11-03 15:00 | 1223478.3115
[6 empty] | 2017-11-03 16:00 | 1159345.4518
[6 empty] | 2017-11-03 17:00 | 1076425.8431
[6 empty] | 2017-11-03 18:00 | 1034572.6645
[6 empty] | 2017-11-03 19:00 | 990782.0368
[6 empty] | 2017-11-03 20:00 | 938224.1617
[6 empty] | 2017-11-03 21:00 | 898123.5001
[6 empty] | 2017-11-03 22:00 | 853850.2483
[6 empty] | 2017-11-03 23:00 | 807218.0476
[6 empty] | 2017-11-04 | 785200.8116
[6 empty] | 2017-11-04 01:00 | 762503.8745
[6 empty] | 2017-11-04 02:00 | 745639.3754
[6 empty] | 2017-11-04 03:00 | 734825.0775
[6 empty] | 2017-11-04 04:00 | 735885.1019
[6 empty] | 2017-11-04 05:00 | 764767.2643
[6 empty] | 2017-11-04 06:00 | 817703.5147
[6 empty] | 2017-11-04 07:00 | 1000294.4858
[6 empty] | 2017-11-04 08:00 | 1192757.4287
[6 empty] | 2017-11-04 09:00 | 1230745.4812
[6 empty] | 2017-11-04 10:00 | 1274051.8139
[6 empty] | 2017-11-04 11:00 | 1297783.4152
[6 empty] | 2017-11-04 12:00 | 1297272.202
[6 empty] | 2017-11-04 13:00 | 1306122.0782
[6 empty] | 2017-11-04 14:00 | 1289781.5427
[6 empty] | 2017-11-04 15:00 | 1238956.5156
[6 empty] | 2017-11-04 16:00 | 1171330.7152
[6 empty] | 2017-11-04 17:00 | 1072434.8556
[6 empty] | 2017-11-04 18:00 | 1036929.8815
[6 empty] | 2017-11-04 19:00 | 1015434.4463
[6 empty] | 2017-11-04 20:00 | 963601.8906
[6 empty] | 2017-11-04 21:00 | 916705.0908
[6 empty] | 2017-11-04 22:00 | 869374.1742
[6 empty] | 2017-11-04 23:00 | 838024.0193
[6 empty] | 2017-11-05 | 802761.0289
[6 empty] | 2017-11-05 01:00 | 774725.5419
[6 empty] | 2017-11-05 02:00 | 759876.9522
[6 empty] | 2017-11-05 03:00 | 743035.2091
[6 empty] | 2017-11-05 04:00 | 729268.6098
[6 empty] | 2017-11-05 05:00 | 742805.3041
[6 empty] | 2017-11-05 06:00 | 748108.6228
[6 empty] | 2017-11-05 07:00 | 782206.0304
[6 empty] | 2017-11-05 08:00 | 869149.0181
[6 empty] | 2017-11-05 09:00 | 957508.5446
[6 empty] | 2017-11-05 10:00 | 1000521.2344
[6 empty] | 2017-11-05 11:00 | 1019006.5455
[6 empty] | 2017-11-05 12:00 | 1027344.5511
[6 empty] | 2017-11-05 13:00 | 1014108.4103
[6 empty] | 2017-11-05 14:00 | 991322.5917
[6 empty] | 2017-11-05 15:00 | 978302.0431
[6 empty] | 2017-11-05 16:00 | 960088.6146
[6 empty] | 2017-11-05 17:00 | 929406.2641
[6 empty] | 2017-11-05 18:00 | 943128.7354
[6 empty] | 2017-11-05 19:00 | 933135.3419
[6 empty] | 2017-11-05 20:00 | 908468.2701
[6 empty] | 2017-11-05 21:00 | 878845.9432
[6 empty] | 2017-11-05 22:00 | 849841.8635
[6 empty] | 2017-11-05 23:00 | 822876.4235
[6 empty] | 2017-11-06 | 795123.7209
[6 empty] | 2017-11-06 01:00 | 764109.151
[6 empty] | 2017-11-06 02:00 | 735800.721
[6 empty] | 2017-11-06 03:00 | 733641.853
[6 empty] | 2017-11-06 04:00 | 730874.0899
[6 empty] | 2017-11-06 05:00 | 734166.8864
[6 empty] | 2017-11-06 06:00 | 728408.6163
[6 empty] | 2017-11-06 07:00 | 732109.8471
[6 empty] | 2017-11-06 08:00 | 764879.4035
[6 empty] | 2017-11-06 09:00 | 803199.8534
[6 empty] | 2017-11-06 10:00 | 839405.4727
[6 empty] | 2017-11-06 11:00 | 870239.8097
[6 empty] | 2017-11-06 12:00 | 887977.7859
[6 empty] | 2017-11-06 13:00 | 887198.4307
[6 empty] | 2017-11-06 14:00 | 888182.7129
[6 empty] | 2017-11-06 15:00 | 882580.4143
[6 empty] | 2017-11-06 16:00 | 870277.7137
[6 empty] | 2017-11-06 17:00 | 865600.4271
[6 empty] | 2017-11-06 18:00 | 894505.5929
[6 empty] | 2017-11-06 19:00 | 887195.2127
[6 empty] | 2017-11-06 20:00 | 872736.7135
[6 empty] | 2017-11-06 21:00 | 842635.1916
[6 empty] | 2017-11-06 22:00 | 820019.9626
[6 empty] | 2017-11-06 23:00 | 798131.4791
[6 empty] | 2017-11-07 | 784308.9589
[6 empty] | 2017-11-07 01:00 | 767999.3309
[6 empty] | 2017-11-07 02:00 | 745385.9808
[6 empty] | 2017-11-07 03:00 | 739280.9257
[6 empty] | 2017-11-07 04:00 | 734068.6166
[6 empty] | 2017-11-07 05:00 | 768185.5504
[6 empty] | 2017-11-07 06:00 | 833746.6482
[6 empty] | 2017-11-07 07:00 | 965080.3547
[6 empty] | 2017-11-07 08:00 | 1129604.391
[6 empty] | 2017-11-07 09:00 | 1207717.7678
[6 empty] | 2017-11-07 10:00 | 1255997.7072
[6 empty] | 2017-11-07 11:00 | 1267440.3875
[6 empty] | 2017-11-07 12:00 | 1332630.7923
[6 empty] | 2017-11-07 13:00 | 1338943.7285
[6 empty] | 2017-11-07 14:00 | 1331431.1372
[6 empty] | 2017-11-07 15:00 | 1280442.9941
[6 empty] | 2017-11-07 16:00 | 1165246.5594
[6 empty] | 2017-11-07 17:00 | 1074173.1703
[6 empty] | 2017-11-07 18:00 | 1034849.3306
[6 empty] | 2017-11-07 19:00 | 1004962.5575
[6 empty] | 2017-11-07 20:00 | 943892.6951
[6 empty] | 2017-11-07 21:00 | 902185.7228
[6 empty] | 2017-11-07 22:00 | 851768.2252
[6 empty] | 2017-11-07 23:00 | 817454.5119
[6 empty] | 2017-11-08 | 801627.403
[6 empty] | 2017-11-08 01:00 | 773841.3719
[6 empty] | 2017-11-08 02:00 | 756015.7344
[6 empty] | 2017-11-08 03:00 | 740347.9466
[6 empty] | 2017-11-08 04:00 | 755223.9332
[6 empty] | 2017-11-08 05:00 | 788754.9007
[6 empty] | 2017-11-08 06:00 | 847171.5073
[6 empty] | 2017-11-08 07:00 | 958714.4591
[6 empty] | 2017-11-08 08:00 | 1126333.3455
[6 empty] | 2017-11-08 09:00 | 1230863.1596
[6 empty] | 2017-11-08 10:00 | 1294567.8652
[6 empty] | 2017-11-08 11:00 | 1305462.3411
[6 empty] | 2017-11-08 12:00 | 1312083.3887
[6 empty] | 2017-11-08 13:00 | 1325784.0208
[6 empty] | 2017-11-08 14:00 | 1312093.0658
[6 empty] | 2017-11-08 15:00 | 1263157.4791
[6 empty] | 2017-11-08 16:00 | 1185264.4103
[6 empty] | 2017-11-08 17:00 | 1092084.483
[6 empty] | 2017-11-08 18:00 | 1059472.7189
[6 empty] | 2017-11-08 19:00 | 1020284.4661
[6 empty] | 2017-11-08 20:00 | 972754.9845
[6 empty] | 2017-11-08 21:00 | 920209.864
[6 empty] | 2017-11-08 22:00 | 869269.2362
[6 empty] | 2017-11-08 23:00 | 830276.4614
[6 empty] | 2017-11-09 | 797638.6342
[6 empty] | 2017-11-09 01:00 | 773037.7597
[6 empty] | 2017-11-09 02:00 | 751034.4787
[6 empty] | 2017-11-09 03:00 | 743021.9769
[6 empty] | 2017-11-09 04:00 | 752053.4996
[6 empty] | 2017-11-09 05:00 | 777324.9049
[6 empty] | 2017-11-09 06:00 | 796402.3353
[6 empty] | 2017-11-09 07:00 | 887256.8607
[6 empty] | 2017-11-09 08:00 | 1025875.4865
[6 empty] | 2017-11-09 09:00 | 1112710.3658
[6 empty] | 2017-11-09 10:00 | 1171011.5334
[6 empty] | 2017-11-09 11:00 | 1207092.2417
[6 empty] | 2017-11-09 12:00 | 1199866.5449
[6 empty] | 2017-11-09 13:00 | 1202516.3183
[6 empty] | 2017-11-09 14:00 | 1186318.1581
[6 empty] | 2017-11-09 15:00 | 1165600.606
[6 empty] | 2017-11-09 16:00 | 1119122.9451
[6 empty] | 2017-11-09 17:00 | 1059659.6121
[6 empty] | 2017-11-09 18:00 | 1042141.3974
[6 empty] | 2017-11-09 19:00 | 1010223.2261
[6 empty] | 2017-11-09 20:00 | 961464.5595
[6 empty] | 2017-11-09 21:00 | 917879.6941
[6 empty] | 2017-11-09 22:00 | 867772.177
[6 empty] | 2017-11-09 23:00 | 834728.7253
[6 empty] | 2017-11-10 | 755108.9817
[6 empty] | 2017-11-10 01:00 | 735470.6482
[6 empty] | 2017-11-10 02:00 | 719580.2206
[6 empty] | 2017-11-10 03:00 | 714971.8421
[6 empty] | 2017-11-10 04:00 | 715026.9479
[6 empty] | 2017-11-10 05:00 | 746097.146
[6 empty] | 2017-11-10 06:00 | 796808.8557
[6 empty] | 2017-11-10 07:00 | 918205.0467
[6 empty] | 2017-11-10 08:00 | 1102245.9798
[6 empty] | 2017-11-10 09:00 | 1190141.4637
[6 empty] | 2017-11-10 10:00 | 1241072.5383
[6 empty] | 2017-11-10 11:00 | 1261203.2789
[6 empty] | 2017-11-10 12:00 | 1272734.8792
[6 empty] | 2017-11-10 13:00 | 1282061.9815
[6 empty] | 2017-11-10 14:00 | 1288007.8219
[6 empty] | 2017-11-10 15:00 | 1240683.0861
[6 empty] | 2017-11-10 16:00 | 1169571.7217
[6 empty] | 2017-11-10 17:00 | 1071214.8795
[6 empty] | 2017-11-10 18:00 | 1028391.9499
[6 empty] | 2017-11-10 19:00 | 994914.1331
[6 empty] | 2017-11-10 20:00 | 952210.659
[6 empty] | 2017-11-10 21:00 | 911705.952
[6 empty] | 2017-11-10 22:00 | 854134.5201
[6 empty] | 2017-11-10 23:00 | 816058.9159
[6 empty] | 2017-11-11 | 792557.5018
[6 empty] | 2017-11-11 01:00 | 772909.8722
[6 empty] | 2017-11-11 02:00 | 753622.8653
[6 empty] | 2017-11-11 03:00 | 742433.9382
[6 empty] | 2017-11-11 04:00 | 728922.4529
[6 empty] | 2017-11-11 05:00 | 756282.0065
[6 empty] | 2017-11-11 06:00 | 802284.337
[6 empty] | 2017-11-11 07:00 | 921748.6194
[6 empty] | 2017-11-11 08:00 | 1106783.4872
[6 empty] | 2017-11-11 09:00 | 1203212.8942
[6 empty] | 2017-11-11 10:00 | 1247056.4286
[6 empty] | 2017-11-11 11:00 | 1276201.7123
[6 empty] | 2017-11-11 12:00 | 1266304.4951
[6 empty] | 2017-11-11 13:00 | 1269899.4928
[6 empty] | 2017-11-11 14:00 | 1263131.7683
[6 empty] | 2017-11-11 15:00 | 1220340.4797
[6 empty] | 2017-11-11 16:00 | 1143592.2461
[6 empty] | 2017-11-11 17:00 | 1051020.9224
[6 empty] | 2017-11-11 18:00 | 1015093.184
[6 empty] | 2017-11-11 19:00 | 987368.5586
[6 empty] | 2017-11-11 20:00 | 958869.023
[6 empty] | 2017-11-11 21:00 | 927083.6813
[6 empty] | 2017-11-11 22:00 | 873419.2819
[6 empty] | 2017-11-11 23:00 | 839190.4179
[6 empty] | 2017-11-12 | 803650.941
[6 empty] | 2017-11-12 01:00 | 772671.7983
[6 empty] | 2017-11-12 02:00 | 760825.7291
[6 empty] | 2017-11-12 03:00 | 744699.0814
[6 empty] | 2017-11-12 04:00 | 744129.2236
[6 empty] | 2017-11-12 05:00 | 760588.6355
[6 empty] | 2017-11-12 06:00 | 760620.4096
[6 empty] | 2017-11-12 07:00 | 792537.2013
[6 empty] | 2017-11-12 08:00 | 881422.33
[6 empty] | 2017-11-12 09:00 | 969072.5554
[6 empty] | 2017-11-12 10:00 | 1012670.6206
[6 empty] | 2017-11-12 11:00 | 1039415.4964
[6 empty] | 2017-11-12 12:00 | 1035691.4629
[6 empty] | 2017-11-12 13:00 | 1023475.5323
[6 empty] | 2017-11-12 14:00 | 1010481.3553
[6 empty] | 2017-11-12 15:00 | 991664.4244
[6 empty] | 2017-11-12 16:00 | 973110.5291
[6 empty] | 2017-11-12 17:00 | 935132.0455
[6 empty] | 2017-11-12 18:00 | 950677.976
[6 empty] | 2017-11-12 19:00 | 942670.683
[6 empty] | 2017-11-12 20:00 | 925824.632
[6 empty] | 2017-11-12 21:00 | 892190.7484
[6 empty] | 2017-11-12 22:00 | 856531.8154
[6 empty] | 2017-11-12 23:00 | 827624.6039
[6 empty] | 2017-11-13 | 800548.5201
[6 empty] | 2017-11-13 01:00 | 771456.7148
[6 empty] | 2017-11-13 02:00 | 745451.9252
[6 empty] | 2017-11-13 03:00 | 741638.1649
[6 empty] | 2017-11-13 04:00 | 733429.1511
[6 empty] | 2017-11-13 05:00 | 732841.9574
[6 empty] | 2017-11-13 06:00 | 730250.0045
[6 empty] | 2017-11-13 07:00 | 729224.1856
[6 empty] | 2017-11-13 08:00 | 757190.2991
[6 empty] | 2017-11-13 09:00 | 795119.5945
[6 empty] | 2017-11-13 10:00 | 830605.8438
[6 empty] | 2017-11-13 11:00 | 856579.4204
[6 empty] | 2017-11-13 12:00 | 884922.9316
[6 empty] | 2017-11-13 13:00 | 883128.2345
[6 empty] | 2017-11-13 14:00 | 883957.8791
[6 empty] | 2017-11-13 15:00 | 880698.8209
[6 empty] | 2017-11-13 16:00 | 870424.0058
[6 empty] | 2017-11-13 17:00 | 868327.7479
[6 empty] | 2017-11-13 18:00 | 900826.1793
[6 empty] | 2017-11-13 19:00 | 887684.9748
[6 empty] | 2017-11-13 20:00 | 862904.1933
[6 empty] | 2017-11-13 21:00 | 829902.6087
[6 empty] | 2017-11-13 22:00 | 813786.6904
[6 empty] | 2017-11-13 23:00 | 795574.2223
[6 empty] | 2017-11-14 | 771524.8823
[6 empty] | 2017-11-14 01:00 | 754641.8873
[6 empty] | 2017-11-14 02:00 | 736952.0535
[6 empty] | 2017-11-14 03:00 | 735311.5592
[6 empty] | 2017-11-14 04:00 | 728171.1271
[6 empty] | 2017-11-14 05:00 | 764657.3231
[6 empty] | 2017-11-14 06:00 | 831696.4759
[6 empty] | 2017-11-14 07:00 | 953832.2514
[6 empty] | 2017-11-14 08:00 | 1129521.4146
[6 empty] | 2017-11-14 09:00 | 1207778.1845
[6 empty] | 2017-11-14 10:00 | 1269785.6736
[6 empty] | 2017-11-14 11:00 | 1292083.5674
[6 empty] | 2017-11-14 12:00 | 1328651.6002
[6 empty] | 2017-11-14 13:00 | 1335385.4955
[6 empty] | 2017-11-14 14:00 | 1328103.7492
[6 empty] | 2017-11-14 15:00 | 1279390.8474
[6 empty] | 2017-11-14 16:00 | 1159500.2359
[6 empty] | 2017-11-14 17:00 | 1067235.4372
[6 empty] | 2017-11-14 18:00 | 1031710.2826
[6 empty] | 2017-11-14 19:00 | 1003455.8656
[6 empty] | 2017-11-14 20:00 | 951412.3892
[6 empty] | 2017-11-14 21:00 | 902813.7475
[6 empty] | 2017-11-14 22:00 | 851506.9558
[6 empty] | 2017-11-14 23:00 | 819478.0781
[6 empty] | 2017-11-15 | 801117.3405
[6 empty] | 2017-11-15 01:00 | 776614.0549
[6 empty] | 2017-11-15 02:00 | 757974.8525
[6 empty] | 2017-11-15 03:00 | 739337.024
[6 empty] | 2017-11-15 04:00 | 746841.2106
[6 empty] | 2017-11-15 05:00 | 787553.1552
[6 empty] | 2017-11-15 06:00 | 856195.7268
[6 empty] | 2017-11-15 07:00 | 970540.1737
[6 empty] | 2017-11-15 08:00 | 1141020.9368
[6 empty] | 2017-11-15 09:00 | 1248377.3635
[6 empty] | 2017-11-15 10:00 | 1303430.9712
[6 empty] | 2017-11-15 11:00 | 1324902.3817
[6 empty] | 2017-11-15 12:00 | 1319981.0189
[6 empty] | 2017-11-15 13:00 | 1317210.2479
[6 empty] | 2017-11-15 14:00 | 1317303.444
[6 empty] | 2017-11-15 15:00 | 1271197.8976
[6 empty] | 2017-11-15 16:00 | 1193606.8945
[6 empty] | 2017-11-15 17:00 | 1098028.9317
[6 empty] | 2017-11-15 18:00 | 1064034.8656
[6 empty] | 2017-11-15 19:00 | 1019698.4584
[6 empty] | 2017-11-15 20:00 | 974749.9645
[6 empty] | 2017-11-15 21:00 | 921543.1412
[6 empty] | 2017-11-15 22:00 | 870371.5542
[6 empty] | 2017-11-15 23:00 | 831632.0177
[6 empty] | 2017-11-16 | 797555.932
[6 empty] | 2017-11-16 01:00 | 772886.6048
[6 empty] | 2017-11-16 02:00 | 751429.1122
[6 empty] | 2017-11-16 03:00 | 744897.6229
[6 empty] | 2017-11-16 04:00 | 746618.2584
[6 empty] | 2017-11-16 05:00 | 772059.8487
[6 empty] | 2017-11-16 06:00 | 810748.3258
[6 empty] | 2017-11-16 07:00 | 921323.9032
[6 empty] | 2017-11-16 08:00 | 1111579.8402
[6 empty] | 2017-11-16 09:00 | 1216443.0528
[6 empty] | 2017-11-16 10:00 | 1274039.2715
[6 empty] | 2017-11-16 11:00 | 1296051.6394
[6 empty] | 2017-11-16 12:00 | 1294231.2365
[6 empty] | 2017-11-16 13:00 | 1300034.6634
[6 empty] | 2017-11-16 14:00 | 1279694.3514
[6 empty] | 2017-11-16 15:00 | 1233069.5207
[6 empty] | 2017-11-16 16:00 | 1161204.5454
[6 empty] | 2017-11-16 17:00 | 1076144.3735
[6 empty] | 2017-11-16 18:00 | 1047345.8721
[6 empty] | 2017-11-16 19:00 | 1013583.701
[6 empty] | 2017-11-16 20:00 | 963715.4315
[6 empty] | 2017-11-16 21:00 | 911451.5886
[6 empty] | 2017-11-16 22:00 | 861850.8723
[6 empty] | 2017-11-16 23:00 | 830046.4117
[6 empty] | 2017-11-17 | 753171.5736
[6 empty] | 2017-11-17 01:00 | 735287.9991
[6 empty] | 2017-11-17 02:00 | 718620.5973
[6 empty] | 2017-11-17 03:00 | 712592.3133
[6 empty] | 2017-11-17 04:00 | 713618.2545
[6 empty] | 2017-11-17 05:00 | 745098.8349
[6 empty] | 2017-11-17 06:00 | 795654.8082
[6 empty] | 2017-11-17 07:00 | 916526.4428
[6 empty] | 2017-11-17 08:00 | 1099839.0813
[6 empty] | 2017-11-17 09:00 | 1188393.3176
[6 empty] | 2017-11-17 10:00 | 1242826.9913
[6 empty] | 2017-11-17 11:00 | 1261628.9902
[6 empty] | 2017-11-17 12:00 | 1271399.8884
[6 empty] | 2017-11-17 13:00 | 1280869.4598
[6 empty] | 2017-11-17 14:00 | 1285933.6099
[6 empty] | 2017-11-17 15:00 | 1240131.3815
[6 empty] | 2017-11-17 16:00 | 1168012.7762
[6 empty] | 2017-11-17 17:00 | 1068811.7104
[6 empty] | 2017-11-17 18:00 | 1022954.1864
[6 empty] | 2017-11-17 19:00 | 990500.4234
[6 empty] | 2017-11-17 20:00 | 952120.9765
[6 empty] | 2017-11-17 21:00 | 910273.041
[6 empty] | 2017-11-17 22:00 | 852272.316
[6 empty] | 2017-11-17 23:00 | 812186.6523
[6 empty] | 2017-11-18 | 787533.2841
[6 empty] | 2017-11-18 01:00 | 768849.0741
[6 empty] | 2017-11-18 02:00 | 749645.3572
[6 empty] | 2017-11-18 03:00 | 738221.5609
[6 empty] | 2017-11-18 04:00 | 724201.4713
[6 empty] | 2017-11-18 05:00 | 752199.2315
[6 empty] | 2017-11-18 06:00 | 796335.101
[6 empty] | 2017-11-18 07:00 | 912524.7349
[6 empty] | 2017-11-18 08:00 | 1096054.4356
[6 empty] | 2017-11-18 09:00 | 1192448.3661
[6 empty] | 2017-11-18 10:00 | 1237557.996
[6 empty] | 2017-11-18 11:00 | 1265241.9417
[6 empty] | 2017-11-18 12:00 | 1255286.1325
[6 empty] | 2017-11-18 13:00 | 1260856.0625
[6 empty] | 2017-11-18 14:00 | 1256986.7132
[6 empty] | 2017-11-18 15:00 | 1214175.181
[6 empty] | 2017-11-18 16:00 | 1137540.1755
[6 empty] | 2017-11-18 17:00 | 1046990.4098
[6 empty] | 2017-11-18 18:00 | 1011654.7157
[6 empty] | 2017-11-18 19:00 | 983836.5639
[6 empty] | 2017-11-18 20:00 | 957181.089
[6 empty] | 2017-11-18 21:00 | 926049.3734
[6 empty] | 2017-11-18 22:00 | 871072.7401
[6 empty] | 2017-11-18 23:00 | 838083.8987
[6 empty] | 2017-11-19 | 803243.0572
[6 empty] | 2017-11-19 01:00 | 774085.4638
[6 empty] | 2017-11-19 02:00 | 759561.8723
[6 empty] | 2017-11-19 03:00 | 742955.462
[6 empty] | 2017-11-19 04:00 | 740920.6045
[6 empty] | 2017-11-19 05:00 | 754182.1587
[6 empty] | 2017-11-19 06:00 | 753675.1021
[6 empty] | 2017-11-19 07:00 | 786067.6057
[6 empty] | 2017-11-19 08:00 | 873000.2124
[6 empty] | 2017-11-19 09:00 | 960402.4909
[6 empty] | 2017-11-19 10:00 | 1005161.5075
[6 empty] | 2017-11-19 11:00 | 1031872.8644
[6 empty] | 2017-11-19 12:00 | 1027459.137
[6 empty] | 2017-11-19 13:00 | 1014128.2865
[6 empty] | 2017-11-19 14:00 | 999049.701
[6 empty] | 2017-11-19 15:00 | 981277.1493
[6 empty] | 2017-11-19 16:00 | 961398.4108
[6 empty] | 2017-11-19 17:00 | 924747.9769
[6 empty] | 2017-11-19 18:00 | 940453.5573
[6 empty] | 2017-11-19 19:00 | 931953.886
[6 empty] | 2017-11-19 20:00 | 915630.1313
[6 empty] | 2017-11-19 21:00 | 883552.2372
[6 empty] | 2017-11-19 22:00 | 851156.1038
[6 empty] | 2017-11-19 23:00 | 820333.5442
[6 empty] | 2017-11-20 | 783505.6837
[6 empty] | 2017-11-20 01:00 | 752498.5684
[6 empty] | 2017-11-20 02:00 | 728768.996
[6 empty] | 2017-11-20 03:00 | 728030.6044
[6 empty] | 2017-11-20 04:00 | 724744.8891
[6 empty] | 2017-11-20 05:00 | 727061.2601
[6 empty] | 2017-11-20 06:00 | 721549.3033
[6 empty] | 2017-11-20 07:00 | 727666.1615
[6 empty] | 2017-11-20 08:00 | 760398.2008
[6 empty] | 2017-11-20 09:00 | 794158.388
[6 empty] | 2017-11-20 10:00 | 830696.289
[6 empty] | 2017-11-20 11:00 | 863964.0401
[6 empty] | 2017-11-20 12:00 | 884081.7433
[6 empty] | 2017-11-20 13:00 | 881693.5439
[6 empty] | 2017-11-20 14:00 | 880282.9196
[6 empty] | 2017-11-20 15:00 | 874531.2416
[6 empty] | 2017-11-20 16:00 | 863739.0962
[6 empty] | 2017-11-20 17:00 | 861115.4886
[6 empty] | 2017-11-20 18:00 | 889669.4965
[6 empty] | 2017-11-20 19:00 | 881197.419
[6 empty] | 2017-11-20 20:00 | 865066.747
[6 empty] | 2017-11-20 21:00 | 835012.755
[6 empty] | 2017-11-20 22:00 | 816187.3705
[6 empty] | 2017-11-20 23:00 | 795128.6041
[6 empty] | 2017-11-21 | 777855.8113
[6 empty] | 2017-11-21 01:00 | 759808.2577
[6 empty] | 2017-11-21 02:00 | 738783.4328
[6 empty] | 2017-11-21 03:00 | 733522.5457
[6 empty] | 2017-11-21 04:00 | 728636.4095
[6 empty] | 2017-11-21 05:00 | 761798.2731
[6 empty] | 2017-11-21 06:00 | 825753.3419
[6 empty] | 2017-11-21 07:00 | 957979.5405
[6 empty] | 2017-11-21 08:00 | 1121668.6515
[6 empty] | 2017-11-21 09:00 | 1201147.4162
[6 empty] | 2017-11-21 10:00 | 1250403.1872
[6 empty] | 2017-11-21 11:00 | 1259618.9449
[6 empty] | 2017-11-21 12:00 | 1325107.4424
[6 empty] | 2017-11-21 13:00 | 1331566.4969
[6 empty] | 2017-11-21 14:00 | 1326533.2695
[6 empty] | 2017-11-21 15:00 | 1273593.7353
[6 empty] | 2017-11-21 16:00 | 1156856.1675
[6 empty] | 2017-11-21 17:00 | 1069410.8171
[6 empty] | 2017-11-21 18:00 | 1031396.5001
[6 empty] | 2017-11-21 19:00 | 1001989.6388
[6 empty] | 2017-11-21 20:00 | 940596.4342
[6 empty] | 2017-11-21 21:00 | 897511.7266
[6 empty] | 2017-11-21 22:00 | 849037.6604
[6 empty] | 2017-11-21 23:00 | 814047.9024
[6 empty] | 2017-11-22 | 799193.272
[6 empty] | 2017-11-22 01:00 | 771561.3213
[6 empty] | 2017-11-22 02:00 | 754051.9797
[6 empty] | 2017-11-22 03:00 | 737988.3892
[6 empty] | 2017-11-22 04:00 | 753509.3804
[6 empty] | 2017-11-22 05:00 | 790982.3107
[6 empty] | 2017-11-22 06:00 | 852606.2925
[6 empty] | 2017-11-22 07:00 | 965411.71
[6 empty] | 2017-11-22 08:00 | 1133210.347
[6 empty] | 2017-11-22 09:00 | 1238658.3743
[6 empty] | 2017-11-22 10:00 | 1303417.0609
[6 empty] | 2017-11-22 11:00 | 1314111.2909
[6 empty] | 2017-11-22 12:00 | 1320079.2654
[6 empty] | 2017-11-22 13:00 | 1334348.118
[6 empty] | 2017-11-22 14:00 | 1320022.6814
[6 empty] | 2017-11-22 15:00 | 1270449.4096
[6 empty] | 2017-11-22 16:00 | 1193324.2317
[6 empty] | 2017-11-22 17:00 | 1096044.2246
[6 empty] | 2017-11-22 18:00 | 1061397.3411
[6 empty] | 2017-11-22 19:00 | 1023945.9422
[6 empty] | 2017-11-22 20:00 | 973677.18
[6 empty] | 2017-11-22 21:00 | 918529.3885
[6 empty] | 2017-11-22 22:00 | 867477.8247
[6 empty] | 2017-11-22 23:00 | 828871.5817
[6 empty] | 2017-11-23 | 794557.2519
[6 empty] | 2017-11-23 01:00 | 767726.391
[6 empty] | 2017-11-23 02:00 | 743937.346
[6 empty] | 2017-11-23 03:00 | 737212.8339
[6 empty] | 2017-11-23 04:00 | 744982.4235
[6 empty] | 2017-11-23 05:00 | 769549.6378
[6 empty] | 2017-11-23 06:00 | 788363.0724
[6 empty] | 2017-11-23 07:00 | 875923.6594
[6 empty] | 2017-11-23 08:00 | 1015045.4251
[6 empty] | 2017-11-23 09:00 | 1101884.6688
[6 empty] | 2017-11-23 10:00 | 1160445.4978
[6 empty] | 2017-11-23 11:00 | 1263586.8865
[6 empty] | 2017-11-23 12:00 | 1252408.2141
[6 empty] | 2017-11-23 13:00 | 1266671.8751
[6 empty] | 2017-11-23 14:00 | 1259318.3935
[6 empty] | 2017-11-23 15:00 | 1214063.2169
[6 empty] | 2017-11-23 16:00 | 1145515.1589
[6 empty] | 2017-11-23 17:00 | 1078508.4106
[6 empty] | 2017-11-23 18:00 | 1042249.944
[6 empty] | 2017-11-23 19:00 | 1017224.1131
[6 empty] | 2017-11-23 20:00 | 963815.8677
[6 empty] | 2017-11-23 21:00 | 916763.904
[6 empty] | 2017-11-23 22:00 | 869898.254
[6 empty] | 2017-11-23 23:00 | 835723.9339
[6 empty] | 2017-11-24 | 755976.7947
[6 empty] | 2017-11-24 01:00 | 738128.3116
[6 empty] | 2017-11-24 02:00 | 717801.2655
[6 empty] | 2017-11-24 03:00 | 708197.2359
[6 empty] | 2017-11-24 04:00 | 709387.0785
[6 empty] | 2017-11-24 05:00 | 723774.5005
[6 empty] | 2017-11-24 06:00 | 742342.5001
[6 empty] | 2017-11-24 07:00 | 792993.2163
[6 empty] | 2017-11-24 08:00 | 861895.9066
[6 empty] | 2017-11-24 09:00 | 900024.7115
[6 empty] | 2017-11-24 10:00 | 934577.2683
[6 empty] | 2017-11-24 11:00 | 943594.7355
[6 empty] | 2017-11-24 12:00 | 951167.2666
[6 empty] | 2017-11-24 13:00 | 949216.4817
[6 empty] | 2017-11-24 14:00 | 951923.1203
[6 empty] | 2017-11-24 15:00 | 937282.9088
[6 empty] | 2017-11-24 16:00 | 924850.8116
[6 empty] | 2017-11-24 17:00 | 900580.8746
[6 empty] | 2017-11-24 18:00 | 910061.6507
[6 empty] | 2017-11-24 19:00 | 969732.3374
[6 empty] | 2017-11-24 20:00 | 933399.3243
[6 empty] | 2017-11-24 21:00 | 895645.6681
[6 empty] | 2017-11-24 22:00 | 840231.5286
[6 empty] | 2017-11-24 23:00 | 803480.1645
[6 empty] | 2017-11-25 | 780981.761
[6 empty] | 2017-11-25 01:00 | 763281.8974
[6 empty] | 2017-11-25 02:00 | 746124.5087
[6 empty] | 2017-11-25 03:00 | 734873.3179
[6 empty] | 2017-11-25 04:00 | 720339.5345
[6 empty] | 2017-11-25 05:00 | 745821.1992
[6 empty] | 2017-11-25 06:00 | 787377.3229
[6 empty] | 2017-11-25 07:00 | 900629.019
[6 empty] | 2017-11-25 08:00 | 1081042.0554
[6 empty] | 2017-11-25 09:00 | 1176004.0775
[6 empty] | 2017-11-25 10:00 | 1217029.1401
[6 empty] | 2017-11-25 11:00 | 1110239.1362
[6 empty] | 2017-11-25 12:00 | 1125851.8031
[6 empty] | 2017-11-25 13:00 | 1131522.0705
[6 empty] | 2017-11-25 14:00 | 1128828.3203
[6 empty] | 2017-11-25 15:00 | 1111577.2608
[6 empty] | 2017-11-25 16:00 | 1075958.044
[6 empty] | 2017-11-25 17:00 | 1016820.188
[6 empty] | 2017-11-25 18:00 | 1008364.4594
[6 empty] | 2017-11-25 19:00 | 982793.4816
[6 empty] | 2017-11-25 20:00 | 944108.9628
[6 empty] | 2017-11-25 21:00 | 899031.9053
[6 empty] | 2017-11-25 22:00 | 855721.4938
[6 empty] | 2017-11-25 23:00 | 828999.7076
[6 empty] | 2017-11-26 | 798308.0854
[6 empty] | 2017-11-26 01:00 | 770633.7898
[6 empty] | 2017-11-26 02:00 | 754301.3415
[6 empty] | 2017-11-26 03:00 | 735553.1267
[6 empty] | 2017-11-26 04:00 | 735202.0068
[6 empty] | 2017-11-26 05:00 | 753344.1744
[6 empty] | 2017-11-26 06:00 | 753470.1849
[6 empty] | 2017-11-26 07:00 | 784095.3763
[6 empty] | 2017-11-26 08:00 | 870575.6098
[6 empty] | 2017-11-26 09:00 | 957023.3645
[6 empty] | 2017-11-26 10:00 | 1000095.5651
[6 empty] | 2017-11-26 11:00 | 1026558.3594
[6 empty] | 2017-11-26 12:00 | 1022473.0943
[6 empty] | 2017-11-26 13:00 | 1011315.5016
[6 empty] | 2017-11-26 14:00 | 997777.6442
[6 empty] | 2017-11-26 15:00 | 980547.7054
[6 empty] | 2017-11-26 16:00 | 962518.163
[6 empty] | 2017-11-26 17:00 | 926116.297
[6 empty] | 2017-11-26 18:00 | 941979.9284
[6 empty] | 2017-11-26 19:00 | 926074.4707
[6 empty] | 2017-11-26 20:00 | 904209.7338
[6 empty] | 2017-11-26 21:00 | 877147.6343
[6 empty] | 2017-11-26 22:00 | 846239.6766
[6 empty] | 2017-11-26 23:00 | 819398.8166
[6 empty] | 2017-11-27 | 792590.1108
[6 empty] | 2017-11-27 01:00 | 760881.2531
[6 empty] | 2017-11-27 02:00 | 732232.6839
[6 empty] | 2017-11-27 03:00 | 730595.0927
[6 empty] | 2017-11-27 04:00 | 729057.1766
[6 empty] | 2017-11-27 05:00 | 730082.1075
[6 empty] | 2017-11-27 06:00 | 726232.8941
[6 empty] | 2017-11-27 07:00 | 723548.0693
[6 empty] | 2017-11-27 08:00 | 751677.4166
[6 empty] | 2017-11-27 09:00 | 790196.2016
[6 empty] | 2017-11-27 10:00 | 825048.037
[6 empty] | 2017-11-27 11:00 | 851052.7906
[6 empty] | 2017-11-27 12:00 | 879458.3551
[6 empty] | 2017-11-27 13:00 | 878472.7013
[6 empty] | 2017-11-27 14:00 | 879343.9928
[6 empty] | 2017-11-27 15:00 | 876127.5039
[6 empty] | 2017-11-27 16:00 | 865718.0634
[6 empty] | 2017-11-27 17:00 | 863651.1741
[6 empty] | 2017-11-27 18:00 | 895980.3725
[6 empty] | 2017-11-27 19:00 | 881971.4264
[6 empty] | 2017-11-27 20:00 | 857175.6383
[6 empty] | 2017-11-27 21:00 | 826173.9103
[6 empty] | 2017-11-27 22:00 | 810456.6462
[6 empty] | 2017-11-27 23:00 | 792081.1837
[6 empty] | 2017-11-28 | 764629.6548
[6 empty] | 2017-11-28 01:00 | 748667.1098
[6 empty] | 2017-11-28 02:00 | 731181.7975
[6 empty] | 2017-11-28 03:00 | 729793.3999
[6 empty] | 2017-11-28 04:00 | 735601.2051
[6 empty] | 2017-11-28 05:00 | 768897.0195
[6 empty] | 2017-11-28 06:00 | 831985.904
[6 empty] | 2017-11-28 07:00 | 965736.0755
[6 empty] | 2017-11-28 08:00 | 1155372.7628
[6 empty] | 2017-11-28 09:00 | 1265880.1207
[6 empty] | 2017-11-28 10:00 | 1317848.9227
[6 empty] | 2017-11-28 11:00 | 1331554.2421
[6 empty] | 2017-11-28 12:00 | 1346456.4455
[6 empty] | 2017-11-28 13:00 | 1350572.7701
[6 empty] | 2017-11-28 14:00 | 1347653.3708
[6 empty] | 2017-11-28 15:00 | 1293741.7533
[6 empty] | 2017-11-28 16:00 | 1207632.5798
[6 empty] | 2017-11-28 17:00 | 1093691.373
[6 empty] | 2017-11-28 18:00 | 1046599.8356
[6 empty] | 2017-11-28 19:00 | 1012723.926
[6 empty] | 2017-11-28 20:00 | 962297.1668
[6 empty] | 2017-11-28 21:00 | 914286.396
[6 empty] | 2017-11-28 22:00 | 860194.2267
[6 empty] | 2017-11-28 23:00 | 821700.4422
[6 empty] | 2017-11-29 | 805047.6119
[6 empty] | 2017-11-29 01:00 | 781006.9109
[6 empty] | 2017-11-29 02:00 | 763893.8336
[6 empty] | 2017-11-29 03:00 | 748843.4868
[6 empty] | 2017-11-29 04:00 | 754341.1618
[6 empty] | 2017-11-29 05:00 | 786831.5122
[6 empty] | 2017-11-29 06:00 | 851910.6682
[6 empty] | 2017-11-29 07:00 | 958588.8207
[6 empty] | 2017-11-29 08:00 | 1147137.4192
[6 empty] | 2017-11-29 09:00 | 1259427.6141
[6 empty] | 2017-11-29 10:00 | 1314153.2486
[6 empty] | 2017-11-29 11:00 | 1330644.7819
[6 empty] | 2017-11-29 12:00 | 1339131.0461
[6 empty] | 2017-11-29 13:00 | 1345429.9345
[6 empty] | 2017-11-29 14:00 | 1341612.929
[6 empty] | 2017-11-29 15:00 | 1286513.7329
[6 empty] | 2017-11-29 16:00 | 1208477.5064
[6 empty] | 2017-11-29 17:00 | 1091761.5878
[6 empty] | 2017-11-29 18:00 | 1055859.5757
[6 empty] | 2017-11-29 19:00 | 1012848.8953
[6 empty] | 2017-11-29 20:00 | 965185.3199
[6 empty] | 2017-11-29 21:00 | 908711.5419
[6 empty] | 2017-11-29 22:00 | 861009.3602
[6 empty] | 2017-11-29 23:00 | 823487.6191
[6 empty] | 2017-11-30 | 788800.0043
[6 empty] | 2017-11-30 01:00 | 763749.5455
[6 empty] | 2017-11-30 02:00 | 744365.148
[6 empty] | 2017-11-30 03:00 | 736038.4119
[6 empty] | 2017-11-30 04:00 | 744182.6034
[6 empty] | 2017-11-30 05:00 | 774557.8522
[6 empty] | 2017-11-30 06:00 | 825334.5284
[6 empty] | 2017-11-30 07:00 | 935108.4598
[6 empty] | 2017-11-30 08:00 | 1119705.0973
[6 empty] | 2017-11-30 09:00 | 1238596.559
[6 empty] | 2017-11-30 10:00 | 1297872.9229
[6 empty] | 2017-11-30 11:00 | 1317592.4104
[6 empty] | 2017-11-30 12:00 | 1327735.9317
[6 empty] | 2017-11-30 13:00 | 1340876.6587
[6 empty] | 2017-11-30 14:00 | 1324338.1418
[6 empty] | 2017-11-30 15:00 | 1275486.064
[6 empty] | 2017-11-30 16:00 | 1202960.0581
[6 empty] | 2017-11-30 17:00 | 1095052.5416
[6 empty] | 2017-11-30 18:00 | 1052785.807
[6 empty] | 2017-11-30 19:00 | 1014476.8735
[6 empty] | 2017-11-30 20:00 | 968291.6582
[6 empty] | 2017-11-30 21:00 | 917954.5287
[6 empty] | 2017-11-30 22:00 | 860304.7361
[6 empty] | 2017-11-30 23:00 | 824655.5655
[6 empty] | 2017-12-01 | 713175.2866
[6 empty] | 2017-12-01 01:00 | 699064.5764
[6 empty] | 2017-12-01 02:00 | 680831.1435
[6 empty] | 2017-12-01 03:00 | 667775.8283
[6 empty] | 2017-12-01 04:00 | 669567.0264
[6 empty] | 2017-12-01 05:00 | 697238.109
[6 empty] | 2017-12-01 06:00 | 747170.9311
[6 empty] | 2017-12-01 07:00 | 863260.6107
[6 empty] | 2017-12-01 08:00 | 1042563.8014
[6 empty] | 2017-12-01 09:00 | 1138407.2806
[6 empty] | 2017-12-01 10:00 | 1191093.0203
[6 empty] | 2017-12-01 11:00 | 1214702.0234
[6 empty] | 2017-12-01 12:00 | 1216602.3463
[6 empty] | 2017-12-01 13:00 | 1210318.7293
[6 empty] | 2017-12-01 14:00 | 1207375.8184
[6 empty] | 2017-12-01 15:00 | 1153788.6832
[6 empty] | 2017-12-01 16:00 | 1085755.0312
[6 empty] | 2017-12-01 17:00 | 988362.1913
[6 empty] | 2017-12-01 18:00 | 956763.2297
[6 empty] | 2017-12-01 19:00 | 931285.2263
[6 empty] | 2017-12-01 20:00 | 886553.6308
[6 empty] | 2017-12-01 21:00 | 848137.3524
[6 empty] | 2017-12-01 22:00 | 803750.8795
[6 empty] | 2017-12-01 23:00 | 770084.9277
[6 empty] | 2017-12-02 | 742122.7893
[6 empty] | 2017-12-02 01:00 | 725391.4803
[6 empty] | 2017-12-02 02:00 | 705208.2424
[6 empty] | 2017-12-02 03:00 | 695642.7635
[6 empty] | 2017-12-02 04:00 | 695071.3663
[6 empty] | 2017-12-02 05:00 | 720641.1235
[6 empty] | 2017-12-02 06:00 | 765102.5317
[6 empty] | 2017-12-02 07:00 | 880519.625
[6 empty] | 2017-12-02 08:00 | 1058314.569
[6 empty] | 2017-12-02 09:00 | 1153753.1529
[6 empty] | 2017-12-02 10:00 | 1201780.7419
[6 empty] | 2017-12-02 11:00 | 1216058.0215
[6 empty] | 2017-12-02 12:00 | 1218500.0497
[6 empty] | 2017-12-02 13:00 | 1219838.0364
[6 empty] | 2017-12-02 14:00 | 1209877.4887
[6 empty] | 2017-12-02 15:00 | 1168517.6502
[6 empty] | 2017-12-02 16:00 | 1096919.9699
[6 empty] | 2017-12-02 17:00 | 1005969.0276
[6 empty] | 2017-12-02 18:00 | 972118.1862
[6 empty] | 2017-12-02 19:00 | 950331.4682
[6 empty] | 2017-12-02 20:00 | 906611.0054
[6 empty] | 2017-12-02 21:00 | 867456.0233
[6 empty] | 2017-12-02 22:00 | 820988.9772
[6 empty] | 2017-12-02 23:00 | 793933.5769
[6 empty] | 2017-12-03 | 760279.3676
[6 empty] | 2017-12-03 01:00 | 731900.8965
[6 empty] | 2017-12-03 02:00 | 717302.975
[6 empty] | 2017-12-03 03:00 | 700139.9574
[6 empty] | 2017-12-03 04:00 | 693648.2205
[6 empty] | 2017-12-03 05:00 | 705764.0543
[6 empty] | 2017-12-03 06:00 | 715556.5663
[6 empty] | 2017-12-03 07:00 | 739096.3936
[6 empty] | 2017-12-03 08:00 | 815636.2996
[6 empty] | 2017-12-03 09:00 | 893831.9973
[6 empty] | 2017-12-03 10:00 | 935752.1004
[6 empty] | 2017-12-03 11:00 | 958954.894
[6 empty] | 2017-12-03 12:00 | 961661.2556
[6 empty] | 2017-12-03 13:00 | 946683.7509
[6 empty] | 2017-12-03 14:00 | 924944.6832
[6 empty] | 2017-12-03 15:00 | 921564.767
[6 empty] | 2017-12-03 16:00 | 906278.9822
[6 empty] | 2017-12-03 17:00 | 874885.7463
[6 empty] | 2017-12-03 18:00 | 893259.3481
[6 empty] | 2017-12-03 19:00 | 886850.1721
[6 empty] | 2017-12-03 20:00 | 861669.588
[6 empty] | 2017-12-03 21:00 | 834665.7587
[6 empty] | 2017-12-03 22:00 | 800835.0401
[6 empty] | 2017-12-03 23:00 | 779494.3633
[6 empty] | 2017-12-04 | 753060.1001
[6 empty] | 2017-12-04 01:00 | 722243.7117
[6 empty] | 2017-12-04 02:00 | 694338.0705
[6 empty] | 2017-12-04 03:00 | 690425.2135
[6 empty] | 2017-12-04 04:00 | 692693.8119
[6 empty] | 2017-12-04 05:00 | 689543.1481
[6 empty] | 2017-12-04 06:00 | 689977.0551
[6 empty] | 2017-12-04 07:00 | 682498.0788
[6 empty] | 2017-12-04 08:00 | 712303.5341
[6 empty] | 2017-12-04 09:00 | 751664.7167
[6 empty] | 2017-12-04 10:00 | 785010.7032
[6 empty] | 2017-12-04 11:00 | 820487.658
[6 empty] | 2017-12-04 12:00 | 841010.1494
[6 empty] | 2017-12-04 13:00 | 839860.6052
[6 empty] | 2017-12-04 14:00 | 847406.8806
[6 empty] | 2017-12-04 15:00 | 839294.8513
[6 empty] | 2017-12-04 16:00 | 823573.2263
[6 empty] | 2017-12-04 17:00 | 816818.8958
[6 empty] | 2017-12-04 18:00 | 857417.1455
[6 empty] | 2017-12-04 19:00 | 853819.679
[6 empty] | 2017-12-04 20:00 | 825894.105
[6 empty] | 2017-12-04 21:00 | 799481.839
[6 empty] | 2017-12-04 22:00 | 782542.4207
[6 empty] | 2017-12-04 23:00 | 764138.3397
[6 empty] | 2017-12-05 | 744513.2634
[6 empty] | 2017-12-05 01:00 | 728577.7812
[6 empty] | 2017-12-05 02:00 | 710297.17
[6 empty] | 2017-12-05 03:00 | 703563.1741
[6 empty] | 2017-12-05 04:00 | 705363.9528
[6 empty] | 2017-12-05 05:00 | 737282.6975
[6 empty] | 2017-12-05 06:00 | 800748.9164
[6 empty] | 2017-12-05 07:00 | 919483.6499
[6 empty] | 2017-12-05 08:00 | 1103013.9394
[6 empty] | 2017-12-05 09:00 | 1199262.7357
[6 empty] | 2017-12-05 10:00 | 1258829.8051
[6 empty] | 2017-12-05 11:00 | 1263136.4241
[6 empty] | 2017-12-05 12:00 | 1258185.0149
[6 empty] | 2017-12-05 13:00 | 1266944.5035
[6 empty] | 2017-12-05 14:00 | 1259035.765
[6 empty] | 2017-12-05 15:00 | 1201722.2483
[6 empty] | 2017-12-05 16:00 | 1134507.5066
[6 empty] | 2017-12-05 17:00 | 1020240.7042
[6 empty] | 2017-12-05 18:00 | 981924.3861
[6 empty] | 2017-12-05 19:00 | 961435.1429
[6 empty] | 2017-12-05 20:00 | 912624.8675
[6 empty] | 2017-12-05 21:00 | 865877.6023
[6 empty] | 2017-12-05 22:00 | 816466.2914
[6 empty] | 2017-12-05 23:00 | 786531.8388
[6 empty] | 2017-12-06 | 771961.8128
[6 empty] | 2017-12-06 01:00 | 748558.2559
[6 empty] | 2017-12-06 02:00 | 729931.678
[6 empty] | 2017-12-06 03:00 | 714347.9801
[6 empty] | 2017-12-06 04:00 | 717640.349
[6 empty] | 2017-12-06 05:00 | 753020.3372
[6 empty] | 2017-12-06 06:00 | 819680.363
[6 empty] | 2017-12-06 07:00 | 919077.7351
[6 empty] | 2017-12-06 08:00 | 1087445.877
[6 empty] | 2017-12-06 09:00 | 1182983.0031
[6 empty] | 2017-12-06 10:00 | 1235299.5865
[6 empty] | 2017-12-06 11:00 | 1255209.1634
[6 empty] | 2017-12-06 12:00 | 1263908.6987
[6 empty] | 2017-12-06 13:00 | 1266502.8885
[6 empty] | 2017-12-06 14:00 | 1256544.2576
[6 empty] | 2017-12-06 15:00 | 1204361.4419
[6 empty] | 2017-12-06 16:00 | 1136333.4674
[6 empty] | 2017-12-06 17:00 | 1037390.6055
[6 empty] | 2017-12-06 18:00 | 1012849.3296
[6 empty] | 2017-12-06 19:00 | 967457.9535
[6 empty] | 2017-12-06 20:00 | 918362.7024
[6 empty] | 2017-12-06 21:00 | 870377.8847
[6 empty] | 2017-12-06 22:00 | 821401.9125
[6 empty] | 2017-12-06 23:00 | 786846.3837
[6 empty] | 2017-12-07 | 756419.746
[6 empty] | 2017-12-07 01:00 | 731944.2864
[6 empty] | 2017-12-07 02:00 | 709877.4526
[6 empty] | 2017-12-07 03:00 | 708370.5546
[6 empty] | 2017-12-07 04:00 | 713966.0891
[6 empty] | 2017-12-07 05:00 | 743068.926
[6 empty] | 2017-12-07 06:00 | 788939.8187
[6 empty] | 2017-12-07 07:00 | 891068.7515
[6 empty] | 2017-12-07 08:00 | 1071259.2491
[6 empty] | 2017-12-07 09:00 | 1175510.6422
[6 empty] | 2017-12-07 10:00 | 1226202.0526
[6 empty] | 2017-12-07 11:00 | 1245856.2781
[6 empty] | 2017-12-07 12:00 | 1247797.7757
[6 empty] | 2017-12-07 13:00 | 1262663.2534
[6 empty] | 2017-12-07 14:00 | 1250430.6034
[6 empty] | 2017-12-07 15:00 | 1202849.8261
[6 empty] | 2017-12-07 16:00 | 1132105.8714
[6 empty] | 2017-12-07 17:00 | 1047362.0571
[6 empty] | 2017-12-07 18:00 | 1004462.3486
[6 empty] | 2017-12-07 19:00 | 976404.3763
[6 empty] | 2017-12-07 20:00 | 930572.8209
[6 empty] | 2017-12-07 21:00 | 883439.786
[6 empty] | 2017-12-07 22:00 | 831154.7472
[6 empty] | 2017-12-07 23:00 | 798424.5195
[6 empty] | 2017-12-08 | 715917.3737
[6 empty] | 2017-12-08 01:00 | 701392.8352
[6 empty] | 2017-12-08 02:00 | 682935.1847
[6 empty] | 2017-12-08 03:00 | 677249.2121
[6 empty] | 2017-12-08 04:00 | 687217.9494
[6 empty] | 2017-12-08 05:00 | 703058.0442
[6 empty] | 2017-12-08 06:00 | 752926.4199
[6 empty] | 2017-12-08 07:00 | 858585.6013
[6 empty] | 2017-12-08 08:00 | 1035168.1412
[6 empty] | 2017-12-08 09:00 | 1118087.4739
[6 empty] | 2017-12-08 10:00 | 1173398.5014
[6 empty] | 2017-12-08 11:00 | 1210198.6456
[6 empty] | 2017-12-08 12:00 | 1215314.7431
[6 empty] | 2017-12-08 13:00 | 1216052.5576
[6 empty] | 2017-12-08 14:00 | 1209739.5371
[6 empty] | 2017-12-08 15:00 | 1167748.273
[6 empty] | 2017-12-08 16:00 | 1101196.9435
[6 empty] | 2017-12-08 17:00 | 1002608.4806
[6 empty] | 2017-12-08 18:00 | 970455.5379
[6 empty] | 2017-12-08 19:00 | 957632.168
[6 empty] | 2017-12-08 20:00 | 909632.2315
[6 empty] | 2017-12-08 21:00 | 861865.362
[6 empty] | 2017-12-08 22:00 | 811707.9138
[6 empty] | 2017-12-08 23:00 | 772818.8781
[6 empty] | 2017-12-09 | 749007.0479
[6 empty] | 2017-12-09 01:00 | 733039.9388
[6 empty] | 2017-12-09 02:00 | 711361.5185
[6 empty] | 2017-12-09 03:00 | 701852.6985
[6 empty] | 2017-12-09 04:00 | 700303.1189
[6 empty] | 2017-12-09 05:00 | 725644.6379
[6 empty] | 2017-12-09 06:00 | 770540.6494
[6 empty] | 2017-12-09 07:00 | 882680.4375
[6 empty] | 2017-12-09 08:00 | 1069318.8814
[6 empty] | 2017-12-09 09:00 | 1157072.8874
[6 empty] | 2017-12-09 10:00 | 1211236.7047
[6 empty] | 2017-12-09 11:00 | 1236912.3064
[6 empty] | 2017-12-09 12:00 | 1237589.763
[6 empty] | 2017-12-09 13:00 | 1240764.6242
[6 empty] | 2017-12-09 14:00 | 1225650.3207
[6 empty] | 2017-12-09 15:00 | 1185045.557
[6 empty] | 2017-12-09 16:00 | 1109520.2025
[6 empty] | 2017-12-09 17:00 | 1018339.2639
[6 empty] | 2017-12-09 18:00 | 985069.3915
[6 empty] | 2017-12-09 19:00 | 957672.708
[6 empty] | 2017-12-09 20:00 | 917634.6881
[6 empty] | 2017-12-09 21:00 | 877025.3013
[6 empty] | 2017-12-09 22:00 | 834487.0695
[6 empty] | 2017-12-09 23:00 | 805530.2795
[6 empty] | 2017-12-10 | 770817.8922
[6 empty] | 2017-12-10 01:00 | 744535.0029
[6 empty] | 2017-12-10 02:00 | 727040.4594
[6 empty] | 2017-12-10 03:00 | 703748.8123
[6 empty] | 2017-12-10 04:00 | 698808.0086
[6 empty] | 2017-12-10 05:00 | 712961.0617
[6 empty] | 2017-12-10 06:00 | 722542.0234
[6 empty] | 2017-12-10 07:00 | 744025.6974
[6 empty] | 2017-12-10 08:00 | 819424.2945
[6 empty] | 2017-12-10 09:00 | 899048.2371
[6 empty] | 2017-12-10 10:00 | 941935.9118
[6 empty] | 2017-12-10 11:00 | 966870.607
[6 empty] | 2017-12-10 12:00 | 970065.4358
[6 empty] | 2017-12-10 13:00 | 954376.1719
[6 empty] | 2017-12-10 14:00 | 931924.195
[6 empty] | 2017-12-10 15:00 | 928808.1441
[6 empty] | 2017-12-10 16:00 | 911964.9756
[6 empty] | 2017-12-10 17:00 | 881056.9906
[6 empty] | 2017-12-10 18:00 | 900660.4665
[6 empty] | 2017-12-10 19:00 | 893723.2766
[6 empty] | 2017-12-10 20:00 | 867179.8188
[6 empty] | 2017-12-10 21:00 | 840676.9136
[6 empty] | 2017-12-10 22:00 | 806449.7966
[6 empty] | 2017-12-10 23:00 | 785851.8505
[6 empty] | 2017-12-11 | 759158.4338
[6 empty] | 2017-12-11 01:00 | 726890.0745
[6 empty] | 2017-12-11 02:00 | 698915.0196
[6 empty] | 2017-12-11 03:00 | 695241.9231
[6 empty] | 2017-12-11 04:00 | 696763.9308
[6 empty] | 2017-12-11 05:00 | 693103.1079
[6 empty] | 2017-12-11 06:00 | 693527.4647
[6 empty] | 2017-12-11 07:00 | 685614.2368
[6 empty] | 2017-12-11 08:00 | 715103.6104
[6 empty] | 2017-12-11 09:00 | 755840.5637
[6 empty] | 2017-12-11 10:00 | 788419.1131
[6 empty] | 2017-12-11 11:00 | 824021.6224
[6 empty] | 2017-12-11 12:00 | 845239.4392
[6 empty] | 2017-12-11 13:00 | 843712.1346
[6 empty] | 2017-12-11 14:00 | 851165.8822
[6 empty] | 2017-12-11 15:00 | 844308.1584
[6 empty] | 2017-12-11 16:00 | 828687.5405
[6 empty] | 2017-12-11 17:00 | 821502.9541
[6 empty] | 2017-12-11 18:00 | 862824.1533
[6 empty] | 2017-12-11 19:00 | 848266.811
[6 empty] | 2017-12-11 20:00 | 827596.7962
[6 empty] | 2017-12-11 21:00 | 803509.303
[6 empty] | 2017-12-11 22:00 | 883460.2408
[6 empty] | 2017-12-11 23:00 | 861548.124
[6 empty] | 2017-12-12 | 744700.8071
[6 empty] | 2017-12-12 01:00 | 728156.4156
[6 empty] | 2017-12-12 02:00 | 708209.4335
[6 empty] | 2017-12-12 03:00 | 704461.2162
[6 empty] | 2017-12-12 04:00 | 707723.9294
[6 empty] | 2017-12-12 05:00 | 740032.016
[6 empty] | 2017-12-12 06:00 | 802102.936
[6 empty] | 2017-12-12 07:00 | 921162.9011
[6 empty] | 2017-12-12 08:00 | 1088236.8904
[6 empty] | 2017-12-12 09:00 | 1184009.4182
[6 empty] | 2017-12-12 10:00 | 1235890.5614
[6 empty] | 2017-12-12 11:00 | 1268091.4419
[6 empty] | 2017-12-12 12:00 | 1269786.2856
[6 empty] | 2017-12-12 13:00 | 1274974.0218
[6 empty] | 2017-12-12 14:00 | 1266626.4718
[6 empty] | 2017-12-12 15:00 | 1204949.5248
[6 empty] | 2017-12-12 16:00 | 1132311.4046
[6 empty] | 2017-12-12 17:00 | 1027769.7038
[6 empty] | 2017-12-12 18:00 | 988375.3524
[6 empty] | 2017-12-12 19:00 | 969014.5064
[6 empty] | 2017-12-12 20:00 | 925515.897
[6 empty] | 2017-12-12 21:00 | 876624.541
[6 empty] | 2017-12-12 22:00 | 829159.6851
[6 empty] | 2017-12-12 23:00 | 800192.8557
[6 empty] | 2017-12-13 | 786337.5893
[6 empty] | 2017-12-13 01:00 | 765117.4601
[6 empty] | 2017-12-13 02:00 | 740699.1788
[6 empty] | 2017-12-13 03:00 | 719703.7103
[6 empty] | 2017-12-13 04:00 | 722506.3145
[6 empty] | 2017-12-13 05:00 | 759423.2764
[6 empty] | 2017-12-13 06:00 | 821965.1919
[6 empty] | 2017-12-13 07:00 | 921276.8909
[6 empty] | 2017-12-13 08:00 | 1085017.804
[6 empty] | 2017-12-13 09:00 | 1174850.179
[6 empty] | 2017-12-13 10:00 | 1229082.1694
[6 empty] | 2017-12-13 11:00 | 1247799.9425
[6 empty] | 2017-12-13 12:00 | 1246720.3716
[6 empty] | 2017-12-13 13:00 | 1246297.4794
[6 empty] | 2017-12-13 14:00 | 1240001.9678
[6 empty] | 2017-12-13 15:00 | 1195664.9156
[6 empty] | 2017-12-13 16:00 | 1123564.4621
[6 empty] | 2017-12-13 17:00 | 1028772.4347
[6 empty] | 2017-12-13 18:00 | 996262.1395
[6 empty] | 2017-12-13 19:00 | 964195.1249
[6 empty] | 2017-12-13 20:00 | 918431.1353
[6 empty] | 2017-12-13 21:00 | 870124.6855
[6 empty] | 2017-12-13 22:00 | 828817.8617
[6 empty] | 2017-12-13 23:00 | 791920.7264
[6 empty] | 2017-12-14 | 759158.1749
[6 empty] | 2017-12-14 01:00 | 735838.6615
[6 empty] | 2017-12-14 02:00 | 715148.765
[6 empty] | 2017-12-14 03:00 | 699955.6453
[6 empty] | 2017-12-14 04:00 | 707643.0638
[6 empty] | 2017-12-14 05:00 | 734646.1373
[6 empty] | 2017-12-14 06:00 | 775464.5556
[6 empty] | 2017-12-14 07:00 | 877421.0549
[6 empty] | 2017-12-14 08:00 | 1046697.3504
[6 empty] | 2017-12-14 09:00 | 1147668.115
[6 empty] | 2017-12-14 10:00 | 1196265.0899
[6 empty] | 2017-12-14 11:00 | 1233310.8318
[6 empty] | 2017-12-14 12:00 | 1222926.112
[6 empty] | 2017-12-14 13:00 | 1229657.0467
[6 empty] | 2017-12-14 14:00 | 1213010.2914
[6 empty] | 2017-12-14 15:00 | 1163881.2614
[6 empty] | 2017-12-14 16:00 | 1093029.9831
[6 empty] | 2017-12-14 17:00 | 1013001.0713
[6 empty] | 2017-12-14 18:00 | 985501.9093
[6 empty] | 2017-12-14 19:00 | 970843.1389
[6 empty] | 2017-12-14 20:00 | 925756.3729
[6 empty] | 2017-12-14 21:00 | 878188.8987
[6 empty] | 2017-12-14 22:00 | 825925.9657
[6 empty] | 2017-12-14 23:00 | 794405.0515
[6 empty] | 2017-12-15 | 712516.3635
[6 empty] | 2017-12-15 01:00 | 699547.0925
[6 empty] | 2017-12-15 02:00 | 679570.958
[6 empty] | 2017-12-15 03:00 | 673332.4501
[6 empty] | 2017-12-15 04:00 | 674085.007
[6 empty] | 2017-12-15 05:00 | 700521.5321
[6 empty] | 2017-12-15 06:00 | 744364.6913
[6 empty] | 2017-12-15 07:00 | 844255.3073
[6 empty] | 2017-12-15 08:00 | 1005427.9662
[6 empty] | 2017-12-15 09:00 | 1094295.2792
[6 empty] | 2017-12-15 10:00 | 1155207.8523
[6 empty] | 2017-12-15 11:00 | 1182503.9012
[6 empty] | 2017-12-15 12:00 | 1178785.9252
[6 empty] | 2017-12-15 13:00 | 1182259.2109
[6 empty] | 2017-12-15 14:00 | 1176204.3123
[6 empty] | 2017-12-15 15:00 | 1133287.0046
[6 empty] | 2017-12-15 16:00 | 1077822.5951
[6 empty] | 2017-12-15 17:00 | 992357.2896
[6 empty] | 2017-12-15 18:00 | 959745.4262
[6 empty] | 2017-12-15 19:00 | 917888.1333
[6 empty] | 2017-12-15 20:00 | 877095.519
[6 empty] | 2017-12-15 21:00 | 841389.168
[6 empty] | 2017-12-15 22:00 | 796535.1144
[6 empty] | 2017-12-15 23:00 | 762101.899
[6 empty] | 2017-12-16 | 739491.7504
[6 empty] | 2017-12-16 01:00 | 722020.5951
[6 empty] | 2017-12-16 02:00 | 703210.9486
[6 empty] | 2017-12-16 03:00 | 693508.4559
[6 empty] | 2017-12-16 04:00 | 690596.5641
[6 empty] | 2017-12-16 05:00 | 715389.2545
[6 empty] | 2017-12-16 06:00 | 752357.5174
[6 empty] | 2017-12-16 07:00 | 852978.9189
[6 empty] | 2017-12-16 08:00 | 1013416.0957
[6 empty] | 2017-12-16 09:00 | 1109978.5051
[6 empty] | 2017-12-16 10:00 | 1152894.4825
[6 empty] | 2017-12-16 11:00 | 1164361.1793
[6 empty] | 2017-12-16 12:00 | 1168773.8246
[6 empty] | 2017-12-16 13:00 | 1168812.0839
[6 empty] | 2017-12-16 14:00 | 1158124.6732
[6 empty] | 2017-12-16 15:00 | 1126107.778
[6 empty] | 2017-12-16 16:00 | 1068097.0368
[6 empty] | 2017-12-16 17:00 | 997646.585
[6 empty] | 2017-12-16 18:00 | 972234.5228
[6 empty] | 2017-12-16 19:00 | 940649.2276
[6 empty] | 2017-12-16 20:00 | 899274.4348
[6 empty] | 2017-12-16 21:00 | 861469.1257
[6 empty] | 2017-12-16 22:00 | 823452.1391
[6 empty] | 2017-12-16 23:00 | 789393.8758
[6 empty] | 2017-12-17 | 757151.2339
[6 empty] | 2017-12-17 01:00 | 730954.6714
[6 empty] | 2017-12-17 02:00 | 716135.973
[6 empty] | 2017-12-17 03:00 | 698592.3041
[6 empty] | 2017-12-17 04:00 | 693547.2698
[6 empty] | 2017-12-17 05:00 | 703621.8216
[6 empty] | 2017-12-17 06:00 | 715748.2528
[6 empty] | 2017-12-17 07:00 | 738583.2823
[6 empty] | 2017-12-17 08:00 | 809307.1327
[6 empty] | 2017-12-17 09:00 | 882000.0633
[6 empty] | 2017-12-17 10:00 | 917425.733
[6 empty] | 2017-12-17 11:00 | 940406.0098
[6 empty] | 2017-12-17 12:00 | 939222.0936
[6 empty] | 2017-12-17 13:00 | 927171.2968
[6 empty] | 2017-12-17 14:00 | 908061.5908
[6 empty] | 2017-12-17 15:00 | 901569.6669
[6 empty] | 2017-12-17 16:00 | 888633.07
[6 empty] | 2017-12-17 17:00 | 863330.5121
[6 empty] | 2017-12-17 18:00 | 881796.1254
[6 empty] | 2017-12-17 19:00 | 887176.4548
[6 empty] | 2017-12-17 20:00 | 861810.2963
[6 empty] | 2017-12-17 21:00 | 835139.1634
[6 empty] | 2017-12-17 22:00 | 801341.7075
[6 empty] | 2017-12-17 23:00 | 780211.3944
[6 empty] | 2017-12-18 | 752794.2044
[6 empty] | 2017-12-18 01:00 | 721243.7446
[6 empty] | 2017-12-18 02:00 | 693223.8093
[6 empty] | 2017-12-18 03:00 | 689898.7844
[6 empty] | 2017-12-18 04:00 | 691961.897
[6 empty] | 2017-12-18 05:00 | 690085.6629
[6 empty] | 2017-12-18 06:00 | 689912.3427
[6 empty] | 2017-12-18 07:00 | 681774.4472
[6 empty] | 2017-12-18 08:00 | 710315.6443
[6 empty] | 2017-12-18 09:00 | 750007.6395
[6 empty] | 2017-12-18 10:00 | 783390.1565
[6 empty] | 2017-12-18 11:00 | 819056.4586
[6 empty] | 2017-12-18 12:00 | 839519.6352
[6 empty] | 2017-12-18 13:00 | 838766.3761
[6 empty] | 2017-12-18 14:00 | 845273.2415
[6 empty] | 2017-12-18 15:00 | 838683.6487
[6 empty] | 2017-12-18 16:00 | 823095.1045
[6 empty] | 2017-12-18 17:00 | 815868.1216
[6 empty] | 2017-12-18 18:00 | 857847.0383
[6 empty] | 2017-12-18 19:00 | 854089.6375
[6 empty] | 2017-12-18 20:00 | 826625.0211
[6 empty] | 2017-12-18 21:00 | 800152.3994
[6 empty] | 2017-12-18 22:00 | 782030.44
[6 empty] | 2017-12-18 23:00 | 763217.7389
[6 empty] | 2017-12-19 | 744357.9016
[6 empty] | 2017-12-19 01:00 | 727998.0529
[6 empty] | 2017-12-19 02:00 | 708887.3593
[6 empty] | 2017-12-19 03:00 | 704756.9632
[6 empty] | 2017-12-19 04:00 | 705976.2197
[6 empty] | 2017-12-19 05:00 | 738723.949
[6 empty] | 2017-12-19 06:00 | 800672.3649
[6 empty] | 2017-12-19 07:00 | 916041.7811
[6 empty] | 2017-12-19 08:00 | 1098348.2727
[6 empty] | 2017-12-19 09:00 | 1194320.3099
[6 empty] | 2017-12-19 10:00 | 1253514.103
[6 empty] | 2017-12-19 11:00 | 1257686.1514
[6 empty] | 2017-12-19 12:00 | 1255041.2737
[6 empty] | 2017-12-19 13:00 | 1263614.2063
[6 empty] | 2017-12-19 14:00 | 1254213.5775
[6 empty] | 2017-12-19 15:00 | 1196093.3465
[6 empty] | 2017-12-19 16:00 | 1127708.2538
[6 empty] | 2017-12-19 17:00 | 1015034.8164
[6 empty] | 2017-12-19 18:00 | 976750.4242
[6 empty] | 2017-12-19 19:00 | 956748.158
[6 empty] | 2017-12-19 20:00 | 907127.0195
[6 empty] | 2017-12-19 21:00 | 861819.4794
[6 empty] | 2017-12-19 22:00 | 814583.1428
[6 empty] | 2017-12-19 23:00 | 785461.1089
[6 empty] | 2017-12-20 | 770122.488
[6 empty] | 2017-12-20 01:00 | 746143.69
[6 empty] | 2017-12-20 02:00 | 728386.7373
[6 empty] | 2017-12-20 03:00 | 713090.2102
[6 empty] | 2017-12-20 04:00 | 715607.2526
[6 empty] | 2017-12-20 05:00 | 750043.1913
[6 empty] | 2017-12-20 06:00 | 816530.4007
[6 empty] | 2017-12-20 07:00 | 912878.1581
[6 empty] | 2017-12-20 08:00 | 1077571.6399
[6 empty] | 2017-12-20 09:00 | 1176240.2575
[6 empty] | 2017-12-20 10:00 | 1227986.5443
[6 empty] | 2017-12-20 11:00 | 1247593.9256
[6 empty] | 2017-12-20 12:00 | 1254179.8846
[6 empty] | 2017-12-20 13:00 | 1255381.8478
[6 empty] | 2017-12-20 14:00 | 1247920.7011
[6 empty] | 2017-12-20 15:00 | 1195943.2027
[6 empty] | 2017-12-20 16:00 | 1128343.8815
[6 empty] | 2017-12-20 17:00 | 1028106.472
[6 empty] | 2017-12-20 18:00 | 1004916.3348
[6 empty] | 2017-12-20 19:00 | 961094.5668
[6 empty] | 2017-12-20 20:00 | 912194.5347
[6 empty] | 2017-12-20 21:00 | 866865.9475
[6 empty] | 2017-12-20 22:00 | 818341.6033
[6 empty] | 2017-12-20 23:00 | 783217.7152
[6 empty] | 2017-12-21 | 754368.1752
[6 empty] | 2017-12-21 01:00 | 730062.4381
[6 empty] | 2017-12-21 02:00 | 707468.5901
[6 empty] | 2017-12-21 03:00 | 705937.4459
[6 empty] | 2017-12-21 04:00 | 713191.0037
[6 empty] | 2017-12-21 05:00 | 740466.2934
[6 empty] | 2017-12-21 06:00 | 784709.8459
[6 empty] | 2017-12-21 07:00 | 884768.2013
[6 empty] | 2017-12-21 08:00 | 1061763.8619
[6 empty] | 2017-12-21 09:00 | 1163876.794
[6 empty] | 2017-12-21 10:00 | 1212217.9203
[6 empty] | 2017-12-21 11:00 | 1232369.5356
[6 empty] | 2017-12-21 12:00 | 1233910.6122
[6 empty] | 2017-12-21 13:00 | 1247369.6594
[6 empty] | 2017-12-21 14:00 | 1234199.9711
[6 empty] | 2017-12-21 15:00 | 1187008.312
[6 empty] | 2017-12-21 16:00 | 1116667.4854
[6 empty] | 2017-12-21 17:00 | 1032545.0732
[6 empty] | 2017-12-21 18:00 | 991382.1189
[6 empty] | 2017-12-21 19:00 | 965299.8175
[6 empty] | 2017-12-21 20:00 | 918927.8198
[6 empty] | 2017-12-21 21:00 | 871688.3843
[6 empty] | 2017-12-21 22:00 | 820483.4211
[6 empty] | 2017-12-21 23:00 | 790094.167
[6 empty] | 2017-12-22 | 709733.4598
[6 empty] | 2017-12-22 01:00 | 696155.6014
[6 empty] | 2017-12-22 02:00 | 678420.4841
[6 empty] | 2017-12-22 03:00 | 670452.3767
[6 empty] | 2017-12-22 04:00 | 680699.2349
[6 empty] | 2017-12-22 05:00 | 696118.1649
[6 empty] | 2017-12-22 06:00 | 741813.1423
[6 empty] | 2017-12-22 07:00 | 843382.4681
[6 empty] | 2017-12-22 08:00 | 1017194.3928
[6 empty] | 2017-12-22 09:00 | 1097623.4488
[6 empty] | 2017-12-22 10:00 | 1151773.8063
[6 empty] | 2017-12-22 11:00 | 1187809.6757
[6 empty] | 2017-12-22 12:00 | 1194328.028
[6 empty] | 2017-12-22 13:00 | 1194894.8668
[6 empty] | 2017-12-22 14:00 | 1185968.0851
[6 empty] | 2017-12-22 15:00 | 1145759.2182
[6 empty] | 2017-12-22 16:00 | 1082069.6337
[6 empty] | 2017-12-22 17:00 | 985749.4465
[6 empty] | 2017-12-22 18:00 | 953325.4666
[6 empty] | 2017-12-22 19:00 | 941025.406
[6 empty] | 2017-12-22 20:00 | 895262.2381
[6 empty] | 2017-12-22 21:00 | 850386.3547
[6 empty] | 2017-12-22 22:00 | 803007.0233
[6 empty] | 2017-12-22 23:00 | 765434.7235
[6 empty] | 2017-12-23 | 741432.1606
[6 empty] | 2017-12-23 01:00 | 725488.1189
[6 empty] | 2017-12-23 02:00 | 705463.9567
[6 empty] | 2017-12-23 03:00 | 695946.8848
[6 empty] | 2017-12-23 04:00 | 694468.6894
[6 empty] | 2017-12-23 05:00 | 718621.6221
[6 empty] | 2017-12-23 06:00 | 760950.6829
[6 empty] | 2017-12-23 07:00 | 869591.4108
[6 empty] | 2017-12-23 08:00 | 1051279.0378
[6 empty] | 2017-12-23 09:00 | 1137730.6909
[6 empty] | 2017-12-23 10:00 | 1190521.2358
[6 empty] | 2017-12-23 11:00 | 1215043.4371
[6 empty] | 2017-12-23 12:00 | 1215326.217
[6 empty] | 2017-12-23 13:00 | 1219328.0038
[6 empty] | 2017-12-23 14:00 | 1203843.1529
[6 empty] | 2017-12-23 15:00 | 1162248.9108
[6 empty] | 2017-12-23 16:00 | 1089888.9372
[6 empty] | 2017-12-23 17:00 | 1001934.0466
[6 empty] | 2017-12-23 18:00 | 971142.3152
[6 empty] | 2017-12-23 19:00 | 945356.4897
[6 empty] | 2017-12-23 20:00 | 906249.4957
[6 empty] | 2017-12-23 21:00 | 866419.8787
[6 empty] | 2017-12-23 22:00 | 826759.7245
[6 empty] | 2017-12-23 23:00 | 798410.9477
[6 empty] | 2017-12-24 | 759823.9584
[6 empty] | 2017-12-24 01:00 | 731118.2659
[6 empty] | 2017-12-24 02:00 | 716222.3035
[6 empty] | 2017-12-24 03:00 | 699043.8819
[6 empty] | 2017-12-24 04:00 | 693463.9182
[6 empty] | 2017-12-24 05:00 | 707374.0519
[6 empty] | 2017-12-24 06:00 | 718052.3211
[6 empty] | 2017-12-24 07:00 | 737588.3914
[6 empty] | 2017-12-24 08:00 | 809926.3952
[6 empty] | 2017-12-24 09:00 | 887352.2893
[6 empty] | 2017-12-24 10:00 | 930550.3239
[6 empty] | 2017-12-24 11:00 | 955754.853
[6 empty] | 2017-12-24 12:00 | 957096.3965
[6 empty] | 2017-12-24 13:00 | 941117.8366
[6 empty] | 2017-12-24 14:00 | 919073.4694
[6 empty] | 2017-12-24 15:00 | 916552.7232
[6 empty] | 2017-12-24 16:00 | 901641.0894
[6 empty] | 2017-12-24 17:00 | 870735.1076
[6 empty] | 2017-12-24 18:00 | 889676.7226
[6 empty] | 2017-12-24 19:00 | 883072.164
[6 empty] | 2017-12-24 20:00 | 858793.2652
[6 empty] | 2017-12-24 21:00 | 833148.2545
[6 empty] | 2017-12-24 22:00 | 799803.7831
[6 empty] | 2017-12-24 23:00 | 777973.7474
[6 empty] | 2017-12-25 | 750767.549
[6 empty] | 2017-12-25 01:00 | 718672.99
[6 empty] | 2017-12-25 02:00 | 692648.9504
[6 empty] | 2017-12-25 03:00 | 690222.9577
[6 empty] | 2017-12-25 04:00 | 690507.8796
[6 empty] | 2017-12-25 05:00 | 686499.2141
[6 empty] | 2017-12-25 06:00 | 685546.3311
[6 empty] | 2017-12-25 07:00 | 678230.5128
[6 empty] | 2017-12-25 08:00 | 707425.4574
[6 empty] | 2017-12-25 09:00 | 747060.4705
[6 empty] | 2017-12-25 10:00 | 779842.248
[6 empty] | 2017-12-25 11:00 | 815823.9833
[6 empty] | 2017-12-25 12:00 | 836615.7537
[6 empty] | 2017-12-25 13:00 | 836453.5733
[6 empty] | 2017-12-25 14:00 | 843456.4843
[6 empty] | 2017-12-25 15:00 | 836705.3994
[6 empty] | 2017-12-25 16:00 | 820599.1563
[6 empty] | 2017-12-25 17:00 | 813512.6304
[6 empty] | 2017-12-25 18:00 | 853903.7985
[6 empty] | 2017-12-25 19:00 | 850595.7698
[6 empty] | 2017-12-25 20:00 | 823914.7321
[6 empty] | 2017-12-25 21:00 | 798350.4723
[6 empty] | 2017-12-25 22:00 | 780419.689
[6 empty] | 2017-12-25 23:00 | 762082.923
[6 empty] | 2017-12-26 | 740078.4784
[6 empty] | 2017-12-26 01:00 | 723380.8319
[6 empty] | 2017-12-26 02:00 | 702799.4645
[6 empty] | 2017-12-26 03:00 | 700296.4891
[6 empty] | 2017-12-26 04:00 | 703430.6874
[6 empty] | 2017-12-26 05:00 | 734300.9304
[6 empty] | 2017-12-26 06:00 | 795506.1125
[6 empty] | 2017-12-26 07:00 | 910971.7571
[6 empty] | 2017-12-26 08:00 | 1073790.2237
[6 empty] | 2017-12-26 09:00 | 1167776.9768
[6 empty] | 2017-12-26 10:00 | 1220163.5581
[6 empty] | 2017-12-26 11:00 | 1251694.5364
[6 empty] | 2017-12-26 12:00 | 1252878.4422
[6 empty] | 2017-12-26 13:00 | 1257071.9951
[6 empty] | 2017-12-26 14:00 | 1248551.0538
[6 empty] | 2017-12-26 15:00 | 1186638.7162
[6 empty] | 2017-12-26 16:00 | 1116409.5964
[6 empty] | 2017-12-26 17:00 | 1013717.7567
[6 empty] | 2017-12-26 18:00 | 975588.7194
[6 empty] | 2017-12-26 19:00 | 957584.691
[6 empty] | 2017-12-26 20:00 | 915033.2258
[6 empty] | 2017-12-26 21:00 | 869401.2926
[6 empty] | 2017-12-26 22:00 | 823984.4189
[6 empty] | 2017-12-26 23:00 | 795754.9452
[6 empty] | 2017-12-27 | 781205.4287
[6 empty] | 2017-12-27 01:00 | 760852.7995
[6 empty] | 2017-12-27 02:00 | 737224.9133
[6 empty] | 2017-12-27 03:00 | 717063.3788
[6 empty] | 2017-12-27 04:00 | 719985.8365
[6 empty] | 2017-12-27 05:00 | 755262.6964
[6 empty] | 2017-12-27 06:00 | 814832.87
[6 empty] | 2017-12-27 07:00 | 910686.9438
[6 empty] | 2017-12-27 08:00 | 1072248.0063
[6 empty] | 2017-12-27 09:00 | 1164549.9548
[6 empty] | 2017-12-27 10:00 | 1216273.6114
[6 empty] | 2017-12-27 11:00 | 1233835.0228
[6 empty] | 2017-12-27 12:00 | 1233592.7079
[6 empty] | 2017-12-27 13:00 | 1232081.6611
[6 empty] | 2017-12-27 14:00 | 1224414.8726
[6 empty] | 2017-12-27 15:00 | 1180075.4094
[6 empty] | 2017-12-27 16:00 | 1111476.1797
[6 empty] | 2017-12-27 17:00 | 1018656.5523
[6 empty] | 2017-12-27 18:00 | 988566.7072
[6 empty] | 2017-12-27 19:00 | 956888.3214
[6 empty] | 2017-12-27 20:00 | 909727.1447
[6 empty] | 2017-12-27 21:00 | 861875.2361
[6 empty] | 2017-12-27 22:00 | 821924.5017
[6 empty] | 2017-12-27 23:00 | 787305.4105
[6 empty] | 2017-12-28 | 751026.7125
[6 empty] | 2017-12-28 01:00 | 725894.6502
[6 empty] | 2017-12-28 02:00 | 703089.8914
[6 empty] | 2017-12-28 03:00 | 702421.8864
[6 empty] | 2017-12-28 04:00 | 708964.7695
[6 empty] | 2017-12-28 05:00 | 736376.266
[6 empty] | 2017-12-28 06:00 | 779141.221
[6 empty] | 2017-12-28 07:00 | 877736.3819
[6 empty] | 2017-12-28 08:00 | 1054767.565
[6 empty] | 2017-12-28 09:00 | 1158191.7192
[6 empty] | 2017-12-28 10:00 | 1207770.3673
[6 empty] | 2017-12-28 11:00 | 1227411.1866
[6 empty] | 2017-12-28 12:00 | 1229216.9979
[6 empty] | 2017-12-28 13:00 | 1241469.0158
[6 empty] | 2017-12-28 14:00 | 1229767.1096
[6 empty] | 2017-12-28 15:00 | 1182803.0966
[6 empty] | 2017-12-28 16:00 | 1113890.7467
[6 empty] | 2017-12-28 17:00 | 1028795.2025
[6 empty] | 2017-12-28 18:00 | 987781.8057
[6 empty] | 2017-12-28 19:00 | 960069.6468
[6 empty] | 2017-12-28 20:00 | 914942.3711
[6 empty] | 2017-12-28 21:00 | 868151.5024
[6 empty] | 2017-12-28 22:00 | 820319.4228
[6 empty] | 2017-12-28 23:00 | 787757.9186
[6 empty] | 2017-12-29 | 702222.2368
[6 empty] | 2017-12-29 01:00 | 689494.7739
[6 empty] | 2017-12-29 02:00 | 670857.4326
[6 empty] | 2017-12-29 03:00 | 663415.2834
[6 empty] | 2017-12-29 04:00 | 673388.1702
[6 empty] | 2017-12-29 05:00 | 687410.044
[6 empty] | 2017-12-29 06:00 | 734335.8117
[6 empty] | 2017-12-29 07:00 | 833014.5207
[6 empty] | 2017-12-29 08:00 | 1004442.037
[6 empty] | 2017-12-29 09:00 | 1084246.5379
[6 empty] | 2017-12-29 10:00 | 1139114.4473
[6 empty] | 2017-12-29 11:00 | 1173759.9946
[6 empty] | 2017-12-29 12:00 | 1180237.2604
[6 empty] | 2017-12-29 13:00 | 1181788.5243
[6 empty] | 2017-12-29 14:00 | 1173952.2033
[6 empty] | 2017-12-29 15:00 | 1132843.3288
[6 empty] | 2017-12-29 16:00 | 1070434.6407
[6 empty] | 2017-12-29 17:00 | 974433.6208
[6 empty] | 2017-12-29 18:00 | 943959.6747
[6 empty] | 2017-12-29 19:00 | 932839.2202
[6 empty] | 2017-12-29 20:00 | 886552.5751
[6 empty] | 2017-12-29 21:00 | 841524.9157
[6 empty] | 2017-12-29 22:00 | 793936.3321
[6 empty] | 2017-12-29 23:00 | 757627.8171
[6 empty] | 2017-12-30 | 728433.9536
[6 empty] | 2017-12-30 01:00 | 710384.6703
[6 empty] | 2017-12-30 02:00 | 690594.2743
[6 empty] | 2017-12-30 03:00 | 675105.0482
[6 empty] | 2017-12-30 04:00 | 674144.421
[6 empty] | 2017-12-30 05:00 | 705410.1737
[6 empty] | 2017-12-30 06:00 | 747311.8377
[6 empty] | 2017-12-30 07:00 | 847672.6803
[6 empty] | 2017-12-30 08:00 | 1001046.0558
[6 empty] | 2017-12-30 09:00 | 1092687.5846
[6 empty] | 2017-12-30 10:00 | 1143337.398
[6 empty] | 2017-12-30 11:00 | 1159675.5271
[6 empty] | 2017-12-30 12:00 | 1159732.7312
[6 empty] | 2017-12-30 13:00 | 1160518.2236
[6 empty] | 2017-12-30 14:00 | 1154353.6629
[6 empty] | 2017-12-30 15:00 | 1122990.8948
[6 empty] | 2017-12-30 16:00 | 1063070.2567
[6 empty] | 2017-12-30 17:00 | 982304.7352
[6 empty] | 2017-12-30 18:00 | 941257.6444
[6 empty] | 2017-12-30 19:00 | 918150.9745
[6 empty] | 2017-12-30 20:00 | 880836.1692
[6 empty] | 2017-12-30 21:00 | 844276.2695
[6 empty] | 2017-12-30 22:00 | 802086.9236
[6 empty] | 2017-12-30 23:00 | 774944.7506
[6 empty] | 2017-12-31 | 742317.5002
[6 empty] | 2017-12-31 01:00 | 716403.7958
[6 empty] | 2017-12-31 02:00 | 702141.4637
[6 empty] | 2017-12-31 03:00 | 689819.1428
[6 empty] | 2017-12-31 04:00 | 687511.1872
[6 empty] | 2017-12-31 05:00 | 698846.8929
[6 empty] | 2017-12-31 06:00 | 715500.0705
[6 empty] | 2017-12-31 07:00 | 729534.2877
[6 empty] | 2017-12-31 08:00 | 786682.3832
[6 empty] | 2017-12-31 09:00 | 859024.3355
[6 empty] | 2017-12-31 10:00 | 898939.531
[6 empty] | 2017-12-31 11:00 | 923887.8901
[6 empty] | 2017-12-31 12:00 | 925711.2195
[6 empty] | 2017-12-31 13:00 | 909437.8475
[6 empty] | 2017-12-31 14:00 | 889204.9094
[6 empty] | 2017-12-31 15:00 | 882207.5748
[6 empty] | 2017-12-31 16:00 | 873352.0913
[6 empty] | 2017-12-31 17:00 | 848472.3296
[6 empty] | 2017-12-31 18:00 | 861349.3398
[6 empty] | 2017-12-31 19:00 | 855669.6739
[6 empty] | 2017-12-31 20:00 | 825993.7879
[6 empty] | 2017-12-31 21:00 | 812074.644
[6 empty] | 2017-12-31 22:00 | 781818.8816
[6 empty] | 2017-12-31 23:00 | 761025.5292
Note on E2: [Threaded comment] Your version of Excel allows you to read this threaded comment; however, any edits to it will get removed if the file is opened in a newer version of Excel. Learn more: https://go.microsoft.com/fwlink/?linkid=870924 Comment: Medium Growth Load Forecast, IRP

## Industrial (OLD) (hidden)
Notes: | [6 empty] | 8760 |  | 100% adoption
Industrial makes up only ~13% of PR's elec load | [5 empty] | Load Factor--> | 75.13% |  | 2020 | 2021 | 2022 | 2023 | 2024 | 2025 | 2026 | 2027 | 2028 | 2029 | 2030 | 2031 | 2032 | 2033 | 2034 | 2035 | 2036 | 2037 | 2038 | 2039 | 2040
Industrial measures might have to be specially tailored to each customer | TOTAL INDUSTRIAL SAVINGS by 2040 | Total Industrial Load (kWh) 2020: | 2187518518 |  |  | Peak kW --> | 332386.3301 | Linear | 0.7752% | 0.7752% | 0.7752% | 0.7752% | 0.7752% | 0.7752% | 0.7752% | 0.7752% | 0.7752% | 0.7752% | 0.7752% | 0.7752% | 0.7752% | 0.7752% | 0.7752% | 0.7752% | 0.7752% | 0.7752% | 0.7752% | 0.7752% | 0.7752%
So lots of effort to target a small % of load | 16.28% | Peak Industrial Load (MW) 2020: | 332.3863 |  |  | SUM yearly kWh --> | 2187518518 | S curve % of 100% | 1% | 3% | 6% | 10% | 15% | 21% | 28% | 36% | 45% | 55% | 64% | 72% | 79% | 85% | 90% | 94% | 97% | 99% | 100% | 100% | 100%
But potential to still significantly reduce this load | Set % Participation Here: | Load Factor 2020: | 75.13% |  |  | Date & Hour | Industrial |  | 1% | 2% | 3% | 4% | 5% | 6% | 7% | 8% | 9% | 10% | 9% | 8% | 7% | 6% | 5% | 4% | 3% | 2% | 1% | 0% | 0%
| 50% |  |  |  |  | 2017-01-01 | 165206.1239 | S curve E savings % | 0.1628% | 0.3256% | 0.4884% | 0.6512% | 0.814% | 0.9768% | 1.14% | 1.302% | 1.465% | 1.628% | 1.465% | 1.302% | 1.14% | 0.9768% | 0.814% | 0.6512% | 0.4884% | 0.3256% | 0.1628% | 0% | 0%
[6 empty] | 2017-01-01 01:00 | 164761.9129
[6 empty] | 2017-01-01 02:00 | 164297.4908
[6 empty] | 2017-01-01 03:00 | 164060.8029
[6 empty] | 2017-01-01 04:00 | 163061.6327
[6 empty] | 2017-01-01 05:00 | 163014.3683
[6 empty] | 2017-01-01 06:00 | 162627.2847
[6 empty] | 2017-01-01 07:00 | 161802.1533
[6 empty] | 2017-01-01 08:00 | 161777.8921
[6 empty] | 2017-01-01 09:00 | 160996.9794
[6 empty] | 2017-01-01 10:00 | 160532.4612
| IAC INDUSTRIAL EE MEASURE | PERCENT SAVINGS | ADOPTION %* | % VIABLE** | Realized Savings | 2017-01-01 11:00 | 161342.5729
| ANALYZE FLUE GAS FOR PROPER AIR/FUEL RATIO | 0% | 50% | 0% | 0% | 2017-01-01 12:00 | 161229.1232 |  | Linear | % Adoption | 2020 | 2021 | 2022 | 2023 | 2024 | 2025 | 2026 | 2027 | 2028 | 2029 | 2030 | 2031 | 2032 | 2033 | 2034 | 2035 | 2036 | 2037 | 2038 | 2039 | 2040
| USE HEAT FROM BOILER BLOWDOWN TO PREHEAT BOILER FEED WATER | 0% | 50% | 0% | 0% | 2017-01-01 13:00 | 161943.3897 |  | Low | 33% | 0.2558% | 0.2558% | 0.2558% | 0.2558% | 0.2558% | 0.2558% | 0.2558% | 0.2558% | 0.2558% | 0.2558% | 0.2558% | 0.2558% | 0.2558% | 0.2558% | 0.2558% | 0.2558% | 0.2558% | 0.2558% | 0.2558% | 0.2558% | 0.2558%
| USE WASTE HEAT FROM HOT FLUE GASES TO PREHEAT | 0% | 50% | 0% | 0% | 2017-01-01 14:00 | 163019.4741 |  | Med | 67% | 0.5194% | 0.5194% | 0.5194% | 0.5194% | 0.5194% | 0.5194% | 0.5194% | 0.5194% | 0.5194% | 0.5194% | 0.5194% | 0.5194% | 0.5194% | 0.5194% | 0.5194% | 0.5194% | 0.5194% | 0.5194% | 0.5194% | 0.5194% | 0.5194%
| PAY UTILITY BILLS ON TIME | 0% | 50% | 0% | 0% | 2017-01-01 15:00 | 163227.6997 |  | High | 100% | 0.7752% | 0.7752% | 0.7752% | 0.7752% | 0.7752% | 0.7752% | 0.7752% | 0.7752% | 0.7752% | 0.7752% | 0.7752% | 0.7752% | 0.7752% | 0.7752% | 0.7752% | 0.7752% | 0.7752% | 0.7752% | 0.7752% | 0.7752% | 0.7752%
| CLOSELY MONITOR CHEMICAL ADDITIONS TO INCREASE BATH LIFE | 0% | 50% | 0% | 0% | 2017-01-01 16:00 | 158080.13
| REPAIR OR REPLACE STEAM TRAPS | 0% | 50% | 0% | 0% | 2017-01-01 17:00 | 158844.0877
| OPTIMIZE PLANT POWER FACTOR | 0% | 50% | 0% | 0% | 2017-01-01 18:00 | 161497.7784 |  | S-Curve | % Adoption | 2020 | 2021 | 2022 | 2023 | 2024 | 2025 | 2026 | 2027 | 2028 | 2029 | 2030 | 2031 | 2032 | 2033 | 2034 | 2035 | 2036 | 2037 | 2038 | 2039 | 2040 | Total % Sector Savings | IRP Industrial Estimates
| ISOLATE HOT OR COLD EQUIPMENT | 0% | 50% | 0% | 0% | 2017-01-01 19:00 | 160452.1259 |  | Low | 33%
| USE OPTIMUM THICKNESS INSULATION | 0% | 50% | 0% | 0% | 2017-01-01 20:00 | 162111.2109 |  | Med | 67%
| REPLACE TREATED WATER WITH WELL / SURFACE WATER | 0% | 50% | 0% | 0% | 2017-01-01 21:00 | 162238.0836 |  | Low | 33% | 0.05372% | 0.1074% | 0.1612% | 0.2149% | 0.2686% | 0.3223% | 0.3761% | 0.4298% | 0.4835% | 0.5372% | 0.4835% | 0.4298% | 0.3761% | 0.3223% | 0.2686% | 0.2149% | 0.1612% | 0.1074% | 0.05372% | 0% | 0% | 5.372%
| REDUCE EXCESSIVE BOILER BLOWDOWN | 0% | 50% | 0% | 0% | 2017-01-01 22:00 | 161204.6938 |  | Med | 67% | 0.1091% | 0.2181% | 0.3272% | 0.4363% | 0.5454% | 0.6544% | 0.7635% | 0.8726% | 0.9817% | 1.091% | 0.9817% | 0.8726% | 0.7635% | 0.6544% | 0.5454% | 0.4363% | 0.3272% | 0.2181% | 0.1091% | 0% | 0% | 10.91%
| CHANGE RATE SCHEDULES OR OTHER CHANGES IN UTILITY SERVICE | 1.45% | 0% | 0% | 0% | 2017-01-01 23:00 | 161725.8896 |  | High | 100% | 0.1628% | 0.3256% | 0.4884% | 0.6512% | 0.814% | 0.9768% | 1.14% | 1.302% | 1.465% | 1.628% | 1.465% | 1.302% | 1.14% | 0.9768% | 0.814% | 0.6512% | 0.4884% | 0.3256% | 0.1628% | 0% | 0% | 16.28%
| USE A FOSSIL FUEL ENGINE TO COGENERATE ELECTRICITY OR MOTIVE POWER; AND UTILIZE HEAT | 49.94% | 50% | 15% | 3.746% | 2017-01-02 | 162038.1531
| USE PHOTOCELL CONTROLS | 0.07514% | 50% | 10% | 0.003757% | 2017-01-02 01:00 | 160923.9906
| AVOID INTRODUCING HOT, HUMID, OR DIRTY AIR INTO HVAC SYSTEM | 0.2294% | 50% | 5% | 0.005735% | 2017-01-02 02:00 | 161660.3956
| UTILIZE ENERGY-EFFICIENT BELTS AND OTHER IMPROVED MECHANISMS | 0.09944% | 50% | 15% | 0.007458% | 2017-01-02 03:00 | 161739.6408
| UTILIZE ENERGY-EFFICIENT BELTS AND OTHER IMPROVED MECHANISMS | 0.09944% | 50% | 15% | 0.007458% | 2017-01-02 04:00 | 163652.8894
| UTILIZE DAYLIGHT WHENEVER POSSIBLE IN LIEU OF ARTIFICIAL LIGHT | 0.1625% | 50% | 10% | 0.008127% | 2017-01-02 05:00 | 167862.3406
| RECOVER WASTE HEAT FROM EQUIPMENT | 0.3873% | 50% | 5% | 0.009681% | 2017-01-02 06:00 | 172255.2545 |  | High | 100% | 0.1628% | 0.3256% | 0.4884% | 0.6512% | 0.814% | 0.9768% | 1.14% | 1.302% | 1.465% | 1.628% | 1.465% | 1.302% | 1.14% | 0.9768% | 0.814% | 0.6512% | 0.4884% | 0.3256% | 0.1628% | 0% | 0%
| REPLACE EXISTING HVAC UNIT WITH HIGH EFFICIENCY MODEL | 0.7084% | 50% | 5% | 0.01771% | 2017-01-02 07:00 | 179860.7152
| UPGRADE OBSOLETE EQUIPMENT | 0.9001% | 50% | 5% | 0.0225% | 2017-01-02 08:00 | 188851.1305
| USE SOLAR HEAT TO HEAT WATER | 0.9208% | 50% | 5% | 0.02302% | 2017-01-02 09:00 | 196813.5006
| MAINTAIN AIR FILTERS BY CLEANING OR REPLACEMENT | 0.312% | 50% | 15% | 0.0234% | 2017-01-02 10:00 | 201268.8859
| USE MOST EFFICIENT TYPE OF ELECTRIC MOTORS | 1.436% | 50% | 5% | 0.0359% | 2017-01-02 11:00 | 204485.501
| RE-USE OR RECYCLE HOT OR COLD PROCESS EXHAUST AIR | 1.663% | 50% | 5% | 0.04158% | 2017-01-02 12:00 | 206900.944
| INSTALL OCCUPANCY SENSORS | 0.2095% | 50% | 40% | 0.0419% | 2017-01-02 13:00 | 207673.3248
| INSTALL PARTITIONS TO REDUCE SIZE OF CONDITIONED SPACE | 0.8261% | 50% | 15% | 0.06196% | 2017-01-02 14:00 | 206542.7536
| USE OPTIMUM SIZE AND CAPACITY EQUIPMENT | 0.4178% | 50% | 35% | 0.07312% | 2017-01-02 15:00 | 204631.5775
| INSTALL VINYL STRIP / HIGH SPEED / AIR CURTAIN DOORS | 0.7268% | 50% | 25% | 0.09085% | 2017-01-02 16:00 | 200336.9822
| UTILIZE A LESS EXPENSIVE COOLING METHOD | 2.446% | 50% | 10% | 0.1223% | 2017-01-02 17:00 | 197089.2712
| INSULATE GLAZING, WALLS, CEILINGS, AND ROOFS*** | 5.148% | 50% | 5% | 0.1287% | 2017-01-02 18:00 | 192382.7046
| CLOSE HOLES AND OPENINGS IN BUILDING SUCH AS BROKEN WINDOWS | 5.711% | 50% | 5% | 0.1428% | 2017-01-02 19:00 | 186715.9045 | [26 empty] | USE ADJUSTABLE FREQUENCY DRIVE MOTORS | 2.792% | use adjustable frequency drive motors | Use adjustable frequency drive motors | 2.792%
| INSTALL / REPAIR INSULATION ON STEAM LINES | 2.834% | 50% | 15% | 0.2126% | 2017-01-02 20:00 | 182704.0347 | [26 empty] | INSTALL / REPAIR INSULATION ON STEAM LINES | 2.834% | install / repair insulation on steam lines | Install / repair insulation on steam lines | 2.834%
| ELIMINATE OR REDUCE COMPRESSED AIR USAGE | 0.8835% | 50% | 55% | 0.243% | 2017-01-02 21:00 | 178679.6018 | [26 empty] | IMPLEMENT ENERGY MONITORING SYSTEM | 4% | implement energy monitoring system | Implement energy monitoring system | 4%
| USE OR REPLACE WITH ENERGY EFFICIENT SUBSTITUTES | 2.47% | 50% | 20% | 0.247% | 2017-01-02 22:00 | 175908.148 |  | S-Curve | % Adoption | 2020 | 2021 | 2022 | 2023 | 2024 | 2025 | 2026 | 2027 | 2028 | 2029 | 2030 | 2031 | 2032 | 2033 | 2034 | 2035 | 2036 | 2037 | 2038 | 2039 | 2040 |  |  | CLEAN OR COLOR ROOF TO REDUCE SOLAR LOAD | 5.097% | clean or color roof to reduce solar load | Clean or color roof to reduce solar load | 5.097%
| UTILIZE AN EVAPORATIVE AIR PRE-COOLER OR OTHER HEAT EXCHANGER IN AC SYSTEM | 8.397% | 50% | 10% | 0.4199% | 2017-01-02 23:00 | 173090.5947 |  | Low | 33% | 0.05372% | 0.1612% | 0.3223% | 0.5372% | 0.8058% | 1.128% | 1.504% | 1.934% | 2.418% | 2.955% | 3.438% | 3.868% | 4.244% | 4.566% | 4.835% | 5.05% | 5.211% | 5.319% | 5.372% | 5.372% | 5.372% |  |  | INSULATE GLAZING, WALLS, CEILINGS, AND ROOFS | 5.148% | insulate glazing, walls, ceilings, and roofs | Insulate glazing, walls, ceilings, and roofs | 5.148%
| INSTALL WASTE HEAT BOILER TO PRODUCE STEAM | 19.6% | 50% | 5% | 0.4899% | 2017-01-03 | 172008.8661 |  | Med | 67% | 0.1091% | 0.3272% | 0.6544% | 1.091% | 1.636% | 2.291% | 3.054% | 3.927% | 4.908% | 5.999% | 6.981% | 7.853% | 8.617% | 9.271% | 9.817% | 10.25% | 10.58% | 10.8% | 10.91% | 10.91% | 10.91% |  |  | TURN OFF EQUIPMENT WHEN NOT IN USE | 5.692% | turn off equipment when not in use | Turn off equipment when not in use | 5.692%
| REPLACE EXISTING CHILLER WITH HIGH EFFICIENCY MODEL | 10.57% | 50% | 10% | 0.5285% | 2017-01-03 01:00 | 170455.0371 |  | High | 100% | 0.1628% | 0.4884% | 0.9768% | 1.628% | 2.442% | 3.419% | 4.558% | 5.861% | 7.326% | 8.954% | 10.42% | 11.72% | 12.86% | 13.84% | 14.65% | 15.3% | 15.79% | 16.12% | 16.28% | 16.28% | 16.28% |  |  | CLOSE HOLES AND OPENINGS IN BUILDING | 5.711% | close holes and openings in building | Close holes and openings in building | 5.711%
| UTILIZE HIGHER EFFICIENCY LAMPS AND/OR BALLASTS | 2.206% | 50% | 50% | 0.5514% | 2017-01-03 02:00 | 169772.0472 |  | Med | 0% | [23 empty] | HIRE ENERGY PROGRAM MANAGEMENT | 6% | hire energy program management | Hire energy program management | 6% | bar: 2020 to 2040
| ELIMINATE LEAKS IN INERT GAS AND COMPRESSED AIR LINES/ VALVES | 1.231% | 50% | 95% | 0.5847% | 2017-01-03 03:00 | 169539.7759 | [26 empty] | UTILIZE AN EVAPORATIVE AIR PRE-COOLER | 8.397% | utilize an evaporative air pre-cooler | Utilize an evaporative air pre-cooler | 8.397%
| LOWER TEMPERATURE DURING THE WINTER SEASON AND VICE-VERSA | 2.252% | 50% | 60% | 0.6757% | 2017-01-03 04:00 | 169598.7776 | [26 empty] | REPLACE CHILLER WITH HIGH EFFICIENCY MODEL | 10.57% | replace chiller with high efficiency model | Replace chiller with high efficiency model | 10.57%
| USE ADJUSTABLE FREQUENCY DRIVE OR MULTIPLE SPEED MOTORS ON EXISTING SYSTEM | 2.792% | 50% | 50% | 0.6979% | 2017-01-03 05:00 | 174316.4252 | [26 empty] | INSTALL WASTE HEAT BOILER TO PRODUCE STEAM | 19.6% | install waste heat boiler to produce steam | Install waste heat boiler to produce steam | 19.6%
| TURN OFF EQUIPMENT WHEN NOT IN USE | 5.692% | 50% | 35% | 0.996% | 2017-01-03 06:00 | 178624.0509 | [26 empty] | USE A FOSSIL FUEL ENGINE TO COGENERATE | 49.94% | use a fossil fuel engine to cogenerate | Use a fossil fuel engine to cogenerate | 49.94%
| CLEAN OR COLOR ROOF TO REDUCE SOLAR LOAD | 5.097% | 50% | 40% | 1.019% | 2017-01-03 07:00 | 183582.6329
| IMPLEMENT ENERGY MONITORING SYSTEM**** | 4% | 50% | 100% | 2% | 2017-01-03 08:00 | 189698.0248
| HIRE (IN HOUSE OR CONTRACT) ENERGY PROGRAM MANAGEMENT**** | 6% | 50% | 100% | 3% | 2017-01-03 09:00 | 195621.5452
[6 empty] | 2017-01-03 10:00 | 199538.4626
| For source data, see "IAC Industrial Averages" Tab |  |  |  |  | 2017-01-03 11:00 | 202333.8974
| Key: |  |  |  |  | 2017-01-03 12:00 | 204036.1637
| * "% ADOPTION" refers to the percentage of customers adopting a measure by 2040, among those customers for whom the measure is viable |  |  |  |  | 2017-01-03 13:00 | 203368.1651
| ** "% VIABLE" refers to the percentage of industrial customers for whom this measure is financially viable. Some may have already taken this measure. It may not apply to others. Or it may just not be cost effective for others. |  |  |  |  | 2017-01-03 14:00 | 204482.6197
| *** IAC value adjusted based on feedback provided from local industry experts |  |  |  |  | 2017-01-03 15:00 | 202667.8616
| **** Not included in IAC audits. Added based on conversation with local industry experts |  |  |  |  | 2017-01-03 16:00 | 198879.1992
[6 empty] | 2017-01-03 17:00 | 193145.1172
[6 empty] | 2017-01-03 18:00 | 189296.7063
[6 empty] | 2017-01-03 19:00 | 188458.768
[6 empty] | 2017-01-03 20:00 | 185081.6332
[6 empty] | 2017-01-03 21:00 | 181766.9783
[6 empty] | 2017-01-03 22:00 | 180216.2236
[6 empty] | 2017-01-03 23:00 | 178475.4569
[6 empty] | 2017-01-04 | 177173.9349
[6 empty] | 2017-01-04 01:00 | 174848.8203
[6 empty] | 2017-01-04 02:00 | 173559.7911
[6 empty] | 2017-01-04 03:00 | 173119.5143 | [26 empty] | USE OR REPLACE WITH ENERGY EFFICIENT SUBSTITUTES | 0.004941 | use or replace with energy efficient substitutes | Use energy efficient substitutes
[6 empty] | 2017-01-04 04:00 | 174485.0953 | [26 empty] | UTILIZE AN EVAPORATIVE AIR PRE-COOLER OR OTHER HEAT EXCHANGER IN AC SYSTEM | 0.008397 | utilize an evaporative air pre-cooler or other heat exchanger in ac system | Utilize an evaporative air pre-cooler | 0.8397%
[6 empty] | 2017-01-04 05:00 | 179461.3699 | [26 empty] | INSTALL WASTE HEAT BOILER TO PRODUCE STEAM | 0.0097979 | install waste heat boiler to produce steam | Install waste heat boiler to produce steam | 0.9798%
[6 empty] | 2017-01-04 06:00 | 187004.7683 | [26 empty] | REPLACE EXISTING CHILLER WITH HIGH EFFICIENCY MODEL | 0.01057 | replace existing chiller with high efficiency model | Replace chiller with high efficiency model | 1.057%
[6 empty] | 2017-01-04 07:00 | 196393.3447 | [26 empty] | UTILIZE HIGHER EFFICIENCY LAMPS AND/OR BALLASTS | 0.011028 | utilize higher efficiency lamps and/or ballasts | Utilize higher efficiency lamps/ballasts | 1.103%
[6 empty] | 2017-01-04 08:00 | 206866.0768 | [26 empty] | ELIMINATE LEAKS IN INERT GAS AND COMPRESSED AIR LINES/ VALVES | 0.011694 | eliminate leaks in inert gas and compressed air lines/ valves | Eliminate leaks in gas and air lines/valves | 1.169%
[6 empty] | 2017-01-04 09:00 | 212569.2907 | [26 empty] | LOWER TEMPERATURE DURING THE WINTER SEASON AND VICE-VERSA | 0.013513 | lower temperature during the winter season and vice-versa | Adjust seasonal temperature setpoints | 1.351%
[6 empty] | 2017-01-04 10:00 | 218208.2649 | [26 empty] | USE ADJUSTABLE FREQUENCY DRIVE OR MULTIPLE SPEED MOTORS ON EXISTING SYSTEM | 0.013958 | use adjustable frequency drive or multiple speed motors on existing system | Use adjustable frequency drive motors | 1.396%
[6 empty] | 2017-01-04 11:00 | 222780.7477 | [26 empty] | TURN OFF EQUIPMENT WHEN NOT IN USE | 0.01992 | turn off equipment when not in use | Turn off equipment when not in use | 1.992%
[6 empty] | 2017-01-04 12:00 | 226107.9802 | [26 empty] | CLEAN OR COLOR ROOF TO REDUCE SOLAR LOAD | 0.02039 | clean or color roof to reduce solar load | Clean or color roof to reduce solar load | 2.039%
[6 empty] | 2017-01-04 13:00 | 226803.7249 | [26 empty] | IMPLEMENT ENERGY MONITORING SYSTEM**** | 0.04 | implement energy monitoring system**** | Implement energy monitoring system | 4%
[6 empty] | 2017-01-04 14:00 | 226242.0557 | [26 empty] | HIRE (IN HOUSE OR CONTRACT) ENERGY PROGRAM MANAGEMENT**** | 0.06 | hire (in house or contract) energy program management**** | Hire energy program management | 6%
[6 empty] | 2017-01-04 15:00 | 220111.3622
[6 empty] | 2017-01-04 16:00 | 215222.4389
[6 empty] | 2017-01-04 17:00 | 210237.5001
[6 empty] | 2017-01-04 18:00 | 204913.8287
[6 empty] | 2017-01-04 19:00 | 202846.3631
[6 empty] | 2017-01-04 20:00 | 203467.0313
[6 empty] | 2017-01-04 21:00 | 199172.4236
[6 empty] | 2017-01-04 22:00 | 195843.4406
[6 empty] | 2017-01-04 23:00 | 192630.3277
[6 empty] | 2017-01-05 | 189335.1499
[6 empty] | 2017-01-05 01:00 | 187311.2195
[6 empty] | 2017-01-05 02:00 | 187794.5558
[6 empty] | 2017-01-05 03:00 | 189609.4167
[6 empty] | 2017-01-05 04:00 | 191454.0841
[6 empty] | 2017-01-05 05:00 | 197378.9423
[6 empty] | 2017-01-05 06:00 | 204296.2758
[6 empty] | 2017-01-05 07:00 | 212677.7146
[6 empty] | 2017-01-05 08:00 | 217622.0388
[6 empty] | 2017-01-05 09:00 | 221059.9013
[6 empty] | 2017-01-05 10:00 | 226953.6722
[6 empty] | 2017-01-05 11:00 | 233589.4388
[6 empty] | 2017-01-05 12:00 | 233802.639
[6 empty] | 2017-01-05 13:00 | 235908.226
[6 empty] | 2017-01-05 14:00 | 237672.3748
[6 empty] | 2017-01-05 15:00 | 234693.5014
[6 empty] | 2017-01-05 16:00 | 231180.2669
[6 empty] | 2017-01-05 17:00 | 226012.4874
[6 empty] | 2017-01-05 18:00 | 220845.9756
[6 empty] | 2017-01-05 19:00 | 217987.6997
[6 empty] | 2017-01-05 20:00 | 215541.6702
[6 empty] | 2017-01-05 21:00 | 214494.9909
[6 empty] | 2017-01-05 22:00 | 211263.7163
[6 empty] | 2017-01-05 23:00 | 209383.8265
[6 empty] | 2017-01-06 | 207079.4557
[6 empty] | 2017-01-06 01:00 | 205293.6954
[6 empty] | 2017-01-06 02:00 | 204092.008
[6 empty] | 2017-01-06 03:00 | 201492.2919
[6 empty] | 2017-01-06 04:00 | 203078.7122
[6 empty] | 2017-01-06 05:00 | 208863.884
[6 empty] | 2017-01-06 06:00 | 215369.4498
[6 empty] | 2017-01-06 07:00 | 220238.4892
[6 empty] | 2017-01-06 08:00 | 230651.7588
[6 empty] | 2017-01-06 09:00 | 238366.8666
[6 empty] | 2017-01-06 10:00 | 243068.212
[6 empty] | 2017-01-06 11:00 | 245354.6947
[6 empty] | 2017-01-06 12:00 | 247277.9828
[6 empty] | 2017-01-06 13:00 | 246434.6412
[6 empty] | 2017-01-06 14:00 | 243982.1268
[6 empty] | 2017-01-06 15:00 | 241342.5874
[6 empty] | 2017-01-06 16:00 | 235273.5446
[6 empty] | 2017-01-06 17:00 | 228054.3563
[6 empty] | 2017-01-06 18:00 | 224677.246
[6 empty] | 2017-01-06 19:00 | 221226.3434
[6 empty] | 2017-01-06 20:00 | 218120.6228
[6 empty] | 2017-01-06 21:00 | 212613.6946
[6 empty] | 2017-01-06 22:00 | 207154.1905
[6 empty] | 2017-01-06 23:00 | 201866.4098
[6 empty] | 2017-01-07 | 200033.4598
[6 empty] | 2017-01-07 01:00 | 199473.6576
[6 empty] | 2017-01-07 02:00 | 194112.886
[6 empty] | 2017-01-07 03:00 | 196010.6611
[6 empty] | 2017-01-07 04:00 | 199087.8487
[6 empty] | 2017-01-07 05:00 | 200100.4013
[6 empty] | 2017-01-07 06:00 | 200399.1183
[6 empty] | 2017-01-07 07:00 | 199620.3664
[6 empty] | 2017-01-07 08:00 | 201211.4775
[6 empty] | 2017-01-07 09:00 | 199835.7395
[6 empty] | 2017-01-07 10:00 | 202069.8244
[6 empty] | 2017-01-07 11:00 | 203249.4779
[6 empty] | 2017-01-07 12:00 | 203527.6366
[6 empty] | 2017-01-07 13:00 | 201570.4056
[6 empty] | 2017-01-07 14:00 | 198132.3141
[6 empty] | 2017-01-07 15:00 | 196009.3047
[6 empty] | 2017-01-07 16:00 | 193359.2273
[6 empty] | 2017-01-07 17:00 | 192631.1452
[6 empty] | 2017-01-07 18:00 | 192001.2834
[6 empty] | 2017-01-07 19:00 | 190079.4605
[6 empty] | 2017-01-07 20:00 | 188961.6752
[6 empty] | 2017-01-07 21:00 | 187569.9669
[6 empty] | 2017-01-07 22:00 | 186187.7552
[6 empty] | 2017-01-07 23:00 | 184694.7087
[6 empty] | 2017-01-08 | 182793.4217
[6 empty] | 2017-01-08 01:00 | 182318.1868
[6 empty] | 2017-01-08 02:00 | 181443.4346
[6 empty] | 2017-01-08 03:00 | 182936.6748
[6 empty] | 2017-01-08 04:00 | 183724.4566
[6 empty] | 2017-01-08 05:00 | 183014.7851
[6 empty] | 2017-01-08 06:00 | 180466.1244
[6 empty] | 2017-01-08 07:00 | 176844.3497
[6 empty] | 2017-01-08 08:00 | 178328.4288
[6 empty] | 2017-01-08 09:00 | 182024.3426
[6 empty] | 2017-01-08 10:00 | 186951.048
[6 empty] | 2017-01-08 11:00 | 186254.2076
[6 empty] | 2017-01-08 12:00 | 188932.274
[6 empty] | 2017-01-08 13:00 | 189595.1391
[6 empty] | 2017-01-08 14:00 | 189740.3694
[6 empty] | 2017-01-08 15:00 | 188849.027
[6 empty] | 2017-01-08 16:00 | 186296.9725
[6 empty] | 2017-01-08 17:00 | 184981.4795
[6 empty] | 2017-01-08 18:00 | 188375.0181
[6 empty] | 2017-01-08 19:00 | 188470.0741
[6 empty] | 2017-01-08 20:00 | 187869.0848
[6 empty] | 2017-01-08 21:00 | 187060.4799
[6 empty] | 2017-01-08 22:00 | 185127.1521
[6 empty] | 2017-01-08 23:00 | 185057.58
[6 empty] | 2017-01-09 | 185275.7834
[6 empty] | 2017-01-09 01:00 | 185321.2202
[6 empty] | 2017-01-09 02:00 | 185282.5312
[6 empty] | 2017-01-09 03:00 | 185798.6209
[6 empty] | 2017-01-09 04:00 | 188522.616
[6 empty] | 2017-01-09 05:00 | 196098.8874
[6 empty] | 2017-01-09 06:00 | 208923.8811
[6 empty] | 2017-01-09 07:00 | 220298.2587
[6 empty] | 2017-01-09 08:00 | 231215.2943
[6 empty] | 2017-01-09 09:00 | 239377.6318
[6 empty] | 2017-01-09 10:00 | 245413.4661
[6 empty] | 2017-01-09 11:00 | 248548.7228
[6 empty] | 2017-01-09 12:00 | 251195.6267
[6 empty] | 2017-01-09 13:00 | 252334.5032
[6 empty] | 2017-01-09 14:00 | 248049.4942
[6 empty] | 2017-01-09 15:00 | 241476.3929
[6 empty] | 2017-01-09 16:00 | 236154.9853
[6 empty] | 2017-01-09 17:00 | 230256.4729
[6 empty] | 2017-01-09 18:00 | 224280.567
[6 empty] | 2017-01-09 19:00 | 220844.0138
[6 empty] | 2017-01-09 20:00 | 218629.1937
[6 empty] | 2017-01-09 21:00 | 211395.065
[6 empty] | 2017-01-09 22:00 | 205964.1311
[6 empty] | 2017-01-09 23:00 | 200248.1079
[6 empty] | 2017-01-10 | 197595.1214
[6 empty] | 2017-01-10 01:00 | 197201.1397
[6 empty] | 2017-01-10 02:00 | 199375.0262
[6 empty] | 2017-01-10 03:00 | 199077.4375
[6 empty] | 2017-01-10 04:00 | 200761.4561
[6 empty] | 2017-01-10 05:00 | 204581.1863
[6 empty] | 2017-01-10 06:00 | 212827.3964
[6 empty] | 2017-01-10 07:00 | 220926.718
[6 empty] | 2017-01-10 08:00 | 232300.0993
[6 empty] | 2017-01-10 09:00 | 241335.1217
[6 empty] | 2017-01-10 10:00 | 246025.1184
[6 empty] | 2017-01-10 11:00 | 249233.268
[6 empty] | 2017-01-10 12:00 | 252077.0814
[6 empty] | 2017-01-10 13:00 | 253164.7498
[6 empty] | 2017-01-10 14:00 | 252734.8947
[6 empty] | 2017-01-10 15:00 | 244190.7189
[6 empty] | 2017-01-10 16:00 | 236661.5032
[6 empty] | 2017-01-10 17:00 | 229412.4445
[6 empty] | 2017-01-10 18:00 | 223480.046
[6 empty] | 2017-01-10 19:00 | 219338.8305
[6 empty] | 2017-01-10 20:00 | 213337.1079
[6 empty] | 2017-01-10 21:00 | 209254.99
[6 empty] | 2017-01-10 22:00 | 206819.6667
[6 empty] | 2017-01-10 23:00 | 203615.4566
[6 empty] | 2017-01-11 | 203672.8762
[6 empty] | 2017-01-11 01:00 | 203359.1934
[6 empty] | 2017-01-11 02:00 | 202014.7314
[6 empty] | 2017-01-11 03:00 | 202069.9157
[6 empty] | 2017-01-11 04:00 | 202885.3599
[6 empty] | 2017-01-11 05:00 | 208557.8382
[6 empty] | 2017-01-11 06:00 | 217761.1412
[6 empty] | 2017-01-11 07:00 | 226941.7261
[6 empty] | 2017-01-11 08:00 | 234726.3608
[6 empty] | 2017-01-11 09:00 | 243498.6081
[6 empty] | 2017-01-11 10:00 | 249217.2562
[6 empty] | 2017-01-11 11:00 | 249168.4699
[6 empty] | 2017-01-11 12:00 | 252688.59
[6 empty] | 2017-01-11 13:00 | 253631.799
[6 empty] | 2017-01-11 14:00 | 253174.5176
[6 empty] | 2017-01-11 15:00 | 248406.8796
[6 empty] | 2017-01-11 16:00 | 245376.4421
[6 empty] | 2017-01-11 17:00 | 237150.6793
[6 empty] | 2017-01-11 18:00 | 227618.6596
[6 empty] | 2017-01-11 19:00 | 223228.365
[6 empty] | 2017-01-11 20:00 | 219477.0351
[6 empty] | 2017-01-11 21:00 | 216299.7124
[6 empty] | 2017-01-11 22:00 | 213561.5332
[6 empty] | 2017-01-11 23:00 | 209221.3327
[6 empty] | 2017-01-12 | 204505.5317
[6 empty] | 2017-01-12 01:00 | 201706.4694
[6 empty] | 2017-01-12 02:00 | 204524.6558
[6 empty] | 2017-01-12 03:00 | 205361.9656
[6 empty] | 2017-01-12 04:00 | 205458.2142
[6 empty] | 2017-01-12 05:00 | 206297.5816
[6 empty] | 2017-01-12 06:00 | 214307.4997
[6 empty] | 2017-01-12 07:00 | 224393.2821
[6 empty] | 2017-01-12 08:00 | 235065.0096
[6 empty] | 2017-01-12 09:00 | 246020.5545
[6 empty] | 2017-01-12 10:00 | 251078.3688
[6 empty] | 2017-01-12 11:00 | 254421.7543
[6 empty] | 2017-01-12 12:00 | 258545.011
[6 empty] | 2017-01-12 13:00 | 258730.4164
[6 empty] | 2017-01-12 14:00 | 259616.949
[6 empty] | 2017-01-12 15:00 | 252270.8686
[6 empty] | 2017-01-12 16:00 | 244462.8052
[6 empty] | 2017-01-12 17:00 | 237187.7685
[6 empty] | 2017-01-12 18:00 | 232303.4418
[6 empty] | 2017-01-12 19:00 | 228288.7103
[6 empty] | 2017-01-12 20:00 | 226414.6729
[6 empty] | 2017-01-12 21:00 | 221399.5968
[6 empty] | 2017-01-12 22:00 | 217936.1595
[6 empty] | 2017-01-12 23:00 | 213768.3319
[6 empty] | 2017-01-13 | 212253.5784
[6 empty] | 2017-01-13 01:00 | 210282.2554
[6 empty] | 2017-01-13 02:00 | 208409.0148
[6 empty] | 2017-01-13 03:00 | 208399.7256
[6 empty] | 2017-01-13 04:00 | 208921.2395
[6 empty] | 2017-01-13 05:00 | 212244.5384
[6 empty] | 2017-01-13 06:00 | 220942.1569
[6 empty] | 2017-01-13 07:00 | 230702.7559
[6 empty] | 2017-01-13 08:00 | 239956.2906
[6 empty] | 2017-01-13 09:00 | 248330.3043
[6 empty] | 2017-01-13 10:00 | 255493.3966
[6 empty] | 2017-01-13 11:00 | 256718.4747
[6 empty] | 2017-01-13 12:00 | 258370.4608
[6 empty] | 2017-01-13 13:00 | 256995.9283
[6 empty] | 2017-01-13 14:00 | 254357.9417
[6 empty] | 2017-01-13 15:00 | 245802.8364
[6 empty] | 2017-01-13 16:00 | 239122.8988
[6 empty] | 2017-01-13 17:00 | 233881.7706
[6 empty] | 2017-01-13 18:00 | 228582.7742
[6 empty] | 2017-01-13 19:00 | 225661.7637
[6 empty] | 2017-01-13 20:00 | 224084.0477
[6 empty] | 2017-01-13 21:00 | 219774.5373
[6 empty] | 2017-01-13 22:00 | 213295.0245
[6 empty] | 2017-01-13 23:00 | 209780.2896
[6 empty] | 2017-01-14 | 207204.2866
[6 empty] | 2017-01-14 01:00 | 205029.2349
[6 empty] | 2017-01-14 02:00 | 202208.4097
[6 empty] | 2017-01-14 03:00 | 199080.0972
[6 empty] | 2017-01-14 04:00 | 199343.3101
[6 empty] | 2017-01-14 05:00 | 198923.9563
[6 empty] | 2017-01-14 06:00 | 200437.4792
[6 empty] | 2017-01-14 07:00 | 201869.292
[6 empty] | 2017-01-14 08:00 | 205974.6828
[6 empty] | 2017-01-14 09:00 | 209486.2678
[6 empty] | 2017-01-14 10:00 | 212363.4657
[6 empty] | 2017-01-14 11:00 | 214431.4218
[6 empty] | 2017-01-14 12:00 | 214813.655
[6 empty] | 2017-01-14 13:00 | 212323.4751
[6 empty] | 2017-01-14 14:00 | 207243.0537
[6 empty] | 2017-01-14 15:00 | 203488.6167
[6 empty] | 2017-01-14 16:00 | 200478.5289
[6 empty] | 2017-01-14 17:00 | 197790.3671
[6 empty] | 2017-01-14 18:00 | 197406.2233
[6 empty] | 2017-01-14 19:00 | 199274.03
[6 empty] | 2017-01-14 20:00 | 197542.5125
[6 empty] | 2017-01-14 21:00 | 194360.4177
[6 empty] | 2017-01-14 22:00 | 191850.2968
[6 empty] | 2017-01-14 23:00 | 188860.6904
[6 empty] | 2017-01-15 | 187655.4671
[6 empty] | 2017-01-15 01:00 | 185711.8149
[6 empty] | 2017-01-15 02:00 | 184938.9044
[6 empty] | 2017-01-15 03:00 | 182404.6984
[6 empty] | 2017-01-15 04:00 | 183791.455
[6 empty] | 2017-01-15 05:00 | 185111.7816
[6 empty] | 2017-01-15 06:00 | 184427.4061
[6 empty] | 2017-01-15 07:00 | 183237.7601
[6 empty] | 2017-01-15 08:00 | 185134.9602
[6 empty] | 2017-01-15 09:00 | 189066.5076
[6 empty] | 2017-01-15 10:00 | 190189.1523
[6 empty] | 2017-01-15 11:00 | 191465.5638
[6 empty] | 2017-01-15 12:00 | 193010.4873
[6 empty] | 2017-01-15 13:00 | 194185.9971
[6 empty] | 2017-01-15 14:00 | 194084.3512
[6 empty] | 2017-01-15 15:00 | 193206.167
[6 empty] | 2017-01-15 16:00 | 192729.5079
[6 empty] | 2017-01-15 17:00 | 190154.7979
[6 empty] | 2017-01-15 18:00 | 189769.0245
[6 empty] | 2017-01-15 19:00 | 190866.2555
[6 empty] | 2017-01-15 20:00 | 191919.7221
[6 empty] | 2017-01-15 21:00 | 191831.8699
[6 empty] | 2017-01-15 22:00 | 190576.4847
[6 empty] | 2017-01-15 23:00 | 191283.587
[6 empty] | 2017-01-16 | 191074.8941
[6 empty] | 2017-01-16 01:00 | 188231.2946
[6 empty] | 2017-01-16 02:00 | 188815.0019
[6 empty] | 2017-01-16 03:00 | 189891.8281
[6 empty] | 2017-01-16 04:00 | 191965.6353
[6 empty] | 2017-01-16 05:00 | 200242.7773
[6 empty] | 2017-01-16 06:00 | 212262.7988
[6 empty] | 2017-01-16 07:00 | 226471.2991
[6 empty] | 2017-01-16 08:00 | 239548.0962
[6 empty] | 2017-01-16 09:00 | 251670.4213
[6 empty] | 2017-01-16 10:00 | 256299.8557
[6 empty] | 2017-01-16 11:00 | 258090.6437
[6 empty] | 2017-01-16 12:00 | 262943.8607
[6 empty] | 2017-01-16 13:00 | 264413.3817
[6 empty] | 2017-01-16 14:00 | 263014.6282
[6 empty] | 2017-01-16 15:00 | 257709.2791
[6 empty] | 2017-01-16 16:00 | 252297.0826
[6 empty] | 2017-01-16 17:00 | 243676.555
[6 empty] | 2017-01-16 18:00 | 235538.5932
[6 empty] | 2017-01-16 19:00 | 230176.1505
[6 empty] | 2017-01-16 20:00 | 226758.1923
[6 empty] | 2017-01-16 21:00 | 221845.3898
[6 empty] | 2017-01-16 22:00 | 217057.7594
[6 empty] | 2017-01-16 23:00 | 214632.5605
[6 empty] | 2017-01-17 | 212805.9479
[6 empty] | 2017-01-17 01:00 | 211690.3662
[6 empty] | 2017-01-17 02:00 | 210724.3469
[6 empty] | 2017-01-17 03:00 | 207589.3955
[6 empty] | 2017-01-17 04:00 | 208801.8388
[6 empty] | 2017-01-17 05:00 | 215374.1199
[6 empty] | 2017-01-17 06:00 | 224125.9418
[6 empty] | 2017-01-17 07:00 | 232492.7002
[6 empty] | 2017-01-17 08:00 | 243053.289
[6 empty] | 2017-01-17 09:00 | 250403.3653
[6 empty] | 2017-01-17 10:00 | 254849.1139
[6 empty] | 2017-01-17 11:00 | 258008.1336
[6 empty] | 2017-01-17 12:00 | 264828.7666
[6 empty] | 2017-01-17 13:00 | 266778.9485
[6 empty] | 2017-01-17 14:00 | 263901.8157
[6 empty] | 2017-01-17 15:00 | 256310.5243
[6 empty] | 2017-01-17 16:00 | 255451.955
[6 empty] | 2017-01-17 17:00 | 247153.3991
[6 empty] | 2017-01-17 18:00 | 238837.6999
[6 empty] | 2017-01-17 19:00 | 233671.6277
[6 empty] | 2017-01-17 20:00 | 229567.8586
[6 empty] | 2017-01-17 21:00 | 225275.1912
[6 empty] | 2017-01-17 22:00 | 221714.4412
[6 empty] | 2017-01-17 23:00 | 220377.9519
[6 empty] | 2017-01-18 | 218109.4109
[6 empty] | 2017-01-18 01:00 | 214714.9604
[6 empty] | 2017-01-18 02:00 | 214481.7024
[6 empty] | 2017-01-18 03:00 | 214011.2845
[6 empty] | 2017-01-18 04:00 | 215443.6057
[6 empty] | 2017-01-18 05:00 | 219935.4401
[6 empty] | 2017-01-18 06:00 | 228209.4101
[6 empty] | 2017-01-18 07:00 | 237476.7902
[6 empty] | 2017-01-18 08:00 | 247477.8073
[6 empty] | 2017-01-18 09:00 | 254002.9965
[6 empty] | 2017-01-18 10:00 | 259050.2784
[6 empty] | 2017-01-18 11:00 | 264075.3342
[6 empty] | 2017-01-18 12:00 | 267436.7154
[6 empty] | 2017-01-18 13:00 | 268068.7733
[6 empty] | 2017-01-18 14:00 | 264502.269
[6 empty] | 2017-01-18 15:00 | 261021.226
[6 empty] | 2017-01-18 16:00 | 254700.0303
[6 empty] | 2017-01-18 17:00 | 247199.2022
[6 empty] | 2017-01-18 18:00 | 243022.8416
[6 empty] | 2017-01-18 19:00 | 240508.382
[6 empty] | 2017-01-18 20:00 | 235308.9023
[6 empty] | 2017-01-18 21:00 | 230448.051
[6 empty] | 2017-01-18 22:00 | 224925.5576
[6 empty] | 2017-01-18 23:00 | 223342.9456
[6 empty] | 2017-01-19 | 220384.8471
[6 empty] | 2017-01-19 01:00 | 218037.0982
[6 empty] | 2017-01-19 02:00 | 218012.2538
[6 empty] | 2017-01-19 03:00 | 216397.1189
[6 empty] | 2017-01-19 04:00 | 216507.5942
[6 empty] | 2017-01-19 05:00 | 224516.1696
[6 empty] | 2017-01-19 06:00 | 233523.1711
[6 empty] | 2017-01-19 07:00 | 241701.2938
[6 empty] | 2017-01-19 08:00 | 250061.5104
[6 empty] | 2017-01-19 09:00 | 259607.6575
[6 empty] | 2017-01-19 10:00 | 264818.4749
[6 empty] | 2017-01-19 11:00 | 267460.447
[6 empty] | 2017-01-19 12:00 | 271435.5072
[6 empty] | 2017-01-19 13:00 | 269520.7723
[6 empty] | 2017-01-19 14:00 | 267232.2044
[6 empty] | 2017-01-19 15:00 | 263637.6761
[6 empty] | 2017-01-19 16:00 | 256255.8769
[6 empty] | 2017-01-19 17:00 | 248431.67
[6 empty] | 2017-01-19 18:00 | 242837.4068
[6 empty] | 2017-01-19 19:00 | 239458.0679
[6 empty] | 2017-01-19 20:00 | 236139.1499
[6 empty] | 2017-01-19 21:00 | 228680.582
[6 empty] | 2017-01-19 22:00 | 223632.9512
[6 empty] | 2017-01-19 23:00 | 219477.1654
[6 empty] | 2017-01-20 | 216449.4698
[6 empty] | 2017-01-20 01:00 | 215649.2627
[6 empty] | 2017-01-20 02:00 | 216345.4179
[6 empty] | 2017-01-20 03:00 | 216609.6864
[6 empty] | 2017-01-20 04:00 | 216769.7081
[6 empty] | 2017-01-20 05:00 | 221994.4962
[6 empty] | 2017-01-20 06:00 | 231990.4941
[6 empty] | 2017-01-20 07:00 | 241282.1228
[6 empty] | 2017-01-20 08:00 | 249378.7691
[6 empty] | 2017-01-20 09:00 | 258157.6235
[6 empty] | 2017-01-20 10:00 | 260449.3972
[6 empty] | 2017-01-20 11:00 | 258534.8211
[6 empty] | 2017-01-20 12:00 | 261880.0698
[6 empty] | 2017-01-20 13:00 | 260149.764
[6 empty] | 2017-01-20 14:00 | 255962.4841
[6 empty] | 2017-01-20 15:00 | 250710.9608
[6 empty] | 2017-01-20 16:00 | 243124.6843
[6 empty] | 2017-01-20 17:00 | 233783.0587
[6 empty] | 2017-01-20 18:00 | 227123.0305
[6 empty] | 2017-01-20 19:00 | 224371.9706
[6 empty] | 2017-01-20 20:00 | 218508.1993
[6 empty] | 2017-01-20 21:00 | 218214.1603
[6 empty] | 2017-01-20 22:00 | 216800.5805
[6 empty] | 2017-01-20 23:00 | 214605.742
[6 empty] | 2017-01-21 | 213688.1036
[6 empty] | 2017-01-21 01:00 | 212306.1451
[6 empty] | 2017-01-21 02:00 | 208358.4147
[6 empty] | 2017-01-21 03:00 | 204734.4345
[6 empty] | 2017-01-21 04:00 | 218982.7926
[6 empty] | 2017-01-21 05:00 | 218099.8286
[6 empty] | 2017-01-21 06:00 | 219732.6068
[6 empty] | 2017-01-21 07:00 | 219342.3787
[6 empty] | 2017-01-21 08:00 | 219020.0393
[6 empty] | 2017-01-21 09:00 | 222499.7796
[6 empty] | 2017-01-21 10:00 | 226355.7956
[6 empty] | 2017-01-21 11:00 | 230283.3693
[6 empty] | 2017-01-21 12:00 | 231374.2075
[6 empty] | 2017-01-21 13:00 | 227361.0599
[6 empty] | 2017-01-21 14:00 | 224745.8743
[6 empty] | 2017-01-21 15:00 | 221679.6433
[6 empty] | 2017-01-21 16:00 | 218033.428
[6 empty] | 2017-01-21 17:00 | 217458.0631
[6 empty] | 2017-01-21 18:00 | 214539.5539
[6 empty] | 2017-01-21 19:00 | 211411.5686
[6 empty] | 2017-01-21 20:00 | 211948.005
[6 empty] | 2017-01-21 21:00 | 210350.3322
[6 empty] | 2017-01-21 22:00 | 208266.506
[6 empty] | 2017-01-21 23:00 | 206320.9728
[6 empty] | 2017-01-22 | 205361.7204
[6 empty] | 2017-01-22 01:00 | 201543.6864
[6 empty] | 2017-01-22 02:00 | 201349.5448
[6 empty] | 2017-01-22 03:00 | 201507.6856
[6 empty] | 2017-01-22 04:00 | 198240.2701
[6 empty] | 2017-01-22 05:00 | 197227.5136
[6 empty] | 2017-01-22 06:00 | 198510.6025
[6 empty] | 2017-01-22 07:00 | 199575.7569
[6 empty] | 2017-01-22 08:00 | 200745.6568
[6 empty] | 2017-01-22 09:00 | 204375.3198
[6 empty] | 2017-01-22 10:00 | 206201.2724
[6 empty] | 2017-01-22 11:00 | 210739.6909
[6 empty] | 2017-01-22 12:00 | 211312.6817
[6 empty] | 2017-01-22 13:00 | 210629.3331
[6 empty] | 2017-01-22 14:00 | 210394.7804
[6 empty] | 2017-01-22 15:00 | 208412.9561
[6 empty] | 2017-01-22 16:00 | 209615.4231
[6 empty] | 2017-01-22 17:00 | 207329.3447
[6 empty] | 2017-01-22 18:00 | 204522.6958
[6 empty] | 2017-01-22 19:00 | 202479.3986
[6 empty] | 2017-01-22 20:00 | 194455.8754
[6 empty] | 2017-01-22 21:00 | 191000.193
[6 empty] | 2017-01-22 22:00 | 192045.9593
[6 empty] | 2017-01-22 23:00 | 193841.2528
[6 empty] | 2017-01-23 | 191020.5102
[6 empty] | 2017-01-23 01:00 | 200289.5619
[6 empty] | 2017-01-23 02:00 | 202297.1347
[6 empty] | 2017-01-23 03:00 | 198207.5225
[6 empty] | 2017-01-23 04:00 | 190829.1006
[6 empty] | 2017-01-23 05:00 | 202572.5206
[6 empty] | 2017-01-23 06:00 | 216281.3305
[6 empty] | 2017-01-23 07:00 | 229555.4424
[6 empty] | 2017-01-23 08:00 | 240793.2858
[6 empty] | 2017-01-23 09:00 | 249351.9721
[6 empty] | 2017-01-23 10:00 | 253620.6057
[6 empty] | 2017-01-23 11:00 | 251686.1126
[6 empty] | 2017-01-23 12:00 | 254153.0578
[6 empty] | 2017-01-23 13:00 | 255848.4579
[6 empty] | 2017-01-23 14:00 | 254122.7547
[6 empty] | 2017-01-23 15:00 | 251746.1435
[6 empty] | 2017-01-23 16:00 | 248053.188
[6 empty] | 2017-01-23 17:00 | 243027.1994
[6 empty] | 2017-01-23 18:00 | 237094.5891
[6 empty] | 2017-01-23 19:00 | 232762.5107
[6 empty] | 2017-01-23 20:00 | 229663.4292
[6 empty] | 2017-01-23 21:00 | 224106.1668
[6 empty] | 2017-01-23 22:00 | 233325.5361
[6 empty] | 2017-01-23 23:00 | 231353.1128
[6 empty] | 2017-01-24 | 227854.3336
[6 empty] | 2017-01-24 01:00 | 227608.8313
[6 empty] | 2017-01-24 02:00 | 221173.7284
[6 empty] | 2017-01-24 03:00 | 216249.0749
[6 empty] | 2017-01-24 04:00 | 220231.597
[6 empty] | 2017-01-24 05:00 | 225228.2428
[6 empty] | 2017-01-24 06:00 | 228725.8126
[6 empty] | 2017-01-24 07:00 | 232770.1403
[6 empty] | 2017-01-24 08:00 | 245682.111
[6 empty] | 2017-01-24 09:00 | 250140.8991
[6 empty] | 2017-01-24 10:00 | 256852.4583
[6 empty] | 2017-01-24 11:00 | 258313.7665
[6 empty] | 2017-01-24 12:00 | 262404.8308
[6 empty] | 2017-01-24 13:00 | 263280.5378
[6 empty] | 2017-01-24 14:00 | 260619.7941
[6 empty] | 2017-01-24 15:00 | 254410.1528
[6 empty] | 2017-01-24 16:00 | 247567.5277
[6 empty] | 2017-01-24 17:00 | 240767.0302
[6 empty] | 2017-01-24 18:00 | 231791.4464
[6 empty] | 2017-01-24 19:00 | 226326.2654
[6 empty] | 2017-01-24 20:00 | 224802.3251
[6 empty] | 2017-01-24 21:00 | 220572.063
[6 empty] | 2017-01-24 22:00 | 216397.3032
[6 empty] | 2017-01-24 23:00 | 212841.9033
[6 empty] | 2017-01-25 | 216161.1698
[6 empty] | 2017-01-25 01:00 | 213143.9931
[6 empty] | 2017-01-25 02:00 | 212035.8651
[6 empty] | 2017-01-25 03:00 | 210921.0801
[6 empty] | 2017-01-25 04:00 | 209092.1125
[6 empty] | 2017-01-25 05:00 | 213424.4356
[6 empty] | 2017-01-25 06:00 | 224897.196
[6 empty] | 2017-01-25 07:00 | 233355.232
[6 empty] | 2017-01-25 08:00 | 240199.2903
[6 empty] | 2017-01-25 09:00 | 246322.4334
[6 empty] | 2017-01-25 10:00 | 248799.2575
[6 empty] | 2017-01-25 11:00 | 250247.8776
[6 empty] | 2017-01-25 12:00 | 254742.7795
[6 empty] | 2017-01-25 13:00 | 260999.8264
[6 empty] | 2017-01-25 14:00 | 255864.9708
[6 empty] | 2017-01-25 15:00 | 249003.8284
[6 empty] | 2017-01-25 16:00 | 244716.9082
[6 empty] | 2017-01-25 17:00 | 238039.1137
[6 empty] | 2017-01-25 18:00 | 232368.1566
[6 empty] | 2017-01-25 19:00 | 232215.7014
[6 empty] | 2017-01-25 20:00 | 230430.6553
[6 empty] | 2017-01-25 21:00 | 227327.9595
[6 empty] | 2017-01-25 22:00 | 219059.3924
[6 empty] | 2017-01-25 23:00 | 211549.1403
[6 empty] | 2017-01-26 | 202783.9999
[6 empty] | 2017-01-26 01:00 | 206401.1975
[6 empty] | 2017-01-26 02:00 | 205832.0365
[6 empty] | 2017-01-26 03:00 | 207638.9073
[6 empty] | 2017-01-26 04:00 | 207740.5552
[6 empty] | 2017-01-26 05:00 | 212120.4193
[6 empty] | 2017-01-26 06:00 | 222144.0195
[6 empty] | 2017-01-26 07:00 | 231042.9155
[6 empty] | 2017-01-26 08:00 | 238919.943
[6 empty] | 2017-01-26 09:00 | 244997.0405
[6 empty] | 2017-01-26 10:00 | 250523.265
[6 empty] | 2017-01-26 11:00 | 251417.2001
[6 empty] | 2017-01-26 12:00 | 256191.8724
[6 empty] | 2017-01-26 13:00 | 257103.4281
[6 empty] | 2017-01-26 14:00 | 256617.8131
[6 empty] | 2017-01-26 15:00 | 250627.3714
[6 empty] | 2017-01-26 16:00 | 242359.1714
[6 empty] | 2017-01-26 17:00 | 236009.6601
[6 empty] | 2017-01-26 18:00 | 230054.4277
[6 empty] | 2017-01-26 19:00 | 228153.5405
[6 empty] | 2017-01-26 20:00 | 223664.8444
[6 empty] | 2017-01-26 21:00 | 217493.8699
[6 empty] | 2017-01-26 22:00 | 213254.8967
[6 empty] | 2017-01-26 23:00 | 209878.136
[6 empty] | 2017-01-27 | 206883.468
[6 empty] | 2017-01-27 01:00 | 204608.6228
[6 empty] | 2017-01-27 02:00 | 203779.7504
[6 empty] | 2017-01-27 03:00 | 203218.2043
[6 empty] | 2017-01-27 04:00 | 204019.7228
[6 empty] | 2017-01-27 05:00 | 210270.5381
[6 empty] | 2017-01-27 06:00 | 220291.3474
[6 empty] | 2017-01-27 07:00 | 229541.339
[6 empty] | 2017-01-27 08:00 | 238676.6888
[6 empty] | 2017-01-27 09:00 | 247801.7792
[6 empty] | 2017-01-27 10:00 | 251796.3365
[6 empty] | 2017-01-27 11:00 | 250861.035
[6 empty] | 2017-01-27 12:00 | 251759.2464
[6 empty] | 2017-01-27 13:00 | 250188.3667
[6 empty] | 2017-01-27 14:00 | 247013.0004
[6 empty] | 2017-01-27 15:00 | 242065.2713
[6 empty] | 2017-01-27 16:00 | 238410.403
[6 empty] | 2017-01-27 17:00 | 230300.5045
[6 empty] | 2017-01-27 18:00 | 226575.7819
[6 empty] | 2017-01-27 19:00 | 225568.1773
[6 empty] | 2017-01-27 20:00 | 222067.7005
[6 empty] | 2017-01-27 21:00 | 215616.2172
[6 empty] | 2017-01-27 22:00 | 209245.0186
[6 empty] | 2017-01-27 23:00 | 206297.3062
[6 empty] | 2017-01-28 | 202192.3321
[6 empty] | 2017-01-28 01:00 | 197288.1435
[6 empty] | 2017-01-28 02:00 | 196532.5998
[6 empty] | 2017-01-28 03:00 | 195625.5112
[6 empty] | 2017-01-28 04:00 | 194895.1603
[6 empty] | 2017-01-28 05:00 | 194456.8184
[6 empty] | 2017-01-28 06:00 | 194791.9872
[6 empty] | 2017-01-28 07:00 | 195575.7116
[6 empty] | 2017-01-28 08:00 | 197942.5937
[6 empty] | 2017-01-28 09:00 | 200324.8938
[6 empty] | 2017-01-28 10:00 | 203819.8048
[6 empty] | 2017-01-28 11:00 | 206087.1377
[6 empty] | 2017-01-28 12:00 | 207367.272
[6 empty] | 2017-01-28 13:00 | 206165.434
[6 empty] | 2017-01-28 14:00 | 203422.4719
[6 empty] | 2017-01-28 15:00 | 199418.2717
[6 empty] | 2017-01-28 16:00 | 194014.1184
[6 empty] | 2017-01-28 17:00 | 193646.8281
[6 empty] | 2017-01-28 18:00 | 192665.1698
[6 empty] | 2017-01-28 19:00 | 189523.3154
[6 empty] | 2017-01-28 20:00 | 188160.1388
[6 empty] | 2017-01-28 21:00 | 186599.8951
[6 empty] | 2017-01-28 22:00 | 185943.5485
[6 empty] | 2017-01-28 23:00 | 183096.0146
[6 empty] | 2017-01-29 | 183613.5234
[6 empty] | 2017-01-29 01:00 | 180985.3973
[6 empty] | 2017-01-29 02:00 | 181151.6416
[6 empty] | 2017-01-29 03:00 | 181147.9056
[6 empty] | 2017-01-29 04:00 | 180239.0715
[6 empty] | 2017-01-29 05:00 | 179718.7675
[6 empty] | 2017-01-29 06:00 | 181144.2783
[6 empty] | 2017-01-29 07:00 | 179468.3758
[6 empty] | 2017-01-29 08:00 | 180837.2918
[6 empty] | 2017-01-29 09:00 | 182733.0154
[6 empty] | 2017-01-29 10:00 | 181612.2186
[6 empty] | 2017-01-29 11:00 | 179606.8933
[6 empty] | 2017-01-29 12:00 | 182082.9739
[6 empty] | 2017-01-29 13:00 | 181001.702
[6 empty] | 2017-01-29 14:00 | 181797.8042
[6 empty] | 2017-01-29 15:00 | 180273.0335
[6 empty] | 2017-01-29 16:00 | 179586.9242
[6 empty] | 2017-01-29 17:00 | 178235.5931
[6 empty] | 2017-01-29 18:00 | 181339.8214
[6 empty] | 2017-01-29 19:00 | 183088.967
[6 empty] | 2017-01-29 20:00 | 183349.8072
[6 empty] | 2017-01-29 21:00 | 183923.7122
[6 empty] | 2017-01-29 22:00 | 184567.2345
[6 empty] | 2017-01-29 23:00 | 185725.0469
[6 empty] | 2017-01-30 | 185873.8103
[6 empty] | 2017-01-30 01:00 | 185691.4381
[6 empty] | 2017-01-30 02:00 | 187398.0329
[6 empty] | 2017-01-30 03:00 | 186733.9103
[6 empty] | 2017-01-30 04:00 | 189648.5664
[6 empty] | 2017-01-30 05:00 | 197428.5283
[6 empty] | 2017-01-30 06:00 | 207526.6147
[6 empty] | 2017-01-30 07:00 | 220283.4886
[6 empty] | 2017-01-30 08:00 | 230376.7595
[6 empty] | 2017-01-30 09:00 | 241116.0866
[6 empty] | 2017-01-30 10:00 | 245059.2343
[6 empty] | 2017-01-30 11:00 | 245317.8885
[6 empty] | 2017-01-30 12:00 | 250522.8135
[6 empty] | 2017-01-30 13:00 | 249714.1498
[6 empty] | 2017-01-30 14:00 | 247660.5866
[6 empty] | 2017-01-30 15:00 | 247051.4776
[6 empty] | 2017-01-30 16:00 | 243877.4774
[6 empty] | 2017-01-30 17:00 | 238139.9878
[6 empty] | 2017-01-30 18:00 | 231238.8245
[6 empty] | 2017-01-30 19:00 | 226546.977
[6 empty] | 2017-01-30 20:00 | 222516.8045
[6 empty] | 2017-01-30 21:00 | 217855.4255
[6 empty] | 2017-01-30 22:00 | 213370.1542
[6 empty] | 2017-01-30 23:00 | 211410.1055
[6 empty] | 2017-01-31 | 208134.4143
[6 empty] | 2017-01-31 01:00 | 206961.5808
[6 empty] | 2017-01-31 02:00 | 206978.9289
[6 empty] | 2017-01-31 03:00 | 205870.7094
[6 empty] | 2017-01-31 04:00 | 207383.2874
[6 empty] | 2017-01-31 05:00 | 211198.7925
[6 empty] | 2017-01-31 06:00 | 218950.2154
[6 empty] | 2017-01-31 07:00 | 227227.3831
[6 empty] | 2017-01-31 08:00 | 235552.4119
[6 empty] | 2017-01-31 09:00 | 243012.715
[6 empty] | 2017-01-31 10:00 | 245791.5872
[6 empty] | 2017-01-31 11:00 | 248197.439
[6 empty] | 2017-01-31 12:00 | 252726.2528
[6 empty] | 2017-01-31 13:00 | 253787.9704
[6 empty] | 2017-01-31 14:00 | 251405.188
[6 empty] | 2017-01-31 15:00 | 247977.1474
[6 empty] | 2017-01-31 16:00 | 242338.2818
[6 empty] | 2017-01-31 17:00 | 234796.553
[6 empty] | 2017-01-31 18:00 | 228843.6143
[6 empty] | 2017-01-31 19:00 | 224265.8859
[6 empty] | 2017-01-31 20:00 | 220799.0634
[6 empty] | 2017-01-31 21:00 | 216426.1756
[6 empty] | 2017-01-31 22:00 | 212689.8806
[6 empty] | 2017-01-31 23:00 | 211160.5776
[6 empty] | 2017-02-01 | 226541.3324
[6 empty] | 2017-02-01 01:00 | 225197.3992
[6 empty] | 2017-02-01 02:00 | 224918.5408
[6 empty] | 2017-02-01 03:00 | 223821.2694
[6 empty] | 2017-02-01 04:00 | 223237.774
[6 empty] | 2017-02-01 05:00 | 226427.5207
[6 empty] | 2017-02-01 06:00 | 234591.1185
[6 empty] | 2017-02-01 07:00 | 243046.3367
[6 empty] | 2017-02-01 08:00 | 253606.544
[6 empty] | 2017-02-01 09:00 | 261165.9242
[6 empty] | 2017-02-01 10:00 | 264619.3275
[6 empty] | 2017-02-01 11:00 | 264682.278
[6 empty] | 2017-02-01 12:00 | 269145.1479
[6 empty] | 2017-02-01 13:00 | 271479.7076
[6 empty] | 2017-02-01 14:00 | 270810.0232
[6 empty] | 2017-02-01 15:00 | 269339.1314
[6 empty] | 2017-02-01 16:00 | 263302.246
[6 empty] | 2017-02-01 17:00 | 254659.2278
[6 empty] | 2017-02-01 18:00 | 248077.6326
[6 empty] | 2017-02-01 19:00 | 245469.3125
[6 empty] | 2017-02-01 20:00 | 240862.5708
[6 empty] | 2017-02-01 21:00 | 235298.1922
[6 empty] | 2017-02-01 22:00 | 232126.3782
[6 empty] | 2017-02-01 23:00 | 228860.9001
[6 empty] | 2017-02-02 | 227453.1644
[6 empty] | 2017-02-02 01:00 | 224909.7115
[6 empty] | 2017-02-02 02:00 | 223196.1349
[6 empty] | 2017-02-02 03:00 | 222420.8966
[6 empty] | 2017-02-02 04:00 | 222771.9051
[6 empty] | 2017-02-02 05:00 | 227257.9676
[6 empty] | 2017-02-02 06:00 | 235190.1272
[6 empty] | 2017-02-02 07:00 | 244779.0631
[6 empty] | 2017-02-02 08:00 | 255567.242
[6 empty] | 2017-02-02 09:00 | 260286.5689
[6 empty] | 2017-02-02 10:00 | 265244.3702
[6 empty] | 2017-02-02 11:00 | 265759.0275
[6 empty] | 2017-02-02 12:00 | 269448.5883
[6 empty] | 2017-02-02 13:00 | 270253.1518
[6 empty] | 2017-02-02 14:00 | 270763.2559
[6 empty] | 2017-02-02 15:00 | 267477.8869
[6 empty] | 2017-02-02 16:00 | 260881.7167
[6 empty] | 2017-02-02 17:00 | 251808.5464
[6 empty] | 2017-02-02 18:00 | 245878.0461
[6 empty] | 2017-02-02 19:00 | 241991.6982
[6 empty] | 2017-02-02 20:00 | 240821.1451
[6 empty] | 2017-02-02 21:00 | 237506.007
[6 empty] | 2017-02-02 22:00 | 232686.9483
[6 empty] | 2017-02-02 23:00 | 231734.9836
[6 empty] | 2017-02-03 | 230022.4092
[6 empty] | 2017-02-03 01:00 | 227131.5014
[6 empty] | 2017-02-03 02:00 | 226444.5809
[6 empty] | 2017-02-03 03:00 | 225451.4647
[6 empty] | 2017-02-03 04:00 | 225119.3793
[6 empty] | 2017-02-03 05:00 | 230363.7373
[6 empty] | 2017-02-03 06:00 | 238117.8144
[6 empty] | 2017-02-03 07:00 | 246428.3891
[6 empty] | 2017-02-03 08:00 | 255704.8835
[6 empty] | 2017-02-03 09:00 | 261757.8146
[6 empty] | 2017-02-03 10:00 | 264440.1248
[6 empty] | 2017-02-03 11:00 | 266530.5869
[6 empty] | 2017-02-03 12:00 | 266229.8425
[6 empty] | 2017-02-03 13:00 | 267086.9347
[6 empty] | 2017-02-03 14:00 | 263446.7261
[6 empty] | 2017-02-03 15:00 | 259980.2889
[6 empty] | 2017-02-03 16:00 | 253400.3597
[6 empty] | 2017-02-03 17:00 | 246472.8829
[6 empty] | 2017-02-03 18:00 | 241053.3823
[6 empty] | 2017-02-03 19:00 | 243284.4118
[6 empty] | 2017-02-03 20:00 | 239849.8564
[6 empty] | 2017-02-03 21:00 | 234294.9028
[6 empty] | 2017-02-03 22:00 | 229836.9808
[6 empty] | 2017-02-03 23:00 | 226584.5627
[6 empty] | 2017-02-04 | 223287.8497
[6 empty] | 2017-02-04 01:00 | 219889.2137
[6 empty] | 2017-02-04 02:00 | 217977.7152
[6 empty] | 2017-02-04 03:00 | 214590.5952
[6 empty] | 2017-02-04 04:00 | 212631.939
[6 empty] | 2017-02-04 05:00 | 214595.3239
[6 empty] | 2017-02-04 06:00 | 215628.8184
[6 empty] | 2017-02-04 07:00 | 213144.7623
[6 empty] | 2017-02-04 08:00 | 210294.7553
[6 empty] | 2017-02-04 09:00 | 217473.259
[6 empty] | 2017-02-04 10:00 | 223773.9383
[6 empty] | 2017-02-04 11:00 | 225703.6622
[6 empty] | 2017-02-04 12:00 | 226124.281
[6 empty] | 2017-02-04 13:00 | 223141.9887
[6 empty] | 2017-02-04 14:00 | 220784.255
[6 empty] | 2017-02-04 15:00 | 219323.9925
[6 empty] | 2017-02-04 16:00 | 216931.8809
[6 empty] | 2017-02-04 17:00 | 212993.1199
[6 empty] | 2017-02-04 18:00 | 211368.5282
[6 empty] | 2017-02-04 19:00 | 208698.0411
[6 empty] | 2017-02-04 20:00 | 206710.7004
[6 empty] | 2017-02-04 21:00 | 205027.896
[6 empty] | 2017-02-04 22:00 | 201348.0418
[6 empty] | 2017-02-04 23:00 | 196538.8409
[6 empty] | 2017-02-05 | 194304.1921
[6 empty] | 2017-02-05 01:00 | 193513.9717
[6 empty] | 2017-02-05 02:00 | 193894.0751
[6 empty] | 2017-02-05 03:00 | 194191.7406
[6 empty] | 2017-02-05 04:00 | 192274.7487
[6 empty] | 2017-02-05 05:00 | 193189.2825
[6 empty] | 2017-02-05 06:00 | 194756.0126
[6 empty] | 2017-02-05 07:00 | 196478.7539
[6 empty] | 2017-02-05 08:00 | 199658.9461
[6 empty] | 2017-02-05 09:00 | 201789.4238
[6 empty] | 2017-02-05 10:00 | 202492.7243
[6 empty] | 2017-02-05 11:00 | 201129.8591
[6 empty] | 2017-02-05 12:00 | 201298.686
[6 empty] | 2017-02-05 13:00 | 203052.4111
[6 empty] | 2017-02-05 14:00 | 203648.7878
[6 empty] | 2017-02-05 15:00 | 203034.4262
[6 empty] | 2017-02-05 16:00 | 201706.0993
[6 empty] | 2017-02-05 17:00 | 200168.7586
[6 empty] | 2017-02-05 18:00 | 201820.7601
[6 empty] | 2017-02-05 19:00 | 203624.0995
[6 empty] | 2017-02-05 20:00 | 199879.4844
[6 empty] | 2017-02-05 21:00 | 198328.1962
[6 empty] | 2017-02-05 22:00 | 199167.9277
[6 empty] | 2017-02-05 23:00 | 198542.1076
[6 empty] | 2017-02-06 | 198283.6381
[6 empty] | 2017-02-06 01:00 | 199655.5746
[6 empty] | 2017-02-06 02:00 | 200710.7921
[6 empty] | 2017-02-06 03:00 | 199417.5132
[6 empty] | 2017-02-06 04:00 | 201390.2706
[6 empty] | 2017-02-06 05:00 | 210072.487
[6 empty] | 2017-02-06 06:00 | 219508.404
[6 empty] | 2017-02-06 07:00 | 231518.0803
[6 empty] | 2017-02-06 08:00 | 241973.8232
[6 empty] | 2017-02-06 09:00 | 253520.1683
[6 empty] | 2017-02-06 10:00 | 260350.7526
[6 empty] | 2017-02-06 11:00 | 255488.1666
[6 empty] | 2017-02-06 12:00 | 260879.9964
[6 empty] | 2017-02-06 13:00 | 262741.7458
[6 empty] | 2017-02-06 14:00 | 264388.7608
[6 empty] | 2017-02-06 15:00 | 263135.1932
[6 empty] | 2017-02-06 16:00 | 257495.5769
[6 empty] | 2017-02-06 17:00 | 251682.7195
[6 empty] | 2017-02-06 18:00 | 246280.15
[6 empty] | 2017-02-06 19:00 | 241975.7409
[6 empty] | 2017-02-06 20:00 | 238264.9103
[6 empty] | 2017-02-06 21:00 | 236595.5098
[6 empty] | 2017-02-06 22:00 | 233636.5309
[6 empty] | 2017-02-06 23:00 | 230604.0572
[6 empty] | 2017-02-07 | 227823.6418
[6 empty] | 2017-02-07 01:00 | 226542.3223
[6 empty] | 2017-02-07 02:00 | 225513.8187
[6 empty] | 2017-02-07 03:00 | 223720.0023
[6 empty] | 2017-02-07 04:00 | 225405.7359
[6 empty] | 2017-02-07 05:00 | 230395.1751
[6 empty] | 2017-02-07 06:00 | 238025.1528
[6 empty] | 2017-02-07 07:00 | 245859.644
[6 empty] | 2017-02-07 08:00 | 256260.1019
[6 empty] | 2017-02-07 09:00 | 261752.1593
[6 empty] | 2017-02-07 10:00 | 264948.3562
[6 empty] | 2017-02-07 11:00 | 266016.8252
[6 empty] | 2017-02-07 12:00 | 270358.9415
[6 empty] | 2017-02-07 13:00 | 269388.4507
[6 empty] | 2017-02-07 14:00 | 268460.0288
[6 empty] | 2017-02-07 15:00 | 264877.1782
[6 empty] | 2017-02-07 16:00 | 257695.4458
[6 empty] | 2017-02-07 17:00 | 249623.5321
[6 empty] | 2017-02-07 18:00 | 243706.456
[6 empty] | 2017-02-07 19:00 | 239709.1322
[6 empty] | 2017-02-07 20:00 | 235822.0128
[6 empty] | 2017-02-07 21:00 | 230940.6001
[6 empty] | 2017-02-07 22:00 | 224941.7928
[6 empty] | 2017-02-07 23:00 | 223474.2596
[6 empty] | 2017-02-08 | 222759.0364
[6 empty] | 2017-02-08 01:00 | 222168.177
[6 empty] | 2017-02-08 02:00 | 221187.8764
[6 empty] | 2017-02-08 03:00 | 222998.1473
[6 empty] | 2017-02-08 04:00 | 223101.2458
[6 empty] | 2017-02-08 05:00 | 226558.1766
[6 empty] | 2017-02-08 06:00 | 234567.3172
[6 empty] | 2017-02-08 07:00 | 242209.2699
[6 empty] | 2017-02-08 08:00 | 246008.4756
[6 empty] | 2017-02-08 09:00 | 255825.288
[6 empty] | 2017-02-08 10:00 | 261589.7527
[6 empty] | 2017-02-08 11:00 | 263632.0942
[6 empty] | 2017-02-08 12:00 | 267664.7987
[6 empty] | 2017-02-08 13:00 | 267883.9556
[6 empty] | 2017-02-08 14:00 | 264871.2661
[6 empty] | 2017-02-08 15:00 | 261378.8827
[6 empty] | 2017-02-08 16:00 | 255118.6561
[6 empty] | 2017-02-08 17:00 | 249525.913
[6 empty] | 2017-02-08 18:00 | 242457.868
[6 empty] | 2017-02-08 19:00 | 238819.9865
[6 empty] | 2017-02-08 20:00 | 235147.1316
[6 empty] | 2017-02-08 21:00 | 231227.8818
[6 empty] | 2017-02-08 22:00 | 228151.4944
[6 empty] | 2017-02-08 23:00 | 226925.2467
[6 empty] | 2017-02-09 | 223739.1105
[6 empty] | 2017-02-09 01:00 | 226103.6313
[6 empty] | 2017-02-09 02:00 | 226919.1916
[6 empty] | 2017-02-09 03:00 | 228946.2549
[6 empty] | 2017-02-09 04:00 | 230277.9101
[6 empty] | 2017-02-09 05:00 | 233530.0208
[6 empty] | 2017-02-09 06:00 | 237549.4328
[6 empty] | 2017-02-09 07:00 | 246305.592
[6 empty] | 2017-02-09 08:00 | 256573.3767
[6 empty] | 2017-02-09 09:00 | 263200.7476
[6 empty] | 2017-02-09 10:00 | 267435.9249
[6 empty] | 2017-02-09 11:00 | 271623.5103
[6 empty] | 2017-02-09 12:00 | 278818.7881
[6 empty] | 2017-02-09 13:00 | 274008.3233
[6 empty] | 2017-02-09 14:00 | 270028.3911
[6 empty] | 2017-02-09 15:00 | 270607.9528
[6 empty] | 2017-02-09 16:00 | 267928.5161
[6 empty] | 2017-02-09 17:00 | 260790.5858
[6 empty] | 2017-02-09 18:00 | 253623.6668
[6 empty] | 2017-02-09 19:00 | 247700.9452
[6 empty] | 2017-02-09 20:00 | 243937.5134
[6 empty] | 2017-02-09 21:00 | 238137.2352
[6 empty] | 2017-02-09 22:00 | 234403.6469
[6 empty] | 2017-02-09 23:00 | 230678.0764
[6 empty] | 2017-02-10 | 228311.9049
[6 empty] | 2017-02-10 01:00 | 228203.3797
[6 empty] | 2017-02-10 02:00 | 225785.0696
[6 empty] | 2017-02-10 03:00 | 221393.7324
[6 empty] | 2017-02-10 04:00 | 220734.0218
[6 empty] | 2017-02-10 05:00 | 227017.7682
[6 empty] | 2017-02-10 06:00 | 232197.7647
[6 empty] | 2017-02-10 07:00 | 241581.2257
[6 empty] | 2017-02-10 08:00 | 251639.9671
[6 empty] | 2017-02-10 09:00 | 258260.0178
[6 empty] | 2017-02-10 10:00 | 259893.6209
[6 empty] | 2017-02-10 11:00 | 265516.0607
[6 empty] | 2017-02-10 12:00 | 270484.6343
[6 empty] | 2017-02-10 13:00 | 270958.5292
[6 empty] | 2017-02-10 14:00 | 267717.3083
[6 empty] | 2017-02-10 15:00 | 263753.0853
[6 empty] | 2017-02-10 16:00 | 255833.6153
[6 empty] | 2017-02-10 17:00 | 249914.5074
[6 empty] | 2017-02-10 18:00 | 245603.547
[6 empty] | 2017-02-10 19:00 | 242339.0937
[6 empty] | 2017-02-10 20:00 | 238622.8476
[6 empty] | 2017-02-10 21:00 | 232592.0598
[6 empty] | 2017-02-10 22:00 | 227777.0028
[6 empty] | 2017-02-10 23:00 | 226953.2831
[6 empty] | 2017-02-11 | 221967.2301
[6 empty] | 2017-02-11 01:00 | 218988.3432
[6 empty] | 2017-02-11 02:00 | 215448.7131
[6 empty] | 2017-02-11 03:00 | 211752.6465
[6 empty] | 2017-02-11 04:00 | 220655.849
[6 empty] | 2017-02-11 05:00 | 221590.6688
[6 empty] | 2017-02-11 06:00 | 222437.9072
[6 empty] | 2017-02-11 07:00 | 222206.706
[6 empty] | 2017-02-11 08:00 | 224390.3122
[6 empty] | 2017-02-11 09:00 | 226326.0728
[6 empty] | 2017-02-11 10:00 | 226043.7063
[6 empty] | 2017-02-11 11:00 | 226008.2567
[6 empty] | 2017-02-11 12:00 | 229721.1836
[6 empty] | 2017-02-11 13:00 | 230984.5757
[6 empty] | 2017-02-11 14:00 | 229479.3283
[6 empty] | 2017-02-11 15:00 | 227043.6831
[6 empty] | 2017-02-11 16:00 | 224585.5845
[6 empty] | 2017-02-11 17:00 | 219705.112
[6 empty] | 2017-02-11 18:00 | 217377.947
[6 empty] | 2017-02-11 19:00 | 213370.1717
[6 empty] | 2017-02-11 20:00 | 207843.3262
[6 empty] | 2017-02-11 21:00 | 205643.0775
[6 empty] | 2017-02-11 22:00 | 203610.1695
[6 empty] | 2017-02-11 23:00 | 201678.3653
[6 empty] | 2017-02-12 | 201076.635
[6 empty] | 2017-02-12 01:00 | 201163.9502
[6 empty] | 2017-02-12 02:00 | 200666.239
[6 empty] | 2017-02-12 03:00 | 199313.2367
[6 empty] | 2017-02-12 04:00 | 199955.6292
[6 empty] | 2017-02-12 05:00 | 201088.5509
[6 empty] | 2017-02-12 06:00 | 201847.0942
[6 empty] | 2017-02-12 07:00 | 200563.5243
[6 empty] | 2017-02-12 08:00 | 204017.2635
[6 empty] | 2017-02-12 09:00 | 206581.0052
[6 empty] | 2017-02-12 10:00 | 206767.6651
[6 empty] | 2017-02-12 11:00 | 207533.1279
[6 empty] | 2017-02-12 12:00 | 207784.1346
[6 empty] | 2017-02-12 13:00 | 205514.2893
[6 empty] | 2017-02-12 14:00 | 204673.1695
[6 empty] | 2017-02-12 15:00 | 204250.688
[6 empty] | 2017-02-12 16:00 | 205562.282
[6 empty] | 2017-02-12 17:00 | 204983.0298
[6 empty] | 2017-02-12 18:00 | 205671.252
[6 empty] | 2017-02-12 19:00 | 204220.6879
[6 empty] | 2017-02-12 20:00 | 197554.3822
[6 empty] | 2017-02-12 21:00 | 193612.8944
[6 empty] | 2017-02-12 22:00 | 191399.2599
[6 empty] | 2017-02-12 23:00 | 191778.8166
[6 empty] | 2017-02-13 | 192357.0061
[6 empty] | 2017-02-13 01:00 | 192111.5539
[6 empty] | 2017-02-13 02:00 | 193354.8216
[6 empty] | 2017-02-13 03:00 | 194738.7149
[6 empty] | 2017-02-13 04:00 | 194480.7257
[6 empty] | 2017-02-13 05:00 | 203441.2499
[6 empty] | 2017-02-13 06:00 | 214752.1313
[6 empty] | 2017-02-13 07:00 | 227915.7209
[6 empty] | 2017-02-13 08:00 | 240055.3577
[6 empty] | 2017-02-13 09:00 | 244722.9006
[6 empty] | 2017-02-13 10:00 | 244395.0154
[6 empty] | 2017-02-13 11:00 | 249818.3785
[6 empty] | 2017-02-13 12:00 | 252383.3793
[6 empty] | 2017-02-13 13:00 | 251859.3547
[6 empty] | 2017-02-13 14:00 | 251439.6257
[6 empty] | 2017-02-13 15:00 | 247674.854
[6 empty] | 2017-02-13 16:00 | 243664.6477
[6 empty] | 2017-02-13 17:00 | 236514.9518
[6 empty] | 2017-02-13 18:00 | 230280.6254
[6 empty] | 2017-02-13 19:00 | 228523.9976
[6 empty] | 2017-02-13 20:00 | 223964.0994
[6 empty] | 2017-02-13 21:00 | 219952.1435
[6 empty] | 2017-02-13 22:00 | 217333.092
[6 empty] | 2017-02-13 23:00 | 216439.6779
[6 empty] | 2017-02-14 | 213543.9693
[6 empty] | 2017-02-14 01:00 | 210820.1872
[6 empty] | 2017-02-14 02:00 | 211846.6347
[6 empty] | 2017-02-14 03:00 | 211590.5654
[6 empty] | 2017-02-14 04:00 | 209569.7699
[6 empty] | 2017-02-14 05:00 | 212462.1271
[6 empty] | 2017-02-14 06:00 | 220514.8873
[6 empty] | 2017-02-14 07:00 | 228029.0782
[6 empty] | 2017-02-14 08:00 | 238590.0201
[6 empty] | 2017-02-14 09:00 | 248076.0025
[6 empty] | 2017-02-14 10:00 | 252893.1739
[6 empty] | 2017-02-14 11:00 | 253824.6502
[6 empty] | 2017-02-14 12:00 | 257020.9309
[6 empty] | 2017-02-14 13:00 | 257964.9321
[6 empty] | 2017-02-14 14:00 | 261043.8801
[6 empty] | 2017-02-14 15:00 | 260660.7936
[6 empty] | 2017-02-14 16:00 | 253312.2139
[6 empty] | 2017-02-14 17:00 | 246153.6244
[6 empty] | 2017-02-14 18:00 | 238654.0379
[6 empty] | 2017-02-14 19:00 | 237120.6024
[6 empty] | 2017-02-14 20:00 | 234090.325
[6 empty] | 2017-02-14 21:00 | 230364.8984
[6 empty] | 2017-02-14 22:00 | 227097.6697
[6 empty] | 2017-02-14 23:00 | 224992.1525
[6 empty] | 2017-02-15 | 221973.9141
[6 empty] | 2017-02-15 01:00 | 219837.5107
[6 empty] | 2017-02-15 02:00 | 219807.3088
[6 empty] | 2017-02-15 03:00 | 219358.687
[6 empty] | 2017-02-15 04:00 | 219657.9942
[6 empty] | 2017-02-15 05:00 | 223972.6178
[6 empty] | 2017-02-15 06:00 | 231557.9639
[6 empty] | 2017-02-15 07:00 | 241481.9048
[6 empty] | 2017-02-15 08:00 | 251216.6775
[6 empty] | 2017-02-15 09:00 | 259863.1095
[6 empty] | 2017-02-15 10:00 | 263417.1408
[6 empty] | 2017-02-15 11:00 | 264532.177
[6 empty] | 2017-02-15 12:00 | 267072.1733
[6 empty] | 2017-02-15 13:00 | 267986.7806
[6 empty] | 2017-02-15 14:00 | 266284.4382
[6 empty] | 2017-02-15 15:00 | 262724.1067
[6 empty] | 2017-02-15 16:00 | 256535.3768
[6 empty] | 2017-02-15 17:00 | 249430.7284
[6 empty] | 2017-02-15 18:00 | 243774.7178
[6 empty] | 2017-02-15 19:00 | 239776.7282
[6 empty] | 2017-02-15 20:00 | 235979.0684
[6 empty] | 2017-02-15 21:00 | 230785.9816
[6 empty] | 2017-02-15 22:00 | 230518.2394
[6 empty] | 2017-02-15 23:00 | 228769.9157
[6 empty] | 2017-02-16 | 224422.8737
[6 empty] | 2017-02-16 01:00 | 222333.3765
[6 empty] | 2017-02-16 02:00 | 220745.4339
[6 empty] | 2017-02-16 03:00 | 220668.1332
[6 empty] | 2017-02-16 04:00 | 222253.4243
[6 empty] | 2017-02-16 05:00 | 226207.3783
[6 empty] | 2017-02-16 06:00 | 234758.8201
[6 empty] | 2017-02-16 07:00 | 244892.2582
[6 empty] | 2017-02-16 08:00 | 255380.6598
[6 empty] | 2017-02-16 09:00 | 258600.4886
[6 empty] | 2017-02-16 10:00 | 261734.962
[6 empty] | 2017-02-16 11:00 | 261699.5762
[6 empty] | 2017-02-16 12:00 | 266783.9751
[6 empty] | 2017-02-16 13:00 | 268568.7434
[6 empty] | 2017-02-16 14:00 | 268196.8528
[6 empty] | 2017-02-16 15:00 | 265861.7036
[6 empty] | 2017-02-16 16:00 | 260147.9976
[6 empty] | 2017-02-16 17:00 | 253219.3781
[6 empty] | 2017-02-16 18:00 | 248662.8473
[6 empty] | 2017-02-16 19:00 | 242626.7315
[6 empty] | 2017-02-16 20:00 | 240999.7661
[6 empty] | 2017-02-16 21:00 | 237580.0506
[6 empty] | 2017-02-16 22:00 | 234853.6661
[6 empty] | 2017-02-16 23:00 | 234744.3166
[6 empty] | 2017-02-17 | 232490.9638
[6 empty] | 2017-02-17 01:00 | 230426.4973
[6 empty] | 2017-02-17 02:00 | 227345.7087
[6 empty] | 2017-02-17 03:00 | 223072.926
[6 empty] | 2017-02-17 04:00 | 225785.1416
[6 empty] | 2017-02-17 05:00 | 233464.5999
[6 empty] | 2017-02-17 06:00 | 240183.8887
[6 empty] | 2017-02-17 07:00 | 250373.9166
[6 empty] | 2017-02-17 08:00 | 260514.9722
[6 empty] | 2017-02-17 09:00 | 264762.4015
[6 empty] | 2017-02-17 10:00 | 266011.3009
[6 empty] | 2017-02-17 11:00 | 268226.8219
[6 empty] | 2017-02-17 12:00 | 271687.8363
[6 empty] | 2017-02-17 13:00 | 269992.5
[6 empty] | 2017-02-17 14:00 | 265288.0689
[6 empty] | 2017-02-17 15:00 | 256091.116
[6 empty] | 2017-02-17 16:00 | 251252.0213
[6 empty] | 2017-02-17 17:00 | 245776.6034
[6 empty] | 2017-02-17 18:00 | 241485.52
[6 empty] | 2017-02-17 19:00 | 238372.6038
[6 empty] | 2017-02-17 20:00 | 234211.4915
[6 empty] | 2017-02-17 21:00 | 230477.1167
[6 empty] | 2017-02-17 22:00 | 226056.0076
[6 empty] | 2017-02-17 23:00 | 223039.1885
[6 empty] | 2017-02-18 | 222843.8148
[6 empty] | 2017-02-18 01:00 | 218460.9438
[6 empty] | 2017-02-18 02:00 | 216103.8512
[6 empty] | 2017-02-18 03:00 | 213070.3607
[6 empty] | 2017-02-18 04:00 | 212722.7512
[6 empty] | 2017-02-18 05:00 | 213136.9992
[6 empty] | 2017-02-18 06:00 | 214494.2599
[6 empty] | 2017-02-18 07:00 | 215309.7401
[6 empty] | 2017-02-18 08:00 | 215786.6314
[6 empty] | 2017-02-18 09:00 | 218651.6701
[6 empty] | 2017-02-18 10:00 | 221639.153
[6 empty] | 2017-02-18 11:00 | 221770.9122
[6 empty] | 2017-02-18 12:00 | 217286.4964
[6 empty] | 2017-02-18 13:00 | 214363.4542
[6 empty] | 2017-02-18 14:00 | 211605.7529
[6 empty] | 2017-02-18 15:00 | 207454.9964
[6 empty] | 2017-02-18 16:00 | 203723.4983
[6 empty] | 2017-02-18 17:00 | 202961.7074
[6 empty] | 2017-02-18 18:00 | 204028.49
[6 empty] | 2017-02-18 19:00 | 203764.3767
[6 empty] | 2017-02-18 20:00 | 200690.1297
[6 empty] | 2017-02-18 21:00 | 198753.6212
[6 empty] | 2017-02-18 22:00 | 196776.5029
[6 empty] | 2017-02-18 23:00 | 194198.1899
[6 empty] | 2017-02-19 | 193756.4079
[6 empty] | 2017-02-19 01:00 | 191749.1293
[6 empty] | 2017-02-19 02:00 | 190273.9843
[6 empty] | 2017-02-19 03:00 | 191136.0514
[6 empty] | 2017-02-19 04:00 | 190377.7554
[6 empty] | 2017-02-19 05:00 | 188340.6807
[6 empty] | 2017-02-19 06:00 | 187969.1217
[6 empty] | 2017-02-19 07:00 | 185637.9888
[6 empty] | 2017-02-19 08:00 | 188336.1098
[6 empty] | 2017-02-19 09:00 | 191592.2882
[6 empty] | 2017-02-19 10:00 | 193887.6242
[6 empty] | 2017-02-19 11:00 | 193204.3823
[6 empty] | 2017-02-19 12:00 | 194558.1442
[6 empty] | 2017-02-19 13:00 | 194669.6787
[6 empty] | 2017-02-19 14:00 | 195856.501
[6 empty] | 2017-02-19 15:00 | 195466.3905
[6 empty] | 2017-02-19 16:00 | 195173.0345
[6 empty] | 2017-02-19 17:00 | 194414.3115
[6 empty] | 2017-02-19 18:00 | 195749.2858
[6 empty] | 2017-02-19 19:00 | 194764.3165
[6 empty] | 2017-02-19 20:00 | 193168.5665
[6 empty] | 2017-02-19 21:00 | 195272.6692
[6 empty] | 2017-02-19 22:00 | 196606.6031
[6 empty] | 2017-02-19 23:00 | 196858.9997
[6 empty] | 2017-02-20 | 196757.3639
[6 empty] | 2017-02-20 01:00 | 195847.4916
[6 empty] | 2017-02-20 02:00 | 194448.2844
[6 empty] | 2017-02-20 03:00 | 196104.9027
[6 empty] | 2017-02-20 04:00 | 196898.6323
[6 empty] | 2017-02-20 05:00 | 204993.9204
[6 empty] | 2017-02-20 06:00 | 216624.1435
[6 empty] | 2017-02-20 07:00 | 229459.419
[6 empty] | 2017-02-20 08:00 | 242030.4421
[6 empty] | 2017-02-20 09:00 | 252029.4992
[6 empty] | 2017-02-20 10:00 | 257000.1485
[6 empty] | 2017-02-20 11:00 | 257625.2626
[6 empty] | 2017-02-20 12:00 | 262641.3358
[6 empty] | 2017-02-20 13:00 | 263709.4725
[6 empty] | 2017-02-20 14:00 | 261537.7089
[6 empty] | 2017-02-20 15:00 | 258860.8965
[6 empty] | 2017-02-20 16:00 | 251329.8384
[6 empty] | 2017-02-20 17:00 | 243398.2916
[6 empty] | 2017-02-20 18:00 | 236681.76
[6 empty] | 2017-02-20 19:00 | 232342.1573
[6 empty] | 2017-02-20 20:00 | 230073.6999
[6 empty] | 2017-02-20 21:00 | 225124.7591
[6 empty] | 2017-02-20 22:00 | 228488.6973
[6 empty] | 2017-02-20 23:00 | 231783.3598
[6 empty] | 2017-02-21 | 229334.1139
[6 empty] | 2017-02-21 01:00 | 220869.2727
[6 empty] | 2017-02-21 02:00 | 216889.8005
[6 empty] | 2017-02-21 03:00 | 215187.2526
[6 empty] | 2017-02-21 04:00 | 216746.4429
[6 empty] | 2017-02-21 05:00 | 220671.7412
[6 empty] | 2017-02-21 06:00 | 226804.8365
[6 empty] | 2017-02-21 07:00 | 236505.0848
[6 empty] | 2017-02-21 08:00 | 246951.9353
[6 empty] | 2017-02-21 09:00 | 255575.934
[6 empty] | 2017-02-21 10:00 | 259592.2864
[6 empty] | 2017-02-21 11:00 | 260785.4094
[6 empty] | 2017-02-21 12:00 | 264680.7018
[6 empty] | 2017-02-21 13:00 | 264268.6834
[6 empty] | 2017-02-21 14:00 | 263387.3698
[6 empty] | 2017-02-21 15:00 | 260053.1204
[6 empty] | 2017-02-21 16:00 | 253736.3093
[6 empty] | 2017-02-21 17:00 | 246907.1621
[6 empty] | 2017-02-21 18:00 | 240787.521
[6 empty] | 2017-02-21 19:00 | 235671.1256
[6 empty] | 2017-02-21 20:00 | 230910.3578
[6 empty] | 2017-02-21 21:00 | 225798.6292
[6 empty] | 2017-02-21 22:00 | 221029.9357
[6 empty] | 2017-02-21 23:00 | 217294.1496
[6 empty] | 2017-02-22 | 218614.2971
[6 empty] | 2017-02-22 01:00 | 219021.7116
[6 empty] | 2017-02-22 02:00 | 217306.3307
[6 empty] | 2017-02-22 03:00 | 215280.1585
[6 empty] | 2017-02-22 04:00 | 212868.7274
[6 empty] | 2017-02-22 05:00 | 216106.899
[6 empty] | 2017-02-22 06:00 | 224598.2704
[6 empty] | 2017-02-22 07:00 | 234257.1306
[6 empty] | 2017-02-22 08:00 | 244164.8536
[6 empty] | 2017-02-22 09:00 | 254522.5748
[6 empty] | 2017-02-22 10:00 | 254409.67
[6 empty] | 2017-02-22 11:00 | 258452.9877
[6 empty] | 2017-02-22 12:00 | 263147.724
[6 empty] | 2017-02-22 13:00 | 264490.9852
[6 empty] | 2017-02-22 14:00 | 264540.0188
[6 empty] | 2017-02-22 15:00 | 262495.4776
[6 empty] | 2017-02-22 16:00 | 256448.6671
[6 empty] | 2017-02-22 17:00 | 248674.1256
[6 empty] | 2017-02-22 18:00 | 241270.0829
[6 empty] | 2017-02-22 19:00 | 236362.3623
[6 empty] | 2017-02-22 20:00 | 231113.8581
[6 empty] | 2017-02-22 21:00 | 227417.4437
[6 empty] | 2017-02-22 22:00 | 223650.759
[6 empty] | 2017-02-22 23:00 | 220077.1383
[6 empty] | 2017-02-23 | 216890.9308
[6 empty] | 2017-02-23 01:00 | 214338.0285
[6 empty] | 2017-02-23 02:00 | 214100.9591
[6 empty] | 2017-02-23 03:00 | 214156.0424
[6 empty] | 2017-02-23 04:00 | 215332.233
[6 empty] | 2017-02-23 05:00 | 219446.8749
[6 empty] | 2017-02-23 06:00 | 227639.6592
[6 empty] | 2017-02-23 07:00 | 236426.481
[6 empty] | 2017-02-23 08:00 | 245798.385
[6 empty] | 2017-02-23 09:00 | 256217.7681
[6 empty] | 2017-02-23 10:00 | 260858.0292
[6 empty] | 2017-02-23 11:00 | 260430.1532
[6 empty] | 2017-02-23 12:00 | 264702.987
[6 empty] | 2017-02-23 13:00 | 266345.8517
[6 empty] | 2017-02-23 14:00 | 262513.4064
[6 empty] | 2017-02-23 15:00 | 258714.9043
[6 empty] | 2017-02-23 16:00 | 252286.0285
[6 empty] | 2017-02-23 17:00 | 244998.563
[6 empty] | 2017-02-23 18:00 | 239012.8318
[6 empty] | 2017-02-23 19:00 | 235627.8282
[6 empty] | 2017-02-23 20:00 | 232488.6738
[6 empty] | 2017-02-23 21:00 | 228890.856
[6 empty] | 2017-02-23 22:00 | 225180.0315
[6 empty] | 2017-02-23 23:00 | 225421.0379
[6 empty] | 2017-02-24 | 219931.4767
[6 empty] | 2017-02-24 01:00 | 218110.4154
[6 empty] | 2017-02-24 02:00 | 217786.0862
[6 empty] | 2017-02-24 03:00 | 217936.03
[6 empty] | 2017-02-24 04:00 | 219052.2797
[6 empty] | 2017-02-24 05:00 | 224132.2614
[6 empty] | 2017-02-24 06:00 | 231190.3855
[6 empty] | 2017-02-24 07:00 | 238874.7105
[6 empty] | 2017-02-24 08:00 | 249275.2409
[6 empty] | 2017-02-24 09:00 | 253511.9468
[6 empty] | 2017-02-24 10:00 | 255686.6233
[6 empty] | 2017-02-24 11:00 | 256304.5063
[6 empty] | 2017-02-24 12:00 | 261137.7264
[6 empty] | 2017-02-24 13:00 | 261340.9173
[6 empty] | 2017-02-24 14:00 | 260014.9117
[6 empty] | 2017-02-24 15:00 | 256314.6407
[6 empty] | 2017-02-24 16:00 | 249220.2023
[6 empty] | 2017-02-24 17:00 | 245381.4423
[6 empty] | 2017-02-24 18:00 | 239557.9957
[6 empty] | 2017-02-24 19:00 | 236184.5165
[6 empty] | 2017-02-24 20:00 | 232124.1594
[6 empty] | 2017-02-24 21:00 | 224826.1069
[6 empty] | 2017-02-24 22:00 | 221767.5961
[6 empty] | 2017-02-24 23:00 | 218320.0669
[6 empty] | 2017-02-25 | 214420.8716
[6 empty] | 2017-02-25 01:00 | 209166.8827
[6 empty] | 2017-02-25 02:00 | 205148.5212
[6 empty] | 2017-02-25 03:00 | 203776.6875
[6 empty] | 2017-02-25 04:00 | 202279.74
[6 empty] | 2017-02-25 05:00 | 203399.7892
[6 empty] | 2017-02-25 06:00 | 214107.0317
[6 empty] | 2017-02-25 07:00 | 214398.0936
[6 empty] | 2017-02-25 08:00 | 216551.5756
[6 empty] | 2017-02-25 09:00 | 218975.2805
[6 empty] | 2017-02-25 10:00 | 221343.6884
[6 empty] | 2017-02-25 11:00 | 222315.1202
[6 empty] | 2017-02-25 12:00 | 223848.1331
[6 empty] | 2017-02-25 13:00 | 223534.0933
[6 empty] | 2017-02-25 14:00 | 220881.9947
[6 empty] | 2017-02-25 15:00 | 217860.7705
[6 empty] | 2017-02-25 16:00 | 215331.2373
[6 empty] | 2017-02-25 17:00 | 213684.416
[6 empty] | 2017-02-25 18:00 | 213294.0178
[6 empty] | 2017-02-25 19:00 | 211388.3848
[6 empty] | 2017-02-25 20:00 | 209337.2544
[6 empty] | 2017-02-25 21:00 | 206707.9676
[6 empty] | 2017-02-25 22:00 | 204859.1441
[6 empty] | 2017-02-25 23:00 | 202947.1725
[6 empty] | 2017-02-26 | 199139.7476
[6 empty] | 2017-02-26 01:00 | 196363.5853
[6 empty] | 2017-02-26 02:00 | 195674.1673
[6 empty] | 2017-02-26 03:00 | 194446.58
[6 empty] | 2017-02-26 04:00 | 192934.3519
[6 empty] | 2017-02-26 05:00 | 191241.849
[6 empty] | 2017-02-26 06:00 | 189282.5759
[6 empty] | 2017-02-26 07:00 | 188212.8938
[6 empty] | 2017-02-26 08:00 | 189945.6149
[6 empty] | 2017-02-26 09:00 | 191678.1172
[6 empty] | 2017-02-26 10:00 | 193660.2318
[6 empty] | 2017-02-26 11:00 | 195626.9346
[6 empty] | 2017-02-26 12:00 | 197823.0751
[6 empty] | 2017-02-26 13:00 | 197662.6909
[6 empty] | 2017-02-26 14:00 | 197532.1665
[6 empty] | 2017-02-26 15:00 | 196991.8673
[6 empty] | 2017-02-26 16:00 | 195885.179
[6 empty] | 2017-02-26 17:00 | 194357.2363
[6 empty] | 2017-02-26 18:00 | 195108.7049
[6 empty] | 2017-02-26 19:00 | 196251.3551
[6 empty] | 2017-02-26 20:00 | 196087.0074
[6 empty] | 2017-02-26 21:00 | 195745.8482
[6 empty] | 2017-02-26 22:00 | 194873.4256
[6 empty] | 2017-02-26 23:00 | 195872.0312
[6 empty] | 2017-02-27 | 195557.7731
[6 empty] | 2017-02-27 01:00 | 196321.8597
[6 empty] | 2017-02-27 02:00 | 197544.9885
[6 empty] | 2017-02-27 03:00 | 192500.3629
[6 empty] | 2017-02-27 04:00 | 202096.6196
[6 empty] | 2017-02-27 05:00 | 200606.3705
[6 empty] | 2017-02-27 06:00 | 211495.3321
[6 empty] | 2017-02-27 07:00 | 222141.412
[6 empty] | 2017-02-27 08:00 | 236100.8383
[6 empty] | 2017-02-27 09:00 | 241563.2525
[6 empty] | 2017-02-27 10:00 | 246196.9316
[6 empty] | 2017-02-27 11:00 | 248413.9516
[6 empty] | 2017-02-27 12:00 | 252797.4373
[6 empty] | 2017-02-27 13:00 | 254088.296
[6 empty] | 2017-02-27 14:00 | 253310.6515
[6 empty] | 2017-02-27 15:00 | 250126.2212
[6 empty] | 2017-02-27 16:00 | 244544.3869
[6 empty] | 2017-02-27 17:00 | 236676.6381
[6 empty] | 2017-02-27 18:00 | 230016.5366
[6 empty] | 2017-02-27 19:00 | 225425.8969
[6 empty] | 2017-02-27 20:00 | 222344.031
[6 empty] | 2017-02-27 21:00 | 216593.2263
[6 empty] | 2017-02-27 22:00 | 224954.9893
[6 empty] | 2017-02-27 23:00 | 224956.2505
[6 empty] | 2017-02-28 | 222996.5715
[6 empty] | 2017-02-28 01:00 | 221018.5409
[6 empty] | 2017-02-28 02:00 | 220678.974
[6 empty] | 2017-02-28 03:00 | 218317.2085
[6 empty] | 2017-02-28 04:00 | 213405.18
[6 empty] | 2017-02-28 05:00 | 212685.2639
[6 empty] | 2017-02-28 06:00 | 219391.5967
[6 empty] | 2017-02-28 07:00 | 226582.1689
[6 empty] | 2017-02-28 08:00 | 236056.9623
[6 empty] | 2017-02-28 09:00 | 244646.3251
[6 empty] | 2017-02-28 10:00 | 248531.3251
[6 empty] | 2017-02-28 11:00 | 250628.8519
[6 empty] | 2017-02-28 12:00 | 254897.1626
[6 empty] | 2017-02-28 13:00 | 254667.522
[6 empty] | 2017-02-28 14:00 | 252563.4118
[6 empty] | 2017-02-28 15:00 | 246731.3112
[6 empty] | 2017-02-28 16:00 | 242639.2472
[6 empty] | 2017-02-28 17:00 | 238971.0663
[6 empty] | 2017-02-28 18:00 | 231528.0483
[6 empty] | 2017-02-28 19:00 | 227511.5064
[6 empty] | 2017-02-28 20:00 | 223770.9312
[6 empty] | 2017-02-28 21:00 | 219331.659
[6 empty] | 2017-02-28 22:00 | 217013.0767
[6 empty] | 2017-02-28 23:00 | 217771.5715
[6 empty] | 2017-03-01 | 243237.0031
[6 empty] | 2017-03-01 01:00 | 238203.3195
[6 empty] | 2017-03-01 02:00 | 240561.682
[6 empty] | 2017-03-01 03:00 | 241087.0836
[6 empty] | 2017-03-01 04:00 | 241327.2969
[6 empty] | 2017-03-01 05:00 | 246813.484
[6 empty] | 2017-03-01 06:00 | 255460.3617
[6 empty] | 2017-03-01 07:00 | 264419.3287
[6 empty] | 2017-03-01 08:00 | 273119.3457
[6 empty] | 2017-03-01 09:00 | 279508.8354
[6 empty] | 2017-03-01 10:00 | 284279.3409
[6 empty] | 2017-03-01 11:00 | 285595.9615
[6 empty] | 2017-03-01 12:00 | 291124.0608
[6 empty] | 2017-03-01 13:00 | 289344.8406
[6 empty] | 2017-03-01 14:00 | 292323.3622
[6 empty] | 2017-03-01 15:00 | 286371.484
[6 empty] | 2017-03-01 16:00 | 278287.2108
[6 empty] | 2017-03-01 17:00 | 269635.3804
[6 empty] | 2017-03-01 18:00 | 263623.5118
[6 empty] | 2017-03-01 19:00 | 258602.456
[6 empty] | 2017-03-01 20:00 | 252928.919
[6 empty] | 2017-03-01 21:00 | 247526.0031
[6 empty] | 2017-03-01 22:00 | 246305.9753
[6 empty] | 2017-03-01 23:00 | 245854.0988
[6 empty] | 2017-03-02 | 242843.7142
[6 empty] | 2017-03-02 01:00 | 239150.6506
[6 empty] | 2017-03-02 02:00 | 237145.2557
[6 empty] | 2017-03-02 03:00 | 236727.4243
[6 empty] | 2017-03-02 04:00 | 237343.7563
[6 empty] | 2017-03-02 05:00 | 242080.8836
[6 empty] | 2017-03-02 06:00 | 252282.0563
[6 empty] | 2017-03-02 07:00 | 261442.7443
[6 empty] | 2017-03-02 08:00 | 271569.1498
[6 empty] | 2017-03-02 09:00 | 278021.7185
[6 empty] | 2017-03-02 10:00 | 282668.4306
[6 empty] | 2017-03-02 11:00 | 284759.8732
[6 empty] | 2017-03-02 12:00 | 288156.7826
[6 empty] | 2017-03-02 13:00 | 287114.9461
[6 empty] | 2017-03-02 14:00 | 284496.5979
[6 empty] | 2017-03-02 15:00 | 280373.7059
[6 empty] | 2017-03-02 16:00 | 272621.7423
[6 empty] | 2017-03-02 17:00 | 262024.1127
[6 empty] | 2017-03-02 18:00 | 256019.9939
[6 empty] | 2017-03-02 19:00 | 252027.0878
[6 empty] | 2017-03-02 20:00 | 247992.5632
[6 empty] | 2017-03-02 21:00 | 243263.2645
[6 empty] | 2017-03-02 22:00 | 238799.5081
[6 empty] | 2017-03-02 23:00 | 239020.5779
[6 empty] | 2017-03-03 | 241154.894
[6 empty] | 2017-03-03 01:00 | 237791.7422
[6 empty] | 2017-03-03 02:00 | 233473.8215
[6 empty] | 2017-03-03 03:00 | 236509.972
[6 empty] | 2017-03-03 04:00 | 236705.0714
[6 empty] | 2017-03-03 05:00 | 242406.7637
[6 empty] | 2017-03-03 06:00 | 251684.7392
[6 empty] | 2017-03-03 07:00 | 259926.0597
[6 empty] | 2017-03-03 08:00 | 268285.2586
[6 empty] | 2017-03-03 09:00 | 274259.1248
[6 empty] | 2017-03-03 10:00 | 277544.44
[6 empty] | 2017-03-03 11:00 | 280306.2714
[6 empty] | 2017-03-03 12:00 | 285719.031
[6 empty] | 2017-03-03 13:00 | 284805.6373
[6 empty] | 2017-03-03 14:00 | 281839.9551
[6 empty] | 2017-03-03 15:00 | 277439.7182
[6 empty] | 2017-03-03 16:00 | 271296.5534
[6 empty] | 2017-03-03 17:00 | 262406.9497
[6 empty] | 2017-03-03 18:00 | 254787.3229
[6 empty] | 2017-03-03 19:00 | 250564.0102
[6 empty] | 2017-03-03 20:00 | 246179.1423
[6 empty] | 2017-03-03 21:00 | 240097.7254
[6 empty] | 2017-03-03 22:00 | 238276.4795
[6 empty] | 2017-03-03 23:00 | 234998.4414
[6 empty] | 2017-03-04 | 230329.8295
[6 empty] | 2017-03-04 01:00 | 227442.2701
[6 empty] | 2017-03-04 02:00 | 224806.5122
[6 empty] | 2017-03-04 03:00 | 226827.8311
[6 empty] | 2017-03-04 04:00 | 225258.6065
[6 empty] | 2017-03-04 05:00 | 225642.3378
[6 empty] | 2017-03-04 06:00 | 224582.6569
[6 empty] | 2017-03-04 07:00 | 221215.4929
[6 empty] | 2017-03-04 08:00 | 222899.4101
[6 empty] | 2017-03-04 09:00 | 223427.4154
[6 empty] | 2017-03-04 10:00 | 225985.7767
[6 empty] | 2017-03-04 11:00 | 224968.1233
[6 empty] | 2017-03-04 12:00 | 226402.3844
[6 empty] | 2017-03-04 13:00 | 224134.7713
[6 empty] | 2017-03-04 14:00 | 221464.2025
[6 empty] | 2017-03-04 15:00 | 217545.7353
[6 empty] | 2017-03-04 16:00 | 213774.9469
[6 empty] | 2017-03-04 17:00 | 209334.5989
[6 empty] | 2017-03-04 18:00 | 210423.9311
[6 empty] | 2017-03-04 19:00 | 214500.0298
[6 empty] | 2017-03-04 20:00 | 209994.4304
[6 empty] | 2017-03-04 21:00 | 208815.1835
[6 empty] | 2017-03-04 22:00 | 208951.0205
[6 empty] | 2017-03-04 23:00 | 207153.7132
[6 empty] | 2017-03-05 | 205627.0365
[6 empty] | 2017-03-05 01:00 | 204348.84
[6 empty] | 2017-03-05 02:00 | 204754.063
[6 empty] | 2017-03-05 03:00 | 203642.8794
[6 empty] | 2017-03-05 04:00 | 201434.709
[6 empty] | 2017-03-05 05:00 | 201448.5032
[6 empty] | 2017-03-05 06:00 | 199500.7162
[6 empty] | 2017-03-05 07:00 | 202812.4169
[6 empty] | 2017-03-05 08:00 | 204974.2543
[6 empty] | 2017-03-05 09:00 | 207260.6421
[6 empty] | 2017-03-05 10:00 | 209193.0518
[6 empty] | 2017-03-05 11:00 | 210632.5498
[6 empty] | 2017-03-05 12:00 | 212149.0446
[6 empty] | 2017-03-05 13:00 | 211448.794
[6 empty] | 2017-03-05 14:00 | 212842.5238
[6 empty] | 2017-03-05 15:00 | 211652.4388
[6 empty] | 2017-03-05 16:00 | 210083.0885
[6 empty] | 2017-03-05 17:00 | 208190.3105
[6 empty] | 2017-03-05 18:00 | 207781.1676
[6 empty] | 2017-03-05 19:00 | 210805.0554
[6 empty] | 2017-03-05 20:00 | 210472.9968
[6 empty] | 2017-03-05 21:00 | 210452.0428
[6 empty] | 2017-03-05 22:00 | 209761.7733
[6 empty] | 2017-03-05 23:00 | 210364.8092
[6 empty] | 2017-03-06 | 207586.5901
[6 empty] | 2017-03-06 01:00 | 208352.9262
[6 empty] | 2017-03-06 02:00 | 210055.5151
[6 empty] | 2017-03-06 03:00 | 209920.6566
[6 empty] | 2017-03-06 04:00 | 216348.1341
[6 empty] | 2017-03-06 05:00 | 224844.232
[6 empty] | 2017-03-06 06:00 | 236875.5896
[6 empty] | 2017-03-06 07:00 | 252672.9973
[6 empty] | 2017-03-06 08:00 | 266328.7147
[6 empty] | 2017-03-06 09:00 | 279071.6912
[6 empty] | 2017-03-06 10:00 | 285440.613
[6 empty] | 2017-03-06 11:00 | 288079.9938
[6 empty] | 2017-03-06 12:00 | 294167.2841
[6 empty] | 2017-03-06 13:00 | 295641.4892
[6 empty] | 2017-03-06 14:00 | 292268.9723
[6 empty] | 2017-03-06 15:00 | 289132.3088
[6 empty] | 2017-03-06 16:00 | 282156.9088
[6 empty] | 2017-03-06 17:00 | 276911.1677
[6 empty] | 2017-03-06 18:00 | 268965.4609
[6 empty] | 2017-03-06 19:00 | 266036.9023
[6 empty] | 2017-03-06 20:00 | 261155.5754
[6 empty] | 2017-03-06 21:00 | 255825.9568
[6 empty] | 2017-03-06 22:00 | 254224.1222
[6 empty] | 2017-03-06 23:00 | 254564.4004
[6 empty] | 2017-03-07 | 255459.4827
[6 empty] | 2017-03-07 01:00 | 251143.0606
[6 empty] | 2017-03-07 02:00 | 251700.5246
[6 empty] | 2017-03-07 03:00 | 250326.9744
[6 empty] | 2017-03-07 04:00 | 252533.6334
[6 empty] | 2017-03-07 05:00 | 255420.8733
[6 empty] | 2017-03-07 06:00 | 260086.4618
[6 empty] | 2017-03-07 07:00 | 270599.5819
[6 empty] | 2017-03-07 08:00 | 279763.547
[6 empty] | 2017-03-07 09:00 | 284791.3487
[6 empty] | 2017-03-07 10:00 | 289842.8177
[6 empty] | 2017-03-07 11:00 | 291556.909
[6 empty] | 2017-03-07 12:00 | 297660.2365
[6 empty] | 2017-03-07 13:00 | 298006.3489
[6 empty] | 2017-03-07 14:00 | 290499.0776
[6 empty] | 2017-03-07 15:00 | 285793.6262
[6 empty] | 2017-03-07 16:00 | 281649.3915
[6 empty] | 2017-03-07 17:00 | 273863.0088
[6 empty] | 2017-03-07 18:00 | 264326.5257
[6 empty] | 2017-03-07 19:00 | 260178.0033
[6 empty] | 2017-03-07 20:00 | 257258.7648
[6 empty] | 2017-03-07 21:00 | 253473.8289
[6 empty] | 2017-03-07 22:00 | 252067.1013
[6 empty] | 2017-03-07 23:00 | 249426.5591
[6 empty] | 2017-03-08 | 247482.5407
[6 empty] | 2017-03-08 01:00 | 244913.901
[6 empty] | 2017-03-08 02:00 | 244147.6393
[6 empty] | 2017-03-08 03:00 | 244604.7401
[6 empty] | 2017-03-08 04:00 | 244514.9619
[6 empty] | 2017-03-08 05:00 | 250233.2813
[6 empty] | 2017-03-08 06:00 | 258714.9737
[6 empty] | 2017-03-08 07:00 | 267035.0012
[6 empty] | 2017-03-08 08:00 | 276524.0732
[6 empty] | 2017-03-08 09:00 | 286334.3686
[6 empty] | 2017-03-08 10:00 | 290389.3062
[6 empty] | 2017-03-08 11:00 | 289232.2465
[6 empty] | 2017-03-08 12:00 | 296865.7544
[6 empty] | 2017-03-08 13:00 | 297020.7331
[6 empty] | 2017-03-08 14:00 | 295006.4041
[6 empty] | 2017-03-08 15:00 | 287670.9245
[6 empty] | 2017-03-08 16:00 | 280034.3481
[6 empty] | 2017-03-08 17:00 | 272668.5104
[6 empty] | 2017-03-08 18:00 | 264661.5775
[6 empty] | 2017-03-08 19:00 | 260259.081
[6 empty] | 2017-03-08 20:00 | 255747.0351
[6 empty] | 2017-03-08 21:00 | 250935.6779
[6 empty] | 2017-03-08 22:00 | 247747.1031
[6 empty] | 2017-03-08 23:00 | 248277.9414
[6 empty] | 2017-03-09 | 247222.046
[6 empty] | 2017-03-09 01:00 | 244509.732
[6 empty] | 2017-03-09 02:00 | 243245.1035
[6 empty] | 2017-03-09 03:00 | 239464.0984
[6 empty] | 2017-03-09 04:00 | 243367.7092
[6 empty] | 2017-03-09 05:00 | 250608.7128
[6 empty] | 2017-03-09 06:00 | 260097.1892
[6 empty] | 2017-03-09 07:00 | 270590.23
[6 empty] | 2017-03-09 08:00 | 281873.4202
[6 empty] | 2017-03-09 09:00 | 282524.6965
[6 empty] | 2017-03-09 10:00 | 285619.5502
[6 empty] | 2017-03-09 11:00 | 288178.6137
[6 empty] | 2017-03-09 12:00 | 294684.4831
[6 empty] | 2017-03-09 13:00 | 293419.9498
[6 empty] | 2017-03-09 14:00 | 291503.3055
[6 empty] | 2017-03-09 15:00 | 288460.6229
[6 empty] | 2017-03-09 16:00 | 281556.9694
[6 empty] | 2017-03-09 17:00 | 277198.4419
[6 empty] | 2017-03-09 18:00 | 270221.4746
[6 empty] | 2017-03-09 19:00 | 266285.4785
[6 empty] | 2017-03-09 20:00 | 262094.9958
[6 empty] | 2017-03-09 21:00 | 256803.6896
[6 empty] | 2017-03-09 22:00 | 252424.0474
[6 empty] | 2017-03-09 23:00 | 252662.2085
[6 empty] | 2017-03-10 | 248198.1239
[6 empty] | 2017-03-10 01:00 | 244907.8567
[6 empty] | 2017-03-10 02:00 | 243207.696
[6 empty] | 2017-03-10 03:00 | 242961.1164
[6 empty] | 2017-03-10 04:00 | 243405.127
[6 empty] | 2017-03-10 05:00 | 248125.4952
[6 empty] | 2017-03-10 06:00 | 254223.348
[6 empty] | 2017-03-10 07:00 | 262943.6401
[6 empty] | 2017-03-10 08:00 | 275404.0746
[6 empty] | 2017-03-10 09:00 | 284829.8574
[6 empty] | 2017-03-10 10:00 | 287206.4145
[6 empty] | 2017-03-10 11:00 | 287754.2028
[6 empty] | 2017-03-10 12:00 | 290782.428
[6 empty] | 2017-03-10 13:00 | 292167.2527
[6 empty] | 2017-03-10 14:00 | 292738.2615
[6 empty] | 2017-03-10 15:00 | 288211.5446
[6 empty] | 2017-03-10 16:00 | 280890.415
[6 empty] | 2017-03-10 17:00 | 272799.7289
[6 empty] | 2017-03-10 18:00 | 267480.4922
[6 empty] | 2017-03-10 19:00 | 262350.8577
[6 empty] | 2017-03-10 20:00 | 256234.9183
[6 empty] | 2017-03-10 21:00 | 251250.334
[6 empty] | 2017-03-10 22:00 | 245037.6021
[6 empty] | 2017-03-10 23:00 | 238746.8873
[6 empty] | 2017-03-11 | 236932.4928
[6 empty] | 2017-03-11 01:00 | 239323.0061
[6 empty] | 2017-03-11 02:00 | 238652.7731
[6 empty] | 2017-03-11 03:00 | 236870.776
[6 empty] | 2017-03-11 04:00 | 252660.199
[6 empty] | 2017-03-11 05:00 | 250195.4524
[6 empty] | 2017-03-11 06:00 | 249089.0452
[6 empty] | 2017-03-11 07:00 | 250380.0721
[6 empty] | 2017-03-11 08:00 | 254600.6917
[6 empty] | 2017-03-11 09:00 | 258616.9212
[6 empty] | 2017-03-11 10:00 | 260518.8901
[6 empty] | 2017-03-11 11:00 | 259120.575
[6 empty] | 2017-03-11 12:00 | 258412.472
[6 empty] | 2017-03-11 13:00 | 256953.7213
[6 empty] | 2017-03-11 14:00 | 254075.4041
[6 empty] | 2017-03-11 15:00 | 247491.6738
[6 empty] | 2017-03-11 16:00 | 243560.5013
[6 empty] | 2017-03-11 17:00 | 239720.7723
[6 empty] | 2017-03-11 18:00 | 237002.3982
[6 empty] | 2017-03-11 19:00 | 236602.7162
[6 empty] | 2017-03-11 20:00 | 233486.8829
[6 empty] | 2017-03-11 21:00 | 231175.8248
[6 empty] | 2017-03-11 22:00 | 229071.3671
[6 empty] | 2017-03-11 23:00 | 227336.4647
[6 empty] | 2017-03-12 | 226464.6709
[6 empty] | 2017-03-12 01:00 | 225078.5388
[6 empty] | 2017-03-12 02:00 | 225281.3336
[6 empty] | 2017-03-12 03:00 | 224718.352
[6 empty] | 2017-03-12 04:00 | 223152.531
[6 empty] | 2017-03-12 05:00 | 223297.3707
[6 empty] | 2017-03-12 06:00 | 222526.3049
[6 empty] | 2017-03-12 07:00 | 219799.8452
[6 empty] | 2017-03-12 08:00 | 222126.0886
[6 empty] | 2017-03-12 09:00 | 225231.6595
[6 empty] | 2017-03-12 10:00 | 228032.8053
[6 empty] | 2017-03-12 11:00 | 228942.9099
[6 empty] | 2017-03-12 12:00 | 230487.311
[6 empty] | 2017-03-12 13:00 | 231015.4827
[6 empty] | 2017-03-12 14:00 | 231379.5201
[6 empty] | 2017-03-12 15:00 | 229858.0624
[6 empty] | 2017-03-12 16:00 | 231253.9877
[6 empty] | 2017-03-12 17:00 | 231433.2787
[6 empty] | 2017-03-12 18:00 | 231464.0334
[6 empty] | 2017-03-12 19:00 | 232707.908
[6 empty] | 2017-03-12 20:00 | 226468.8677
[6 empty] | 2017-03-12 21:00 | 231049.1515
[6 empty] | 2017-03-12 22:00 | 228634.3872
[6 empty] | 2017-03-12 23:00 | 221939.0283
[6 empty] | 2017-03-13 | 219527.8088
[6 empty] | 2017-03-13 01:00 | 217015.9622
[6 empty] | 2017-03-13 02:00 | 218146.6274
[6 empty] | 2017-03-13 03:00 | 221538.5576
[6 empty] | 2017-03-13 04:00 | 224659.5599
[6 empty] | 2017-03-13 05:00 | 232509.6348
[6 empty] | 2017-03-13 06:00 | 246558.1164
[6 empty] | 2017-03-13 07:00 | 263556.7099
[6 empty] | 2017-03-13 08:00 | 279417.2171
[6 empty] | 2017-03-13 09:00 | 286472.136
[6 empty] | 2017-03-13 10:00 | 291608.3284
[6 empty] | 2017-03-13 11:00 | 293805.3048
[6 empty] | 2017-03-13 12:00 | 298033.7005
[6 empty] | 2017-03-13 13:00 | 299214.8349
[6 empty] | 2017-03-13 14:00 | 298501.6277
[6 empty] | 2017-03-13 15:00 | 294999.5689
[6 empty] | 2017-03-13 16:00 | 288204.0262
[6 empty] | 2017-03-13 17:00 | 282157.9502
[6 empty] | 2017-03-13 18:00 | 273525.2797
[6 empty] | 2017-03-13 19:00 | 268254.9259
[6 empty] | 2017-03-13 20:00 | 264745.9295
[6 empty] | 2017-03-13 21:00 | 258970.9543
[6 empty] | 2017-03-13 22:00 | 253371.7107
[6 empty] | 2017-03-13 23:00 | 254697.1462
[6 empty] | 2017-03-14 | 253071.5307
[6 empty] | 2017-03-14 01:00 | 252489.9875
[6 empty] | 2017-03-14 02:00 | 251284.2097
[6 empty] | 2017-03-14 03:00 | 249957.2668
[6 empty] | 2017-03-14 04:00 | 252536.6954
[6 empty] | 2017-03-14 05:00 | 259968.6672
[6 empty] | 2017-03-14 06:00 | 265929.7662
[6 empty] | 2017-03-14 07:00 | 277079.7997
[6 empty] | 2017-03-14 08:00 | 284800.3308
[6 empty] | 2017-03-14 09:00 | 292715.0665
[6 empty] | 2017-03-14 10:00 | 297680.2531
[6 empty] | 2017-03-14 11:00 | 298672.0342
[6 empty] | 2017-03-14 12:00 | 304356.9116
[6 empty] | 2017-03-14 13:00 | 301833.0748
[6 empty] | 2017-03-14 14:00 | 299940.2437
[6 empty] | 2017-03-14 15:00 | 295692.8885
[6 empty] | 2017-03-14 16:00 | 288712.8957
[6 empty] | 2017-03-14 17:00 | 278010.3474
[6 empty] | 2017-03-14 18:00 | 268193.2696
[6 empty] | 2017-03-14 19:00 | 264431.5981
[6 empty] | 2017-03-14 20:00 | 259751.1565
[6 empty] | 2017-03-14 21:00 | 254284.3553
[6 empty] | 2017-03-14 22:00 | 249525.934
[6 empty] | 2017-03-14 23:00 | 247863.9741
[6 empty] | 2017-03-15 | 248982.8924
[6 empty] | 2017-03-15 01:00 | 246781.0596
[6 empty] | 2017-03-15 02:00 | 245143.3174
[6 empty] | 2017-03-15 03:00 | 245457.2116
[6 empty] | 2017-03-15 04:00 | 245584.5726
[6 empty] | 2017-03-15 05:00 | 250963.2215
[6 empty] | 2017-03-15 06:00 | 257900.953
[6 empty] | 2017-03-15 07:00 | 268238.3779
[6 empty] | 2017-03-15 08:00 | 279042.2606
[6 empty] | 2017-03-15 09:00 | 286581.8941
[6 empty] | 2017-03-15 10:00 | 286754.4437
[6 empty] | 2017-03-15 11:00 | 289282.8967
[6 empty] | 2017-03-15 12:00 | 294718.6347
[6 empty] | 2017-03-15 13:00 | 295488.3258
[6 empty] | 2017-03-15 14:00 | 299818.318
[6 empty] | 2017-03-15 15:00 | 296852.2364
[6 empty] | 2017-03-15 16:00 | 289501.0769
[6 empty] | 2017-03-15 17:00 | 279379.4386
[6 empty] | 2017-03-15 18:00 | 270265.025
[6 empty] | 2017-03-15 19:00 | 264966.895
[6 empty] | 2017-03-15 20:00 | 260024.4461
[6 empty] | 2017-03-15 21:00 | 254628.3229
[6 empty] | 2017-03-15 22:00 | 249421.9825
[6 empty] | 2017-03-15 23:00 | 246032.7705
[6 empty] | 2017-03-16 | 245354.5447
[6 empty] | 2017-03-16 01:00 | 242555.1508
[6 empty] | 2017-03-16 02:00 | 244918.0866
[6 empty] | 2017-03-16 03:00 | 243836.2608
[6 empty] | 2017-03-16 04:00 | 245167.7947
[6 empty] | 2017-03-16 05:00 | 251278.8844
[6 empty] | 2017-03-16 06:00 | 259273.4858
[6 empty] | 2017-03-16 07:00 | 268059.7409
[6 empty] | 2017-03-16 08:00 | 279247.8897
[6 empty] | 2017-03-16 09:00 | 287386.781
[6 empty] | 2017-03-16 10:00 | 292601.6908
[6 empty] | 2017-03-16 11:00 | 295210.3406
[6 empty] | 2017-03-16 12:00 | 299470.4042
[6 empty] | 2017-03-16 13:00 | 299730.8124
[6 empty] | 2017-03-16 14:00 | 294985.2719
[6 empty] | 2017-03-16 15:00 | 290487.5522
[6 empty] | 2017-03-16 16:00 | 284087.4943
[6 empty] | 2017-03-16 17:00 | 277542.1399
[6 empty] | 2017-03-16 18:00 | 269434.7257
[6 empty] | 2017-03-16 19:00 | 264673.4166
[6 empty] | 2017-03-16 20:00 | 259783.8296
[6 empty] | 2017-03-16 21:00 | 253887.6264
[6 empty] | 2017-03-16 22:00 | 248924.1828
[6 empty] | 2017-03-16 23:00 | 248261.7051
[6 empty] | 2017-03-17 | 247199.8783
[6 empty] | 2017-03-17 01:00 | 243812.3223
[6 empty] | 2017-03-17 02:00 | 243791.6386
[6 empty] | 2017-03-17 03:00 | 243462.6299
[6 empty] | 2017-03-17 04:00 | 243997.0161
[6 empty] | 2017-03-17 05:00 | 246276.4698
[6 empty] | 2017-03-17 06:00 | 253828.2403
[6 empty] | 2017-03-17 07:00 | 264907.7651
[6 empty] | 2017-03-17 08:00 | 274585.2528
[6 empty] | 2017-03-17 09:00 | 286054.4049
[6 empty] | 2017-03-17 10:00 | 293228.3889
[6 empty] | 2017-03-17 11:00 | 295855.5021
[6 empty] | 2017-03-17 12:00 | 300292.9654
[6 empty] | 2017-03-17 13:00 | 300299.0849
[6 empty] | 2017-03-17 14:00 | 296733.9539
[6 empty] | 2017-03-17 15:00 | 293727.186
[6 empty] | 2017-03-17 16:00 | 288379.554
[6 empty] | 2017-03-17 17:00 | 278889.3621
[6 empty] | 2017-03-17 18:00 | 275918.3158
[6 empty] | 2017-03-17 19:00 | 271360.474
[6 empty] | 2017-03-17 20:00 | 265992.4549
[6 empty] | 2017-03-17 21:00 | 257378.8405
[6 empty] | 2017-03-17 22:00 | 249728.0177
[6 empty] | 2017-03-17 23:00 | 246181.2552
[6 empty] | 2017-03-18 | 245398.2967
[6 empty] | 2017-03-18 01:00 | 248383.4681
[6 empty] | 2017-03-18 02:00 | 247973.4806
[6 empty] | 2017-03-18 03:00 | 246574.0133
[6 empty] | 2017-03-18 04:00 | 242547.1348
[6 empty] | 2017-03-18 05:00 | 254629.1661
[6 empty] | 2017-03-18 06:00 | 253991.7151
[6 empty] | 2017-03-18 07:00 | 253396.2196
[6 empty] | 2017-03-18 08:00 | 259881.3586
[6 empty] | 2017-03-18 09:00 | 262769.8264
[6 empty] | 2017-03-18 10:00 | 263689.3731
[6 empty] | 2017-03-18 11:00 | 262231.705
[6 empty] | 2017-03-18 12:00 | 260583.8748
[6 empty] | 2017-03-18 13:00 | 262592.5994
[6 empty] | 2017-03-18 14:00 | 259828.7635
[6 empty] | 2017-03-18 15:00 | 257621.5063
[6 empty] | 2017-03-18 16:00 | 250958.4039
[6 empty] | 2017-03-18 17:00 | 246554.1259
[6 empty] | 2017-03-18 18:00 | 248347.9343
[6 empty] | 2017-03-18 19:00 | 246992.9762
[6 empty] | 2017-03-18 20:00 | 237342.0855
[6 empty] | 2017-03-18 21:00 | 229589.5082
[6 empty] | 2017-03-18 22:00 | 228912.1943
[6 empty] | 2017-03-18 23:00 | 228281.8091
[6 empty] | 2017-03-19 | 226247.5207
[6 empty] | 2017-03-19 01:00 | 226148.8967
[6 empty] | 2017-03-19 02:00 | 225124.7835
[6 empty] | 2017-03-19 03:00 | 223864.3452
[6 empty] | 2017-03-19 04:00 | 222066.0802
[6 empty] | 2017-03-19 05:00 | 222519.5709
[6 empty] | 2017-03-19 06:00 | 219356.4705
[6 empty] | 2017-03-19 07:00 | 209886.3451
[6 empty] | 2017-03-19 08:00 | 207765.9904
[6 empty] | 2017-03-19 09:00 | 212573.0356
[6 empty] | 2017-03-19 10:00 | 215486.8715
[6 empty] | 2017-03-19 11:00 | 216194.51
[6 empty] | 2017-03-19 12:00 | 217405.2435
[6 empty] | 2017-03-19 13:00 | 214231.575
[6 empty] | 2017-03-19 14:00 | 211381.7889
[6 empty] | 2017-03-19 15:00 | 212488.2232
[6 empty] | 2017-03-19 16:00 | 211302.3687
[6 empty] | 2017-03-19 17:00 | 212134.6266
[6 empty] | 2017-03-19 18:00 | 215970.6779
[6 empty] | 2017-03-19 19:00 | 220612.4412
[6 empty] | 2017-03-19 20:00 | 221233.6317
[6 empty] | 2017-03-19 21:00 | 218497.3093
[6 empty] | 2017-03-19 22:00 | 218078.0762
[6 empty] | 2017-03-19 23:00 | 220856.4928
[6 empty] | 2017-03-20 | 222558.2382
[6 empty] | 2017-03-20 01:00 | 219136.9081
[6 empty] | 2017-03-20 02:00 | 220905.4022
[6 empty] | 2017-03-20 03:00 | 221302.6001
[6 empty] | 2017-03-20 04:00 | 222660.6766
[6 empty] | 2017-03-20 05:00 | 231730.2722
[6 empty] | 2017-03-20 06:00 | 243478.4843
[6 empty] | 2017-03-20 07:00 | 258251.7115
[6 empty] | 2017-03-20 08:00 | 271427.3341
[6 empty] | 2017-03-20 09:00 | 279523.6021
[6 empty] | 2017-03-20 10:00 | 288591.0473
[6 empty] | 2017-03-20 11:00 | 295000.9152
[6 empty] | 2017-03-20 12:00 | 299534.5901
[6 empty] | 2017-03-20 13:00 | 302784.2536
[6 empty] | 2017-03-20 14:00 | 299644.0304
[6 empty] | 2017-03-20 15:00 | 295729.7567
[6 empty] | 2017-03-20 16:00 | 290588.7663
[6 empty] | 2017-03-20 17:00 | 283881.4324
[6 empty] | 2017-03-20 18:00 | 278290.9426
[6 empty] | 2017-03-20 19:00 | 275000.4604
[6 empty] | 2017-03-20 20:00 | 271538.6196
[6 empty] | 2017-03-20 21:00 | 267479.0749
[6 empty] | 2017-03-20 22:00 | 264000.5083
[6 empty] | 2017-03-20 23:00 | 260820.6654
[6 empty] | 2017-03-21 | 257270.1991
[6 empty] | 2017-03-21 01:00 | 254006.067
[6 empty] | 2017-03-21 02:00 | 253512.8257
[6 empty] | 2017-03-21 03:00 | 252472.3046
[6 empty] | 2017-03-21 04:00 | 250231.3575
[6 empty] | 2017-03-21 05:00 | 254507.2087
[6 empty] | 2017-03-21 06:00 | 262005.5419
[6 empty] | 2017-03-21 07:00 | 272330.4795
[6 empty] | 2017-03-21 08:00 | 283453.5643
[6 empty] | 2017-03-21 09:00 | 294378.7615
[6 empty] | 2017-03-21 10:00 | 302722.6055
[6 empty] | 2017-03-21 11:00 | 301582.8835
[6 empty] | 2017-03-21 12:00 | 305756.8964
[6 empty] | 2017-03-21 13:00 | 306397.3265
[6 empty] | 2017-03-21 14:00 | 304414.6341
[6 empty] | 2017-03-21 15:00 | 299765.078
[6 empty] | 2017-03-21 16:00 | 291422.4511
[6 empty] | 2017-03-21 17:00 | 279666.3327
[6 empty] | 2017-03-21 18:00 | 270905.9556
[6 empty] | 2017-03-21 19:00 | 267213.1842
[6 empty] | 2017-03-21 20:00 | 262100.6179
[6 empty] | 2017-03-21 21:00 | 255887.7431
[6 empty] | 2017-03-21 22:00 | 253792.829
[6 empty] | 2017-03-21 23:00 | 254364.2092
[6 empty] | 2017-03-22 | 253285.8084
[6 empty] | 2017-03-22 01:00 | 250484.6238
[6 empty] | 2017-03-22 02:00 | 250515.2902
[6 empty] | 2017-03-22 03:00 | 250497.5481
[6 empty] | 2017-03-22 04:00 | 251677.8435
[6 empty] | 2017-03-22 05:00 | 256001.9666
[6 empty] | 2017-03-22 06:00 | 266149.6183
[6 empty] | 2017-03-22 07:00 | 280474.0454
[6 empty] | 2017-03-22 08:00 | 289985.6196
[6 empty] | 2017-03-22 09:00 | 290154.5109
[6 empty] | 2017-03-22 10:00 | 296444.8746
[6 empty] | 2017-03-22 11:00 | 299954.1911
[6 empty] | 2017-03-22 12:00 | 305340.5941
[6 empty] | 2017-03-22 13:00 | 305718.002
[6 empty] | 2017-03-22 14:00 | 303476.283
[6 empty] | 2017-03-22 15:00 | 300829.7724
[6 empty] | 2017-03-22 16:00 | 294182.1325
[6 empty] | 2017-03-22 17:00 | 284231.8248
[6 empty] | 2017-03-22 18:00 | 275177.4337
[6 empty] | 2017-03-22 19:00 | 268398.3787
[6 empty] | 2017-03-22 20:00 | 263026.1951
[6 empty] | 2017-03-22 21:00 | 259393.3738
[6 empty] | 2017-03-22 22:00 | 255514.0341
[6 empty] | 2017-03-22 23:00 | 254865.7756
[6 empty] | 2017-03-23 | 256376.8892
[6 empty] | 2017-03-23 01:00 | 253405.6368
[6 empty] | 2017-03-23 02:00 | 252158.6206
[6 empty] | 2017-03-23 03:00 | 252379.7303
[6 empty] | 2017-03-23 04:00 | 252978.0458
[6 empty] | 2017-03-23 05:00 | 258770.0169
[6 empty] | 2017-03-23 06:00 | 267574.3531
[6 empty] | 2017-03-23 07:00 | 278774.8005
[6 empty] | 2017-03-23 08:00 | 288177.2952
[6 empty] | 2017-03-23 09:00 | 293146.5289
[6 empty] | 2017-03-23 10:00 | 297409.3701
[6 empty] | 2017-03-23 11:00 | 298969.6379
[6 empty] | 2017-03-23 12:00 | 302117.0373
[6 empty] | 2017-03-23 13:00 | 300149.5083
[6 empty] | 2017-03-23 14:00 | 300038.7186
[6 empty] | 2017-03-23 15:00 | 295395.4128
[6 empty] | 2017-03-23 16:00 | 289454.8518
[6 empty] | 2017-03-23 17:00 | 280115.152
[6 empty] | 2017-03-23 18:00 | 271892.8678
[6 empty] | 2017-03-23 19:00 | 268232.5867
[6 empty] | 2017-03-23 20:00 | 261905.9523
[6 empty] | 2017-03-23 21:00 | 256392.1912
[6 empty] | 2017-03-23 22:00 | 251492.305
[6 empty] | 2017-03-23 23:00 | 249634.0001
[6 empty] | 2017-03-24 | 247057.307
[6 empty] | 2017-03-24 01:00 | 243943.3269
[6 empty] | 2017-03-24 02:00 | 246393.2054
[6 empty] | 2017-03-24 03:00 | 246998.1705
[6 empty] | 2017-03-24 04:00 | 246884.9476
[6 empty] | 2017-03-24 05:00 | 250758.3105
[6 empty] | 2017-03-24 06:00 | 254849.5591
[6 empty] | 2017-03-24 07:00 | 263394.4987
[6 empty] | 2017-03-24 08:00 | 275531.6371
[6 empty] | 2017-03-24 09:00 | 283411.781
[6 empty] | 2017-03-24 10:00 | 285812.0586
[6 empty] | 2017-03-24 11:00 | 290655.9444
[6 empty] | 2017-03-24 12:00 | 295798.136
[6 empty] | 2017-03-24 13:00 | 296316.4602
[6 empty] | 2017-03-24 14:00 | 290906.8755
[6 empty] | 2017-03-24 15:00 | 283803.1255
[6 empty] | 2017-03-24 16:00 | 278612.0526
[6 empty] | 2017-03-24 17:00 | 268232.8199
[6 empty] | 2017-03-24 18:00 | 262875.0332
[6 empty] | 2017-03-24 19:00 | 257748.8892
[6 empty] | 2017-03-24 20:00 | 251480.4658
[6 empty] | 2017-03-24 21:00 | 244637.4212
[6 empty] | 2017-03-24 22:00 | 241094.9196
[6 empty] | 2017-03-24 23:00 | 240059.7891
[6 empty] | 2017-03-25 | 237016.3669
[6 empty] | 2017-03-25 01:00 | 235396.7262
[6 empty] | 2017-03-25 02:00 | 236286.6215
[6 empty] | 2017-03-25 03:00 | 232911.8668
[6 empty] | 2017-03-25 04:00 | 230214.9961
[6 empty] | 2017-03-25 05:00 | 230220.5163
[6 empty] | 2017-03-25 06:00 | 227782.3341
[6 empty] | 2017-03-25 07:00 | 233517.4123
[6 empty] | 2017-03-25 08:00 | 237063.0602
[6 empty] | 2017-03-25 09:00 | 239264.956
[6 empty] | 2017-03-25 10:00 | 241998.6635
[6 empty] | 2017-03-25 11:00 | 243583.7638
[6 empty] | 2017-03-25 12:00 | 247140.7705
[6 empty] | 2017-03-25 13:00 | 242998.1997
[6 empty] | 2017-03-25 14:00 | 238142.8921
[6 empty] | 2017-03-25 15:00 | 236865.2369
[6 empty] | 2017-03-25 16:00 | 232166.7037
[6 empty] | 2017-03-25 17:00 | 227661.7109
[6 empty] | 2017-03-25 18:00 | 226699.1941
[6 empty] | 2017-03-25 19:00 | 227798.5673
[6 empty] | 2017-03-25 20:00 | 227088.0077
[6 empty] | 2017-03-25 21:00 | 225090.5188
[6 empty] | 2017-03-25 22:00 | 223039.1232
[6 empty] | 2017-03-25 23:00 | 225352.2418
[6 empty] | 2017-03-26 | 220848.0025
[6 empty] | 2017-03-26 01:00 | 218251.051
[6 empty] | 2017-03-26 02:00 | 215775.5689
[6 empty] | 2017-03-26 03:00 | 217567.4165
[6 empty] | 2017-03-26 04:00 | 218504.7818
[6 empty] | 2017-03-26 05:00 | 217108.9782
[6 empty] | 2017-03-26 06:00 | 216107.1645
[6 empty] | 2017-03-26 07:00 | 216796.8177
[6 empty] | 2017-03-26 08:00 | 220233.0345
[6 empty] | 2017-03-26 09:00 | 222824.9196
[6 empty] | 2017-03-26 10:00 | 220641.5131
[6 empty] | 2017-03-26 11:00 | 218422.2106
[6 empty] | 2017-03-26 12:00 | 220418.9605
[6 empty] | 2017-03-26 13:00 | 219486.8499
[6 empty] | 2017-03-26 14:00 | 213396.8256
[6 empty] | 2017-03-26 15:00 | 213949.6955
[6 empty] | 2017-03-26 16:00 | 210624.8349
[6 empty] | 2017-03-26 17:00 | 207520.5168
[6 empty] | 2017-03-26 18:00 | 211713.3983
[6 empty] | 2017-03-26 19:00 | 215765.6943
[6 empty] | 2017-03-26 20:00 | 217039.6337
[6 empty] | 2017-03-26 21:00 | 217755.2226
[6 empty] | 2017-03-26 22:00 | 215398.8757
[6 empty] | 2017-03-26 23:00 | 218380.0128
[6 empty] | 2017-03-27 | 219323.2672
[6 empty] | 2017-03-27 01:00 | 217107.021
[6 empty] | 2017-03-27 02:00 | 217918.6905
[6 empty] | 2017-03-27 03:00 | 220544.1163
[6 empty] | 2017-03-27 04:00 | 225410.8943
[6 empty] | 2017-03-27 05:00 | 233379.455
[6 empty] | 2017-03-27 06:00 | 245602.6397
[6 empty] | 2017-03-27 07:00 | 262351.6076
[6 empty] | 2017-03-27 08:00 | 276628.6263
[6 empty] | 2017-03-27 09:00 | 287954.7338
[6 empty] | 2017-03-27 10:00 | 294173.9346
[6 empty] | 2017-03-27 11:00 | 297093.533
[6 empty] | 2017-03-27 12:00 | 302816.8711
[6 empty] | 2017-03-27 13:00 | 303831.9877
[6 empty] | 2017-03-27 14:00 | 298427.195
[6 empty] | 2017-03-27 15:00 | 296951.3323
[6 empty] | 2017-03-27 16:00 | 291140.3725
[6 empty] | 2017-03-27 17:00 | 286054.5877
[6 empty] | 2017-03-27 18:00 | 276337.3585
[6 empty] | 2017-03-27 19:00 | 273151.0659
[6 empty] | 2017-03-27 20:00 | 266082.8454
[6 empty] | 2017-03-27 21:00 | 260222.125
[6 empty] | 2017-03-27 22:00 | 257336.1075
[6 empty] | 2017-03-27 23:00 | 256887.5926
[6 empty] | 2017-03-28 | 253041.2607
[6 empty] | 2017-03-28 01:00 | 250434.5671
[6 empty] | 2017-03-28 02:00 | 249698.0381
[6 empty] | 2017-03-28 03:00 | 248630.3467
[6 empty] | 2017-03-28 04:00 | 248299.2012
[6 empty] | 2017-03-28 05:00 | 253426.4596
[6 empty] | 2017-03-28 06:00 | 263367.4066
[6 empty] | 2017-03-28 07:00 | 276151.3626
[6 empty] | 2017-03-28 08:00 | 288325.6383
[6 empty] | 2017-03-28 09:00 | 295836.8814
[6 empty] | 2017-03-28 10:00 | 300631.9477
[6 empty] | 2017-03-28 11:00 | 302266.2275
[6 empty] | 2017-03-28 12:00 | 303971.2552
[6 empty] | 2017-03-28 13:00 | 303896.763
[6 empty] | 2017-03-28 14:00 | 306070.8145
[6 empty] | 2017-03-28 15:00 | 300134.5529
[6 empty] | 2017-03-28 16:00 | 296584.8229
[6 empty] | 2017-03-28 17:00 | 287827.4665
[6 empty] | 2017-03-28 18:00 | 280209.8007
[6 empty] | 2017-03-28 19:00 | 279214.9921
[6 empty] | 2017-03-28 20:00 | 272756.4865
[6 empty] | 2017-03-28 21:00 | 265816.3492
[6 empty] | 2017-03-28 22:00 | 257639.53
[6 empty] | 2017-03-28 23:00 | 255138.5912
[6 empty] | 2017-03-29 | 266079.8259
[6 empty] | 2017-03-29 01:00 | 262573.7131
[6 empty] | 2017-03-29 02:00 | 259923.2017
[6 empty] | 2017-03-29 03:00 | 259813.4638
[6 empty] | 2017-03-29 04:00 | 259618.2956
[6 empty] | 2017-03-29 05:00 | 260904.6392
[6 empty] | 2017-03-29 06:00 | 266408.8462
[6 empty] | 2017-03-29 07:00 | 277984.8365
[6 empty] | 2017-03-29 08:00 | 290386.9648
[6 empty] | 2017-03-29 09:00 | 299307.5298
[6 empty] | 2017-03-29 10:00 | 299989.3215
[6 empty] | 2017-03-29 11:00 | 302537.9578
[6 empty] | 2017-03-29 12:00 | 308002.4371
[6 empty] | 2017-03-29 13:00 | 307174.102
[6 empty] | 2017-03-29 14:00 | 306002.7435
[6 empty] | 2017-03-29 15:00 | 304757.2368
[6 empty] | 2017-03-29 16:00 | 296021.1565
[6 empty] | 2017-03-29 17:00 | 285584.8893
[6 empty] | 2017-03-29 18:00 | 277539.012
[6 empty] | 2017-03-29 19:00 | 272492.0295
[6 empty] | 2017-03-29 20:00 | 267248.322
[6 empty] | 2017-03-29 21:00 | 263644.5901
[6 empty] | 2017-03-29 22:00 | 260368.0207
[6 empty] | 2017-03-29 23:00 | 259949.7437
[6 empty] | 2017-03-30 | 256479.8689
[6 empty] | 2017-03-30 01:00 | 251231.1409
[6 empty] | 2017-03-30 02:00 | 251249.8461
[6 empty] | 2017-03-30 03:00 | 250714.2002
[6 empty] | 2017-03-30 04:00 | 252358.6315
[6 empty] | 2017-03-30 05:00 | 257945.9502
[6 empty] | 2017-03-30 06:00 | 266088.9197
[6 empty] | 2017-03-30 07:00 | 279475.1232
[6 empty] | 2017-03-30 08:00 | 291275.8576
[6 empty] | 2017-03-30 09:00 | 298410.7278
[6 empty] | 2017-03-30 10:00 | 301643.527
[6 empty] | 2017-03-30 11:00 | 302259.7729
[6 empty] | 2017-03-30 12:00 | 306570.5545
[6 empty] | 2017-03-30 13:00 | 305434.4732
[6 empty] | 2017-03-30 14:00 | 303777.9108
[6 empty] | 2017-03-30 15:00 | 300550.2586
[6 empty] | 2017-03-30 16:00 | 294521.0603
[6 empty] | 2017-03-30 17:00 | 284922.887
[6 empty] | 2017-03-30 18:00 | 279773.2224
[6 empty] | 2017-03-30 19:00 | 275848.7357
[6 empty] | 2017-03-30 20:00 | 264547.6639
[6 empty] | 2017-03-30 21:00 | 254738.9697
[6 empty] | 2017-03-30 22:00 | 250198.5097
[6 empty] | 2017-03-30 23:00 | 248126.6646
[6 empty] | 2017-03-31 | 248847.1219
[6 empty] | 2017-03-31 01:00 | 251157.6668
[6 empty] | 2017-03-31 02:00 | 249177.602
[6 empty] | 2017-03-31 03:00 | 249064.8739
[6 empty] | 2017-03-31 04:00 | 250923.4912
[6 empty] | 2017-03-31 05:00 | 254058.3997
[6 empty] | 2017-03-31 06:00 | 258552.6735
[6 empty] | 2017-03-31 07:00 | 269311.4518
[6 empty] | 2017-03-31 08:00 | 282301.5369
[6 empty] | 2017-03-31 09:00 | 293101.7795
[6 empty] | 2017-03-31 10:00 | 297434.0193
[6 empty] | 2017-03-31 11:00 | 298901.6454
[6 empty] | 2017-03-31 12:00 | 299435.9496
[6 empty] | 2017-03-31 13:00 | 299481.2943
[6 empty] | 2017-03-31 14:00 | 297426.4816
[6 empty] | 2017-03-31 15:00 | 294100.9905
[6 empty] | 2017-03-31 16:00 | 288136.8477
[6 empty] | 2017-03-31 17:00 | 281327.1686
[6 empty] | 2017-03-31 18:00 | 270465.7386
[6 empty] | 2017-03-31 19:00 | 266698.517
[6 empty] | 2017-03-31 20:00 | 261363.5772
[6 empty] | 2017-03-31 21:00 | 260983.8615
[6 empty] | 2017-03-31 22:00 | 258457.3109
[6 empty] | 2017-03-31 23:00 | 254597.6025
[6 empty] | 2017-04-01 | 251661.3515
[6 empty] | 2017-04-01 01:00 | 248170.2063
[6 empty] | 2017-04-01 02:00 | 246126.9256
[6 empty] | 2017-04-01 03:00 | 244617.2189
[6 empty] | 2017-04-01 04:00 | 243139.4956
[6 empty] | 2017-04-01 05:00 | 244654.3952
[6 empty] | 2017-04-01 06:00 | 240626.8819
[6 empty] | 2017-04-01 07:00 | 240913.6802
[6 empty] | 2017-04-01 08:00 | 242666.3414
[6 empty] | 2017-04-01 09:00 | 246692.8529
[6 empty] | 2017-04-01 10:00 | 248309.6828
[6 empty] | 2017-04-01 11:00 | 247428.5947
[6 empty] | 2017-04-01 12:00 | 242456.4312
[6 empty] | 2017-04-01 13:00 | 244486.4294
[6 empty] | 2017-04-01 14:00 | 244501.1511
[6 empty] | 2017-04-01 15:00 | 248418.5075
[6 empty] | 2017-04-01 16:00 | 246365.3909
[6 empty] | 2017-04-01 17:00 | 238352.8027
[6 empty] | 2017-04-01 18:00 | 238185.3025
[6 empty] | 2017-04-01 19:00 | 237050.5566
[6 empty] | 2017-04-01 20:00 | 232154.8621
[6 empty] | 2017-04-01 21:00 | 230282.3167
[6 empty] | 2017-04-01 22:00 | 231041.7449
[6 empty] | 2017-04-01 23:00 | 229008.4078
[6 empty] | 2017-04-02 | 223036.312
[6 empty] | 2017-04-02 01:00 | 215167.3059
[6 empty] | 2017-04-02 02:00 | 213695.592
[6 empty] | 2017-04-02 03:00 | 211783.9258
[6 empty] | 2017-04-02 04:00 | 215743.5102
[6 empty] | 2017-04-02 05:00 | 215358.5277
[6 empty] | 2017-04-02 06:00 | 214561.8789
[6 empty] | 2017-04-02 07:00 | 217860.9412
[6 empty] | 2017-04-02 08:00 | 221621.203
[6 empty] | 2017-04-02 09:00 | 223187.7044
[6 empty] | 2017-04-02 10:00 | 223276.125
[6 empty] | 2017-04-02 11:00 | 223871.8352
[6 empty] | 2017-04-02 12:00 | 224496.4761
[6 empty] | 2017-04-02 13:00 | 216289.9708
[6 empty] | 2017-04-02 14:00 | 217009.7806
[6 empty] | 2017-04-02 15:00 | 219014.5472
[6 empty] | 2017-04-02 16:00 | 220446.5705
[6 empty] | 2017-04-02 17:00 | 219538.0726
[6 empty] | 2017-04-02 18:00 | 222214.3039
[6 empty] | 2017-04-02 19:00 | 220779.1121
[6 empty] | 2017-04-02 20:00 | 223773.8808
[6 empty] | 2017-04-02 21:00 | 224094.2249
[6 empty] | 2017-04-02 22:00 | 222168.5093
[6 empty] | 2017-04-02 23:00 | 221903.5891
[6 empty] | 2017-04-03 | 222763.5815
[6 empty] | 2017-04-03 01:00 | 219623.777
[6 empty] | 2017-04-03 02:00 | 219086.0008
[6 empty] | 2017-04-03 03:00 | 228227.0241
[6 empty] | 2017-04-03 04:00 | 233375.0014
[6 empty] | 2017-04-03 05:00 | 239394.5285
[6 empty] | 2017-04-03 06:00 | 248260.8237
[6 empty] | 2017-04-03 07:00 | 264678.5032
[6 empty] | 2017-04-03 08:00 | 279169.7013
[6 empty] | 2017-04-03 09:00 | 285831.1262
[6 empty] | 2017-04-03 10:00 | 291956.4808
[6 empty] | 2017-04-03 11:00 | 294332.4905
[6 empty] | 2017-04-03 12:00 | 300257.4041
[6 empty] | 2017-04-03 13:00 | 301205.6521
[6 empty] | 2017-04-03 14:00 | 300264.8638
[6 empty] | 2017-04-03 15:00 | 295712.7548
[6 empty] | 2017-04-03 16:00 | 287051.9522
[6 empty] | 2017-04-03 17:00 | 280489.2982
[6 empty] | 2017-04-03 18:00 | 272928.1328
[6 empty] | 2017-04-03 19:00 | 275504.8558
[6 empty] | 2017-04-03 20:00 | 269614.2169
[6 empty] | 2017-04-03 21:00 | 264610.2558
[6 empty] | 2017-04-03 22:00 | 259554.9755
[6 empty] | 2017-04-03 23:00 | 255854.766
[6 empty] | 2017-04-04 | 249955.4472
[6 empty] | 2017-04-04 01:00 | 249824.533
[6 empty] | 2017-04-04 02:00 | 250456.2735
[6 empty] | 2017-04-04 03:00 | 248500.9712
[6 empty] | 2017-04-04 04:00 | 249080.4207
[6 empty] | 2017-04-04 05:00 | 252288.7112
[6 empty] | 2017-04-04 06:00 | 257491.749
[6 empty] | 2017-04-04 07:00 | 266420.4432
[6 empty] | 2017-04-04 08:00 | 279948.3311
[6 empty] | 2017-04-04 09:00 | 288926.6293
[6 empty] | 2017-04-04 10:00 | 292668.4928
[6 empty] | 2017-04-04 11:00 | 296991.6168
[6 empty] | 2017-04-04 12:00 | 304111.8489
[6 empty] | 2017-04-04 13:00 | 306314.4203
[6 empty] | 2017-04-04 14:00 | 304992.8972
[6 empty] | 2017-04-04 15:00 | 300468.5512
[6 empty] | 2017-04-04 16:00 | 295179.6217
[6 empty] | 2017-04-04 17:00 | 284109.4408
[6 empty] | 2017-04-04 18:00 | 273857.2681
[6 empty] | 2017-04-04 19:00 | 270266.3741
[6 empty] | 2017-04-04 20:00 | 265900.8832
[6 empty] | 2017-04-04 21:00 | 262107.8107
[6 empty] | 2017-04-04 22:00 | 258356.9157
[6 empty] | 2017-04-04 23:00 | 254668.298
[6 empty] | 2017-04-05 | 253598.0376
[6 empty] | 2017-04-05 01:00 | 251716.833
[6 empty] | 2017-04-05 02:00 | 253172.5996
[6 empty] | 2017-04-05 03:00 | 256224.7692
[6 empty] | 2017-04-05 04:00 | 254698.6703
[6 empty] | 2017-04-05 05:00 | 257030.5578
[6 empty] | 2017-04-05 06:00 | 263225.4378
[6 empty] | 2017-04-05 07:00 | 272762.961
[6 empty] | 2017-04-05 08:00 | 282004.7292
[6 empty] | 2017-04-05 09:00 | 293515.8873
[6 empty] | 2017-04-05 10:00 | 300365.8284
[6 empty] | 2017-04-05 11:00 | 301156.3035
[6 empty] | 2017-04-05 12:00 | 305527.5344
[6 empty] | 2017-04-05 13:00 | 305604.5307
[6 empty] | 2017-04-05 14:00 | 302427.3306
[6 empty] | 2017-04-05 15:00 | 295266.8241
[6 empty] | 2017-04-05 16:00 | 291265.7689
[6 empty] | 2017-04-05 17:00 | 285402.6895
[6 empty] | 2017-04-05 18:00 | 276275.6099
[6 empty] | 2017-04-05 19:00 | 272986.5927
[6 empty] | 2017-04-05 20:00 | 267121.7495
[6 empty] | 2017-04-05 21:00 | 262585.312
[6 empty] | 2017-04-05 22:00 | 256705.6211
[6 empty] | 2017-04-05 23:00 | 255780.9891
[6 empty] | 2017-04-06 | 251437.485
[6 empty] | 2017-04-06 01:00 | 249182.88
[6 empty] | 2017-04-06 02:00 | 249741.2586
[6 empty] | 2017-04-06 03:00 | 247528.9009
[6 empty] | 2017-04-06 04:00 | 245376.0556
[6 empty] | 2017-04-06 05:00 | 246656.1407
[6 empty] | 2017-04-06 06:00 | 251372.0099
[6 empty] | 2017-04-06 07:00 | 264225.6191
[6 empty] | 2017-04-06 08:00 | 274697.3812
[6 empty] | 2017-04-06 09:00 | 283309.1917
[6 empty] | 2017-04-06 10:00 | 287187.5669
[6 empty] | 2017-04-06 11:00 | 290777.5666
[6 empty] | 2017-04-06 12:00 | 294101.0442
[6 empty] | 2017-04-06 13:00 | 291148.0466
[6 empty] | 2017-04-06 14:00 | 289293.0753
[6 empty] | 2017-04-06 15:00 | 286398.9288
[6 empty] | 2017-04-06 16:00 | 279480.9311
[6 empty] | 2017-04-06 17:00 | 271439.4597
[6 empty] | 2017-04-06 18:00 | 263792.3466
[6 empty] | 2017-04-06 19:00 | 260078.913
[6 empty] | 2017-04-06 20:00 | 256093.4921
[6 empty] | 2017-04-06 21:00 | 248660.3165
[6 empty] | 2017-04-06 22:00 | 238717.8153
[6 empty] | 2017-04-06 23:00 | 232606.0372
[6 empty] | 2017-04-07 | 228683.2431
[6 empty] | 2017-04-07 01:00 | 231287.6033
[6 empty] | 2017-04-07 02:00 | 233385.2409
[6 empty] | 2017-04-07 03:00 | 233743.0163
[6 empty] | 2017-04-07 04:00 | 234995.1981
[6 empty] | 2017-04-07 05:00 | 239014.8239
[6 empty] | 2017-04-07 06:00 | 241419.3368
[6 empty] | 2017-04-07 07:00 | 249518.5995
[6 empty] | 2017-04-07 08:00 | 257678.1616
[6 empty] | 2017-04-07 09:00 | 262950.1486
[6 empty] | 2017-04-07 10:00 | 265038.1487
[6 empty] | 2017-04-07 11:00 | 265763.965
[6 empty] | 2017-04-07 12:00 | 265834.7267
[6 empty] | 2017-04-07 13:00 | 263148.3443
[6 empty] | 2017-04-07 14:00 | 262101.5906
[6 empty] | 2017-04-07 15:00 | 263667.8754
[6 empty] | 2017-04-07 16:00 | 257435.2742
[6 empty] | 2017-04-07 17:00 | 251655.5888
[6 empty] | 2017-04-07 18:00 | 246336.8324
[6 empty] | 2017-04-07 19:00 | 244506.2284
[6 empty] | 2017-04-07 20:00 | 241559.9699
[6 empty] | 2017-04-07 21:00 | 241461.2901
[6 empty] | 2017-04-07 22:00 | 238844.7329
[6 empty] | 2017-04-07 23:00 | 234187.253
[6 empty] | 2017-04-08 | 230242.7352
[6 empty] | 2017-04-08 01:00 | 229500.5929
[6 empty] | 2017-04-08 02:00 | 228058.2744
[6 empty] | 2017-04-08 03:00 | 226011.1892
[6 empty] | 2017-04-08 04:00 | 227244.9426
[6 empty] | 2017-04-08 05:00 | 226512.2645
[6 empty] | 2017-04-08 06:00 | 223862.3822
[6 empty] | 2017-04-08 07:00 | 227151.9355
[6 empty] | 2017-04-08 08:00 | 231022.295
[6 empty] | 2017-04-08 09:00 | 229916.3306
[6 empty] | 2017-04-08 10:00 | 235508.1296
[6 empty] | 2017-04-08 11:00 | 236279.2362
[6 empty] | 2017-04-08 12:00 | 234480.0785
[6 empty] | 2017-04-08 13:00 | 235249.42
[6 empty] | 2017-04-08 14:00 | 233167.2608
[6 empty] | 2017-04-08 15:00 | 230881.8168
[6 empty] | 2017-04-08 16:00 | 227764.9404
[6 empty] | 2017-04-08 17:00 | 225440.1308
[6 empty] | 2017-04-08 18:00 | 226758.1685
[6 empty] | 2017-04-08 19:00 | 228607.348
[6 empty] | 2017-04-08 20:00 | 225953.1591
[6 empty] | 2017-04-08 21:00 | 224345.8353
[6 empty] | 2017-04-08 22:00 | 222439.2766
[6 empty] | 2017-04-08 23:00 | 223636.7644
[6 empty] | 2017-04-09 | 224240.162
[6 empty] | 2017-04-09 01:00 | 222045.0014
[6 empty] | 2017-04-09 02:00 | 221807.8953
[6 empty] | 2017-04-09 03:00 | 220611.1373
[6 empty] | 2017-04-09 04:00 | 219391.424
[6 empty] | 2017-04-09 05:00 | 220106.6272
[6 empty] | 2017-04-09 06:00 | 206161.9071
[6 empty] | 2017-04-09 07:00 | 210729.5337
[6 empty] | 2017-04-09 08:00 | 214357.0966
[6 empty] | 2017-04-09 09:00 | 219876.1071
[6 empty] | 2017-04-09 10:00 | 217053.4023
[6 empty] | 2017-04-09 11:00 | 214940.4459
[6 empty] | 2017-04-09 12:00 | 217562.2535
[6 empty] | 2017-04-09 13:00 | 217267.9835
[6 empty] | 2017-04-09 14:00 | 217373.5983
[6 empty] | 2017-04-09 15:00 | 216005.0404
[6 empty] | 2017-04-09 16:00 | 216691.5123
[6 empty] | 2017-04-09 17:00 | 221534.9671
[6 empty] | 2017-04-09 18:00 | 225803.2886
[6 empty] | 2017-04-09 19:00 | 228284.4602
[6 empty] | 2017-04-09 20:00 | 229160.7507
[6 empty] | 2017-04-09 21:00 | 221276.0565
[6 empty] | 2017-04-09 22:00 | 216422.2586
[6 empty] | 2017-04-09 23:00 | 217926.3473
[6 empty] | 2017-04-10 | 216164.4062
[6 empty] | 2017-04-10 01:00 | 216297.8068
[6 empty] | 2017-04-10 02:00 | 217410.5294
[6 empty] | 2017-04-10 03:00 | 218605.335
[6 empty] | 2017-04-10 04:00 | 222943.7729
[6 empty] | 2017-04-10 05:00 | 229603.3548
[6 empty] | 2017-04-10 06:00 | 241488.3861
[6 empty] | 2017-04-10 07:00 | 259174.826
[6 empty] | 2017-04-10 08:00 | 274836.0073
[6 empty] | 2017-04-10 09:00 | 283864.1584
[6 empty] | 2017-04-10 10:00 | 290410.747
[6 empty] | 2017-04-10 11:00 | 292482.1701
[6 empty] | 2017-04-10 12:00 | 295954.6123
[6 empty] | 2017-04-10 13:00 | 296018.5783
[6 empty] | 2017-04-10 14:00 | 294297.4649
[6 empty] | 2017-04-10 15:00 | 292153.5507
[6 empty] | 2017-04-10 16:00 | 286882.7886
[6 empty] | 2017-04-10 17:00 | 279725.7888
[6 empty] | 2017-04-10 18:00 | 272633.4175
[6 empty] | 2017-04-10 19:00 | 268796.5864
[6 empty] | 2017-04-10 20:00 | 263375.3087
[6 empty] | 2017-04-10 21:00 | 259269.6562
[6 empty] | 2017-04-10 22:00 | 254548.225
[6 empty] | 2017-04-10 23:00 | 254373.7919
[6 empty] | 2017-04-11 | 251247.9997
[6 empty] | 2017-04-11 01:00 | 250850.1168
[6 empty] | 2017-04-11 02:00 | 249424.3895
[6 empty] | 2017-04-11 03:00 | 248768.8008
[6 empty] | 2017-04-11 04:00 | 249486.3755
[6 empty] | 2017-04-11 05:00 | 253823.6352
[6 empty] | 2017-04-11 06:00 | 260471.3231
[6 empty] | 2017-04-11 07:00 | 275508.7604
[6 empty] | 2017-04-11 08:00 | 285317.7788
[6 empty] | 2017-04-11 09:00 | 291469.0569
[6 empty] | 2017-04-11 10:00 | 296486.755
[6 empty] | 2017-04-11 11:00 | 298601.9412
[6 empty] | 2017-04-11 12:00 | 300501.1665
[6 empty] | 2017-04-11 13:00 | 301595.2339
[6 empty] | 2017-04-11 14:00 | 297910.4172
[6 empty] | 2017-04-11 15:00 | 292345.8335
[6 empty] | 2017-04-11 16:00 | 287330.0528
[6 empty] | 2017-04-11 17:00 | 279283.1998
[6 empty] | 2017-04-11 18:00 | 270941.0438
[6 empty] | 2017-04-11 19:00 | 267826.5575
[6 empty] | 2017-04-11 20:00 | 262397.6968
[6 empty] | 2017-04-11 21:00 | 257980.8673
[6 empty] | 2017-04-11 22:00 | 255107.0135
[6 empty] | 2017-04-11 23:00 | 255708.0722
[6 empty] | 2017-04-12 | 251892.6125
[6 empty] | 2017-04-12 01:00 | 250304.9381
[6 empty] | 2017-04-12 02:00 | 249003.3674
[6 empty] | 2017-04-12 03:00 | 247639.663
[6 empty] | 2017-04-12 04:00 | 248001.5526
[6 empty] | 2017-04-12 05:00 | 251126.6756
[6 empty] | 2017-04-12 06:00 | 255228.1006
[6 empty] | 2017-04-12 07:00 | 267314.5973
[6 empty] | 2017-04-12 08:00 | 276116.7485
[6 empty] | 2017-04-12 09:00 | 284836.6976
[6 empty] | 2017-04-12 10:00 | 290699.1796
[6 empty] | 2017-04-12 11:00 | 293502.5831
[6 empty] | 2017-04-12 12:00 | 297609.1587
[6 empty] | 2017-04-12 13:00 | 296001.5687
[6 empty] | 2017-04-12 14:00 | 292521.2714
[6 empty] | 2017-04-12 15:00 | 287674.7213
[6 empty] | 2017-04-12 16:00 | 280491.9109
[6 empty] | 2017-04-12 17:00 | 274813.2335
[6 empty] | 2017-04-12 18:00 | 267604.6404
[6 empty] | 2017-04-12 19:00 | 264014.8255
[6 empty] | 2017-04-12 20:00 | 259110.0427
[6 empty] | 2017-04-12 21:00 | 255108.6602
[6 empty] | 2017-04-12 22:00 | 255353.8705
[6 empty] | 2017-04-12 23:00 | 252952.5716
[6 empty] | 2017-04-13 | 249121.8285
[6 empty] | 2017-04-13 01:00 | 246737.898
[6 empty] | 2017-04-13 02:00 | 245794.3793
[6 empty] | 2017-04-13 03:00 | 244460.7458
[6 empty] | 2017-04-13 04:00 | 246165.3102
[6 empty] | 2017-04-13 05:00 | 248835.6211
[6 empty] | 2017-04-13 06:00 | 250625.108
[6 empty] | 2017-04-13 07:00 | 260268.9614
[6 empty] | 2017-04-13 08:00 | 270752.2278
[6 empty] | 2017-04-13 09:00 | 278281.7284
[6 empty] | 2017-04-13 10:00 | 284769.1304
[6 empty] | 2017-04-13 11:00 | 286345.1674
[6 empty] | 2017-04-13 12:00 | 290039.1592
[6 empty] | 2017-04-13 13:00 | 289541.5188
[6 empty] | 2017-04-13 14:00 | 287554.5414
[6 empty] | 2017-04-13 15:00 | 281369.4041
[6 empty] | 2017-04-13 16:00 | 272824.85
[6 empty] | 2017-04-13 17:00 | 265966.8849
[6 empty] | 2017-04-13 18:00 | 262818.8917
[6 empty] | 2017-04-13 19:00 | 263214.9067
[6 empty] | 2017-04-13 20:00 | 262475.2991
[6 empty] | 2017-04-13 21:00 | 258312.1218
[6 empty] | 2017-04-13 22:00 | 255116.2449
[6 empty] | 2017-04-13 23:00 | 245797.2996
[6 empty] | 2017-04-14 | 244827.6225
[6 empty] | 2017-04-14 01:00 | 246723.1781
[6 empty] | 2017-04-14 02:00 | 245673.6083
[6 empty] | 2017-04-14 03:00 | 244790.1372
[6 empty] | 2017-04-14 04:00 | 248275.9979
[6 empty] | 2017-04-14 05:00 | 252282.1713
[6 empty] | 2017-04-14 06:00 | 257358.8803
[6 empty] | 2017-04-14 07:00 | 268889.3636
[6 empty] | 2017-04-14 08:00 | 274320.2081
[6 empty] | 2017-04-14 09:00 | 284843.2411
[6 empty] | 2017-04-14 10:00 | 290026.5124
[6 empty] | 2017-04-14 11:00 | 291955.8554
[6 empty] | 2017-04-14 12:00 | 296812.1987
[6 empty] | 2017-04-14 13:00 | 296660.3407
[6 empty] | 2017-04-14 14:00 | 294021.7113
[6 empty] | 2017-04-14 15:00 | 287643.4254
[6 empty] | 2017-04-14 16:00 | 279853.5547
[6 empty] | 2017-04-14 17:00 | 274837.3563
[6 empty] | 2017-04-14 18:00 | 268836.0076
[6 empty] | 2017-04-14 19:00 | 264370.8692
[6 empty] | 2017-04-14 20:00 | 260255.9301
[6 empty] | 2017-04-14 21:00 | 255292.5508
[6 empty] | 2017-04-14 22:00 | 250855.2471
[6 empty] | 2017-04-14 23:00 | 247242.2981
[6 empty] | 2017-04-15 | 245415.1276
[6 empty] | 2017-04-15 01:00 | 242664.097
[6 empty] | 2017-04-15 02:00 | 241515.9959
[6 empty] | 2017-04-15 03:00 | 239594.1907
[6 empty] | 2017-04-15 04:00 | 238528.6162
[6 empty] | 2017-04-15 05:00 | 238041.2454
[6 empty] | 2017-04-15 06:00 | 238676.4466
[6 empty] | 2017-04-15 07:00 | 244739.1009
[6 empty] | 2017-04-15 08:00 | 244529.3186
[6 empty] | 2017-04-15 09:00 | 245887.1763
[6 empty] | 2017-04-15 10:00 | 249215.6295
[6 empty] | 2017-04-15 11:00 | 247566.8842
[6 empty] | 2017-04-15 12:00 | 248630.9473
[6 empty] | 2017-04-15 13:00 | 249757.7356
[6 empty] | 2017-04-15 14:00 | 246912.7099
[6 empty] | 2017-04-15 15:00 | 243305.8102
[6 empty] | 2017-04-15 16:00 | 240405.0803
[6 empty] | 2017-04-15 17:00 | 239307.2316
[6 empty] | 2017-04-15 18:00 | 238025.9815
[6 empty] | 2017-04-15 19:00 | 237602.9223
[6 empty] | 2017-04-15 20:00 | 236822.0709
[6 empty] | 2017-04-15 21:00 | 233781.7427
[6 empty] | 2017-04-15 22:00 | 232383.0023
[6 empty] | 2017-04-15 23:00 | 230985.2161
[6 empty] | 2017-04-16 | 230729.0594
[6 empty] | 2017-04-16 01:00 | 230004.6772
[6 empty] | 2017-04-16 02:00 | 229598.6396
[6 empty] | 2017-04-16 03:00 | 228457.8463
[6 empty] | 2017-04-16 04:00 | 223782.8577
[6 empty] | 2017-04-16 05:00 | 223328.0675
[6 empty] | 2017-04-16 06:00 | 223333.4815
[6 empty] | 2017-04-16 07:00 | 224409.5962
[6 empty] | 2017-04-16 08:00 | 226881.2882
[6 empty] | 2017-04-16 09:00 | 228865.2726
[6 empty] | 2017-04-16 10:00 | 230486.3045
[6 empty] | 2017-04-16 11:00 | 231418.9532
[6 empty] | 2017-04-16 12:00 | 233243.1636
[6 empty] | 2017-04-16 13:00 | 232880.3712
[6 empty] | 2017-04-16 14:00 | 233084.6594
[6 empty] | 2017-04-16 15:00 | 233655.7901
[6 empty] | 2017-04-16 16:00 | 229674.8841
[6 empty] | 2017-04-16 17:00 | 223689.1996
[6 empty] | 2017-04-16 18:00 | 221917.9646
[6 empty] | 2017-04-16 19:00 | 220750.3888
[6 empty] | 2017-04-16 20:00 | 220821.0022
[6 empty] | 2017-04-16 21:00 | 220227.4694
[6 empty] | 2017-04-16 22:00 | 222431.4599
[6 empty] | 2017-04-16 23:00 | 223465.3987
[6 empty] | 2017-04-17 | 224156.8584
[6 empty] | 2017-04-17 01:00 | 222172.0949
[6 empty] | 2017-04-17 02:00 | 227086.637
[6 empty] | 2017-04-17 03:00 | 230311.3073
[6 empty] | 2017-04-17 04:00 | 232235.2754
[6 empty] | 2017-04-17 05:00 | 238463.2365
[6 empty] | 2017-04-17 06:00 | 249331.8482
[6 empty] | 2017-04-17 07:00 | 267890.2161
[6 empty] | 2017-04-17 08:00 | 282744.5482
[6 empty] | 2017-04-17 09:00 | 291874.6866
[6 empty] | 2017-04-17 10:00 | 294086.5477
[6 empty] | 2017-04-17 11:00 | 297530.2015
[6 empty] | 2017-04-17 12:00 | 301312.183
[6 empty] | 2017-04-17 13:00 | 302912.9282
[6 empty] | 2017-04-17 14:00 | 302123.3805
[6 empty] | 2017-04-17 15:00 | 299467.0457
[6 empty] | 2017-04-17 16:00 | 293631.0899
[6 empty] | 2017-04-17 17:00 | 285632.4586
[6 empty] | 2017-04-17 18:00 | 281398.906
[6 empty] | 2017-04-17 19:00 | 278527.3382
[6 empty] | 2017-04-17 20:00 | 270964.0956
[6 empty] | 2017-04-17 21:00 | 265746.0003
[6 empty] | 2017-04-17 22:00 | 262655.0734
[6 empty] | 2017-04-17 23:00 | 264881.1478
[6 empty] | 2017-04-18 | 262337.7744
[6 empty] | 2017-04-18 01:00 | 258892.0095
[6 empty] | 2017-04-18 02:00 | 255387.2303
[6 empty] | 2017-04-18 03:00 | 254078.0529
[6 empty] | 2017-04-18 04:00 | 256345.1753
[6 empty] | 2017-04-18 05:00 | 261236.4961
[6 empty] | 2017-04-18 06:00 | 271143.5098
[6 empty] | 2017-04-18 07:00 | 281144.839
[6 empty] | 2017-04-18 08:00 | 285974.535
[6 empty] | 2017-04-18 09:00 | 289714.3888
[6 empty] | 2017-04-18 10:00 | 294996.244
[6 empty] | 2017-04-18 11:00 | 297048.3007
[6 empty] | 2017-04-18 12:00 | 300631.3264
[6 empty] | 2017-04-18 13:00 | 303685.5923
[6 empty] | 2017-04-18 14:00 | 306276.1068
[6 empty] | 2017-04-18 15:00 | 304260.3047
[6 empty] | 2017-04-18 16:00 | 298755.1055
[6 empty] | 2017-04-18 17:00 | 289562.3279
[6 empty] | 2017-04-18 18:00 | 281629.1372
[6 empty] | 2017-04-18 19:00 | 277949.8179
[6 empty] | 2017-04-18 20:00 | 272567.547
[6 empty] | 2017-04-18 21:00 | 267057.6632
[6 empty] | 2017-04-18 22:00 | 263046.6793
[6 empty] | 2017-04-18 23:00 | 262831.0714
[6 empty] | 2017-04-19 | 260250.279
[6 empty] | 2017-04-19 01:00 | 256625.1894
[6 empty] | 2017-04-19 02:00 | 255312.1738
[6 empty] | 2017-04-19 03:00 | 255503.1309
[6 empty] | 2017-04-19 04:00 | 256524.7763
[6 empty] | 2017-04-19 05:00 | 260262.0556
[6 empty] | 2017-04-19 06:00 | 267573.48
[6 empty] | 2017-04-19 07:00 | 281100.5434
[6 empty] | 2017-04-19 08:00 | 292945.3798
[6 empty] | 2017-04-19 09:00 | 298039.62
[6 empty] | 2017-04-19 10:00 | 302550.0568
[6 empty] | 2017-04-19 11:00 | 304536.5071
[6 empty] | 2017-04-19 12:00 | 305611.0735
[6 empty] | 2017-04-19 13:00 | 301243.1051
[6 empty] | 2017-04-19 14:00 | 298695.7163
[6 empty] | 2017-04-19 15:00 | 295032.0452
[6 empty] | 2017-04-19 16:00 | 287713.6383
[6 empty] | 2017-04-19 17:00 | 278685.2143
[6 empty] | 2017-04-19 18:00 | 271031.1614
[6 empty] | 2017-04-19 19:00 | 267617.597
[6 empty] | 2017-04-19 20:00 | 261089.7741
[6 empty] | 2017-04-19 21:00 | 255674.1871
[6 empty] | 2017-04-19 22:00 | 252658.1233
[6 empty] | 2017-04-19 23:00 | 250338.4089
[6 empty] | 2017-04-20 | 247264.5319
[6 empty] | 2017-04-20 01:00 | 245749.3476
[6 empty] | 2017-04-20 02:00 | 244969.2373
[6 empty] | 2017-04-20 03:00 | 244540.9943
[6 empty] | 2017-04-20 04:00 | 245596.0956
[6 empty] | 2017-04-20 05:00 | 249405.3943
[6 empty] | 2017-04-20 06:00 | 256751.3183
[6 empty] | 2017-04-20 07:00 | 269845.7036
[6 empty] | 2017-04-20 08:00 | 281025.5169
[6 empty] | 2017-04-20 09:00 | 286867.7115
[6 empty] | 2017-04-20 10:00 | 292352.266
[6 empty] | 2017-04-20 11:00 | 293956.7253
[6 empty] | 2017-04-20 12:00 | 298071.4722
[6 empty] | 2017-04-20 13:00 | 298065.6994
[6 empty] | 2017-04-20 14:00 | 295763.9731
[6 empty] | 2017-04-20 15:00 | 292551.9384
[6 empty] | 2017-04-20 16:00 | 286771.693
[6 empty] | 2017-04-20 17:00 | 278244.5451
[6 empty] | 2017-04-20 18:00 | 270493.6937
[6 empty] | 2017-04-20 19:00 | 266865.6432
[6 empty] | 2017-04-20 20:00 | 262248.0903
[6 empty] | 2017-04-20 21:00 | 257004.5373
[6 empty] | 2017-04-20 22:00 | 252815.7636
[6 empty] | 2017-04-20 23:00 | 252324.7353
[6 empty] | 2017-04-21 | 249646.9848
[6 empty] | 2017-04-21 01:00 | 245433.8069
[6 empty] | 2017-04-21 02:00 | 244262.4818
[6 empty] | 2017-04-21 03:00 | 242114.4067
[6 empty] | 2017-04-21 04:00 | 243968.4918
[6 empty] | 2017-04-21 05:00 | 249008.3436
[6 empty] | 2017-04-21 06:00 | 252422.6265
[6 empty] | 2017-04-21 07:00 | 263682.4608
[6 empty] | 2017-04-21 08:00 | 274083.2425
[6 empty] | 2017-04-21 09:00 | 282088.8512
[6 empty] | 2017-04-21 10:00 | 285261.7436
[6 empty] | 2017-04-21 11:00 | 288709.8501
[6 empty] | 2017-04-21 12:00 | 293342.8284
[6 empty] | 2017-04-21 13:00 | 293136.7336
[6 empty] | 2017-04-21 14:00 | 290460.4314
[6 empty] | 2017-04-21 15:00 | 287673.0424
[6 empty] | 2017-04-21 16:00 | 282494.4383
[6 empty] | 2017-04-21 17:00 | 272680.8405
[6 empty] | 2017-04-21 18:00 | 264790.5008
[6 empty] | 2017-04-21 19:00 | 261979.1721
[6 empty] | 2017-04-21 20:00 | 256982.6934
[6 empty] | 2017-04-21 21:00 | 251158.7273
[6 empty] | 2017-04-21 22:00 | 257697.7337
[6 empty] | 2017-04-21 23:00 | 262971.3562
[6 empty] | 2017-04-22 | 258712.2153
[6 empty] | 2017-04-22 01:00 | 255317.3002
[6 empty] | 2017-04-22 02:00 | 253082.3243
[6 empty] | 2017-04-22 03:00 | 251987.9565
[6 empty] | 2017-04-22 04:00 | 250138.6583
[6 empty] | 2017-04-22 05:00 | 250109.9142
[6 empty] | 2017-04-22 06:00 | 248781.0419
[6 empty] | 2017-04-22 07:00 | 254302.7917
[6 empty] | 2017-04-22 08:00 | 256641.9307
[6 empty] | 2017-04-22 09:00 | 258110.134
[6 empty] | 2017-04-22 10:00 | 260711.8925
[6 empty] | 2017-04-22 11:00 | 261160.058
[6 empty] | 2017-04-22 12:00 | 262990.2804
[6 empty] | 2017-04-22 13:00 | 264136.3634
[6 empty] | 2017-04-22 14:00 | 261979.7917
[6 empty] | 2017-04-22 15:00 | 257760.11
[6 empty] | 2017-04-22 16:00 | 252382.3802
[6 empty] | 2017-04-22 17:00 | 247500.3239
[6 empty] | 2017-04-22 18:00 | 243496.775
[6 empty] | 2017-04-22 19:00 | 244227.5586
[6 empty] | 2017-04-22 20:00 | 241434.9316
[6 empty] | 2017-04-22 21:00 | 239592.1792
[6 empty] | 2017-04-22 22:00 | 233930.2135
[6 empty] | 2017-04-22 23:00 | 225524.9444
[6 empty] | 2017-04-23 | 221337.1637
[6 empty] | 2017-04-23 01:00 | 220491.041
[6 empty] | 2017-04-23 02:00 | 219272.992
[6 empty] | 2017-04-23 03:00 | 218464.9986
[6 empty] | 2017-04-23 04:00 | 216517.5199
[6 empty] | 2017-04-23 05:00 | 216448.2352
[6 empty] | 2017-04-23 06:00 | 215056.7288
[6 empty] | 2017-04-23 07:00 | 218163.8078
[6 empty] | 2017-04-23 08:00 | 220518.5047
[6 empty] | 2017-04-23 09:00 | 224509.9092
[6 empty] | 2017-04-23 10:00 | 229994.387
[6 empty] | 2017-04-23 11:00 | 231869.6586
[6 empty] | 2017-04-23 12:00 | 233661.5633
[6 empty] | 2017-04-23 13:00 | 236953.8681
[6 empty] | 2017-04-23 14:00 | 238410.9682
[6 empty] | 2017-04-23 15:00 | 237182.9145
[6 empty] | 2017-04-23 16:00 | 236496.2461
[6 empty] | 2017-04-23 17:00 | 234944.4276
[6 empty] | 2017-04-23 18:00 | 235016.2833
[6 empty] | 2017-04-23 19:00 | 236540.7564
[6 empty] | 2017-04-23 20:00 | 236339.5484
[6 empty] | 2017-04-23 21:00 | 235504.345
[6 empty] | 2017-04-23 22:00 | 231109.6172
[6 empty] | 2017-04-23 23:00 | 234295.624
[6 empty] | 2017-04-24 | 236451.6642
[6 empty] | 2017-04-24 01:00 | 236184.8702
[6 empty] | 2017-04-24 02:00 | 237486.1981
[6 empty] | 2017-04-24 03:00 | 238789.2746
[6 empty] | 2017-04-24 04:00 | 241574.0197
[6 empty] | 2017-04-24 05:00 | 248581.2914
[6 empty] | 2017-04-24 06:00 | 256756.7261
[6 empty] | 2017-04-24 07:00 | 275259.3236
[6 empty] | 2017-04-24 08:00 | 290603.0515
[6 empty] | 2017-04-24 09:00 | 300696.2412
[6 empty] | 2017-04-24 10:00 | 306876.4181
[6 empty] | 2017-04-24 11:00 | 310573.8555
[6 empty] | 2017-04-24 12:00 | 314268.9181
[6 empty] | 2017-04-24 13:00 | 315679.8397
[6 empty] | 2017-04-24 14:00 | 308991.7477
[6 empty] | 2017-04-24 15:00 | 300859.0959
[6 empty] | 2017-04-24 16:00 | 292693.0139
[6 empty] | 2017-04-24 17:00 | 285479.8258
[6 empty] | 2017-04-24 18:00 | 278405.6272
[6 empty] | 2017-04-24 19:00 | 274401.0232
[6 empty] | 2017-04-24 20:00 | 268405.2808
[6 empty] | 2017-04-24 21:00 | 263541.0011
[6 empty] | 2017-04-24 22:00 | 260004.5578
[6 empty] | 2017-04-24 23:00 | 260764.5724
[6 empty] | 2017-04-25 | 258800.7426
[6 empty] | 2017-04-25 01:00 | 256543.1628
[6 empty] | 2017-04-25 02:00 | 258022.2984
[6 empty] | 2017-04-25 03:00 | 257010.4533
[6 empty] | 2017-04-25 04:00 | 257866.2375
[6 empty] | 2017-04-25 05:00 | 262281.1341
[6 empty] | 2017-04-25 06:00 | 266869.555
[6 empty] | 2017-04-25 07:00 | 275035.7011
[6 empty] | 2017-04-25 08:00 | 286758.2103
[6 empty] | 2017-04-25 09:00 | 295416.4072
[6 empty] | 2017-04-25 10:00 | 300895.4164
[6 empty] | 2017-04-25 11:00 | 302432.0275
[6 empty] | 2017-04-25 12:00 | 305460.7795
[6 empty] | 2017-04-25 13:00 | 304351.4517
[6 empty] | 2017-04-25 14:00 | 300454.7715
[6 empty] | 2017-04-25 15:00 | 297746.3475
[6 empty] | 2017-04-25 16:00 | 292391.0109
[6 empty] | 2017-04-25 17:00 | 284671.8841
[6 empty] | 2017-04-25 18:00 | 277917.3761
[6 empty] | 2017-04-25 19:00 | 271887.6554
[6 empty] | 2017-04-25 20:00 | 266434.5187
[6 empty] | 2017-04-25 21:00 | 262838.9897
[6 empty] | 2017-04-25 22:00 | 261060.5863
[6 empty] | 2017-04-25 23:00 | 259756.0566
[6 empty] | 2017-04-26 | 257114.6034
[6 empty] | 2017-04-26 01:00 | 255511.5975
[6 empty] | 2017-04-26 02:00 | 252850.8669
[6 empty] | 2017-04-26 03:00 | 254892.23
[6 empty] | 2017-04-26 04:00 | 256649.3069
[6 empty] | 2017-04-26 05:00 | 260392.6903
[6 empty] | 2017-04-26 06:00 | 265415.1989
[6 empty] | 2017-04-26 07:00 | 277997.2243
[6 empty] | 2017-04-26 08:00 | 286010.7872
[6 empty] | 2017-04-26 09:00 | 294391.5078
[6 empty] | 2017-04-26 10:00 | 300673.1513
[6 empty] | 2017-04-26 11:00 | 300396.1654
[6 empty] | 2017-04-26 12:00 | 302663.3434
[6 empty] | 2017-04-26 13:00 | 304743.2293
[6 empty] | 2017-04-26 14:00 | 295081.9673
[6 empty] | 2017-04-26 15:00 | 291189.2763
[6 empty] | 2017-04-26 16:00 | 287354.5316
[6 empty] | 2017-04-26 17:00 | 278271.6814
[6 empty] | 2017-04-26 18:00 | 270376.4381
[6 empty] | 2017-04-26 19:00 | 266339.6821
[6 empty] | 2017-04-26 20:00 | 261725.4404
[6 empty] | 2017-04-26 21:00 | 256941.6442
[6 empty] | 2017-04-26 22:00 | 254399.0545
[6 empty] | 2017-04-26 23:00 | 252185.4173
[6 empty] | 2017-04-27 | 249147.1659
[6 empty] | 2017-04-27 01:00 | 246449.0009
[6 empty] | 2017-04-27 02:00 | 246288.4275
[6 empty] | 2017-04-27 03:00 | 245464.5773
[6 empty] | 2017-04-27 04:00 | 242638.5485
[6 empty] | 2017-04-27 05:00 | 247149.594
[6 empty] | 2017-04-27 06:00 | 254620.8304
[6 empty] | 2017-04-27 07:00 | 267646.3627
[6 empty] | 2017-04-27 08:00 | 277491.5798
[6 empty] | 2017-04-27 09:00 | 282335.0473
[6 empty] | 2017-04-27 10:00 | 287944.6836
[6 empty] | 2017-04-27 11:00 | 289727.2497
[6 empty] | 2017-04-27 12:00 | 292524.3438
[6 empty] | 2017-04-27 13:00 | 293503.6167
[6 empty] | 2017-04-27 14:00 | 291032.1226
[6 empty] | 2017-04-27 15:00 | 286531.9823
[6 empty] | 2017-04-27 16:00 | 280272.1433
[6 empty] | 2017-04-27 17:00 | 271640.5917
[6 empty] | 2017-04-27 18:00 | 264540.871
[6 empty] | 2017-04-27 19:00 | 260751.0728
[6 empty] | 2017-04-27 20:00 | 257352.1052
[6 empty] | 2017-04-27 21:00 | 251448.2652
[6 empty] | 2017-04-27 22:00 | 249196.3415
[6 empty] | 2017-04-27 23:00 | 249675.1402
[6 empty] | 2017-04-28 | 241771.5191
[6 empty] | 2017-04-28 01:00 | 238437.1881
[6 empty] | 2017-04-28 02:00 | 237231.8239
[6 empty] | 2017-04-28 03:00 | 238097.5357
[6 empty] | 2017-04-28 04:00 | 239323.8372
[6 empty] | 2017-04-28 05:00 | 243330.9621
[6 empty] | 2017-04-28 06:00 | 248368.1457
[6 empty] | 2017-04-28 07:00 | 255963.1915
[6 empty] | 2017-04-28 08:00 | 268319.8341
[6 empty] | 2017-04-28 09:00 | 277255.0129
[6 empty] | 2017-04-28 10:00 | 282686.5321
[6 empty] | 2017-04-28 11:00 | 283819.2933
[6 empty] | 2017-04-28 12:00 | 289283.0284
[6 empty] | 2017-04-28 13:00 | 290087.4788
[6 empty] | 2017-04-28 14:00 | 288616.002
[6 empty] | 2017-04-28 15:00 | 284486.4958
[6 empty] | 2017-04-28 16:00 | 278483.7451
[6 empty] | 2017-04-28 17:00 | 270459.3969
[6 empty] | 2017-04-28 18:00 | 261142.3705
[6 empty] | 2017-04-28 19:00 | 257428.2451
[6 empty] | 2017-04-28 20:00 | 254034.1022
[6 empty] | 2017-04-28 21:00 | 250332.2143
[6 empty] | 2017-04-28 22:00 | 244556.5755
[6 empty] | 2017-04-28 23:00 | 244378.123
[6 empty] | 2017-04-29 | 239747.2128
[6 empty] | 2017-04-29 01:00 | 238879.1811
[6 empty] | 2017-04-29 02:00 | 239369.8617
[6 empty] | 2017-04-29 03:00 | 237592.0367
[6 empty] | 2017-04-29 04:00 | 235060.5473
[6 empty] | 2017-04-29 05:00 | 235237.4345
[6 empty] | 2017-04-29 06:00 | 234894.8292
[6 empty] | 2017-04-29 07:00 | 238200.0534
[6 empty] | 2017-04-29 08:00 | 237245.8496
[6 empty] | 2017-04-29 09:00 | 238111.2259
[6 empty] | 2017-04-29 10:00 | 242312.0129
[6 empty] | 2017-04-29 11:00 | 245999.7152
[6 empty] | 2017-04-29 12:00 | 243568.579
[6 empty] | 2017-04-29 13:00 | 244838.97
[6 empty] | 2017-04-29 14:00 | 243316.2407
[6 empty] | 2017-04-29 15:00 | 241179.6845
[6 empty] | 2017-04-29 16:00 | 238055.7962
[6 empty] | 2017-04-29 17:00 | 232554.4024
[6 empty] | 2017-04-29 18:00 | 229522.5641
[6 empty] | 2017-04-29 19:00 | 227111.7049
[6 empty] | 2017-04-29 20:00 | 226759.4747
[6 empty] | 2017-04-29 21:00 | 223666.898
[6 empty] | 2017-04-29 22:00 | 223486.863
[6 empty] | 2017-04-29 23:00 | 222765.4053
[6 empty] | 2017-04-30 | 221774.225
[6 empty] | 2017-04-30 01:00 | 222566.7438
[6 empty] | 2017-04-30 02:00 | 223620.2556
[6 empty] | 2017-04-30 03:00 | 222852.7384
[6 empty] | 2017-04-30 04:00 | 219845.1995
[6 empty] | 2017-04-30 05:00 | 215886.4057
[6 empty] | 2017-04-30 06:00 | 213381.524
[6 empty] | 2017-04-30 07:00 | 216887.1035
[6 empty] | 2017-04-30 08:00 | 219983.2038
[6 empty] | 2017-04-30 09:00 | 226655.3434
[6 empty] | 2017-04-30 10:00 | 228454.8971
[6 empty] | 2017-04-30 11:00 | 228850.9878
[6 empty] | 2017-04-30 12:00 | 226443.6651
[6 empty] | 2017-04-30 13:00 | 224789.7257
[6 empty] | 2017-04-30 14:00 | 227304.5471
[6 empty] | 2017-04-30 15:00 | 223958.4866
[6 empty] | 2017-04-30 16:00 | 224368.092
[6 empty] | 2017-04-30 17:00 | 222427.2304
[6 empty] | 2017-04-30 18:00 | 220300.4703
[6 empty] | 2017-04-30 19:00 | 222504.4543
[6 empty] | 2017-04-30 20:00 | 222580.0942
[6 empty] | 2017-04-30 21:00 | 218351.9917
[6 empty] | 2017-04-30 22:00 | 217326.6039
[6 empty] | 2017-04-30 23:00 | 220913.4816
[6 empty] | 2017-05-01 | 218645.3387
[6 empty] | 2017-05-01 01:00 | 219494.2939
[6 empty] | 2017-05-01 02:00 | 220718.1848
[6 empty] | 2017-05-01 03:00 | 222197.3594
[6 empty] | 2017-05-01 04:00 | 225643.5005
[6 empty] | 2017-05-01 05:00 | 231705.5081
[6 empty] | 2017-05-01 06:00 | 237590.6259
[6 empty] | 2017-05-01 07:00 | 253827.3446
[6 empty] | 2017-05-01 08:00 | 269693.9567
[6 empty] | 2017-05-01 09:00 | 283991.5992
[6 empty] | 2017-05-01 10:00 | 290330.9398
[6 empty] | 2017-05-01 11:00 | 287960.1064
[6 empty] | 2017-05-01 12:00 | 289882.0623
[6 empty] | 2017-05-01 13:00 | 289749.6788
[6 empty] | 2017-05-01 14:00 | 289156.8786
[6 empty] | 2017-05-01 15:00 | 282329.382
[6 empty] | 2017-05-01 16:00 | 277981.0628
[6 empty] | 2017-05-01 17:00 | 272847.5741
[6 empty] | 2017-05-01 18:00 | 265592.606
[6 empty] | 2017-05-01 19:00 | 262808.4772
[6 empty] | 2017-05-01 20:00 | 257605.0074
[6 empty] | 2017-05-01 21:00 | 253326.5183
[6 empty] | 2017-05-01 22:00 | 251371.8978
[6 empty] | 2017-05-01 23:00 | 247364.2081
[6 empty] | 2017-05-02 | 245783.2181
[6 empty] | 2017-05-02 01:00 | 244201.3771
[6 empty] | 2017-05-02 02:00 | 245258.859
[6 empty] | 2017-05-02 03:00 | 246033.8139
[6 empty] | 2017-05-02 04:00 | 247002.9249
[6 empty] | 2017-05-02 05:00 | 254301.0807
[6 empty] | 2017-05-02 06:00 | 260139.7946
[6 empty] | 2017-05-02 07:00 | 270575.9408
[6 empty] | 2017-05-02 08:00 | 279995.0559
[6 empty] | 2017-05-02 09:00 | 283809.6232
[6 empty] | 2017-05-02 10:00 | 287827.3884
[6 empty] | 2017-05-02 11:00 | 290310.861
[6 empty] | 2017-05-02 12:00 | 293501.7256
[6 empty] | 2017-05-02 13:00 | 292636.9087
[6 empty] | 2017-05-02 14:00 | 290733.7769
[6 empty] | 2017-05-02 15:00 | 287806.5534
[6 empty] | 2017-05-02 16:00 | 281962.2624
[6 empty] | 2017-05-02 17:00 | 271186.6814
[6 empty] | 2017-05-02 18:00 | 262576.247
[6 empty] | 2017-05-02 19:00 | 257511.5831
[6 empty] | 2017-05-02 20:00 | 252275.1062
[6 empty] | 2017-05-02 21:00 | 244576.2448
[6 empty] | 2017-05-02 22:00 | 243179.1976
[6 empty] | 2017-05-02 23:00 | 240844.494
[6 empty] | 2017-05-03 | 239937.7946
[6 empty] | 2017-05-03 01:00 | 242239.056
[6 empty] | 2017-05-03 02:00 | 242419.2819
[6 empty] | 2017-05-03 03:00 | 245249.2299
[6 empty] | 2017-05-03 04:00 | 247944.8491
[6 empty] | 2017-05-03 05:00 | 252524.0286
[6 empty] | 2017-05-03 06:00 | 256902.9374
[6 empty] | 2017-05-03 07:00 | 267563.4736
[6 empty] | 2017-05-03 08:00 | 274518.9136
[6 empty] | 2017-05-03 09:00 | 280453.413
[6 empty] | 2017-05-03 10:00 | 285005.1301
[6 empty] | 2017-05-03 11:00 | 285938.7761
[6 empty] | 2017-05-03 12:00 | 289270.5144
[6 empty] | 2017-05-03 13:00 | 285128.4428
[6 empty] | 2017-05-03 14:00 | 285779.3814
[6 empty] | 2017-05-03 15:00 | 281835.4282
[6 empty] | 2017-05-03 16:00 | 275732.021
[6 empty] | 2017-05-03 17:00 | 268559.0955
[6 empty] | 2017-05-03 18:00 | 260313.1631
[6 empty] | 2017-05-03 19:00 | 252799.8737
[6 empty] | 2017-05-03 20:00 | 248028.7262
[6 empty] | 2017-05-03 21:00 | 244290.8117
[6 empty] | 2017-05-03 22:00 | 243457.8368
[6 empty] | 2017-05-03 23:00 | 245299.6849
[6 empty] | 2017-05-04 | 245490.9531
[6 empty] | 2017-05-04 01:00 | 238858.061
[6 empty] | 2017-05-04 02:00 | 242176.1075
[6 empty] | 2017-05-04 03:00 | 243079.5247
[6 empty] | 2017-05-04 04:00 | 245048.497
[6 empty] | 2017-05-04 05:00 | 245957.293
[6 empty] | 2017-05-04 06:00 | 250099.3096
[6 empty] | 2017-05-04 07:00 | 265540.5642
[6 empty] | 2017-05-04 08:00 | 276882.4177
[6 empty] | 2017-05-04 09:00 | 281465.3862
[6 empty] | 2017-05-04 10:00 | 287962.2151
[6 empty] | 2017-05-04 11:00 | 284644.8315
[6 empty] | 2017-05-04 12:00 | 281988.7573
[6 empty] | 2017-05-04 13:00 | 274313.0701
[6 empty] | 2017-05-04 14:00 | 267169.7307
[6 empty] | 2017-05-04 15:00 | 259538.3837
[6 empty] | 2017-05-04 16:00 | 255317.3308
[6 empty] | 2017-05-04 17:00 | 253068.159
[6 empty] | 2017-05-04 18:00 | 251777.6743
[6 empty] | 2017-05-04 19:00 | 250330.5741
[6 empty] | 2017-05-04 20:00 | 246680.0892
[6 empty] | 2017-05-04 21:00 | 242343.2547
[6 empty] | 2017-05-04 22:00 | 238903.4866
[6 empty] | 2017-05-04 23:00 | 237992.8036
[6 empty] | 2017-05-05 | 235922.9798
[6 empty] | 2017-05-05 01:00 | 232727.7332
[6 empty] | 2017-05-05 02:00 | 231483.8136
[6 empty] | 2017-05-05 03:00 | 231574.3932
[6 empty] | 2017-05-05 04:00 | 229980.7895
[6 empty] | 2017-05-05 05:00 | 235013.1078
[6 empty] | 2017-05-05 06:00 | 240598.564
[6 empty] | 2017-05-05 07:00 | 251264.5477
[6 empty] | 2017-05-05 08:00 | 256905.4458
[6 empty] | 2017-05-05 09:00 | 261199.1076
[6 empty] | 2017-05-05 10:00 | 264942.2653
[6 empty] | 2017-05-05 11:00 | 271761.509
[6 empty] | 2017-05-05 12:00 | 270919.746
[6 empty] | 2017-05-05 13:00 | 272308.9611
[6 empty] | 2017-05-05 14:00 | 270076.6984
[6 empty] | 2017-05-05 15:00 | 265868.9779
[6 empty] | 2017-05-05 16:00 | 261564.6844
[6 empty] | 2017-05-05 17:00 | 257219.0484
[6 empty] | 2017-05-05 18:00 | 252010.4186
[6 empty] | 2017-05-05 19:00 | 247960.4292
[6 empty] | 2017-05-05 20:00 | 243503.4553
[6 empty] | 2017-05-05 21:00 | 238241.2087
[6 empty] | 2017-05-05 22:00 | 235579.4926
[6 empty] | 2017-05-05 23:00 | 232193.2612
[6 empty] | 2017-05-06 | 233127.4823
[6 empty] | 2017-05-06 01:00 | 230118.2867
[6 empty] | 2017-05-06 02:00 | 227539.9197
[6 empty] | 2017-05-06 03:00 | 226039.7256
[6 empty] | 2017-05-06 04:00 | 224620.7117
[6 empty] | 2017-05-06 05:00 | 224614.0326
[6 empty] | 2017-05-06 06:00 | 220038.9594
[6 empty] | 2017-05-06 07:00 | 220970.2759
[6 empty] | 2017-05-06 08:00 | 222196.766
[6 empty] | 2017-05-06 09:00 | 221635.8722
[6 empty] | 2017-05-06 10:00 | 222470.8068
[6 empty] | 2017-05-06 11:00 | 223096.4687
[6 empty] | 2017-05-06 12:00 | 222699.6099
[6 empty] | 2017-05-06 13:00 | 220752.4904
[6 empty] | 2017-05-06 14:00 | 218250.8944
[6 empty] | 2017-05-06 15:00 | 216263.1389
[6 empty] | 2017-05-06 16:00 | 212886.0804
[6 empty] | 2017-05-06 17:00 | 209551.8847
[6 empty] | 2017-05-06 18:00 | 207835.2671
[6 empty] | 2017-05-06 19:00 | 206895.5447
[6 empty] | 2017-05-06 20:00 | 206546.6731
[6 empty] | 2017-05-06 21:00 | 205384.9325
[6 empty] | 2017-05-06 22:00 | 200855.0938
[6 empty] | 2017-05-06 23:00 | 198937.5924
[6 empty] | 2017-05-07 | 202749.7316
[6 empty] | 2017-05-07 01:00 | 206108.1892
[6 empty] | 2017-05-07 02:00 | 206908.4435
[6 empty] | 2017-05-07 03:00 | 204568.6103
[6 empty] | 2017-05-07 04:00 | 202438.4883
[6 empty] | 2017-05-07 05:00 | 201181.9125
[6 empty] | 2017-05-07 06:00 | 199900.3029
[6 empty] | 2017-05-07 07:00 | 202505.928
[6 empty] | 2017-05-07 08:00 | 204302.2479
[6 empty] | 2017-05-07 09:00 | 205525.7991
[6 empty] | 2017-05-07 10:00 | 205708.5362
[6 empty] | 2017-05-07 11:00 | 205577.3944
[6 empty] | 2017-05-07 12:00 | 205444.6533
[6 empty] | 2017-05-07 13:00 | 205558.7317
[6 empty] | 2017-05-07 14:00 | 205482.0809
[6 empty] | 2017-05-07 15:00 | 203698.6478
[6 empty] | 2017-05-07 16:00 | 204024.1054
[6 empty] | 2017-05-07 17:00 | 196067.2081
[6 empty] | 2017-05-07 18:00 | 194799.5223
[6 empty] | 2017-05-07 19:00 | 196216.2638
[6 empty] | 2017-05-07 20:00 | 196707.258
[6 empty] | 2017-05-07 21:00 | 196078.1991
[6 empty] | 2017-05-07 22:00 | 195051.1098
[6 empty] | 2017-05-07 23:00 | 196000.8264
[6 empty] | 2017-05-08 | 196837.5941
[6 empty] | 2017-05-08 01:00 | 197633.9503
[6 empty] | 2017-05-08 02:00 | 197942.9824
[6 empty] | 2017-05-08 03:00 | 199456.3591
[6 empty] | 2017-05-08 04:00 | 203542.7324
[6 empty] | 2017-05-08 05:00 | 211364.0978
[6 empty] | 2017-05-08 06:00 | 222135.7222
[6 empty] | 2017-05-08 07:00 | 235328.3903
[6 empty] | 2017-05-08 08:00 | 252326.6171
[6 empty] | 2017-05-08 09:00 | 262873.5289
[6 empty] | 2017-05-08 10:00 | 265935.4012
[6 empty] | 2017-05-08 11:00 | 271669.0637
[6 empty] | 2017-05-08 12:00 | 276921.5541
[6 empty] | 2017-05-08 13:00 | 277627.163
[6 empty] | 2017-05-08 14:00 | 280427.3736
[6 empty] | 2017-05-08 15:00 | 278202.3432
[6 empty] | 2017-05-08 16:00 | 272030.4011
[6 empty] | 2017-05-08 17:00 | 264144.5521
[6 empty] | 2017-05-08 18:00 | 258380.4349
[6 empty] | 2017-05-08 19:00 | 254325.3676
[6 empty] | 2017-05-08 20:00 | 250208.5749
[6 empty] | 2017-05-08 21:00 | 247504.7037
[6 empty] | 2017-05-08 22:00 | 244675.839
[6 empty] | 2017-05-08 23:00 | 240604.9279
[6 empty] | 2017-05-09 | 239451.5192
[6 empty] | 2017-05-09 01:00 | 234905.4277
[6 empty] | 2017-05-09 02:00 | 230968.6477
[6 empty] | 2017-05-09 03:00 | 233635.7664
[6 empty] | 2017-05-09 04:00 | 235551.863
[6 empty] | 2017-05-09 05:00 | 238979.6553
[6 empty] | 2017-05-09 06:00 | 244481.4709
[6 empty] | 2017-05-09 07:00 | 259273.4646
[6 empty] | 2017-05-09 08:00 | 268107.1424
[6 empty] | 2017-05-09 09:00 | 272629.4488
[6 empty] | 2017-05-09 10:00 | 272998.2417
[6 empty] | 2017-05-09 11:00 | 274423.1032
[6 empty] | 2017-05-09 12:00 | 278447.4622
[6 empty] | 2017-05-09 13:00 | 276468.1075
[6 empty] | 2017-05-09 14:00 | 273966.8036
[6 empty] | 2017-05-09 15:00 | 273080.68
[6 empty] | 2017-05-09 16:00 | 268748.3098
[6 empty] | 2017-05-09 17:00 | 262684.0484
[6 empty] | 2017-05-09 18:00 | 256692.2871
[6 empty] | 2017-05-09 19:00 | 254886.0288
[6 empty] | 2017-05-09 20:00 | 250410.8944
[6 empty] | 2017-05-09 21:00 | 243019.0007
[6 empty] | 2017-05-09 22:00 | 236322.2706
[6 empty] | 2017-05-09 23:00 | 233470.9033
[6 empty] | 2017-05-10 | 232842.2983
[6 empty] | 2017-05-10 01:00 | 234064.4096
[6 empty] | 2017-05-10 02:00 | 232867.3267
[6 empty] | 2017-05-10 03:00 | 238276.8993
[6 empty] | 2017-05-10 04:00 | 237768.5316
[6 empty] | 2017-05-10 05:00 | 243571.5705
[6 empty] | 2017-05-10 06:00 | 246727.5421
[6 empty] | 2017-05-10 07:00 | 253792.8668
[6 empty] | 2017-05-10 08:00 | 262667.5349
[6 empty] | 2017-05-10 09:00 | 273323.5629
[6 empty] | 2017-05-10 10:00 | 281140.9018
[6 empty] | 2017-05-10 11:00 | 281418.0279
[6 empty] | 2017-05-10 12:00 | 288338.3475
[6 empty] | 2017-05-10 13:00 | 288160.5245
[6 empty] | 2017-05-10 14:00 | 285760.3698
[6 empty] | 2017-05-10 15:00 | 288600.8714
[6 empty] | 2017-05-10 16:00 | 278096.2758
[6 empty] | 2017-05-10 17:00 | 273413.8575
[6 empty] | 2017-05-10 18:00 | 271884.2066
[6 empty] | 2017-05-10 19:00 | 271836.7576
[6 empty] | 2017-05-10 20:00 | 265317.0671
[6 empty] | 2017-05-10 21:00 | 263071.7992
[6 empty] | 2017-05-10 22:00 | 260029.0428
[6 empty] | 2017-05-10 23:00 | 257381.4857
[6 empty] | 2017-05-11 | 255471.6262
[6 empty] | 2017-05-11 01:00 | 253272.9793
[6 empty] | 2017-05-11 02:00 | 252341.0899
[6 empty] | 2017-05-11 03:00 | 249619.8347
[6 empty] | 2017-05-11 04:00 | 252709.5897
[6 empty] | 2017-05-11 05:00 | 256027.0525
[6 empty] | 2017-05-11 06:00 | 262912.9924
[6 empty] | 2017-05-11 07:00 | 270172.1723
[6 empty] | 2017-05-11 08:00 | 277534.9894
[6 empty] | 2017-05-11 09:00 | 280723.168
[6 empty] | 2017-05-11 10:00 | 277369.6093
[6 empty] | 2017-05-11 11:00 | 280785.0824
[6 empty] | 2017-05-11 12:00 | 283030.6091
[6 empty] | 2017-05-11 13:00 | 284685.0271
[6 empty] | 2017-05-11 14:00 | 286706.5986
[6 empty] | 2017-05-11 15:00 | 277047.0456
[6 empty] | 2017-05-11 16:00 | 271922.0334
[6 empty] | 2017-05-11 17:00 | 266841.2485
[6 empty] | 2017-05-11 18:00 | 259409.7175
[6 empty] | 2017-05-11 19:00 | 254045.6867
[6 empty] | 2017-05-11 20:00 | 252541.1971
[6 empty] | 2017-05-11 21:00 | 249589.0702
[6 empty] | 2017-05-11 22:00 | 245570.0052
[6 empty] | 2017-05-11 23:00 | 241020.6713
[6 empty] | 2017-05-12 | 236527.1314
[6 empty] | 2017-05-12 01:00 | 237297.5722
[6 empty] | 2017-05-12 02:00 | 235961.6409
[6 empty] | 2017-05-12 03:00 | 235640.1076
[6 empty] | 2017-05-12 04:00 | 239173.4374
[6 empty] | 2017-05-12 05:00 | 242953.2154
[6 empty] | 2017-05-12 06:00 | 248488.8673
[6 empty] | 2017-05-12 07:00 | 257495.8534
[6 empty] | 2017-05-12 08:00 | 269627.9966
[6 empty] | 2017-05-12 09:00 | 275932.1507
[6 empty] | 2017-05-12 10:00 | 276529.887
[6 empty] | 2017-05-12 11:00 | 276022.9181
[6 empty] | 2017-05-12 12:00 | 280856.8665
[6 empty] | 2017-05-12 13:00 | 279986.4964
[6 empty] | 2017-05-12 14:00 | 277604.7808
[6 empty] | 2017-05-12 15:00 | 276523.8954
[6 empty] | 2017-05-12 16:00 | 269803.9179
[6 empty] | 2017-05-12 17:00 | 257955.7396
[6 empty] | 2017-05-12 18:00 | 252852.2117
[6 empty] | 2017-05-12 19:00 | 250610.6245
[6 empty] | 2017-05-12 20:00 | 247327.5918
[6 empty] | 2017-05-12 21:00 | 240057.8577
[6 empty] | 2017-05-12 22:00 | 234886.8666
[6 empty] | 2017-05-12 23:00 | 232642.6612
[6 empty] | 2017-05-13 | 232664.3312
[6 empty] | 2017-05-13 01:00 | 228584.153
[6 empty] | 2017-05-13 02:00 | 223285.385
[6 empty] | 2017-05-13 03:00 | 220586.6987
[6 empty] | 2017-05-13 04:00 | 218363.8558
[6 empty] | 2017-05-13 05:00 | 218772.0649
[6 empty] | 2017-05-13 06:00 | 220828.6034
[6 empty] | 2017-05-13 07:00 | 223421.2097
[6 empty] | 2017-05-13 08:00 | 226238.613
[6 empty] | 2017-05-13 09:00 | 225618.1976
[6 empty] | 2017-05-13 10:00 | 227025.2282
[6 empty] | 2017-05-13 11:00 | 230216.3309
[6 empty] | 2017-05-13 12:00 | 232817.1066
[6 empty] | 2017-05-13 13:00 | 227694.2098
[6 empty] | 2017-05-13 14:00 | 223966.03
[6 empty] | 2017-05-13 15:00 | 221398.3306
[6 empty] | 2017-05-13 16:00 | 215456.5715
[6 empty] | 2017-05-13 17:00 | 214353.0745
[6 empty] | 2017-05-13 18:00 | 215142.5518
[6 empty] | 2017-05-13 19:00 | 215201.689
[6 empty] | 2017-05-13 20:00 | 211874.8736
[6 empty] | 2017-05-13 21:00 | 209699.7822
[6 empty] | 2017-05-13 22:00 | 207858.789
[6 empty] | 2017-05-13 23:00 | 206261.7463
[6 empty] | 2017-05-14 | 209718.2788
[6 empty] | 2017-05-14 01:00 | 208347.4527
[6 empty] | 2017-05-14 02:00 | 204729.5734
[6 empty] | 2017-05-14 03:00 | 202256.8405
[6 empty] | 2017-05-14 04:00 | 202757.8031
[6 empty] | 2017-05-14 05:00 | 202113.3524
[6 empty] | 2017-05-14 06:00 | 200660.7814
[6 empty] | 2017-05-14 07:00 | 204083.8606
[6 empty] | 2017-05-14 08:00 | 206162.1372
[6 empty] | 2017-05-14 09:00 | 207374.8632
[6 empty] | 2017-05-14 10:00 | 208128.6871
[6 empty] | 2017-05-14 11:00 | 210179.0593
[6 empty] | 2017-05-14 12:00 | 212208.4477
[6 empty] | 2017-05-14 13:00 | 211815.5361
[6 empty] | 2017-05-14 14:00 | 211155.283
[6 empty] | 2017-05-14 15:00 | 210074.0233
[6 empty] | 2017-05-14 16:00 | 209396.5009
[6 empty] | 2017-05-14 17:00 | 207872.5791
[6 empty] | 2017-05-14 18:00 | 208691.582
[6 empty] | 2017-05-14 19:00 | 210745.3059
[6 empty] | 2017-05-14 20:00 | 206960.4629
[6 empty] | 2017-05-14 21:00 | 208730.7278
[6 empty] | 2017-05-14 22:00 | 207663.873
[6 empty] | 2017-05-14 23:00 | 212693.6766
[6 empty] | 2017-05-15 | 211110.2328
[6 empty] | 2017-05-15 01:00 | 209970.6567
[6 empty] | 2017-05-15 02:00 | 211442.083
[6 empty] | 2017-05-15 03:00 | 212219.8205
[6 empty] | 2017-05-15 04:00 | 214958.6669
[6 empty] | 2017-05-15 05:00 | 222044.003
[6 empty] | 2017-05-15 06:00 | 229040.6116
[6 empty] | 2017-05-15 07:00 | 242863.5189
[6 empty] | 2017-05-15 08:00 | 257257.9047
[6 empty] | 2017-05-15 09:00 | 257500.5303
[6 empty] | 2017-05-15 10:00 | 263794.228
[6 empty] | 2017-05-15 11:00 | 267657.5659
[6 empty] | 2017-05-15 12:00 | 273454.7363
[6 empty] | 2017-05-15 13:00 | 273561.6467
[6 empty] | 2017-05-15 14:00 | 271771.0871
[6 empty] | 2017-05-15 15:00 | 266207.6573
[6 empty] | 2017-05-15 16:00 | 261135.4354
[6 empty] | 2017-05-15 17:00 | 258187.8743
[6 empty] | 2017-05-15 18:00 | 254446.731
[6 empty] | 2017-05-15 19:00 | 250351.1341
[6 empty] | 2017-05-15 20:00 | 246430.3372
[6 empty] | 2017-05-15 21:00 | 242360.6375
[6 empty] | 2017-05-15 22:00 | 238116.9955
[6 empty] | 2017-05-15 23:00 | 241525.9239
[6 empty] | 2017-05-16 | 238763.3548
[6 empty] | 2017-05-16 01:00 | 235672.6413
[6 empty] | 2017-05-16 02:00 | 236394.6905
[6 empty] | 2017-05-16 03:00 | 235811.9239
[6 empty] | 2017-05-16 04:00 | 236700.0185
[6 empty] | 2017-05-16 05:00 | 239882.2042
[6 empty] | 2017-05-16 06:00 | 243544.5207
[6 empty] | 2017-05-16 07:00 | 252361.3934
[6 empty] | 2017-05-16 08:00 | 260649.6819
[6 empty] | 2017-05-16 09:00 | 266978.8536
[6 empty] | 2017-05-16 10:00 | 272902.8698
[6 empty] | 2017-05-16 11:00 | 276635.861
[6 empty] | 2017-05-16 12:00 | 277255.3214
[6 empty] | 2017-05-16 13:00 | 276923.3518
[6 empty] | 2017-05-16 14:00 | 273881.3381
[6 empty] | 2017-05-16 15:00 | 269851.7098
[6 empty] | 2017-05-16 16:00 | 264645.0992
[6 empty] | 2017-05-16 17:00 | 258233.1735
[6 empty] | 2017-05-16 18:00 | 252594.8056
[6 empty] | 2017-05-16 19:00 | 248800.0965
[6 empty] | 2017-05-16 20:00 | 247689.4319
[6 empty] | 2017-05-16 21:00 | 244265.2061
[6 empty] | 2017-05-16 22:00 | 239970.4257
[6 empty] | 2017-05-16 23:00 | 237557.536
[6 empty] | 2017-05-17 | 236426.8012
[6 empty] | 2017-05-17 01:00 | 235099.0624
[6 empty] | 2017-05-17 02:00 | 235571.3274
[6 empty] | 2017-05-17 03:00 | 235256.6511
[6 empty] | 2017-05-17 04:00 | 234869.7084
[6 empty] | 2017-05-17 05:00 | 238196.1117
[6 empty] | 2017-05-17 06:00 | 241837.2338
[6 empty] | 2017-05-17 07:00 | 251422.3279
[6 empty] | 2017-05-17 08:00 | 265481.9737
[6 empty] | 2017-05-17 09:00 | 272506.9894
[6 empty] | 2017-05-17 10:00 | 276636.5188
[6 empty] | 2017-05-17 11:00 | 275710.7885
[6 empty] | 2017-05-17 12:00 | 281340.7486
[6 empty] | 2017-05-17 13:00 | 282012.6001
[6 empty] | 2017-05-17 14:00 | 278460.1046
[6 empty] | 2017-05-17 15:00 | 274416.1183
[6 empty] | 2017-05-17 16:00 | 267717.6345
[6 empty] | 2017-05-17 17:00 | 260151.2627
[6 empty] | 2017-05-17 18:00 | 253990.6571
[6 empty] | 2017-05-17 19:00 | 250707.4686
[6 empty] | 2017-05-17 20:00 | 248832.9882
[6 empty] | 2017-05-17 21:00 | 245872.8084
[6 empty] | 2017-05-17 22:00 | 241529.9083
[6 empty] | 2017-05-17 23:00 | 235506.7545
[6 empty] | 2017-05-18 | 235721.9406
[6 empty] | 2017-05-18 01:00 | 235091.989
[6 empty] | 2017-05-18 02:00 | 233419.0518
[6 empty] | 2017-05-18 03:00 | 230152.4217
[6 empty] | 2017-05-18 04:00 | 231593.0896
[6 empty] | 2017-05-18 05:00 | 234737.418
[6 empty] | 2017-05-18 06:00 | 240617.0276
[6 empty] | 2017-05-18 07:00 | 252716.7728
[6 empty] | 2017-05-18 08:00 | 263399.3411
[6 empty] | 2017-05-18 09:00 | 267786.5022
[6 empty] | 2017-05-18 10:00 | 270820.8328
[6 empty] | 2017-05-18 11:00 | 270152.3906
[6 empty] | 2017-05-18 12:00 | 274595.9822
[6 empty] | 2017-05-18 13:00 | 272024.4693
[6 empty] | 2017-05-18 14:00 | 272704.3232
[6 empty] | 2017-05-18 15:00 | 268319.1921
[6 empty] | 2017-05-18 16:00 | 263570.2834
[6 empty] | 2017-05-18 17:00 | 258308.5482
[6 empty] | 2017-05-18 18:00 | 255906.5975
[6 empty] | 2017-05-18 19:00 | 251295.0957
[6 empty] | 2017-05-18 20:00 | 246815.5295
[6 empty] | 2017-05-18 21:00 | 243009.6764
[6 empty] | 2017-05-18 22:00 | 241076.6147
[6 empty] | 2017-05-18 23:00 | 239421.0524
[6 empty] | 2017-05-19 | 237741.4847
[6 empty] | 2017-05-19 01:00 | 235770.5543
[6 empty] | 2017-05-19 02:00 | 235126.1052
[6 empty] | 2017-05-19 03:00 | 229849.0358
[6 empty] | 2017-05-19 04:00 | 229825.2004
[6 empty] | 2017-05-19 05:00 | 232490.1824
[6 empty] | 2017-05-19 06:00 | 236108.1868
[6 empty] | 2017-05-19 07:00 | 242302.389
[6 empty] | 2017-05-19 08:00 | 254873.5918
[6 empty] | 2017-05-19 09:00 | 262125.2997
[6 empty] | 2017-05-19 10:00 | 265382.9799
[6 empty] | 2017-05-19 11:00 | 268570.6953
[6 empty] | 2017-05-19 12:00 | 273255.9619
[6 empty] | 2017-05-19 13:00 | 273818.1147
[6 empty] | 2017-05-19 14:00 | 271916.5234
[6 empty] | 2017-05-19 15:00 | 271689.156
[6 empty] | 2017-05-19 16:00 | 265331.806
[6 empty] | 2017-05-19 17:00 | 258702.2285
[6 empty] | 2017-05-19 18:00 | 253069.9401
[6 empty] | 2017-05-19 19:00 | 248362.1289
[6 empty] | 2017-05-19 20:00 | 244067.0315
[6 empty] | 2017-05-19 21:00 | 238310.6564
[6 empty] | 2017-05-19 22:00 | 233139.7594
[6 empty] | 2017-05-19 23:00 | 233183.4786
[6 empty] | 2017-05-20 | 230051.7094
[6 empty] | 2017-05-20 01:00 | 224277.3587
[6 empty] | 2017-05-20 02:00 | 221942.0388
[6 empty] | 2017-05-20 03:00 | 232456.0532
[6 empty] | 2017-05-20 04:00 | 233215.9284
[6 empty] | 2017-05-20 05:00 | 233244.1864
[6 empty] | 2017-05-20 06:00 | 230403.9046
[6 empty] | 2017-05-20 07:00 | 231276.8614
[6 empty] | 2017-05-20 08:00 | 231787.3305
[6 empty] | 2017-05-20 09:00 | 232640.2675
[6 empty] | 2017-05-20 10:00 | 233699.3916
[6 empty] | 2017-05-20 11:00 | 234369.5746
[6 empty] | 2017-05-20 12:00 | 232929.0052
[6 empty] | 2017-05-20 13:00 | 230068.5411
[6 empty] | 2017-05-20 14:00 | 231099.253
[6 empty] | 2017-05-20 15:00 | 228807.4167
[6 empty] | 2017-05-20 16:00 | 226246.6224
[6 empty] | 2017-05-20 17:00 | 222573.5656
[6 empty] | 2017-05-20 18:00 | 221442.9295
[6 empty] | 2017-05-20 19:00 | 224503.6026
[6 empty] | 2017-05-20 20:00 | 224662.1283
[6 empty] | 2017-05-20 21:00 | 222613.7568
[6 empty] | 2017-05-20 22:00 | 218743.8729
[6 empty] | 2017-05-20 23:00 | 216794.2002
[6 empty] | 2017-05-21 | 216891.7027
[6 empty] | 2017-05-21 01:00 | 217086.7727
[6 empty] | 2017-05-21 02:00 | 216603.8415
[6 empty] | 2017-05-21 03:00 | 214821.4527
[6 empty] | 2017-05-21 04:00 | 214145.1934
[6 empty] | 2017-05-21 05:00 | 212468.0911
[6 empty] | 2017-05-21 06:00 | 210198.4357
[6 empty] | 2017-05-21 07:00 | 210942.6799
[6 empty] | 2017-05-21 08:00 | 209380.8472
[6 empty] | 2017-05-21 09:00 | 210156.2883
[6 empty] | 2017-05-21 10:00 | 210897.9468
[6 empty] | 2017-05-21 11:00 | 213378.1274
[6 empty] | 2017-05-21 12:00 | 215194.2407
[6 empty] | 2017-05-21 13:00 | 212686.0223
[6 empty] | 2017-05-21 14:00 | 212096.2418
[6 empty] | 2017-05-21 15:00 | 213285.3917
[6 empty] | 2017-05-21 16:00 | 213019.956
[6 empty] | 2017-05-21 17:00 | 216399.3685
[6 empty] | 2017-05-21 18:00 | 216736.7348
[6 empty] | 2017-05-21 19:00 | 218960.6821
[6 empty] | 2017-05-21 20:00 | 219837.0385
[6 empty] | 2017-05-21 21:00 | 216473.4942
[6 empty] | 2017-05-21 22:00 | 209578.1268
[6 empty] | 2017-05-21 23:00 | 205986.4753
[6 empty] | 2017-05-22 | 204457.9377
[6 empty] | 2017-05-22 01:00 | 203631.7271
[6 empty] | 2017-05-22 02:00 | 204330.3797
[6 empty] | 2017-05-22 03:00 | 205010.3004
[6 empty] | 2017-05-22 04:00 | 207496.5973
[6 empty] | 2017-05-22 05:00 | 212865.1815
[6 empty] | 2017-05-22 06:00 | 218982.6708
[6 empty] | 2017-05-22 07:00 | 232145.5649
[6 empty] | 2017-05-22 08:00 | 242040.2185
[6 empty] | 2017-05-22 09:00 | 246744.5579
[6 empty] | 2017-05-22 10:00 | 251806.932
[6 empty] | 2017-05-22 11:00 | 251344.3112
[6 empty] | 2017-05-22 12:00 | 255758.1362
[6 empty] | 2017-05-22 13:00 | 257639.5435
[6 empty] | 2017-05-22 14:00 | 255266.1461
[6 empty] | 2017-05-22 15:00 | 255965.2466
[6 empty] | 2017-05-22 16:00 | 252986.7671
[6 empty] | 2017-05-22 17:00 | 247478.9628
[6 empty] | 2017-05-22 18:00 | 239860.0258
[6 empty] | 2017-05-22 19:00 | 238437.873
[6 empty] | 2017-05-22 20:00 | 234342.0986
[6 empty] | 2017-05-22 21:00 | 230374.2732
[6 empty] | 2017-05-22 22:00 | 227459.4398
[6 empty] | 2017-05-22 23:00 | 226263.4647
[6 empty] | 2017-05-23 | 223669.2146
[6 empty] | 2017-05-23 01:00 | 225477.0529
[6 empty] | 2017-05-23 02:00 | 223685.0287
[6 empty] | 2017-05-23 03:00 | 223945.5319
[6 empty] | 2017-05-23 04:00 | 225283.0332
[6 empty] | 2017-05-23 05:00 | 230694.306
[6 empty] | 2017-05-23 06:00 | 237111.7152
[6 empty] | 2017-05-23 07:00 | 252005.4916
[6 empty] | 2017-05-23 08:00 | 262783.4196
[6 empty] | 2017-05-23 09:00 | 272842.7452
[6 empty] | 2017-05-23 10:00 | 277388.4541
[6 empty] | 2017-05-23 11:00 | 279156.6668
[6 empty] | 2017-05-23 12:00 | 280638.4602
[6 empty] | 2017-05-23 13:00 | 280931.5771
[6 empty] | 2017-05-23 14:00 | 280084.9645
[6 empty] | 2017-05-23 15:00 | 278268.4181
[6 empty] | 2017-05-23 16:00 | 275825.4083
[6 empty] | 2017-05-23 17:00 | 268944.6054
[6 empty] | 2017-05-23 18:00 | 261418.4335
[6 empty] | 2017-05-23 19:00 | 258161.2892
[6 empty] | 2017-05-23 20:00 | 255662.0875
[6 empty] | 2017-05-23 21:00 | 251477.3974
[6 empty] | 2017-05-23 22:00 | 245293.0076
[6 empty] | 2017-05-23 23:00 | 241060.2011
[6 empty] | 2017-05-24 | 239043.3339
[6 empty] | 2017-05-24 01:00 | 239618.7785
[6 empty] | 2017-05-24 02:00 | 238744.6167
[6 empty] | 2017-05-24 03:00 | 238972.7951
[6 empty] | 2017-05-24 04:00 | 239310.0823
[6 empty] | 2017-05-24 05:00 | 244256.8816
[6 empty] | 2017-05-24 06:00 | 249495.1968
[6 empty] | 2017-05-24 07:00 | 260891.2694
[6 empty] | 2017-05-24 08:00 | 270102.1775
[6 empty] | 2017-05-24 09:00 | 274372.7388
[6 empty] | 2017-05-24 10:00 | 277693.6932
[6 empty] | 2017-05-24 11:00 | 279919.917
[6 empty] | 2017-05-24 12:00 | 282012.3251
[6 empty] | 2017-05-24 13:00 | 279742.0954
[6 empty] | 2017-05-24 14:00 | 280970.1841
[6 empty] | 2017-05-24 15:00 | 280277.917
[6 empty] | 2017-05-24 16:00 | 276644.1467
[6 empty] | 2017-05-24 17:00 | 268190.7405
[6 empty] | 2017-05-24 18:00 | 260059.5944
[6 empty] | 2017-05-24 19:00 | 255698.8596
[6 empty] | 2017-05-24 20:00 | 251405.7035
[6 empty] | 2017-05-24 21:00 | 246976.9078
[6 empty] | 2017-05-24 22:00 | 244688.8996
[6 empty] | 2017-05-24 23:00 | 241556.8117
[6 empty] | 2017-05-25 | 238321.8013
[6 empty] | 2017-05-25 01:00 | 236628.776
[6 empty] | 2017-05-25 02:00 | 235516.7011
[6 empty] | 2017-05-25 03:00 | 234886.9879
[6 empty] | 2017-05-25 04:00 | 236419.2253
[6 empty] | 2017-05-25 05:00 | 240495.0472
[6 empty] | 2017-05-25 06:00 | 244219.2967
[6 empty] | 2017-05-25 07:00 | 251106.4727
[6 empty] | 2017-05-25 08:00 | 264652.5585
[6 empty] | 2017-05-25 09:00 | 274004.1104
[6 empty] | 2017-05-25 10:00 | 279240.8408
[6 empty] | 2017-05-25 11:00 | 279046.1654
[6 empty] | 2017-05-25 12:00 | 282230.4274
[6 empty] | 2017-05-25 13:00 | 286352.1688
[6 empty] | 2017-05-25 14:00 | 282159.3338
[6 empty] | 2017-05-25 15:00 | 277428.2829
[6 empty] | 2017-05-25 16:00 | 273615.782
[6 empty] | 2017-05-25 17:00 | 267865.5964
[6 empty] | 2017-05-25 18:00 | 265132.1667
[6 empty] | 2017-05-25 19:00 | 263608.1205
[6 empty] | 2017-05-25 20:00 | 257865.3497
[6 empty] | 2017-05-25 21:00 | 253279.2184
[6 empty] | 2017-05-25 22:00 | 251915.7066
[6 empty] | 2017-05-25 23:00 | 251532.0268
[6 empty] | 2017-05-26 | 247667.2444
[6 empty] | 2017-05-26 01:00 | 246459.3524
[6 empty] | 2017-05-26 02:00 | 245668.8092
[6 empty] | 2017-05-26 03:00 | 242560.6952
[6 empty] | 2017-05-26 04:00 | 243595.9426
[6 empty] | 2017-05-26 05:00 | 247356.0695
[6 empty] | 2017-05-26 06:00 | 245656.3644
[6 empty] | 2017-05-26 07:00 | 256050.1303
[6 empty] | 2017-05-26 08:00 | 267120.4799
[6 empty] | 2017-05-26 09:00 | 274012.2819
[6 empty] | 2017-05-26 10:00 | 277943.5242
[6 empty] | 2017-05-26 11:00 | 279984.4511
[6 empty] | 2017-05-26 12:00 | 283102.2217
[6 empty] | 2017-05-26 13:00 | 283150.0569
[6 empty] | 2017-05-26 14:00 | 279933.6092
[6 empty] | 2017-05-26 15:00 | 275783.582
[6 empty] | 2017-05-26 16:00 | 269424.5551
[6 empty] | 2017-05-26 17:00 | 260003.8484
[6 empty] | 2017-05-26 18:00 | 253877.2593
[6 empty] | 2017-05-26 19:00 | 250225.3951
[6 empty] | 2017-05-26 20:00 | 251895.5531
[6 empty] | 2017-05-26 21:00 | 245705.3389
[6 empty] | 2017-05-26 22:00 | 238049.937
[6 empty] | 2017-05-26 23:00 | 235098.2694
[6 empty] | 2017-05-27 | 236136.6464
[6 empty] | 2017-05-27 01:00 | 234113.6096
[6 empty] | 2017-05-27 02:00 | 232739.0113
[6 empty] | 2017-05-27 03:00 | 227079.5815
[6 empty] | 2017-05-27 04:00 | 225247.0278
[6 empty] | 2017-05-27 05:00 | 222446.6904
[6 empty] | 2017-05-27 06:00 | 218913.2506
[6 empty] | 2017-05-27 07:00 | 223378.9002
[6 empty] | 2017-05-27 08:00 | 225500.1108
[6 empty] | 2017-05-27 09:00 | 224867.9459
[6 empty] | 2017-05-27 10:00 | 232059.1858
[6 empty] | 2017-05-27 11:00 | 230009.3094
[6 empty] | 2017-05-27 12:00 | 228443.2025
[6 empty] | 2017-05-27 13:00 | 229807.3766
[6 empty] | 2017-05-27 14:00 | 226944.6873
[6 empty] | 2017-05-27 15:00 | 225204.2101
[6 empty] | 2017-05-27 16:00 | 221491.1466
[6 empty] | 2017-05-27 17:00 | 218474.8268
[6 empty] | 2017-05-27 18:00 | 216723.8868
[6 empty] | 2017-05-27 19:00 | 215407.6284
[6 empty] | 2017-05-27 20:00 | 213471.5241
[6 empty] | 2017-05-27 21:00 | 210862.5685
[6 empty] | 2017-05-27 22:00 | 205360.6258
[6 empty] | 2017-05-27 23:00 | 202199.8715
[6 empty] | 2017-05-28 | 201745.3835
[6 empty] | 2017-05-28 01:00 | 200676.5332
[6 empty] | 2017-05-28 02:00 | 199749.0733
[6 empty] | 2017-05-28 03:00 | 198650.85
[6 empty] | 2017-05-28 04:00 | 197321.7668
[6 empty] | 2017-05-28 05:00 | 196191.5119
[6 empty] | 2017-05-28 06:00 | 194391.2228
[6 empty] | 2017-05-28 07:00 | 197344.9049
[6 empty] | 2017-05-28 08:00 | 199920.2515
[6 empty] | 2017-05-28 09:00 | 199994.9181
[6 empty] | 2017-05-28 10:00 | 194522.9985
[6 empty] | 2017-05-28 11:00 | 194453.35
[6 empty] | 2017-05-28 12:00 | 196922.3218
[6 empty] | 2017-05-28 13:00 | 201043.0058
[6 empty] | 2017-05-28 14:00 | 203042.7435
[6 empty] | 2017-05-28 15:00 | 202738.4521
[6 empty] | 2017-05-28 16:00 | 202558.9651
[6 empty] | 2017-05-28 17:00 | 201960.894
[6 empty] | 2017-05-28 18:00 | 202088.367
[6 empty] | 2017-05-28 19:00 | 204103.2071
[6 empty] | 2017-05-28 20:00 | 198710.2918
[6 empty] | 2017-05-28 21:00 | 198264.2275
[6 empty] | 2017-05-28 22:00 | 197566.0148
[6 empty] | 2017-05-28 23:00 | 200510.1432
[6 empty] | 2017-05-29 | 216265.2337
[6 empty] | 2017-05-29 01:00 | 215542.8353
[6 empty] | 2017-05-29 02:00 | 216779.9858
[6 empty] | 2017-05-29 03:00 | 217313.3572
[6 empty] | 2017-05-29 04:00 | 219650.34
[6 empty] | 2017-05-29 05:00 | 223774.4924
[6 empty] | 2017-05-29 06:00 | 228743.146
[6 empty] | 2017-05-29 07:00 | 246449.2089
[6 empty] | 2017-05-29 08:00 | 260713.0315
[6 empty] | 2017-05-29 09:00 | 271102.0917
[6 empty] | 2017-05-29 10:00 | 279751.603
[6 empty] | 2017-05-29 11:00 | 283207.9385
[6 empty] | 2017-05-29 12:00 | 287977.7558
[6 empty] | 2017-05-29 13:00 | 289481.7842
[6 empty] | 2017-05-29 14:00 | 288118.4402
[6 empty] | 2017-05-29 15:00 | 286075.6915
[6 empty] | 2017-05-29 16:00 | 280079.7314
[6 empty] | 2017-05-29 17:00 | 271352.3678
[6 empty] | 2017-05-29 18:00 | 264827.429
[6 empty] | 2017-05-29 19:00 | 260531.5692
[6 empty] | 2017-05-29 20:00 | 257112.2213
[6 empty] | 2017-05-29 21:00 | 253840.1114
[6 empty] | 2017-05-29 22:00 | 249063.7631
[6 empty] | 2017-05-29 23:00 | 245841.4369
[6 empty] | 2017-05-30 | 241701.3389
[6 empty] | 2017-05-30 01:00 | 236499.5304
[6 empty] | 2017-05-30 02:00 | 234943.4332
[6 empty] | 2017-05-30 03:00 | 234172.3134
[6 empty] | 2017-05-30 04:00 | 236993.1911
[6 empty] | 2017-05-30 05:00 | 243567.9672
[6 empty] | 2017-05-30 06:00 | 250406.9588
[6 empty] | 2017-05-30 07:00 | 264408.8416
[6 empty] | 2017-05-30 08:00 | 276017.31
[6 empty] | 2017-05-30 09:00 | 285275.279
[6 empty] | 2017-05-30 10:00 | 291868.2451
[6 empty] | 2017-05-30 11:00 | 292670.666
[6 empty] | 2017-05-30 12:00 | 295584.7114
[6 empty] | 2017-05-30 13:00 | 295560.0203
[6 empty] | 2017-05-30 14:00 | 294098.5266
[6 empty] | 2017-05-30 15:00 | 290815.7281
[6 empty] | 2017-05-30 16:00 | 285397.4159
[6 empty] | 2017-05-30 17:00 | 277912.918
[6 empty] | 2017-05-30 18:00 | 270061.5235
[6 empty] | 2017-05-30 19:00 | 265691.4131
[6 empty] | 2017-05-30 20:00 | 263519.7946
[6 empty] | 2017-05-30 21:00 | 258517.4373
[6 empty] | 2017-05-30 22:00 | 253561.5912
[6 empty] | 2017-05-30 23:00 | 250607.4378
[6 empty] | 2017-05-31 | 249439.8244
[6 empty] | 2017-05-31 01:00 | 246360.6481
[6 empty] | 2017-05-31 02:00 | 244981.1769
[6 empty] | 2017-05-31 03:00 | 242720.5479
[6 empty] | 2017-05-31 04:00 | 245514.2259
[6 empty] | 2017-05-31 05:00 | 249741.0738
[6 empty] | 2017-05-31 06:00 | 255877.0784
[6 empty] | 2017-05-31 07:00 | 269605.7214
[6 empty] | 2017-05-31 08:00 | 278500.4656
[6 empty] | 2017-05-31 09:00 | 286108.6706
[6 empty] | 2017-05-31 10:00 | 291598.7567
[6 empty] | 2017-05-31 11:00 | 293097.5865
[6 empty] | 2017-05-31 12:00 | 296158.9959
[6 empty] | 2017-05-31 13:00 | 297178.4891
[6 empty] | 2017-05-31 14:00 | 294534.8671
[6 empty] | 2017-05-31 15:00 | 289917.7355
[6 empty] | 2017-05-31 16:00 | 285912.5564
[6 empty] | 2017-05-31 17:00 | 278792.4707
[6 empty] | 2017-05-31 18:00 | 270846.3543
[6 empty] | 2017-05-31 19:00 | 267493.2376
[6 empty] | 2017-05-31 20:00 | 261561.1291
[6 empty] | 2017-05-31 21:00 | 258840.6629
[6 empty] | 2017-05-31 22:00 | 254932.5254
[6 empty] | 2017-05-31 23:00 | 252986.4852
[6 empty] | 2017-06-01 | 246884.9506
[6 empty] | 2017-06-01 01:00 | 244692.7351
[6 empty] | 2017-06-01 02:00 | 243775.389
[6 empty] | 2017-06-01 03:00 | 242963.9265
[6 empty] | 2017-06-01 04:00 | 246589.2447
[6 empty] | 2017-06-01 05:00 | 252136.3938
[6 empty] | 2017-06-01 06:00 | 261394.6281
[6 empty] | 2017-06-01 07:00 | 274337.8405
[6 empty] | 2017-06-01 08:00 | 284632.6253
[6 empty] | 2017-06-01 09:00 | 291210.263
[6 empty] | 2017-06-01 10:00 | 295484.1159
[6 empty] | 2017-06-01 11:00 | 298848.1993
[6 empty] | 2017-06-01 12:00 | 305631.9545
[6 empty] | 2017-06-01 13:00 | 302753.852
[6 empty] | 2017-06-01 14:00 | 298955.3274
[6 empty] | 2017-06-01 15:00 | 292773.9909
[6 empty] | 2017-06-01 16:00 | 285521.0327
[6 empty] | 2017-06-01 17:00 | 278292.7427
[6 empty] | 2017-06-01 18:00 | 271044.2993
[6 empty] | 2017-06-01 19:00 | 269096.9952
[6 empty] | 2017-06-01 20:00 | 264550.1969
[6 empty] | 2017-06-01 21:00 | 259317.2759
[6 empty] | 2017-06-01 22:00 | 256747.3917
[6 empty] | 2017-06-01 23:00 | 252296.3936
[6 empty] | 2017-06-02 | 248398.7977
[6 empty] | 2017-06-02 01:00 | 245709.8503
[6 empty] | 2017-06-02 02:00 | 243043.7934
[6 empty] | 2017-06-02 03:00 | 240267.5791
[6 empty] | 2017-06-02 04:00 | 242858.5226
[6 empty] | 2017-06-02 05:00 | 249184.9583
[6 empty] | 2017-06-02 06:00 | 252589.8312
[6 empty] | 2017-06-02 07:00 | 265384.5586
[6 empty] | 2017-06-02 08:00 | 278781.3936
[6 empty] | 2017-06-02 09:00 | 288417.318
[6 empty] | 2017-06-02 10:00 | 290377.2848
[6 empty] | 2017-06-02 11:00 | 292636.7458
[6 empty] | 2017-06-02 12:00 | 294971.3915
[6 empty] | 2017-06-02 13:00 | 295110.2039
[6 empty] | 2017-06-02 14:00 | 292467.185
[6 empty] | 2017-06-02 15:00 | 286081.4276
[6 empty] | 2017-06-02 16:00 | 278781.5742
[6 empty] | 2017-06-02 17:00 | 272449.9829
[6 empty] | 2017-06-02 18:00 | 265693.0579
[6 empty] | 2017-06-02 19:00 | 262131.3218
[6 empty] | 2017-06-02 20:00 | 258868.4944
[6 empty] | 2017-06-02 21:00 | 252585.17
[6 empty] | 2017-06-02 22:00 | 250837.1334
[6 empty] | 2017-06-02 23:00 | 247821.3238
[6 empty] | 2017-06-03 | 241847.0532
[6 empty] | 2017-06-03 01:00 | 240254.6597
[6 empty] | 2017-06-03 02:00 | 238663.6078
[6 empty] | 2017-06-03 03:00 | 235417.4153
[6 empty] | 2017-06-03 04:00 | 233797.5479
[6 empty] | 2017-06-03 05:00 | 232871.8021
[6 empty] | 2017-06-03 06:00 | 229605.5434
[6 empty] | 2017-06-03 07:00 | 232564.2672
[6 empty] | 2017-06-03 08:00 | 230541.4187
[6 empty] | 2017-06-03 09:00 | 232402.7052
[6 empty] | 2017-06-03 10:00 | 236708.6512
[6 empty] | 2017-06-03 11:00 | 238432.7993
[6 empty] | 2017-06-03 12:00 | 239772.942
[6 empty] | 2017-06-03 13:00 | 240619.003
[6 empty] | 2017-06-03 14:00 | 235863.7291
[6 empty] | 2017-06-03 15:00 | 230840.89
[6 empty] | 2017-06-03 16:00 | 229643.3537
[6 empty] | 2017-06-03 17:00 | 227329.8531
[6 empty] | 2017-06-03 18:00 | 225019.0412
[6 empty] | 2017-06-03 19:00 | 224478.3501
[6 empty] | 2017-06-03 20:00 | 222447.8728
[6 empty] | 2017-06-03 21:00 | 221821.8094
[6 empty] | 2017-06-03 22:00 | 218912.5471
[6 empty] | 2017-06-03 23:00 | 216492.5953
[6 empty] | 2017-06-04 | 215277.1262
[6 empty] | 2017-06-04 01:00 | 213465.3894
[6 empty] | 2017-06-04 02:00 | 212629.1892
[6 empty] | 2017-06-04 03:00 | 211745.2656
[6 empty] | 2017-06-04 04:00 | 208503.3593
[6 empty] | 2017-06-04 05:00 | 209141.7595
[6 empty] | 2017-06-04 06:00 | 208166.5517
[6 empty] | 2017-06-04 07:00 | 211196.5315
[6 empty] | 2017-06-04 08:00 | 213611.2544
[6 empty] | 2017-06-04 09:00 | 218585.078
[6 empty] | 2017-06-04 10:00 | 218480.591
[6 empty] | 2017-06-04 11:00 | 220821.586
[6 empty] | 2017-06-04 12:00 | 221990.5877
[6 empty] | 2017-06-04 13:00 | 222043.8913
[6 empty] | 2017-06-04 14:00 | 222436.4226
[6 empty] | 2017-06-04 15:00 | 222409.8146
[6 empty] | 2017-06-04 16:00 | 221773.3787
[6 empty] | 2017-06-04 17:00 | 221127.1629
[6 empty] | 2017-06-04 18:00 | 221437.3058
[6 empty] | 2017-06-04 19:00 | 222542.7817
[6 empty] | 2017-06-04 20:00 | 222020.7279
[6 empty] | 2017-06-04 21:00 | 222095.2646
[6 empty] | 2017-06-04 22:00 | 222710.2822
[6 empty] | 2017-06-04 23:00 | 223705.6835
[6 empty] | 2017-06-05 | 223492.4414
[6 empty] | 2017-06-05 01:00 | 222081.8818
[6 empty] | 2017-06-05 02:00 | 224689.5438
[6 empty] | 2017-06-05 03:00 | 226240.126
[6 empty] | 2017-06-05 04:00 | 230508.3864
[6 empty] | 2017-06-05 05:00 | 236246.4683
[6 empty] | 2017-06-05 06:00 | 243300.0136
[6 empty] | 2017-06-05 07:00 | 260539.596
[6 empty] | 2017-06-05 08:00 | 276617.2182
[6 empty] | 2017-06-05 09:00 | 285644.4135
[6 empty] | 2017-06-05 10:00 | 290637.7017
[6 empty] | 2017-06-05 11:00 | 292237.7232
[6 empty] | 2017-06-05 12:00 | 296535.0736
[6 empty] | 2017-06-05 13:00 | 297366.6113
[6 empty] | 2017-06-05 14:00 | 295437.3467
[6 empty] | 2017-06-05 15:00 | 293742.8859
[6 empty] | 2017-06-05 16:00 | 290547.7616
[6 empty] | 2017-06-05 17:00 | 283542.3572
[6 empty] | 2017-06-05 18:00 | 276715.7068
[6 empty] | 2017-06-05 19:00 | 272474.4567
[6 empty] | 2017-06-05 20:00 | 269033.4995
[6 empty] | 2017-06-05 21:00 | 263831.0462
[6 empty] | 2017-06-05 22:00 | 258923.004
[6 empty] | 2017-06-05 23:00 | 274047.6834
[6 empty] | 2017-06-06 | 274878.7288
[6 empty] | 2017-06-06 01:00 | 268726.8359
[6 empty] | 2017-06-06 02:00 | 265258.9992
[6 empty] | 2017-06-06 03:00 | 268197.3013
[6 empty] | 2017-06-06 04:00 | 269083.7392
[6 empty] | 2017-06-06 05:00 | 277264.0295
[6 empty] | 2017-06-06 06:00 | 285193.4891
[6 empty] | 2017-06-06 07:00 | 298487.8854
[6 empty] | 2017-06-06 08:00 | 301797.4648
[6 empty] | 2017-06-06 09:00 | 304048.3945
[6 empty] | 2017-06-06 10:00 | 310307.1615
[6 empty] | 2017-06-06 11:00 | 312833.0623
[6 empty] | 2017-06-06 12:00 | 314939.5496
[6 empty] | 2017-06-06 13:00 | 318642.7593
[6 empty] | 2017-06-06 14:00 | 315682.9418
[6 empty] | 2017-06-06 15:00 | 310103.0907
[6 empty] | 2017-06-06 16:00 | 305892.8006
[6 empty] | 2017-06-06 17:00 | 299246.3707
[6 empty] | 2017-06-06 18:00 | 290216.8606
[6 empty] | 2017-06-06 19:00 | 281805.9958
[6 empty] | 2017-06-06 20:00 | 271802.7656
[6 empty] | 2017-06-06 21:00 | 261796.7779
[6 empty] | 2017-06-06 22:00 | 253390.7665
[6 empty] | 2017-06-06 23:00 | 251451.6559
[6 empty] | 2017-06-07 | 246937.9114
[6 empty] | 2017-06-07 01:00 | 245328.9964
[6 empty] | 2017-06-07 02:00 | 244914.2395
[6 empty] | 2017-06-07 03:00 | 244871.5665
[6 empty] | 2017-06-07 04:00 | 246668.4821
[6 empty] | 2017-06-07 05:00 | 251260.1637
[6 empty] | 2017-06-07 06:00 | 257411.876
[6 empty] | 2017-06-07 07:00 | 269202.0172
[6 empty] | 2017-06-07 08:00 | 279688.1422
[6 empty] | 2017-06-07 09:00 | 288047.0111
[6 empty] | 2017-06-07 10:00 | 293104.8713
[6 empty] | 2017-06-07 11:00 | 292569.6723
[6 empty] | 2017-06-07 12:00 | 296469.9826
[6 empty] | 2017-06-07 13:00 | 299253.6616
[6 empty] | 2017-06-07 14:00 | 295810.5625
[6 empty] | 2017-06-07 15:00 | 292357.429
[6 empty] | 2017-06-07 16:00 | 284428.4154
[6 empty] | 2017-06-07 17:00 | 276598.1392
[6 empty] | 2017-06-07 18:00 | 269310.3838
[6 empty] | 2017-06-07 19:00 | 264969.2894
[6 empty] | 2017-06-07 20:00 | 261781.3411
[6 empty] | 2017-06-07 21:00 | 257205.4814
[6 empty] | 2017-06-07 22:00 | 253704.8045
[6 empty] | 2017-06-07 23:00 | 255019.9322
[6 empty] | 2017-06-08 | 252226.0401
[6 empty] | 2017-06-08 01:00 | 249723.987
[6 empty] | 2017-06-08 02:00 | 248800.7345
[6 empty] | 2017-06-08 03:00 | 247987.7553
[6 empty] | 2017-06-08 04:00 | 249220.3518
[6 empty] | 2017-06-08 05:00 | 251169.367
[6 empty] | 2017-06-08 06:00 | 258399.8038
[6 empty] | 2017-06-08 07:00 | 273524.2413
[6 empty] | 2017-06-08 08:00 | 284346.1762
[6 empty] | 2017-06-08 09:00 | 291035.3687
[6 empty] | 2017-06-08 10:00 | 296101.0259
[6 empty] | 2017-06-08 11:00 | 298281.4708
[6 empty] | 2017-06-08 12:00 | 302090.4581
[6 empty] | 2017-06-08 13:00 | 301881.0498
[6 empty] | 2017-06-08 14:00 | 300021.701
[6 empty] | 2017-06-08 15:00 | 295592.8873
[6 empty] | 2017-06-08 16:00 | 288775.9256
[6 empty] | 2017-06-08 17:00 | 281382.094
[6 empty] | 2017-06-08 18:00 | 273978.6024
[6 empty] | 2017-06-08 19:00 | 268733.4403
[6 empty] | 2017-06-08 20:00 | 264779.6284
[6 empty] | 2017-06-08 21:00 | 259804.2895
[6 empty] | 2017-06-08 22:00 | 254948.4374
[6 empty] | 2017-06-08 23:00 | 257616.2936
[6 empty] | 2017-06-09 | 254147.0592
[6 empty] | 2017-06-09 01:00 | 252207.5115
[6 empty] | 2017-06-09 02:00 | 251368.1302
[6 empty] | 2017-06-09 03:00 | 249638.0172
[6 empty] | 2017-06-09 04:00 | 247804.9626
[6 empty] | 2017-06-09 05:00 | 249603.1975
[6 empty] | 2017-06-09 06:00 | 254360.0559
[6 empty] | 2017-06-09 07:00 | 267780.0937
[6 empty] | 2017-06-09 08:00 | 281590.7533
[6 empty] | 2017-06-09 09:00 | 287869.7388
[6 empty] | 2017-06-09 10:00 | 294393.625
[6 empty] | 2017-06-09 11:00 | 298397.8179
[6 empty] | 2017-06-09 12:00 | 301783.414
[6 empty] | 2017-06-09 13:00 | 301021.2844
[6 empty] | 2017-06-09 14:00 | 296742.6719
[6 empty] | 2017-06-09 15:00 | 291283.7133
[6 empty] | 2017-06-09 16:00 | 287487.3231
[6 empty] | 2017-06-09 17:00 | 280144.6654
[6 empty] | 2017-06-09 18:00 | 272225.3875
[6 empty] | 2017-06-09 19:00 | 268387.4352
[6 empty] | 2017-06-09 20:00 | 264532.807
[6 empty] | 2017-06-09 21:00 | 257580.1077
[6 empty] | 2017-06-09 22:00 | 252723.7541
[6 empty] | 2017-06-09 23:00 | 252816.5743
[6 empty] | 2017-06-10 | 248424.4085
[6 empty] | 2017-06-10 01:00 | 235819.8475
[6 empty] | 2017-06-10 02:00 | 231976.5057
[6 empty] | 2017-06-10 03:00 | 229463.8771
[6 empty] | 2017-06-10 04:00 | 225655.026
[6 empty] | 2017-06-10 05:00 | 226381.2854
[6 empty] | 2017-06-10 06:00 | 221669.6714
[6 empty] | 2017-06-10 07:00 | 220700.5743
[6 empty] | 2017-06-10 08:00 | 224743.7402
[6 empty] | 2017-06-10 09:00 | 228032.8895
[6 empty] | 2017-06-10 10:00 | 229800.6037
[6 empty] | 2017-06-10 11:00 | 235755.1312
[6 empty] | 2017-06-10 12:00 | 243201.0011
[6 empty] | 2017-06-10 13:00 | 242605.3273
[6 empty] | 2017-06-10 14:00 | 239774.8621
[6 empty] | 2017-06-10 15:00 | 236053.4571
[6 empty] | 2017-06-10 16:00 | 233027.0127
[6 empty] | 2017-06-10 17:00 | 233909.676
[6 empty] | 2017-06-10 18:00 | 231274.3956
[6 empty] | 2017-06-10 19:00 | 227846.9376
[6 empty] | 2017-06-10 20:00 | 227292.6462
[6 empty] | 2017-06-10 21:00 | 225182.3858
[6 empty] | 2017-06-10 22:00 | 220007.9871
[6 empty] | 2017-06-10 23:00 | 216144.9805
[6 empty] | 2017-06-11 | 215060.1968
[6 empty] | 2017-06-11 01:00 | 216080.3271
[6 empty] | 2017-06-11 02:00 | 215735.4576
[6 empty] | 2017-06-11 03:00 | 214547.785
[6 empty] | 2017-06-11 04:00 | 213327.7688
[6 empty] | 2017-06-11 05:00 | 211705.4763
[6 empty] | 2017-06-11 06:00 | 209943.8396
[6 empty] | 2017-06-11 07:00 | 211295.5266
[6 empty] | 2017-06-11 08:00 | 214388.0196
[6 empty] | 2017-06-11 09:00 | 218829.5438
[6 empty] | 2017-06-11 10:00 | 220128.3546
[6 empty] | 2017-06-11 11:00 | 221731.1266
[6 empty] | 2017-06-11 12:00 | 222475.1375
[6 empty] | 2017-06-11 13:00 | 221115.1695
[6 empty] | 2017-06-11 14:00 | 221089.5703
[6 empty] | 2017-06-11 15:00 | 219384.8896
[6 empty] | 2017-06-11 16:00 | 216682.4227
[6 empty] | 2017-06-11 17:00 | 217286.2966
[6 empty] | 2017-06-11 18:00 | 220254.6459
[6 empty] | 2017-06-11 19:00 | 221810.4431
[6 empty] | 2017-06-11 20:00 | 222289.6422
[6 empty] | 2017-06-11 21:00 | 221194.8342
[6 empty] | 2017-06-11 22:00 | 219144.2547
[6 empty] | 2017-06-11 23:00 | 218959.6795
[6 empty] | 2017-06-12 | 218042.9968
[6 empty] | 2017-06-12 01:00 | 219857.3897
[6 empty] | 2017-06-12 02:00 | 221260.7366
[6 empty] | 2017-06-12 03:00 | 220529.5962
[6 empty] | 2017-06-12 04:00 | 223834.6873
[6 empty] | 2017-06-12 05:00 | 229453.3494
[6 empty] | 2017-06-12 06:00 | 239601.7969
[6 empty] | 2017-06-12 07:00 | 258185.9727
[6 empty] | 2017-06-12 08:00 | 274514.7178
[6 empty] | 2017-06-12 09:00 | 279285.6946
[6 empty] | 2017-06-12 10:00 | 285374.0062
[6 empty] | 2017-06-12 11:00 | 288398.0911
[6 empty] | 2017-06-12 12:00 | 292314.2857
[6 empty] | 2017-06-12 13:00 | 293859.6339
[6 empty] | 2017-06-12 14:00 | 293249.2665
[6 empty] | 2017-06-12 15:00 | 291702.0878
[6 empty] | 2017-06-12 16:00 | 284844.064
[6 empty] | 2017-06-12 17:00 | 278361.5939
[6 empty] | 2017-06-12 18:00 | 270835.0823
[6 empty] | 2017-06-12 19:00 | 266044.5874
[6 empty] | 2017-06-12 20:00 | 260241.0563
[6 empty] | 2017-06-12 21:00 | 257707.9531
[6 empty] | 2017-06-12 22:00 | 253550.0997
[6 empty] | 2017-06-12 23:00 | 250005.2959
[6 empty] | 2017-06-13 | 246883.0233
[6 empty] | 2017-06-13 01:00 | 243303.1326
[6 empty] | 2017-06-13 02:00 | 240538.3613
[6 empty] | 2017-06-13 03:00 | 240613.7351
[6 empty] | 2017-06-13 04:00 | 243457.6602
[6 empty] | 2017-06-13 05:00 | 246789.3547
[6 empty] | 2017-06-13 06:00 | 252807.81
[6 empty] | 2017-06-13 07:00 | 267845.7977
[6 empty] | 2017-06-13 08:00 | 280874.2652
[6 empty] | 2017-06-13 09:00 | 289594.7559
[6 empty] | 2017-06-13 10:00 | 291987.4568
[6 empty] | 2017-06-13 11:00 | 290572.2218
[6 empty] | 2017-06-13 12:00 | 295518.3897
[6 empty] | 2017-06-13 13:00 | 293390.7268
[6 empty] | 2017-06-13 14:00 | 289215.451
[6 empty] | 2017-06-13 15:00 | 288258.9764
[6 empty] | 2017-06-13 16:00 | 283358.7948
[6 empty] | 2017-06-13 17:00 | 275880.7127
[6 empty] | 2017-06-13 18:00 | 267668.3323
[6 empty] | 2017-06-13 19:00 | 262589.1228
[6 empty] | 2017-06-13 20:00 | 258740.7139
[6 empty] | 2017-06-13 21:00 | 254270.2899
[6 empty] | 2017-06-13 22:00 | 249708.3701
[6 empty] | 2017-06-13 23:00 | 246986.6416
[6 empty] | 2017-06-14 | 247061.7475
[6 empty] | 2017-06-14 01:00 | 246815.6488
[6 empty] | 2017-06-14 02:00 | 246456.3852
[6 empty] | 2017-06-14 03:00 | 249158.4934
[6 empty] | 2017-06-14 04:00 | 251058.9065
[6 empty] | 2017-06-14 05:00 | 256181.8709
[6 empty] | 2017-06-14 06:00 | 259387.218
[6 empty] | 2017-06-14 07:00 | 269467.5116
[6 empty] | 2017-06-14 08:00 | 280270.253
[6 empty] | 2017-06-14 09:00 | 287114.6443
[6 empty] | 2017-06-14 10:00 | 290601.7375
[6 empty] | 2017-06-14 11:00 | 291883.0469
[6 empty] | 2017-06-14 12:00 | 296140.3928
[6 empty] | 2017-06-14 13:00 | 295456.6161
[6 empty] | 2017-06-14 14:00 | 295375.5103
[6 empty] | 2017-06-14 15:00 | 292597.7827
[6 empty] | 2017-06-14 16:00 | 286597.3532
[6 empty] | 2017-06-14 17:00 | 279082.9308
[6 empty] | 2017-06-14 18:00 | 273274.9869
[6 empty] | 2017-06-14 19:00 | 269029.0019
[6 empty] | 2017-06-14 20:00 | 265257.0532
[6 empty] | 2017-06-14 21:00 | 259388.5303
[6 empty] | 2017-06-14 22:00 | 257499.1595
[6 empty] | 2017-06-14 23:00 | 254664.9095
[6 empty] | 2017-06-15 | 253611.8905
[6 empty] | 2017-06-15 01:00 | 249059.1659
[6 empty] | 2017-06-15 02:00 | 248451.9766
[6 empty] | 2017-06-15 03:00 | 243553.3826
[6 empty] | 2017-06-15 04:00 | 248672.7947
[6 empty] | 2017-06-15 05:00 | 254042.7602
[6 empty] | 2017-06-15 06:00 | 260861.5776
[6 empty] | 2017-06-15 07:00 | 275234.3728
[6 empty] | 2017-06-15 08:00 | 284883.2611
[6 empty] | 2017-06-15 09:00 | 290152.5818
[6 empty] | 2017-06-15 10:00 | 294948.7928
[6 empty] | 2017-06-15 11:00 | 301406.9779
[6 empty] | 2017-06-15 12:00 | 306170.5489
[6 empty] | 2017-06-15 13:00 | 306616.5184
[6 empty] | 2017-06-15 14:00 | 304897.0649
[6 empty] | 2017-06-15 15:00 | 301991.7568
[6 empty] | 2017-06-15 16:00 | 295718.1371
[6 empty] | 2017-06-15 17:00 | 286763.4896
[6 empty] | 2017-06-15 18:00 | 277779.2283
[6 empty] | 2017-06-15 19:00 | 276753.7485
[6 empty] | 2017-06-15 20:00 | 272554.1221
[6 empty] | 2017-06-15 21:00 | 268113.3733
[6 empty] | 2017-06-15 22:00 | 263164.0893
[6 empty] | 2017-06-15 23:00 | 260161.6836
[6 empty] | 2017-06-16 | 257856.5142
[6 empty] | 2017-06-16 01:00 | 250517.0249
[6 empty] | 2017-06-16 02:00 | 249157.4384
[6 empty] | 2017-06-16 03:00 | 248277.6081
[6 empty] | 2017-06-16 04:00 | 249783.5746
[6 empty] | 2017-06-16 05:00 | 258734.5367
[6 empty] | 2017-06-16 06:00 | 266577.8216
[6 empty] | 2017-06-16 07:00 | 279784.4672
[6 empty] | 2017-06-16 08:00 | 289178.1315
[6 empty] | 2017-06-16 09:00 | 291792.7601
[6 empty] | 2017-06-16 10:00 | 297673.0544
[6 empty] | 2017-06-16 11:00 | 298706.8116
[6 empty] | 2017-06-16 12:00 | 303649.5458
[6 empty] | 2017-06-16 13:00 | 303590.5806
[6 empty] | 2017-06-16 14:00 | 301293.4585
[6 empty] | 2017-06-16 15:00 | 296307.0326
[6 empty] | 2017-06-16 16:00 | 290601.7091
[6 empty] | 2017-06-16 17:00 | 282644.8206
[6 empty] | 2017-06-16 18:00 | 274501.7372
[6 empty] | 2017-06-16 19:00 | 270135.9784
[6 empty] | 2017-06-16 20:00 | 267300.3632
[6 empty] | 2017-06-16 21:00 | 260997.5231
[6 empty] | 2017-06-16 22:00 | 260402.0371
[6 empty] | 2017-06-16 23:00 | 255347.9703
[6 empty] | 2017-06-17 | 250961.1915
[6 empty] | 2017-06-17 01:00 | 247712.2203
[6 empty] | 2017-06-17 02:00 | 245210.8448
[6 empty] | 2017-06-17 03:00 | 242494.7481
[6 empty] | 2017-06-17 04:00 | 240162.9692
[6 empty] | 2017-06-17 05:00 | 235719.8528
[6 empty] | 2017-06-17 06:00 | 234967.8358
[6 empty] | 2017-06-17 07:00 | 239329.2464
[6 empty] | 2017-06-17 08:00 | 242351.0675
[6 empty] | 2017-06-17 09:00 | 240358.7012
[6 empty] | 2017-06-17 10:00 | 240369.9658
[6 empty] | 2017-06-17 11:00 | 238642.9709
[6 empty] | 2017-06-17 12:00 | 241308.3841
[6 empty] | 2017-06-17 13:00 | 238720.6942
[6 empty] | 2017-06-17 14:00 | 236245.6269
[6 empty] | 2017-06-17 15:00 | 233547.9666
[6 empty] | 2017-06-17 16:00 | 230358.0695
[6 empty] | 2017-06-17 17:00 | 228246.1649
[6 empty] | 2017-06-17 18:00 | 223738.1547
[6 empty] | 2017-06-17 19:00 | 222338.1543
[6 empty] | 2017-06-17 20:00 | 223965.7559
[6 empty] | 2017-06-17 21:00 | 221918.5977
[6 empty] | 2017-06-17 22:00 | 218889.3888
[6 empty] | 2017-06-17 23:00 | 218405.1681
[6 empty] | 2017-06-18 | 216408.538
[6 empty] | 2017-06-18 01:00 | 213179.5376
[6 empty] | 2017-06-18 02:00 | 213538.5925
[6 empty] | 2017-06-18 03:00 | 212810.2965
[6 empty] | 2017-06-18 04:00 | 211088.85
[6 empty] | 2017-06-18 05:00 | 208204.9106
[6 empty] | 2017-06-18 06:00 | 206070.4761
[6 empty] | 2017-06-18 07:00 | 209092.9277
[6 empty] | 2017-06-18 08:00 | 213745.9147
[6 empty] | 2017-06-18 09:00 | 214872.1313
[6 empty] | 2017-06-18 10:00 | 214193.2892
[6 empty] | 2017-06-18 11:00 | 215494.5512
[6 empty] | 2017-06-18 12:00 | 218074.9821
[6 empty] | 2017-06-18 13:00 | 219026.5709
[6 empty] | 2017-06-18 14:00 | 217926.7964
[6 empty] | 2017-06-18 15:00 | 217419.576
[6 empty] | 2017-06-18 16:00 | 216104.9513
[6 empty] | 2017-06-18 17:00 | 215924.9749
[6 empty] | 2017-06-18 18:00 | 216596.1355
[6 empty] | 2017-06-18 19:00 | 217876.3188
[6 empty] | 2017-06-18 20:00 | 216952.388
[6 empty] | 2017-06-18 21:00 | 217335.6579
[6 empty] | 2017-06-18 22:00 | 217737.7278
[6 empty] | 2017-06-18 23:00 | 218961.2636
[6 empty] | 2017-06-19 | 218405.2985
[6 empty] | 2017-06-19 01:00 | 218375.8347
[6 empty] | 2017-06-19 02:00 | 219405.223
[6 empty] | 2017-06-19 03:00 | 220140.389
[6 empty] | 2017-06-19 04:00 | 224625.879
[6 empty] | 2017-06-19 05:00 | 232558.0332
[6 empty] | 2017-06-19 06:00 | 243897.5985
[6 empty] | 2017-06-19 07:00 | 259781.0271
[6 empty] | 2017-06-19 08:00 | 276923.9107
[6 empty] | 2017-06-19 09:00 | 285791.4182
[6 empty] | 2017-06-19 10:00 | 291202.9442
[6 empty] | 2017-06-19 11:00 | 294160.4625
[6 empty] | 2017-06-19 12:00 | 299281.8897
[6 empty] | 2017-06-19 13:00 | 299682.7391
[6 empty] | 2017-06-19 14:00 | 296988.3867
[6 empty] | 2017-06-19 15:00 | 296130.0484
[6 empty] | 2017-06-19 16:00 | 291916.4795
[6 empty] | 2017-06-19 17:00 | 282158.0502
[6 empty] | 2017-06-19 18:00 | 273791.0538
[6 empty] | 2017-06-19 19:00 | 268667.8146
[6 empty] | 2017-06-19 20:00 | 264122.5461
[6 empty] | 2017-06-19 21:00 | 258345.9046
[6 empty] | 2017-06-19 22:00 | 255186.436
[6 empty] | 2017-06-19 23:00 | 255817.8626
[6 empty] | 2017-06-20 | 253235.063
[6 empty] | 2017-06-20 01:00 | 251266.8314
[6 empty] | 2017-06-20 02:00 | 249055.4474
[6 empty] | 2017-06-20 03:00 | 244811.5429
[6 empty] | 2017-06-20 04:00 | 245877.1195
[6 empty] | 2017-06-20 05:00 | 249703.3869
[6 empty] | 2017-06-20 06:00 | 256597.9608
[6 empty] | 2017-06-20 07:00 | 277592.5075
[6 empty] | 2017-06-20 08:00 | 287711.0175
[6 empty] | 2017-06-20 09:00 | 288009.1145
[6 empty] | 2017-06-20 10:00 | 293716.0305
[6 empty] | 2017-06-20 11:00 | 295693.4484
[6 empty] | 2017-06-20 12:00 | 298661.3134
[6 empty] | 2017-06-20 13:00 | 299612.409
[6 empty] | 2017-06-20 14:00 | 296820.3275
[6 empty] | 2017-06-20 15:00 | 292074.7262
[6 empty] | 2017-06-20 16:00 | 286510.8127
[6 empty] | 2017-06-20 17:00 | 277150.5556
[6 empty] | 2017-06-20 18:00 | 267084.3285
[6 empty] | 2017-06-20 19:00 | 262337.308
[6 empty] | 2017-06-20 20:00 | 259160.5159
[6 empty] | 2017-06-20 21:00 | 254000.9622
[6 empty] | 2017-06-20 22:00 | 251105.0584
[6 empty] | 2017-06-20 23:00 | 249114.9708
[6 empty] | 2017-06-21 | 244887.8513
[6 empty] | 2017-06-21 01:00 | 245744.1255
[6 empty] | 2017-06-21 02:00 | 245216.2954
[6 empty] | 2017-06-21 03:00 | 239923.7608
[6 empty] | 2017-06-21 04:00 | 242097.9766
[6 empty] | 2017-06-21 05:00 | 247153.2584
[6 empty] | 2017-06-21 06:00 | 253689.9987
[6 empty] | 2017-06-21 07:00 | 266285.2593
[6 empty] | 2017-06-21 08:00 | 276523.3974
[6 empty] | 2017-06-21 09:00 | 283675.4799
[6 empty] | 2017-06-21 10:00 | 289334.095
[6 empty] | 2017-06-21 11:00 | 291506.8512
[6 empty] | 2017-06-21 12:00 | 296437.4793
[6 empty] | 2017-06-21 13:00 | 295072.2767
[6 empty] | 2017-06-21 14:00 | 291204.403
[6 empty] | 2017-06-21 15:00 | 289109.0422
[6 empty] | 2017-06-21 16:00 | 286312.8734
[6 empty] | 2017-06-21 17:00 | 276948.4316
[6 empty] | 2017-06-21 18:00 | 269788.6174
[6 empty] | 2017-06-21 19:00 | 265544.0652
[6 empty] | 2017-06-21 20:00 | 261825.5206
[6 empty] | 2017-06-21 21:00 | 257700.7066
[6 empty] | 2017-06-21 22:00 | 255735.6865
[6 empty] | 2017-06-21 23:00 | 252937.1453
[6 empty] | 2017-06-22 | 250349.1532
[6 empty] | 2017-06-22 01:00 | 248636.5027
[6 empty] | 2017-06-22 02:00 | 246594.4751
[6 empty] | 2017-06-22 03:00 | 246441.4381
[6 empty] | 2017-06-22 04:00 | 246649.8106
[6 empty] | 2017-06-22 05:00 | 251236.8242
[6 empty] | 2017-06-22 06:00 | 257974.2267
[6 empty] | 2017-06-22 07:00 | 270319.2087
[6 empty] | 2017-06-22 08:00 | 278216.5874
[6 empty] | 2017-06-22 09:00 | 280921.6615
[6 empty] | 2017-06-22 10:00 | 286189.7589
[6 empty] | 2017-06-22 11:00 | 290318.7392
[6 empty] | 2017-06-22 12:00 | 295163.3959
[6 empty] | 2017-06-22 13:00 | 294944.9252
[6 empty] | 2017-06-22 14:00 | 295553.0891
[6 empty] | 2017-06-22 15:00 | 295261.2423
[6 empty] | 2017-06-22 16:00 | 290291.7721
[6 empty] | 2017-06-22 17:00 | 282652.2765
[6 empty] | 2017-06-22 18:00 | 275240.3476
[6 empty] | 2017-06-22 19:00 | 271511.9708
[6 empty] | 2017-06-22 20:00 | 266361.9689
[6 empty] | 2017-06-22 21:00 | 262261.5838
[6 empty] | 2017-06-22 22:00 | 258406.001
[6 empty] | 2017-06-22 23:00 | 254676.4073
[6 empty] | 2017-06-23 | 250834.9117
[6 empty] | 2017-06-23 01:00 | 246972.594
[6 empty] | 2017-06-23 02:00 | 244864.7213
[6 empty] | 2017-06-23 03:00 | 244588.3015
[6 empty] | 2017-06-23 04:00 | 244165.1577
[6 empty] | 2017-06-23 05:00 | 247433.8199
[6 empty] | 2017-06-23 06:00 | 255783.7364
[6 empty] | 2017-06-23 07:00 | 269367.0262
[6 empty] | 2017-06-23 08:00 | 279510.2863
[6 empty] | 2017-06-23 09:00 | 283284.1143
[6 empty] | 2017-06-23 10:00 | 285692.9986
[6 empty] | 2017-06-23 11:00 | 287845.6368
[6 empty] | 2017-06-23 12:00 | 292394.7252
[6 empty] | 2017-06-23 13:00 | 292948.7326
[6 empty] | 2017-06-23 14:00 | 288730.7777
[6 empty] | 2017-06-23 15:00 | 286345.4415
[6 empty] | 2017-06-23 16:00 | 279606.0124
[6 empty] | 2017-06-23 17:00 | 271789.2899
[6 empty] | 2017-06-23 18:00 | 265572.9236
[6 empty] | 2017-06-23 19:00 | 257884.2222
[6 empty] | 2017-06-23 20:00 | 253136.6666
[6 empty] | 2017-06-23 21:00 | 247852.3087
[6 empty] | 2017-06-23 22:00 | 245436.8739
[6 empty] | 2017-06-23 23:00 | 243680.1414
[6 empty] | 2017-06-24 | 240232.1694
[6 empty] | 2017-06-24 01:00 | 238013.0366
[6 empty] | 2017-06-24 02:00 | 236874.4158
[6 empty] | 2017-06-24 03:00 | 234647.0038
[6 empty] | 2017-06-24 04:00 | 233358.0706
[6 empty] | 2017-06-24 05:00 | 230451.6474
[6 empty] | 2017-06-24 06:00 | 229091.5628
[6 empty] | 2017-06-24 07:00 | 233011.9509
[6 empty] | 2017-06-24 08:00 | 233702.5246
[6 empty] | 2017-06-24 09:00 | 235553.7936
[6 empty] | 2017-06-24 10:00 | 237605.7135
[6 empty] | 2017-06-24 11:00 | 235359.7773
[6 empty] | 2017-06-24 12:00 | 238491.4425
[6 empty] | 2017-06-24 13:00 | 235328.0286
[6 empty] | 2017-06-24 14:00 | 232326.5796
[6 empty] | 2017-06-24 15:00 | 225920.1077
[6 empty] | 2017-06-24 16:00 | 221614.0225
[6 empty] | 2017-06-24 17:00 | 220870.5441
[6 empty] | 2017-06-24 18:00 | 219741.4214
[6 empty] | 2017-06-24 19:00 | 219439.4939
[6 empty] | 2017-06-24 20:00 | 216518.0949
[6 empty] | 2017-06-24 21:00 | 210827.2147
[6 empty] | 2017-06-24 22:00 | 208489.9108
[6 empty] | 2017-06-24 23:00 | 208685.5393
[6 empty] | 2017-06-25 | 207342.9826
[6 empty] | 2017-06-25 01:00 | 205629.8933
[6 empty] | 2017-06-25 02:00 | 205809.8411
[6 empty] | 2017-06-25 03:00 | 205238.9859
[6 empty] | 2017-06-25 04:00 | 205534.8277
[6 empty] | 2017-06-25 05:00 | 204797.805
[6 empty] | 2017-06-25 06:00 | 202744.4249
[6 empty] | 2017-06-25 07:00 | 205708.9781
[6 empty] | 2017-06-25 08:00 | 209696.3429
[6 empty] | 2017-06-25 09:00 | 211344.0189
[6 empty] | 2017-06-25 10:00 | 211548.8449
[6 empty] | 2017-06-25 11:00 | 213429.2935
[6 empty] | 2017-06-25 12:00 | 215958.0472
[6 empty] | 2017-06-25 13:00 | 213971.5276
[6 empty] | 2017-06-25 14:00 | 212705.0757
[6 empty] | 2017-06-25 15:00 | 213566.1318
[6 empty] | 2017-06-25 16:00 | 209027.7158
[6 empty] | 2017-06-25 17:00 | 207168.4676
[6 empty] | 2017-06-25 18:00 | 207714.2426
[6 empty] | 2017-06-25 19:00 | 208831.8098
[6 empty] | 2017-06-25 20:00 | 209947.9569
[6 empty] | 2017-06-25 21:00 | 209284.8167
[6 empty] | 2017-06-25 22:00 | 209426.0363
[6 empty] | 2017-06-25 23:00 | 210138.7549
[6 empty] | 2017-06-26 | 209567.3594
[6 empty] | 2017-06-26 01:00 | 208745.4255
[6 empty] | 2017-06-26 02:00 | 209249.533
[6 empty] | 2017-06-26 03:00 | 210499.7721
[6 empty] | 2017-06-26 04:00 | 213754.7262
[6 empty] | 2017-06-26 05:00 | 220104.6474
[6 empty] | 2017-06-26 06:00 | 229147.696
[6 empty] | 2017-06-26 07:00 | 245307.7913
[6 empty] | 2017-06-26 08:00 | 259778.0334
[6 empty] | 2017-06-26 09:00 | 270923.5082
[6 empty] | 2017-06-26 10:00 | 276757.0603
[6 empty] | 2017-06-26 11:00 | 279353.7061
[6 empty] | 2017-06-26 12:00 | 280428.044
[6 empty] | 2017-06-26 13:00 | 281577.2726
[6 empty] | 2017-06-26 14:00 | 280897.0694
[6 empty] | 2017-06-26 15:00 | 277255.3351
[6 empty] | 2017-06-26 16:00 | 272723.0689
[6 empty] | 2017-06-26 17:00 | 267129.249
[6 empty] | 2017-06-26 18:00 | 262673.2541
[6 empty] | 2017-06-26 19:00 | 260519.5462
[6 empty] | 2017-06-26 20:00 | 254907.8336
[6 empty] | 2017-06-26 21:00 | 251162.7752
[6 empty] | 2017-06-26 22:00 | 246230.9353
[6 empty] | 2017-06-26 23:00 | 242701.9532
[6 empty] | 2017-06-27 | 248071.498
[6 empty] | 2017-06-27 01:00 | 244893.0714
[6 empty] | 2017-06-27 02:00 | 243109.1202
[6 empty] | 2017-06-27 03:00 | 241591.6577
[6 empty] | 2017-06-27 04:00 | 243596.537
[6 empty] | 2017-06-27 05:00 | 247994.6659
[6 empty] | 2017-06-27 06:00 | 255285.3781
[6 empty] | 2017-06-27 07:00 | 269934.7643
[6 empty] | 2017-06-27 08:00 | 278750.5813
[6 empty] | 2017-06-27 09:00 | 282763.6805
[6 empty] | 2017-06-27 10:00 | 284335.3276
[6 empty] | 2017-06-27 11:00 | 284117.6601
[6 empty] | 2017-06-27 12:00 | 288583.7921
[6 empty] | 2017-06-27 13:00 | 289189.4402
[6 empty] | 2017-06-27 14:00 | 287431.792
[6 empty] | 2017-06-27 15:00 | 288797.6896
[6 empty] | 2017-06-27 16:00 | 284518.4593
[6 empty] | 2017-06-27 17:00 | 273959.6931
[6 empty] | 2017-06-27 18:00 | 267942.0569
[6 empty] | 2017-06-27 19:00 | 262311.8392
[6 empty] | 2017-06-27 20:00 | 256778.4281
[6 empty] | 2017-06-27 21:00 | 249809.0666
[6 empty] | 2017-06-27 22:00 | 245439.5262
[6 empty] | 2017-06-27 23:00 | 242972.755
[6 empty] | 2017-06-28 | 246633.6623
[6 empty] | 2017-06-28 01:00 | 245604.9269
[6 empty] | 2017-06-28 02:00 | 244906.2778
[6 empty] | 2017-06-28 03:00 | 243620.5154
[6 empty] | 2017-06-28 04:00 | 245772.4508
[6 empty] | 2017-06-28 05:00 | 250597.8215
[6 empty] | 2017-06-28 06:00 | 256045.1152
[6 empty] | 2017-06-28 07:00 | 267964.6799
[6 empty] | 2017-06-28 08:00 | 278227.7421
[6 empty] | 2017-06-28 09:00 | 285802.4446
[6 empty] | 2017-06-28 10:00 | 290753.4721
[6 empty] | 2017-06-28 11:00 | 291927.0527
[6 empty] | 2017-06-28 12:00 | 295862.6748
[6 empty] | 2017-06-28 13:00 | 296326.5266
[6 empty] | 2017-06-28 14:00 | 293669.9215
[6 empty] | 2017-06-28 15:00 | 290440.2056
[6 empty] | 2017-06-28 16:00 | 285385.1622
[6 empty] | 2017-06-28 17:00 | 277345.6754
[6 empty] | 2017-06-28 18:00 | 270206.6952
[6 empty] | 2017-06-28 19:00 | 266138.3097
[6 empty] | 2017-06-28 20:00 | 262010.4484
[6 empty] | 2017-06-28 21:00 | 257762.0276
[6 empty] | 2017-06-28 22:00 | 254968.3206
[6 empty] | 2017-06-28 23:00 | 253343.4696
[6 empty] | 2017-06-29 | 250768.0086
[6 empty] | 2017-06-29 01:00 | 248028.0977
[6 empty] | 2017-06-29 02:00 | 246905.6438
[6 empty] | 2017-06-29 03:00 | 245236.6256
[6 empty] | 2017-06-29 04:00 | 247783.0504
[6 empty] | 2017-06-29 05:00 | 252146.3363
[6 empty] | 2017-06-29 06:00 | 259657.5591
[6 empty] | 2017-06-29 07:00 | 273353.9158
[6 empty] | 2017-06-29 08:00 | 283019.6625
[6 empty] | 2017-06-29 09:00 | 288329.9688
[6 empty] | 2017-06-29 10:00 | 293180.9234
[6 empty] | 2017-06-29 11:00 | 297213.8468
[6 empty] | 2017-06-29 12:00 | 302264.0894
[6 empty] | 2017-06-29 13:00 | 301549.0864
[6 empty] | 2017-06-29 14:00 | 299856.7956
[6 empty] | 2017-06-29 15:00 | 296404.9693
[6 empty] | 2017-06-29 16:00 | 290076.7169
[6 empty] | 2017-06-29 17:00 | 282272.6507
[6 empty] | 2017-06-29 18:00 | 274510.6194
[6 empty] | 2017-06-29 19:00 | 271524.0387
[6 empty] | 2017-06-29 20:00 | 267061.4791
[6 empty] | 2017-06-29 21:00 | 262374.1306
[6 empty] | 2017-06-29 22:00 | 258316.4799
[6 empty] | 2017-06-29 23:00 | 256187.6945
[6 empty] | 2017-06-30 | 252809.3207
[6 empty] | 2017-06-30 01:00 | 248851.7452
[6 empty] | 2017-06-30 02:00 | 247108.5208
[6 empty] | 2017-06-30 03:00 | 245692.8765
[6 empty] | 2017-06-30 04:00 | 246153.0544
[6 empty] | 2017-06-30 05:00 | 251239.1281
[6 empty] | 2017-06-30 06:00 | 257327.8613
[6 empty] | 2017-06-30 07:00 | 270579.0364
[6 empty] | 2017-06-30 08:00 | 282265.1412
[6 empty] | 2017-06-30 09:00 | 287840.9828
[6 empty] | 2017-06-30 10:00 | 292034.2407
[6 empty] | 2017-06-30 11:00 | 294396.753
[6 empty] | 2017-06-30 12:00 | 298199.7692
[6 empty] | 2017-06-30 13:00 | 298167.7004
[6 empty] | 2017-06-30 14:00 | 294808.5233
[6 empty] | 2017-06-30 15:00 | 290004.4038
[6 empty] | 2017-06-30 16:00 | 284119.1547
[6 empty] | 2017-06-30 17:00 | 276757.1897
[6 empty] | 2017-06-30 18:00 | 269498.2766
[6 empty] | 2017-06-30 19:00 | 264634.7394
[6 empty] | 2017-06-30 20:00 | 260959.5828
[6 empty] | 2017-06-30 21:00 | 254753.7774
[6 empty] | 2017-06-30 22:00 | 252349.9496
[6 empty] | 2017-06-30 23:00 | 249916.5024
[6 empty] | 2017-07-01 | 247138.3481
[6 empty] | 2017-07-01 01:00 | 240309.8384
[6 empty] | 2017-07-01 02:00 | 240054.6904
[6 empty] | 2017-07-01 03:00 | 237143.8164
[6 empty] | 2017-07-01 04:00 | 235059.4901
[6 empty] | 2017-07-01 05:00 | 237059.6627
[6 empty] | 2017-07-01 06:00 | 241890.8858
[6 empty] | 2017-07-01 07:00 | 248784.102
[6 empty] | 2017-07-01 08:00 | 255393.1927
[6 empty] | 2017-07-01 09:00 | 261069.1041
[6 empty] | 2017-07-01 10:00 | 263767.2308
[6 empty] | 2017-07-01 11:00 | 265151.0347
[6 empty] | 2017-07-01 12:00 | 266418.2856
[6 empty] | 2017-07-01 13:00 | 267285.2763
[6 empty] | 2017-07-01 14:00 | 267847.7047
[6 empty] | 2017-07-01 15:00 | 262261.1042
[6 empty] | 2017-07-01 16:00 | 255817.3435
[6 empty] | 2017-07-01 17:00 | 250680.2791
[6 empty] | 2017-07-01 18:00 | 244416.9846
[6 empty] | 2017-07-01 19:00 | 239870.3049
[6 empty] | 2017-07-01 20:00 | 237621.4403
[6 empty] | 2017-07-01 21:00 | 233841.3343
[6 empty] | 2017-07-01 22:00 | 232699.1652
[6 empty] | 2017-07-01 23:00 | 235661.408
[6 empty] | 2017-07-02 | 233110.749
[6 empty] | 2017-07-02 01:00 | 229963.5042
[6 empty] | 2017-07-02 02:00 | 226992.9069
[6 empty] | 2017-07-02 03:00 | 226227.373
[6 empty] | 2017-07-02 04:00 | 241169.991
[6 empty] | 2017-07-02 05:00 | 240862.5935
[6 empty] | 2017-07-02 06:00 | 242585.4531
[6 empty] | 2017-07-02 07:00 | 245726.1466
[6 empty] | 2017-07-02 08:00 | 248753.2778
[6 empty] | 2017-07-02 09:00 | 252095.1857
[6 empty] | 2017-07-02 10:00 | 253321.5612
[6 empty] | 2017-07-02 11:00 | 254476.4118
[6 empty] | 2017-07-02 12:00 | 255315.3705
[6 empty] | 2017-07-02 13:00 | 255853.223
[6 empty] | 2017-07-02 14:00 | 251950.6383
[6 empty] | 2017-07-02 15:00 | 246793.6001
[6 empty] | 2017-07-02 16:00 | 246499.8803
[6 empty] | 2017-07-02 17:00 | 244266.7572
[6 empty] | 2017-07-02 18:00 | 243304.5
[6 empty] | 2017-07-02 19:00 | 241191.3477
[6 empty] | 2017-07-02 20:00 | 239439.802
[6 empty] | 2017-07-02 21:00 | 239190.3699
[6 empty] | 2017-07-02 22:00 | 237592.3046
[6 empty] | 2017-07-02 23:00 | 237133.0957
[6 empty] | 2017-07-03 | 237096.8425
[6 empty] | 2017-07-03 01:00 | 238667.4517
[6 empty] | 2017-07-03 02:00 | 230436.5598
[6 empty] | 2017-07-03 03:00 | 230971.4238
[6 empty] | 2017-07-03 04:00 | 229178.3075
[6 empty] | 2017-07-03 05:00 | 225024.8585
[6 empty] | 2017-07-03 06:00 | 219350.2258
[6 empty] | 2017-07-03 07:00 | 224797.7509
[6 empty] | 2017-07-03 08:00 | 226058.289
[6 empty] | 2017-07-03 09:00 | 229539.887
[6 empty] | 2017-07-03 10:00 | 234374.1103
[6 empty] | 2017-07-03 11:00 | 241637.6238
[6 empty] | 2017-07-03 12:00 | 243336.6652
[6 empty] | 2017-07-03 13:00 | 244207.3888
[6 empty] | 2017-07-03 14:00 | 246839.5626
[6 empty] | 2017-07-03 15:00 | 246791.8138
[6 empty] | 2017-07-03 16:00 | 243360.3416
[6 empty] | 2017-07-03 17:00 | 239985.3144
[6 empty] | 2017-07-03 18:00 | 239089.8973
[6 empty] | 2017-07-03 19:00 | 241601.6064
[6 empty] | 2017-07-03 20:00 | 232114.7741
[6 empty] | 2017-07-03 21:00 | 224353.6838
[6 empty] | 2017-07-03 22:00 | 222590.0216
[6 empty] | 2017-07-03 23:00 | 223791.9214
[6 empty] | 2017-07-04 | 221562.4873
[6 empty] | 2017-07-04 01:00 | 221219.2985
[6 empty] | 2017-07-04 02:00 | 225623.5056
[6 empty] | 2017-07-04 03:00 | 228195.2891
[6 empty] | 2017-07-04 04:00 | 229396.6378
[6 empty] | 2017-07-04 05:00 | 235648.9589
[6 empty] | 2017-07-04 06:00 | 245355.1006
[6 empty] | 2017-07-04 07:00 | 260877.6659
[6 empty] | 2017-07-04 08:00 | 276448.8091
[6 empty] | 2017-07-04 09:00 | 287842.2601
[6 empty] | 2017-07-04 10:00 | 295275.0474
[6 empty] | 2017-07-04 11:00 | 295388.4964
[6 empty] | 2017-07-04 12:00 | 301270.9707
[6 empty] | 2017-07-04 13:00 | 304934.6626
[6 empty] | 2017-07-04 14:00 | 305460.222
[6 empty] | 2017-07-04 15:00 | 302359.0064
[6 empty] | 2017-07-04 16:00 | 297153.4296
[6 empty] | 2017-07-04 17:00 | 290209.4394
[6 empty] | 2017-07-04 18:00 | 280192.7637
[6 empty] | 2017-07-04 19:00 | 271989.9826
[6 empty] | 2017-07-04 20:00 | 262223.6016
[6 empty] | 2017-07-04 21:00 | 258470.4676
[6 empty] | 2017-07-04 22:00 | 255967.331
[6 empty] | 2017-07-04 23:00 | 253925.4931
[6 empty] | 2017-07-05 | 251284.1614
[6 empty] | 2017-07-05 01:00 | 251042.3946
[6 empty] | 2017-07-05 02:00 | 256572.5033
[6 empty] | 2017-07-05 03:00 | 255682.1335
[6 empty] | 2017-07-05 04:00 | 257526.4377
[6 empty] | 2017-07-05 05:00 | 263767.5479
[6 empty] | 2017-07-05 06:00 | 270219.1115
[6 empty] | 2017-07-05 07:00 | 281359.0987
[6 empty] | 2017-07-05 08:00 | 290803.518
[6 empty] | 2017-07-05 09:00 | 296527.1593
[6 empty] | 2017-07-05 10:00 | 300719.0788
[6 empty] | 2017-07-05 11:00 | 302004.5066
[6 empty] | 2017-07-05 12:00 | 304804.0376
[6 empty] | 2017-07-05 13:00 | 305094.7762
[6 empty] | 2017-07-05 14:00 | 303217.9908
[6 empty] | 2017-07-05 15:00 | 300246.4145
[6 empty] | 2017-07-05 16:00 | 295271.66
[6 empty] | 2017-07-05 17:00 | 288078.4722
[6 empty] | 2017-07-05 18:00 | 280883.7177
[6 empty] | 2017-07-05 19:00 | 274592.503
[6 empty] | 2017-07-05 20:00 | 270639.0325
[6 empty] | 2017-07-05 21:00 | 268819.8302
[6 empty] | 2017-07-05 22:00 | 257895.5113
[6 empty] | 2017-07-05 23:00 | 248343.7253
[6 empty] | 2017-07-06 | 251272.6911
[6 empty] | 2017-07-06 01:00 | 256011.2782
[6 empty] | 2017-07-06 02:00 | 258099.9266
[6 empty] | 2017-07-06 03:00 | 257535.9059
[6 empty] | 2017-07-06 04:00 | 258583.1417
[6 empty] | 2017-07-06 05:00 | 264088.6345
[6 empty] | 2017-07-06 06:00 | 272567.1696
[6 empty] | 2017-07-06 07:00 | 284518.8313
[6 empty] | 2017-07-06 08:00 | 289805.2355
[6 empty] | 2017-07-06 09:00 | 302613.8047
[6 empty] | 2017-07-06 10:00 | 307944.4577
[6 empty] | 2017-07-06 11:00 | 309675.0341
[6 empty] | 2017-07-06 12:00 | 312462.4423
[6 empty] | 2017-07-06 13:00 | 313380.1248
[6 empty] | 2017-07-06 14:00 | 311382.3831
[6 empty] | 2017-07-06 15:00 | 301804.2116
[6 empty] | 2017-07-06 16:00 | 290915.8528
[6 empty] | 2017-07-06 17:00 | 281749.1097
[6 empty] | 2017-07-06 18:00 | 274249.4853
[6 empty] | 2017-07-06 19:00 | 270995.8012
[6 empty] | 2017-07-06 20:00 | 266417.4957
[6 empty] | 2017-07-06 21:00 | 262465.5827
[6 empty] | 2017-07-06 22:00 | 258377.9806
[6 empty] | 2017-07-06 23:00 | 257060.1087
[6 empty] | 2017-07-07 | 255470.3597
[6 empty] | 2017-07-07 01:00 | 253031.6919
[6 empty] | 2017-07-07 02:00 | 253746.1234
[6 empty] | 2017-07-07 03:00 | 253309.4307
[6 empty] | 2017-07-07 04:00 | 254312.3343
[6 empty] | 2017-07-07 05:00 | 258198.9824
[6 empty] | 2017-07-07 06:00 | 263929.1019
[6 empty] | 2017-07-07 07:00 | 276609.7563
[6 empty] | 2017-07-07 08:00 | 287169.6827
[6 empty] | 2017-07-07 09:00 | 296229.3859
[6 empty] | 2017-07-07 10:00 | 302850.3629
[6 empty] | 2017-07-07 11:00 | 307015.0244
[6 empty] | 2017-07-07 12:00 | 311474.8077
[6 empty] | 2017-07-07 13:00 | 311757.851
[6 empty] | 2017-07-07 14:00 | 310383.2065
[6 empty] | 2017-07-07 15:00 | 306931.1175
[6 empty] | 2017-07-07 16:00 | 299274.0112
[6 empty] | 2017-07-07 17:00 | 292646.9325
[6 empty] | 2017-07-07 18:00 | 286282.297
[6 empty] | 2017-07-07 19:00 | 281163.2936
[6 empty] | 2017-07-07 20:00 | 275664.7346
[6 empty] | 2017-07-07 21:00 | 275035.3955
[6 empty] | 2017-07-07 22:00 | 271725.3657
[6 empty] | 2017-07-07 23:00 | 268436.9799
[6 empty] | 2017-07-08 | 267053.6356
[6 empty] | 2017-07-08 01:00 | 266379.265
[6 empty] | 2017-07-08 02:00 | 264527.7845
[6 empty] | 2017-07-08 03:00 | 262720.4541
[6 empty] | 2017-07-08 04:00 | 265180.2194
[6 empty] | 2017-07-08 05:00 | 265571.3577
[6 empty] | 2017-07-08 06:00 | 267382.9417
[6 empty] | 2017-07-08 07:00 | 284744.9171
[6 empty] | 2017-07-08 08:00 | 301162.8717
[6 empty] | 2017-07-08 09:00 | 305909.3292
[6 empty] | 2017-07-08 10:00 | 309851.954
[6 empty] | 2017-07-08 11:00 | 311346.8147
[6 empty] | 2017-07-08 12:00 | 312066.6923
[6 empty] | 2017-07-08 13:00 | 311431.3094
[6 empty] | 2017-07-08 14:00 | 309396.3733
[6 empty] | 2017-07-08 15:00 | 305503.4348
[6 empty] | 2017-07-08 16:00 | 299491.9977
[6 empty] | 2017-07-08 17:00 | 288745.9769
[6 empty] | 2017-07-08 18:00 | 277553.6848
[6 empty] | 2017-07-08 19:00 | 270556.3743
[6 empty] | 2017-07-08 20:00 | 264589.1309
[6 empty] | 2017-07-08 21:00 | 258539.2912
[6 empty] | 2017-07-08 22:00 | 254457.9253
[6 empty] | 2017-07-08 23:00 | 252829.2637
[6 empty] | 2017-07-09 | 252687.6824
[6 empty] | 2017-07-09 01:00 | 252551.3441
[6 empty] | 2017-07-09 02:00 | 251055.8804
[6 empty] | 2017-07-09 03:00 | 246148.944
[6 empty] | 2017-07-09 04:00 | 246764.4288
[6 empty] | 2017-07-09 05:00 | 247128.8592
[6 empty] | 2017-07-09 06:00 | 246563.8629
[6 empty] | 2017-07-09 07:00 | 252050.6965
[6 empty] | 2017-07-09 08:00 | 258243.2685
[6 empty] | 2017-07-09 09:00 | 260272.9702
[6 empty] | 2017-07-09 10:00 | 260582.5988
[6 empty] | 2017-07-09 11:00 | 262840.7785
[6 empty] | 2017-07-09 12:00 | 261297.9283
[6 empty] | 2017-07-09 13:00 | 261218.6424
[6 empty] | 2017-07-09 14:00 | 261175.1817
[6 empty] | 2017-07-09 15:00 | 255219.5089
[6 empty] | 2017-07-09 16:00 | 251258.1996
[6 empty] | 2017-07-09 17:00 | 242779.0651
[6 empty] | 2017-07-09 18:00 | 239104.738
[6 empty] | 2017-07-09 19:00 | 238447.9269
[6 empty] | 2017-07-09 20:00 | 234793.8512
[6 empty] | 2017-07-09 21:00 | 230832.3306
[6 empty] | 2017-07-09 22:00 | 226677.0153
[6 empty] | 2017-07-09 23:00 | 233123.7569
[6 empty] | 2017-07-10 | 234086.5427
[6 empty] | 2017-07-10 01:00 | 231022.0072
[6 empty] | 2017-07-10 02:00 | 232884.1768
[6 empty] | 2017-07-10 03:00 | 232991.7105
[6 empty] | 2017-07-10 04:00 | 232488.9126
[6 empty] | 2017-07-10 05:00 | 231074.8849
[6 empty] | 2017-07-10 06:00 | 227146.7243
[6 empty] | 2017-07-10 07:00 | 229347.7081
[6 empty] | 2017-07-10 08:00 | 231677.1153
[6 empty] | 2017-07-10 09:00 | 237858.8099
[6 empty] | 2017-07-10 10:00 | 237053.3861
[6 empty] | 2017-07-10 11:00 | 233462.0357
[6 empty] | 2017-07-10 12:00 | 233824.1861
[6 empty] | 2017-07-10 13:00 | 232921.9545
[6 empty] | 2017-07-10 14:00 | 231674.424
[6 empty] | 2017-07-10 15:00 | 230699.8216
[6 empty] | 2017-07-10 16:00 | 229898.139
[6 empty] | 2017-07-10 17:00 | 229017.3004
[6 empty] | 2017-07-10 18:00 | 227068.0927
[6 empty] | 2017-07-10 19:00 | 227594.6335
[6 empty] | 2017-07-10 20:00 | 228681.8417
[6 empty] | 2017-07-10 21:00 | 228448.9147
[6 empty] | 2017-07-10 22:00 | 224627.0836
[6 empty] | 2017-07-10 23:00 | 220291.3315
[6 empty] | 2017-07-11 | 225435.6899
[6 empty] | 2017-07-11 01:00 | 224361.6009
[6 empty] | 2017-07-11 02:00 | 231218.4923
[6 empty] | 2017-07-11 03:00 | 234905.3385
[6 empty] | 2017-07-11 04:00 | 237830.0688
[6 empty] | 2017-07-11 05:00 | 241622.1996
[6 empty] | 2017-07-11 06:00 | 253651.9999
[6 empty] | 2017-07-11 07:00 | 271346.5961
[6 empty] | 2017-07-11 08:00 | 290895.2307
[6 empty] | 2017-07-11 09:00 | 297741.6032
[6 empty] | 2017-07-11 10:00 | 302916.4127
[6 empty] | 2017-07-11 11:00 | 308001.505
[6 empty] | 2017-07-11 12:00 | 310658.5633
[6 empty] | 2017-07-11 13:00 | 310849.0594
[6 empty] | 2017-07-11 14:00 | 307867.5389
[6 empty] | 2017-07-11 15:00 | 299473.6178
[6 empty] | 2017-07-11 16:00 | 293159.6617
[6 empty] | 2017-07-11 17:00 | 285744.272
[6 empty] | 2017-07-11 18:00 | 279349.148
[6 empty] | 2017-07-11 19:00 | 275102.5877
[6 empty] | 2017-07-11 20:00 | 272691.4012
[6 empty] | 2017-07-11 21:00 | 266644.6575
[6 empty] | 2017-07-11 22:00 | 258239.3827
[6 empty] | 2017-07-11 23:00 | 255127.4659
[6 empty] | 2017-07-12 | 250834.9347
[6 empty] | 2017-07-12 01:00 | 248089.5946
[6 empty] | 2017-07-12 02:00 | 249492.2426
[6 empty] | 2017-07-12 03:00 | 251233.2864
[6 empty] | 2017-07-12 04:00 | 252235.8898
[6 empty] | 2017-07-12 05:00 | 255662.2233
[6 empty] | 2017-07-12 06:00 | 262992.9626
[6 empty] | 2017-07-12 07:00 | 277159.0753
[6 empty] | 2017-07-12 08:00 | 287768.3492
[6 empty] | 2017-07-12 09:00 | 297660.2387
[6 empty] | 2017-07-12 10:00 | 301782.0977
[6 empty] | 2017-07-12 11:00 | 305804.5895
[6 empty] | 2017-07-12 12:00 | 309295.6188
[6 empty] | 2017-07-12 13:00 | 308426.789
[6 empty] | 2017-07-12 14:00 | 306224.913
[6 empty] | 2017-07-12 15:00 | 301091.3394
[6 empty] | 2017-07-12 16:00 | 292987.0867
[6 empty] | 2017-07-12 17:00 | 283345.6839
[6 empty] | 2017-07-12 18:00 | 274465.8389
[6 empty] | 2017-07-12 19:00 | 268677.7109
[6 empty] | 2017-07-12 20:00 | 265013.5846
[6 empty] | 2017-07-12 21:00 | 259061.8405
[6 empty] | 2017-07-12 22:00 | 254753.4862
[6 empty] | 2017-07-12 23:00 | 253702.2316
[6 empty] | 2017-07-13 | 250338.3023
[6 empty] | 2017-07-13 01:00 | 247335.8946
[6 empty] | 2017-07-13 02:00 | 247713.5927
[6 empty] | 2017-07-13 03:00 | 247807.0172
[6 empty] | 2017-07-13 04:00 | 248554.6476
[6 empty] | 2017-07-13 05:00 | 252281.6764
[6 empty] | 2017-07-13 06:00 | 259354.4862
[6 empty] | 2017-07-13 07:00 | 271696.2567
[6 empty] | 2017-07-13 08:00 | 285389.452
[6 empty] | 2017-07-13 09:00 | 295583.2835
[6 empty] | 2017-07-13 10:00 | 301814.612
[6 empty] | 2017-07-13 11:00 | 303600.9127
[6 empty] | 2017-07-13 12:00 | 308093.9332
[6 empty] | 2017-07-13 13:00 | 308410.2254
[6 empty] | 2017-07-13 14:00 | 304830.572
[6 empty] | 2017-07-13 15:00 | 299409.93
[6 empty] | 2017-07-13 16:00 | 299465.9852
[6 empty] | 2017-07-13 17:00 | 291417.0549
[6 empty] | 2017-07-13 18:00 | 287718.679
[6 empty] | 2017-07-13 19:00 | 282817.5906
[6 empty] | 2017-07-13 20:00 | 275401.0508
[6 empty] | 2017-07-13 21:00 | 268110.3565
[6 empty] | 2017-07-13 22:00 | 265120.0835
[6 empty] | 2017-07-13 23:00 | 265942.302
[6 empty] | 2017-07-14 | 261765.3846
[6 empty] | 2017-07-14 01:00 | 257847.4222
[6 empty] | 2017-07-14 02:00 | 257440.4501
[6 empty] | 2017-07-14 03:00 | 258039.2142
[6 empty] | 2017-07-14 04:00 | 261532.7424
[6 empty] | 2017-07-14 05:00 | 267597.4677
[6 empty] | 2017-07-14 06:00 | 271949.8226
[6 empty] | 2017-07-14 07:00 | 285137.287
[6 empty] | 2017-07-14 08:00 | 293952.5602
[6 empty] | 2017-07-14 09:00 | 299281.7274
[6 empty] | 2017-07-14 10:00 | 297346.6703
[6 empty] | 2017-07-14 11:00 | 284905.5243
[6 empty] | 2017-07-14 12:00 | 279802.1849
[6 empty] | 2017-07-14 13:00 | 274891.5164
[6 empty] | 2017-07-14 14:00 | 273783.0855
[6 empty] | 2017-07-14 15:00 | 267157.3621
[6 empty] | 2017-07-14 16:00 | 260037.5959
[6 empty] | 2017-07-14 17:00 | 261697.3395
[6 empty] | 2017-07-14 18:00 | 257339.2009
[6 empty] | 2017-07-14 19:00 | 255781.4013
[6 empty] | 2017-07-14 20:00 | 255411.6493
[6 empty] | 2017-07-14 21:00 | 261196.2623
[6 empty] | 2017-07-14 22:00 | 257461.337
[6 empty] | 2017-07-14 23:00 | 252594.2404
[6 empty] | 2017-07-15 | 246502.4251
[6 empty] | 2017-07-15 01:00 | 239783.5649
[6 empty] | 2017-07-15 02:00 | 240510.4922
[6 empty] | 2017-07-15 03:00 | 241226.8592
[6 empty] | 2017-07-15 04:00 | 242247.7735
[6 empty] | 2017-07-15 05:00 | 246729.6851
[6 empty] | 2017-07-15 06:00 | 256820.9744
[6 empty] | 2017-07-15 07:00 | 268338.4112
[6 empty] | 2017-07-15 08:00 | 284677.3846
[6 empty] | 2017-07-15 09:00 | 294444.3555
[6 empty] | 2017-07-15 10:00 | 298735.8809
[6 empty] | 2017-07-15 11:00 | 298544.8663
[6 empty] | 2017-07-15 12:00 | 306736.9328
[6 empty] | 2017-07-15 13:00 | 311606.7641
[6 empty] | 2017-07-15 14:00 | 309378.6663
[6 empty] | 2017-07-15 15:00 | 303863.1352
[6 empty] | 2017-07-15 16:00 | 299089.2952
[6 empty] | 2017-07-15 17:00 | 295501.2996
[6 empty] | 2017-07-15 18:00 | 288855.5617
[6 empty] | 2017-07-15 19:00 | 283488.1652
[6 empty] | 2017-07-15 20:00 | 274227.123
[6 empty] | 2017-07-15 21:00 | 265889.4927
[6 empty] | 2017-07-15 22:00 | 259311.1617
[6 empty] | 2017-07-15 23:00 | 254738.651
[6 empty] | 2017-07-16 | 251717.9104
[6 empty] | 2017-07-16 01:00 | 247234.0593
[6 empty] | 2017-07-16 02:00 | 247244.1485
[6 empty] | 2017-07-16 03:00 | 245285.4639
[6 empty] | 2017-07-16 04:00 | 242311.578
[6 empty] | 2017-07-16 05:00 | 240904.5125
[6 empty] | 2017-07-16 06:00 | 240857.0737
[6 empty] | 2017-07-16 07:00 | 245250.2298
[6 empty] | 2017-07-16 08:00 | 249032.6579
[6 empty] | 2017-07-16 09:00 | 251832.9091
[6 empty] | 2017-07-16 10:00 | 253587.781
[6 empty] | 2017-07-16 11:00 | 255954.2701
[6 empty] | 2017-07-16 12:00 | 255839.2042
[6 empty] | 2017-07-16 13:00 | 256522.0321
[6 empty] | 2017-07-16 14:00 | 254466.0707
[6 empty] | 2017-07-16 15:00 | 250780.7482
[6 empty] | 2017-07-16 16:00 | 245365.6498
[6 empty] | 2017-07-16 17:00 | 242297.3248
[6 empty] | 2017-07-16 18:00 | 242942.0281
[6 empty] | 2017-07-16 19:00 | 240683.1148
[6 empty] | 2017-07-16 20:00 | 237894.6894
[6 empty] | 2017-07-16 21:00 | 234072.6403
[6 empty] | 2017-07-16 22:00 | 226591.8382
[6 empty] | 2017-07-16 23:00 | 224751.4483
[6 empty] | 2017-07-17 | 223974.4207
[6 empty] | 2017-07-17 01:00 | 222917.7556
[6 empty] | 2017-07-17 02:00 | 221593.5214
[6 empty] | 2017-07-17 03:00 | 219620.8329
[6 empty] | 2017-07-17 04:00 | 218647.1833
[6 empty] | 2017-07-17 05:00 | 219416.3883
[6 empty] | 2017-07-17 06:00 | 218595.3185
[6 empty] | 2017-07-17 07:00 | 221388.1264
[6 empty] | 2017-07-17 08:00 | 226801.6248
[6 empty] | 2017-07-17 09:00 | 227182.1487
[6 empty] | 2017-07-17 10:00 | 228328.6566
[6 empty] | 2017-07-17 11:00 | 234560.9911
[6 empty] | 2017-07-17 12:00 | 235412.9635
[6 empty] | 2017-07-17 13:00 | 235817.8746
[6 empty] | 2017-07-17 14:00 | 235499.5597
[6 empty] | 2017-07-17 15:00 | 231440.0351
[6 empty] | 2017-07-17 16:00 | 229979.5879
[6 empty] | 2017-07-17 17:00 | 227848.2251
[6 empty] | 2017-07-17 18:00 | 228669.6738
[6 empty] | 2017-07-17 19:00 | 227759.0325
[6 empty] | 2017-07-17 20:00 | 230735.5622
[6 empty] | 2017-07-17 21:00 | 231386.486
[6 empty] | 2017-07-17 22:00 | 224773.3127
[6 empty] | 2017-07-17 23:00 | 217869.7773
[6 empty] | 2017-07-18 | 215439.0387
[6 empty] | 2017-07-18 01:00 | 221579.2773
[6 empty] | 2017-07-18 02:00 | 226711.2083
[6 empty] | 2017-07-18 03:00 | 234073.9439
[6 empty] | 2017-07-18 04:00 | 239618.0612
[6 empty] | 2017-07-18 05:00 | 245543.0476
[6 empty] | 2017-07-18 06:00 | 254395.5327
[6 empty] | 2017-07-18 07:00 | 270823.5711
[6 empty] | 2017-07-18 08:00 | 285589.2984
[6 empty] | 2017-07-18 09:00 | 295893.616
[6 empty] | 2017-07-18 10:00 | 294651.2135
[6 empty] | 2017-07-18 11:00 | 296344.4657
[6 empty] | 2017-07-18 12:00 | 304518.4101
[6 empty] | 2017-07-18 13:00 | 306534.5512
[6 empty] | 2017-07-18 14:00 | 304575.8546
[6 empty] | 2017-07-18 15:00 | 297422.5177
[6 empty] | 2017-07-18 16:00 | 291725.8567
[6 empty] | 2017-07-18 17:00 | 284105.7073
[6 empty] | 2017-07-18 18:00 | 275907.8092
[6 empty] | 2017-07-18 19:00 | 272652.3584
[6 empty] | 2017-07-18 20:00 | 269859.5793
[6 empty] | 2017-07-18 21:00 | 265904.3588
[6 empty] | 2017-07-18 22:00 | 261369.4015
[6 empty] | 2017-07-18 23:00 | 262140.1001
[6 empty] | 2017-07-19 | 256298.0893
[6 empty] | 2017-07-19 01:00 | 253664.6527
[6 empty] | 2017-07-19 02:00 | 252488.943
[6 empty] | 2017-07-19 03:00 | 251989.9026
[6 empty] | 2017-07-19 04:00 | 253784.1758
[6 empty] | 2017-07-19 05:00 | 259446.0947
[6 empty] | 2017-07-19 06:00 | 269173.3229
[6 empty] | 2017-07-19 07:00 | 279673.7851
[6 empty] | 2017-07-19 08:00 | 293761.1264
[6 empty] | 2017-07-19 09:00 | 305064.2513
[6 empty] | 2017-07-19 10:00 | 309157.7873
[6 empty] | 2017-07-19 11:00 | 312554.4376
[6 empty] | 2017-07-19 12:00 | 314040.036
[6 empty] | 2017-07-19 13:00 | 311466.5887
[6 empty] | 2017-07-19 14:00 | 306471.1621
[6 empty] | 2017-07-19 15:00 | 301726.5937
[6 empty] | 2017-07-19 16:00 | 299271.6957
[6 empty] | 2017-07-19 17:00 | 289314.0098
[6 empty] | 2017-07-19 18:00 | 279543.7092
[6 empty] | 2017-07-19 19:00 | 277074.7126
[6 empty] | 2017-07-19 20:00 | 273755.3789
[6 empty] | 2017-07-19 21:00 | 268976.2148
[6 empty] | 2017-07-19 22:00 | 264505.8225
[6 empty] | 2017-07-19 23:00 | 263059.5651
[6 empty] | 2017-07-20 | 260241.6923
[6 empty] | 2017-07-20 01:00 | 259451.7385
[6 empty] | 2017-07-20 02:00 | 259885.6696
[6 empty] | 2017-07-20 03:00 | 259617.9207
[6 empty] | 2017-07-20 04:00 | 261213.8173
[6 empty] | 2017-07-20 05:00 | 263729.8071
[6 empty] | 2017-07-20 06:00 | 265324.8814
[6 empty] | 2017-07-20 07:00 | 276616.3758
[6 empty] | 2017-07-20 08:00 | 287943.4613
[6 empty] | 2017-07-20 09:00 | 296171.2329
[6 empty] | 2017-07-20 10:00 | 301241.3105
[6 empty] | 2017-07-20 11:00 | 304191.5267
[6 empty] | 2017-07-20 12:00 | 309732.4285
[6 empty] | 2017-07-20 13:00 | 313592.515
[6 empty] | 2017-07-20 14:00 | 309794.9016
[6 empty] | 2017-07-20 15:00 | 303755.3202
[6 empty] | 2017-07-20 16:00 | 296818.8101
[6 empty] | 2017-07-20 17:00 | 287116.9887
[6 empty] | 2017-07-20 18:00 | 280812.0745
[6 empty] | 2017-07-20 19:00 | 276217.03
[6 empty] | 2017-07-20 20:00 | 271087.6171
[6 empty] | 2017-07-20 21:00 | 267216.9967
[6 empty] | 2017-07-20 22:00 | 260568.5002
[6 empty] | 2017-07-20 23:00 | 255670.255
[6 empty] | 2017-07-21 | 251412.2068
[6 empty] | 2017-07-21 01:00 | 250736.8199
[6 empty] | 2017-07-21 02:00 | 253192.9609
[6 empty] | 2017-07-21 03:00 | 248990.7394
[6 empty] | 2017-07-21 04:00 | 250297.1069
[6 empty] | 2017-07-21 05:00 | 255178.0766
[6 empty] | 2017-07-21 06:00 | 263968.3606
[6 empty] | 2017-07-21 07:00 | 273253.2161
[6 empty] | 2017-07-21 08:00 | 278145.1114
[6 empty] | 2017-07-21 09:00 | 287197.295
[6 empty] | 2017-07-21 10:00 | 289619.2422
[6 empty] | 2017-07-21 11:00 | 295701.4691
[6 empty] | 2017-07-21 12:00 | 297267.8423
[6 empty] | 2017-07-21 13:00 | 296305.5012
[6 empty] | 2017-07-21 14:00 | 293227.0009
[6 empty] | 2017-07-21 15:00 | 288059.7449
[6 empty] | 2017-07-21 16:00 | 281481.1946
[6 empty] | 2017-07-21 17:00 | 274361.9908
[6 empty] | 2017-07-21 18:00 | 267837.789
[6 empty] | 2017-07-21 19:00 | 263441.6489
[6 empty] | 2017-07-21 20:00 | 259016.7693
[6 empty] | 2017-07-21 21:00 | 253613.6443
[6 empty] | 2017-07-21 22:00 | 247755.9946
[6 empty] | 2017-07-21 23:00 | 247232.9595
[6 empty] | 2017-07-22 | 245242.4563
[6 empty] | 2017-07-22 01:00 | 243738.7317
[6 empty] | 2017-07-22 02:00 | 242977.3472
[6 empty] | 2017-07-22 03:00 | 241355.3066
[6 empty] | 2017-07-22 04:00 | 241432.7767
[6 empty] | 2017-07-22 05:00 | 243994.5026
[6 empty] | 2017-07-22 06:00 | 248114.0545
[6 empty] | 2017-07-22 07:00 | 253072.0859
[6 empty] | 2017-07-22 08:00 | 262383.0156
[6 empty] | 2017-07-22 09:00 | 268049.2119
[6 empty] | 2017-07-22 10:00 | 270092.8651
[6 empty] | 2017-07-22 11:00 | 271176.0114
[6 empty] | 2017-07-22 12:00 | 272858.1479
[6 empty] | 2017-07-22 13:00 | 271651.7015
[6 empty] | 2017-07-22 14:00 | 268357.3967
[6 empty] | 2017-07-22 15:00 | 263383.0423
[6 empty] | 2017-07-22 16:00 | 257687.93
[6 empty] | 2017-07-22 17:00 | 251536.1868
[6 empty] | 2017-07-22 18:00 | 245836.7716
[6 empty] | 2017-07-22 19:00 | 242583.9921
[6 empty] | 2017-07-22 20:00 | 242624.508
[6 empty] | 2017-07-22 21:00 | 240736.0317
[6 empty] | 2017-07-22 22:00 | 236187.9708
[6 empty] | 2017-07-22 23:00 | 232088.0376
[6 empty] | 2017-07-23 | 229374.5467
[6 empty] | 2017-07-23 01:00 | 225169.39
[6 empty] | 2017-07-23 02:00 | 225826.8509
[6 empty] | 2017-07-23 03:00 | 224712.7348
[6 empty] | 2017-07-23 04:00 | 225144.1527
[6 empty] | 2017-07-23 05:00 | 225304.1313
[6 empty] | 2017-07-23 06:00 | 227678.3174
[6 empty] | 2017-07-23 07:00 | 230597.2617
[6 empty] | 2017-07-23 08:00 | 233566.492
[6 empty] | 2017-07-23 09:00 | 237394.1781
[6 empty] | 2017-07-23 10:00 | 238849.4872
[6 empty] | 2017-07-23 11:00 | 238993.2833
[6 empty] | 2017-07-23 12:00 | 239739.3952
[6 empty] | 2017-07-23 13:00 | 239554.9807
[6 empty] | 2017-07-23 14:00 | 242579.0077
[6 empty] | 2017-07-23 15:00 | 242603.5481
[6 empty] | 2017-07-23 16:00 | 241130.378
[6 empty] | 2017-07-23 17:00 | 238407.1644
[6 empty] | 2017-07-23 18:00 | 233486.3444
[6 empty] | 2017-07-23 19:00 | 231084.2785
[6 empty] | 2017-07-23 20:00 | 232316.1841
[6 empty] | 2017-07-23 21:00 | 229078.8171
[6 empty] | 2017-07-23 22:00 | 224537.9712
[6 empty] | 2017-07-23 23:00 | 221955.9861
[6 empty] | 2017-07-24 | 220497.5002
[6 empty] | 2017-07-24 01:00 | 219717.1495
[6 empty] | 2017-07-24 02:00 | 218906.0167
[6 empty] | 2017-07-24 03:00 | 219258.4046
[6 empty] | 2017-07-24 04:00 | 218506.9205
[6 empty] | 2017-07-24 05:00 | 218242.4637
[6 empty] | 2017-07-24 06:00 | 217668.77
[6 empty] | 2017-07-24 07:00 | 217341.4314
[6 empty] | 2017-07-24 08:00 | 220190.7314
[6 empty] | 2017-07-24 09:00 | 223481.8227
[6 empty] | 2017-07-24 10:00 | 224035.4835
[6 empty] | 2017-07-24 11:00 | 226497.5296
[6 empty] | 2017-07-24 12:00 | 226005.7024
[6 empty] | 2017-07-24 13:00 | 225116.5715
[6 empty] | 2017-07-24 14:00 | 224510.2117
[6 empty] | 2017-07-24 15:00 | 222654.5911
[6 empty] | 2017-07-24 16:00 | 220571.9657
[6 empty] | 2017-07-24 17:00 | 220370.9418
[6 empty] | 2017-07-24 18:00 | 220424.948
[6 empty] | 2017-07-24 19:00 | 221184.7097
[6 empty] | 2017-07-24 20:00 | 220070.832
[6 empty] | 2017-07-24 21:00 | 221881.9601
[6 empty] | 2017-07-24 22:00 | 220438.0248
[6 empty] | 2017-07-24 23:00 | 219250.3296
[6 empty] | 2017-07-25 | 218806.443
[6 empty] | 2017-07-25 01:00 | 221697.6161
[6 empty] | 2017-07-25 02:00 | 223203.4634
[6 empty] | 2017-07-25 03:00 | 222294.5964
[6 empty] | 2017-07-25 04:00 | 225111.7011
[6 empty] | 2017-07-25 05:00 | 232736.0492
[6 empty] | 2017-07-25 06:00 | 240625.3889
[6 empty] | 2017-07-25 07:00 | 258158.233
[6 empty] | 2017-07-25 08:00 | 272498.2841
[6 empty] | 2017-07-25 09:00 | 281686.1145
[6 empty] | 2017-07-25 10:00 | 277938.7235
[6 empty] | 2017-07-25 11:00 | 281769.1417
[6 empty] | 2017-07-25 12:00 | 284268.3639
[6 empty] | 2017-07-25 13:00 | 286535.945
[6 empty] | 2017-07-25 14:00 | 283847.1841
[6 empty] | 2017-07-25 15:00 | 279952.0266
[6 empty] | 2017-07-25 16:00 | 275312.7397
[6 empty] | 2017-07-25 17:00 | 271250.0402
[6 empty] | 2017-07-25 18:00 | 263107.1086
[6 empty] | 2017-07-25 19:00 | 258964.5052
[6 empty] | 2017-07-25 20:00 | 254794.461
[6 empty] | 2017-07-25 21:00 | 249684.3021
[6 empty] | 2017-07-25 22:00 | 246396.7815
[6 empty] | 2017-07-25 23:00 | 248318.8902
[6 empty] | 2017-07-26 | 241458.7514
[6 empty] | 2017-07-26 01:00 | 236455.6479
[6 empty] | 2017-07-26 02:00 | 236849.7139
[6 empty] | 2017-07-26 03:00 | 235953.8786
[6 empty] | 2017-07-26 04:00 | 239034.5111
[6 empty] | 2017-07-26 05:00 | 243810.8238
[6 empty] | 2017-07-26 06:00 | 248733.3859
[6 empty] | 2017-07-26 07:00 | 261322.317
[6 empty] | 2017-07-26 08:00 | 272390.1588
[6 empty] | 2017-07-26 09:00 | 281695.167
[6 empty] | 2017-07-26 10:00 | 284858.6951
[6 empty] | 2017-07-26 11:00 | 289853.6467
[6 empty] | 2017-07-26 12:00 | 292387.1119
[6 empty] | 2017-07-26 13:00 | 291721.4953
[6 empty] | 2017-07-26 14:00 | 291403.7963
[6 empty] | 2017-07-26 15:00 | 286968.7873
[6 empty] | 2017-07-26 16:00 | 280971.6616
[6 empty] | 2017-07-26 17:00 | 274274.998
[6 empty] | 2017-07-26 18:00 | 266585.482
[6 empty] | 2017-07-26 19:00 | 260086.1841
[6 empty] | 2017-07-26 20:00 | 256331.1123
[6 empty] | 2017-07-26 21:00 | 250778.895
[6 empty] | 2017-07-26 22:00 | 246255.219
[6 empty] | 2017-07-26 23:00 | 248498.2032
[6 empty] | 2017-07-27 | 246913.2744
[6 empty] | 2017-07-27 01:00 | 244915.1764
[6 empty] | 2017-07-27 02:00 | 244589.626
[6 empty] | 2017-07-27 03:00 | 243767.2692
[6 empty] | 2017-07-27 04:00 | 243605.788
[6 empty] | 2017-07-27 05:00 | 247368.9899
[6 empty] | 2017-07-27 06:00 | 250352.5236
[6 empty] | 2017-07-27 07:00 | 263886.0837
[6 empty] | 2017-07-27 08:00 | 276062.9656
[6 empty] | 2017-07-27 09:00 | 279514.3656
[6 empty] | 2017-07-27 10:00 | 280365.3012
[6 empty] | 2017-07-27 11:00 | 283067.6352
[6 empty] | 2017-07-27 12:00 | 291640.8002
[6 empty] | 2017-07-27 13:00 | 290247.9852
[6 empty] | 2017-07-27 14:00 | 288011.2602
[6 empty] | 2017-07-27 15:00 | 285903.6693
[6 empty] | 2017-07-27 16:00 | 280767.0165
[6 empty] | 2017-07-27 17:00 | 271271.7782
[6 empty] | 2017-07-27 18:00 | 266652.5434
[6 empty] | 2017-07-27 19:00 | 261479.6152
[6 empty] | 2017-07-27 20:00 | 256548.8956
[6 empty] | 2017-07-27 21:00 | 250456.7211
[6 empty] | 2017-07-27 22:00 | 247579.7592
[6 empty] | 2017-07-27 23:00 | 249419.6717
[6 empty] | 2017-07-28 | 250996.2662
[6 empty] | 2017-07-28 01:00 | 248455.5655
[6 empty] | 2017-07-28 02:00 | 248705.0384
[6 empty] | 2017-07-28 03:00 | 248228.7657
[6 empty] | 2017-07-28 04:00 | 249272.172
[6 empty] | 2017-07-28 05:00 | 254813.705
[6 empty] | 2017-07-28 06:00 | 263731.5708
[6 empty] | 2017-07-28 07:00 | 275524.9914
[6 empty] | 2017-07-28 08:00 | 283409.786
[6 empty] | 2017-07-28 09:00 | 288033.7483
[6 empty] | 2017-07-28 10:00 | 293360.7859
[6 empty] | 2017-07-28 11:00 | 296136.3826
[6 empty] | 2017-07-28 12:00 | 299343.0547
[6 empty] | 2017-07-28 13:00 | 298473.8628
[6 empty] | 2017-07-28 14:00 | 293825.369
[6 empty] | 2017-07-28 15:00 | 284044.7668
[6 empty] | 2017-07-28 16:00 | 276534.1029
[6 empty] | 2017-07-28 17:00 | 269084.429
[6 empty] | 2017-07-28 18:00 | 266876.1032
[6 empty] | 2017-07-28 19:00 | 267049.3166
[6 empty] | 2017-07-28 20:00 | 262597.583
[6 empty] | 2017-07-28 21:00 | 255248.8879
[6 empty] | 2017-07-28 22:00 | 253649.299
[6 empty] | 2017-07-28 23:00 | 250509.6505
[6 empty] | 2017-07-29 | 245288.4169
[6 empty] | 2017-07-29 01:00 | 241830.5656
[6 empty] | 2017-07-29 02:00 | 241965.5993
[6 empty] | 2017-07-29 03:00 | 240979.4277
[6 empty] | 2017-07-29 04:00 | 242758.2354
[6 empty] | 2017-07-29 05:00 | 247010.9135
[6 empty] | 2017-07-29 06:00 | 256597.0177
[6 empty] | 2017-07-29 07:00 | 270295.5191
[6 empty] | 2017-07-29 08:00 | 282939.6658
[6 empty] | 2017-07-29 09:00 | 289325.1605
[6 empty] | 2017-07-29 10:00 | 290726.1665
[6 empty] | 2017-07-29 11:00 | 292187.1697
[6 empty] | 2017-07-29 12:00 | 295879.3465
[6 empty] | 2017-07-29 13:00 | 294467.3636
[6 empty] | 2017-07-29 14:00 | 294788.5292
[6 empty] | 2017-07-29 15:00 | 296200.0946
[6 empty] | 2017-07-29 16:00 | 288462.4251
[6 empty] | 2017-07-29 17:00 | 280032.1179
[6 empty] | 2017-07-29 18:00 | 274797.0106
[6 empty] | 2017-07-29 19:00 | 270717.7339
[6 empty] | 2017-07-29 20:00 | 265851.6522
[6 empty] | 2017-07-29 21:00 | 260124.3404
[6 empty] | 2017-07-29 22:00 | 254470.0829
[6 empty] | 2017-07-29 23:00 | 251249.5153
[6 empty] | 2017-07-30 | 248801.2681
[6 empty] | 2017-07-30 01:00 | 246012.3794
[6 empty] | 2017-07-30 02:00 | 243985.0085
[6 empty] | 2017-07-30 03:00 | 241755.1076
[6 empty] | 2017-07-30 04:00 | 241283.1308
[6 empty] | 2017-07-30 05:00 | 241226.1179
[6 empty] | 2017-07-30 06:00 | 239935.9164
[6 empty] | 2017-07-30 07:00 | 245266.81
[6 empty] | 2017-07-30 08:00 | 248400.055
[6 empty] | 2017-07-30 09:00 | 250437.8195
[6 empty] | 2017-07-30 10:00 | 249512.8999
[6 empty] | 2017-07-30 11:00 | 249300.8423
[6 empty] | 2017-07-30 12:00 | 247297.4575
[6 empty] | 2017-07-30 13:00 | 245658.118
[6 empty] | 2017-07-30 14:00 | 241057.6263
[6 empty] | 2017-07-30 15:00 | 242999.577
[6 empty] | 2017-07-30 16:00 | 242360.2456
[6 empty] | 2017-07-30 17:00 | 236476.0655
[6 empty] | 2017-07-30 18:00 | 234005.6314
[6 empty] | 2017-07-30 19:00 | 232782.2608
[6 empty] | 2017-07-30 20:00 | 231105.5263
[6 empty] | 2017-07-30 21:00 | 229465.7995
[6 empty] | 2017-07-30 22:00 | 227733.4041
[6 empty] | 2017-07-30 23:00 | 226580.4947
[6 empty] | 2017-07-31 | 225608.6718
[6 empty] | 2017-07-31 01:00 | 225109.8899
[6 empty] | 2017-07-31 02:00 | 224093.0774
[6 empty] | 2017-07-31 03:00 | 223136.9916
[6 empty] | 2017-07-31 04:00 | 222993.2025
[6 empty] | 2017-07-31 05:00 | 218888.2001
[6 empty] | 2017-07-31 06:00 | 218087.934
[6 empty] | 2017-07-31 07:00 | 220004.573
[6 empty] | 2017-07-31 08:00 | 221627.6614
[6 empty] | 2017-07-31 09:00 | 223370.537
[6 empty] | 2017-07-31 10:00 | 224876.4068
[6 empty] | 2017-07-31 11:00 | 226901.3796
[6 empty] | 2017-07-31 12:00 | 227017.205
[6 empty] | 2017-07-31 13:00 | 225788.4296
[6 empty] | 2017-07-31 14:00 | 223661.3857
[6 empty] | 2017-07-31 15:00 | 221994.1748
[6 empty] | 2017-07-31 16:00 | 220634.8531
[6 empty] | 2017-07-31 17:00 | 220899.111
[6 empty] | 2017-07-31 18:00 | 223205.0076
[6 empty] | 2017-07-31 19:00 | 224253.6748
[6 empty] | 2017-07-31 20:00 | 223766.2829
[6 empty] | 2017-07-31 21:00 | 223528.9341
[6 empty] | 2017-07-31 22:00 | 223539.9766
[6 empty] | 2017-07-31 23:00 | 224306.6081
[6 empty] | 2017-08-01 | 239669.663
[6 empty] | 2017-08-01 01:00 | 234218.8586
[6 empty] | 2017-08-01 02:00 | 235408.3173
[6 empty] | 2017-08-01 03:00 | 235966.7771
[6 empty] | 2017-08-01 04:00 | 239072.052
[6 empty] | 2017-08-01 05:00 | 247231.0963
[6 empty] | 2017-08-01 06:00 | 257431.8887
[6 empty] | 2017-08-01 07:00 | 277550.4336
[6 empty] | 2017-08-01 08:00 | 293865.2286
[6 empty] | 2017-08-01 09:00 | 302761.0782
[6 empty] | 2017-08-01 10:00 | 307125.0468
[6 empty] | 2017-08-01 11:00 | 309657.9821
[6 empty] | 2017-08-01 12:00 | 309781.9721
[6 empty] | 2017-08-01 13:00 | 309315.3751
[6 empty] | 2017-08-01 14:00 | 307954.3372
[6 empty] | 2017-08-01 15:00 | 302500.7433
[6 empty] | 2017-08-01 16:00 | 295634.754
[6 empty] | 2017-08-01 17:00 | 287724.243
[6 empty] | 2017-08-01 18:00 | 279639.0283
[6 empty] | 2017-08-01 19:00 | 276433.5534
[6 empty] | 2017-08-01 20:00 | 273318.1707
[6 empty] | 2017-08-01 21:00 | 267586.8677
[6 empty] | 2017-08-01 22:00 | 261303.6
[6 empty] | 2017-08-01 23:00 | 256169.3323
[6 empty] | 2017-08-02 | 256057.1654
[6 empty] | 2017-08-02 01:00 | 254856.7709
[6 empty] | 2017-08-02 02:00 | 255170.3723
[6 empty] | 2017-08-02 03:00 | 254378.3784
[6 empty] | 2017-08-02 04:00 | 255842.5506
[6 empty] | 2017-08-02 05:00 | 261618.0895
[6 empty] | 2017-08-02 06:00 | 270540.3274
[6 empty] | 2017-08-02 07:00 | 287132.2906
[6 empty] | 2017-08-02 08:00 | 303683.1705
[6 empty] | 2017-08-02 09:00 | 314009.0096
[6 empty] | 2017-08-02 10:00 | 318090.1168
[6 empty] | 2017-08-02 11:00 | 318397.2278
[6 empty] | 2017-08-02 12:00 | 322102.5869
[6 empty] | 2017-08-02 13:00 | 321229.5894
[6 empty] | 2017-08-02 14:00 | 315269.1788
[6 empty] | 2017-08-02 15:00 | 308430.6432
[6 empty] | 2017-08-02 16:00 | 313380.2859
[6 empty] | 2017-08-02 17:00 | 305856.8351
[6 empty] | 2017-08-02 18:00 | 296439.7129
[6 empty] | 2017-08-02 19:00 | 286572.4947
[6 empty] | 2017-08-02 20:00 | 283860.3543
[6 empty] | 2017-08-02 21:00 | 278281.5229
[6 empty] | 2017-08-02 22:00 | 272467.1429
[6 empty] | 2017-08-02 23:00 | 266799.0027
[6 empty] | 2017-08-03 | 261606.4516
[6 empty] | 2017-08-03 01:00 | 261137.9951
[6 empty] | 2017-08-03 02:00 | 262310.8537
[6 empty] | 2017-08-03 03:00 | 263061.431
[6 empty] | 2017-08-03 04:00 | 265390.386
[6 empty] | 2017-08-03 05:00 | 270503.547
[6 empty] | 2017-08-03 06:00 | 278599.9997
[6 empty] | 2017-08-03 07:00 | 293897.6744
[6 empty] | 2017-08-03 08:00 | 305700.9371
[6 empty] | 2017-08-03 09:00 | 312458.1512
[6 empty] | 2017-08-03 10:00 | 317275.5163
[6 empty] | 2017-08-03 11:00 | 320998.3087
[6 empty] | 2017-08-03 12:00 | 325116.4584
[6 empty] | 2017-08-03 13:00 | 322989.6816
[6 empty] | 2017-08-03 14:00 | 322244.5982
[6 empty] | 2017-08-03 15:00 | 319352.46
[6 empty] | 2017-08-03 16:00 | 314607.3619
[6 empty] | 2017-08-03 17:00 | 307053.1861
[6 empty] | 2017-08-03 18:00 | 299720.915
[6 empty] | 2017-08-03 19:00 | 294372.0646
[6 empty] | 2017-08-03 20:00 | 289332.3259
[6 empty] | 2017-08-03 21:00 | 286504.1099
[6 empty] | 2017-08-03 22:00 | 277384.8381
[6 empty] | 2017-08-03 23:00 | 274160.4658
[6 empty] | 2017-08-04 | 272009.151
[6 empty] | 2017-08-04 01:00 | 266309.1928
[6 empty] | 2017-08-04 02:00 | 262689.3068
[6 empty] | 2017-08-04 03:00 | 262123.3693
[6 empty] | 2017-08-04 04:00 | 264212.3014
[6 empty] | 2017-08-04 05:00 | 270288.6377
[6 empty] | 2017-08-04 06:00 | 284984.099
[6 empty] | 2017-08-04 07:00 | 296393.7162
[6 empty] | 2017-08-04 08:00 | 305131.8443
[6 empty] | 2017-08-04 09:00 | 313544.6876
[6 empty] | 2017-08-04 10:00 | 317987.6298
[6 empty] | 2017-08-04 11:00 | 320230.694
[6 empty] | 2017-08-04 12:00 | 325762.6991
[6 empty] | 2017-08-04 13:00 | 325090.8179
[6 empty] | 2017-08-04 14:00 | 322047.4955
[6 empty] | 2017-08-04 15:00 | 317061.0942
[6 empty] | 2017-08-04 16:00 | 309398.483
[6 empty] | 2017-08-04 17:00 | 299534.0435
[6 empty] | 2017-08-04 18:00 | 294274.3737
[6 empty] | 2017-08-04 19:00 | 292462.4674
[6 empty] | 2017-08-04 20:00 | 287228.7087
[6 empty] | 2017-08-04 21:00 | 282498.3898
[6 empty] | 2017-08-04 22:00 | 277867.1779
[6 empty] | 2017-08-04 23:00 | 273792.6316
[6 empty] | 2017-08-05 | 270908.7081
[6 empty] | 2017-08-05 01:00 | 269216.9159
[6 empty] | 2017-08-05 02:00 | 268318.2192
[6 empty] | 2017-08-05 03:00 | 267143.0826
[6 empty] | 2017-08-05 04:00 | 269685.3536
[6 empty] | 2017-08-05 05:00 | 275235.8356
[6 empty] | 2017-08-05 06:00 | 283216.4146
[6 empty] | 2017-08-05 07:00 | 296127.1399
[6 empty] | 2017-08-05 08:00 | 307615.1498
[6 empty] | 2017-08-05 09:00 | 306589.8132
[6 empty] | 2017-08-05 10:00 | 307924.3877
[6 empty] | 2017-08-05 11:00 | 310208.5559
[6 empty] | 2017-08-05 12:00 | 313366.9718
[6 empty] | 2017-08-05 13:00 | 309259.1703
[6 empty] | 2017-08-05 14:00 | 302962.4737
[6 empty] | 2017-08-05 15:00 | 306087.3825
[6 empty] | 2017-08-05 16:00 | 291379.7346
[6 empty] | 2017-08-05 17:00 | 285649.4582
[6 empty] | 2017-08-05 18:00 | 281497.745
[6 empty] | 2017-08-05 19:00 | 278137.1684
[6 empty] | 2017-08-05 20:00 | 275446.375
[6 empty] | 2017-08-05 21:00 | 274114.3652
[6 empty] | 2017-08-05 22:00 | 268409.2533
[6 empty] | 2017-08-05 23:00 | 265382.2891
[6 empty] | 2017-08-06 | 263796.2175
[6 empty] | 2017-08-06 01:00 | 261691.2609
[6 empty] | 2017-08-06 02:00 | 260395.0883
[6 empty] | 2017-08-06 03:00 | 259712.0699
[6 empty] | 2017-08-06 04:00 | 257465.4588
[6 empty] | 2017-08-06 05:00 | 251914.1113
[6 empty] | 2017-08-06 06:00 | 247967.7921
[6 empty] | 2017-08-06 07:00 | 250569.2445
[6 empty] | 2017-08-06 08:00 | 251578.2129
[6 empty] | 2017-08-06 09:00 | 253376.7094
[6 empty] | 2017-08-06 10:00 | 255625.6571
[6 empty] | 2017-08-06 11:00 | 255663.39
[6 empty] | 2017-08-06 12:00 | 256317.572
[6 empty] | 2017-08-06 13:00 | 255842.233
[6 empty] | 2017-08-06 14:00 | 252237.6464
[6 empty] | 2017-08-06 15:00 | 249107.4949
[6 empty] | 2017-08-06 16:00 | 246748.4237
[6 empty] | 2017-08-06 17:00 | 241886.6404
[6 empty] | 2017-08-06 18:00 | 240814.1482
[6 empty] | 2017-08-06 19:00 | 240077.4245
[6 empty] | 2017-08-06 20:00 | 237835.5347
[6 empty] | 2017-08-06 21:00 | 234671.1712
[6 empty] | 2017-08-06 22:00 | 226138.7512
[6 empty] | 2017-08-06 23:00 | 223153.1919
[6 empty] | 2017-08-07 | 220701.0046
[6 empty] | 2017-08-07 01:00 | 222428.8138
[6 empty] | 2017-08-07 02:00 | 221784.6027
[6 empty] | 2017-08-07 03:00 | 221020.3169
[6 empty] | 2017-08-07 04:00 | 220040.7064
[6 empty] | 2017-08-07 05:00 | 219814.1816
[6 empty] | 2017-08-07 06:00 | 219002.7303
[6 empty] | 2017-08-07 07:00 | 222498.6752
[6 empty] | 2017-08-07 08:00 | 227247.5901
[6 empty] | 2017-08-07 09:00 | 228932.7122
[6 empty] | 2017-08-07 10:00 | 232242.1082
[6 empty] | 2017-08-07 11:00 | 233889.1363
[6 empty] | 2017-08-07 12:00 | 235097.3218
[6 empty] | 2017-08-07 13:00 | 234714.6499
[6 empty] | 2017-08-07 14:00 | 234046.5922
[6 empty] | 2017-08-07 15:00 | 232154.8563
[6 empty] | 2017-08-07 16:00 | 229756.4082
[6 empty] | 2017-08-07 17:00 | 227804.9729
[6 empty] | 2017-08-07 18:00 | 227174.0608
[6 empty] | 2017-08-07 19:00 | 228567.816
[6 empty] | 2017-08-07 20:00 | 227620.9679
[6 empty] | 2017-08-07 21:00 | 227593.8499
[6 empty] | 2017-08-07 22:00 | 226996.8219
[6 empty] | 2017-08-07 23:00 | 227667.3125
[6 empty] | 2017-08-08 | 225995.5229
[6 empty] | 2017-08-08 01:00 | 226364.9282
[6 empty] | 2017-08-08 02:00 | 227925.3492
[6 empty] | 2017-08-08 03:00 | 230267.9898
[6 empty] | 2017-08-08 04:00 | 235125.12
[6 empty] | 2017-08-08 05:00 | 241619.2195
[6 empty] | 2017-08-08 06:00 | 252732.2056
[6 empty] | 2017-08-08 07:00 | 272028.2378
[6 empty] | 2017-08-08 08:00 | 287824.2519
[6 empty] | 2017-08-08 09:00 | 300951.5726
[6 empty] | 2017-08-08 10:00 | 304649.8241
[6 empty] | 2017-08-08 11:00 | 306994.3591
[6 empty] | 2017-08-08 12:00 | 309475.0735
[6 empty] | 2017-08-08 13:00 | 311193.7733
[6 empty] | 2017-08-08 14:00 | 306947.1157
[6 empty] | 2017-08-08 15:00 | 299178.724
[6 empty] | 2017-08-08 16:00 | 292484.2125
[6 empty] | 2017-08-08 17:00 | 283023.4628
[6 empty] | 2017-08-08 18:00 | 274828.7367
[6 empty] | 2017-08-08 19:00 | 270365.1336
[6 empty] | 2017-08-08 20:00 | 271850.6852
[6 empty] | 2017-08-08 21:00 | 267629.2753
[6 empty] | 2017-08-08 22:00 | 262615.3658
[6 empty] | 2017-08-08 23:00 | 259061.3879
[6 empty] | 2017-08-09 | 254943.2478
[6 empty] | 2017-08-09 01:00 | 252295.5765
[6 empty] | 2017-08-09 02:00 | 252223.6574
[6 empty] | 2017-08-09 03:00 | 250762.8169
[6 empty] | 2017-08-09 04:00 | 252421.6341
[6 empty] | 2017-08-09 05:00 | 258493.476
[6 empty] | 2017-08-09 06:00 | 266207.9091
[6 empty] | 2017-08-09 07:00 | 283015.3674
[6 empty] | 2017-08-09 08:00 | 296889.0496
[6 empty] | 2017-08-09 09:00 | 309139.4157
[6 empty] | 2017-08-09 10:00 | 312727.5749
[6 empty] | 2017-08-09 11:00 | 314407.5583
[6 empty] | 2017-08-09 12:00 | 318443.323
[6 empty] | 2017-08-09 13:00 | 318862.767
[6 empty] | 2017-08-09 14:00 | 316038.2975
[6 empty] | 2017-08-09 15:00 | 305736.7643
[6 empty] | 2017-08-09 16:00 | 299242.1956
[6 empty] | 2017-08-09 17:00 | 289785.2349
[6 empty] | 2017-08-09 18:00 | 279936.2618
[6 empty] | 2017-08-09 19:00 | 277501.988
[6 empty] | 2017-08-09 20:00 | 273773.0101
[6 empty] | 2017-08-09 21:00 | 269073.2426
[6 empty] | 2017-08-09 22:00 | 263172.3514
[6 empty] | 2017-08-09 23:00 | 259876.4791
[6 empty] | 2017-08-10 | 255690.9888
[6 empty] | 2017-08-10 01:00 | 253289.4128
[6 empty] | 2017-08-10 02:00 | 253733.196
[6 empty] | 2017-08-10 03:00 | 254287.6249
[6 empty] | 2017-08-10 04:00 | 257199.9687
[6 empty] | 2017-08-10 05:00 | 262604.7832
[6 empty] | 2017-08-10 06:00 | 271064.1597
[6 empty] | 2017-08-10 07:00 | 286188.8234
[6 empty] | 2017-08-10 08:00 | 299127.5073
[6 empty] | 2017-08-10 09:00 | 307921.2389
[6 empty] | 2017-08-10 10:00 | 312911.264
[6 empty] | 2017-08-10 11:00 | 316273.8635
[6 empty] | 2017-08-10 12:00 | 320216.6837
[6 empty] | 2017-08-10 13:00 | 321487.8362
[6 empty] | 2017-08-10 14:00 | 321009.4497
[6 empty] | 2017-08-10 15:00 | 314414.6526
[6 empty] | 2017-08-10 16:00 | 307139.3889
[6 empty] | 2017-08-10 17:00 | 300581.6129
[6 empty] | 2017-08-10 18:00 | 293641.5042
[6 empty] | 2017-08-10 19:00 | 288470.938
[6 empty] | 2017-08-10 20:00 | 283360.4211
[6 empty] | 2017-08-10 21:00 | 278309.5798
[6 empty] | 2017-08-10 22:00 | 274695.2655
[6 empty] | 2017-08-10 23:00 | 271341.7325
[6 empty] | 2017-08-11 | 267192.8294
[6 empty] | 2017-08-11 01:00 | 264019.1919
[6 empty] | 2017-08-11 02:00 | 261834.6427
[6 empty] | 2017-08-11 03:00 | 263589.5417
[6 empty] | 2017-08-11 04:00 | 264544.7435
[6 empty] | 2017-08-11 05:00 | 266107.5435
[6 empty] | 2017-08-11 06:00 | 273084.3456
[6 empty] | 2017-08-11 07:00 | 287782.0435
[6 empty] | 2017-08-11 08:00 | 301666.0157
[6 empty] | 2017-08-11 09:00 | 310275.3826
[6 empty] | 2017-08-11 10:00 | 316346.7921
[6 empty] | 2017-08-11 11:00 | 323404.0009
[6 empty] | 2017-08-11 12:00 | 324492.75
[6 empty] | 2017-08-11 13:00 | 321912.4519
[6 empty] | 2017-08-11 14:00 | 323931.9143
[6 empty] | 2017-08-11 15:00 | 321119.2445
[6 empty] | 2017-08-11 16:00 | 313484.4971
[6 empty] | 2017-08-11 17:00 | 304817.3104
[6 empty] | 2017-08-11 18:00 | 299590.7346
[6 empty] | 2017-08-11 19:00 | 295708.2191
[6 empty] | 2017-08-11 20:00 | 291311.6267
[6 empty] | 2017-08-11 21:00 | 285819.3338
[6 empty] | 2017-08-11 22:00 | 281511.7503
[6 empty] | 2017-08-11 23:00 | 278848.8537
[6 empty] | 2017-08-12 | 278259.9592
[6 empty] | 2017-08-12 01:00 | 272833.5358
[6 empty] | 2017-08-12 02:00 | 270481.2316
[6 empty] | 2017-08-12 03:00 | 269663.0319
[6 empty] | 2017-08-12 04:00 | 264210.1246
[6 empty] | 2017-08-12 05:00 | 269038.5572
[6 empty] | 2017-08-12 06:00 | 278049.3316
[6 empty] | 2017-08-12 07:00 | 289222.0858
[6 empty] | 2017-08-12 08:00 | 303125.7269
[6 empty] | 2017-08-12 09:00 | 314051.7938
[6 empty] | 2017-08-12 10:00 | 317899.4274
[6 empty] | 2017-08-12 11:00 | 322780.8712
[6 empty] | 2017-08-12 12:00 | 327377.323
[6 empty] | 2017-08-12 13:00 | 330117.1291
[6 empty] | 2017-08-12 14:00 | 320644.0392
[6 empty] | 2017-08-12 15:00 | 306819.8019
[6 empty] | 2017-08-12 16:00 | 299489.0063
[6 empty] | 2017-08-12 17:00 | 295318.6818
[6 empty] | 2017-08-12 18:00 | 289136.9178
[6 empty] | 2017-08-12 19:00 | 291997.4477
[6 empty] | 2017-08-12 20:00 | 285628.2245
[6 empty] | 2017-08-12 21:00 | 280008.7854
[6 empty] | 2017-08-12 22:00 | 274391.6341
[6 empty] | 2017-08-12 23:00 | 270134.0091
[6 empty] | 2017-08-13 | 266128.6344
[6 empty] | 2017-08-13 01:00 | 263321.9164
[6 empty] | 2017-08-13 02:00 | 261501.5859
[6 empty] | 2017-08-13 03:00 | 259324.6642
[6 empty] | 2017-08-13 04:00 | 258400.2173
[6 empty] | 2017-08-13 05:00 | 258759.9729
[6 empty] | 2017-08-13 06:00 | 257056.4731
[6 empty] | 2017-08-13 07:00 | 258461.1181
[6 empty] | 2017-08-13 08:00 | 261225.8304
[6 empty] | 2017-08-13 09:00 | 265255.685
[6 empty] | 2017-08-13 10:00 | 267769.1119
[6 empty] | 2017-08-13 11:00 | 267924.7182
[6 empty] | 2017-08-13 12:00 | 268600.9684
[6 empty] | 2017-08-13 13:00 | 268770.4499
[6 empty] | 2017-08-13 14:00 | 265833.7775
[6 empty] | 2017-08-13 15:00 | 263172.2404
[6 empty] | 2017-08-13 16:00 | 263981.1798
[6 empty] | 2017-08-13 17:00 | 258963.3642
[6 empty] | 2017-08-13 18:00 | 254776.7616
[6 empty] | 2017-08-13 19:00 | 253273.0724
[6 empty] | 2017-08-13 20:00 | 250812.6714
[6 empty] | 2017-08-13 21:00 | 248125.9145
[6 empty] | 2017-08-13 22:00 | 245181.7051
[6 empty] | 2017-08-13 23:00 | 241302.1674
[6 empty] | 2017-08-14 | 237473.3877
[6 empty] | 2017-08-14 01:00 | 238857.3076
[6 empty] | 2017-08-14 02:00 | 241629.5892
[6 empty] | 2017-08-14 03:00 | 239525.0158
[6 empty] | 2017-08-14 04:00 | 235551.6215
[6 empty] | 2017-08-14 05:00 | 235576.8577
[6 empty] | 2017-08-14 06:00 | 236116.965
[6 empty] | 2017-08-14 07:00 | 236068.9688
[6 empty] | 2017-08-14 08:00 | 238133.1435
[6 empty] | 2017-08-14 09:00 | 242466.0264
[6 empty] | 2017-08-14 10:00 | 243531.9968
[6 empty] | 2017-08-14 11:00 | 250822.9709
[6 empty] | 2017-08-14 12:00 | 247779.4035
[6 empty] | 2017-08-14 13:00 | 245796.2832
[6 empty] | 2017-08-14 14:00 | 245015.1763
[6 empty] | 2017-08-14 15:00 | 248123.4823
[6 empty] | 2017-08-14 16:00 | 247029.16
[6 empty] | 2017-08-14 17:00 | 245681.5587
[6 empty] | 2017-08-14 18:00 | 247086.7531
[6 empty] | 2017-08-14 19:00 | 247996.8317
[6 empty] | 2017-08-14 20:00 | 244145.7678
[6 empty] | 2017-08-14 21:00 | 246233.3167
[6 empty] | 2017-08-14 22:00 | 244025.1158
[6 empty] | 2017-08-14 23:00 | 245155.8289
[6 empty] | 2017-08-15 | 244239.9321
[6 empty] | 2017-08-15 01:00 | 244128.8791
[6 empty] | 2017-08-15 02:00 | 243899.3678
[6 empty] | 2017-08-15 03:00 | 239024.804
[6 empty] | 2017-08-15 04:00 | 247699.1869
[6 empty] | 2017-08-15 05:00 | 255263.0342
[6 empty] | 2017-08-15 06:00 | 262952.8855
[6 empty] | 2017-08-15 07:00 | 283513.7309
[6 empty] | 2017-08-15 08:00 | 300807.9482
[6 empty] | 2017-08-15 09:00 | 311373.692
[6 empty] | 2017-08-15 10:00 | 315198.3079
[6 empty] | 2017-08-15 11:00 | 319694.6163
[6 empty] | 2017-08-15 12:00 | 324977.4379
[6 empty] | 2017-08-15 13:00 | 326540.0213
[6 empty] | 2017-08-15 14:00 | 324417.0325
[6 empty] | 2017-08-15 15:00 | 318522.5202
[6 empty] | 2017-08-15 16:00 | 310620.0717
[6 empty] | 2017-08-15 17:00 | 303471.8601
[6 empty] | 2017-08-15 18:00 | 295330.1474
[6 empty] | 2017-08-15 19:00 | 284057.3296
[6 empty] | 2017-08-15 20:00 | 279330.8871
[6 empty] | 2017-08-15 21:00 | 271741.4449
[6 empty] | 2017-08-15 22:00 | 271102.4896
[6 empty] | 2017-08-15 23:00 | 275494.1366
[6 empty] | 2017-08-16 | 271855.9461
[6 empty] | 2017-08-16 01:00 | 270922.5447
[6 empty] | 2017-08-16 02:00 | 272127.6819
[6 empty] | 2017-08-16 03:00 | 269020.6246
[6 empty] | 2017-08-16 04:00 | 270340.1274
[6 empty] | 2017-08-16 05:00 | 277343.3068
[6 empty] | 2017-08-16 06:00 | 282830.6766
[6 empty] | 2017-08-16 07:00 | 298684.0444
[6 empty] | 2017-08-16 08:00 | 311389.5852
[6 empty] | 2017-08-16 09:00 | 322150.1521
[6 empty] | 2017-08-16 10:00 | 322858.6194
[6 empty] | 2017-08-16 11:00 | 322897.6198
[6 empty] | 2017-08-16 12:00 | 327361.968
[6 empty] | 2017-08-16 13:00 | 325815.6478
[6 empty] | 2017-08-16 14:00 | 323929.7119
[6 empty] | 2017-08-16 15:00 | 321131.5885
[6 empty] | 2017-08-16 16:00 | 314786.5821
[6 empty] | 2017-08-16 17:00 | 306396.3407
[6 empty] | 2017-08-16 18:00 | 298481.2794
[6 empty] | 2017-08-16 19:00 | 294909.1001
[6 empty] | 2017-08-16 20:00 | 293350.2981
[6 empty] | 2017-08-16 21:00 | 283896.2384
[6 empty] | 2017-08-16 22:00 | 275347.8494
[6 empty] | 2017-08-16 23:00 | 272805.1466
[6 empty] | 2017-08-17 | 268716.5232
[6 empty] | 2017-08-17 01:00 | 265475.9354
[6 empty] | 2017-08-17 02:00 | 265902.031
[6 empty] | 2017-08-17 03:00 | 266312.1848
[6 empty] | 2017-08-17 04:00 | 268293.2159
[6 empty] | 2017-08-17 05:00 | 269340.3262
[6 empty] | 2017-08-17 06:00 | 273099.4386
[6 empty] | 2017-08-17 07:00 | 286577.0817
[6 empty] | 2017-08-17 08:00 | 299708.992
[6 empty] | 2017-08-17 09:00 | 310689.5742
[6 empty] | 2017-08-17 10:00 | 315935.9783
[6 empty] | 2017-08-17 11:00 | 319242.5611
[6 empty] | 2017-08-17 12:00 | 323084.5741
[6 empty] | 2017-08-17 13:00 | 322072.5595
[6 empty] | 2017-08-17 14:00 | 321817.4555
[6 empty] | 2017-08-17 15:00 | 315705.9502
[6 empty] | 2017-08-17 16:00 | 307942.1753
[6 empty] | 2017-08-17 17:00 | 299203.3442
[6 empty] | 2017-08-17 18:00 | 284201.8032
[6 empty] | 2017-08-17 19:00 | 277295.7573
[6 empty] | 2017-08-17 20:00 | 271720.318
[6 empty] | 2017-08-17 21:00 | 268781.0599
[6 empty] | 2017-08-17 22:00 | 266541.0561
[6 empty] | 2017-08-17 23:00 | 265124.5547
[6 empty] | 2017-08-18 | 261855.5744
[6 empty] | 2017-08-18 01:00 | 258963.6329
[6 empty] | 2017-08-18 02:00 | 258401.646
[6 empty] | 2017-08-18 03:00 | 257252.3874
[6 empty] | 2017-08-18 04:00 | 253939.0725
[6 empty] | 2017-08-18 05:00 | 258849.841
[6 empty] | 2017-08-18 06:00 | 267340.9023
[6 empty] | 2017-08-18 07:00 | 281628.7158
[6 empty] | 2017-08-18 08:00 | 298085.7319
[6 empty] | 2017-08-18 09:00 | 304873.4237
[6 empty] | 2017-08-18 10:00 | 306238.7287
[6 empty] | 2017-08-18 11:00 | 312031.1126
[6 empty] | 2017-08-18 12:00 | 317172.2674
[6 empty] | 2017-08-18 13:00 | 314422.9937
[6 empty] | 2017-08-18 14:00 | 304987.0259
[6 empty] | 2017-08-18 15:00 | 301223.7421
[6 empty] | 2017-08-18 16:00 | 297806.5217
[6 empty] | 2017-08-18 17:00 | 291342.4049
[6 empty] | 2017-08-18 18:00 | 284583.2925
[6 empty] | 2017-08-18 19:00 | 279392.3711
[6 empty] | 2017-08-18 20:00 | 274927.7975
[6 empty] | 2017-08-18 21:00 | 269774.9104
[6 empty] | 2017-08-18 22:00 | 265828.1852
[6 empty] | 2017-08-18 23:00 | 263239.7043
[6 empty] | 2017-08-19 | 259844.4645
[6 empty] | 2017-08-19 01:00 | 257374.0165
[6 empty] | 2017-08-19 02:00 | 258339.6255
[6 empty] | 2017-08-19 03:00 | 259735.7253
[6 empty] | 2017-08-19 04:00 | 260822.4642
[6 empty] | 2017-08-19 05:00 | 263407.5975
[6 empty] | 2017-08-19 06:00 | 272254.1618
[6 empty] | 2017-08-19 07:00 | 285220.0724
[6 empty] | 2017-08-19 08:00 | 296512.4267
[6 empty] | 2017-08-19 09:00 | 309374.0626
[6 empty] | 2017-08-19 10:00 | 314362.425
[6 empty] | 2017-08-19 11:00 | 314834.8471
[6 empty] | 2017-08-19 12:00 | 319757.4333
[6 empty] | 2017-08-19 13:00 | 320891.974
[6 empty] | 2017-08-19 14:00 | 317117.5999
[6 empty] | 2017-08-19 15:00 | 313621.492
[6 empty] | 2017-08-19 16:00 | 305597.7017
[6 empty] | 2017-08-19 17:00 | 296323.8856
[6 empty] | 2017-08-19 18:00 | 286429.516
[6 empty] | 2017-08-19 19:00 | 283479.8138
[6 empty] | 2017-08-19 20:00 | 282178.9182
[6 empty] | 2017-08-19 21:00 | 276069.1925
[6 empty] | 2017-08-19 22:00 | 269190.2718
[6 empty] | 2017-08-19 23:00 | 263781.9478
[6 empty] | 2017-08-20 | 259209.1095
[6 empty] | 2017-08-20 01:00 | 254441.6865
[6 empty] | 2017-08-20 02:00 | 252670.1631
[6 empty] | 2017-08-20 03:00 | 249958.9477
[6 empty] | 2017-08-20 04:00 | 248510.4893
[6 empty] | 2017-08-20 05:00 | 248404.4209
[6 empty] | 2017-08-20 06:00 | 250997.1847
[6 empty] | 2017-08-20 07:00 | 252439.2688
[6 empty] | 2017-08-20 08:00 | 255211.8318
[6 empty] | 2017-08-20 09:00 | 257248.5638
[6 empty] | 2017-08-20 10:00 | 257929.6535
[6 empty] | 2017-08-20 11:00 | 258708.148
[6 empty] | 2017-08-20 12:00 | 259524.7128
[6 empty] | 2017-08-20 13:00 | 261201.8512
[6 empty] | 2017-08-20 14:00 | 258025.1841
[6 empty] | 2017-08-20 15:00 | 258130.2403
[6 empty] | 2017-08-20 16:00 | 252498.3236
[6 empty] | 2017-08-20 17:00 | 250134.4677
[6 empty] | 2017-08-20 18:00 | 246258.7175
[6 empty] | 2017-08-20 19:00 | 244034.2434
[6 empty] | 2017-08-20 20:00 | 241666.8793
[6 empty] | 2017-08-20 21:00 | 237986.126
[6 empty] | 2017-08-20 22:00 | 235878.1633
[6 empty] | 2017-08-20 23:00 | 234293.3356
[6 empty] | 2017-08-21 | 231924.8538
[6 empty] | 2017-08-21 01:00 | 231001.751
[6 empty] | 2017-08-21 02:00 | 234903.1806
[6 empty] | 2017-08-21 03:00 | 233422.4081
[6 empty] | 2017-08-21 04:00 | 233231.5548
[6 empty] | 2017-08-21 05:00 | 233913.3568
[6 empty] | 2017-08-21 06:00 | 234081.2027
[6 empty] | 2017-08-21 07:00 | 235487.1818
[6 empty] | 2017-08-21 08:00 | 237927.8292
[6 empty] | 2017-08-21 09:00 | 241303.6326
[6 empty] | 2017-08-21 10:00 | 241608.1923
[6 empty] | 2017-08-21 11:00 | 239805.8332
[6 empty] | 2017-08-21 12:00 | 237214.9001
[6 empty] | 2017-08-21 13:00 | 239466.7137
[6 empty] | 2017-08-21 14:00 | 241953.6613
[6 empty] | 2017-08-21 15:00 | 238977.3904
[6 empty] | 2017-08-21 16:00 | 237803.2483
[6 empty] | 2017-08-21 17:00 | 236511.3039
[6 empty] | 2017-08-21 18:00 | 237434.0359
[6 empty] | 2017-08-21 19:00 | 237173.329
[6 empty] | 2017-08-21 20:00 | 237548.955
[6 empty] | 2017-08-21 21:00 | 237930.3757
[6 empty] | 2017-08-21 22:00 | 237584.6448
[6 empty] | 2017-08-21 23:00 | 240831.0852
[6 empty] | 2017-08-22 | 239476.1809
[6 empty] | 2017-08-22 01:00 | 239174.3511
[6 empty] | 2017-08-22 02:00 | 241896.9491
[6 empty] | 2017-08-22 03:00 | 240630.672
[6 empty] | 2017-08-22 04:00 | 244607.2978
[6 empty] | 2017-08-22 05:00 | 251043.9623
[6 empty] | 2017-08-22 06:00 | 262291.3876
[6 empty] | 2017-08-22 07:00 | 280852.6692
[6 empty] | 2017-08-22 08:00 | 297840.8614
[6 empty] | 2017-08-22 09:00 | 308343.0512
[6 empty] | 2017-08-22 10:00 | 311148.5193
[6 empty] | 2017-08-22 11:00 | 313828.3002
[6 empty] | 2017-08-22 12:00 | 316736.4523
[6 empty] | 2017-08-22 13:00 | 315927.4792
[6 empty] | 2017-08-22 14:00 | 315092.2718
[6 empty] | 2017-08-22 15:00 | 309446.7287
[6 empty] | 2017-08-22 16:00 | 298138.0394
[6 empty] | 2017-08-22 17:00 | 288743.9702
[6 empty] | 2017-08-22 18:00 | 280616.0032
[6 empty] | 2017-08-22 19:00 | 276831.2674
[6 empty] | 2017-08-22 20:00 | 269847.3531
[6 empty] | 2017-08-22 21:00 | 265546.1101
[6 empty] | 2017-08-22 22:00 | 261201.9248
[6 empty] | 2017-08-22 23:00 | 260874.1224
[6 empty] | 2017-08-23 | 261545.6159
[6 empty] | 2017-08-23 01:00 | 258363.0594
[6 empty] | 2017-08-23 02:00 | 255961.2312
[6 empty] | 2017-08-23 03:00 | 257352.1774
[6 empty] | 2017-08-23 04:00 | 259068.7007
[6 empty] | 2017-08-23 05:00 | 265947.595
[6 empty] | 2017-08-23 06:00 | 269537.6207
[6 empty] | 2017-08-23 07:00 | 286712.5737
[6 empty] | 2017-08-23 08:00 | 301915.2996
[6 empty] | 2017-08-23 09:00 | 310283.8527
[6 empty] | 2017-08-23 10:00 | 314750.8137
[6 empty] | 2017-08-23 11:00 | 319472.4417
[6 empty] | 2017-08-23 12:00 | 322027.7447
[6 empty] | 2017-08-23 13:00 | 324848.3022
[6 empty] | 2017-08-23 14:00 | 322718.3525
[6 empty] | 2017-08-23 15:00 | 317825.1882
[6 empty] | 2017-08-23 16:00 | 312343.5156
[6 empty] | 2017-08-23 17:00 | 301933.5564
[6 empty] | 2017-08-23 18:00 | 292548.8755
[6 empty] | 2017-08-23 19:00 | 286231.393
[6 empty] | 2017-08-23 20:00 | 280434.7217
[6 empty] | 2017-08-23 21:00 | 275040.2578
[6 empty] | 2017-08-23 22:00 | 272961.3414
[6 empty] | 2017-08-23 23:00 | 273954.7683
[6 empty] | 2017-08-24 | 270532.9602
[6 empty] | 2017-08-24 01:00 | 267877.0925
[6 empty] | 2017-08-24 02:00 | 267517.0269
[6 empty] | 2017-08-24 03:00 | 264777.9784
[6 empty] | 2017-08-24 04:00 | 267476.0805
[6 empty] | 2017-08-24 05:00 | 273332.4496
[6 empty] | 2017-08-24 06:00 | 279868.4441
[6 empty] | 2017-08-24 07:00 | 295129.8129
[6 empty] | 2017-08-24 08:00 | 308457.3912
[6 empty] | 2017-08-24 09:00 | 315935.8965
[6 empty] | 2017-08-24 10:00 | 322217.3787
[6 empty] | 2017-08-24 11:00 | 323806.3516
[6 empty] | 2017-08-24 12:00 | 328695.1305
[6 empty] | 2017-08-24 13:00 | 330150.2031
[6 empty] | 2017-08-24 14:00 | 320737.4174
[6 empty] | 2017-08-24 15:00 | 313761.1509
[6 empty] | 2017-08-24 16:00 | 306066.2263
[6 empty] | 2017-08-24 17:00 | 300743.4918
[6 empty] | 2017-08-24 18:00 | 297340.8231
[6 empty] | 2017-08-24 19:00 | 295202.3709
[6 empty] | 2017-08-24 20:00 | 291486.3583
[6 empty] | 2017-08-24 21:00 | 286824.7798
[6 empty] | 2017-08-24 22:00 | 280536.3659
[6 empty] | 2017-08-24 23:00 | 277271.6267
[6 empty] | 2017-08-25 | 273264.3653
[6 empty] | 2017-08-25 01:00 | 270789.1477
[6 empty] | 2017-08-25 02:00 | 270948.4524
[6 empty] | 2017-08-25 03:00 | 267238.4663
[6 empty] | 2017-08-25 04:00 | 269344.1658
[6 empty] | 2017-08-25 05:00 | 274381.1785
[6 empty] | 2017-08-25 06:00 | 280326.0333
[6 empty] | 2017-08-25 07:00 | 297819.2341
[6 empty] | 2017-08-25 08:00 | 310543.4582
[6 empty] | 2017-08-25 09:00 | 319129.3221
[6 empty] | 2017-08-25 10:00 | 322388.7423
[6 empty] | 2017-08-25 11:00 | 326729.9556
[6 empty] | 2017-08-25 12:00 | 331621.4414
[6 empty] | 2017-08-25 13:00 | 332386.3301
[6 empty] | 2017-08-25 14:00 | 320122.3221
[6 empty] | 2017-08-25 15:00 | 320835.1893
[6 empty] | 2017-08-25 16:00 | 310957.5941
[6 empty] | 2017-08-25 17:00 | 305440.9506
[6 empty] | 2017-08-25 18:00 | 299084.0737
[6 empty] | 2017-08-25 19:00 | 292547.067
[6 empty] | 2017-08-25 20:00 | 286106.9761
[6 empty] | 2017-08-25 21:00 | 276311.1213
[6 empty] | 2017-08-25 22:00 | 271994.2927
[6 empty] | 2017-08-25 23:00 | 268765.742
[6 empty] | 2017-08-26 | 265035.9398
[6 empty] | 2017-08-26 01:00 | 263487.7785
[6 empty] | 2017-08-26 02:00 | 263928.8627
[6 empty] | 2017-08-26 03:00 | 265137.6757
[6 empty] | 2017-08-26 04:00 | 269719.9913
[6 empty] | 2017-08-26 05:00 | 274713.9328
[6 empty] | 2017-08-26 06:00 | 282374.6206
[6 empty] | 2017-08-26 07:00 | 292394.5259
[6 empty] | 2017-08-26 08:00 | 305165.2924
[6 empty] | 2017-08-26 09:00 | 311324.7434
[6 empty] | 2017-08-26 10:00 | 313742.388
[6 empty] | 2017-08-26 11:00 | 315969.782
[6 empty] | 2017-08-26 12:00 | 319996.3921
[6 empty] | 2017-08-26 13:00 | 320613.4815
[6 empty] | 2017-08-26 14:00 | 318608.9683
[6 empty] | 2017-08-26 15:00 | 310367.7162
[6 empty] | 2017-08-26 16:00 | 307031.9082
[6 empty] | 2017-08-26 17:00 | 299878.1636
[6 empty] | 2017-08-26 18:00 | 293040.6368
[6 empty] | 2017-08-26 19:00 | 288305.8624
[6 empty] | 2017-08-26 20:00 | 282213.6226
[6 empty] | 2017-08-26 21:00 | 274484.472
[6 empty] | 2017-08-26 22:00 | 267809.0404
[6 empty] | 2017-08-26 23:00 | 265221.9616
[6 empty] | 2017-08-27 | 260779.6761
[6 empty] | 2017-08-27 01:00 | 256703.844
[6 empty] | 2017-08-27 02:00 | 254889.7873
[6 empty] | 2017-08-27 03:00 | 257054.8485
[6 empty] | 2017-08-27 04:00 | 269496.7396
[6 empty] | 2017-08-27 05:00 | 264616.3371
[6 empty] | 2017-08-27 06:00 | 262278.8035
[6 empty] | 2017-08-27 07:00 | 266971.0301
[6 empty] | 2017-08-27 08:00 | 271619.6385
[6 empty] | 2017-08-27 09:00 | 274526.5765
[6 empty] | 2017-08-27 10:00 | 276614.8818
[6 empty] | 2017-08-27 11:00 | 277102.669
[6 empty] | 2017-08-27 12:00 | 279191.2788
[6 empty] | 2017-08-27 13:00 | 280705.5577
[6 empty] | 2017-08-27 14:00 | 278113.1129
[6 empty] | 2017-08-27 15:00 | 276324.1528
[6 empty] | 2017-08-27 16:00 | 270395.7394
[6 empty] | 2017-08-27 17:00 | 266802.3194
[6 empty] | 2017-08-27 18:00 | 267202.0643
[6 empty] | 2017-08-27 19:00 | 265749.6209
[6 empty] | 2017-08-27 20:00 | 263991.2637
[6 empty] | 2017-08-27 21:00 | 258620.7448
[6 empty] | 2017-08-27 22:00 | 255640.3234
[6 empty] | 2017-08-27 23:00 | 253943.5507
[6 empty] | 2017-08-28 | 258033.4879
[6 empty] | 2017-08-28 01:00 | 257604.0369
[6 empty] | 2017-08-28 02:00 | 256869.0103
[6 empty] | 2017-08-28 03:00 | 257367.3029
[6 empty] | 2017-08-28 04:00 | 256246.4172
[6 empty] | 2017-08-28 05:00 | 255981.5441
[6 empty] | 2017-08-28 06:00 | 254852.6461
[6 empty] | 2017-08-28 07:00 | 257232.3867
[6 empty] | 2017-08-28 08:00 | 263373.8859
[6 empty] | 2017-08-28 09:00 | 265092.3139
[6 empty] | 2017-08-28 10:00 | 265500.8941
[6 empty] | 2017-08-28 11:00 | 266730.8878
[6 empty] | 2017-08-28 12:00 | 266936.2727
[6 empty] | 2017-08-28 13:00 | 266552.6353
[6 empty] | 2017-08-28 14:00 | 263331.2412
[6 empty] | 2017-08-28 15:00 | 263404.6547
[6 empty] | 2017-08-28 16:00 | 261664.9356
[6 empty] | 2017-08-28 17:00 | 259861.6186
[6 empty] | 2017-08-28 18:00 | 259096.6271
[6 empty] | 2017-08-28 19:00 | 260442.3832
[6 empty] | 2017-08-28 20:00 | 260555.6615
[6 empty] | 2017-08-28 21:00 | 260210.0768
[6 empty] | 2017-08-28 22:00 | 256876.6741
[6 empty] | 2017-08-28 23:00 | 253982.6097
[6 empty] | 2017-08-29 | 238869.3683
[6 empty] | 2017-08-29 01:00 | 236335.2874
[6 empty] | 2017-08-29 02:00 | 231421.7269
[6 empty] | 2017-08-29 03:00 | 229019.1617
[6 empty] | 2017-08-29 04:00 | 229941.7557
[6 empty] | 2017-08-29 05:00 | 234786.0426
[6 empty] | 2017-08-29 06:00 | 243303.5309
[6 empty] | 2017-08-29 07:00 | 251065.1228
[6 empty] | 2017-08-29 08:00 | 254274.0093
[6 empty] | 2017-08-29 09:00 | 261074.615
[6 empty] | 2017-08-29 10:00 | 264180.2817
[6 empty] | 2017-08-29 11:00 | 265917.1301
[6 empty] | 2017-08-29 12:00 | 268189.919
[6 empty] | 2017-08-29 13:00 | 262793.3568
[6 empty] | 2017-08-29 14:00 | 261384.0824
[6 empty] | 2017-08-29 15:00 | 259318.6379
[6 empty] | 2017-08-29 16:00 | 254948.6801
[6 empty] | 2017-08-29 17:00 | 249607.8993
[6 empty] | 2017-08-29 18:00 | 243978.6494
[6 empty] | 2017-08-29 19:00 | 240298.7898
[6 empty] | 2017-08-29 20:00 | 238292.8611
[6 empty] | 2017-08-29 21:00 | 237094.7745
[6 empty] | 2017-08-29 22:00 | 228578.5422
[6 empty] | 2017-08-29 23:00 | 223376.1953
[6 empty] | 2017-08-30 | 220423.2824
[6 empty] | 2017-08-30 01:00 | 219368.0502
[6 empty] | 2017-08-30 02:00 | 219678.1864
[6 empty] | 2017-08-30 03:00 | 219738.7918
[6 empty] | 2017-08-30 04:00 | 222684.1354
[6 empty] | 2017-08-30 05:00 | 229350.3964
[6 empty] | 2017-08-30 06:00 | 240306.1177
[6 empty] | 2017-08-30 07:00 | 257353.0667
[6 empty] | 2017-08-30 08:00 | 270117.9326
[6 empty] | 2017-08-30 09:00 | 282454.3007
[6 empty] | 2017-08-30 10:00 | 290151.9202
[6 empty] | 2017-08-30 11:00 | 292420.2697
[6 empty] | 2017-08-30 12:00 | 297661.1102
[6 empty] | 2017-08-30 13:00 | 297840.403
[6 empty] | 2017-08-30 14:00 | 297764.514
[6 empty] | 2017-08-30 15:00 | 294841.9823
[6 empty] | 2017-08-30 16:00 | 289324.7416
[6 empty] | 2017-08-30 17:00 | 279878.5944
[6 empty] | 2017-08-30 18:00 | 273083.8699
[6 empty] | 2017-08-30 19:00 | 266630.9847
[6 empty] | 2017-08-30 20:00 | 263275.9966
[6 empty] | 2017-08-30 21:00 | 258173.7681
[6 empty] | 2017-08-30 22:00 | 252974.3714
[6 empty] | 2017-08-30 23:00 | 251657.2626
[6 empty] | 2017-08-31 | 251318.7203
[6 empty] | 2017-08-31 01:00 | 249075.5572
[6 empty] | 2017-08-31 02:00 | 249118.347
[6 empty] | 2017-08-31 03:00 | 248191.2563
[6 empty] | 2017-08-31 04:00 | 246090.1658
[6 empty] | 2017-08-31 05:00 | 250667.9414
[6 empty] | 2017-08-31 06:00 | 258343.847
[6 empty] | 2017-08-31 07:00 | 270890.9649
[6 empty] | 2017-08-31 08:00 | 281427.714
[6 empty] | 2017-08-31 09:00 | 290900.0596
[6 empty] | 2017-08-31 10:00 | 284029.4049
[6 empty] | 2017-08-31 11:00 | 283197.1446
[6 empty] | 2017-08-31 12:00 | 290335.6325
[6 empty] | 2017-08-31 13:00 | 289681.8055
[6 empty] | 2017-08-31 14:00 | 282732.0179
[6 empty] | 2017-08-31 15:00 | 277799.0434
[6 empty] | 2017-08-31 16:00 | 269034.7747
[6 empty] | 2017-08-31 17:00 | 263167.1771
[6 empty] | 2017-08-31 18:00 | 256871.5564
[6 empty] | 2017-08-31 19:00 | 253523.8129
[6 empty] | 2017-08-31 20:00 | 250428.9945
[6 empty] | 2017-08-31 21:00 | 247438.742
[6 empty] | 2017-08-31 22:00 | 244236.8512
[6 empty] | 2017-08-31 23:00 | 248183.9207
[6 empty] | 2017-09-01 | 233110.4798
[6 empty] | 2017-09-01 01:00 | 230329.0274
[6 empty] | 2017-09-01 02:00 | 228630.4484
[6 empty] | 2017-09-01 03:00 | 229113.9235
[6 empty] | 2017-09-01 04:00 | 232403.8586
[6 empty] | 2017-09-01 05:00 | 238719.3068
[6 empty] | 2017-09-01 06:00 | 247999.5988
[6 empty] | 2017-09-01 07:00 | 260527.9098
[6 empty] | 2017-09-01 08:00 | 270006.9775
[6 empty] | 2017-09-01 09:00 | 278342.7146
[6 empty] | 2017-09-01 10:00 | 281043.7345
[6 empty] | 2017-09-01 11:00 | 285011.0834
[6 empty] | 2017-09-01 12:00 | 290650.9708
[6 empty] | 2017-09-01 13:00 | 291161.09
[6 empty] | 2017-09-01 14:00 | 290099.0867
[6 empty] | 2017-09-01 15:00 | 285807.4734
[6 empty] | 2017-09-01 16:00 | 280101.4472
[6 empty] | 2017-09-01 17:00 | 272065.5561
[6 empty] | 2017-09-01 18:00 | 263931.4093
[6 empty] | 2017-09-01 19:00 | 256480.9493
[6 empty] | 2017-09-01 20:00 | 244701.4866
[6 empty] | 2017-09-01 21:00 | 239613.9723
[6 empty] | 2017-09-01 22:00 | 236927.7455
[6 empty] | 2017-09-01 23:00 | 234042.8949
[6 empty] | 2017-09-02 | 232968.4856
[6 empty] | 2017-09-02 01:00 | 231091.4785
[6 empty] | 2017-09-02 02:00 | 229640.4882
[6 empty] | 2017-09-02 03:00 | 228281.3719
[6 empty] | 2017-09-02 04:00 | 229598.8653
[6 empty] | 2017-09-02 05:00 | 234870.7154
[6 empty] | 2017-09-02 06:00 | 242050.7437
[6 empty] | 2017-09-02 07:00 | 253796.3918
[6 empty] | 2017-09-02 08:00 | 266226.2778
[6 empty] | 2017-09-02 09:00 | 274008.1384
[6 empty] | 2017-09-02 10:00 | 281518.9828
[6 empty] | 2017-09-02 11:00 | 286070.3489
[6 empty] | 2017-09-02 12:00 | 290601.9243
[6 empty] | 2017-09-02 13:00 | 288745.8896
[6 empty] | 2017-09-02 14:00 | 287195.7691
[6 empty] | 2017-09-02 15:00 | 285163.2252
[6 empty] | 2017-09-02 16:00 | 281224.849
[6 empty] | 2017-09-02 17:00 | 273979.181
[6 empty] | 2017-09-02 18:00 | 266945.4193
[6 empty] | 2017-09-02 19:00 | 260940.5845
[6 empty] | 2017-09-02 20:00 | 255722.2908
[6 empty] | 2017-09-02 21:00 | 249055.7122
[6 empty] | 2017-09-02 22:00 | 241280.8083
[6 empty] | 2017-09-02 23:00 | 237427.7671
[6 empty] | 2017-09-03 | 235313.8943
[6 empty] | 2017-09-03 01:00 | 232888.5582
[6 empty] | 2017-09-03 02:00 | 232080.6386
[6 empty] | 2017-09-03 03:00 | 227722.8167
[6 empty] | 2017-09-03 04:00 | 226618.3085
[6 empty] | 2017-09-03 05:00 | 230046.1936
[6 empty] | 2017-09-03 06:00 | 229115.5163
[6 empty] | 2017-09-03 07:00 | 232395.8005
[6 empty] | 2017-09-03 08:00 | 230726.3257
[6 empty] | 2017-09-03 09:00 | 228774.597
[6 empty] | 2017-09-03 10:00 | 232394.3692
[6 empty] | 2017-09-03 11:00 | 234777.2471
[6 empty] | 2017-09-03 12:00 | 234371.5682
[6 empty] | 2017-09-03 13:00 | 233809.0336
[6 empty] | 2017-09-03 14:00 | 226845.4419
[6 empty] | 2017-09-03 15:00 | 228210.9596
[6 empty] | 2017-09-03 16:00 | 227247.6183
[6 empty] | 2017-09-03 17:00 | 224242.121
[6 empty] | 2017-09-03 18:00 | 222243.8234
[6 empty] | 2017-09-03 19:00 | 222718.0049
[6 empty] | 2017-09-03 20:00 | 221190.236
[6 empty] | 2017-09-03 21:00 | 218928.5264
[6 empty] | 2017-09-03 22:00 | 216574.5052
[6 empty] | 2017-09-03 23:00 | 218926.2798
[6 empty] | 2017-09-04 | 216772.4142
[6 empty] | 2017-09-04 01:00 | 215622.2293
[6 empty] | 2017-09-04 02:00 | 214194.3949
[6 empty] | 2017-09-04 03:00 | 214336.7247
[6 empty] | 2017-09-04 04:00 | 214206.8
[6 empty] | 2017-09-04 05:00 | 216197.0955
[6 empty] | 2017-09-04 06:00 | 215500.1783
[6 empty] | 2017-09-04 07:00 | 211205.3029
[6 empty] | 2017-09-04 08:00 | 213052.968
[6 empty] | 2017-09-04 09:00 | 212889.7902
[6 empty] | 2017-09-04 10:00 | 212611.4387
[6 empty] | 2017-09-04 11:00 | 217918.478
[6 empty] | 2017-09-04 12:00 | 219287.2898
[6 empty] | 2017-09-04 13:00 | 222609.5612
[6 empty] | 2017-09-04 14:00 | 220262.1238
[6 empty] | 2017-09-04 15:00 | 219512.5258
[6 empty] | 2017-09-04 16:00 | 217830.7236
[6 empty] | 2017-09-04 17:00 | 214341.5058
[6 empty] | 2017-09-04 18:00 | 212573.6226
[6 empty] | 2017-09-04 19:00 | 209372.7751
[6 empty] | 2017-09-04 20:00 | 210530.3538
[6 empty] | 2017-09-04 21:00 | 210000.2417
[6 empty] | 2017-09-04 22:00 | 204652.8352
[6 empty] | 2017-09-04 23:00 | 205662.7792
[6 empty] | 2017-09-05 | 207024.7013
[6 empty] | 2017-09-05 01:00 | 207704.8675
[6 empty] | 2017-09-05 02:00 | 209256.0201
[6 empty] | 2017-09-05 03:00 | 212224.0861
[6 empty] | 2017-09-05 04:00 | 217432.5818
[6 empty] | 2017-09-05 05:00 | 225651.7909
[6 empty] | 2017-09-05 06:00 | 236723.1476
[6 empty] | 2017-09-05 07:00 | 254227.6447
[6 empty] | 2017-09-05 08:00 | 269310.4512
[6 empty] | 2017-09-05 09:00 | 279546.6141
[6 empty] | 2017-09-05 10:00 | 286428.1983
[6 empty] | 2017-09-05 11:00 | 291499.5056
[6 empty] | 2017-09-05 12:00 | 294427.9496
[6 empty] | 2017-09-05 13:00 | 292605.3161
[6 empty] | 2017-09-05 14:00 | 292948.3513
[6 empty] | 2017-09-05 15:00 | 291556.5255
[6 empty] | 2017-09-05 16:00 | 281454.3479
[6 empty] | 2017-09-05 17:00 | 271746.2177
[6 empty] | 2017-09-05 18:00 | 268662.759
[6 empty] | 2017-09-05 19:00 | 263499.462
[6 empty] | 2017-09-05 20:00 | 260480.3853
[6 empty] | 2017-09-05 21:00 | 258591.6364
[6 empty] | 2017-09-05 22:00 | 254144.4444
[6 empty] | 2017-09-05 23:00 | 252185.6408
[6 empty] | 2017-09-06 | 246432.8624
[6 empty] | 2017-09-06 01:00 | 243178.7802
[6 empty] | 2017-09-06 02:00 | 242276.4904
[6 empty] | 2017-09-06 03:00 | 242679.9413
[6 empty] | 2017-09-06 04:00 | 244702.1244
[6 empty] | 2017-09-06 05:00 | 253500.111
[6 empty] | 2017-09-06 06:00 | 263216.3251
[6 empty] | 2017-09-06 07:00 | 279059.1658
[6 empty] | 2017-09-06 08:00 | 292038.8167
[6 empty] | 2017-09-06 09:00 | 299808.2716
[6 empty] | 2017-09-06 10:00 | 301797.7224
[6 empty] | 2017-09-06 11:00 | 308664.1999
[6 empty] | 2017-09-06 12:00 | 310047.7702
[6 empty] | 2017-09-06 13:00 | 310166.3297
[6 empty] | 2017-09-06 14:00 | 306376.1194
[6 empty] | 2017-09-06 15:00 | 299510.7795
[6 empty] | 2017-09-06 16:00 | 295760.505
[6 empty] | 2017-09-06 17:00 | 287385.5429
[6 empty] | 2017-09-06 18:00 | 284550.9255
[6 empty] | 2017-09-06 19:00 | 289949.9227
[6 empty] | 2017-09-06 20:00 | 285123.6276
[6 empty] | 2017-09-06 21:00 | 279173.5625
[6 empty] | 2017-09-06 22:00 | 277130.0375
[6 empty] | 2017-09-06 23:00 | 275643.016
[6 empty] | 2017-09-07 | 269889.5744
[6 empty] | 2017-09-07 01:00 | 266661.5814
[6 empty] | 2017-09-07 02:00 | 266471.2836
[6 empty] | 2017-09-07 03:00 | 265326.6758
[6 empty] | 2017-09-07 04:00 | 263949.8176
[6 empty] | 2017-09-07 05:00 | 270871.5396
[6 empty] | 2017-09-07 06:00 | 280571.183
[6 empty] | 2017-09-07 07:00 | 295381.8433
[6 empty] | 2017-09-07 08:00 | 307817.8189
[6 empty] | 2017-09-07 09:00 | 313294.9214
[6 empty] | 2017-09-07 10:00 | 317773.7682
[6 empty] | 2017-09-07 11:00 | 321835.3115
[6 empty] | 2017-09-07 12:00 | 324362.5257
[6 empty] | 2017-09-07 13:00 | 325196.7256
[6 empty] | 2017-09-07 14:00 | 323824.355
[6 empty] | 2017-09-07 15:00 | 317051.7411
[6 empty] | 2017-09-07 16:00 | 309159.6095
[6 empty] | 2017-09-07 17:00 | 301902.2167
[6 empty] | 2017-09-07 18:00 | 294669.4078
[6 empty] | 2017-09-07 19:00 | 288538.5756
[6 empty] | 2017-09-07 20:00 | 282716.9518
[6 empty] | 2017-09-07 21:00 | 278570.843
[6 empty] | 2017-09-07 22:00 | 274572.9658
[6 empty] | 2017-09-07 23:00 | 269664.9123
[6 empty] | 2017-09-08 | 268223.2359
[6 empty] | 2017-09-08 01:00 | 263387.8348
[6 empty] | 2017-09-08 02:00 | 261682.8857
[6 empty] | 2017-09-08 03:00 | 261164.0033
[6 empty] | 2017-09-08 04:00 | 262786.5886
[6 empty] | 2017-09-08 05:00 | 269229.7916
[6 empty] | 2017-09-08 06:00 | 280041.6135
[6 empty] | 2017-09-08 07:00 | 295358.2325
[6 empty] | 2017-09-08 08:00 | 307316.0107
[6 empty] | 2017-09-08 09:00 | 314142.9771
[6 empty] | 2017-09-08 10:00 | 321440.1498
[6 empty] | 2017-09-08 11:00 | 322722.6047
[6 empty] | 2017-09-08 12:00 | 326713.8111
[6 empty] | 2017-09-08 13:00 | 328870.1601
[6 empty] | 2017-09-08 14:00 | 326754.3975
[6 empty] | 2017-09-08 15:00 | 319851.7095
[6 empty] | 2017-09-08 16:00 | 313308.3056
[6 empty] | 2017-09-08 17:00 | 299940.8543
[6 empty] | 2017-09-08 18:00 | 294097.5353
[6 empty] | 2017-09-08 19:00 | 288297.7544
[6 empty] | 2017-09-08 20:00 | 282422.1905
[6 empty] | 2017-09-08 21:00 | 279298.9581
[6 empty] | 2017-09-08 22:00 | 275719.1927
[6 empty] | 2017-09-08 23:00 | 272234.7189
[6 empty] | 2017-09-09 | 269557.8898
[6 empty] | 2017-09-09 01:00 | 267461.2786
[6 empty] | 2017-09-09 02:00 | 265615.3774
[6 empty] | 2017-09-09 03:00 | 264245.6685
[6 empty] | 2017-09-09 04:00 | 267383.2296
[6 empty] | 2017-09-09 05:00 | 273188.1819
[6 empty] | 2017-09-09 06:00 | 277481.3708
[6 empty] | 2017-09-09 07:00 | 286557.9607
[6 empty] | 2017-09-09 08:00 | 298589.9214
[6 empty] | 2017-09-09 09:00 | 306512.3596
[6 empty] | 2017-09-09 10:00 | 309804.3967
[6 empty] | 2017-09-09 11:00 | 313336.9599
[6 empty] | 2017-09-09 12:00 | 315473.3668
[6 empty] | 2017-09-09 13:00 | 318990.9631
[6 empty] | 2017-09-09 14:00 | 314080.7054
[6 empty] | 2017-09-09 15:00 | 307541.2094
[6 empty] | 2017-09-09 16:00 | 301385.9342
[6 empty] | 2017-09-09 17:00 | 296786.502
[6 empty] | 2017-09-09 18:00 | 294197.6201
[6 empty] | 2017-09-09 19:00 | 286821.1578
[6 empty] | 2017-09-09 20:00 | 275788.656
[6 empty] | 2017-09-09 21:00 | 264576.3418
[6 empty] | 2017-09-09 22:00 | 255105.646
[6 empty] | 2017-09-09 23:00 | 246646.2167
[6 empty] | 2017-09-10 | 239629.6906
[6 empty] | 2017-09-10 01:00 | 238139.4324
[6 empty] | 2017-09-10 02:00 | 237587.3538
[6 empty] | 2017-09-10 03:00 | 236312.555
[6 empty] | 2017-09-10 04:00 | 234828.7351
[6 empty] | 2017-09-10 05:00 | 232971.6417
[6 empty] | 2017-09-10 06:00 | 233493.6383
[6 empty] | 2017-09-10 07:00 | 236786.4152
[6 empty] | 2017-09-10 08:00 | 239848.6964
[6 empty] | 2017-09-10 09:00 | 242494.6327
[6 empty] | 2017-09-10 10:00 | 241448.7947
[6 empty] | 2017-09-10 11:00 | 240291.8896
[6 empty] | 2017-09-10 12:00 | 241854.6324
[6 empty] | 2017-09-10 13:00 | 238336.6891
[6 empty] | 2017-09-10 14:00 | 234179.9991
[6 empty] | 2017-09-10 15:00 | 235826.6686
[6 empty] | 2017-09-10 16:00 | 233240.4082
[6 empty] | 2017-09-10 17:00 | 228171.0655
[6 empty] | 2017-09-10 18:00 | 228139.597
[6 empty] | 2017-09-10 19:00 | 227057.1421
[6 empty] | 2017-09-10 20:00 | 225994.2808
[6 empty] | 2017-09-10 21:00 | 223173.536
[6 empty] | 2017-09-10 22:00 | 220956.7163
[6 empty] | 2017-09-10 23:00 | 219093.3121
[6 empty] | 2017-09-11 | 216540.4981
[6 empty] | 2017-09-11 01:00 | 215233.974
[6 empty] | 2017-09-11 02:00 | 214872.2242
[6 empty] | 2017-09-11 03:00 | 212501.8302
[6 empty] | 2017-09-11 04:00 | 206229.6034
[6 empty] | 2017-09-11 05:00 | 206302.6204
[6 empty] | 2017-09-11 06:00 | 206015.5341
[6 empty] | 2017-09-11 07:00 | 207122.6658
[6 empty] | 2017-09-11 08:00 | 214983.2214
[6 empty] | 2017-09-11 09:00 | 216774.6376
[6 empty] | 2017-09-11 10:00 | 216127.3037
[6 empty] | 2017-09-11 11:00 | 212659.2402
[6 empty] | 2017-09-11 12:00 | 213572.2424
[6 empty] | 2017-09-11 13:00 | 213292.0063
[6 empty] | 2017-09-11 14:00 | 215404.9668
[6 empty] | 2017-09-11 15:00 | 213577.2649
[6 empty] | 2017-09-11 16:00 | 213200.0567
[6 empty] | 2017-09-11 17:00 | 214387.9271
[6 empty] | 2017-09-11 18:00 | 217060.8857
[6 empty] | 2017-09-11 19:00 | 216843.1238
[6 empty] | 2017-09-11 20:00 | 217444.7385
[6 empty] | 2017-09-11 21:00 | 217486.8339
[6 empty] | 2017-09-11 22:00 | 216221.9366
[6 empty] | 2017-09-11 23:00 | 217048.876
[6 empty] | 2017-09-12 | 216180.382
[6 empty] | 2017-09-12 01:00 | 216193.2203
[6 empty] | 2017-09-12 02:00 | 217319.1076
[6 empty] | 2017-09-12 03:00 | 218723.1031
[6 empty] | 2017-09-12 04:00 | 224313.4356
[6 empty] | 2017-09-12 05:00 | 232655.383
[6 empty] | 2017-09-12 06:00 | 241231.4051
[6 empty] | 2017-09-12 07:00 | 258138.649
[6 empty] | 2017-09-12 08:00 | 273971.2821
[6 empty] | 2017-09-12 09:00 | 286839.4201
[6 empty] | 2017-09-12 10:00 | 295064.1615
[6 empty] | 2017-09-12 11:00 | 301264.3872
[6 empty] | 2017-09-12 12:00 | 305790.7253
[6 empty] | 2017-09-12 13:00 | 306904.8482
[6 empty] | 2017-09-12 14:00 | 304678.204
[6 empty] | 2017-09-12 15:00 | 298249.0332
[6 empty] | 2017-09-12 16:00 | 291653.8019
[6 empty] | 2017-09-12 17:00 | 284617.9
[6 empty] | 2017-09-12 18:00 | 276223.9252
[6 empty] | 2017-09-12 19:00 | 270030.8288
[6 empty] | 2017-09-12 20:00 | 264821.1981
[6 empty] | 2017-09-12 21:00 | 262117.6681
[6 empty] | 2017-09-12 22:00 | 259659.3121
[6 empty] | 2017-09-12 23:00 | 255597.284
[6 empty] | 2017-09-13 | 250340.5767
[6 empty] | 2017-09-13 01:00 | 247831.7466
[6 empty] | 2017-09-13 02:00 | 250190.7244
[6 empty] | 2017-09-13 03:00 | 249345.7462
[6 empty] | 2017-09-13 04:00 | 253204.8132
[6 empty] | 2017-09-13 05:00 | 258735.2589
[6 empty] | 2017-09-13 06:00 | 266640.7697
[6 empty] | 2017-09-13 07:00 | 281946.2334
[6 empty] | 2017-09-13 08:00 | 291889.1503
[6 empty] | 2017-09-13 09:00 | 300448.8569
[6 empty] | 2017-09-13 10:00 | 300332.3756
[6 empty] | 2017-09-13 11:00 | 304422.9995
[6 empty] | 2017-09-13 12:00 | 307432.9211
[6 empty] | 2017-09-13 13:00 | 306906.8843
[6 empty] | 2017-09-13 14:00 | 303965.1287
[6 empty] | 2017-09-13 15:00 | 300098.8274
[6 empty] | 2017-09-13 16:00 | 296099.7473
[6 empty] | 2017-09-13 17:00 | 285107.3197
[6 empty] | 2017-09-13 18:00 | 278517.0308
[6 empty] | 2017-09-13 19:00 | 273581.4959
[6 empty] | 2017-09-13 20:00 | 269498.1971
[6 empty] | 2017-09-13 21:00 | 261222.8017
[6 empty] | 2017-09-13 22:00 | 255619.8858
[6 empty] | 2017-09-13 23:00 | 252588.6709
[6 empty] | 2017-09-14 | 250157.7534
[6 empty] | 2017-09-14 01:00 | 249361.5859
[6 empty] | 2017-09-14 02:00 | 247045.4841
[6 empty] | 2017-09-14 03:00 | 248794.6482
[6 empty] | 2017-09-14 04:00 | 252588.1136
[6 empty] | 2017-09-14 05:00 | 256127.0996
[6 empty] | 2017-09-14 06:00 | 262400.6884
[6 empty] | 2017-09-14 07:00 | 276058.8958
[6 empty] | 2017-09-14 08:00 | 286416.5583
[6 empty] | 2017-09-14 09:00 | 288508.9282
[6 empty] | 2017-09-14 10:00 | 291049.4437
[6 empty] | 2017-09-14 11:00 | 303174.4866
[6 empty] | 2017-09-14 12:00 | 309970.799
[6 empty] | 2017-09-14 13:00 | 310310.7143
[6 empty] | 2017-09-14 14:00 | 307372.7467
[6 empty] | 2017-09-14 15:00 | 301159.8995
[6 empty] | 2017-09-14 16:00 | 293493.4524
[6 empty] | 2017-09-14 17:00 | 282715.1362
[6 empty] | 2017-09-14 18:00 | 271256.7001
[6 empty] | 2017-09-14 19:00 | 263623.5549
[6 empty] | 2017-09-14 20:00 | 259535.663
[6 empty] | 2017-09-14 21:00 | 254535.2637
[6 empty] | 2017-09-14 22:00 | 249172.4945
[6 empty] | 2017-09-14 23:00 | 247064.7629
[6 empty] | 2017-09-15 | 250696.9909
[6 empty] | 2017-09-15 01:00 | 249100.1662
[6 empty] | 2017-09-15 02:00 | 248523.0689
[6 empty] | 2017-09-15 03:00 | 249409.9229
[6 empty] | 2017-09-15 04:00 | 251392.996
[6 empty] | 2017-09-15 05:00 | 258269.5805
[6 empty] | 2017-09-15 06:00 | 265714.6372
[6 empty] | 2017-09-15 07:00 | 278827.5216
[6 empty] | 2017-09-15 08:00 | 290106.4874
[6 empty] | 2017-09-15 09:00 | 293713.4938
[6 empty] | 2017-09-15 10:00 | 298230.1372
[6 empty] | 2017-09-15 11:00 | 302245.7295
[6 empty] | 2017-09-15 12:00 | 307941.2239
[6 empty] | 2017-09-15 13:00 | 313931.8265
[6 empty] | 2017-09-15 14:00 | 313088.8752
[6 empty] | 2017-09-15 15:00 | 308346.0366
[6 empty] | 2017-09-15 16:00 | 301306.4683
[6 empty] | 2017-09-15 17:00 | 296295.8943
[6 empty] | 2017-09-15 18:00 | 291991.8802
[6 empty] | 2017-09-15 19:00 | 284953.8568
[6 empty] | 2017-09-15 20:00 | 277724.7845
[6 empty] | 2017-09-15 21:00 | 271815.8973
[6 empty] | 2017-09-15 22:00 | 269335.0019
[6 empty] | 2017-09-15 23:00 | 263589.1527
[6 empty] | 2017-09-16 | 261582.1409
[6 empty] | 2017-09-16 01:00 | 253498.8683
[6 empty] | 2017-09-16 02:00 | 250153.1229
[6 empty] | 2017-09-16 03:00 | 244552.2403
[6 empty] | 2017-09-16 04:00 | 246455.1731
[6 empty] | 2017-09-16 05:00 | 255859.3923
[6 empty] | 2017-09-16 06:00 | 263938.2698
[6 empty] | 2017-09-16 07:00 | 276805.5824
[6 empty] | 2017-09-16 08:00 | 289692.4857
[6 empty] | 2017-09-16 09:00 | 299491.2073
[6 empty] | 2017-09-16 10:00 | 306291.6585
[6 empty] | 2017-09-16 11:00 | 305824.1778
[6 empty] | 2017-09-16 12:00 | 308096.0652
[6 empty] | 2017-09-16 13:00 | 307438.5764
[6 empty] | 2017-09-16 14:00 | 302713.6788
[6 empty] | 2017-09-16 15:00 | 292159.4526
[6 empty] | 2017-09-16 16:00 | 285401.1322
[6 empty] | 2017-09-16 17:00 | 277916.8193
[6 empty] | 2017-09-16 18:00 | 273371.5739
[6 empty] | 2017-09-16 19:00 | 273070.5995
[6 empty] | 2017-09-16 20:00 | 267413.2491
[6 empty] | 2017-09-16 21:00 | 259066.8663
[6 empty] | 2017-09-16 22:00 | 254183.0551
[6 empty] | 2017-09-16 23:00 | 249349.4219
[6 empty] | 2017-09-17 | 242944.2473
[6 empty] | 2017-09-17 01:00 | 238340.9673
[6 empty] | 2017-09-17 02:00 | 238702.9597
[6 empty] | 2017-09-17 03:00 | 238987.9815
[6 empty] | 2017-09-17 04:00 | 233513.6166
[6 empty] | 2017-09-17 05:00 | 232220.9164
[6 empty] | 2017-09-17 06:00 | 232405.7831
[6 empty] | 2017-09-17 07:00 | 235413.9043
[6 empty] | 2017-09-17 08:00 | 244116.2851
[6 empty] | 2017-09-17 09:00 | 246599.3186
[6 empty] | 2017-09-17 10:00 | 254162.6477
[6 empty] | 2017-09-17 11:00 | 258343.7768
[6 empty] | 2017-09-17 12:00 | 255658.1254
[6 empty] | 2017-09-17 13:00 | 252862.604
[6 empty] | 2017-09-17 14:00 | 250816.2927
[6 empty] | 2017-09-17 15:00 | 247372.2584
[6 empty] | 2017-09-17 16:00 | 241609.9749
[6 empty] | 2017-09-17 17:00 | 237384.6199
[6 empty] | 2017-09-17 18:00 | 236196.2168
[6 empty] | 2017-09-17 19:00 | 235983.9254
[6 empty] | 2017-09-17 20:00 | 233557.1894
[6 empty] | 2017-09-17 21:00 | 230823.6124
[6 empty] | 2017-09-17 22:00 | 223091.5588
[6 empty] | 2017-09-17 23:00 | 222943.4728
[6 empty] | 2017-09-18 | 220528.7892
[6 empty] | 2017-09-18 01:00 | 219196.4987
[6 empty] | 2017-09-18 02:00 | 217490.6499
[6 empty] | 2017-09-18 03:00 | 217621.3936
[6 empty] | 2017-09-18 04:00 | 215675.9774
[6 empty] | 2017-09-18 05:00 | 214772.5196
[6 empty] | 2017-09-18 06:00 | 211238.4063
[6 empty] | 2017-09-18 07:00 | 210956.3642
[6 empty] | 2017-09-18 08:00 | 217397.6941
[6 empty] | 2017-09-18 09:00 | 220427.1191
[6 empty] | 2017-09-18 10:00 | 222845.4225
[6 empty] | 2017-09-18 11:00 | 222403.5594
[6 empty] | 2017-09-18 12:00 | 227122.427
[6 empty] | 2017-09-18 13:00 | 223816.0035
[6 empty] | 2017-09-18 14:00 | 221810.3968
[6 empty] | 2017-09-18 15:00 | 221065.952
[6 empty] | 2017-09-18 16:00 | 218800.6647
[6 empty] | 2017-09-18 17:00 | 220960.7834
[6 empty] | 2017-09-18 18:00 | 223795.3962
[6 empty] | 2017-09-18 19:00 | 224593.7632
[6 empty] | 2017-09-18 20:00 | 223104.0182
[6 empty] | 2017-09-18 21:00 | 220592.8308
[6 empty] | 2017-09-18 22:00 | 219520.8822
[6 empty] | 2017-09-18 23:00 | 216919.2426
[6 empty] | 2017-09-19 | 220208.1157
[6 empty] | 2017-09-19 01:00 | 223045.5528
[6 empty] | 2017-09-19 02:00 | 224187.3724
[6 empty] | 2017-09-19 03:00 | 219598.2998
[6 empty] | 2017-09-19 04:00 | 223398.4472
[6 empty] | 2017-09-19 05:00 | 230893.2614
[6 empty] | 2017-09-19 06:00 | 240672.1314
[6 empty] | 2017-09-19 07:00 | 262515.7438
[6 empty] | 2017-09-19 08:00 | 281110.0719
[6 empty] | 2017-09-19 09:00 | 292196.9566
[6 empty] | 2017-09-19 10:00 | 296269.9752
[6 empty] | 2017-09-19 11:00 | 296741.9049
[6 empty] | 2017-09-19 12:00 | 292886.5057
[6 empty] | 2017-09-19 13:00 | 292080.2998
[6 empty] | 2017-09-19 14:00 | 289022.0791
[6 empty] | 2017-09-19 15:00 | 285921.4516
[6 empty] | 2017-09-19 16:00 | 279430.2655
[6 empty] | 2017-09-19 17:00 | 272206.9646
[6 empty] | 2017-09-19 18:00 | 262530.7894
[6 empty] | 2017-09-19 19:00 | 252890.5946
[6 empty] | 2017-09-19 20:00 | 254661.8666
[6 empty] | 2017-09-19 21:00 | 253796.9089
[6 empty] | 2017-09-19 22:00 | 247847.6714
[6 empty] | 2017-09-19 23:00 | 241980.5926
[6 empty] | 2017-09-20 | 237269.7668
[6 empty] | 2017-09-20 01:00 | 242386.7469
[6 empty] | 2017-09-20 02:00 | 242669.9341
[6 empty] | 2017-09-20 03:00 | 238579.4034
[6 empty] | 2017-09-20 04:00 | 238808.34
[6 empty] | 2017-09-20 05:00 | 245775.8112
[6 empty] | 2017-09-20 06:00 | 254768.8476
[6 empty] | 2017-09-20 07:00 | 267372.1614
[6 empty] | 2017-09-20 08:00 | 281602.4153
[6 empty] | 2017-09-20 09:00 | 288625.5546
[6 empty] | 2017-09-20 10:00 | 287016.1953
[6 empty] | 2017-09-20 11:00 | 296521.8285
[6 empty] | 2017-09-20 12:00 | 307384.8329
[6 empty] | 2017-09-20 13:00 | 309308.7536
[6 empty] | 2017-09-20 14:00 | 306594.6884
[6 empty] | 2017-09-20 15:00 | 303321.0521
[6 empty] | 2017-09-20 16:00 | 299892.894
[6 empty] | 2017-09-20 17:00 | 294820.386
[6 empty] | 2017-09-20 18:00 | 286605.3784
[6 empty] | 2017-09-20 19:00 | 278682.2547
[6 empty] | 2017-09-20 20:00 | 271224.9789
[6 empty] | 2017-09-20 21:00 | 270013.6452
[6 empty] | 2017-09-20 22:00 | 266178.1954
[6 empty] | 2017-09-20 23:00 | 259764.0649
[6 empty] | 2017-09-21 | 256460.309
[6 empty] | 2017-09-21 01:00 | 251549.9166
[6 empty] | 2017-09-21 02:00 | 249833.539
[6 empty] | 2017-09-21 03:00 | 250468.7242
[6 empty] | 2017-09-21 04:00 | 251881.6136
[6 empty] | 2017-09-21 05:00 | 256374.0571
[6 empty] | 2017-09-21 06:00 | 265065.9506
[6 empty] | 2017-09-21 07:00 | 278173.0265
[6 empty] | 2017-09-21 08:00 | 291964.2601
[6 empty] | 2017-09-21 09:00 | 297129.7628
[6 empty] | 2017-09-21 10:00 | 300021.2339
[6 empty] | 2017-09-21 11:00 | 299782.639
[6 empty] | 2017-09-21 12:00 | 305963.5334
[6 empty] | 2017-09-21 13:00 | 308535.9219
[6 empty] | 2017-09-21 14:00 | 306115.8982
[6 empty] | 2017-09-21 15:00 | 303572.1923
[6 empty] | 2017-09-21 16:00 | 299038.6704
[6 empty] | 2017-09-21 17:00 | 290898.8712
[6 empty] | 2017-09-21 18:00 | 285651.0456
[6 empty] | 2017-09-21 19:00 | 276404.3234
[6 empty] | 2017-09-21 20:00 | 271404.0334
[6 empty] | 2017-09-21 21:00 | 267734.8136
[6 empty] | 2017-09-21 22:00 | 261168.0044
[6 empty] | 2017-09-21 23:00 | 256197.9012
[6 empty] | 2017-09-22 | 252273.0499
[6 empty] | 2017-09-22 01:00 | 250687.1893
[6 empty] | 2017-09-22 02:00 | 249761.4322
[6 empty] | 2017-09-22 03:00 | 252046.5161
[6 empty] | 2017-09-22 04:00 | 256540.1207
[6 empty] | 2017-09-22 05:00 | 265056.4142
[6 empty] | 2017-09-22 06:00 | 274539.5666
[6 empty] | 2017-09-22 07:00 | 286039.4603
[6 empty] | 2017-09-22 08:00 | 299174.2568
[6 empty] | 2017-09-22 09:00 | 308019.6301
[6 empty] | 2017-09-22 10:00 | 308691.6941
[6 empty] | 2017-09-22 11:00 | 313188.4929
[6 empty] | 2017-09-22 12:00 | 319125.7763
[6 empty] | 2017-09-22 13:00 | 319069.7492
[6 empty] | 2017-09-22 14:00 | 316612.4257
[6 empty] | 2017-09-22 15:00 | 310846.3203
[6 empty] | 2017-09-22 16:00 | 307140.6836
[6 empty] | 2017-09-22 17:00 | 296753.2163
[6 empty] | 2017-09-22 18:00 | 287602.2973
[6 empty] | 2017-09-22 19:00 | 281654.1589
[6 empty] | 2017-09-22 20:00 | 279147.7214
[6 empty] | 2017-09-22 21:00 | 272330.6865
[6 empty] | 2017-09-22 22:00 | 264437.1613
[6 empty] | 2017-09-22 23:00 | 261820.0834
[6 empty] | 2017-09-23 | 260935.306
[6 empty] | 2017-09-23 01:00 | 257627.9059
[6 empty] | 2017-09-23 02:00 | 254385.1662
[6 empty] | 2017-09-23 03:00 | 251419.2084
[6 empty] | 2017-09-23 04:00 | 250553.2901
[6 empty] | 2017-09-23 05:00 | 256846.8221
[6 empty] | 2017-09-23 06:00 | 265866.2808
[6 empty] | 2017-09-23 07:00 | 276957.7024
[6 empty] | 2017-09-23 08:00 | 290501.5244
[6 empty] | 2017-09-23 09:00 | 301661.0276
[6 empty] | 2017-09-23 10:00 | 303882.0832
[6 empty] | 2017-09-23 11:00 | 302290.3926
[6 empty] | 2017-09-23 12:00 | 303593.347
[6 empty] | 2017-09-23 13:00 | 303382.942
[6 empty] | 2017-09-23 14:00 | 301810.1835
[6 empty] | 2017-09-23 15:00 | 294165.5303
[6 empty] | 2017-09-23 16:00 | 287407.6116
[6 empty] | 2017-09-23 17:00 | 280168.0926
[6 empty] | 2017-09-23 18:00 | 276745.6001
[6 empty] | 2017-09-23 19:00 | 272908.8402
[6 empty] | 2017-09-23 20:00 | 268095.7681
[6 empty] | 2017-09-23 21:00 | 261624.5452
[6 empty] | 2017-09-23 22:00 | 253265.7662
[6 empty] | 2017-09-23 23:00 | 248552.228
[6 empty] | 2017-09-24 | 243967.2367
[6 empty] | 2017-09-24 01:00 | 241502.0268
[6 empty] | 2017-09-24 02:00 | 239464.1695
[6 empty] | 2017-09-24 03:00 | 238899.4272
[6 empty] | 2017-09-24 04:00 | 236997.058
[6 empty] | 2017-09-24 05:00 | 235338.9584
[6 empty] | 2017-09-24 06:00 | 232552.8618
[6 empty] | 2017-09-24 07:00 | 234137.5981
[6 empty] | 2017-09-24 08:00 | 236627.1171
[6 empty] | 2017-09-24 09:00 | 240893.676
[6 empty] | 2017-09-24 10:00 | 244000.8868
[6 empty] | 2017-09-24 11:00 | 243679.187
[6 empty] | 2017-09-24 12:00 | 242858.5961
[6 empty] | 2017-09-24 13:00 | 240662.3166
[6 empty] | 2017-09-24 14:00 | 234724.13
[6 empty] | 2017-09-24 15:00 | 233336.1123
[6 empty] | 2017-09-24 16:00 | 237365.5314
[6 empty] | 2017-09-24 17:00 | 235303.4042
[6 empty] | 2017-09-24 18:00 | 235246.9054
[6 empty] | 2017-09-24 19:00 | 227917.6656
[6 empty] | 2017-09-24 20:00 | 226600.8473
[6 empty] | 2017-09-24 21:00 | 224495.643
[6 empty] | 2017-09-24 22:00 | 222161.5771
[6 empty] | 2017-09-24 23:00 | 219891.2051
[6 empty] | 2017-09-25 | 218651.5879
[6 empty] | 2017-09-25 01:00 | 217995.5686
[6 empty] | 2017-09-25 02:00 | 218666.591
[6 empty] | 2017-09-25 03:00 | 216172.6258
[6 empty] | 2017-09-25 04:00 | 214058.1001
[6 empty] | 2017-09-25 05:00 | 210743.6446
[6 empty] | 2017-09-25 06:00 | 208127.6714
[6 empty] | 2017-09-25 07:00 | 210739.4316
[6 empty] | 2017-09-25 08:00 | 216021.154
[6 empty] | 2017-09-25 09:00 | 219525.3177
[6 empty] | 2017-09-25 10:00 | 216834.9571
[6 empty] | 2017-09-25 11:00 | 214145.0075
[6 empty] | 2017-09-25 12:00 | 215775.0478
[6 empty] | 2017-09-25 13:00 | 215504.694
[6 empty] | 2017-09-25 14:00 | 218587.6311
[6 empty] | 2017-09-25 15:00 | 219453.1673
[6 empty] | 2017-09-25 16:00 | 220917.0893
[6 empty] | 2017-09-25 17:00 | 220137.6777
[6 empty] | 2017-09-25 18:00 | 220238.1891
[6 empty] | 2017-09-25 19:00 | 220176.1852
[6 empty] | 2017-09-25 20:00 | 219423.7305
[6 empty] | 2017-09-25 21:00 | 218757.062
[6 empty] | 2017-09-25 22:00 | 218462.1991
[6 empty] | 2017-09-25 23:00 | 219358.3556
[6 empty] | 2017-09-26 | 219386.4815
[6 empty] | 2017-09-26 01:00 | 218484.4092
[6 empty] | 2017-09-26 02:00 | 220278.1977
[6 empty] | 2017-09-26 03:00 | 222552.2976
[6 empty] | 2017-09-26 04:00 | 226456.369
[6 empty] | 2017-09-26 05:00 | 233656.9615
[6 empty] | 2017-09-26 06:00 | 246964.0573
[6 empty] | 2017-09-26 07:00 | 262309.1688
[6 empty] | 2017-09-26 08:00 | 278385.1007
[6 empty] | 2017-09-26 09:00 | 289597.6847
[6 empty] | 2017-09-26 10:00 | 295608.5821
[6 empty] | 2017-09-26 11:00 | 300071.8077
[6 empty] | 2017-09-26 12:00 | 300927.2097
[6 empty] | 2017-09-26 13:00 | 301815.1991
[6 empty] | 2017-09-26 14:00 | 302908.8383
[6 empty] | 2017-09-26 15:00 | 297156.3719
[6 empty] | 2017-09-26 16:00 | 290989.9294
[6 empty] | 2017-09-26 17:00 | 283436.8557
[6 empty] | 2017-09-26 18:00 | 273982.6717
[6 empty] | 2017-09-26 19:00 | 270758.0191
[6 empty] | 2017-09-26 20:00 | 266228.0675
[6 empty] | 2017-09-26 21:00 | 262190.4406
[6 empty] | 2017-09-26 22:00 | 256175.4277
[6 empty] | 2017-09-26 23:00 | 252210.7821
[6 empty] | 2017-09-27 | 248065.0642
[6 empty] | 2017-09-27 01:00 | 244831.1792
[6 empty] | 2017-09-27 02:00 | 243583.7313
[6 empty] | 2017-09-27 03:00 | 244053.3608
[6 empty] | 2017-09-27 04:00 | 244279.9521
[6 empty] | 2017-09-27 05:00 | 249634.1896
[6 empty] | 2017-09-27 06:00 | 257793.7401
[6 empty] | 2017-09-27 07:00 | 274573.907
[6 empty] | 2017-09-27 08:00 | 285025.2017
[6 empty] | 2017-09-27 09:00 | 288759.9587
[6 empty] | 2017-09-27 10:00 | 291735.5432
[6 empty] | 2017-09-27 11:00 | 284000.3244
[6 empty] | 2017-09-27 12:00 | 285933.5732
[6 empty] | 2017-09-27 13:00 | 290766.0643
[6 empty] | 2017-09-27 14:00 | 289893.4751
[6 empty] | 2017-09-27 15:00 | 287587.2877
[6 empty] | 2017-09-27 16:00 | 282578.1446
[6 empty] | 2017-09-27 17:00 | 271138.9986
[6 empty] | 2017-09-27 18:00 | 267156.8743
[6 empty] | 2017-09-27 19:00 | 260072.6412
[6 empty] | 2017-09-27 20:00 | 254209.7135
[6 empty] | 2017-09-27 21:00 | 249145.2018
[6 empty] | 2017-09-27 22:00 | 246085.5882
[6 empty] | 2017-09-27 23:00 | 243356.5935
[6 empty] | 2017-09-28 | 240475.277
[6 empty] | 2017-09-28 01:00 | 238925.537
[6 empty] | 2017-09-28 02:00 | 237919.2136
[6 empty] | 2017-09-28 03:00 | 238418.9511
[6 empty] | 2017-09-28 04:00 | 239961.2555
[6 empty] | 2017-09-28 05:00 | 243924.2613
[6 empty] | 2017-09-28 06:00 | 251967.6384
[6 empty] | 2017-09-28 07:00 | 266470.9785
[6 empty] | 2017-09-28 08:00 | 280091.812
[6 empty] | 2017-09-28 09:00 | 290597.8354
[6 empty] | 2017-09-28 10:00 | 296484.7977
[6 empty] | 2017-09-28 11:00 | 298336.0698
[6 empty] | 2017-09-28 12:00 | 300265.7907
[6 empty] | 2017-09-28 13:00 | 299139.1758
[6 empty] | 2017-09-28 14:00 | 297091.7489
[6 empty] | 2017-09-28 15:00 | 293125.1951
[6 empty] | 2017-09-28 16:00 | 285613.4689
[6 empty] | 2017-09-28 17:00 | 275992.0386
[6 empty] | 2017-09-28 18:00 | 268685.8624
[6 empty] | 2017-09-28 19:00 | 262007.5219
[6 empty] | 2017-09-28 20:00 | 255236.0534
[6 empty] | 2017-09-28 21:00 | 250544.9654
[6 empty] | 2017-09-28 22:00 | 244830.2774
[6 empty] | 2017-09-28 23:00 | 240928.4504
[6 empty] | 2017-09-29 | 237217.4679
[6 empty] | 2017-09-29 01:00 | 231545.0431
[6 empty] | 2017-09-29 02:00 | 230957.253
[6 empty] | 2017-09-29 03:00 | 230094.2477
[6 empty] | 2017-09-29 04:00 | 231981.677
[6 empty] | 2017-09-29 05:00 | 239746.014
[6 empty] | 2017-09-29 06:00 | 250068.9371
[6 empty] | 2017-09-29 07:00 | 263226.1065
[6 empty] | 2017-09-29 08:00 | 276621.6407
[6 empty] | 2017-09-29 09:00 | 284208.4819
[6 empty] | 2017-09-29 10:00 | 287702.5595
[6 empty] | 2017-09-29 11:00 | 290666.9716
[6 empty] | 2017-09-29 12:00 | 292712.8991
[6 empty] | 2017-09-29 13:00 | 293585.9962
[6 empty] | 2017-09-29 14:00 | 286811.3368
[6 empty] | 2017-09-29 15:00 | 285085.1837
[6 empty] | 2017-09-29 16:00 | 278616.3869
[6 empty] | 2017-09-29 17:00 | 271187.9279
[6 empty] | 2017-09-29 18:00 | 267186.9354
[6 empty] | 2017-09-29 19:00 | 263288.6265
[6 empty] | 2017-09-29 20:00 | 258896.4379
[6 empty] | 2017-09-29 21:00 | 253845.4858
[6 empty] | 2017-09-29 22:00 | 247947.4014
[6 empty] | 2017-09-29 23:00 | 244430.0788
[6 empty] | 2017-09-30 | 239243.2248
[6 empty] | 2017-09-30 01:00 | 236977.8046
[6 empty] | 2017-09-30 02:00 | 236601.3054
[6 empty] | 2017-09-30 03:00 | 241005.1265
[6 empty] | 2017-09-30 04:00 | 243021.1981
[6 empty] | 2017-09-30 05:00 | 245494.4987
[6 empty] | 2017-09-30 06:00 | 248504.4114
[6 empty] | 2017-09-30 07:00 | 260886.2685
[6 empty] | 2017-09-30 08:00 | 274146.4874
[6 empty] | 2017-09-30 09:00 | 283536.2102
[6 empty] | 2017-09-30 10:00 | 288187.6249
[6 empty] | 2017-09-30 11:00 | 290524.6699
[6 empty] | 2017-09-30 12:00 | 293308.7498
[6 empty] | 2017-09-30 13:00 | 294534.9254
[6 empty] | 2017-09-30 14:00 | 290819.8347
[6 empty] | 2017-09-30 15:00 | 285859.6829
[6 empty] | 2017-09-30 16:00 | 276236.8159
[6 empty] | 2017-09-30 17:00 | 268367.5957
[6 empty] | 2017-09-30 18:00 | 262327.9667
[6 empty] | 2017-09-30 19:00 | 255879.9491
[6 empty] | 2017-09-30 20:00 | 250354.6612
[6 empty] | 2017-09-30 21:00 | 243906.7008
[6 empty] | 2017-09-30 22:00 | 240160.6481
[6 empty] | 2017-09-30 23:00 | 232798.3931
[6 empty] | 2017-10-01 | 223956.0421
[6 empty] | 2017-10-01 01:00 | 221952.9801
[6 empty] | 2017-10-01 02:00 | 221845.0229
[6 empty] | 2017-10-01 03:00 | 218876.6877
[6 empty] | 2017-10-01 04:00 | 217432.795
[6 empty] | 2017-10-01 05:00 | 214509.5274
[6 empty] | 2017-10-01 06:00 | 211615.0318
[6 empty] | 2017-10-01 07:00 | 211922.4378
[6 empty] | 2017-10-01 08:00 | 215359.2902
[6 empty] | 2017-10-01 09:00 | 216370.3318
[6 empty] | 2017-10-01 10:00 | 220205.8532
[6 empty] | 2017-10-01 11:00 | 222715.0234
[6 empty] | 2017-10-01 12:00 | 225715.6578
[6 empty] | 2017-10-01 13:00 | 226144.2088
[6 empty] | 2017-10-01 14:00 | 221420.4936
[6 empty] | 2017-10-01 15:00 | 217591.1287
[6 empty] | 2017-10-01 16:00 | 214152.8024
[6 empty] | 2017-10-01 17:00 | 213856.1476
[6 empty] | 2017-10-01 18:00 | 214296.5927
[6 empty] | 2017-10-01 19:00 | 210645.1716
[6 empty] | 2017-10-01 20:00 | 210965.1509
[6 empty] | 2017-10-01 21:00 | 207274.4062
[6 empty] | 2017-10-01 22:00 | 208924.5505
[6 empty] | 2017-10-01 23:00 | 206897.4859
[6 empty] | 2017-10-02 | 203039.9685
[6 empty] | 2017-10-02 01:00 | 201096.3671
[6 empty] | 2017-10-02 02:00 | 201524.3829
[6 empty] | 2017-10-02 03:00 | 200096.9764
[6 empty] | 2017-10-02 04:00 | 199310.7665
[6 empty] | 2017-10-02 05:00 | 199426.9187
[6 empty] | 2017-10-02 06:00 | 198033.8815
[6 empty] | 2017-10-02 07:00 | 197613.6526
[6 empty] | 2017-10-02 08:00 | 198981.7418
[6 empty] | 2017-10-02 09:00 | 203026.0237
[6 empty] | 2017-10-02 10:00 | 203610.3041
[6 empty] | 2017-10-02 11:00 | 204758.6934
[6 empty] | 2017-10-02 12:00 | 205907.3145
[6 empty] | 2017-10-02 13:00 | 205326.4403
[6 empty] | 2017-10-02 14:00 | 205059.5073
[6 empty] | 2017-10-02 15:00 | 203676.6178
[6 empty] | 2017-10-02 16:00 | 204499.229
[6 empty] | 2017-10-02 17:00 | 203701.8037
[6 empty] | 2017-10-02 18:00 | 205180.4568
[6 empty] | 2017-10-02 19:00 | 205965.6056
[6 empty] | 2017-10-02 20:00 | 205904.1593
[6 empty] | 2017-10-02 21:00 | 205142.0379
[6 empty] | 2017-10-02 22:00 | 204598.7144
[6 empty] | 2017-10-02 23:00 | 205222.9558
[6 empty] | 2017-10-03 | 204637.247
[6 empty] | 2017-10-03 01:00 | 203273.1354
[6 empty] | 2017-10-03 02:00 | 207411.9899
[6 empty] | 2017-10-03 03:00 | 210181.0329
[6 empty] | 2017-10-03 04:00 | 214160.9856
[6 empty] | 2017-10-03 05:00 | 222612.751
[6 empty] | 2017-10-03 06:00 | 234823.6958
[6 empty] | 2017-10-03 07:00 | 248389.6729
[6 empty] | 2017-10-03 08:00 | 264942.5482
[6 empty] | 2017-10-03 09:00 | 276270.7582
[6 empty] | 2017-10-03 10:00 | 282544.8456
[6 empty] | 2017-10-03 11:00 | 285329.1577
[6 empty] | 2017-10-03 12:00 | 290007.7967
[6 empty] | 2017-10-03 13:00 | 292979.5115
[6 empty] | 2017-10-03 14:00 | 292692.5817
[6 empty] | 2017-10-03 15:00 | 290437.3779
[6 empty] | 2017-10-03 16:00 | 282291.8388
[6 empty] | 2017-10-03 17:00 | 271629.3434
[6 empty] | 2017-10-03 18:00 | 262347.3377
[6 empty] | 2017-10-03 19:00 | 257180.1311
[6 empty] | 2017-10-03 20:00 | 253043.7852
[6 empty] | 2017-10-03 21:00 | 248109.227
[6 empty] | 2017-10-03 22:00 | 243943.8772
[6 empty] | 2017-10-03 23:00 | 242556.6024
[6 empty] | 2017-10-04 | 238315.4525
[6 empty] | 2017-10-04 01:00 | 234357.1443
[6 empty] | 2017-10-04 02:00 | 238448.6384
[6 empty] | 2017-10-04 03:00 | 239727.3948
[6 empty] | 2017-10-04 04:00 | 240838.3449
[6 empty] | 2017-10-04 05:00 | 245653.9129
[6 empty] | 2017-10-04 06:00 | 251703.9916
[6 empty] | 2017-10-04 07:00 | 263702.4158
[6 empty] | 2017-10-04 08:00 | 274608.4012
[6 empty] | 2017-10-04 09:00 | 280677.7486
[6 empty] | 2017-10-04 10:00 | 281379.1378
[6 empty] | 2017-10-04 11:00 | 283625.357
[6 empty] | 2017-10-04 12:00 | 288234.5562
[6 empty] | 2017-10-04 13:00 | 288907.8147
[6 empty] | 2017-10-04 14:00 | 284774.717
[6 empty] | 2017-10-04 15:00 | 277537.7732
[6 empty] | 2017-10-04 16:00 | 271107.3635
[6 empty] | 2017-10-04 17:00 | 262787.0083
[6 empty] | 2017-10-04 18:00 | 255846.3499
[6 empty] | 2017-10-04 19:00 | 253611.7975
[6 empty] | 2017-10-04 20:00 | 252030.8554
[6 empty] | 2017-10-04 21:00 | 247492.3895
[6 empty] | 2017-10-04 22:00 | 241824.7523
[6 empty] | 2017-10-04 23:00 | 237264.4785
[6 empty] | 2017-10-05 | 237375.1242
[6 empty] | 2017-10-05 01:00 | 237345.9281
[6 empty] | 2017-10-05 02:00 | 239014.0236
[6 empty] | 2017-10-05 03:00 | 237585.5137
[6 empty] | 2017-10-05 04:00 | 237799.8597
[6 empty] | 2017-10-05 05:00 | 239862.0415
[6 empty] | 2017-10-05 06:00 | 248858.6746
[6 empty] | 2017-10-05 07:00 | 262298.4117
[6 empty] | 2017-10-05 08:00 | 275973.645
[6 empty] | 2017-10-05 09:00 | 282541.3238
[6 empty] | 2017-10-05 10:00 | 283540.9237
[6 empty] | 2017-10-05 11:00 | 287534.4474
[6 empty] | 2017-10-05 12:00 | 293175.7252
[6 empty] | 2017-10-05 13:00 | 292980.811
[6 empty] | 2017-10-05 14:00 | 286544.149
[6 empty] | 2017-10-05 15:00 | 283179.3982
[6 empty] | 2017-10-05 16:00 | 280209.8909
[6 empty] | 2017-10-05 17:00 | 272754.2571
[6 empty] | 2017-10-05 18:00 | 266821.6347
[6 empty] | 2017-10-05 19:00 | 260861.498
[6 empty] | 2017-10-05 20:00 | 252635.657
[6 empty] | 2017-10-05 21:00 | 244199.1209
[6 empty] | 2017-10-05 22:00 | 239768.691
[6 empty] | 2017-10-05 23:00 | 237598.2676
[6 empty] | 2017-10-06 | 239273.4295
[6 empty] | 2017-10-06 01:00 | 238220.5192
[6 empty] | 2017-10-06 02:00 | 238038.9987
[6 empty] | 2017-10-06 03:00 | 236323.246
[6 empty] | 2017-10-06 04:00 | 236669.5638
[6 empty] | 2017-10-06 05:00 | 241556.7038
[6 empty] | 2017-10-06 06:00 | 251031.7759
[6 empty] | 2017-10-06 07:00 | 265244.7265
[6 empty] | 2017-10-06 08:00 | 275039.4863
[6 empty] | 2017-10-06 09:00 | 282842.6536
[6 empty] | 2017-10-06 10:00 | 286608.3885
[6 empty] | 2017-10-06 11:00 | 290018.259
[6 empty] | 2017-10-06 12:00 | 292049.9562
[6 empty] | 2017-10-06 13:00 | 291126.6015
[6 empty] | 2017-10-06 14:00 | 286811.6507
[6 empty] | 2017-10-06 15:00 | 277496.3884
[6 empty] | 2017-10-06 16:00 | 271431.2251
[6 empty] | 2017-10-06 17:00 | 266848.2121
[6 empty] | 2017-10-06 18:00 | 261990.8954
[6 empty] | 2017-10-06 19:00 | 256871.1245
[6 empty] | 2017-10-06 20:00 | 253931.3098
[6 empty] | 2017-10-06 21:00 | 248966.4809
[6 empty] | 2017-10-06 22:00 | 246399.5483
[6 empty] | 2017-10-06 23:00 | 243685.5362
[6 empty] | 2017-10-07 | 242145.1733
[6 empty] | 2017-10-07 01:00 | 239558.5541
[6 empty] | 2017-10-07 02:00 | 239843.6936
[6 empty] | 2017-10-07 03:00 | 239298.5444
[6 empty] | 2017-10-07 04:00 | 241008.3792
[6 empty] | 2017-10-07 05:00 | 248970.128
[6 empty] | 2017-10-07 06:00 | 258756.3294
[6 empty] | 2017-10-07 07:00 | 268932.9615
[6 empty] | 2017-10-07 08:00 | 280042.9273
[6 empty] | 2017-10-07 09:00 | 283783.6804
[6 empty] | 2017-10-07 10:00 | 285317.05
[6 empty] | 2017-10-07 11:00 | 282846.177
[6 empty] | 2017-10-07 12:00 | 284136.0456
[6 empty] | 2017-10-07 13:00 | 287456.8111
[6 empty] | 2017-10-07 14:00 | 285752.1817
[6 empty] | 2017-10-07 15:00 | 282113.7461
[6 empty] | 2017-10-07 16:00 | 275436.992
[6 empty] | 2017-10-07 17:00 | 269490.4247
[6 empty] | 2017-10-07 18:00 | 262414.6397
[6 empty] | 2017-10-07 19:00 | 257675.1075
[6 empty] | 2017-10-07 20:00 | 252855.9197
[6 empty] | 2017-10-07 21:00 | 246665.4211
[6 empty] | 2017-10-07 22:00 | 240327.1988
[6 empty] | 2017-10-07 23:00 | 233060.9072
[6 empty] | 2017-10-08 | 232551.1423
[6 empty] | 2017-10-08 01:00 | 231343.0633
[6 empty] | 2017-10-08 02:00 | 226988.5056
[6 empty] | 2017-10-08 03:00 | 227324.8382
[6 empty] | 2017-10-08 04:00 | 225295.7095
[6 empty] | 2017-10-08 05:00 | 217694.6774
[6 empty] | 2017-10-08 06:00 | 216563.9866
[6 empty] | 2017-10-08 07:00 | 216952.2192
[6 empty] | 2017-10-08 08:00 | 218145.2485
[6 empty] | 2017-10-08 09:00 | 221019.3931
[6 empty] | 2017-10-08 10:00 | 224192.9245
[6 empty] | 2017-10-08 11:00 | 225072.0212
[6 empty] | 2017-10-08 12:00 | 226461.3615
[6 empty] | 2017-10-08 13:00 | 225324.671
[6 empty] | 2017-10-08 14:00 | 221960.5774
[6 empty] | 2017-10-08 15:00 | 220842.5499
[6 empty] | 2017-10-08 16:00 | 216453.7518
[6 empty] | 2017-10-08 17:00 | 210988.4246
[6 empty] | 2017-10-08 18:00 | 208826.2061
[6 empty] | 2017-10-08 19:00 | 210996.0903
[6 empty] | 2017-10-08 20:00 | 213190.8523
[6 empty] | 2017-10-08 21:00 | 212733.9609
[6 empty] | 2017-10-08 22:00 | 209212.5266
[6 empty] | 2017-10-08 23:00 | 209604.4582
[6 empty] | 2017-10-09 | 207369.3735
[6 empty] | 2017-10-09 01:00 | 208625.5919
[6 empty] | 2017-10-09 02:00 | 211444.1294
[6 empty] | 2017-10-09 03:00 | 210834.7799
[6 empty] | 2017-10-09 04:00 | 210178.716
[6 empty] | 2017-10-09 05:00 | 211686.88
[6 empty] | 2017-10-09 06:00 | 207414.7512
[6 empty] | 2017-10-09 07:00 | 209076.4799
[6 empty] | 2017-10-09 08:00 | 212881.7075
[6 empty] | 2017-10-09 09:00 | 214016.1027
[6 empty] | 2017-10-09 10:00 | 219405.1908
[6 empty] | 2017-10-09 11:00 | 217551.3144
[6 empty] | 2017-10-09 12:00 | 216351.7356
[6 empty] | 2017-10-09 13:00 | 213638.4157
[6 empty] | 2017-10-09 14:00 | 204927.7956
[6 empty] | 2017-10-09 15:00 | 206459.0767
[6 empty] | 2017-10-09 16:00 | 204769.4084
[6 empty] | 2017-10-09 17:00 | 204529.9485
[6 empty] | 2017-10-09 18:00 | 202131.6408
[6 empty] | 2017-10-09 19:00 | 201370.1574
[6 empty] | 2017-10-09 20:00 | 202251.7057
[6 empty] | 2017-10-09 21:00 | 205236.4658
[6 empty] | 2017-10-09 22:00 | 205383.5864
[6 empty] | 2017-10-09 23:00 | 203613.5322
[6 empty] | 2017-10-10 | 200640.547
[6 empty] | 2017-10-10 01:00 | 202916.5475
[6 empty] | 2017-10-10 02:00 | 206833.3058
[6 empty] | 2017-10-10 03:00 | 207938.0678
[6 empty] | 2017-10-10 04:00 | 208014.9615
[6 empty] | 2017-10-10 05:00 | 215885.5439
[6 empty] | 2017-10-10 06:00 | 227294.1053
[6 empty] | 2017-10-10 07:00 | 243397.0023
[6 empty] | 2017-10-10 08:00 | 255787.413
[6 empty] | 2017-10-10 09:00 | 264965.755
[6 empty] | 2017-10-10 10:00 | 269387.4979
[6 empty] | 2017-10-10 11:00 | 273051.9419
[6 empty] | 2017-10-10 12:00 | 279507.4509
[6 empty] | 2017-10-10 13:00 | 280372.6229
[6 empty] | 2017-10-10 14:00 | 275800.8619
[6 empty] | 2017-10-10 15:00 | 273529.9911
[6 empty] | 2017-10-10 16:00 | 269117.2736
[6 empty] | 2017-10-10 17:00 | 259325.2352
[6 empty] | 2017-10-10 18:00 | 256632.4589
[6 empty] | 2017-10-10 19:00 | 255178.3613
[6 empty] | 2017-10-10 20:00 | 251160.729
[6 empty] | 2017-10-10 21:00 | 246409.337
[6 empty] | 2017-10-10 22:00 | 242437.8912
[6 empty] | 2017-10-10 23:00 | 241174.648
[6 empty] | 2017-10-11 | 237902.1291
[6 empty] | 2017-10-11 01:00 | 235112.565
[6 empty] | 2017-10-11 02:00 | 236435.4014
[6 empty] | 2017-10-11 03:00 | 235547.0169
[6 empty] | 2017-10-11 04:00 | 236603.1235
[6 empty] | 2017-10-11 05:00 | 244032.8987
[6 empty] | 2017-10-11 06:00 | 252804.8465
[6 empty] | 2017-10-11 07:00 | 262326.2869
[6 empty] | 2017-10-11 08:00 | 274615.9042
[6 empty] | 2017-10-11 09:00 | 282092.8266
[6 empty] | 2017-10-11 10:00 | 286572.054
[6 empty] | 2017-10-11 11:00 | 289947.2529
[6 empty] | 2017-10-11 12:00 | 289933.727
[6 empty] | 2017-10-11 13:00 | 289020.3528
[6 empty] | 2017-10-11 14:00 | 285295.43
[6 empty] | 2017-10-11 15:00 | 276358.6812
[6 empty] | 2017-10-11 16:00 | 267799.791
[6 empty] | 2017-10-11 17:00 | 260453.7767
[6 empty] | 2017-10-11 18:00 | 255324.9857
[6 empty] | 2017-10-11 19:00 | 250607.096
[6 empty] | 2017-10-11 20:00 | 244773.5356
[6 empty] | 2017-10-11 21:00 | 239802.6375
[6 empty] | 2017-10-11 22:00 | 235410.3088
[6 empty] | 2017-10-11 23:00 | 232563.4206
[6 empty] | 2017-10-12 | 230212.1502
[6 empty] | 2017-10-12 01:00 | 227544.1252
[6 empty] | 2017-10-12 02:00 | 226426.1707
[6 empty] | 2017-10-12 03:00 | 227416.7259
[6 empty] | 2017-10-12 04:00 | 228904.2436
[6 empty] | 2017-10-12 05:00 | 235026.4893
[6 empty] | 2017-10-12 06:00 | 244459.1612
[6 empty] | 2017-10-12 07:00 | 259779.5234
[6 empty] | 2017-10-12 08:00 | 272455.5751
[6 empty] | 2017-10-12 09:00 | 282090.1346
[6 empty] | 2017-10-12 10:00 | 285840.9106
[6 empty] | 2017-10-12 11:00 | 284442.3803
[6 empty] | 2017-10-12 12:00 | 284621.1218
[6 empty] | 2017-10-12 13:00 | 281969.3436
[6 empty] | 2017-10-12 14:00 | 277233.8993
[6 empty] | 2017-10-12 15:00 | 270029.6164
[6 empty] | 2017-10-12 16:00 | 257005.0367
[6 empty] | 2017-10-12 17:00 | 243025.8419
[6 empty] | 2017-10-12 18:00 | 234979.4882
[6 empty] | 2017-10-12 19:00 | 225641.5488
[6 empty] | 2017-10-12 20:00 | 216542.4754
[6 empty] | 2017-10-12 21:00 | 212392.4276
[6 empty] | 2017-10-12 22:00 | 206872.7417
[6 empty] | 2017-10-12 23:00 | 202294.1369
[6 empty] | 2017-10-13 | 203743.8643
[6 empty] | 2017-10-13 01:00 | 205580.7704
[6 empty] | 2017-10-13 02:00 | 206019.6873
[6 empty] | 2017-10-13 03:00 | 206859.1898
[6 empty] | 2017-10-13 04:00 | 212299.4765
[6 empty] | 2017-10-13 05:00 | 219116.1834
[6 empty] | 2017-10-13 06:00 | 231792.426
[6 empty] | 2017-10-13 07:00 | 244516.9127
[6 empty] | 2017-10-13 08:00 | 259456.4563
[6 empty] | 2017-10-13 09:00 | 267580.2714
[6 empty] | 2017-10-13 10:00 | 274620.2401
[6 empty] | 2017-10-13 11:00 | 280494.2953
[6 empty] | 2017-10-13 12:00 | 288186.3354
[6 empty] | 2017-10-13 13:00 | 288061.0159
[6 empty] | 2017-10-13 14:00 | 285669.0108
[6 empty] | 2017-10-13 15:00 | 282171.3351
[6 empty] | 2017-10-13 16:00 | 275407.4295
[6 empty] | 2017-10-13 17:00 | 270632.3753
[6 empty] | 2017-10-13 18:00 | 265888.8239
[6 empty] | 2017-10-13 19:00 | 261960.7137
[6 empty] | 2017-10-13 20:00 | 258290.0225
[6 empty] | 2017-10-13 21:00 | 254564.8437
[6 empty] | 2017-10-13 22:00 | 249154.1878
[6 empty] | 2017-10-13 23:00 | 249829.2672
[6 empty] | 2017-10-14 | 245576.2839
[6 empty] | 2017-10-14 01:00 | 242345.1789
[6 empty] | 2017-10-14 02:00 | 238886.1061
[6 empty] | 2017-10-14 03:00 | 233487.6512
[6 empty] | 2017-10-14 04:00 | 238252.0231
[6 empty] | 2017-10-14 05:00 | 244603.2682
[6 empty] | 2017-10-14 06:00 | 251951.0431
[6 empty] | 2017-10-14 07:00 | 259643.7603
[6 empty] | 2017-10-14 08:00 | 265226.8079
[6 empty] | 2017-10-14 09:00 | 273100.6239
[6 empty] | 2017-10-14 10:00 | 273180.2857
[6 empty] | 2017-10-14 11:00 | 272830.1427
[6 empty] | 2017-10-14 12:00 | 281007.4665
[6 empty] | 2017-10-14 13:00 | 285365.5987
[6 empty] | 2017-10-14 14:00 | 282413.8203
[6 empty] | 2017-10-14 15:00 | 278192.2613
[6 empty] | 2017-10-14 16:00 | 272156.8605
[6 empty] | 2017-10-14 17:00 | 265266.6343
[6 empty] | 2017-10-14 18:00 | 258500.6985
[6 empty] | 2017-10-14 19:00 | 250830.0747
[6 empty] | 2017-10-14 20:00 | 245838.5959
[6 empty] | 2017-10-14 21:00 | 243413.5715
[6 empty] | 2017-10-14 22:00 | 253614.9576
[6 empty] | 2017-10-14 23:00 | 256081.9083
[6 empty] | 2017-10-15 | 243326.0862
[6 empty] | 2017-10-15 01:00 | 233299.3413
[6 empty] | 2017-10-15 02:00 | 228942.5408
[6 empty] | 2017-10-15 03:00 | 228120.9203
[6 empty] | 2017-10-15 04:00 | 227867.856
[6 empty] | 2017-10-15 05:00 | 223249.6238
[6 empty] | 2017-10-15 06:00 | 219529.4948
[6 empty] | 2017-10-15 07:00 | 219962.9169
[6 empty] | 2017-10-15 08:00 | 223860.2455
[6 empty] | 2017-10-15 09:00 | 230695.099
[6 empty] | 2017-10-15 10:00 | 233836.2858
[6 empty] | 2017-10-15 11:00 | 236614.6882
[6 empty] | 2017-10-15 12:00 | 240055.3754
[6 empty] | 2017-10-15 13:00 | 241805.6923
[6 empty] | 2017-10-15 14:00 | 241419.7492
[6 empty] | 2017-10-15 15:00 | 235770.862
[6 empty] | 2017-10-15 16:00 | 233066.9298
[6 empty] | 2017-10-15 17:00 | 228963.3079
[6 empty] | 2017-10-15 18:00 | 226767.8236
[6 empty] | 2017-10-15 19:00 | 223588.3993
[6 empty] | 2017-10-15 20:00 | 223062.4973
[6 empty] | 2017-10-15 21:00 | 221586.7141
[6 empty] | 2017-10-15 22:00 | 218488.8825
[6 empty] | 2017-10-15 23:00 | 217367.2631
[6 empty] | 2017-10-16 | 216005.8663
[6 empty] | 2017-10-16 01:00 | 214363.0991
[6 empty] | 2017-10-16 02:00 | 214413.9339
[6 empty] | 2017-10-16 03:00 | 213937.185
[6 empty] | 2017-10-16 04:00 | 212847.2583
[6 empty] | 2017-10-16 05:00 | 212186.6537
[6 empty] | 2017-10-16 06:00 | 211201.9693
[6 empty] | 2017-10-16 07:00 | 213934.757
[6 empty] | 2017-10-16 08:00 | 216399.0869
[6 empty] | 2017-10-16 09:00 | 220777.8515
[6 empty] | 2017-10-16 10:00 | 222909.3292
[6 empty] | 2017-10-16 11:00 | 225104.6851
[6 empty] | 2017-10-16 12:00 | 225729.5022
[6 empty] | 2017-10-16 13:00 | 224778.8489
[6 empty] | 2017-10-16 14:00 | 219643.6913
[6 empty] | 2017-10-16 15:00 | 217664.1789
[6 empty] | 2017-10-16 16:00 | 215274.7211
[6 empty] | 2017-10-16 17:00 | 215309.673
[6 empty] | 2017-10-16 18:00 | 217683.347
[6 empty] | 2017-10-16 19:00 | 214990.971
[6 empty] | 2017-10-16 20:00 | 216851.0247
[6 empty] | 2017-10-16 21:00 | 219676.1401
[6 empty] | 2017-10-16 22:00 | 219402.8431
[6 empty] | 2017-10-16 23:00 | 215638.9267
[6 empty] | 2017-10-17 | 214454.5203
[6 empty] | 2017-10-17 01:00 | 213727.5542
[6 empty] | 2017-10-17 02:00 | 211123.2599
[6 empty] | 2017-10-17 03:00 | 210643.8864
[6 empty] | 2017-10-17 04:00 | 216338.9501
[6 empty] | 2017-10-17 05:00 | 224495.7734
[6 empty] | 2017-10-17 06:00 | 236113.8229
[6 empty] | 2017-10-17 07:00 | 254717.341
[6 empty] | 2017-10-17 08:00 | 268246.4219
[6 empty] | 2017-10-17 09:00 | 276203.2839
[6 empty] | 2017-10-17 10:00 | 282181.9668
[6 empty] | 2017-10-17 11:00 | 284982.2655
[6 empty] | 2017-10-17 12:00 | 288949.1234
[6 empty] | 2017-10-17 13:00 | 288562.0942
[6 empty] | 2017-10-17 14:00 | 284075.6328
[6 empty] | 2017-10-17 15:00 | 278038.2623
[6 empty] | 2017-10-17 16:00 | 275191.6178
[6 empty] | 2017-10-17 17:00 | 267693.0464
[6 empty] | 2017-10-17 18:00 | 262347.3306
[6 empty] | 2017-10-17 19:00 | 254206.2005
[6 empty] | 2017-10-17 20:00 | 248814.373
[6 empty] | 2017-10-17 21:00 | 244846.9693
[6 empty] | 2017-10-17 22:00 | 239062.2185
[6 empty] | 2017-10-17 23:00 | 233989.5674
[6 empty] | 2017-10-18 | 235087.0671
[6 empty] | 2017-10-18 01:00 | 232794.0982
[6 empty] | 2017-10-18 02:00 | 232613.2124
[6 empty] | 2017-10-18 03:00 | 232537.2159
[6 empty] | 2017-10-18 04:00 | 235936.5703
[6 empty] | 2017-10-18 05:00 | 245592.2936
[6 empty] | 2017-10-18 06:00 | 254116.2432
[6 empty] | 2017-10-18 07:00 | 262674.1207
[6 empty] | 2017-10-18 08:00 | 267322.5513
[6 empty] | 2017-10-18 09:00 | 275726.3546
[6 empty] | 2017-10-18 10:00 | 278448.0427
[6 empty] | 2017-10-18 11:00 | 280984.2617
[6 empty] | 2017-10-18 12:00 | 285130.5742
[6 empty] | 2017-10-18 13:00 | 285588.9422
[6 empty] | 2017-10-18 14:00 | 285109.7099
[6 empty] | 2017-10-18 15:00 | 279871.7668
[6 empty] | 2017-10-18 16:00 | 277794.7378
[6 empty] | 2017-10-18 17:00 | 269345.5682
[6 empty] | 2017-10-18 18:00 | 262364.0013
[6 empty] | 2017-10-18 19:00 | 256881.7829
[6 empty] | 2017-10-18 20:00 | 252634.6133
[6 empty] | 2017-10-18 21:00 | 247514.2671
[6 empty] | 2017-10-18 22:00 | 241204.6935
[6 empty] | 2017-10-18 23:00 | 238132.702
[6 empty] | 2017-10-19 | 234674.8246
[6 empty] | 2017-10-19 01:00 | 232635.5014
[6 empty] | 2017-10-19 02:00 | 231784.049
[6 empty] | 2017-10-19 03:00 | 230221.4846
[6 empty] | 2017-10-19 04:00 | 231728.8181
[6 empty] | 2017-10-19 05:00 | 237054.3917
[6 empty] | 2017-10-19 06:00 | 243872.5463
[6 empty] | 2017-10-19 07:00 | 254755.0569
[6 empty] | 2017-10-19 08:00 | 269187.0524
[6 empty] | 2017-10-19 09:00 | 278919.8967
[6 empty] | 2017-10-19 10:00 | 281408.1841
[6 empty] | 2017-10-19 11:00 | 283083.6135
[6 empty] | 2017-10-19 12:00 | 286076.6596
[6 empty] | 2017-10-19 13:00 | 285992.1409
[6 empty] | 2017-10-19 14:00 | 284514.4659
[6 empty] | 2017-10-19 15:00 | 279971.1772
[6 empty] | 2017-10-19 16:00 | 270589.1205
[6 empty] | 2017-10-19 17:00 | 260886.6557
[6 empty] | 2017-10-19 18:00 | 255103.1483
[6 empty] | 2017-10-19 19:00 | 250750.0714
[6 empty] | 2017-10-19 20:00 | 245898.0257
[6 empty] | 2017-10-19 21:00 | 242600.5787
[6 empty] | 2017-10-19 22:00 | 239566.8773
[6 empty] | 2017-10-19 23:00 | 234862.3226
[6 empty] | 2017-10-20 | 233319.1778
[6 empty] | 2017-10-20 01:00 | 230373.3695
[6 empty] | 2017-10-20 02:00 | 231220.8401
[6 empty] | 2017-10-20 03:00 | 231418.1624
[6 empty] | 2017-10-20 04:00 | 232957.4718
[6 empty] | 2017-10-20 05:00 | 238137.7363
[6 empty] | 2017-10-20 06:00 | 248496.7213
[6 empty] | 2017-10-20 07:00 | 260317.8083
[6 empty] | 2017-10-20 08:00 | 268965.545
[6 empty] | 2017-10-20 09:00 | 275726.6964
[6 empty] | 2017-10-20 10:00 | 277957.2013
[6 empty] | 2017-10-20 11:00 | 280367.5971
[6 empty] | 2017-10-20 12:00 | 284008.3593
[6 empty] | 2017-10-20 13:00 | 284987.1497
[6 empty] | 2017-10-20 14:00 | 282770.8579
[6 empty] | 2017-10-20 15:00 | 277410.4489
[6 empty] | 2017-10-20 16:00 | 271207.9721
[6 empty] | 2017-10-20 17:00 | 262724.1293
[6 empty] | 2017-10-20 18:00 | 256217.2825
[6 empty] | 2017-10-20 19:00 | 252804.5054
[6 empty] | 2017-10-20 20:00 | 248569.1468
[6 empty] | 2017-10-20 21:00 | 244140.9521
[6 empty] | 2017-10-20 22:00 | 240716.999
[6 empty] | 2017-10-20 23:00 | 240380.278
[6 empty] | 2017-10-21 | 237876.4212
[6 empty] | 2017-10-21 01:00 | 235286.2934
[6 empty] | 2017-10-21 02:00 | 233216.8318
[6 empty] | 2017-10-21 03:00 | 235093.4309
[6 empty] | 2017-10-21 04:00 | 236972.3931
[6 empty] | 2017-10-21 05:00 | 240612.4782
[6 empty] | 2017-10-21 06:00 | 248173.531
[6 empty] | 2017-10-21 07:00 | 256135.6961
[6 empty] | 2017-10-21 08:00 | 264962.1653
[6 empty] | 2017-10-21 09:00 | 273455.4025
[6 empty] | 2017-10-21 10:00 | 275654.18
[6 empty] | 2017-10-21 11:00 | 276113.1623
[6 empty] | 2017-10-21 12:00 | 281957.3174
[6 empty] | 2017-10-21 13:00 | 282945.1671
[6 empty] | 2017-10-21 14:00 | 282037.0473
[6 empty] | 2017-10-21 15:00 | 276460.0805
[6 empty] | 2017-10-21 16:00 | 268191.3857
[6 empty] | 2017-10-21 17:00 | 260120.1725
[6 empty] | 2017-10-21 18:00 | 257806.0044
[6 empty] | 2017-10-21 19:00 | 252966.3089
[6 empty] | 2017-10-21 20:00 | 247463.7924
[6 empty] | 2017-10-21 21:00 | 242694.7522
[6 empty] | 2017-10-21 22:00 | 238933.4181
[6 empty] | 2017-10-21 23:00 | 233960.4217
[6 empty] | 2017-10-22 | 231861.1985
[6 empty] | 2017-10-22 01:00 | 230504.8176
[6 empty] | 2017-10-22 02:00 | 228298.0579
[6 empty] | 2017-10-22 03:00 | 224962.8975
[6 empty] | 2017-10-22 04:00 | 224203.4119
[6 empty] | 2017-10-22 05:00 | 223878.3086
[6 empty] | 2017-10-22 06:00 | 223110.4589
[6 empty] | 2017-10-22 07:00 | 220077.1054
[6 empty] | 2017-10-22 08:00 | 227940.5901
[6 empty] | 2017-10-22 09:00 | 231680.6911
[6 empty] | 2017-10-22 10:00 | 232847.3918
[6 empty] | 2017-10-22 11:00 | 231251.2655
[6 empty] | 2017-10-22 12:00 | 231383.427
[6 empty] | 2017-10-22 13:00 | 228479.506
[6 empty] | 2017-10-22 14:00 | 216576.6739
[6 empty] | 2017-10-22 15:00 | 216510.6095
[6 empty] | 2017-10-22 16:00 | 216174.7791
[6 empty] | 2017-10-22 17:00 | 210251.3826
[6 empty] | 2017-10-22 18:00 | 208341.8581
[6 empty] | 2017-10-22 19:00 | 205959.9774
[6 empty] | 2017-10-22 20:00 | 204179.6849
[6 empty] | 2017-10-22 21:00 | 202146.1559
[6 empty] | 2017-10-22 22:00 | 201025.7688
[6 empty] | 2017-10-22 23:00 | 198714.5996
[6 empty] | 2017-10-23 | 197008.6643
[6 empty] | 2017-10-23 01:00 | 198703.3911
[6 empty] | 2017-10-23 02:00 | 201597.351
[6 empty] | 2017-10-23 03:00 | 201462.6986
[6 empty] | 2017-10-23 04:00 | 198392.8817
[6 empty] | 2017-10-23 05:00 | 197545.4237
[6 empty] | 2017-10-23 06:00 | 198369.5587
[6 empty] | 2017-10-23 07:00 | 200673.1486
[6 empty] | 2017-10-23 08:00 | 203842.995
[6 empty] | 2017-10-23 09:00 | 205335.8914
[6 empty] | 2017-10-23 10:00 | 205160.4133
[6 empty] | 2017-10-23 11:00 | 206223.5427
[6 empty] | 2017-10-23 12:00 | 206762.7018
[6 empty] | 2017-10-23 13:00 | 206752.7927
[6 empty] | 2017-10-23 14:00 | 205452.7345
[6 empty] | 2017-10-23 15:00 | 204969.468
[6 empty] | 2017-10-23 16:00 | 203297.5421
[6 empty] | 2017-10-23 17:00 | 199976.1931
[6 empty] | 2017-10-23 18:00 | 202093.7094
[6 empty] | 2017-10-23 19:00 | 201908.4737
[6 empty] | 2017-10-23 20:00 | 200347.2519
[6 empty] | 2017-10-23 21:00 | 195408.951
[6 empty] | 2017-10-23 22:00 | 194713.2204
[6 empty] | 2017-10-23 23:00 | 195635.3856
[6 empty] | 2017-10-24 | 195244.2518
[6 empty] | 2017-10-24 01:00 | 195475.2467
[6 empty] | 2017-10-24 02:00 | 197020.0175
[6 empty] | 2017-10-24 03:00 | 199224.0803
[6 empty] | 2017-10-24 04:00 | 202964.874
[6 empty] | 2017-10-24 05:00 | 211407.1428
[6 empty] | 2017-10-24 06:00 | 223225.3017
[6 empty] | 2017-10-24 07:00 | 241308.1863
[6 empty] | 2017-10-24 08:00 | 256365.6411
[6 empty] | 2017-10-24 09:00 | 267109.2994
[6 empty] | 2017-10-24 10:00 | 270470.3252
[6 empty] | 2017-10-24 11:00 | 272710.6436
[6 empty] | 2017-10-24 12:00 | 277769.7639
[6 empty] | 2017-10-24 13:00 | 280635.7208
[6 empty] | 2017-10-24 14:00 | 277327.2985
[6 empty] | 2017-10-24 15:00 | 272557.0146
[6 empty] | 2017-10-24 16:00 | 269811.1756
[6 empty] | 2017-10-24 17:00 | 263884.4306
[6 empty] | 2017-10-24 18:00 | 255020.7906
[6 empty] | 2017-10-24 19:00 | 248664.4483
[6 empty] | 2017-10-24 20:00 | 245092.8036
[6 empty] | 2017-10-24 21:00 | 239039.8899
[6 empty] | 2017-10-24 22:00 | 233736.1523
[6 empty] | 2017-10-24 23:00 | 230638.2883
[6 empty] | 2017-10-25 | 227959.7461
[6 empty] | 2017-10-25 01:00 | 227151.4093
[6 empty] | 2017-10-25 02:00 | 227652.9927
[6 empty] | 2017-10-25 03:00 | 226116.6194
[6 empty] | 2017-10-25 04:00 | 228537.5406
[6 empty] | 2017-10-25 05:00 | 236069.3609
[6 empty] | 2017-10-25 06:00 | 244283.852
[6 empty] | 2017-10-25 07:00 | 255766.8597
[6 empty] | 2017-10-25 08:00 | 264524.7575
[6 empty] | 2017-10-25 09:00 | 274586.9554
[6 empty] | 2017-10-25 10:00 | 281849.2081
[6 empty] | 2017-10-25 11:00 | 284493.2203
[6 empty] | 2017-10-25 12:00 | 288351.8175
[6 empty] | 2017-10-25 13:00 | 289392.1677
[6 empty] | 2017-10-25 14:00 | 287793.0924
[6 empty] | 2017-10-25 15:00 | 282410.7615
[6 empty] | 2017-10-25 16:00 | 275768.7659
[6 empty] | 2017-10-25 17:00 | 268132.6923
[6 empty] | 2017-10-25 18:00 | 262978.7109
[6 empty] | 2017-10-25 19:00 | 257522.4685
[6 empty] | 2017-10-25 20:00 | 250900.9362
[6 empty] | 2017-10-25 21:00 | 245531.2873
[6 empty] | 2017-10-25 22:00 | 238887.5978
[6 empty] | 2017-10-25 23:00 | 235986.7353
[6 empty] | 2017-10-26 | 232312.4835
[6 empty] | 2017-10-26 01:00 | 229866.1456
[6 empty] | 2017-10-26 02:00 | 228860.9703
[6 empty] | 2017-10-26 03:00 | 227901.4546
[6 empty] | 2017-10-26 04:00 | 229725.6182
[6 empty] | 2017-10-26 05:00 | 235321.5857
[6 empty] | 2017-10-26 06:00 | 243614.3465
[6 empty] | 2017-10-26 07:00 | 256233.3975
[6 empty] | 2017-10-26 08:00 | 269711.2672
[6 empty] | 2017-10-26 09:00 | 278164.7721
[6 empty] | 2017-10-26 10:00 | 283117.8188
[6 empty] | 2017-10-26 11:00 | 285827.0106
[6 empty] | 2017-10-26 12:00 | 291105.9052
[6 empty] | 2017-10-26 13:00 | 291942.3781
[6 empty] | 2017-10-26 14:00 | 287288.2724
[6 empty] | 2017-10-26 15:00 | 278002.6451
[6 empty] | 2017-10-26 16:00 | 277285.3034
[6 empty] | 2017-10-26 17:00 | 270373.8045
[6 empty] | 2017-10-26 18:00 | 263426.6769
[6 empty] | 2017-10-26 19:00 | 256809.0739
[6 empty] | 2017-10-26 20:00 | 250990.5935
[6 empty] | 2017-10-26 21:00 | 245093.3637
[6 empty] | 2017-10-26 22:00 | 236844.5239
[6 empty] | 2017-10-26 23:00 | 231402.4461
[6 empty] | 2017-10-27 | 229682.3379
[6 empty] | 2017-10-27 01:00 | 228997.3257
[6 empty] | 2017-10-27 02:00 | 228411.358
[6 empty] | 2017-10-27 03:00 | 228634.6386
[6 empty] | 2017-10-27 04:00 | 231310.4173
[6 empty] | 2017-10-27 05:00 | 238488.6851
[6 empty] | 2017-10-27 06:00 | 246592.5057
[6 empty] | 2017-10-27 07:00 | 259371.2116
[6 empty] | 2017-10-27 08:00 | 271116.721
[6 empty] | 2017-10-27 09:00 | 279102.9497
[6 empty] | 2017-10-27 10:00 | 284199.8817
[6 empty] | 2017-10-27 11:00 | 286861.3085
[6 empty] | 2017-10-27 12:00 | 291091.8636
[6 empty] | 2017-10-27 13:00 | 291650.7187
[6 empty] | 2017-10-27 14:00 | 289999.775
[6 empty] | 2017-10-27 15:00 | 283924.045
[6 empty] | 2017-10-27 16:00 | 275151.1723
[6 empty] | 2017-10-27 17:00 | 265857.4447
[6 empty] | 2017-10-27 18:00 | 256391.0291
[6 empty] | 2017-10-27 19:00 | 252550.9821
[6 empty] | 2017-10-27 20:00 | 249906.4916
[6 empty] | 2017-10-27 21:00 | 243418.8743
[6 empty] | 2017-10-27 22:00 | 237023.6174
[6 empty] | 2017-10-27 23:00 | 233675.0989
[6 empty] | 2017-10-28 | 231144.7589
[6 empty] | 2017-10-28 01:00 | 227968.1073
[6 empty] | 2017-10-28 02:00 | 227059.3027
[6 empty] | 2017-10-28 03:00 | 226446.5554
[6 empty] | 2017-10-28 04:00 | 228877.8238
[6 empty] | 2017-10-28 05:00 | 235663.6463
[6 empty] | 2017-10-28 06:00 | 242537.0989
[6 empty] | 2017-10-28 07:00 | 253542.266
[6 empty] | 2017-10-28 08:00 | 264036.0233
[6 empty] | 2017-10-28 09:00 | 273781.8801
[6 empty] | 2017-10-28 10:00 | 276383.9235
[6 empty] | 2017-10-28 11:00 | 276028.6262
[6 empty] | 2017-10-28 12:00 | 276473.1711
[6 empty] | 2017-10-28 13:00 | 272317.6176
[6 empty] | 2017-10-28 14:00 | 268473.5902
[6 empty] | 2017-10-28 15:00 | 263111.3962
[6 empty] | 2017-10-28 16:00 | 254385.4684
[6 empty] | 2017-10-28 17:00 | 252665.1553
[6 empty] | 2017-10-28 18:00 | 247778.6298
[6 empty] | 2017-10-28 19:00 | 241898.5217
[6 empty] | 2017-10-28 20:00 | 237336.0536
[6 empty] | 2017-10-28 21:00 | 231917.2558
[6 empty] | 2017-10-28 22:00 | 225722.8705
[6 empty] | 2017-10-28 23:00 | 222428.1933
[6 empty] | 2017-10-29 | 226737.7523
[6 empty] | 2017-10-29 01:00 | 224086.7495
[6 empty] | 2017-10-29 02:00 | 223395.8767
[6 empty] | 2017-10-29 03:00 | 221520.5875
[6 empty] | 2017-10-29 04:00 | 219252.4123
[6 empty] | 2017-10-29 05:00 | 218620.6643
[6 empty] | 2017-10-29 06:00 | 217463.6551
[6 empty] | 2017-10-29 07:00 | 218196.6104
[6 empty] | 2017-10-29 08:00 | 222170.3121
[6 empty] | 2017-10-29 09:00 | 225617.9983
[6 empty] | 2017-10-29 10:00 | 227181.5846
[6 empty] | 2017-10-29 11:00 | 225702.6998
[6 empty] | 2017-10-29 12:00 | 224762.2164
[6 empty] | 2017-10-29 13:00 | 220426.6141
[6 empty] | 2017-10-29 14:00 | 218967.0387
[6 empty] | 2017-10-29 15:00 | 217308.2324
[6 empty] | 2017-10-29 16:00 | 217251.4072
[6 empty] | 2017-10-29 17:00 | 213247.0691
[6 empty] | 2017-10-29 18:00 | 212655.441
[6 empty] | 2017-10-29 19:00 | 210344.6136
[6 empty] | 2017-10-29 20:00 | 208361.9339
[6 empty] | 2017-10-29 21:00 | 204931.1179
[6 empty] | 2017-10-29 22:00 | 201512.5323
[6 empty] | 2017-10-29 23:00 | 201548.7833
[6 empty] | 2017-10-30 | 201827.2076
[6 empty] | 2017-10-30 01:00 | 200602.6277
[6 empty] | 2017-10-30 02:00 | 195267.0979
[6 empty] | 2017-10-30 03:00 | 196689.0425
[6 empty] | 2017-10-30 04:00 | 196329.3684
[6 empty] | 2017-10-30 05:00 | 198251.0596
[6 empty] | 2017-10-30 06:00 | 198802.6138
[6 empty] | 2017-10-30 07:00 | 204373.0069
[6 empty] | 2017-10-30 08:00 | 206616.8066
[6 empty] | 2017-10-30 09:00 | 205944.5915
[6 empty] | 2017-10-30 10:00 | 207059.8006
[6 empty] | 2017-10-30 11:00 | 204939.4877
[6 empty] | 2017-10-30 12:00 | 203340.031
[6 empty] | 2017-10-30 13:00 | 201128.1671
[6 empty] | 2017-10-30 14:00 | 202421.7382
[6 empty] | 2017-10-30 15:00 | 200950.5478
[6 empty] | 2017-10-30 16:00 | 201260.8561
[6 empty] | 2017-10-30 17:00 | 203677.4272
[6 empty] | 2017-10-30 18:00 | 207419.4713
[6 empty] | 2017-10-30 19:00 | 209095.6939
[6 empty] | 2017-10-30 20:00 | 210260.1457
[6 empty] | 2017-10-30 21:00 | 209535.7124
[6 empty] | 2017-10-30 22:00 | 210210.7953
[6 empty] | 2017-10-30 23:00 | 206967.5457
[6 empty] | 2017-10-31 | 210581.4107
[6 empty] | 2017-10-31 01:00 | 211835.0337
[6 empty] | 2017-10-31 02:00 | 211068.3916
[6 empty] | 2017-10-31 03:00 | 216372.1396
[6 empty] | 2017-10-31 04:00 | 219087.9734
[6 empty] | 2017-10-31 05:00 | 226520.5058
[6 empty] | 2017-10-31 06:00 | 239351.3274
[6 empty] | 2017-10-31 07:00 | 254680.012
[6 empty] | 2017-10-31 08:00 | 267978.5955
[6 empty] | 2017-10-31 09:00 | 278153.9812
[6 empty] | 2017-10-31 10:00 | 281800.7297
[6 empty] | 2017-10-31 11:00 | 284259.5937
[6 empty] | 2017-10-31 12:00 | 287761.0865
[6 empty] | 2017-10-31 13:00 | 287056.3915
[6 empty] | 2017-10-31 14:00 | 283359.2247
[6 empty] | 2017-10-31 15:00 | 278871.6674
[6 empty] | 2017-10-31 16:00 | 274529.0676
[6 empty] | 2017-10-31 17:00 | 268202.9429
[6 empty] | 2017-10-31 18:00 | 259695.442
[6 empty] | 2017-10-31 19:00 | 256441.144
[6 empty] | 2017-10-31 20:00 | 251017.8083
[6 empty] | 2017-10-31 21:00 | 249141.1598
[6 empty] | 2017-10-31 22:00 | 242148.487
[6 empty] | 2017-10-31 23:00 | 240010.2821
[6 empty] | 2017-11-01 | 252839.8542
[6 empty] | 2017-11-01 01:00 | 248444.5901
[6 empty] | 2017-11-01 02:00 | 245942.4774
[6 empty] | 2017-11-01 03:00 | 247403.5917
[6 empty] | 2017-11-01 04:00 | 248741.5028
[6 empty] | 2017-11-01 05:00 | 252411.916
[6 empty] | 2017-11-01 06:00 | 258332.7005
[6 empty] | 2017-11-01 07:00 | 263660.398
[6 empty] | 2017-11-01 08:00 | 273552.2998
[6 empty] | 2017-11-01 09:00 | 284707.8412
[6 empty] | 2017-11-01 10:00 | 286464.7608
[6 empty] | 2017-11-01 11:00 | 289576.2469
[6 empty] | 2017-11-01 12:00 | 291273.9778
[6 empty] | 2017-11-01 13:00 | 287165.3616
[6 empty] | 2017-11-01 14:00 | 278747.7022
[6 empty] | 2017-11-01 15:00 | 271836.0792
[6 empty] | 2017-11-01 16:00 | 267425.8996
[6 empty] | 2017-11-01 17:00 | 263567.9235
[6 empty] | 2017-11-01 18:00 | 259184.2288
[6 empty] | 2017-11-01 19:00 | 252641.6185
[6 empty] | 2017-11-01 20:00 | 246610.3151
[6 empty] | 2017-11-01 21:00 | 243619.4479
[6 empty] | 2017-11-01 22:00 | 242023.5711
[6 empty] | 2017-11-01 23:00 | 241149.5923
[6 empty] | 2017-11-02 | 239415.5
[6 empty] | 2017-11-02 01:00 | 238432.8396
[6 empty] | 2017-11-02 02:00 | 239944.6071
[6 empty] | 2017-11-02 03:00 | 240258.1885
[6 empty] | 2017-11-02 04:00 | 241203.3423
[6 empty] | 2017-11-02 05:00 | 251326.9095
[6 empty] | 2017-11-02 06:00 | 260256.946
[6 empty] | 2017-11-02 07:00 | 276166.0559
[6 empty] | 2017-11-02 08:00 | 287677.8913
[6 empty] | 2017-11-02 09:00 | 301140.3945
[6 empty] | 2017-11-02 10:00 | 306443.6301
[6 empty] | 2017-11-02 11:00 | 310132.7757
[6 empty] | 2017-11-02 12:00 | 318230.164
[6 empty] | 2017-11-02 13:00 | 319736.2443
[6 empty] | 2017-11-02 14:00 | 313563.8511
[6 empty] | 2017-11-02 15:00 | 305884.5229
[6 empty] | 2017-11-02 16:00 | 297989.1119
[6 empty] | 2017-11-02 17:00 | 294097.621
[6 empty] | 2017-11-02 18:00 | 288630.2632
[6 empty] | 2017-11-02 19:00 | 281855.3242
[6 empty] | 2017-11-02 20:00 | 276658.6514
[6 empty] | 2017-11-02 21:00 | 273496.3438
[6 empty] | 2017-11-02 22:00 | 259738.0707
[6 empty] | 2017-11-02 23:00 | 254966.7125
[6 empty] | 2017-11-03 | 249856.8263
[6 empty] | 2017-11-03 01:00 | 248955.6112
[6 empty] | 2017-11-03 02:00 | 252017.9845
[6 empty] | 2017-11-03 03:00 | 253219.1934
[6 empty] | 2017-11-03 04:00 | 253954.2795
[6 empty] | 2017-11-03 05:00 | 257703.2734
[6 empty] | 2017-11-03 06:00 | 266798.8574
[6 empty] | 2017-11-03 07:00 | 279019.9616
[6 empty] | 2017-11-03 08:00 | 294067.3443
[6 empty] | 2017-11-03 09:00 | 300939.5215
[6 empty] | 2017-11-03 10:00 | 307340.1914
[6 empty] | 2017-11-03 11:00 | 312936.2098
[6 empty] | 2017-11-03 12:00 | 316750.2193
[6 empty] | 2017-11-03 13:00 | 318539.888
[6 empty] | 2017-11-03 14:00 | 318534.0426
[6 empty] | 2017-11-03 15:00 | 314284.6949
[6 empty] | 2017-11-03 16:00 | 305729.4645
[6 empty] | 2017-11-03 17:00 | 297022.6437
[6 empty] | 2017-11-03 18:00 | 290476.84
[6 empty] | 2017-11-03 19:00 | 278672.1991
[6 empty] | 2017-11-03 20:00 | 276864.9507
[6 empty] | 2017-11-03 21:00 | 274021.3154
[6 empty] | 2017-11-03 22:00 | 270386.6924
[6 empty] | 2017-11-03 23:00 | 265780.2791
[6 empty] | 2017-11-04 | 265658.5308
[6 empty] | 2017-11-04 01:00 | 260828.9189
[6 empty] | 2017-11-04 02:00 | 263653.4972
[6 empty] | 2017-11-04 03:00 | 263228.8128
[6 empty] | 2017-11-04 04:00 | 265013.889
[6 empty] | 2017-11-04 05:00 | 268297.0092
[6 empty] | 2017-11-04 06:00 | 277854.4688
[6 empty] | 2017-11-04 07:00 | 291379.9142
[6 empty] | 2017-11-04 08:00 | 304486.1688
[6 empty] | 2017-11-04 09:00 | 314662.8639
[6 empty] | 2017-11-04 10:00 | 320910.4968
[6 empty] | 2017-11-04 11:00 | 323325.3516
[6 empty] | 2017-11-04 12:00 | 325894.2484
[6 empty] | 2017-11-04 13:00 | 329711.6106
[6 empty] | 2017-11-04 14:00 | 330846.8091
[6 empty] | 2017-11-04 15:00 | 324380.672
[6 empty] | 2017-11-04 16:00 | 315076.3875
[6 empty] | 2017-11-04 17:00 | 306240.896
[6 empty] | 2017-11-04 18:00 | 300856.8904
[6 empty] | 2017-11-04 19:00 | 293979.8419
[6 empty] | 2017-11-04 20:00 | 287980.7737
[6 empty] | 2017-11-04 21:00 | 282129.1304
[6 empty] | 2017-11-04 22:00 | 273377.8827
[6 empty] | 2017-11-04 23:00 | 269467.3896
[6 empty] | 2017-11-05 | 264040.7786
[6 empty] | 2017-11-05 01:00 | 260567.9954
[6 empty] | 2017-11-05 02:00 | 259247.8004
[6 empty] | 2017-11-05 03:00 | 259439.6679
[6 empty] | 2017-11-05 04:00 | 273011.7953
[6 empty] | 2017-11-05 05:00 | 273000.5337
[6 empty] | 2017-11-05 06:00 | 274015.5692
[6 empty] | 2017-11-05 07:00 | 277659.4932
[6 empty] | 2017-11-05 08:00 | 280981.5416
[6 empty] | 2017-11-05 09:00 | 284425.2548
[6 empty] | 2017-11-05 10:00 | 285523.5848
[6 empty] | 2017-11-05 11:00 | 282633.7273
[6 empty] | 2017-11-05 12:00 | 279237.9489
[6 empty] | 2017-11-05 13:00 | 279453.8012
[6 empty] | 2017-11-05 14:00 | 276561.4186
[6 empty] | 2017-11-05 15:00 | 272158.1343
[6 empty] | 2017-11-05 16:00 | 265617.0577
[6 empty] | 2017-11-05 17:00 | 266617.1759
[6 empty] | 2017-11-05 18:00 | 264125.7464
[6 empty] | 2017-11-05 19:00 | 254885.0129
[6 empty] | 2017-11-05 20:00 | 248296.9671
[6 empty] | 2017-11-05 21:00 | 246157.3882
[6 empty] | 2017-11-05 22:00 | 243314.1829
[6 empty] | 2017-11-05 23:00 | 238133.0286
[6 empty] | 2017-11-06 | 236960.0376
[6 empty] | 2017-11-06 01:00 | 233507.9647
[6 empty] | 2017-11-06 02:00 | 232467.1199
[6 empty] | 2017-11-06 03:00 | 234129.1443
[6 empty] | 2017-11-06 04:00 | 233999.1674
[6 empty] | 2017-11-06 05:00 | 233862.318
[6 empty] | 2017-11-06 06:00 | 233393.4223
[6 empty] | 2017-11-06 07:00 | 234799.1186
[6 empty] | 2017-11-06 08:00 | 238848.3054
[6 empty] | 2017-11-06 09:00 | 240425.3897
[6 empty] | 2017-11-06 10:00 | 242345.3238
[6 empty] | 2017-11-06 11:00 | 242474.9574
[6 empty] | 2017-11-06 12:00 | 243354.1165
[6 empty] | 2017-11-06 13:00 | 243334.6314
[6 empty] | 2017-11-06 14:00 | 240107.639
[6 empty] | 2017-11-06 15:00 | 238015.6732
[6 empty] | 2017-11-06 16:00 | 236264.2691
[6 empty] | 2017-11-06 17:00 | 234405.2912
[6 empty] | 2017-11-06 18:00 | 236944.5873
[6 empty] | 2017-11-06 19:00 | 236092.6768
[6 empty] | 2017-11-06 20:00 | 235309.6875
[6 empty] | 2017-11-06 21:00 | 226397.2022
[6 empty] | 2017-11-06 22:00 | 227489.3834
[6 empty] | 2017-11-06 23:00 | 228432.5536
[6 empty] | 2017-11-07 | 226450.9048
[6 empty] | 2017-11-07 01:00 | 227006.4537
[6 empty] | 2017-11-07 02:00 | 227128.3808
[6 empty] | 2017-11-07 03:00 | 229531.3507
[6 empty] | 2017-11-07 04:00 | 237753.2999
[6 empty] | 2017-11-07 05:00 | 249463.2802
[6 empty] | 2017-11-07 06:00 | 263847.7154
[6 empty] | 2017-11-07 07:00 | 284365.5033
[6 empty] | 2017-11-07 08:00 | 298222.2016
[6 empty] | 2017-11-07 09:00 | 307689.9539
[6 empty] | 2017-11-07 10:00 | 311965.9604
[6 empty] | 2017-11-07 11:00 | 313030.1982
[6 empty] | 2017-11-07 12:00 | 318690.9566
[6 empty] | 2017-11-07 13:00 | 322843.1012
[6 empty] | 2017-11-07 14:00 | 321417.9495
[6 empty] | 2017-11-07 15:00 | 315986.6196
[6 empty] | 2017-11-07 16:00 | 305921.2681
[6 empty] | 2017-11-07 17:00 | 294947.8894
[6 empty] | 2017-11-07 18:00 | 287539.96
[6 empty] | 2017-11-07 19:00 | 284135.6356
[6 empty] | 2017-11-07 20:00 | 275824.4846
[6 empty] | 2017-11-07 21:00 | 270563.9568
[6 empty] | 2017-11-07 22:00 | 269498.8515
[6 empty] | 2017-11-07 23:00 | 265406.852
[6 empty] | 2017-11-08 | 263244.9175
[6 empty] | 2017-11-08 01:00 | 260975.8367
[6 empty] | 2017-11-08 02:00 | 260076.9763
[6 empty] | 2017-11-08 03:00 | 256679.0064
[6 empty] | 2017-11-08 04:00 | 258870.2604
[6 empty] | 2017-11-08 05:00 | 263046.0258
[6 empty] | 2017-11-08 06:00 | 274224.8199
[6 empty] | 2017-11-08 07:00 | 287166.8558
[6 empty] | 2017-11-08 08:00 | 294363.8369
[6 empty] | 2017-11-08 09:00 | 304452.8383
[6 empty] | 2017-11-08 10:00 | 307079.5252
[6 empty] | 2017-11-08 11:00 | 311206.3789
[6 empty] | 2017-11-08 12:00 | 316964.5608
[6 empty] | 2017-11-08 13:00 | 317533.8688
[6 empty] | 2017-11-08 14:00 | 314292.2585
[6 empty] | 2017-11-08 15:00 | 306959.7969
[6 empty] | 2017-11-08 16:00 | 298661.4228
[6 empty] | 2017-11-08 17:00 | 290516.1676
[6 empty] | 2017-11-08 18:00 | 284282.0335
[6 empty] | 2017-11-08 19:00 | 278696.2141
[6 empty] | 2017-11-08 20:00 | 276634.5102
[6 empty] | 2017-11-08 21:00 | 272471.6763
[6 empty] | 2017-11-08 22:00 | 265563.1071
[6 empty] | 2017-11-08 23:00 | 263897.5957
[6 empty] | 2017-11-09 | 263823.7908
[6 empty] | 2017-11-09 01:00 | 261694.3085
[6 empty] | 2017-11-09 02:00 | 262321.3348
[6 empty] | 2017-11-09 03:00 | 261168.6474
[6 empty] | 2017-11-09 04:00 | 262892.1728
[6 empty] | 2017-11-09 05:00 | 269459.3166
[6 empty] | 2017-11-09 06:00 | 276705.5355
[6 empty] | 2017-11-09 07:00 | 289272.3397
[6 empty] | 2017-11-09 08:00 | 302579.4747
[6 empty] | 2017-11-09 09:00 | 314015.7625
[6 empty] | 2017-11-09 10:00 | 319674.6313
[6 empty] | 2017-11-09 11:00 | 321303.7613
[6 empty] | 2017-11-09 12:00 | 321218.0905
[6 empty] | 2017-11-09 13:00 | 324562.0547
[6 empty] | 2017-11-09 14:00 | 320970.3233
[6 empty] | 2017-11-09 15:00 | 314459.0673
[6 empty] | 2017-11-09 16:00 | 308251.8128
[6 empty] | 2017-11-09 17:00 | 304346.0364
[6 empty] | 2017-11-09 18:00 | 295875.2897
[6 empty] | 2017-11-09 19:00 | 287520.3831
[6 empty] | 2017-11-09 20:00 | 282900.4699
[6 empty] | 2017-11-09 21:00 | 278413.2207
[6 empty] | 2017-11-09 22:00 | 270240.3272
[6 empty] | 2017-11-09 23:00 | 266446.7665
[6 empty] | 2017-11-10 | 264151.0987
[6 empty] | 2017-11-10 01:00 | 261270.8849
[6 empty] | 2017-11-10 02:00 | 258914.7086
[6 empty] | 2017-11-10 03:00 | 257679.6312
[6 empty] | 2017-11-10 04:00 | 258395.544
[6 empty] | 2017-11-10 05:00 | 268558.2279
[6 empty] | 2017-11-10 06:00 | 276458.285
[6 empty] | 2017-11-10 07:00 | 287167.6942
[6 empty] | 2017-11-10 08:00 | 302553.2183
[6 empty] | 2017-11-10 09:00 | 312320.3433
[6 empty] | 2017-11-10 10:00 | 314069.4281
[6 empty] | 2017-11-10 11:00 | 318117.4759
[6 empty] | 2017-11-10 12:00 | 322090.9224
[6 empty] | 2017-11-10 13:00 | 322661.3703
[6 empty] | 2017-11-10 14:00 | 320923.7052
[6 empty] | 2017-11-10 15:00 | 314454.2361
[6 empty] | 2017-11-10 16:00 | 306516.8595
[6 empty] | 2017-11-10 17:00 | 298064.5129
[6 empty] | 2017-11-10 18:00 | 293900.4582
[6 empty] | 2017-11-10 19:00 | 287566.9102
[6 empty] | 2017-11-10 20:00 | 282046.5368
[6 empty] | 2017-11-10 21:00 | 272296.0578
[6 empty] | 2017-11-10 22:00 | 263981.425
[6 empty] | 2017-11-10 23:00 | 257761.4522
[6 empty] | 2017-11-11 | 254780.3996
[6 empty] | 2017-11-11 01:00 | 252510.3247
[6 empty] | 2017-11-11 02:00 | 256340.6951
[6 empty] | 2017-11-11 03:00 | 256470.8346
[6 empty] | 2017-11-11 04:00 | 256282.7749
[6 empty] | 2017-11-11 05:00 | 261390.9574
[6 empty] | 2017-11-11 06:00 | 273523.8534
[6 empty] | 2017-11-11 07:00 | 286471.5657
[6 empty] | 2017-11-11 08:00 | 302807.086
[6 empty] | 2017-11-11 09:00 | 315881.0368
[6 empty] | 2017-11-11 10:00 | 318426.679
[6 empty] | 2017-11-11 11:00 | 318550.1109
[6 empty] | 2017-11-11 12:00 | 322982.3255
[6 empty] | 2017-11-11 13:00 | 322830.5727
[6 empty] | 2017-11-11 14:00 | 319958.9031
[6 empty] | 2017-11-11 15:00 | 313059.1693
[6 empty] | 2017-11-11 16:00 | 300918.1278
[6 empty] | 2017-11-11 17:00 | 292918.2015
[6 empty] | 2017-11-11 18:00 | 289575.245
[6 empty] | 2017-11-11 19:00 | 283146.1875
[6 empty] | 2017-11-11 20:00 | 275332.61
[6 empty] | 2017-11-11 21:00 | 272437.2876
[6 empty] | 2017-11-11 22:00 | 268049.1116
[6 empty] | 2017-11-11 23:00 | 263118.5139
[6 empty] | 2017-11-12 | 260618.9132
[6 empty] | 2017-11-12 01:00 | 257431.2259
[6 empty] | 2017-11-12 02:00 | 255360.4964
[6 empty] | 2017-11-12 03:00 | 254363.9992
[6 empty] | 2017-11-12 04:00 | 254554.4573
[6 empty] | 2017-11-12 05:00 | 254674.6574
[6 empty] | 2017-11-12 06:00 | 254156.6501
[6 empty] | 2017-11-12 07:00 | 256491.7582
[6 empty] | 2017-11-12 08:00 | 261703.4552
[6 empty] | 2017-11-12 09:00 | 263740.2671
[6 empty] | 2017-11-12 10:00 | 264946.0522
[6 empty] | 2017-11-12 11:00 | 265610.955
[6 empty] | 2017-11-12 12:00 | 264938.4848
[6 empty] | 2017-11-12 13:00 | 261605.2211
[6 empty] | 2017-11-12 14:00 | 262149.9502
[6 empty] | 2017-11-12 15:00 | 258507.4809
[6 empty] | 2017-11-12 16:00 | 253536.5481
[6 empty] | 2017-11-12 17:00 | 250455.3964
[6 empty] | 2017-11-12 18:00 | 249377.9087
[6 empty] | 2017-11-12 19:00 | 247785.5601
[6 empty] | 2017-11-12 20:00 | 245093.1363
[6 empty] | 2017-11-12 21:00 | 242653.3235
[6 empty] | 2017-11-12 22:00 | 239895.4435
[6 empty] | 2017-11-12 23:00 | 237769.9097
[6 empty] | 2017-11-13 | 235418.0336
[6 empty] | 2017-11-13 01:00 | 235888.3981
[6 empty] | 2017-11-13 02:00 | 236112.1486
[6 empty] | 2017-11-13 03:00 | 235525.9903
[6 empty] | 2017-11-13 04:00 | 232731.9427
[6 empty] | 2017-11-13 05:00 | 227971.7399
[6 empty] | 2017-11-13 06:00 | 225863.3326
[6 empty] | 2017-11-13 07:00 | 222046.158
[6 empty] | 2017-11-13 08:00 | 227446.418
[6 empty] | 2017-11-13 09:00 | 230614.4201
[6 empty] | 2017-11-13 10:00 | 230426.9192
[6 empty] | 2017-11-13 11:00 | 231066.1929
[6 empty] | 2017-11-13 12:00 | 231769.3303
[6 empty] | 2017-11-13 13:00 | 230035.3465
[6 empty] | 2017-11-13 14:00 | 229535.3581
[6 empty] | 2017-11-13 15:00 | 227757.5904
[6 empty] | 2017-11-13 16:00 | 229795.3025
[6 empty] | 2017-11-13 17:00 | 224898.4404
[6 empty] | 2017-11-13 18:00 | 223495.139
[6 empty] | 2017-11-13 19:00 | 224614.1637
[6 empty] | 2017-11-13 20:00 | 222259.244
[6 empty] | 2017-11-13 21:00 | 224574.1508
[6 empty] | 2017-11-13 22:00 | 226900.0189
[6 empty] | 2017-11-13 23:00 | 228843.8632
[6 empty] | 2017-11-14 | 230128.3654
[6 empty] | 2017-11-14 01:00 | 230062.5566
[6 empty] | 2017-11-14 02:00 | 230931.025
[6 empty] | 2017-11-14 03:00 | 234444.6913
[6 empty] | 2017-11-14 04:00 | 241312.0213
[6 empty] | 2017-11-14 05:00 | 251669.9714
[6 empty] | 2017-11-14 06:00 | 268191.6269
[6 empty] | 2017-11-14 07:00 | 282093.9054
[6 empty] | 2017-11-14 08:00 | 294152.3244
[6 empty] | 2017-11-14 09:00 | 305963.6659
[6 empty] | 2017-11-14 10:00 | 307475.0175
[6 empty] | 2017-11-14 11:00 | 310044.0163
[6 empty] | 2017-11-14 12:00 | 312471.583
[6 empty] | 2017-11-14 13:00 | 312509.9753
[6 empty] | 2017-11-14 14:00 | 315780.275
[6 empty] | 2017-11-14 15:00 | 314351.7889
[6 empty] | 2017-11-14 16:00 | 307299.2178
[6 empty] | 2017-11-14 17:00 | 300441.6877
[6 empty] | 2017-11-14 18:00 | 294964.727
[6 empty] | 2017-11-14 19:00 | 288781.6939
[6 empty] | 2017-11-14 20:00 | 284945.4564
[6 empty] | 2017-11-14 21:00 | 278742.7864
[6 empty] | 2017-11-14 22:00 | 273306.3481
[6 empty] | 2017-11-14 23:00 | 269563.0655
[6 empty] | 2017-11-15 | 265733.2189
[6 empty] | 2017-11-15 01:00 | 262913.4092
[6 empty] | 2017-11-15 02:00 | 263140.0323
[6 empty] | 2017-11-15 03:00 | 262008.9085
[6 empty] | 2017-11-15 04:00 | 263701.6985
[6 empty] | 2017-11-15 05:00 | 270421.8747
[6 empty] | 2017-11-15 06:00 | 279996.4527
[6 empty] | 2017-11-15 07:00 | 293065.5966
[6 empty] | 2017-11-15 08:00 | 303914.238
[6 empty] | 2017-11-15 09:00 | 315740.7642
[6 empty] | 2017-11-15 10:00 | 321215.5254
[6 empty] | 2017-11-15 11:00 | 322753.883
[6 empty] | 2017-11-15 12:00 | 325871.278
[6 empty] | 2017-11-15 13:00 | 324178.4446
[6 empty] | 2017-11-15 14:00 | 315987.2947
[6 empty] | 2017-11-15 15:00 | 310266.3962
[6 empty] | 2017-11-15 16:00 | 310763.9307
[6 empty] | 2017-11-15 17:00 | 301060.6741
[6 empty] | 2017-11-15 18:00 | 293197.3692
[6 empty] | 2017-11-15 19:00 | 285686.7946
[6 empty] | 2017-11-15 20:00 | 283140.4511
[6 empty] | 2017-11-15 21:00 | 278325.1453
[6 empty] | 2017-11-15 22:00 | 271373.0785
[6 empty] | 2017-11-15 23:00 | 268757.1062
[6 empty] | 2017-11-16 | 266064.7579
[6 empty] | 2017-11-16 01:00 | 262907.3083
[6 empty] | 2017-11-16 02:00 | 259283.2783
[6 empty] | 2017-11-16 03:00 | 257279.4963
[6 empty] | 2017-11-16 04:00 | 259221.6615
[6 empty] | 2017-11-16 05:00 | 265865.1057
[6 empty] | 2017-11-16 06:00 | 271366.8934
[6 empty] | 2017-11-16 07:00 | 282160.1443
[6 empty] | 2017-11-16 08:00 | 293527.8393
[6 empty] | 2017-11-16 09:00 | 300920.0251
[6 empty] | 2017-11-16 10:00 | 305297.7341
[6 empty] | 2017-11-16 11:00 | 312450.5367
[6 empty] | 2017-11-16 12:00 | 315739.0638
[6 empty] | 2017-11-16 13:00 | 314514.017
[6 empty] | 2017-11-16 14:00 | 313720.6958
[6 empty] | 2017-11-16 15:00 | 309643.8255
[6 empty] | 2017-11-16 16:00 | 303727.2073
[6 empty] | 2017-11-16 17:00 | 297217.5846
[6 empty] | 2017-11-16 18:00 | 290687.381
[6 empty] | 2017-11-16 19:00 | 285811.4427
[6 empty] | 2017-11-16 20:00 | 281328.6447
[6 empty] | 2017-11-16 21:00 | 278440.3537
[6 empty] | 2017-11-16 22:00 | 274309.1954
[6 empty] | 2017-11-16 23:00 | 272050.0017
[6 empty] | 2017-11-17 | 267129.2627
[6 empty] | 2017-11-17 01:00 | 264934.0652
[6 empty] | 2017-11-17 02:00 | 261556.5296
[6 empty] | 2017-11-17 03:00 | 260821.0466
[6 empty] | 2017-11-17 04:00 | 262403.8003
[6 empty] | 2017-11-17 05:00 | 269239.4113
[6 empty] | 2017-11-17 06:00 | 283275.4289
[6 empty] | 2017-11-17 07:00 | 291817.7708
[6 empty] | 2017-11-17 08:00 | 301585.9957
[6 empty] | 2017-11-17 09:00 | 310602.1813
[6 empty] | 2017-11-17 10:00 | 315493.4972
[6 empty] | 2017-11-17 11:00 | 314784.1552
[6 empty] | 2017-11-17 12:00 | 319270.023
[6 empty] | 2017-11-17 13:00 | 320906.1062
[6 empty] | 2017-11-17 14:00 | 321130.9285
[6 empty] | 2017-11-17 15:00 | 319942.2315
[6 empty] | 2017-11-17 16:00 | 308754.7544
[6 empty] | 2017-11-17 17:00 | 295916.3656
[6 empty] | 2017-11-17 18:00 | 294491.885
[6 empty] | 2017-11-17 19:00 | 287749.9978
[6 empty] | 2017-11-17 20:00 | 281611.9062
[6 empty] | 2017-11-17 21:00 | 278275.3548
[6 empty] | 2017-11-17 22:00 | 273787.6081
[6 empty] | 2017-11-17 23:00 | 265007.3648
[6 empty] | 2017-11-18 | 255631.149
[6 empty] | 2017-11-18 01:00 | 254239.3533
[6 empty] | 2017-11-18 02:00 | 253939.247
[6 empty] | 2017-11-18 03:00 | 253427.9095
[6 empty] | 2017-11-18 04:00 | 256384.79
[6 empty] | 2017-11-18 05:00 | 262515.0873
[6 empty] | 2017-11-18 06:00 | 266329.5767
[6 empty] | 2017-11-18 07:00 | 275757.7326
[6 empty] | 2017-11-18 08:00 | 284980.2899
[6 empty] | 2017-11-18 09:00 | 298046.5737
[6 empty] | 2017-11-18 10:00 | 302412.5984
[6 empty] | 2017-11-18 11:00 | 300761.4468
[6 empty] | 2017-11-18 12:00 | 306674.7794
[6 empty] | 2017-11-18 13:00 | 307971.9651
[6 empty] | 2017-11-18 14:00 | 305645.9332
[6 empty] | 2017-11-18 15:00 | 304480.3902
[6 empty] | 2017-11-18 16:00 | 296863.2158
[6 empty] | 2017-11-18 17:00 | 290007.729
[6 empty] | 2017-11-18 18:00 | 283704.5436
[6 empty] | 2017-11-18 19:00 | 275111.0097
[6 empty] | 2017-11-18 20:00 | 268938.8336
[6 empty] | 2017-11-18 21:00 | 262262.2874
[6 empty] | 2017-11-18 22:00 | 256257.967
[6 empty] | 2017-11-18 23:00 | 255324.0345
[6 empty] | 2017-11-19 | 255257.3301
[6 empty] | 2017-11-19 01:00 | 253463.4051
[6 empty] | 2017-11-19 02:00 | 251313.141
[6 empty] | 2017-11-19 03:00 | 248505.0368
[6 empty] | 2017-11-19 04:00 | 248036.5982
[6 empty] | 2017-11-19 05:00 | 246642.2686
[6 empty] | 2017-11-19 06:00 | 246616.927
[6 empty] | 2017-11-19 07:00 | 251215.4955
[6 empty] | 2017-11-19 08:00 | 254175.4458
[6 empty] | 2017-11-19 09:00 | 256665.8694
[6 empty] | 2017-11-19 10:00 | 261778.3456
[6 empty] | 2017-11-19 11:00 | 260194.6007
[6 empty] | 2017-11-19 12:00 | 256803.6819
[6 empty] | 2017-11-19 13:00 | 253761.4087
[6 empty] | 2017-11-19 14:00 | 251289.109
[6 empty] | 2017-11-19 15:00 | 249023.3252
[6 empty] | 2017-11-19 16:00 | 243532.1631
[6 empty] | 2017-11-19 17:00 | 239086.331
[6 empty] | 2017-11-19 18:00 | 239442.6293
[6 empty] | 2017-11-19 19:00 | 239840.4422
[6 empty] | 2017-11-19 20:00 | 234316.064
[6 empty] | 2017-11-19 21:00 | 230745.7287
[6 empty] | 2017-11-19 22:00 | 223966.1762
[6 empty] | 2017-11-19 23:00 | 225716.9854
[6 empty] | 2017-11-20 | 224304.0139
[6 empty] | 2017-11-20 01:00 | 224538.711
[6 empty] | 2017-11-20 02:00 | 223525.8721
[6 empty] | 2017-11-20 03:00 | 223249.0868
[6 empty] | 2017-11-20 04:00 | 222396.5585
[6 empty] | 2017-11-20 05:00 | 223479.8164
[6 empty] | 2017-11-20 06:00 | 222112.3146
[6 empty] | 2017-11-20 07:00 | 222619.3591
[6 empty] | 2017-11-20 08:00 | 222614.9477
[6 empty] | 2017-11-20 09:00 | 226979.5493
[6 empty] | 2017-11-20 10:00 | 227159.9195
[6 empty] | 2017-11-20 11:00 | 225629.4171
[6 empty] | 2017-11-20 12:00 | 221464.2656
[6 empty] | 2017-11-20 13:00 | 221049.4162
[6 empty] | 2017-11-20 14:00 | 217994.6301
[6 empty] | 2017-11-20 15:00 | 215001.1742
[6 empty] | 2017-11-20 16:00 | 215443.8236
[6 empty] | 2017-11-20 17:00 | 214244.6061
[6 empty] | 2017-11-20 18:00 | 216906.7403
[6 empty] | 2017-11-20 19:00 | 216681.8866
[6 empty] | 2017-11-20 20:00 | 219441.2763
[6 empty] | 2017-11-20 21:00 | 220978.3706
[6 empty] | 2017-11-20 22:00 | 220723.7853
[6 empty] | 2017-11-20 23:00 | 222618.1418
[6 empty] | 2017-11-21 | 222720.754
[6 empty] | 2017-11-21 01:00 | 223794.0265
[6 empty] | 2017-11-21 02:00 | 224186.8461
[6 empty] | 2017-11-21 03:00 | 225423.4623
[6 empty] | 2017-11-21 04:00 | 230052.0152
[6 empty] | 2017-11-21 05:00 | 240362.6723
[6 empty] | 2017-11-21 06:00 | 255027.2706
[6 empty] | 2017-11-21 07:00 | 269790.2194
[6 empty] | 2017-11-21 08:00 | 280460.3128
[6 empty] | 2017-11-21 09:00 | 291715.5344
[6 empty] | 2017-11-21 10:00 | 297044.3764
[6 empty] | 2017-11-21 11:00 | 300492.4225
[6 empty] | 2017-11-21 12:00 | 304927.4088
[6 empty] | 2017-11-21 13:00 | 309323.4282
[6 empty] | 2017-11-21 14:00 | 300355.6909
[6 empty] | 2017-11-21 15:00 | 297207.316
[6 empty] | 2017-11-21 16:00 | 289705.1752
[6 empty] | 2017-11-21 17:00 | 281063.8857
[6 empty] | 2017-11-21 18:00 | 274518.231
[6 empty] | 2017-11-21 19:00 | 268923.7771
[6 empty] | 2017-11-21 20:00 | 263638.2894
[6 empty] | 2017-11-21 21:00 | 260965.2197
[6 empty] | 2017-11-21 22:00 | 255919.6112
[6 empty] | 2017-11-21 23:00 | 252742.0745
[6 empty] | 2017-11-22 | 249552.454
[6 empty] | 2017-11-22 01:00 | 247666.7289
[6 empty] | 2017-11-22 02:00 | 247110.4788
[6 empty] | 2017-11-22 03:00 | 245699.8431
[6 empty] | 2017-11-22 04:00 | 248180.2227
[6 empty] | 2017-11-22 05:00 | 254985.6182
[6 empty] | 2017-11-22 06:00 | 266117.307
[6 empty] | 2017-11-22 07:00 | 276036.926
[6 empty] | 2017-11-22 08:00 | 286857.8123
[6 empty] | 2017-11-22 09:00 | 295043.9262
[6 empty] | 2017-11-22 10:00 | 299395.6242
[6 empty] | 2017-11-22 11:00 | 300614.8672
[6 empty] | 2017-11-22 12:00 | 304972.4901
[6 empty] | 2017-11-22 13:00 | 304209.1282
[6 empty] | 2017-11-22 14:00 | 300480.6363
[6 empty] | 2017-11-22 15:00 | 296271.726
[6 empty] | 2017-11-22 16:00 | 290554.4926
[6 empty] | 2017-11-22 17:00 | 285014.9994
[6 empty] | 2017-11-22 18:00 | 277790.1443
[6 empty] | 2017-11-22 19:00 | 272607.5395
[6 empty] | 2017-11-22 20:00 | 267253.9246
[6 empty] | 2017-11-22 21:00 | 261327.9504
[6 empty] | 2017-11-22 22:00 | 257964.2417
[6 empty] | 2017-11-22 23:00 | 255388.5138
[6 empty] | 2017-11-23 | 249551.1097
[6 empty] | 2017-11-23 01:00 | 245228.9819
[6 empty] | 2017-11-23 02:00 | 247764.5597
[6 empty] | 2017-11-23 03:00 | 244299.8854
[6 empty] | 2017-11-23 04:00 | 244541.5915
[6 empty] | 2017-11-23 05:00 | 253952.8097
[6 empty] | 2017-11-23 06:00 | 261028.9606
[6 empty] | 2017-11-23 07:00 | 270467.3924
[6 empty] | 2017-11-23 08:00 | 277757.3207
[6 empty] | 2017-11-23 09:00 | 287176.8842
[6 empty] | 2017-11-23 10:00 | 292811.0039
[6 empty] | 2017-11-23 11:00 | 294161.4669
[6 empty] | 2017-11-23 12:00 | 301143.5952
[6 empty] | 2017-11-23 13:00 | 301923.3553
[6 empty] | 2017-11-23 14:00 | 301901.0294
[6 empty] | 2017-11-23 15:00 | 296938.7965
[6 empty] | 2017-11-23 16:00 | 284830.9804
[6 empty] | 2017-11-23 17:00 | 271000.1838
[6 empty] | 2017-11-23 18:00 | 264042.9061
[6 empty] | 2017-11-23 19:00 | 257991.999
[6 empty] | 2017-11-23 20:00 | 251905.8145
[6 empty] | 2017-11-23 21:00 | 245537.8069
[6 empty] | 2017-11-23 22:00 | 242140.0384
[6 empty] | 2017-11-23 23:00 | 239556.4274
[6 empty] | 2017-11-24 | 236312.4088
[6 empty] | 2017-11-24 01:00 | 236307.0427
[6 empty] | 2017-11-24 02:00 | 234188.114
[6 empty] | 2017-11-24 03:00 | 231252.1404
[6 empty] | 2017-11-24 04:00 | 230569.1169
[6 empty] | 2017-11-24 05:00 | 230401.1589
[6 empty] | 2017-11-24 06:00 | 224595.8892
[6 empty] | 2017-11-24 07:00 | 226619.202
[6 empty] | 2017-11-24 08:00 | 232149.9076
[6 empty] | 2017-11-24 09:00 | 236162.1073
[6 empty] | 2017-11-24 10:00 | 238288.9304
[6 empty] | 2017-11-24 11:00 | 239243.6608
[6 empty] | 2017-11-24 12:00 | 240856.1515
[6 empty] | 2017-11-24 13:00 | 242952.919
[6 empty] | 2017-11-24 14:00 | 243563.6195
[6 empty] | 2017-11-24 15:00 | 240858.3084
[6 empty] | 2017-11-24 16:00 | 236129.6101
[6 empty] | 2017-11-24 17:00 | 230732.0369
[6 empty] | 2017-11-24 18:00 | 228638.8415
[6 empty] | 2017-11-24 19:00 | 225054.3972
[6 empty] | 2017-11-24 20:00 | 222422.4455
[6 empty] | 2017-11-24 21:00 | 219059.9416
[6 empty] | 2017-11-24 22:00 | 216672.939
[6 empty] | 2017-11-24 23:00 | 211994.5832
[6 empty] | 2017-11-25 | 210507.7797
[6 empty] | 2017-11-25 01:00 | 208966.9322
[6 empty] | 2017-11-25 02:00 | 210767.8806
[6 empty] | 2017-11-25 03:00 | 212263.9706
[6 empty] | 2017-11-25 04:00 | 214690.2659
[6 empty] | 2017-11-25 05:00 | 219244.5562
[6 empty] | 2017-11-25 06:00 | 225464.3461
[6 empty] | 2017-11-25 07:00 | 231235.8227
[6 empty] | 2017-11-25 08:00 | 238915.9865
[6 empty] | 2017-11-25 09:00 | 243797.8038
[6 empty] | 2017-11-25 10:00 | 244827.4432
[6 empty] | 2017-11-25 11:00 | 250933.4086
[6 empty] | 2017-11-25 12:00 | 253579.3109
[6 empty] | 2017-11-25 13:00 | 252959.9842
[6 empty] | 2017-11-25 14:00 | 253905.8977
[6 empty] | 2017-11-25 15:00 | 251733.1125
[6 empty] | 2017-11-25 16:00 | 239113.0978
[6 empty] | 2017-11-25 17:00 | 234580.2299
[6 empty] | 2017-11-25 18:00 | 233916.5518
[6 empty] | 2017-11-25 19:00 | 233501.5807
[6 empty] | 2017-11-25 20:00 | 229049.1111
[6 empty] | 2017-11-25 21:00 | 224797.0604
[6 empty] | 2017-11-25 22:00 | 221541.9785
[6 empty] | 2017-11-25 23:00 | 218966.2729
[6 empty] | 2017-11-26 | 215192.3883
[6 empty] | 2017-11-26 01:00 | 212958.9354
[6 empty] | 2017-11-26 02:00 | 212496.3354
[6 empty] | 2017-11-26 03:00 | 210768.639
[6 empty] | 2017-11-26 04:00 | 210811.0242
[6 empty] | 2017-11-26 05:00 | 212226.0423
[6 empty] | 2017-11-26 06:00 | 214067.3781
[6 empty] | 2017-11-26 07:00 | 219176.1608
[6 empty] | 2017-11-26 08:00 | 225880.3368
[6 empty] | 2017-11-26 09:00 | 227101.3951
[6 empty] | 2017-11-26 10:00 | 229040.9007
[6 empty] | 2017-11-26 11:00 | 230190.0592
[6 empty] | 2017-11-26 12:00 | 231071.0992
[6 empty] | 2017-11-26 13:00 | 231090.3149
[6 empty] | 2017-11-26 14:00 | 227375.2232
[6 empty] | 2017-11-26 15:00 | 220638.4755
[6 empty] | 2017-11-26 16:00 | 218126.281
[6 empty] | 2017-11-26 17:00 | 213349.8704
[6 empty] | 2017-11-26 18:00 | 209839.276
[6 empty] | 2017-11-26 19:00 | 207762.6852
[6 empty] | 2017-11-26 20:00 | 208845.0015
[6 empty] | 2017-11-26 21:00 | 208232.0626
[6 empty] | 2017-11-26 22:00 | 205802.224
[6 empty] | 2017-11-26 23:00 | 204571.8386
[6 empty] | 2017-11-27 | 202691.453
[6 empty] | 2017-11-27 01:00 | 201719.7404
[6 empty] | 2017-11-27 02:00 | 201846.5878
[6 empty] | 2017-11-27 03:00 | 201273.1884
[6 empty] | 2017-11-27 04:00 | 200024.6145
[6 empty] | 2017-11-27 05:00 | 200053.1062
[6 empty] | 2017-11-27 06:00 | 200697.1324
[6 empty] | 2017-11-27 07:00 | 201060.7975
[6 empty] | 2017-11-27 08:00 | 203435.0633
[6 empty] | 2017-11-27 09:00 | 205175.5805
[6 empty] | 2017-11-27 10:00 | 208738.876
[6 empty] | 2017-11-27 11:00 | 208891.1223
[6 empty] | 2017-11-27 12:00 | 209288.3537
[6 empty] | 2017-11-27 13:00 | 208518.5058
[6 empty] | 2017-11-27 14:00 | 207457.3888
[6 empty] | 2017-11-27 15:00 | 206397.3615
[6 empty] | 2017-11-27 16:00 | 205143.5436
[6 empty] | 2017-11-27 17:00 | 202717.3374
[6 empty] | 2017-11-27 18:00 | 205084.5914
[6 empty] | 2017-11-27 19:00 | 206680.7614
[6 empty] | 2017-11-27 20:00 | 207301.9323
[6 empty] | 2017-11-27 21:00 | 206629.0277
[6 empty] | 2017-11-27 22:00 | 205249.9165
[6 empty] | 2017-11-27 23:00 | 208539.6045
[6 empty] | 2017-11-28 | 202248.1361
[6 empty] | 2017-11-28 01:00 | 202138.2599
[6 empty] | 2017-11-28 02:00 | 203545.0966
[6 empty] | 2017-11-28 03:00 | 207619.2304
[6 empty] | 2017-11-28 04:00 | 211243.1308
[6 empty] | 2017-11-28 05:00 | 221458.7623
[6 empty] | 2017-11-28 06:00 | 238326.465
[6 empty] | 2017-11-28 07:00 | 253977.9233
[6 empty] | 2017-11-28 08:00 | 272212.7105
[6 empty] | 2017-11-28 09:00 | 280547.0176
[6 empty] | 2017-11-28 10:00 | 285673.9577
[6 empty] | 2017-11-28 11:00 | 287974.145
[6 empty] | 2017-11-28 12:00 | 292387.5165
[6 empty] | 2017-11-28 13:00 | 294776.4371
[6 empty] | 2017-11-28 14:00 | 293315.4838
[6 empty] | 2017-11-28 15:00 | 290017.973
[6 empty] | 2017-11-28 16:00 | 283267.3791
[6 empty] | 2017-11-28 17:00 | 274609.1542
[6 empty] | 2017-11-28 18:00 | 269433.3008
[6 empty] | 2017-11-28 19:00 | 263991.7116
[6 empty] | 2017-11-28 20:00 | 258161.2589
[6 empty] | 2017-11-28 21:00 | 252250.4966
[6 empty] | 2017-11-28 22:00 | 247175.409
[6 empty] | 2017-11-28 23:00 | 244303.7736
[6 empty] | 2017-11-29 | 240298.2702
[6 empty] | 2017-11-29 01:00 | 238710.0257
[6 empty] | 2017-11-29 02:00 | 238398.0535
[6 empty] | 2017-11-29 03:00 | 236761.5769
[6 empty] | 2017-11-29 04:00 | 237210.0079
[6 empty] | 2017-11-29 05:00 | 244438.9475
[6 empty] | 2017-11-29 06:00 | 254600.4165
[6 empty] | 2017-11-29 07:00 | 267393.9195
[6 empty] | 2017-11-29 08:00 | 278430.9668
[6 empty] | 2017-11-29 09:00 | 286869.2836
[6 empty] | 2017-11-29 10:00 | 292441.4855
[6 empty] | 2017-11-29 11:00 | 294701.6005
[6 empty] | 2017-11-29 12:00 | 298147.6327
[6 empty] | 2017-11-29 13:00 | 297249.9842
[6 empty] | 2017-11-29 14:00 | 294738.9018
[6 empty] | 2017-11-29 15:00 | 289894.7425
[6 empty] | 2017-11-29 16:00 | 282489.8755
[6 empty] | 2017-11-29 17:00 | 274358.1032
[6 empty] | 2017-11-29 18:00 | 266975.6572
[6 empty] | 2017-11-29 19:00 | 259796.2026
[6 empty] | 2017-11-29 20:00 | 256078.3713
[6 empty] | 2017-11-29 21:00 | 252221.4613
[6 empty] | 2017-11-29 22:00 | 245569.369
[6 empty] | 2017-11-29 23:00 | 241413.7208
[6 empty] | 2017-11-30 | 237529.7815
[6 empty] | 2017-11-30 01:00 | 234655.0465
[6 empty] | 2017-11-30 02:00 | 233987.806
[6 empty] | 2017-11-30 03:00 | 234009.459
[6 empty] | 2017-11-30 04:00 | 235380.874
[6 empty] | 2017-11-30 05:00 | 242232.343
[6 empty] | 2017-11-30 06:00 | 253264.5904
[6 empty] | 2017-11-30 07:00 | 265671.0156
[6 empty] | 2017-11-30 08:00 | 274389.7127
[6 empty] | 2017-11-30 09:00 | 283381.3166
[6 empty] | 2017-11-30 10:00 | 288279.3562
[6 empty] | 2017-11-30 11:00 | 291204.1527
[6 empty] | 2017-11-30 12:00 | 295420.139
[6 empty] | 2017-11-30 13:00 | 295284.6848
[6 empty] | 2017-11-30 14:00 | 292524.1686
[6 empty] | 2017-11-30 15:00 | 288351.387
[6 empty] | 2017-11-30 16:00 | 282075.0256
[6 empty] | 2017-11-30 17:00 | 274393.3701
[6 empty] | 2017-11-30 18:00 | 271084.5508
[6 empty] | 2017-11-30 19:00 | 264846.8353
[6 empty] | 2017-11-30 20:00 | 259722.9648
[6 empty] | 2017-11-30 21:00 | 252726.2313
[6 empty] | 2017-11-30 22:00 | 246270.4113
[6 empty] | 2017-11-30 23:00 | 245780.7389
[6 empty] | 2017-12-01 | 247449.28
[6 empty] | 2017-12-01 01:00 | 244436.1024
[6 empty] | 2017-12-01 02:00 | 243613.0556
[6 empty] | 2017-12-01 03:00 | 243451.1863
[6 empty] | 2017-12-01 04:00 | 245499.1454
[6 empty] | 2017-12-01 05:00 | 251059.1381
[6 empty] | 2017-12-01 06:00 | 258223.6342
[6 empty] | 2017-12-01 07:00 | 266974.3041
[6 empty] | 2017-12-01 08:00 | 277648.4912
[6 empty] | 2017-12-01 09:00 | 284931.9474
[6 empty] | 2017-12-01 10:00 | 289171.4397
[6 empty] | 2017-12-01 11:00 | 294103.2572
[6 empty] | 2017-12-01 12:00 | 297066.2653
[6 empty] | 2017-12-01 13:00 | 295060.2891
[6 empty] | 2017-12-01 14:00 | 290710.7887
[6 empty] | 2017-12-01 15:00 | 288264.7722
[6 empty] | 2017-12-01 16:00 | 279078.4751
[6 empty] | 2017-12-01 17:00 | 271029.219
[6 empty] | 2017-12-01 18:00 | 268561.1093
[6 empty] | 2017-12-01 19:00 | 263537.377
[6 empty] | 2017-12-01 20:00 | 258033.63
[6 empty] | 2017-12-01 21:00 | 255678.9264
[6 empty] | 2017-12-01 22:00 | 253021.7013
[6 empty] | 2017-12-01 23:00 | 247084.5363
[6 empty] | 2017-12-02 | 244345.1492
[6 empty] | 2017-12-02 01:00 | 241818.1876
[6 empty] | 2017-12-02 02:00 | 240741.4166
[6 empty] | 2017-12-02 03:00 | 238319.3868
[6 empty] | 2017-12-02 04:00 | 239499.0435
[6 empty] | 2017-12-02 05:00 | 246550.7662
[6 empty] | 2017-12-02 06:00 | 257212.2471
[6 empty] | 2017-12-02 07:00 | 265270.289
[6 empty] | 2017-12-02 08:00 | 278017.6161
[6 empty] | 2017-12-02 09:00 | 288194.4005
[6 empty] | 2017-12-02 10:00 | 291069.858
[6 empty] | 2017-12-02 11:00 | 289413.1249
[6 empty] | 2017-12-02 12:00 | 290024.7181
[6 empty] | 2017-12-02 13:00 | 290854.904
[6 empty] | 2017-12-02 14:00 | 284984.2826
[6 empty] | 2017-12-02 15:00 | 282222.1325
[6 empty] | 2017-12-02 16:00 | 274642.0387
[6 empty] | 2017-12-02 17:00 | 263017.6166
[6 empty] | 2017-12-02 18:00 | 260644.6001
[6 empty] | 2017-12-02 19:00 | 258702.59
[6 empty] | 2017-12-02 20:00 | 253785.8216
[6 empty] | 2017-12-02 21:00 | 244526.3416
[6 empty] | 2017-12-02 22:00 | 235034.4869
[6 empty] | 2017-12-02 23:00 | 230718.4867
[6 empty] | 2017-12-03 | 228099.2699
[6 empty] | 2017-12-03 01:00 | 227355.5898
[6 empty] | 2017-12-03 02:00 | 224399.7289
[6 empty] | 2017-12-03 03:00 | 222567.1251
[6 empty] | 2017-12-03 04:00 | 221212.0354
[6 empty] | 2017-12-03 05:00 | 219812.1509
[6 empty] | 2017-12-03 06:00 | 218849.5819
[6 empty] | 2017-12-03 07:00 | 218454.8584
[6 empty] | 2017-12-03 08:00 | 222082.4914
[6 empty] | 2017-12-03 09:00 | 225925.5016
[6 empty] | 2017-12-03 10:00 | 230964.4652
[6 empty] | 2017-12-03 11:00 | 231685.2705
[6 empty] | 2017-12-03 12:00 | 225778.3176
[6 empty] | 2017-12-03 13:00 | 226131.48
[6 empty] | 2017-12-03 14:00 | 218841.4119
[6 empty] | 2017-12-03 15:00 | 214903.3692
[6 empty] | 2017-12-03 16:00 | 217674.2536
[6 empty] | 2017-12-03 17:00 | 216480.0076
[6 empty] | 2017-12-03 18:00 | 212646.0174
[6 empty] | 2017-12-03 19:00 | 208022.7267
[6 empty] | 2017-12-03 20:00 | 207350.6346
[6 empty] | 2017-12-03 21:00 | 204919.7661
[6 empty] | 2017-12-03 22:00 | 203618.1875
[6 empty] | 2017-12-03 23:00 | 203007.4516
[6 empty] | 2017-12-04 | 202646.3026
[6 empty] | 2017-12-04 01:00 | 200992.0784
[6 empty] | 2017-12-04 02:00 | 200677.9419
[6 empty] | 2017-12-04 03:00 | 200639.0978
[6 empty] | 2017-12-04 04:00 | 199540.5722
[6 empty] | 2017-12-04 05:00 | 199346.1629
[6 empty] | 2017-12-04 06:00 | 199443.9366
[6 empty] | 2017-12-04 07:00 | 199743.9012
[6 empty] | 2017-12-04 08:00 | 205579.2404
[6 empty] | 2017-12-04 09:00 | 208119.1428
[6 empty] | 2017-12-04 10:00 | 209543.0832
[6 empty] | 2017-12-04 11:00 | 209950.6391
[6 empty] | 2017-12-04 12:00 | 210927.8712
[6 empty] | 2017-12-04 13:00 | 211917.6507
[6 empty] | 2017-12-04 14:00 | 211349.9498
[6 empty] | 2017-12-04 15:00 | 212831.2102
[6 empty] | 2017-12-04 16:00 | 212394.525
[6 empty] | 2017-12-04 17:00 | 210508.5832
[6 empty] | 2017-12-04 18:00 | 209760.6468
[6 empty] | 2017-12-04 19:00 | 209397.6488
[6 empty] | 2017-12-04 20:00 | 209787.955
[6 empty] | 2017-12-04 21:00 | 208190.6946
[6 empty] | 2017-12-04 22:00 | 204938.3441
[6 empty] | 2017-12-04 23:00 | 206310.3893
[6 empty] | 2017-12-05 | 206172.0567
[6 empty] | 2017-12-05 01:00 | 206678.5691
[6 empty] | 2017-12-05 02:00 | 209419.5972
[6 empty] | 2017-12-05 03:00 | 213399.2454
[6 empty] | 2017-12-05 04:00 | 216106.4246
[6 empty] | 2017-12-05 05:00 | 224222.9487
[6 empty] | 2017-12-05 06:00 | 239003.9423
[6 empty] | 2017-12-05 07:00 | 254689.7207
[6 empty] | 2017-12-05 08:00 | 268838.0974
[6 empty] | 2017-12-05 09:00 | 281295.6679
[6 empty] | 2017-12-05 10:00 | 282011.5999
[6 empty] | 2017-12-05 11:00 | 284332.5785
[6 empty] | 2017-12-05 12:00 | 289940.2659
[6 empty] | 2017-12-05 13:00 | 290296.6246
[6 empty] | 2017-12-05 14:00 | 290060.0063
[6 empty] | 2017-12-05 15:00 | 285142.6675
[6 empty] | 2017-12-05 16:00 | 278526.9841
[6 empty] | 2017-12-05 17:00 | 270115.4129
[6 empty] | 2017-12-05 18:00 | 261596.687
[6 empty] | 2017-12-05 19:00 | 256058.188
[6 empty] | 2017-12-05 20:00 | 252893.0568
[6 empty] | 2017-12-05 21:00 | 249434.7115
[6 empty] | 2017-12-05 22:00 | 247192.4986
[6 empty] | 2017-12-05 23:00 | 246480.6339
[6 empty] | 2017-12-06 | 243739.1695
[6 empty] | 2017-12-06 01:00 | 240584.7394
[6 empty] | 2017-12-06 02:00 | 240476.9649
[6 empty] | 2017-12-06 03:00 | 239005.5243
[6 empty] | 2017-12-06 04:00 | 241679.4733
[6 empty] | 2017-12-06 05:00 | 247361.3964
[6 empty] | 2017-12-06 06:00 | 258603.6215
[6 empty] | 2017-12-06 07:00 | 270880.9545
[6 empty] | 2017-12-06 08:00 | 279978.4328
[6 empty] | 2017-12-06 09:00 | 288435.1802
[6 empty] | 2017-12-06 10:00 | 293136.5633
[6 empty] | 2017-12-06 11:00 | 293504.2094
[6 empty] | 2017-12-06 12:00 | 299086.162
[6 empty] | 2017-12-06 13:00 | 300227.2172
[6 empty] | 2017-12-06 14:00 | 297769.812
[6 empty] | 2017-12-06 15:00 | 292657.389
[6 empty] | 2017-12-06 16:00 | 285589.1338
[6 empty] | 2017-12-06 17:00 | 276795.2706
[6 empty] | 2017-12-06 18:00 | 268450.5354
[6 empty] | 2017-12-06 19:00 | 263742.8761
[6 empty] | 2017-12-06 20:00 | 262608.2475
[6 empty] | 2017-12-06 21:00 | 258828.0247
[6 empty] | 2017-12-06 22:00 | 253086.0053
[6 empty] | 2017-12-06 23:00 | 249562.686
[6 empty] | 2017-12-07 | 248660.4359
[6 empty] | 2017-12-07 01:00 | 248124.1747
[6 empty] | 2017-12-07 02:00 | 247980.4631
[6 empty] | 2017-12-07 03:00 | 247168.5186
[6 empty] | 2017-12-07 04:00 | 248398.5711
[6 empty] | 2017-12-07 05:00 | 253758.5753
[6 empty] | 2017-12-07 06:00 | 255750.9461
[6 empty] | 2017-12-07 07:00 | 265070.5822
[6 empty] | 2017-12-07 08:00 | 273680.5993
[6 empty] | 2017-12-07 09:00 | 282074.0324
[6 empty] | 2017-12-07 10:00 | 286454.8465
[6 empty] | 2017-12-07 11:00 | 287690.5239
[6 empty] | 2017-12-07 12:00 | 292340.7917
[6 empty] | 2017-12-07 13:00 | 292514.7597
[6 empty] | 2017-12-07 14:00 | 295013.626
[6 empty] | 2017-12-07 15:00 | 292416.7737
[6 empty] | 2017-12-07 16:00 | 286497.0012
[6 empty] | 2017-12-07 17:00 | 277015.1706
[6 empty] | 2017-12-07 18:00 | 271482.5702
[6 empty] | 2017-12-07 19:00 | 265133.2591
[6 empty] | 2017-12-07 20:00 | 263547.7728
[6 empty] | 2017-12-07 21:00 | 259066.3605
[6 empty] | 2017-12-07 22:00 | 255033.4659
[6 empty] | 2017-12-07 23:00 | 250042.5048
[6 empty] | 2017-12-08 | 247766.1279
[6 empty] | 2017-12-08 01:00 | 244239.4723
[6 empty] | 2017-12-08 02:00 | 244525.3241
[6 empty] | 2017-12-08 03:00 | 245444.4655
[6 empty] | 2017-12-08 04:00 | 245645.9591
[6 empty] | 2017-12-08 05:00 | 249259.6509
[6 empty] | 2017-12-08 06:00 | 253775.5817
[6 empty] | 2017-12-08 07:00 | 263786.6675
[6 empty] | 2017-12-08 08:00 | 276779.416
[6 empty] | 2017-12-08 09:00 | 287360.2296
[6 empty] | 2017-12-08 10:00 | 292655.6772
[6 empty] | 2017-12-08 11:00 | 295488.2349
[6 empty] | 2017-12-08 12:00 | 299754.9832
[6 empty] | 2017-12-08 13:00 | 301727.8237
[6 empty] | 2017-12-08 14:00 | 301884.1016
[6 empty] | 2017-12-08 15:00 | 298876.101
[6 empty] | 2017-12-08 16:00 | 290627.0613
[6 empty] | 2017-12-08 17:00 | 281174.0264
[6 empty] | 2017-12-08 18:00 | 273324.6591
[6 empty] | 2017-12-08 19:00 | 269770.9383
[6 empty] | 2017-12-08 20:00 | 262887.7995
[6 empty] | 2017-12-08 21:00 | 259202.3114
[6 empty] | 2017-12-08 22:00 | 256547.0473
[6 empty] | 2017-12-08 23:00 | 253246.7293
[6 empty] | 2017-12-09 | 246339.8098
[6 empty] | 2017-12-09 01:00 | 246882.6108
[6 empty] | 2017-12-09 02:00 | 246013.65
[6 empty] | 2017-12-09 03:00 | 245966.6231
[6 empty] | 2017-12-09 04:00 | 249085.8396
[6 empty] | 2017-12-09 05:00 | 253067.4865
[6 empty] | 2017-12-09 06:00 | 259272.1529
[6 empty] | 2017-12-09 07:00 | 266960.5293
[6 empty] | 2017-12-09 08:00 | 278683.6424
[6 empty] | 2017-12-09 09:00 | 288007.0942
[6 empty] | 2017-12-09 10:00 | 291687.6787
[6 empty] | 2017-12-09 11:00 | 291378.4804
[6 empty] | 2017-12-09 12:00 | 298560.3606
[6 empty] | 2017-12-09 13:00 | 297857.7363
[6 empty] | 2017-12-09 14:00 | 294521.9495
[6 empty] | 2017-12-09 15:00 | 291985.6721
[6 empty] | 2017-12-09 16:00 | 285279.6432
[6 empty] | 2017-12-09 17:00 | 275877.4083
[6 empty] | 2017-12-09 18:00 | 265193.5112
[6 empty] | 2017-12-09 19:00 | 260976.246
[6 empty] | 2017-12-09 20:00 | 256449.1837
[6 empty] | 2017-12-09 21:00 | 251486.3231
[6 empty] | 2017-12-09 22:00 | 241441.381
[6 empty] | 2017-12-09 23:00 | 238106.7436
[6 empty] | 2017-12-10 | 234488.8017
[6 empty] | 2017-12-10 01:00 | 232082.8904
[6 empty] | 2017-12-10 02:00 | 230483.6714
[6 empty] | 2017-12-10 03:00 | 228719.3674
[6 empty] | 2017-12-10 04:00 | 227723.5912
[6 empty] | 2017-12-10 05:00 | 226091.1944
[6 empty] | 2017-12-10 06:00 | 240467.9056
[6 empty] | 2017-12-10 07:00 | 243945.8961
[6 empty] | 2017-12-10 08:00 | 248832.8686
[6 empty] | 2017-12-10 09:00 | 248842.1888
[6 empty] | 2017-12-10 10:00 | 249553.6364
[6 empty] | 2017-12-10 11:00 | 246393.3032
[6 empty] | 2017-12-10 12:00 | 249428.3454
[6 empty] | 2017-12-10 13:00 | 249909.8941
[6 empty] | 2017-12-10 14:00 | 247643.3912
[6 empty] | 2017-12-10 15:00 | 237341.3896
[6 empty] | 2017-12-10 16:00 | 234955.1881
[6 empty] | 2017-12-10 17:00 | 234041.7045
[6 empty] | 2017-12-10 18:00 | 231163.6359
[6 empty] | 2017-12-10 19:00 | 233653.8794
[6 empty] | 2017-12-10 20:00 | 228677.3189
[6 empty] | 2017-12-10 21:00 | 218148.1664
[6 empty] | 2017-12-10 22:00 | 213234.5626
[6 empty] | 2017-12-10 23:00 | 211733.0371
[6 empty] | 2017-12-11 | 208776.7284
[6 empty] | 2017-12-11 01:00 | 208608.8034
[6 empty] | 2017-12-11 02:00 | 208604.1007
[6 empty] | 2017-12-11 03:00 | 207411.8154
[6 empty] | 2017-12-11 04:00 | 205668.5723
[6 empty] | 2017-12-11 05:00 | 207383.7341
[6 empty] | 2017-12-11 06:00 | 207538.8406
[6 empty] | 2017-12-11 07:00 | 207296.8567
[6 empty] | 2017-12-11 08:00 | 213846.5513
[6 empty] | 2017-12-11 09:00 | 214314.0597
[6 empty] | 2017-12-11 10:00 | 216488.6793
[6 empty] | 2017-12-11 11:00 | 215453.1951
[6 empty] | 2017-12-11 12:00 | 217703.3305
[6 empty] | 2017-12-11 13:00 | 219246.1116
[6 empty] | 2017-12-11 14:00 | 217730.1347
[6 empty] | 2017-12-11 15:00 | 216340.1025
[6 empty] | 2017-12-11 16:00 | 214859.0806
[6 empty] | 2017-12-11 17:00 | 212991.0741
[6 empty] | 2017-12-11 18:00 | 209308.1974
[6 empty] | 2017-12-11 19:00 | 211670.4656
[6 empty] | 2017-12-11 20:00 | 212703.369
[6 empty] | 2017-12-11 21:00 | 213373.7272
[6 empty] | 2017-12-11 22:00 | 214670.3503
[6 empty] | 2017-12-11 23:00 | 216707.7297
[6 empty] | 2017-12-12 | 217039.9067
[6 empty] | 2017-12-12 01:00 | 216329.8112
[6 empty] | 2017-12-12 02:00 | 217226.0808
[6 empty] | 2017-12-12 03:00 | 220797.8242
[6 empty] | 2017-12-12 04:00 | 220674.1487
[6 empty] | 2017-12-12 05:00 | 225037.4018
[6 empty] | 2017-12-12 06:00 | 237297.448
[6 empty] | 2017-12-12 07:00 | 253676.6291
[6 empty] | 2017-12-12 08:00 | 267305.9325
[6 empty] | 2017-12-12 09:00 | 279776.7238
[6 empty] | 2017-12-12 10:00 | 285271.8504
[6 empty] | 2017-12-12 11:00 | 289158.2906
[6 empty] | 2017-12-12 12:00 | 293246.5654
[6 empty] | 2017-12-12 13:00 | 294255.8241
[6 empty] | 2017-12-12 14:00 | 290756.4453
[6 empty] | 2017-12-12 15:00 | 287611.5589
[6 empty] | 2017-12-12 16:00 | 281503.5224
[6 empty] | 2017-12-12 17:00 | 273991.0189
[6 empty] | 2017-12-12 18:00 | 268292.1587
[6 empty] | 2017-12-12 19:00 | 259477.2301
[6 empty] | 2017-12-12 20:00 | 254853.599
[6 empty] | 2017-12-12 21:00 | 253087.7582
[6 empty] | 2017-12-12 22:00 | 246618.4994
[6 empty] | 2017-12-12 23:00 | 240605.2124
[6 empty] | 2017-12-13 | 232396.7979
[6 empty] | 2017-12-13 01:00 | 230351.2425
[6 empty] | 2017-12-13 02:00 | 231262.6216
[6 empty] | 2017-12-13 03:00 | 230544.0836
[6 empty] | 2017-12-13 04:00 | 233097.0842
[6 empty] | 2017-12-13 05:00 | 237960.1416
[6 empty] | 2017-12-13 06:00 | 247299.6501
[6 empty] | 2017-12-13 07:00 | 256683.6377
[6 empty] | 2017-12-13 08:00 | 265164.8788
[6 empty] | 2017-12-13 09:00 | 276204.5086
[6 empty] | 2017-12-13 10:00 | 283265.8508
[6 empty] | 2017-12-13 11:00 | 285033.1112
[6 empty] | 2017-12-13 12:00 | 290338.3777
[6 empty] | 2017-12-13 13:00 | 289813.8748
[6 empty] | 2017-12-13 14:00 | 286931.4608
[6 empty] | 2017-12-13 15:00 | 281535.7815
[6 empty] | 2017-12-13 16:00 | 275844.7338
[6 empty] | 2017-12-13 17:00 | 266739.0613
[6 empty] | 2017-12-13 18:00 | 261707.496
[6 empty] | 2017-12-13 19:00 | 252486.2334
[6 empty] | 2017-12-13 20:00 | 251689.4321
[6 empty] | 2017-12-13 21:00 | 249468.1714
[6 empty] | 2017-12-13 22:00 | 246097.9754
[6 empty] | 2017-12-13 23:00 | 243729.6774
[6 empty] | 2017-12-14 | 240652.1154
[6 empty] | 2017-12-14 01:00 | 241813.3277
[6 empty] | 2017-12-14 02:00 | 240493.9882
[6 empty] | 2017-12-14 03:00 | 239767.7099
[6 empty] | 2017-12-14 04:00 | 240233.0342
[6 empty] | 2017-12-14 05:00 | 245908.2328
[6 empty] | 2017-12-14 06:00 | 253112.7361
[6 empty] | 2017-12-14 07:00 | 263628.6954
[6 empty] | 2017-12-14 08:00 | 273815.3772
[6 empty] | 2017-12-14 09:00 | 282330.6333
[6 empty] | 2017-12-14 10:00 | 286218.179
[6 empty] | 2017-12-14 11:00 | 289081.1571
[6 empty] | 2017-12-14 12:00 | 292585.9824
[6 empty] | 2017-12-14 13:00 | 293163.1296
[6 empty] | 2017-12-14 14:00 | 290911.973
[6 empty] | 2017-12-14 15:00 | 287539.0155
[6 empty] | 2017-12-14 16:00 | 279869.9196
[6 empty] | 2017-12-14 17:00 | 270973.2396
[6 empty] | 2017-12-14 18:00 | 266956.4972
[6 empty] | 2017-12-14 19:00 | 257724.9107
[6 empty] | 2017-12-14 20:00 | 254064.5115
[6 empty] | 2017-12-14 21:00 | 251919.0268
[6 empty] | 2017-12-14 22:00 | 250236.4305
[6 empty] | 2017-12-14 23:00 | 245198.8605
[6 empty] | 2017-12-15 | 241376.7467
[6 empty] | 2017-12-15 01:00 | 239182.3842
[6 empty] | 2017-12-15 02:00 | 237227.9195
[6 empty] | 2017-12-15 03:00 | 237190.2561
[6 empty] | 2017-12-15 04:00 | 239667.5616
[6 empty] | 2017-12-15 05:00 | 244925.7884
[6 empty] | 2017-12-15 06:00 | 253362.0162
[6 empty] | 2017-12-15 07:00 | 261361.5197
[6 empty] | 2017-12-15 08:00 | 271756.5625
[6 empty] | 2017-12-15 09:00 | 282829.1975
[6 empty] | 2017-12-15 10:00 | 289306.0454
[6 empty] | 2017-12-15 11:00 | 291361.4538
[6 empty] | 2017-12-15 12:00 | 293834.5901
[6 empty] | 2017-12-15 13:00 | 295575.611
[6 empty] | 2017-12-15 14:00 | 296123.3965
[6 empty] | 2017-12-15 15:00 | 295849.431
[6 empty] | 2017-12-15 16:00 | 287758.6289
[6 empty] | 2017-12-15 17:00 | 277471.4629
[6 empty] | 2017-12-15 18:00 | 272477.38
[6 empty] | 2017-12-15 19:00 | 263934.1566
[6 empty] | 2017-12-15 20:00 | 258979.4946
[6 empty] | 2017-12-15 21:00 | 255939.13
[6 empty] | 2017-12-15 22:00 | 252148.8366
[6 empty] | 2017-12-15 23:00 | 249831.7241
[6 empty] | 2017-12-16 | 246240.9768
[6 empty] | 2017-12-16 01:00 | 244157.6179
[6 empty] | 2017-12-16 02:00 | 242287.6176
[6 empty] | 2017-12-16 03:00 | 240674.588
[6 empty] | 2017-12-16 04:00 | 243508.3411
[6 empty] | 2017-12-16 05:00 | 249269.1462
[6 empty] | 2017-12-16 06:00 | 254290.9541
[6 empty] | 2017-12-16 07:00 | 264181.204
[6 empty] | 2017-12-16 08:00 | 273570.9156
[6 empty] | 2017-12-16 09:00 | 281941.067
[6 empty] | 2017-12-16 10:00 | 289219.3463
[6 empty] | 2017-12-16 11:00 | 288159.6107
[6 empty] | 2017-12-16 12:00 | 291227.9332
[6 empty] | 2017-12-16 13:00 | 289555.0689
[6 empty] | 2017-12-16 14:00 | 284866.3658
[6 empty] | 2017-12-16 15:00 | 278618.3724
[6 empty] | 2017-12-16 16:00 | 272866.7129
[6 empty] | 2017-12-16 17:00 | 267365.7597
[6 empty] | 2017-12-16 18:00 | 251102.7621
[6 empty] | 2017-12-16 19:00 | 249570.5572
[6 empty] | 2017-12-16 20:00 | 246509.6344
[6 empty] | 2017-12-16 21:00 | 244175.97
[6 empty] | 2017-12-16 22:00 | 241637.8969
[6 empty] | 2017-12-16 23:00 | 237047.1386
[6 empty] | 2017-12-17 | 234202.783
[6 empty] | 2017-12-17 01:00 | 232197.3719
[6 empty] | 2017-12-17 02:00 | 229342.638
[6 empty] | 2017-12-17 03:00 | 227094.9464
[6 empty] | 2017-12-17 04:00 | 227472.5551
[6 empty] | 2017-12-17 05:00 | 229895.1512
[6 empty] | 2017-12-17 06:00 | 230149.0524
[6 empty] | 2017-12-17 07:00 | 230354.7
[6 empty] | 2017-12-17 08:00 | 233843.9546
[6 empty] | 2017-12-17 09:00 | 233690.5114
[6 empty] | 2017-12-17 10:00 | 240324.8976
[6 empty] | 2017-12-17 11:00 | 240528.7115
[6 empty] | 2017-12-17 12:00 | 241134.8435
[6 empty] | 2017-12-17 13:00 | 239381.4938
[6 empty] | 2017-12-17 14:00 | 235438.7449
[6 empty] | 2017-12-17 15:00 | 231498.7052
[6 empty] | 2017-12-17 16:00 | 229459.7244
[6 empty] | 2017-12-17 17:00 | 222962.2563
[6 empty] | 2017-12-17 18:00 | 221326.1138
[6 empty] | 2017-12-17 19:00 | 218071.7508
[6 empty] | 2017-12-17 20:00 | 215643.2356
[6 empty] | 2017-12-17 21:00 | 210981.867
[6 empty] | 2017-12-17 22:00 | 209642.688
[6 empty] | 2017-12-17 23:00 | 207993.6414
[6 empty] | 2017-12-18 | 207665.6561
[6 empty] | 2017-12-18 01:00 | 207565.3119
[6 empty] | 2017-12-18 02:00 | 207261.5662
[6 empty] | 2017-12-18 03:00 | 206720.0209
[6 empty] | 2017-12-18 04:00 | 205680.2788
[6 empty] | 2017-12-18 05:00 | 205706.8406
[6 empty] | 2017-12-18 06:00 | 206115.6145
[6 empty] | 2017-12-18 07:00 | 206397.2743
[6 empty] | 2017-12-18 08:00 | 208037.9053
[6 empty] | 2017-12-18 09:00 | 210397.9554
[6 empty] | 2017-12-18 10:00 | 212161.0685
[6 empty] | 2017-12-18 11:00 | 213489.0446
[6 empty] | 2017-12-18 12:00 | 214258.2251
[6 empty] | 2017-12-18 13:00 | 213340.8841
[6 empty] | 2017-12-18 14:00 | 210890.7212
[6 empty] | 2017-12-18 15:00 | 213840.096
[6 empty] | 2017-12-18 16:00 | 212335.9538
[6 empty] | 2017-12-18 17:00 | 209998.3211
[6 empty] | 2017-12-18 18:00 | 209903.8061
[6 empty] | 2017-12-18 19:00 | 197772.9914
[6 empty] | 2017-12-18 20:00 | 204111.0651
[6 empty] | 2017-12-18 21:00 | 207822.3781
[6 empty] | 2017-12-18 22:00 | 207843.6192
[6 empty] | 2017-12-18 23:00 | 206331.7593
[6 empty] | 2017-12-19 | 206225.0543
[6 empty] | 2017-12-19 01:00 | 203454.2268
[6 empty] | 2017-12-19 02:00 | 202813.1116
[6 empty] | 2017-12-19 03:00 | 206290.0737
[6 empty] | 2017-12-19 04:00 | 209598.8874
[6 empty] | 2017-12-19 05:00 | 218006.2619
[6 empty] | 2017-12-19 06:00 | 231628.8182
[6 empty] | 2017-12-19 07:00 | 246610.6874
[6 empty] | 2017-12-19 08:00 | 261248.1167
[6 empty] | 2017-12-19 09:00 | 271053.2189
[6 empty] | 2017-12-19 10:00 | 265944.1931
[6 empty] | 2017-12-19 11:00 | 264902.5047
[6 empty] | 2017-12-19 12:00 | 271827.6104
[6 empty] | 2017-12-19 13:00 | 275125.8234
[6 empty] | 2017-12-19 14:00 | 273738.8488
[6 empty] | 2017-12-19 15:00 | 269573.2552
[6 empty] | 2017-12-19 16:00 | 263718.1394
[6 empty] | 2017-12-19 17:00 | 255014.8528
[6 empty] | 2017-12-19 18:00 | 246527.4199
[6 empty] | 2017-12-19 19:00 | 240467.2594
[6 empty] | 2017-12-19 20:00 | 235289.905
[6 empty] | 2017-12-19 21:00 | 231674.0939
[6 empty] | 2017-12-19 22:00 | 225986.014
[6 empty] | 2017-12-19 23:00 | 222757.9617
[6 empty] | 2017-12-20 | 221341.7985
[6 empty] | 2017-12-20 01:00 | 227140.2268
[6 empty] | 2017-12-20 02:00 | 225646.3169
[6 empty] | 2017-12-20 03:00 | 224513.2267
[6 empty] | 2017-12-20 04:00 | 227511.9206
[6 empty] | 2017-12-20 05:00 | 234957.575
[6 empty] | 2017-12-20 06:00 | 244331.2059
[6 empty] | 2017-12-20 07:00 | 254947.5513
[6 empty] | 2017-12-20 08:00 | 263166.0358
[6 empty] | 2017-12-20 09:00 | 270579.5103
[6 empty] | 2017-12-20 10:00 | 274177.0728
[6 empty] | 2017-12-20 11:00 | 276610.8507
[6 empty] | 2017-12-20 12:00 | 277664.4225
[6 empty] | 2017-12-20 13:00 | 280289.8481
[6 empty] | 2017-12-20 14:00 | 279271.5515
[6 empty] | 2017-12-20 15:00 | 273751.3879
[6 empty] | 2017-12-20 16:00 | 266411.701
[6 empty] | 2017-12-20 17:00 | 257594.5069
[6 empty] | 2017-12-20 18:00 | 250636.475
[6 empty] | 2017-12-20 19:00 | 244833.0757
[6 empty] | 2017-12-20 20:00 | 240180.2401
[6 empty] | 2017-12-20 21:00 | 235375.1534
[6 empty] | 2017-12-20 22:00 | 230849.9605
[6 empty] | 2017-12-20 23:00 | 221448.1081
[6 empty] | 2017-12-21 | 218904.282
[6 empty] | 2017-12-21 01:00 | 218351.989
[6 empty] | 2017-12-21 02:00 | 219937.5093
[6 empty] | 2017-12-21 03:00 | 220134.3381
[6 empty] | 2017-12-21 04:00 | 221140.7394
[6 empty] | 2017-12-21 05:00 | 226410.0669
[6 empty] | 2017-12-21 06:00 | 234006.1469
[6 empty] | 2017-12-21 07:00 | 240344.494
[6 empty] | 2017-12-21 08:00 | 246589.9946
[6 empty] | 2017-12-21 09:00 | 252629.9088
[6 empty] | 2017-12-21 10:00 | 256239.8024
[6 empty] | 2017-12-21 11:00 | 256412.9843
[6 empty] | 2017-12-21 12:00 | 257825.7611
[6 empty] | 2017-12-21 13:00 | 257122.1726
[6 empty] | 2017-12-21 14:00 | 254309.4505
[6 empty] | 2017-12-21 15:00 | 249185.7103
[6 empty] | 2017-12-21 16:00 | 241715.2846
[6 empty] | 2017-12-21 17:00 | 232774.2073
[6 empty] | 2017-12-21 18:00 | 227120.7602
[6 empty] | 2017-12-21 19:00 | 221628.1991
[6 empty] | 2017-12-21 20:00 | 217550.05
[6 empty] | 2017-12-21 21:00 | 213969.4754
[6 empty] | 2017-12-21 22:00 | 209875.8225
[6 empty] | 2017-12-21 23:00 | 206781.6297
[6 empty] | 2017-12-22 | 204089.202
[6 empty] | 2017-12-22 01:00 | 202872.2333
[6 empty] | 2017-12-22 02:00 | 203416.687
[6 empty] | 2017-12-22 03:00 | 202659.0067
[6 empty] | 2017-12-22 04:00 | 204051.1982
[6 empty] | 2017-12-22 05:00 | 208534.5868
[6 empty] | 2017-12-22 06:00 | 216016.7802
[6 empty] | 2017-12-22 07:00 | 222286.0701
[6 empty] | 2017-12-22 08:00 | 226305.0748
[6 empty] | 2017-12-22 09:00 | 228343.6782
[6 empty] | 2017-12-22 10:00 | 233180.8705
[6 empty] | 2017-12-22 11:00 | 235456.7275
[6 empty] | 2017-12-22 12:00 | 239606.6282
[6 empty] | 2017-12-22 13:00 | 245165.8939
[6 empty] | 2017-12-22 14:00 | 247077.7399
[6 empty] | 2017-12-22 15:00 | 242184.2143
[6 empty] | 2017-12-22 16:00 | 236027.2413
[6 empty] | 2017-12-22 17:00 | 231807.6577
[6 empty] | 2017-12-22 18:00 | 231525.0363
[6 empty] | 2017-12-22 19:00 | 229261.6282
[6 empty] | 2017-12-22 20:00 | 226909.1974
[6 empty] | 2017-12-22 21:00 | 223821.2047
[6 empty] | 2017-12-22 22:00 | 219711.5228
[6 empty] | 2017-12-22 23:00 | 217418.721
[6 empty] | 2017-12-23 | 215191.3211
[6 empty] | 2017-12-23 01:00 | 212624.9928
[6 empty] | 2017-12-23 02:00 | 211821.3114
[6 empty] | 2017-12-23 03:00 | 211934.6006
[6 empty] | 2017-12-23 04:00 | 213681.0441
[6 empty] | 2017-12-23 05:00 | 217055.2939
[6 empty] | 2017-12-23 06:00 | 221992.7473
[6 empty] | 2017-12-23 07:00 | 229553.4114
[6 empty] | 2017-12-23 08:00 | 238017.9577
[6 empty] | 2017-12-23 09:00 | 244727.7704
[6 empty] | 2017-12-23 10:00 | 246951.8628
[6 empty] | 2017-12-23 11:00 | 249554.6561
[6 empty] | 2017-12-23 12:00 | 251873.9474
[6 empty] | 2017-12-23 13:00 | 252909.6975
[6 empty] | 2017-12-23 14:00 | 251160.6803
[6 empty] | 2017-12-23 15:00 | 246411.196
[6 empty] | 2017-12-23 16:00 | 240062.0072
[6 empty] | 2017-12-23 17:00 | 234513.1631
[6 empty] | 2017-12-23 18:00 | 229420.4773
[6 empty] | 2017-12-23 19:00 | 216687.5089
[6 empty] | 2017-12-23 20:00 | 208984.1615
[6 empty] | 2017-12-23 21:00 | 203753.9663
[6 empty] | 2017-12-23 22:00 | 197983.7726
[6 empty] | 2017-12-23 23:00 | 194741.5764
[6 empty] | 2017-12-24 | 191656.5057
[6 empty] | 2017-12-24 01:00 | 189531.6301
[6 empty] | 2017-12-24 02:00 | 189399.8438
[6 empty] | 2017-12-24 03:00 | 187455.8255
[6 empty] | 2017-12-24 04:00 | 186643.1524
[6 empty] | 2017-12-24 05:00 | 186720.4313
[6 empty] | 2017-12-24 06:00 | 188815.07
[6 empty] | 2017-12-24 07:00 | 194238.2286
[6 empty] | 2017-12-24 08:00 | 195512.9089
[6 empty] | 2017-12-24 09:00 | 195941.1419
[6 empty] | 2017-12-24 10:00 | 199329.6293
[6 empty] | 2017-12-24 11:00 | 201217.3731
[6 empty] | 2017-12-24 12:00 | 205441.2849
[6 empty] | 2017-12-24 13:00 | 202889.9432
[6 empty] | 2017-12-24 14:00 | 204580.6841
[6 empty] | 2017-12-24 15:00 | 202618.7767
[6 empty] | 2017-12-24 16:00 | 201367.6748
[6 empty] | 2017-12-24 17:00 | 194861.2401
[6 empty] | 2017-12-24 18:00 | 197841.7347
[6 empty] | 2017-12-24 19:00 | 196662.8181
[6 empty] | 2017-12-24 20:00 | 195269.3713
[6 empty] | 2017-12-24 21:00 | 193544.0189
[6 empty] | 2017-12-24 22:00 | 192038.6386
[6 empty] | 2017-12-24 23:00 | 190817.3491
[6 empty] | 2017-12-25 | 188455.8524
[6 empty] | 2017-12-25 01:00 | 187801.6098
[6 empty] | 2017-12-25 02:00 | 187388.9739
[6 empty] | 2017-12-25 03:00 | 185689.506
[6 empty] | 2017-12-25 04:00 | 185622.363
[6 empty] | 2017-12-25 05:00 | 186334.0688
[6 empty] | 2017-12-25 06:00 | 185431.0257
[6 empty] | 2017-12-25 07:00 | 183214.7558
[6 empty] | 2017-12-25 08:00 | 183759.9289
[6 empty] | 2017-12-25 09:00 | 185049.3358
[6 empty] | 2017-12-25 10:00 | 187543.6911
[6 empty] | 2017-12-25 11:00 | 187318.6068
[6 empty] | 2017-12-25 12:00 | 186997.6359
[6 empty] | 2017-12-25 13:00 | 186132.1769
[6 empty] | 2017-12-25 14:00 | 186189.5714
[6 empty] | 2017-12-25 15:00 | 185911.4049
[6 empty] | 2017-12-25 16:00 | 186596.6748
[6 empty] | 2017-12-25 17:00 | 185933.9451
[6 empty] | 2017-12-25 18:00 | 188154.6463
[6 empty] | 2017-12-25 19:00 | 188633.2589
[6 empty] | 2017-12-25 20:00 | 189366.4687
[6 empty] | 2017-12-25 21:00 | 188729.2684
[6 empty] | 2017-12-25 22:00 | 188284.3625
[6 empty] | 2017-12-25 23:00 | 188726.7278
[6 empty] | 2017-12-26 | 188920.1376
[6 empty] | 2017-12-26 01:00 | 188301.9072
[6 empty] | 2017-12-26 02:00 | 188327.7535
[6 empty] | 2017-12-26 03:00 | 190600.2284
[6 empty] | 2017-12-26 04:00 | 193727.6427
[6 empty] | 2017-12-26 05:00 | 201273.2099
[6 empty] | 2017-12-26 06:00 | 215139.9204
[6 empty] | 2017-12-26 07:00 | 226629.8746
[6 empty] | 2017-12-26 08:00 | 237254.9156
[6 empty] | 2017-12-26 09:00 | 244926.3473
[6 empty] | 2017-12-26 10:00 | 249027.9734
[6 empty] | 2017-12-26 11:00 | 252753.2185
[6 empty] | 2017-12-26 12:00 | 258194.0763
[6 empty] | 2017-12-26 13:00 | 259821.9257
[6 empty] | 2017-12-26 14:00 | 256074.9285
[6 empty] | 2017-12-26 15:00 | 251876.2861
[6 empty] | 2017-12-26 16:00 | 246714.0811
[6 empty] | 2017-12-26 17:00 | 240100.142
[6 empty] | 2017-12-26 18:00 | 235964.8563
[6 empty] | 2017-12-26 19:00 | 230835.9369
[6 empty] | 2017-12-26 20:00 | 226367.6241
[6 empty] | 2017-12-26 21:00 | 223046.5591
[6 empty] | 2017-12-26 22:00 | 219164.2134
[6 empty] | 2017-12-26 23:00 | 214653.56
[6 empty] | 2017-12-27 | 212295.7957
[6 empty] | 2017-12-27 01:00 | 210117.6647
[6 empty] | 2017-12-27 02:00 | 209741.9243
[6 empty] | 2017-12-27 03:00 | 208535.7229
[6 empty] | 2017-12-27 04:00 | 210902.1913
[6 empty] | 2017-12-27 05:00 | 217023.4326
[6 empty] | 2017-12-27 06:00 | 225313.5068
[6 empty] | 2017-12-27 07:00 | 232628.951
[6 empty] | 2017-12-27 08:00 | 238584.2817
[6 empty] | 2017-12-27 09:00 | 240112.2889
[6 empty] | 2017-12-27 10:00 | 243267.2236
[6 empty] | 2017-12-27 11:00 | 246214.0429
[6 empty] | 2017-12-27 12:00 | 250816.735
[6 empty] | 2017-12-27 13:00 | 247463.2273
[6 empty] | 2017-12-27 14:00 | 244492.6845
[6 empty] | 2017-12-27 15:00 | 240416.5378
[6 empty] | 2017-12-27 16:00 | 233970.5517
[6 empty] | 2017-12-27 17:00 | 228049.939
[6 empty] | 2017-12-27 18:00 | 221954.8063
[6 empty] | 2017-12-27 19:00 | 216327.0817
[6 empty] | 2017-12-27 20:00 | 211830.6568
[6 empty] | 2017-12-27 21:00 | 208465.0469
[6 empty] | 2017-12-27 22:00 | 203186.6038
[6 empty] | 2017-12-27 23:00 | 200539.6311
[6 empty] | 2017-12-28 | 204896.0063
[6 empty] | 2017-12-28 01:00 | 203985.3264
[6 empty] | 2017-12-28 02:00 | 204221.4336
[6 empty] | 2017-12-28 03:00 | 202782.6107
[6 empty] | 2017-12-28 04:00 | 203818.1681
[6 empty] | 2017-12-28 05:00 | 209366.4182
[6 empty] | 2017-12-28 06:00 | 215491.4872
[6 empty] | 2017-12-28 07:00 | 221650.628
[6 empty] | 2017-12-28 08:00 | 228811.0938
[6 empty] | 2017-12-28 09:00 | 237291.7124
[6 empty] | 2017-12-28 10:00 | 240615.2082
[6 empty] | 2017-12-28 11:00 | 242215.7863
[6 empty] | 2017-12-28 12:00 | 243140.5568
[6 empty] | 2017-12-28 13:00 | 244168.2853
[6 empty] | 2017-12-28 14:00 | 241513.6299
[6 empty] | 2017-12-28 15:00 | 237001.2097
[6 empty] | 2017-12-28 16:00 | 230635.8652
[6 empty] | 2017-12-28 17:00 | 223645.2538
[6 empty] | 2017-12-28 18:00 | 217022.1443
[6 empty] | 2017-12-28 19:00 | 212180.8472
[6 empty] | 2017-12-28 20:00 | 208658.8885
[6 empty] | 2017-12-28 21:00 | 204919.9724
[6 empty] | 2017-12-28 22:00 | 201508.1084
[6 empty] | 2017-12-28 23:00 | 198418.2303
[6 empty] | 2017-12-29 | 193475.0673
[6 empty] | 2017-12-29 01:00 | 191580.5025
[6 empty] | 2017-12-29 02:00 | 191126.1161
[6 empty] | 2017-12-29 03:00 | 190907.4561
[6 empty] | 2017-12-29 04:00 | 191610.8354
[6 empty] | 2017-12-29 05:00 | 192350.4268
[6 empty] | 2017-12-29 06:00 | 194917.6356
[6 empty] | 2017-12-29 07:00 | 199418.0931
[6 empty] | 2017-12-29 08:00 | 206499.5319
[6 empty] | 2017-12-29 09:00 | 212823.9298
[6 empty] | 2017-12-29 10:00 | 216068.5073
[6 empty] | 2017-12-29 11:00 | 217600.9989
[6 empty] | 2017-12-29 12:00 | 219778.2131
[6 empty] | 2017-12-29 13:00 | 220774.4152
[6 empty] | 2017-12-29 14:00 | 221011.1283
[6 empty] | 2017-12-29 15:00 | 217647.0132
[6 empty] | 2017-12-29 16:00 | 212918.5592
[6 empty] | 2017-12-29 17:00 | 208299.7682
[6 empty] | 2017-12-29 18:00 | 205280.5074
[6 empty] | 2017-12-29 19:00 | 205563.7393
[6 empty] | 2017-12-29 20:00 | 205834.8989
[6 empty] | 2017-12-29 21:00 | 202269.1331
[6 empty] | 2017-12-29 22:00 | 199549.3962
[6 empty] | 2017-12-29 23:00 | 197775.0568
[6 empty] | 2017-12-30 | 194769.8459
[6 empty] | 2017-12-30 01:00 | 193669.8176
[6 empty] | 2017-12-30 02:00 | 193317.0398
[6 empty] | 2017-12-30 03:00 | 192415.8191
[6 empty] | 2017-12-30 04:00 | 193032.8955
[6 empty] | 2017-12-30 05:00 | 195101.3951
[6 empty] | 2017-12-30 06:00 | 198614.6575
[6 empty] | 2017-12-30 07:00 | 205497.721
[6 empty] | 2017-12-30 08:00 | 211457.1914
[6 empty] | 2017-12-30 09:00 | 213996.9351
[6 empty] | 2017-12-30 10:00 | 218254.8521
[6 empty] | 2017-12-30 11:00 | 220642.6781
[6 empty] | 2017-12-30 12:00 | 224401.0187
[6 empty] | 2017-12-30 13:00 | 229963.9545
[6 empty] | 2017-12-30 14:00 | 228595.1274
[6 empty] | 2017-12-30 15:00 | 225293.7316
[6 empty] | 2017-12-30 16:00 | 218571.6478
[6 empty] | 2017-12-30 17:00 | 211171.5987
[6 empty] | 2017-12-30 18:00 | 209345.9503
[6 empty] | 2017-12-30 19:00 | 204730.7115
[6 empty] | 2017-12-30 20:00 | 205433.6845
[6 empty] | 2017-12-30 21:00 | 204782.2908
[6 empty] | 2017-12-30 22:00 | 203274.0441
[6 empty] | 2017-12-30 23:00 | 202005.5398
[6 empty] | 2017-12-31 | 201754.5531
[6 empty] | 2017-12-31 01:00 | 200328.8292
[6 empty] | 2017-12-31 02:00 | 200075.9241
[6 empty] | 2017-12-31 03:00 | 198747.9167
[6 empty] | 2017-12-31 04:00 | 199990.1699
[6 empty] | 2017-12-31 05:00 | 201621.2463
[6 empty] | 2017-12-31 06:00 | 202872.8542
[6 empty] | 2017-12-31 07:00 | 203638.2301
[6 empty] | 2017-12-31 08:00 | 209142.7531
[6 empty] | 2017-12-31 09:00 | 209666.2183
[6 empty] | 2017-12-31 10:00 | 212978.5546
[6 empty] | 2017-12-31 11:00 | 213105.6866
[6 empty] | 2017-12-31 12:00 | 211609.9814
[6 empty] | 2017-12-31 13:00 | 210507.6399
[6 empty] | 2017-12-31 14:00 | 211314.2813
[6 empty] | 2017-12-31 15:00 | 209600.1402
[6 empty] | 2017-12-31 16:00 | 206122.9281
[6 empty] | 2017-12-31 17:00 | 206025.8177
[6 empty] | 2017-12-31 18:00 | 206739.2086
[6 empty] | 2017-12-31 19:00 | 206043.6687
[6 empty] | 2017-12-31 20:00 | 204336.8256
[6 empty] | 2017-12-31 21:00 | 201780.7829
[6 empty] | 2017-12-31 22:00 | 201997.9276
[6 empty] | 2017-12-31 23:00 | 201063.0913

## Siemens IRP Data (hidden)
Load Factor Calculations
| Res | Comm | Ind Sales | Total Sales | Peak
| Sales | Sales | Load Fac | Sales | Demand | Load Fac | Gross Gen | Load Fac | Net Generation | Net Load Factor | Peak demand for 8760 h |  | CDD
2007 | 7058 | 8866 | 3938 | 20230 | 3546 | 0.65126 | 24636 | 0.7931 | 23720 | 0.76361 | 31062.96 | Jan | 391
2008 | 6473 | 8660 | 3544 | 19040 | 3351 | 0.64862 | 23214 | 0.79081 | 22337 | 0.76093 | 29354.76 | Feb | 361
2009 | 6673 | 8568 | 30294 | 18704 | 3404 | 0.62725 | 22989 | 0.77095 | 22022 | 0.73852 | 29819.04 | Mar | 427
2010 | 6975 | 8677 | 2968 | 18984 | 3406 | 0.63627 | 23244 | 0.77904 | 22216 | 0.74459 | 29836.56 | Apr | 454
2011 | 6587 | 8473 | 2832 | 18251 | 3303 | 0.63077 | 22257 | 0.76923 | 21284 | 0.7356 | 28934.28 | May | 511
2012 | 6771 | 8390 | 2683 | 18319 | 3265 | 0.64049 | 22306 | 0.77989 | 21297 | 0.74461 | 28601.4 | Jun | 549
2013 | 6320 | 8621 | 2504 | 17793 | 3159 | 0.64298 | 21493 | 0.77668 | 20621 | 0.74517 | 27672.84 | Jul | 567
2014 | 6218 | 8395 | 2376 | 17348 | 3030 | 0.65359 | 21067 | 0.7937 | 20272 | 0.76375 | 26542.8 | Aug | 582
2015 | 6306 | 8199 | 2355 | 17256 | 3080 | 0.63957 | 20911 | 0.77503 | 20082 | 0.74431 | 26980.8 | Sep | 552
2016 | 6504 | 8176 | 2250 | 17311 | 3087 | 0.64015 | 20644 | 0.7634 | 19880 | 0.73515 | 27042.12 | Oct | 552
2017 | 5012 | 6505 | 1741 | 13558 | 3060 | 0.50579 | 16361 | 0.61036 | 15698 | 0.58562 | 26805.6 | Nov | 466
2018 | 6051 | 7758 | 2128 | 16375 | 2705 | 0.69105 | 17453 | 0.73654 | 16789 | 0.70852 | 23695.8 | Dec | 427

## Forecast_Peak Reductions-Annual (hidden)
| 2016-2017 Data | 2016-2017 PV Generation Simulation (PV Watts) - kW | 2016-2017 Wind Generation Simulation (SAM) - kW | FY 2021 | FY 2022 | FY 2023 | FY 2024 | FY 2025 | FY 2026 | FY 2027 | FY 2028 | FY 2029 | FY 2030 | FY 2031 | FY 2032 | FY 2033 | FY 2034 | FY 2035 | FY 2036 | FY 2037 | FY 2038 | FY 2039 | FY 2040
Demand Scaling Factor | 1 |  |  | 0.91263 | 0.91639 | 0.91975 | 0.92232 | 0.9235 | 0.92355 | 0.92118 | 0.91738 | 0.90908 | 0.90236 | 0.89657 | 0.89114 | 0.88625 | 0.88195 | 0.87819 | 0.87503 | 0.87236 | 0.87009 | 0.86897 | 0.86818
BAU Total Gross Electricity Generation (GWh) | 20237.0376 | 299.2589 | 353.3126 | 18469 | 18545 | 18613 | 18665 | 18689 | 18690 | 18642 | 18565 | 18397 | 18261 | 18144 | 18034 | 17935 | 17848 | 17772 | 17708 | 17654 | 17608 | 17585.4 | 17569.35
Energy Efficiency Percentage Reduction | 0 |  |  | 0 | 0 | 0.013174 | 0.026347 | 0.039521 | 0.052694 | 0.065868 | 0.079041 | 0.092215 | 0.10539 | 0.11856 | 0.13174 | 0.14491 | 0.15808 | 0.17126 | 0.18443 | 0.1976 | 0.21078 | 0.22395 | 0.23712
BAU Total Gross Electricity Generation with EE (GWh) | 20237.0376 |  |  | 18469 | 18545 | 18367.8003 | 18173.2306 | 17950.3974 | 17705.1438 | 17414.0914 | 17097.5959 | 16700.5207 | 16336.4994 | 15992.8086 | 15658.2782 | 15336.052 | 15026.5373 | 14728.4309 | 14442.1137 | 14165.5067 | 13896.6362 | 13647.1372 | 13403.2306
Solar Scaling Factor | 1 | 1 |  | 1 | 1 | 7.7981 | 14.5962 | 21.3943 | 26.4929 | 26.526 | 26.5592 | 26.5924 | 26.6256 | 26.6588 | 26.692 | 26.7251 | 26.7583 | 26.7915 | 26.8247 | 26.8579 | 26.891 | 26.9242 | 26.9574
Wind Scaling Factor | 1 |  | 1 | bar: FY 2021 to FY 2040
Planned Battery Cumulative (MW) |  |  |  | 0 | 0 | 500 | 1000 | 1375 | 1500 | 1500 | 1500 | 1500 | 1500 | 1500 | 1500 | 1500 | 1500 | 1500 | 1500 | 1500 | 1500 | 1500 | 1500
Planned Battery Energy (GWh) |  |  |  | 0 | 0 | 2 | 4 | 5.5 | 6 | 6 | 6 | 6 | 6 | 6 | 6 | 6 | 6 | 6 | 6 | 6 | 6 | 6 | 6
Annual Curtailed RE Generation (GWh) |  |  |  | 0 | 0 | 0 | 1.3614 | 335.0042 | 1343.7584 | 1429.0254 | 1523.1656 | 1642.1447 | 1754.0023 | 1861.5705 | 1968.0718 | 2072.5735 | 2174.6711 | 2274.7756 | 2372.6416 | 2468.9544 | 2563.9094 | 2653.542 | 2742.0744
Average Daily Curtailed RE Generation (GWh) |  |  |  | 0 | 0 | 0 | 0.0037299 | 0.91782 | 3.6815 | 3.9151 | 4.1731 | 4.499 | 4.8055 | 5.1002 | 5.392 | 5.6783 | 5.958 | 6.2323 | 6.5004 | 6.7643 | 7.0244 | 7.27 | 7.5125
Maximum Curtailed RE Generation during 4-hr Window (GWh) |  |  |  | 0 | 0 | 0 | 0.30435 | 3.3751 | 5.721 | 5.8349 | 5.9576 | 6.1076 | 6.2465 | 6.3784 | 6.5071 | 6.6317 | 6.7519 | 6.8683 | 6.9806 | 7.0896 | 7.196 | 7.2958 | 7.3983
Peak 4-hr Window of Year |  |  |  | N/A | N/A | N/A | 1353-1356 | 1354-1357 | 1354-1357 | 1354-1357 | 1354-1357 | 1354-1357 | 1354-1357 | 1354-1357 | 1354-1357 | 1354-1357 | 1354-1357 | 1354-1357 | 1354-1357 | 1354-1357 | 1354-1357 | 1354-1357 | 1331-1334
Additional Storage Needed to Cover Max Curtailment Period (GWh) |  |  |  | 0 | 0 | 0 | 0 | 0 | 0 | 0 | 0 | 0.12918 | 0.29577 | 0.45404 | 0.60856 | 0.75804 | 0.90233 | 1.042 | 1.1768 | 1.3076 | 1.4352 | 1.555 | 1.678
Additional Storage Needed to Cover Max Curtailment Period (MW) |  |  |  | 0 | 0 | 0 | 0 | 0 | 0 | 0 | 0 | 33 | 74 | 114 | 153 | 190 | 226 | 261 | 295 | 327 | 359 | 389 | 420
Total Projected Storage (MW) |  |  |  | 0 | 0 | 500 | 1000 | 1375 | 1500 | 1500 | 1500 | 1533 | 1574 | 1614 | 1653 | 1690 | 1726 | 1761 | 1795 | 1827 | 1859 | 1889 | 1920
Annual Net Peak |  |  |  | 2672.7032 | 2683.7014 | 2655.6651 | 2625.1152 | 2590.4752 | 2552.5907 | 2508.0785 | 2459.8843 | 2400.0293 | 2344.9575 | 2292.8278 | 2242.0238 | 2193.0004 | 2145.8164 | 2100.2834 | 2056.4564 | 2014.0347 | 1972.7325 | 1934.2336 | 1896.544
Gross Load |  |  |  | 2672.7032 | 2683.7014 | 2693.5419 | 2701.0669 | 2704.5401 | 2704.6848 | 2697.7385 | 2686.5956 | 2662.2839 | 2642.6029 | 2625.6715 | 2609.7531 | 2595.4265 | 2582.8365 | 2571.8383 | 2562.5767 | 2554.7622 | 2548.1054 | 2544.8349 | 2542.5122
Hour of Year |  |  |  | 3765 | 3765 | 3765 | 3765 | 3765 | 3765 | 3765 | 3765 | 3765 | 3765 | 3765 | 3765 | 3765 | 3765 | 3765 | 3765 | 3765 | 3765 | 3765 | 3765
Solar |  |  |  | 0 | 0 | 0 | 0 | 0 | 0 | 0 | 0 | 0 | 0 | 0 | 0 | 0 | 0 | 0 | 0 | 0 | 0 | 0 | 0
Wind |  |  |  | 0 | 0 | 0 | 0 | 0 | 0 | 0 | 0 | 0 | 0 | 0 | 0 | 0 | 0 | 0 | 0 | 0 | 0 | 0 | 0
EE |  |  |  | 0 | 0 | 35.4836 | 71.1654 | 106.8854 | 142.5214 | 177.6943 | 212.3524 | 245.5025 | 278.5001 | 311.3052 | 343.7977 | 376.1014 | 408.3022 | 440.4438 | 472.616 | 504.8301 | 537.0824 | 569.9176 | 602.8914
DR |  |  |  | 0 | 0 | 2.3932 | 4.7863 | 7.1795 | 9.5726 | 11.9658 | 14.359 | 16.7521 | 19.1453 | 21.5384 | 23.9316 | 26.3248 | 28.7179 | 31.1111 | 33.5042 | 35.8974 | 38.2906 | 40.6837 | 43.0769
Column Index |  |  |  | 0 | 1 | 2 | 3 | 4 | 5 | 6 | 7 | 8 | 9 | 10 | 11 | 12 | 13 | 14 | 15 | 16 | 17 | 18 | 19 | 20 | 21 | 22
Hour of Year | 2016-2017 Total Gross Electricity Generation (kW) | 2016-2017 Solar PV Generation Forecast (kW) | 2016-2017 Wind Generation Forecast (kW) | FY 2021 | FY 2022 | FY 2023 | FY 2024 | FY 2025 | FY 2026 | FY 2027 | FY 2028 | FY 2029 | FY 2030 | FY 2031 | FY 2032 | FY 2033 | FY 2034 | FY 2035 | FY 2036 | FY 2037 | FY 2038 | FY 2039 | FY 2040 | 2016-2017 Total Gross Electricity Generation (kW) | 2016-2017 Solar PV Generation Forecast (kW) | 2016-2017 Wind Generation Forecast (kW)
0 | 1992309.1655 | 0 | 33455.6 | 1784792.6392 | 1792274.7371 | 1772454.826 | 1750924.8568 | 1726612.3868 | 1700092.6621 | 1669064.1049 | 1635530.7052 | 1594064.3417 | 1555852.0889 | 1519641.3495 | 1484332.4457 | 1450234.8722 | 1417388.7162 | 1385665.7001 | 1355103.317 | 1325496.8883 | 1296652.1105 | 1269714.4329 | 1243327.308 | 1992309.1655 | 0 | 33455.6
1 | 1891881.8054 | 0 | 13301.1 | 1713293.7584 | 1720398.7023 | 1701458.1539 | 1680893.7472 | 1657687.0986 | 1632384.4576 | 1602800.2631 | 1570837.489 | 1531341.6322 | 1494935.8543 | 1460430.6986 | 1426781.9191 | 1394283.4098 | 1362973.2373 | 1332729.5898 | 1303588.0708 | 1275354.3188 | 1247843.8248 | 1222144.2989 | 1196967.5735 | 1891881.8054 | 0 | 13301.1
2 | 1815453.768 | 0 | 3013.71 | 1653830.3552 | 1660648.2744 | 1642379.061 | 1622551.5897 | 1600188.6175 | 1575814.3266 | 1547331.448 | 1516566.0794 | 1478571.9486 | 1443543.0642 | 1410338.0208 | 1377954.7579 | 1346675.2966 | 1316536.1657 | 1287420.4746 | 1259362.3883 | 1232175.3971 | 1205682.4458 | 1180927.3033 | 1156673.8414 | 1815453.768 | 0 | 3013.71
3 | 1775271.3895 | 0 | 0 | 1620172.2774 | 1626839.292 | 1608924.0105 | 1589484.9608 | 1567566.5298 | 1543681.2977 | 1515778.4153 | 1485643.5625 | 1448439.9455 | 1414135.9434 | 1381615.4144 | 1349898.4769 | 1319260.9101 | 1289738.4342 | 1261216.7456 | 1233729.2534 | 1207093.576 | 1181136.5768 | 1156878.9227 | 1133111.8451 | 1775271.3895 | 0 | 0
4 | 1742747.993 | 0 | 1971.91 | 1588518.4237 | 1595063.297 | 1577434.125 | 1558309.1005 | 1536750.1177 | 1513260.3659 | 1485826.5682 | 1456201.6903 | 1419637.5496 | 1385919.9023 | 1353953.0544 | 1322775.0759 | 1292656.6939 | 1263632.974 | 1235591.7068 | 1208565.6893 | 1182375.881 | 1156852.3175 | 1132996.9665 | 1109623.2047 | 1742747.993 | 0 | 1971.91
5 | 1729527.0219 | 0 | 78088.7 | 1500335.7316 | 1506830.9537 | 1489317.013 | 1470318.5678 | 1448904.6288 | 1425574.5684 | 1398330.3826 | 1368911.7387 | 1332606.4753 | 1299126.111 | 1267383.2639 | 1236423.3018 | 1206514.8976 | 1177692.8513 | 1149845.8044 | 1123006.3052 | 1096996.6717 | 1071648.2285 | 1047955.3424 | 1024740.3919 | 1729527.0219 | 0 | 78088.7
6 | 1657382.0267 | 0 | 65149.2 | 1447433.2866 | 1453657.5689 | 1436771.9531 | 1418463.757 | 1397840.8265 | 1375381.7029 | 1349171.7267 | 1320877.9972 | 1285984.9146 | 1253798.894 | 1223277.9124 | 1193507.1587 | 1164744.0986 | 1137022.0803 | 1110234.3906 | 1084412.2201 | 1059385.2984 | 1034991.9863 | 1012185.1719 | 989836.3567 | 1657382.0267 | 0 | 65149.2
7 | 1683953.6504 | 34432.48 | 60518.6 | 1441881.5625 | 1448205.6343 | 1197005.8968 | 944360.7719 | 689363.8019 | 491020.0314 | 463279.2283 | 433421.2646 | 396858.1451 | 363045.488 | 330924.5643 | 299565.8964 | 269231.0777 | 239953.991 | 211626.2124 | 184279.4325 | 157740.6509 | 131845.6373 | 107562.5566 | 83744.8177 | 1683953.6504 | 34432.48 | 60518.6
8 | 1778154.2604 | 81289.32 | 56029 | 1485484.9622 | 1492162.8034 | 921593.6749 | 349498.3037 | -225080.4751 | -663476.0878 | -694133.7309 | -727026.969 | -767000.4502 | -804069.6077 | -839352.3961 | -873830.288 | -907227.0564 | -939506.9231 | -970784.3772 | -1001025.9556 | -1030414.3359 | -1059122.9358 | -1086129.4312 | -1112644.5533 | 1778154.2604 | 81289.32 | 56029
9 | 1858224.3244 | 97355.976 | 34797.3 | 1563724.635 | 1570703.1786 | 890203.8547 | 208109.5615 | -476579.9667 | -997869.3679 | -1030218.1219 | -1064903.1394 | -1106987.2226 | -1146036.2007 | -1183218.3697 | -1219559.3978 | -1254770.6196 | -1288814.6457 | -1321811.1207 | -1353725.0746 | -1384747.4111 | -1415059.3568 | -1443592.5524 | -1471612.2482 | 1858224.3244 | 97355.976 | 34797.3
10 | 1920110.1395 | 25043.006 | 32096 | 1695217.9778 | 1702428.933 | 1512973.034 | 1321869.0474 | 1128083.3947 | 974731.6688 | 943887.1085 | 910628.4783 | 869724.366 | 831956.439 | 796117.4929 | 761147.7009 | 727345.3419 | 694749.0505 | 663235.1976 | 632839.9179 | 603365.9497 | 574626.031 | 547724.1015 | 521352.7732 | 1920110.1395 | 25043.006 | 32096
11 | 1926838.5578 | 105283.392 | 37260.1 | 1615954.0723 | 1623190.2959 | 888187.7655 | 151531.3723 | -587816.0842 | -1150366.5956 | -1183976.2848 | -1220008.5032 | -1263712.9949 | -1304270.3115 | -1342891.8878 | -1380641.2643 | -1417219.1168 | -1452586.6754 | -1486868.0025 | -1520026.8368 | -1552261.1311 | -1583758.8036 | -1613412.0463 | -1642532.8285 | 1926838.5578 | 105283.392 | 37260.1
12 | 1962571.5881 | 104817.384 | 37546 | 1648745.3435 | 1656115.7623 | 923961.7881 | 190123.2804 | -546456.196 | -1107070.3074 | -1141184.9771 | -1177767.1016 | -1222163.781 | -1263354.9212 | -1302574.4229 | -1340905.5501 | -1378043.4275 | -1413948.5661 | -1448747.3292 | -1482402.783 | -1515116.5512 | -1547080.0371 | -1577164.8885 | -1606707.4049 | 1962571.5881 | 104817.384 | 37546
13 | 1967479.7891 | 103913.56 | 42380.5 | 1649294.0566 | 1656682.908 | 930623.7391 | 202875.8238 | -527619.9151 | -1083691.7975 | -1117853.5674 | -1154488.9631 | -1198958.457 | -1240214.395 | -1279493.7636 | -1317882.536 | -1355075.0743 | -1391031.791 | -1425879.3652 | -1459580.7708 | -1492338.1357 | -1524343.342 | -1554465.2153 | -1584043.3975 | 1967479.7891 | 103913.56 | 42380.5
14 | 1947419.6186 | 102005.696 | 36742.8 | 1638532.0354 | 1645845.5511 | 932926.3624 | 218335.6455 | -498974.8785 | -1045081.7825 | -1078897.2516 | -1115161.1256 | -1159179.2224 | -1200016.5283 | -1238897.4177 | -1276896.7912 | -1313712.1273 | -1349304.2421 | -1383798.5231 | -1417158.3216 | -1449583.7047 | -1481264.5982 | -1511081.3609 | -1540359.9758 | 1947419.6186 | 102005.696 | 36742.8
15 | 1934304.1509 | 95593.272 | 49014.5 | 1620703.1432 | 1627967.4038 | 958751.1292 | 287874.5837 | -385703.4515 | -898961.4056 | -932379.6741 | -968229.858 | -1011782.0417 | -1052174.8564 | -1090624.4307 | -1128198.4259 | -1164596.358 | -1199779.3069 | -1233871.8156 | -1266837.4824 | -1298875.027 | -1330173.0957 | -1359619.5884 | -1388531.5575 | 1934304.1509 | 95593.272 | 49014.5
16 | 1927519.8878 | 78715.136 | 48497 | 1631907.2329 | 1639146.0153 | 1084726.4552 | 528652.4474 | -30113.5751 | -457236.7997 | -489999.3339 | -525185.2539 | -568046.1601 | -607758.7784 | -645534.9718 | -682438.6571 | -718170.4041 | -752691.4293 | -786125.8388 | -818437.3587 | -849824.0115 | -880473.7822 | -909278.4709 | -937550.5108 | 1927519.8878 | 78715.136 | 48497
17 | 2038608.0945 | 31773.79 | 40084.6 | 1788643.8063 | 1796299.7794 | 1560020.6803 | 1321991.7831 | 1081115.7232 | 891981.4375 | 859180.1913 | 823815.893 | 780334.2782 | 740182.3957 | 702078.5394 | 664897.4764 | 628955.8935 | 594294.8097 | 560782.9661 | 528458.7274 | 497112.6583 | 466545.9399 | 437930.6406 | 409878.6881 | 2038608.0945 | 31773.79 | 40084.6
18 | 2178543.175 | 0 | 71586.3 | 1916625.3493 | 1924806.8473 | 1903309.8507 | 1879942.9458 | 1853533.4417 | 1824710.3567 | 1790956.9695 | 1754464.5959 | 1709297.7131 | 1667689.1238 | 1628269.1423 | 1589835.2967 | 1552726.0124 | 1516985.1237 | 1482472.3618 | 1449228.725 | 1417030.4018 | 1385664.9258 | 1356384.8192 | 1327706.7288 | 2178543.175 | 0 | 71586.3
19 | 2217194.9092 | 0 | 65628 | 1957858.5197 | 1966185.1739 | 1944359.0778 | 1920629.8975 | 1893804.1362 | 1864521.9722 | 1830222.0324 | 1793134.5112 | 1747218.5777 | 1704924.0688 | 1664856.998 | 1625793.5592 | 1588078.182 | 1551755.4785 | 1516682.6914 | 1482901.5461 | 1450184.2603 | 1418314.5982 | 1388567.304 | 1359432.7072 | 2217194.9092 | 0 | 65628
20 | 2208993.5796 | 0 | 58341.1 | 1957660.611 | 1965956.4651 | 1944212.1829 | 1920571.8558 | 1893846.4019 | 1864673.6314 | 1830501.6458 | 1793552.3899 | 1747807.3776 | 1705670.3945 | 1665752.6103 | 1626834.7456 | 1589259.9561 | 1553072.6889 | 1518130.7147 | 1484475.6045 | 1451880.4187 | 1420129.7212 | 1390493.5411 | 1361467.7919 | 2208993.5796 | 0 | 58341.1
21 | 2187162.221 | 0 | 53917.7 | 1942159.9801 | 1950373.8467 | 1928829.4437 | 1905407.7342 | 1878931.388 | 1850031.912 | 1816182.6278 | 1779583.5209 | 1734275.5857 | 1692540.0216 | 1653001.7242 | 1614453.4642 | 1577235.0059 | 1541390.357 | 1506778.6939 | 1473441.1769 | 1441153.1091 | 1409701.1836 | 1380342.8777 | 1351588.97 | 2187162.221 | 0 | 53917.7
22 | 2151436.7973 | 0 | 41236.2 | 1922237.2589 | 1930316.9591 | 1909091.8068 | 1886020.0122 | 1859943.476 | 1831483.3895 | 1798154.3458 | 1762120.3954 | 1717519.8679 | 1676433.3599 | 1637508.2282 | 1599556.9625 | 1562913.7772 | 1527621.9614 | 1493542.9915 | 1460717.3558 | 1428924.0273 | 1397953.1834 | 1369041.7618 | 1340724.866 | 2151436.7973 | 0 | 41236.2
23 | 2079154.669 | 0 | 88829.8 | 1808676.5616 | 1816484.807 | 1795896.7289 | 1773524.0505 | 1748247.5811 | 1720667.642 | 1688382.3287 | 1653482.9858 | 1610304.8783 | 1570522.7294 | 1532829.3406 | 1496077.0987 | 1460588.9894 | 1426406.8476 | 1393396.8035 | 1361597.985 | 1330796.7913 | 1300790.4491 | 1272774.3384 | 1245332.779 | 2079154.669 | 0 | 88829.8
24 | 1981221.183 | 0 | 80651.4 | 1727477.574 | 1734918.0311 | 1715195.2087 | 1693771.8453 | 1669581.4668 | 1643196.1179 | 1612327.0299 | 1578967.0398 | 1537718.236 | 1499705.4324 | 1463683.0031 | 1428557.3902 | 1394636.3662 | 1361959.7951 | 1330400.113 | 1299994.6047 | 1270539.7305 | 1241842.2682 | 1215041.2925 | 1188787.8053 | 1981221.183 | 0 | 80651.4
25 | 1879708.1278 | 0 | 92122.8 | 1623361.9514 | 1630421.1771 | 1611587.224 | 1591139.8615 | 1568067.2592 | 1542912.1515 | 1513503.0409 | 1481730.6561 | 1442473.6616 | 1406286.8623 | 1371988.4553 | 1338540.914 | 1306236.2412 | 1275112.2586 | 1245047.9383 | 1216078.6547 | 1188011.2969 | 1160662.543 | 1135113.1043 | 1110083.1021 | 1879708.1278 | 0 | 92122.8
26 | 1809406.4539 | 0 | 93372.4 | 1557952.6834 | 1564747.8919 | 1546531.63 | 1526762.3008 | 1504465.9166 | 1480164.9134 | 1451769.0082 | 1421098.216 | 1383222.741 | 1348302.6349 | 1315200.2946 | 1282916.9973 | 1251733.825 | 1221687.1846 | 1192660.5748 | 1164688.047 | 1137583.7127 | 1111171.1063 | 1086490.5201 | 1062309.9434 | 1809406.4539 | 0 | 93372.4
27 | 1775663.5105 | 0 | 93655 | 1526875.1402 | 1533543.6274 | 1515624.9125 | 1496182.0927 | 1474259.344 | 1450369.3598 | 1422460.8378 | 1392319.8524 | 1355108.5415 | 1320797.4861 | 1288270.2975 | 1256546.8781 | 1225903.0677 | 1196374.5945 | 1167847.1297 | 1140354.0897 | 1113713.0526 | 1087750.8437 | 1063488.3551 | 1039716.5515 | 1775663.5105 | 0 | 93655
28 | 1762198.4287 | 0 | 76432.1 | 1531809.3545 | 1538427.2737 | 1520627.7897 | 1501315.7583 | 1479542.6036 | 1455817.1311 | 1428103.5941 | 1398174.5226 | 1361228.7408 | 1327161.2215 | 1294864.0418 | 1263364.536 | 1232936.4526 | 1203615.2485 | 1175287.4622 | 1147986.2564 | 1121530.5927 | 1095748.6095 | 1071653.4575 | 1048045.2696 | 1762198.4287 | 0 | 76432.1
29 | 1798599.7559 | 0 | 69891.6 | 1571570.9278 | 1578325.5519 | 1560206.7961 | 1540544.2486 | 1518369.7389 | 1494202.5829 | 1465964.9818 | 1435466.0804 | 1397805.5262 | 1363082.69 | 1330166.7629 | 1298064.9872 | 1267056.7659 | 1237178.2886 | 1208313.7497 | 1180496.9973 | 1153543.2531 | 1127277.1055 | 1102732.6335 | 1078685.1847 | 1798599.7559 | 0 | 69891.6
30 | 1792548.1477 | 0 | 62325.8 | 1573613.8271 | 1580345.7244 | 1562276.5662 | 1542668.8106 | 1520557.5446 | 1496460.3368 | 1468306.3793 | 1437898.7301 | 1400353.5243 | 1365736.1521 | 1332919.6096 | 1300914.479 | 1269999.2235 | 1240209.9108 | 1211431.1251 | 1183696.6004 | 1156822.1802 | 1130633.0431 | 1106159.7889 | 1082181.8855 | 1792548.1477 | 0 | 62325.8
31 | 1895855.3949 | 36261.312 | 57035.1 | 1636924.8775 | 1644044.7442 | 1378556.9749 | 1111441.9365 | 841679.1067 | 631442.857 | 600593.7643 | 567361.096 | 526579.523 | 488894.5192 | 453114.1295 | 418191.9147 | 384422.386 | 351843.6899 | 320333.759 | 289928.2715 | 260432.4576 | 231661.4207 | 204705.1555 | 178272.7891 | 1895855.3949 | 36261.312 | 57035.1
32 | 2047702.4113 | 81989.68 | 51365.5 | 1735446.7952 | 1743136.9219 | 1165446.4592 | 585998.3927 | 3690.462 | -441542.6529 | -476100.2209 | -513232.275 | -558517.8572 | -600458.853 | -640342.6862 | -679299.6096 | -717011.5235 | -753437.2259 | -788708.5613 | -822786.9939 | -855882.8932 | -888195.9651 | -918548.9125 | -948336 | 2047702.4113 | 81989.68 | 51365.5
33 | 2147646.9811 | 98231.912 | 48288.5 | 1813494.3333 | 1821559.8009 | 1132571.535 | 441739.8798 | -252091.2243 | -781354.1747 | -817894.5179 | -857135.0031 | -904926.9751 | -949211.1176 | -991337.6913 | -1032492.1144 | -1072340.7613 | -1110840.4191 | -1148129.3674 | -1184167.1895 | -1219174.5227 | -1253360.8202 | -1285491.3231 | -1317028.3475 | 2147646.9811 | 98231.912 | 48288.5
34 | 2240116.4975 | 104184.68 | 51930.4 | 1888290.4508 | 1896703.1867 | 1166432.5065 | 434239.0675 | -301082.9651 | -861822.417 | -899895.4372 | -940784.8572 | -990593.9585 | -1036744.1965 | -1080643.9689 | -1123529.7337 | -1165053.5005 | -1205170.196 | -1244024.0533 | -1281572.9157 | -1318046.9203 | -1353664.5384 | -1387137.8472 | -1419992.1247 | 2240116.4975 | 104184.68 | 51930.4
35 | 2312638.9648 | 105955.408 | 33755.8 | 1970880.7615 | 1979565.8549 | 1236616.7469 | 491682.6321 | -256481.3629 | -827133.7289 | -866314.3615 | -908402.5731 | -959699.2356 | -1007218.5812 | -1052414.6037 | -1096563.7907 | -1139306.8858 | -1180597.3564 | -1220584.1053 | -1259223.6107 | -1296753.4604 | -1333399.1987 | -1367831.207 | -1401624.1431 | 2312638.9648 | 105955.408 | 33755.8
36 | 2337596.3098 | 106706.392 | 36448.2 | 1990214.2886 | 1998993.109 | 1250713.6823 | 500427.8271 | -253122.7641 | -827913.0609 | -867484.0785 | -909994.053 | -961811.8533 | -1009811.573 | -1055462.8969 | -1100056.0882 | -1143228.0134 | -1184931.6379 | -1225317.4712 | -1264341.522 | -1302243.942 | -1339252.7095 | -1374023.857 | -1408149.0357 | 2337596.3098 | 106706.392 | 36448.2
37 | 2329854.44 | 104828.824 | 43152.9 | 1978321.6662 | 1987071.4122 | 1251617.163 | 514163.1305 | -226544.8256 | -791674.8823 | -831078.754 | -873411.8491 | -925021.9435 | -972826.6023 | -1018290.643 | -1062700.0555 | -1105692.909 | -1147222.3246 | -1187438.3134 | -1226297.0299 | -1264037.8302 | -1300887.9377 | -1335507.836 | -1369483.9048 | 2329854.44 | 104828.824 | 43152.9
38 | 2328757.9786 | 103373.528 | 21025.7 | 2000903.4947 | 2009649.1229 | 1284092.2028 | 556536.4405 | -174271.714 | -731974.0651 | -771319.3922 | -813592.5641 | -865138.3695 | -912880.5302 | -958283.1743 | -1002631.6865 | -1045564.3063 | -1087034.177 | -1127191.239 | -1165991.6674 | -1203674.7058 | -1240467.4705 | -1275031.0756 | -1308951.1542 | 2328757.9786 | 103373.528 | 21025.7
39 | 2328880.4069 | 96477.264 | 16623.8 | 2012313.391 | 2021059.4789 | 1342378.7502 | 661699.0741 | -22233.1652 | -544780.1037 | -583902.5651 | -625953.0252 | -677276.6062 | -724796.3426 | -769976.4395 | -814102.3489 | -856812.2917 | -898059.4083 | -937993.6473 | -976571.1812 | -1014031.2665 | -1050601.0313 | -1084941.5192 | -1118638.4469 | 2328880.4069 | 96477.264 | 16623.8
40 | 2306508.0829 | 80618.928 | 15415.6 | 2008962.1928 | 2017624.2617 | 1446944.041 | 874284.0757 | 298402.7929 | -143020.0279 | -181296.4039 | -222472.6508 | -272832.9367 | -319425.9195 | -363701.7383 | -406933.4969 | -448762.8911 | -489143.5118 | -528223.8671 | -565960.5504 | -602590.5198 | -638338.7215 | -671879.062 | -704782.0244 | 2306508.0829 | 80618.928 | 15415.6
41 | 2338862.2032 | 33606.36 | 10662 | 2090255.8174 | 2099039.3919 | 1847673.2181 | 1594299.5292 | 1337659.3363 | 1135542.7669 | 1098362.4088 | 1058241.5022 | 1008807.7293 | 963194.1046 | 919930.1474 | 877724.8959 | 836941.6801 | 797627.5603 | 759631.9452 | 722998.85 | 687487.9931 | 652871.2726 | 620493.3839 | 588761.8138 | 2338862.2032 | 33606.36 | 10662
42 | 2444392.4625 | 0 | 27790.3 | 2203044.3354 | 2212224.2278 | 2188399.4 | 2162476.4775 | 2133139.6652 | 2101094.7408 | 2063517.8656 | 2022867.7635 | 1972484.5953 | 1926093.9417 | 1882158.9734 | 1839330.48 | 1797988.185 | 1758181.272 | 1719752.3552 | 1682747.4357 | 1646915.3902 | 1612017.825 | 1579460.1082 | 1547577.8722 | 2444392.4625 | 0 | 27790.3
43 | 2468751.5437 | 0 | 46614 | 2206451.5507 | 2215722.9234 | 2191694.1456 | 2165546.3649 | 2135950.674 | 2103619.8839 | 2065702.0155 | 2024680.2945 | 1973828.5146 | 1927009.036 | 1882669.7143 | 1839447.8937 | 1797727.082 | 1757556.9529 | 1718778.552 | 1681438.339 | 1645282.688 | 1610070.8296 | 1577222.137 | 1545055.6566 | 2468751.5437 | 0 | 46614
44 | 2431569.2199 | 0 | 66335.5 | 2152796.2136 | 2161927.9484 | 2138234.7479 | 2112454.4593 | 2083278.1901 | 2051408.0155 | 2014034.9106 | 1973604.7009 | 1923492.4845 | 1877351.8382 | 1833653.9947 | 1791056.8215 | 1749938.0502 | 1710346.6063 | 1672125.9296 | 1635321.7799 | 1599684.3514 | 1564976.5008 | 1532596.2239 | 1500887.8843 | 2431569.2199 | 0 | 66335.5
45 | 2399801.8719 | 0 | 43535.7 | 2146604.0652 | 2155616.498 | 2132210.1783 | 2106744.0372 | 2077926.2825 | 2046449.817 | 2009542.3146 | 1969617.647 | 1920137.4639 | 1874576.9639 | 1831427.3527 | 1789364.032 | 1748759.7986 | 1709662.9387 | 1671918.9376 | 1635572.9572 | 1600378.4553 | 1566101.3868 | 1534121.4834 | 1502804.7386 | 2399801.8719 | 0 | 43535.7
46 | 2333038.7475 | 0 | 50746.8 | 2078462.6962 | 2087224.4007 | 2064409.1043 | 2039591.2913 | 2011515.1074 | 1980854.1788 | 1944913.3062 | 1906039.2067 | 1857875.4286 | 1813522.2871 | 1771512.9628 | 1730559.7081 | 1691024.9485 | 1652955.6269 | 1616201.5272 | 1580806.5549 | 1546531.0266 | 1513147.4085 | 1481997.0478 | 1451491.3964 | 2333038.7475 | 0 | 50746.8
47 | 2203668.6214 | 0 | 60385.9 | 1950756.0753 | 1959031.9316 | 1937353.5836 | 1913783.7614 | 1887136.2493 | 1858047.32 | 1823971.2267 | 1787124.5579 | 1741503.3356 | 1699481.445 | 1659673.4038 | 1620862.8717 | 1583392.1772 | 1547305.6603 | 1512461.4344 | 1478900.9705 | 1446397.876 | 1414737.234 | 1385186.0122 | 1356243.7499 | 2203668.6214 | 0 | 60385.9
48 | 2094671.8924 | 0 | 66436.8 | 1845231.1007 | 1853097.6208 | 1832381.4006 | 1809867.2613 | 1784427.6592 | 1756667.396 | 1724166.6414 | 1689032.348 | 1645557.5037 | 1605503.9628 | 1567554.7709 | 1530553.7499 | 1494826.2961 | 1460414.5564 | 1427183.6622 | 1395173.0332 | 1364167.4745 | 1333962.6994 | 1305763.0094 | 1278142.1588 | 2094671.8924 | 0 | 66436.8
49 | 1987307.5698 | 0 | 56666.9 | 1757016.715 | 1764480.0295 | 1744703.9135 | 1723222.0322 | 1698964.6355 | 1672505.5254 | 1641548.902 | 1608093.7244 | 1566725.4983 | 1528603.2136 | 1492477.4175 | 1457251.1931 | 1423233.2579 | 1390463.5988 | 1358814.2598 | 1328322.6402 | 1298784.5751 | 1270006.2487 | 1243130.235 | 1216803.3917 | 1987307.5698 | 0 | 56666.9
50 | 1911191.5061 | 0 | 56730.3 | 1687487.2396 | 1694664.7009 | 1675557.1881 | 1654809.2429 | 1631392.0874 | 1605857.5466 | 1575997.7522 | 1543735.1009 | 1503862.4796 | 1467111.4766 | 1432280.4945 | 1398314.6294 | 1365510.7749 | 1333907.386 | 1303381.4077 | 1273968.807 | 1245473.2385 | 1217708.31 | 1191772.8334 | 1166365.4934 | 1911191.5061 | 0 | 56730.3
51 | 1875924.2579 | 0 | 40641.8 | 1671389.6647 | 1678434.6802 | 1659638.0615 | 1639231.2811 | 1616204.5456 | 1591099.4968 | 1561749.0085 | 1530040.0032 | 1490861.4548 | 1454746.9214 | 1420516.9788 | 1387136.1891 | 1354895.9674 | 1323834.0591 | 1293829.68 | 1264918.1332 | 1236906.6967 | 1209612.4176 | 1184113.8316 | 1159133.6364 | 1875924.2579 | 0 | 40641.8
52 | 1868613.3857 | 0 | 27937.9 | 1677421.4172 | 1684438.9768 | 1665707.7014 | 1645372.5396 | 1622427.6331 | 1597412.513 | 1568168.4987 | 1536575.1591 | 1497541.3867 | 1461559.6883 | 1427455.236 | 1394196.6273 | 1362074.1415 | 1331125.377 | 1301230.0203 | 1272423.2369 | 1244513.0559 | 1217317.2373 | 1191910.1136 | 1167019.3606 | 1868613.3857 | 0 | 27937.9
53 | 2007050.3078 | 0 | 21403.7 | 1810297.8006 | 1817835.2587 | 1797891.2668 | 1776224.564 | 1751754.7725 | 1725061.395 | 1693825.8239 | 1660066.8769 | 1618316.27 | 1579843.851 | 1543387.7546 | 1507840.1665 | 1473512.8714 | 1440446.2531 | 1408511.0847 | 1377745.1371 | 1347942.2168 | 1318906.5829 | 1291792.16 | 1265232.3633 | 2007050.3078 | 0 | 21403.7
54 | 2034281.6282 | 0 | 25047.6 | 1831506.1179 | 1839145.8429 | 1818960.0165 | 1797028.1056 | 1772255.0743 | 1745228.2876 | 1713597.6798 | 1679409.4592 | 1637121.1493 | 1598155.5051 | 1561233.5407 | 1525232.411 | 1490468.1311 | 1456981.6327 | 1424641.9355 | 1393487.3228 | 1363308.8037 | 1333907.9814 | 1306454.4367 | 1279563.0432 | 2034281.6282 | 0 | 25047.6
55 | 2069298.2671 | 0 | 18132.8 | 1870378.2783 | 1878149.5081 | 1857650.9366 | 1835376.2248 | 1810211.4877 | 1782754.2006 | 1750613.8456 | 1715871.853 | 1672890.342 | 1633288.6907 | 1595765.8976 | 1559179.7898 | 1523851.822 | 1489823.6304 | 1456961.9803 | 1425305.8139 | 1394642.5428 | 1364770.3552 | 1336878.9643 | 1309559.401 | 2069298.2671 | 0 | 18132.8
56 | 2192733.4092 | 4569.619 | 12750.9 | 1983841.6145 | 1992076.4037 | 1939425.068 | 1884891.644 | 1827295.8025 | 1775036.8366 | 1740962.3586 | 1704131.0536 | 1658568.7368 | 1616587.8909 | 1576809.9086 | 1538024.4855 | 1500572.2514 | 1464497.3261 | 1429658.5273 | 1396097.1202 | 1363587.8354 | 1331916.8227 | 1302344.7627 | 1273378.6403 | 2192733.4092 | 4569.619 | 12750.9
57 | 2295330.7819 | 5245.097 | 3380.92 | 2086169.9236 | 2094790.0163 | 2036641.9452 | 1976523.7234 | 1913199.7945 | 1856247.066 | 1820668.1953 | 1782203.5062 | 1734599.2839 | 1690744.1084 | 1649194.8679 | 1608684.6283 | 1569569.957 | 1531897.0386 | 1495518.0846 | 1460476.291 | 1426535.8483 | 1393472.9003 | 1362607.1143 | 1332375.6175 | 2295330.7819 | 5245.097 | 3380.92
58 | 2305441.7507 | 19742.85 | 0 | 2084280.7003 | 2092938.7646 | 1936139.7947 | 1777361.9955 | 1615364.368 | 1484366.0203 | 1448155.4273 | 1409046.3039 | 1360757.3876 | 1316234.0326 | 1274026.7703 | 1232863.0857 | 1193101.117 | 1154787.252 | 1117773.0514 | 1082101.9015 | 1047536.9539 | 1013853.3663 | 982376.6193 | 951536.9555 | 2305441.7507 | 19742.85 | 0
59 | 2357480.6158 | 31375.4 | 1523.44 | 2118617.1258 | 2127470.6216 | 1891130.9647 | 1652767.812 | 1411112.1524 | 1220167.9188 | 1182817.0773 | 1142502.2793 | 1092800.4803 | 1046949.2397 | 1003466.3709 | 961050.6357 | 920068.2562 | 880566.6673 | 842394.0791 | 805594.8571 | 769926.8068 | 735160.0108 | 702649.8686 | 670791.19 | 2357480.6158 | 31375.4 | 1523.44
60 | 2363720.9066 | 17711.57 | 22294.2 | 2117205.2947 | 2126082.2259 | 1982569.4377 | 1837027.7975 | 1688184.9352 | 1566824.5764 | 1529830.8534 | 1489865.3283 | 1440487.9546 | 1394971.3317 | 1351829.3499 | 1309757.3263 | 1269122.4526 | 1229972.2892 | 1192154.6443 | 1155714.0009 | 1120407.5235 | 1086004.686 | 1053864.4757 | 1022377.4535 | 2363720.9066 | 17711.57 | 22294.2
61 | 2322624.0778 | 63561.248 | 89666.4 | 1966477.0709 | 1975199.6633 | 1520349.69 | 1063506.1394 | 603418.7633 | 248782.0557 | 210851.5114 | 170000.8342 | 119901.9474 | 73596.6866 | 29624.7802 | -13295.7709 | -54804.1591 | -94853.651 | -133593.7921 | -170980.8729 | -207253.5069 | -242638.2122 | -275799.6294 | -308319.2152 | 2322624.0778 | 63561.248 | 89666.4
62 | 2325348.8558 | 22510.22 | 93438.9 | 2006242.3228 | 2014975.148 | 1839164.6527 | 1661358.2413 | 1480304.1989 | 1334930.5935 | 1298317.5002 | 1258780.8483 | 1209985.1373 | 1164987.5028 | 1122325.96 | 1080717.006 | 1040521.8714 | 1001787.3448 | 964363.7049 | 928294.7127 | 893341.4747 | 859277.2071 | 827438.8358 | 796243.0489 | 2325348.8558 | 22510.22 | 93438.9
63 | 2322748.2527 | 93928.048 | 67772 | 1958117.9971 | 1966841.0559 | 1305543.838 | 642252.9362 | -24281.9645 | -533757.2249 | -572706.9046 | -614576.8734 | -665695.5462 | -713020.3901 | -758011.755 | -801951.7083 | -844479.4233 | -885548.1638 | -925307.4837 | -963713.6709 | -1001005.3517 | -1037409.0563 | -1071589.354 | -1105127.7859 | 2322748.2527 | 93928.048 | 67772
64 | 2287947.9958 | 76010.968 | 37867.5 | 1974179.6942 | 1982772.0608 | 1443579.7129 | 902423.5512 | 358071.9933 | -59631.8793 | -97488.4199 | -138221.4967 | -188064.71 | -234170.935 | -277978.642 | -320750.69 | -362131.6584 | -402075.5112 | -440729.5616 | -478050.7524 | -514274.1348 | -549622.8449 | -582781.4601 | -615307.8261 | 2287947.9958 | 76010.968 | 37867.5
65 | 2322192.3313 | 29764.196 | 18805.6 | 2070740.8966 | 2079461.8675 | 1854361.0603 | 1627267.0463 | 1396929.8098 | 1214604.8146 | 1177791.6958 | 1138058.9869 | 1089079.7876 | 1043893.5091 | 1001040.1512 | 959237.9532 | 918847.6556 | 879915.9831 | 842293.418 | 806023.6617 | 770868.145 | 736600.392 | 704555.5138 | 673152.3477 | 2322192.3313 | 29764.196 | 18805.6
66 | 2504565.8913 | 0 | 31442.3 | 2254308.6269 | 2263714.5 | 2239362.7813 | 2212861.3192 | 2182861.9278 | 2150087.7589 | 2111645.4597 | 2070054.28 | 2018490.4362 | 1971017.3903 | 1926060.4813 | 1882237.2851 | 1839936.8729 | 1799209.6392 | 1759894.3236 | 1722038.0598 | 1685383.5426 | 1649686.5096 | 1616386.925 | 1583779.4495 | 2504565.8913 | 0 | 31442.3
67 | 2561141.6483 | 0 | 47894.1 | 2289489.7623 | 2299108.1051 | 2274270.3405 | 2247234.2718 | 2216621.2589 | 2183170.789 | 2143924.151 | 2101457.5025 | 2048792.9167 | 2000311.5362 | 1954403.1296 | 1909654.0453 | 1866462.1434 | 1824878.9564 | 1784739.5815 | 1746092.217 | 1708673.7453 | 1672234.3866 | 1638246.6323 | 1604966.6212 | 2561141.6483 | 0 | 47894.1
68 | 2507905.8056 | 0 | 66253.9 | 2222545.1448 | 2231963.5609 | 2207601.9416 | 2181087.7121 | 2151070.8887 | 2118275.5876 | 2079804.5975 | 2038180.5279 | 1986570.4952 | 1939056.7157 | 1894062.4284 | 1850203.3657 | 1807869.1178 | 1767110.1462 | 1727764.9756 | 1689880.8024 | 1653199.9784 | 1617477.9154 | 1584156.4979 | 1551528.1125 | 2507905.8056 | 0 | 66253.9
69 | 2464037.7667 | 0 | 62877.7 | 2185885.8996 | 2195139.5697 | 2171170.7872 | 2145087.0478 | 2115561.9816 | 2083307.0384 | 2045475.6849 | 2004546.4052 | 1953805.8358 | 1907089.8685 | 1862849.3226 | 1819724.1441 | 1778097.1085 | 1738017.7946 | 1699327.5516 | 1662072.7505 | 1626000.2496 | 1590869.7392 | 1558097.8825 | 1526006.9353 | 2464037.7667 | 0 | 62877.7
70 | 2410811.0459 | 0 | 67474.3 | 2132712.807 | 2141766.5847 | 2118270.2979 | 2092704.7404 | 2063772.1935 | 2032168.7389 | 1995109.3324 | 1955018.9193 | 1905329.1544 | 1859577.0544 | 1816246.9031 | 1774008.0258 | 1733234.9293 | 1693976.1216 | 1656076.3788 | 1619581.0704 | 1584242.5227 | 1549825.6173 | 1517716.4153 | 1486273.4141 | 2410811.0459 | 0 | 67474.3
71 | 2327123.2317 | 0 | 64293.9 | 2059516.8978 | 2068256.3867 | 2045497.0448 | 2020740.2637 | 1992733.3735 | 1962148.2923 | 1926296.6546 | 1887519.2273 | 1839475.6758 | 1795233.0989 | 1753328.3963 | 1712477.0856 | 1673040.6733 | 1635065.9834 | 1598403.1806 | 1563096.0591 | 1528905.5431 | 1495604.676 | 1464531.4036 | 1434101.2059 | 2327123.2317 | 0 | 64293.9
72 | 2218929.8028 | 0 | 69067.7 | 1956002.1418 | 1964335.3114 | 1942531.0633 | 1918822.2417 | 1892014.4162 | 1862748.266 | 1828460.4137 | 1791382.7988 | 1745469.8635 | 1703181.1866 | 1663121.6907 | 1624066.6121 | 1586360.6499 | 1550048.4511 | 1514987.1468 | 1481218.4949 | 1448514.535 | 1416658.862 | 1386927.2177 | 1357808.75 | 2218929.8028 | 0 | 69067.7
73 | 2128558.8624 | 0 | 66150.1 | 1876444.1873 | 1884437.9697 | 1863425.0282 | 1840585.0813 | 1814772.3445 | 1786601.4036 | 1753613.281 | 1717949.0152 | 1673809.2674 | 1633146.1718 | 1594621.4688 | 1557060.2759 | 1520793.2536 | 1485863.2306 | 1452133.1565 | 1419643.0886 | 1388174.3508 | 1357519.3514 | 1328901.8748 | 1300872.6019 | 2128558.8624 | 0 | 66150.1
74 | 2033384.7347 | 0 | 80366.8 | 1775368.3827 | 1783004.7395 | 1762827.2777 | 1740904.5012 | 1716141.8569 | 1689126.4509 | 1657509.2535 | 1623335.571 | 1581065.3704 | 1542116.3706 | 1505210.1496 | 1469224.3573 | 1434474.8694 | 1401002.5997 | 1368676.6255 | 1337535.2134 | 1307369.4646 | 1277981.0696 | 1250539.0937 | 1223659.0213 | 2033384.7347 | 0 | 80366.8
75 | 1982341.9381 | 0 | 72682.6 | 1736469.2128 | 1743913.8788 | 1724185.4449 | 1702755.508 | 1678556.9906 | 1652162.2613 | 1621281.2564 | 1587907.9404 | 1546641.348 | 1508612.5865 | 1472575.3251 | 1437435.3875 | 1403500.7201 | 1370811.2097 | 1339239.2201 | 1308822.0572 | 1279356.0661 | 1250647.9154 | 1223837.3241 | 1197574.5311 | 1982341.9381 | 0 | 72682.6
76 | 1959985.3819 | 0 | 75410.2 | 1713338.2689 | 1720698.9751 | 1701167.6277 | 1679953.9665 | 1656002.9486 | 1629880.4873 | 1599322.3459 | 1566300.0013 | 1525473.3996 | 1487848.1129 | 1452191.8665 | 1417422.8241 | 1383845.459 | 1351499.2081 | 1320257.8749 | 1290158.3443 | 1260999.2584 | 1232589.4662 | 1206055.8329 | 1180063.8199 | 1959985.3819 | 0 | 75410.2
77 | 1969588.8855 | 0 | 69047.3 | 1728465.6488 | 1735862.4209 | 1716246.449 | 1694939.9203 | 1670882.6225 | 1644643.2415 | 1613946.4468 | 1580773.3747 | 1539757.8063 | 1501959.2388 | 1466139.3594 | 1431211.031 | 1397480.2189 | 1364986.5533 | 1333603.2191 | 1303367.2823 | 1274076.3981 | 1245538.4788 | 1218885.9113 | 1192777.6179 | 1969588.8855 | 0 | 69047.3
78 | 1921988.302 | 0 | 89476.4 | 1664594.658 | 1671812.6666 | 1652610.1037 | 1631757.841 | 1608221.2892 | 1582555.3904 | 1552539.8035 | 1520107.7854 | 1480022.8067 | 1443077.081 | 1408062.223 | 1373917.3693 | 1340941.0905 | 1309172.0592 | 1278486.525 | 1248920.6581 | 1220277.004 | 1192368.1174 | 1166299.0178 | 1140761.0384 | 1921988.302 | 0 | 89476.4
79 | 1986089.4374 | 39252.932 | 93098.3 | 1680220.6744 | 1687679.4142 | 1401064.2154 | 1112744.297 | 821650.5644 | 595067.7732 | 562821.6519 | 528078.5077 | 485427.1656 | 446019.7751 | 408607.6496 | 372094.5442 | 336788.9876 | 302730.9418 | 269792.5294 | 238011.1269 | 207182.6943 | 177113.5347 | 148945.5218 | 121326.3427 | 1986089.4374 | 39252.932 | 93098.3
80 | 2117146.3649 | 84212.432 | 95540.2 | 1752426.2269 | 1760377.1498 | 1166968.1389 | 571741.9183 | -26441.1534 | -483848.7247 | -519478.8023 | -557770.6747 | -604492.5868 | -647756.4872 | -688893.4601 | -729072.089 | -767963.4861 | -805525.0523 | -841893.1034 | -877027.7965 | -911146.6357 | -944456.0993 | -975738.9646 | -1006436.7798 | 2117146.3649 | 84212.432 | 95540.2
81 | 2218655.8918 | 100012.696 | 85635.6 | 1839171.5655 | 1847503.7064 | 1145787.7302 | 442167.4158 | -264551.5201 | -803754.4868 | -841375.1817 | -881785.295 | -931029.6379 | -976650.1698 | -1020041.7959 | -1062429.1287 | -1103467.5117 | -1143112.3032 | -1181506.3548 | -1218607.9134 | -1254644.9115 | -1289833.7274 | -1322898.7768 | -1355350.7253 | 2218655.8918 | 100012.696 | 85635.6
82 | 2289949.1585 | 104339.736 | 54759.2 | 1930785.5544 | 1939385.4365 | 1207624.3255 | 473897.683 | -263027.1506 | -825161.091 | -863955.9577 | -905629.8766 | -956421.9003 | -1003473.6671 | -1048224.9055 | -1091939.579 | -1134261.9562 | -1175145.9609 | -1214739.035 | -1252998.0837 | -1290158.3638 | -1326443.2066 | -1360536.0389 | -1393996.069 | 2289949.1585 | 104339.736 | 54759.2
83 | 2345555.3746 | 106711.432 | 37273 | 1996648.1583 | 2005456.869 | 1257080.014 | 506689.899 | -246976.0678 | -821881.9924 | -861561.1205 | -904189.2121 | -956156.8208 | -1004293.3491 | -1050073.4858 | -1094791.8871 | -1138084.1832 | -1179903.1793 | -1220399.8974 | -1259530.1963 | -1297535.0456 | -1334643.1996 | -1369506.115 | -1403720.8621 | 2345555.3746 | 106711.432 | 37273
84 | 2349891.9908 | 106641.888 | 30447.7 | 2007500.7439 | 2016325.7407 | 1268377.1549 | 518411.5869 | -234835.8896 | -809446.32 | -849192.0358 | -891892.1672 | -943949.0833 | -992167.8358 | -1038025.8401 | -1082820.146 | -1126185.71 | -1168075.25 | -1208640.0674 | -1247835.9393 | -1285904.2806 | -1323074.2689 | -1357994.8674 | -1392266.0992 | 2349891.9908 | 106641.888 | 30447.7
85 | 2325085.974 | 105501.296 | 7858.09 | 2008592.1421 | 2017323.9801 | 1277339.955 | 535360.2395 | -209866.7398 | -778367.6544 | -817725.2592 | -860006.0922 | -911544.9375 | -959286.1357 | -1004691.5063 | -1049044.4071 | -1091983.6482 | -1133462.4465 | -1173630.5063 | -1212444.0716 | -1250142.0088 | -1286951.0761 | -1321534.4987 | -1355475.4096 | 2325085.974 | 105501.296 | 7858.09
86 | 2259172.1363 | 103214 | 4440.41 | 1954141.9366 | 1962626.2359 | 1238763.1106 | 512960.8706 | -215996.5766 | -772042.2487 | -810381.4873 | -851561.0836 | -901736.2369 | -948221.4026 | -992436.959 | -1035629.8821 | -1077449.2213 | -1117849.5199 | -1156976.238 | -1194786.8601 | -1231513.4811 | -1267376.4307 | -1301076.8305 | -1334152.9331 | 2259172.1363 | 103214 | 4440.41
87 | 2206844.6914 | 97323.664 | 12627.8 | 1904089.0995 | 1912376.8835 | 1229010.8157 | 543750.5476 | -144591.8462 | -669975.2602 | -707370.6691 | -747540.6467 | -796497.8242 | -841850.4824 | -884986.1005 | -927122.7717 | -967917.6744 | -1007326.4045 | -1045491.0531 | -1082370.0894 | -1118190.2325 | -1153166.7087 | -1186030.7246 | -1218284.9034 | 2206844.6914 | 97323.664 | 12627.8
88 | 2153194.5493 | 80518.2 | 26020.6 | 1858538.8424 | 1866625.1438 | 1297972.1266 | 727470.9585 | 153962.5938 | -285088.6445 | -321156.6978 | -359931.8677 | -407280.6137 | -451112.4691 | -492781.1825 | -533475.2342 | -572860.1368 | -610892.5658 | -647711.1578 | -683275.3919 | -717806.4752 | -751514.4019 | -783161.2238 | -814213.0343 | 2153194.5493 | 80518.2 | 26020.6
89 | 2223969.5211 | 33829.644 | 36288.2 | 1959551.414 | 1967903.5102 | 1716025.4542 | 1462238.499 | 1205345.5013 | 1003482.8917 | 967947.5299 | 929616.0692 | 882429.2211 | 838874.8628 | 797554.7486 | 757241.3329 | 718280.0978 | 680715.7917 | 644405.2211 | 609390.2389 | 575442.3669 | 542344.7084 | 511375.9027 | 481021.6664 | 2223969.5211 | 33829.644 | 36288.2
90 | 2331755.4594 | 0 | 48594.2 | 2079444.1243 | 2088201.0095 | 2065362.4546 | 2040522.4847 | 2012425.9361 | 1981746.0646 | 1945789.1532 | 1906900.6284 | 1858727.5348 | 1814362.9818 | 1772340.9566 | 1731374.4203 | 1691825.5987 | 1653741.4092 | 1616971.718 | 1581560.4068 | 1547267.9237 | 1513866.8603 | 1482697.8258 | 1452173.1461 | 2331755.4594 | 0 | 48594.2
91 | 2353577.7453 | 0 | 52820.3 | 2095133.7752 | 2103972.6138 | 2080952.3215 | 2055911.8835 | 2027584.3893 | 1996649.3956 | 1960387.9756 | 1921167.506 | 1872575.5758 | 1827827.8292 | 1785444.5337 | 1744126.605 | 1704239.6591 | 1665831.0523 | 1628749.2459 | 1593038.5322 | 1558457.1175 | 1524775.465 | 1493346.7303 | 1462568.3808 | 2353577.7453 | 0 | 52820.3
92 | 2365434.7975 | 0 | 57242.2 | 2101533.0192 | 2110416.3868 | 2087302.273 | 2062157.8362 | 2033709.7834 | 2002641.0949 | 1966219.1461 | 1926823.2403 | 1878008.6616 | 1833057.6331 | 1790482.9675 | 1748979.0359 | 1708913.2962 | 1670333.3433 | 1633086.8751 | 1597218.407 | 1562484.9271 | 1528655.7424 | 1497090.8254 | 1466179.5702 | 2365434.7975 | 0 | 57242.2
93 | 2368047.6669 | 0 | 31707 | 2129452.8115 | 2138345.9918 | 2115217.7184 | 2090056.8793 | 2061588.7751 | 2030497.1402 | 1994046.332 | 1954618.2817 | 1905761.1546 | 1860771.8454 | 1818161.524 | 1776623.1193 | 1736524.4952 | 1697913.2991 | 1660637.0607 | 1624740.3445 | 1589979.8703 | 1556124.69 | 1524536.2787 | 1493602.2512 | 2368047.6669 | 0 | 31707
94 | 2335018.4169 | 0 | 32040.7 | 2098975.5089 | 2107744.6481 | 2084912.0173 | 2060075.1707 | 2031977.1883 | 2001292.2681 | 1965322.9235 | 1926417.8631 | 1878215.2415 | 1833826.49 | 1791783.5444 | 1750797.5647 | 1711231.2835 | 1673131.6839 | 1636348.4222 | 1600925.4413 | 1566622.8541 | 1533212.9341 | 1502038.1663 | 1471508.655 | 2335018.4169 | 0 | 32040.7
95 | 2271877.6205 | 0 | 14039.4 | 2059352.3981 | 2067884.4126 | 2045608.8126 | 2021383.1925 | 1993984.6204 | 1964069.0632 | 1929011.9769 | 1891098.5589 | 1844138.9934 | 1800890.1677 | 1759923.7155 | 1719985.6478 | 1681428.8891 | 1644299.1516 | 1608450.1571 | 1573924.6602 | 1540489.2609 | 1507922.3902 | 1477530.2314 | 1447765.8808 | 2271877.6205 | 0 | 14039.4
96 | 2110157.3781 | 0 | 10595.5 | 1915204.9749 | 1923129.6506 | 1902277.8363 | 1879614.8112 | 1854004.696 | 1826056.7636 | 1793333.2941 | 1757956.8168 | 1714178.1284 | 1673846.0365 | 1635633.8506 | 1598376.8453 | 1562402.8224 | 1527754.2403 | 1494295.2336 | 1462065.5132 | 1430848.2934 | 1400437.7772 | 1372047.1693 | 1344239.6801 | 2110157.3781 | 0 | 10595.5
97 | 2020074.7721 | 0 | 14438.4 | 1829149.664 | 1836736.0354 | 1816673.003 | 1794876.0803 | 1770257.8788 | 1743401.6615 | 1711973.7748 | 1678006.1372 | 1635994.9788 | 1597283.2817 | 1560600.9919 | 1524833.1059 | 1490293.4319 | 1457022.6157 | 1424890.5918 | 1393935.376 | 1363949.4372 | 1334735.7638 | 1307455.7689 | 1280733.9993 | 2020074.7721 | 0 | 14438.4
98 | 1949307.1974 | 0 | 13775.4 | 1765227.7992 | 1772548.4037 | 1753107.1421 | 1731992.7321 | 1708155.8788 | 1682159.4122 | 1651751.4317 | 1618892.6731 | 1578272.1757 | 1540835.5523 | 1505357.2417 | 1470761.3014 | 1437350.5462 | 1405164.1979 | 1374076.7476 | 1344124.8793 | 1315108.332 | 1286836.9962 | 1260431.5978 | 1234564.8689 | 1949307.1974 | 0 | 13775.4
99 | 1896629.3961 | 0 | 18812.8 | 1712114.869 | 1719237.6424 | 1700259.7252 | 1679653.8746 | 1656399.1515 | 1631043.1763 | 1601394.9032 | 1569362.0816 | 1529777.2733 | 1493290.2984 | 1458708.7151 | 1424985.6571 | 1392415.7559 | 1361037.1734 | 1330727.7925 | 1301523.3057 | 1273228.864 | 1245659.4953 | 1219905.6391 | 1194675.8955 | 1896629.3961 | 0 | 18812.8
100 | 1878845.367 | 0 | 35950.6 | 1678746.7669 | 1685802.7526 | 1666981.8839 | 1646548.3463 | 1623490.7739 | 1598351.6519 | 1568960.4796 | 1537207.1177 | 1497972.5815 | 1461806.8314 | 1427528.6067 | 1394100.8573 | 1361815.4518 | 1330710.1946 | 1300664.1132 | 1271712.566 | 1243662.5306 | 1216330.7693 | 1190797.4973 | 1165783.4234 | 1878845.367 | 0 | 35950.6
101 | 1909327.9375 | 0 | 50093.7 | 1692423.0842 | 1699593.5469 | 1680505.2323 | 1659778.0847 | 1636384.3296 | 1610875.2538 | 1581045.1419 | 1548814.5161 | 1508981.3406 | 1472266.7395 | 1437470.2873 | 1403538.1084 | 1370766.8071 | 1339194.8008 | 1308699.1546 | 1279315.8003 | 1250848.5841 | 1223111.2953 | 1197201.6747 | 1171819.6757 | 1909327.9375 | 0 | 50093.7
102 | 1900582.7515 | 0 | 45865.8 | 1688669.8339 | 1695807.4541 | 1676792.3226 | 1656145.8644 | 1632845.0124 | 1607438.5284 | 1577730.7997 | 1545633.5519 | 1505968.5761 | 1469407.8909 | 1434756.5689 | 1400965.5617 | 1368330.1148 | 1336888.47 | 1306518.2553 | 1277255.2379 | 1248904.1625 | 1221279.6713 | 1195474.4771 | 1170194.4878 | 1900582.7515 | 0 | 45865.8
103 | 1994389.8984 | 34187.776 | 37406.5 | 1748552.9098 | 1756042.8219 | 1503788.362 | 1249822.058 | 993070.3472 | 792212.0269 | 760014.5988 | 725309.7121 | 682663.5766 | 643274.9503 | 605889.9277 | 569407.6826 | 534138.0329 | 500121.1077 | 467228.4953 | 435497.7282 | 404723.9138 | 374712.5456 | 346610.2696 | 319059.1211 | 1994389.8984 | 34187.776 | 37406.5
104 | 2131672.2372 | 80915.84 | 29713.6 | 1834806.2177 | 1842811.6923 | 1271686.0405 | 698730.7111 | 122798.2434 | -317977.4546 | -353707.0583 | -392116.7195 | -439014.2595 | -482430.062 | -523704.3442 | -564013.7071 | -603027.0063 | -640701.3507 | -677173.9911 | -712404.8115 | -746612.8081 | -780005.8759 | -811358.4407 | -842121.9415 | 2131672.2372 | 80915.84 | 29713.6
105 | 2201806.906 | 97276.528 | 30272.1 | 1881894.2833 | 1890163.148 | 1207195.4392 | 522337.8541 | -165594.8207 | -690643.0432 | -727930.6218 | -767986.4352 | -816809.3892 | -862036.0522 | -905050.7362 | -947068.7538 | -987748.0657 | -1027044.3695 | -1065099.4317 | -1101871.8165 | -1137587.7252 | -1172461.8931 | -1205228.4229 | -1237386.5077 | 2201806.906 | 97276.528 | 30272.1
106 | 2257376.5431 | 103657.328 | 23998.2 | 1932502.0999 | 1940979.6558 | 1214142.8328 | 485368.4364 | -246558.6595 | -804818.5444 | -843122.3028 | -884264.1612 | -934394.427 | -980837.638 | -1025013.0437 | -1068166.6288 | -1109947.7217 | -1150310.9019 | -1189401.5138 | -1227177.0757 | -1263869.4982 | -1299698.9357 | -1333367.5421 | -1366412.3475 | 2257376.5431 | 103657.328 | 23998.2
107 | 2310069.9514 | 106383.472 | 57739.6 | 1944124.3297 | 1952799.7752 | 1206963.1416 | 459143.7062 | -291902.0213 | -864705.7686 | -903863.6572 | -945925.895 | -997186.3543 | -1044673.6929 | -1089840.2891 | -1133961.2128 | -1176677.6065 | -1217942.9894 | -1257906.0989 | -1296523.4615 | -1334032.401 | -1370658.2112 | -1405072.7506 | -1438848.9277 | 2310069.9514 | 106383.472 | 57739.6
108 | 2304467.2293 | 106966.912 | 75740 | 1920427.2574 | 1929081.6619 | 1179321.2801 | 427582.9056 | -327373.9362 | -903091.0203 | -942194.2146 | -984194.7141 | -1035371.1262 | -1082783.5687 | -1127880.8975 | -1171935.0898 | -1214588.1586 | -1255793.7359 | -1295700.1981 | -1334264.1774 | -1371722.422 | -1408299.6791 | -1442671.0285 | -1476405.5638 | 2304467.2293 | 106966.912 | 75740
109 | 2269748.2449 | 106450.624 | 78113.7 | 1886884.1344 | 1895408.1521 | 1149455.0523 | 401553.76 | -349517.5103 | -922188.0021 | -960781.2312 | -1002228.1147 | -1052712.6672 | -1099489.9577 | -1143987.014 | -1187456.6496 | -1229546.271 | -1270210.2086 | -1309594.6036 | -1347656.7415 | -1384629.8036 | -1420735.1511 | -1454667.825 | -1487973.279 | 2269748.2449 | 106450.624 | 78113.7
110 | 2272238.5235 | 102450.928 | 88261.5 | 1883008.7423 | 1891542.1122 | 1172752.012 | 452011.5819 | -271902.3042 | -824215.7506 | -862717.5919 | -904076.2187 | -954482.4301 | -1001177.3122 | -1045589.4581 | -1088973.0562 | -1130975.126 | -1171549.9478 | -1210843.8231 | -1248813.9906 | -1285693.8874 | -1321705.1176 | -1355541.2903 | -1388749.5552 | 2272238.5235 | 102450.928 | 88261.5
111 | 2268556.1653 | 95667.48 | 94084.9 | 1880608.1466 | 1889127.6874 | 1216480.16 | 541885.4633 | -135877.5465 | -653564.6705 | -691792.6685 | -732872.8223 | -782985.8983 | -829393.6594 | -873522.3839 | -916624.2274 | -958346.7814 | -998644.4004 | -1037663.1489 | -1075360.3346 | -1111969.0165 | -1147710.4396 | -1181280.3302 | -1214223.3303 | 2268556.1653 | 95667.48 | 94084.9
112 | 2259960.4713 | 2358.3243 | 98579.7 | 1961577.7834 | 1970065.0432 | 1931815.5419 | 1891626.2494 | 1848280.6486 | 1806439.2947 | 1771429.2146 | 1733577.7857 | 1686727.6609 | 1643568.8113 | 1602680.3629 | 1562814.9047 | 1524323.5097 | 1487251.6505 | 1451453.8162 | 1416972.5371 | 1383575.6374 | 1351042.7105 | 1320673.088 | 1290927.9805 | 2259960.4713 | 2358.3243 | 98579.7
113 | 2328210.0705 | 30099.702 | 100134 | 1994568.9814 | 2003312.5519 | 1775878.2499 | 1546445.576 | 1313761.275 | 1129652.7489 | 1092741.9493 | 1052903.9937 | 1003795.5863 | 958489.9287 | 915523.2372 | 873610.4297 | 833113.1813 | 794078.3379 | 756355.9943 | 719989.9653 | 684741.0632 | 650382.2254 | 618252.0228 | 586765.1952 | 2328210.0705 | 30099.702 | 100134
114 | 2417852.4433 | 0 | 100134 | 2106479.3227 | 2115559.5443 | 2091967.1064 | 2066299.3539 | 2037254.7779 | 2005531.4931 | 1968336.3209 | 1928101.2892 | 1878238.8684 | 1832325.6134 | 1788841.3811 | 1746451.6101 | 1705531.9011 | 1666130.9037 | 1628092.9408 | 1591463.5142 | 1555994.2271 | 1521449.2741 | 1489218.7646 | 1457656.402 | 2417852.4433 | 0 | 100134
115 | 2390585.1749 | 0 | 100134 | 2081594.2981 | 2090572.1177 | 2067227.7807 | 2041831.5334 | 2013096.5447 | 1981713.0563 | 1944919.3894 | 1905120.145 | 1855802.0841 | 1810388.6525 | 1767376.8503 | 1725447.1666 | 1684970.9664 | 1645996.3505 | 1608369.3976 | 1572135.0962 | 1537047.8508 | 1502874.5154 | 1470989.5225 | 1439765.1414 | 2390585.1749 | 0 | 100134
116 | 2322797.3211 | 0 | 100017 | 2019845.8266 | 2028569.0696 | 2005828.2983 | 1981093.801 | 1953115.2363 | 1922563.2731 | 1886754.5435 | 1848025.4631 | 1800047.4834 | 1755863.4126 | 1714012.8702 | 1673213.7616 | 1633826.9212 | 1595899.086 | 1559280.6991 | 1524015.4735 | 1489864.7778 | 1456602.0771 | 1425562.8302 | 1395165.4627 | 2322797.3211 | 0 | 100017
117 | 2270313.5255 | 0 | 99184.3 | 1972780.0525 | 1981306.1931 | 1959033.7 | 1934812.5293 | 1907420.5911 | 1877513.4007 | 1842468.2209 | 1804568.6759 | 1757629.2111 | 1714397.9316 | 1673447.4543 | 1633524.6535 | 1594982.2105 | 1557865.8064 | 1522029.2636 | 1487515.3073 | 1454090.698 | 1421534.0193 | 1391150.5554 | 1361394.4675 | 2270313.5255 | 0 | 99184.3
118 | 2191921.476 | 0 | 99348.9 | 1901072.236 | 1909303.976 | 1887724.3315 | 1864263.2956 | 1837740.9762 | 1808790.2541 | 1774878.9531 | 1738211.8459 | 1692816.9598 | 1651002.2185 | 1611389.525 | 1572769.0233 | 1535481.2168 | 1499570.2093 | 1464894.8705 | 1431496.4503 | 1399149.7629 | 1367641.0372 | 1338230.487 | 1309425.65 | 2191921.476 | 0 | 99348.9
119 | 2080415.6935 | 0 | 98975 | 1799682.2149 | 1807495.196 | 1786896.0762 | 1764511.2736 | 1739220.9189 | 1711625.6974 | 1679322.2478 | 1644403.1832 | 1601200.3329 | 1561395.5008 | 1523680.6957 | 1486907.6083 | 1451399.4203 | 1417197.9917 | 1384169.3718 | 1352352.7122 | 1321534.2823 | 1291511.186 | 1263479.5284 | 1236022.7706 | 2080415.6935 | 0 | 98975
120 | 1977051.4603 | 0 | 98559 | 1705764.545 | 1713189.3428 | 1693503.0314 | 1672119.7579 | 1647975.2928 | 1621640.477 | 1590831.3586 | 1557536.5806 | 1516369.5918 | 1478431.7927 | 1442480.1788 | 1407423.494 | 1373568.8627 | 1340956.0653 | 1309457.8063 | 1279111.292 | 1249713.411 | 1221071.348 | 1194321.78 | 1168118.5484 | 1977051.4603 | 0 | 98559
121 | 1901180.5893 | 0 | 98700.7 | 1636380.5407 | 1643520.4061 | 1624498.4357 | 1603844.6255 | 1580535.5865 | 1555120.2531 | 1525402.322 | 1493294.1203 | 1453615.8101 | 1417042.7669 | 1382379.6875 | 1348577.1936 | 1315930.6235 | 1284478.2309 | 1254097.6055 | 1224824.5257 | 1196463.6747 | 1168829.6365 | 1143015.4674 | 1117726.6686 | 1901180.5893 | 0 | 98700.7
122 | 1834608.6594 | 0 | 99223.8 | 1575101.6622 | 1581991.5174 | 1563554.5798 | 1543542.9431 | 1520969.0534 | 1496362.6235 | 1467604.2561 | 1436539.3161 | 1398169.3432 | 1362795.903 | 1329265.5471 | 1296565.6423 | 1264981.1854 | 1234549.0907 | 1205151.2339 | 1176822.1408 | 1149373.3338 | 1122625.8895 | 1097634.5897 | 1073150.2636 | 1834608.6594 | 0 | 99223.8
123 | 1829972.0268 | 0 | 99629.2 | 1570464.7156 | 1577337.158 | 1558942.9064 | 1538977.9355 | 1516457.1872 | 1491909.0356 | 1463219.4397 | 1432229.1006 | 1393952.1908 | 1358664.2404 | 1325214.7164 | 1292593.5446 | 1261085.0017 | 1230725.9084 | 1201398.4394 | 1173137.0329 | 1145753.6878 | 1119069.9327 | 1094137.8838 | 1069711.5274 | 1829972.0268 | 0 | 99629.2
124 | 1825596.1655 | 0 | 100134 | 1565966.3577 | 1572822.3666 | 1554467.7589 | 1534546.1877 | 1512074.9505 | 1487581.1581 | 1458955.8244 | 1428035.2491 | 1389845.5269 | 1354637.6168 | 1321263.7371 | 1288716.2288 | 1257278.6888 | 1226987.8499 | 1197726.1684 | 1169528.0002 | 1142205.7938 | 1115581.5046 | 1090704.7328 | 1066332.4443 | 1825596.1655 | 0 | 100134
125 | 1875951.1979 | 0 | 100007 | 1612049.051 | 1619094.1677 | 1600298.1067 | 1579891.861 | 1556865.6224 | 1531761.0408 | 1502410.9586 | 1470702.3256 | 1431524.0422 | 1395409.8178 | 1361180.2114 | 1327799.77 | 1295559.913 | 1264498.3862 | 1234494.4039 | 1205583.2696 | 1177572.2585 | 1150278.4151 | 1124780.2905 | 1099800.5643 | 1875951.1979 | 0 | 100007
126 | 1904300.8473 | 0 | 98964.4 | 1638964.4929 | 1646116.0764 | 1627068.3885 | 1606386.1826 | 1583044.3901 | 1557592.8463 | 1527831.6432 | 1495676.2467 | 1455938.3173 | 1419310.7514 | 1384596.284 | 1350743.8145 | 1318049.1659 | 1286550.6548 | 1256125.6698 | 1226810.0482 | 1198408.1525 | 1170734.2624 | 1144883.2284 | 1119558.4269 | 1904300.8473 | 0 | 98964.4
127 | 2008785.0859 | 0 | 98008.2 | 1735276.5173 | 1742820.4904 | 1722851.7848 | 1701158.8792 | 1676660.4622 | 1649936.5371 | 1618666.4925 | 1584870.891 | 1543076.722 | 1504563.5743 | 1468068.4921 | 1432482.7034 | 1398118.2625 | 1365015.5881 | 1333045.3415 | 1302245.3262 | 1272409.1708 | 1243340.9649 | 1216195.6305 | 1189605.4017 | 2008785.0859 | 0 | 98008.2
128 | 2171893.0922 | 74213.456 | 95623.6 | 1812305.5044 | 1820462.028 | 1294547.6476 | 766769.0667 | 235957.1743 | -171133.372 | -207219.0403 | -246035.3341 | -293499.6577 | -337416.5498 | -379151.5149 | -419903.3543 | -459334.6757 | -497401.7785 | -534244.5034 | -569821.9773 | -604357.3284 | -638062.3746 | -669688.4172 | -700714.2812 | 2171893.0922 | 74213.456 | 95623.6
129 | 2287589.3202 | 93899.472 | 82005.9 | 1911825.4508 | 1920416.4705 | 1259655.1859 | 596930.3954 | -68989.2904 | -577858.9492 | -616268.2072 | -657553.5505 | -707947.6021 | -754605.2513 | -798964.7428 | -842288.7376 | -884221.8709 | -924718.114 | -963924.7567 | -1001798.7489 | -1038575.1047 | -1074476.9255 | -1108188.9945 | -1141268.9136 | 2287589.3202 | 93899.472 | 82005.9
130 | 2355574.8773 | 101474.944 | 69345.6 | 1978956.181 | 1987802.5197 | 1274941.909 | 560059.4382 | -158112.8779 | -706435.7899 | -746079.437 | -788684.6447 | -840669.2651 | -888806.4399 | -934577.1573 | -979281.6038 | -1022553.8533 | -1064346.5093 | -1104811.2389 | -1143903.7124 | -1181865.9287 | -1218927.6193 | -1253734.4803 | -1287890.4043 | 2355574.8773 | 101474.944 | 69345.6
131 | 2347521.9164 | 106156.912 | 43713.6 | 1992556.8104 | 2001372.9063 | 1256748.5124 | 510109.1705 | -239808.7697 | -811911.2665 | -851600.2777 | -894240.7248 | -946228.5194 | -994382.0215 | -1040177.1565 | -1084909.6658 | -1128214.8743 | -1170045.5475 | -1210552.8341 | -1249692.5561 | -1287705.8846 | -1324821.7662 | -1359690.5266 | -1393910.5754 | 2347521.9164 | 106156.912 | 43713.6
132 | 2339714.6527 | 105780.944 | 16301.6 | 2013219.6074 | 2022006.3833 | 1279999.6927 | 535984.7555 | -211297.8763 | -781395.3817 | -820966.1575 | -863478.5535 | -915307.2101 | -963314.3261 | -1008970.9182 | -1053568.4187 | -1096743.3653 | -1138448.6805 | -1178835.0104 | -1217858.3237 | -1255758.9898 | -1292765.1935 | -1327531.7495 | -1361651.7513 | 2339714.6527 | 105780.944 | 16301.6
133 | 2317443.5367 | 62979.208 | 0 | 2051997.5751 | 2060700.712 | 1609852.8648 | 1157015.8868 | 700942.3185 | 349335.9672 | 311499.2435 | 270748.9002 | 220770.9751 | 174578.2145 | 130713.6038 | 87898.0034 | 46491.416 | 6540.471 | -32104.0437 | -69398.516 | -105581.0274 | -140877.5904 | -173955.8244 | -206393.6586 | 2317443.5367 | 62979.208 | 0
134 | 2291022.1157 | 40185.88 | 0 | 2050677.8272 | 2059281.7387 | 1763610.9725 | 1465973.7538 | 1165136.8455 | 930058.6152 | 893352.7016 | 853766.3869 | 805057.6951 | 760091.0127 | 717425.9366 | 675797.911 | 635562.8342 | 596766.8038 | 559262.3089 | 523092.4644 | 488021.9033 | 453827.1897 | 421825.5138 | 390456.9364 | 2291022.1157 | 40185.88 | 0
135 | 2275094.2284 | 96303.512 | 2402.06 | 1977621.8104 | 1986165.9049 | 1309137.3219 | 630155.9579 | -52002.8505 | -573012.0648 | -611355.1991 | -652558.7091 | -702821.1747 | -749367.6465 | -793628.5134 | -836859.5397 | -878707.3015 | -919126.0215 | -958262.1852 | -996072.9774 | -1032792.1286 | -1068641.5216 | -1102313.1236 | -1135356.0285 | 2275094.2284 | 96303.512 | 2402.06
136 | 2255048.6094 | 77542.976 | 28109 | 1952381.1015 | 1960849.9149 | 1411530.9025 | 860276.3148 | 305872.279 | -119243.9382 | -156678.1495 | -196947.534 | -246196.0564 | -291761.3264 | -335061.1297 | -377340.1662 | -418248.126 | -457739.6352 | -495959.8885 | -532866.448 | -568690.9849 | -603653.4269 | -636457.2662 | -668637.9478 | 2255048.6094 | 77542.976 | 28109
137 | 2308954.2019 | 30459.862 | 28995.9 | 2047773.3692 | 2056444.6245 | 1826730.5284 | 1595034.5883 | 1360113.9143 | 1174402.4491 | 1137756.6397 | 1098207.8839 | 1049465.3492 | 1004494.1129 | 961842.498 | 920236.0507 | 880033.4549 | 841281.169 | 803830.5277 | 767724.9832 | 732727.3264 | 698612.3724 | 666707.6212 | 635440.924 | 2308954.2019 | 30459.862 | 28995.9
138 | 2404249.7692 | 0 | 48379.8 | 2145819.2656 | 2154848.4025 | 2131375.0724 | 2105838.1033 | 2076943.3085 | 2045384.8752 | 2008385.3388 | 1968363.0451 | 1918767.5252 | 1873098.9534 | 1829845.7388 | 1787680.8282 | 1746977.709 | 1707784.7573 | 1669947.1718 | 1633510.1983 | 1598226.8373 | 1563862.6102 | 1531799.8058 | 1500401.3892 | 2404249.7692 | 0 | 48379.8
139 | 2382462.078 | 0 | 33826.5 | 2140488.3871 | 2149435.7005 | 2126162.4911 | 2100844.3435 | 2072198.7995 | 2040913.7553 | 2004236.9161 | 1964564.7123 | 1915406.0364 | 1870138.722 | 1827264.8765 | 1785469.4724 | 1745122.613 | 1706272.2356 | 1668764.9418 | 1632645.5674 | 1597669.3514 | 1563603.94 | 1531819.0953 | 1500692.6177 | 2382462.078 | 0 | 33826.5
140 | 2319299.9551 | 0 | 21641.3 | 2095029.7129 | 2103739.8216 | 2081029.674 | 2056328.8023 | 2028388.7475 | 1997879.1691 | 1962120.7392 | 1923446.3556 | 1875536.9985 | 1831415.8378 | 1789624.6921 | 1748883.397 | 1709552.2438 | 1671677.8989 | 1635111.0308 | 1599895.2866 | 1565792.3941 | 1532576.1596 | 1501580.0312 | 1471224.8156 | 2319299.9551 | 0 | 21641.3
141 | 2265545.734 | 0 | 18309.2 | 2049303.9058 | 2057812.1411 | 2035581.3958 | 2011406.0652 | 1984066.6259 | 1954217.2165 | 1919240.6078 | 1881415.6283 | 1834569.7134 | 1791424.1964 | 1750554.6916 | 1710710.7053 | 1672244.178 | 1635200.6947 | 1599434.385 | 1564987.8842 | 1531628.4428 | 1499135.1092 | 1468810.4266 | 1439111.8024 | 2265545.734 | 0 | 18309.2
142 | 2215112.6119 | 0 | 14708.5 | 2006877.6453 | 2015196.4794 | 1993413.7685 | 1969729.7606 | 1942952.0799 | 1913720.3035 | 1879475.4638 | 1842445.6606 | 1796595.7364 | 1754363.8357 | 1714357.2812 | 1675353.4161 | 1637696.3466 | 1601430.6429 | 1566413.6816 | 1532687.1492 | 1500023.4771 | 1468206.6326 | 1438510.1629 | 1409425.815 | 2215112.6119 | 0 | 14708.5
143 | 2132802.989 | 0 | 14840 | 1931627.6198 | 1939637.3409 | 1918579.507 | 1895691.0249 | 1869823.8254 | 1841593.72 | 1808536.8277 | 1772798.4563 | 1728567.7037 | 1687820.5353 | 1649216.0233 | 1611576.9426 | 1575234.6129 | 1540231.9483 | 1506431.6252 | 1473873.7808 | 1442339.3028 | 1411620.1858 | 1382942.6542 | 1354854.4991 | 2132802.989 | 0 | 14840
144 | 2026288.8604 | 0 | 5851.22 | 1843408.0296 | 1851017.7379 | 1830900.2937 | 1809043.6254 | 1784356.9996 | 1757425.4735 | 1725908.2148 | 1691843.3924 | 1649710.3061 | 1610886.8307 | 1574099.0055 | 1538228.3969 | 1503589.7785 | 1470223.9211 | 1438000.3591 | 1406957.2253 | 1376886.3501 | 1347590.116 | 1320233.5087 | 1293436.8438 | 2026288.8604 | 0 | 5851.22
145 | 1927532.5327 | 0 | 11422.5 | 1747708.4091 | 1754947.239 | 1735694.5255 | 1714787.3535 | 1691188.1492 | 1665453.4554 | 1635356.5264 | 1602836.1956 | 1562640.8283 | 1525593.7695 | 1490483.1483 | 1456245.041 | 1423178.8796 | 1391323.448 | 1360554.6391 | 1330908.7274 | 1302187.6886 | 1274203.5369 | 1248064.4793 | 1222458.074 | 1927532.5327 | 0 | 11422.5
146 | 1852877.8051 | 0 | 7411.31 | 1683587.188 | 1690545.6528 | 1671948.7468 | 1651761.4607 | 1628986.4066 | 1604158.5722 | 1575137.4549 | 1543786.7961 | 1505058.3603 | 1469356.297 | 1435515.6715 | 1402513.7668 | 1370638.4177 | 1339926.906 | 1310259.9314 | 1281672.3632 | 1253973.847 | 1226983.6777 | 1201767.1407 | 1177062.626 | 1852877.8051 | 0 | 7411.31
147 | 1814565.7653 | 0 | 9300.41 | 1646733.2341 | 1653547.8184 | 1635288.4673 | 1615471.6204 | 1593120.5129 | 1568759.0704 | 1540291.0499 | 1509541.6558 | 1471567.0355 | 1436556.2111 | 1403368.3355 | 1371001.8385 | 1339738.6032 | 1309615.1406 | 1280514.6171 | 1252471.1811 | 1225298.4142 | 1198819.3477 | 1174077.2399 | 1149836.5673 | 1814565.7653 | 0 | 9300.41
148 | 1794167.2657 | 0 | 13276.8 | 1624140.4885 | 1630878.4664 | 1612799.0566 | 1593179.6597 | 1571054.4911 | 1546941.5869 | 1518768.2688 | 1488339.2233 | 1450766.1741 | 1416123.6033 | 1383283.4886 | 1351255.5188 | 1320318.4085 | 1290508.258 | 1261709.5472 | 1233956.0407 | 1207063.4156 | 1180856.6926 | 1156367.4023 | 1132373.9103 | 1794167.2657 | 0 | 13276.8
149 | 1786048.1314 | 0 | 6011.98 | 1623995.5139 | 1630703.0005 | 1612694.1493 | 1593152.2798 | 1571115.9781 | 1547100.9357 | 1519043.8541 | 1488741.2529 | 1451326.9768 | 1416829.9177 | 1384127.158 | 1352232.8682 | 1321424.5013 | 1291737.9944 | 1263058.3502 | 1235419.1804 | 1208636.9962 | 1182537.6103 | 1158147.8851 | 1134251.7146 | 1786048.1314 | 0 | 6011.98
150 | 1732383.7856 | 0 | 0 | 1581031.6101 | 1587537.5607 | 1569995.2141 | 1550965.9109 | 1529517.1241 | 1506149.0509 | 1478860.3872 | 1449393.6736 | 1413028.9656 | 1379493.8226 | 1347699.0668 | 1316688.4892 | 1286731.2065 | 1257862.0759 | 1229969.5553 | 1203086.2466 | 1177034.1743 | 1151644.3845 | 1127912.8863 | 1104660.1132 | 1732383.7856 | 0 | 0
151 | 1795496.9411 | 32054.296 | 0 | 1606576.4989 | 1613319.4704 | 1377310.1613 | 1139759.7238 | 899701.6575 | 712131.4321 | 682865.3081 | 651341.7849 | 612668.9635 | 576928.7923 | 542992.413 | 509868.7805 | 477836.816 | 446932.6464 | 417040.6662 | 388194.6648 | 360210.1829 | 332912.1114 | 307332.7454 | 282249.5451 | 1795496.9411 | 32054.296 | 0
152 | 1923417.7387 | 79021.544 | 0 | 1676354.0659 | 1683577.4427 | 1127152.9174 | 569077.4654 | 8315.7278 | -420277.9194 | -452949.5163 | -488039.3416 | -530787.8192 | -570394.7091 | -608069.2952 | -644873.23 | -680507.7207 | -714934.0662 | -748276.1087 | -780497.6512 | -811796.2949 | -842359.6248 | -871081.7993 | -899272.4586 | 1923417.7387 | 79021.544 | 0
153 | 2047963.6638 | 95180.856 | 0 | 1773859.547 | 1781550.6548 | 1114176.6098 | 445044.7367 | -226947.3655 | -739446.2194 | -774451.6609 | -812031.9168 | -857766.7412 | -900156.5525 | -940488.9387 | -979894.2968 | -1018054.4866 | -1054928.3008 | -1090647.6007 | -1125173.8456 | -1158717.4319 | -1191478.0908 | -1222278.3753 | -1252512.7276 | 2047963.6638 | 95180.856 | 0
154 | 2111310.6656 | 101269.576 | 0 | 1825583.4278 | 1833512.4347 | 1124186.7632 | 413048.891 | -301037.682 | -845353.2615 | -881477.0462 | -920255.2889 | -967440.3347 | -1011176.9004 | -1052792.4014 | -1093452.1998 | -1132828.3146 | -1170878.2641 | -1207737.9882 | -1243367.754 | -1277984.466 | -1311794.0333 | -1343582.5884 | -1374787.7062 | 2111310.6656 | 101269.576 | 0
155 | 2143910.488 | 106631.224 | 0 | 1849973.4723 | 1858024.9075 | 1111958.9585 | 364052.8273 | -386847.5343 | -958900.7692 | -995677.1461 | -1035148.9672 | -1083157.3972 | -1127664.1007 | -1170016.989 | -1211399.4182 | -1251478.3429 | -1290210.6256 | -1327734.3052 | -1364009.0352 | -1399255.0692 | -1433681.4959 | -1466055.7048 | -1497837.4677 | 2143910.488 | 106631.224 | 0
156 | 2170648.0277 | 107342.128 | 0 | 1873664.1448 | 1881815.9926 | 1130676.6048 | 377674.0852 | -378360.007 | -954368.3961 | -991559.4312 | -1031479.5264 | -1080042.6939 | -1125060.4635 | -1167897.5568 | -1209752.088 | -1250286.8582 | -1289458.192 | -1327405.8496 | -1364088.9816 | -1399730.5883 | -1434542.366 | -1467276.3319 | -1499410.4632 | 2170648.0277 | 107342.128 | 0
157 | 2138157.8324 | 106091.96 | 0 | 1845262.6696 | 1853292.5008 | 1110929.8662 | 366731.9872 | -380452.0879 | -949699.1552 | -986387.9283 | -1025764.913 | -1073655.6008 | -1118053.958 | -1160304.2793 | -1201586.7454 | -1241569.2048 | -1280208.6355 | -1317642.706 | -1353831.1783 | -1388993.7148 | -1423338.8432 | -1455637.2603 | -1487344.8213 | 2138157.8324 | 106091.96 | 0
158 | 2101874.0915 | 104349.328 | 2916.77 | 1810974.7714 | 1818868.3393 | 1088664.4788 | 356656.5172 | -378286.9658 | -938214.8879 | -974329.5128 | -1013086.7313 | -1060213.1786 | -1103906.5588 | -1145488.3545 | -1186118.7192 | -1225471.1377 | -1263503.3183 | -1300350.5932 | -1335973.4072 | -1370587.6952 | -1404398.4462 | -1436197.2178 | -1467415.1599 | 2101874.0915 | 104349.328 | 2916.77
159 | 2088580.6739 | 97615.968 | 5814.24 | 1802678.6422 | 1810522.2868 | 1126204.6524 | 440094.3271 | -248932.9538 | -774373.454 | -810077.6697 | -848407.7659 | -895054.1591 | -938289.198 | -979426.0071 | -1019617.4026 | -1058538.9344 | -1096148.5781 | -1132580.8102 | -1167796.3255 | -1202009.6933 | -1235424.6061 | -1266840.2644 | -1297678.7667 | 2088580.6739 | 97615.968 | 5814.24
160 | 2076406.912 | 81138.736 | 8037.82 | 1805822.1103 | 1813620.0365 | 1241420.9241 | 667439.5699 | 90558.2622 | -350726.2309 | -385710.5024 | -423305.3489 | -469168.0189 | -511639.2184 | -552024.4182 | -591469.7149 | -629652.5496 | -666531.1429 | -702239.1873 | -736737.6069 | -770239.7202 | -802948.0325 | -833668.7434 | -863815.6623 | 2076406.912 | 81138.736 | 8037.82
161 | 2136945.5423 | 33025.496 | 6003.43 | 1911219.327 | 1919244.6054 | 1673595.2251 | 1426111.6408 | 1175643.5535 | 978935.5982 | 944678.5128 | 907734.7398 | 862282.0909 | 820319.7924 | 780504.312 | 741656.138 | 704107.2337 | 667900.5965 | 632898.6362 | 599141.5678 | 566409.8536 | 534495.084 | 504625.8652 | 475347.1676 | 2136945.5423 | 33025.496 | 6003.43
162 | 2264660.2962 | 0 | 5525.55 | 2061279.4756 | 2069784.3855 | 2047533.3297 | 2023338.4486 | 1995980.6954 | 1966113.9532 | 1931122.0154 | 1893282.82 | 1846426.2149 | 1803268.5614 | 1762386.0307 | 1722528.6176 | 1684048.1251 | 1646990.1206 | 1611208.7904 | 1576746.7534 | 1543371.3508 | 1510861.7177 | 1480519.8879 | 1450803.8719 | 2264660.2962 | 0 | 5525.55
163 | 2302009.1592 | 0 | 3819.06 | 2097071.7921 | 2105716.9653 | 2083148.2182 | 2058603.5882 | 2030843.9239 | 2000533.8921 | 1965014.14 | 1926600.1731 | 1879020.0811 | 1835199.9439 | 1793692.451 | 1753226.9819 | 1714161.1417 | 1676541.2491 | 1640219.0858 | 1605237.9736 | 1571361.4166 | 1538364.9073 | 1507571.9529 | 1477415.1332 | 2302009.1592 | 0 | 3819.06
164 | 2256504.9865 | 0 | 2231.97 | 2057130.2461 | 2065604.5289 | 2043444.227 | 2019347.0997 | 1992098.4903 | 1962349.9269 | 1927494.6245 | 1889802.3178 | 1843125.0741 | 1800133.4616 | 1759408.779 | 1719705.5223 | 1681374.2279 | 1644460.2989 | 1608818.4467 | 1574491.1368 | 1541246.5482 | 1508864.6114 | 1478642.6713 | 1449044.2914 | 2256504.9865 | 0 | 2231.97
165 | 2217756.1229 | 0 | 4113.55 | 2019885.1521 | 2028213.9139 | 2006401.6243 | 1982685.7687 | 1955872.5483 | 1926602.3034 | 1892313.0127 | 1855235.435 | 1809327.2102 | 1767041.3268 | 1726983.4453 | 1687929.4498 | 1650223.8571 | 1613911.2907 | 1578848.957 | 1545078.5921 | 1512372.356 | 1480513.9581 | 1450778.4653 | 1421655.8249 | 2217756.1229 | 0 | 4113.55
166 | 2178400.9078 | 0 | 9883.92 | 1978197.8915 | 1986378.8552 | 1964917.5995 | 1941586.5576 | 1915213.1153 | 1886426.2496 | 1852709.4036 | 1816253.7502 | 1771124.1541 | 1729552.6191 | 1690169.5489 | 1651772.5503 | 1614700.0264 | 1578995.8087 | 1544519.6378 | 1511312.509 | 1479150.6255 | 1447821.5349 | 1418577.6774 | 1389935.7969 | 2178400.9078 | 0 | 9883.92
167 | 2106592.7389 | 0 | 30555.2 | 1891992.0655 | 1899903.3542 | 1879075.0228 | 1856438.5401 | 1830859.9457 | 1802947.4835 | 1770267.5513 | 1734939.093 | 1691222.6173 | 1650946.9157 | 1612787.5391 | 1575581.7295 | 1539656.735 | 1505054.9423 | 1471640.7154 | 1439453.6983 | 1408277.4713 | 1377906.5852 | 1349552.1953 | 1321779.9389 | 2106592.7389 | 0 | 30555.2
168 | 2015021.0783 | 0 | 32880.5 | 1806095.3933 | 1813662.7856 | 1793644.0044 | 1771895.6706 | 1747333.1162 | 1720538.1448 | 1689182.9412 | 1655294.3404 | 1613382.3416 | 1574761.5497 | 1538165.0881 | 1502480.7427 | 1468021.5366 | 1434828.014 | 1402770.4347 | 1371886.7195 | 1341969.8563 | 1312823.3266 | 1285605.6378 | 1258944.7778 | 2015021.0783 | 0 | 32880.5
169 | 1915975.6048 | 0 | 13969.8 | 1734613.8686 | 1741809.2966 | 1722657.778 | 1701861.7205 | 1678389.7713 | 1652795.1364 | 1622864.421 | 1590524.8339 | 1550556.2275 | 1513717.0533 | 1478802.7064 | 1444755.642 | 1411873.4969 | 1380194.8224 | 1349596.2556 | 1320113.8533 | 1291550.7787 | 1263720.173 | 1237723.5988 | 1212256.4833 | 1915975.6048 | 0 | 13969.8
170 | 1839464.0535 | 0 | 1502.08 | 1677254.578 | 1684162.6675 | 1665683.2151 | 1645624.896 | 1622997.5428 | 1598332.2702 | 1569504.0718 | 1538363.1962 | 1499897.9545 | 1464437.1761 | 1430824.3598 | 1398044.1925 | 1366382.4251 | 1335876.0696 | 1306406.6894 | 1278008.9013 | 1250493.7291 | 1223681.7757 | 1198630.6145 | 1174087.7689 | 1839464.0535 | 0 | 1502.08
171 | 1801824.4631 | 0 | 25515.2 | 1618890.304 | 1625657.0384 | 1607509.2528 | 1587814.9076 | 1565604.0965 | 1541397.0665 | 1513112.2935 | 1482562.1659 | 1444837.5454 | 1410055.91 | 1377084.4233 | 1344928.5476 | 1313868.1869 | 1283939.5958 | 1255026.761 | 1227163.5912 | 1200164.9769 | 1173855.1921 | 1149270.1696 | 1125183.0615 | 1801824.4631 | 0 | 25515.2
172 | 1770730.8119 | 0 | 39476 | 1576552.3938 | 1583202.3563 | 1565328.161 | 1545934.0947 | 1524066.9886 | 1500238.1118 | 1472401.8606 | 1442339.3476 | 1405226.1501 | 1371005.1514 | 1338563.064 | 1306922.5128 | 1276358.5717 | 1246906.8694 | 1218453.3947 | 1191031.4713 | 1164459.184 | 1138563.8391 | 1114363.4928 | 1090652.4684 | 1770730.8119 | 0 | 39476
173 | 1753754.9288 | 0 | 74022.5 | 1526513.1329 | 1533099.3427 | 1515373.2574 | 1496141.8721 | 1474461.1559 | 1450837.4763 | 1423244.8408 | 1393447.2865 | 1356666.6422 | 1322750.4692 | 1290596.1534 | 1259235.6895 | 1228941.5142 | 1199748.9148 | 1171544.9731 | 1144362.6932 | 1118021.904 | 1092351.5675 | 1068359.9797 | 1044853.0226 | 1753754.9288 | 0 | 74022.5
174 | 1681161.5403 | 0 | 97518.8 | 1436765.6691 | 1443079.2551 | 1425985.421 | 1407448.5959 | 1386563.8254 | 1363816.5168 | 1337264.5398 | 1308598.9125 | 1273239.247 | 1240625.4835 | 1209700.6483 | 1179536.805 | 1150395.1134 | 1122309.3999 | 1095171.4206 | 1069012.8133 | 1043660.8647 | 1018951.6167 | 995851.6287 | 973216.2112 | 1681161.5403 | 0 | 97518.8
175 | 1704438.8319 | 21802.532 | 100134 | 1433591.5751 | 1439992.5787 | 1274473.0745 | 1107490.5998 | 938127.67 | 803930.3428 | 776314.0051 | 746554.7514 | 710008.7743 | 676246.7188 | 644196.9764 | 612918.7627 | 582676.8531 | 553505.5429 | 525295.0891 | 498077.5676 | 471677.8738 | 445929.7793 | 421813.2267 | 398167.677 | 1704438.8319 | 21802.532 | 100134
176 | 1801405.8563 | 72105.48 | 100134 | 1471783.9893 | 1478549.1516 | 970209.0582 | 460322.7645 | -52079.4103 | -443932.337 | -474619.6505 | -507571.7923 | -547696.7602 | -584879.4267 | -620252.3651 | -654809.8819 | -688272.1382 | -720602.8879 | -751918.1173 | -782183.9255 | -811585.379 | -840298.1632 | -867286.5857 | -893777.2095 | 1801405.8563 | 72105.48 | 100134
177 | 1886106.1878 | 5101.887 | 100134 | 1616087.9487 | 1623171.2024 | 1569579.9417 | 1514369.7799 | 1456525.4427 | 1405262.2919 | 1375573.7082 | 1343513.8062 | 1303943.8188 | 1267454.4769 | 1232859.9548 | 1199119.1946 | 1166525.193 | 1135115.9003 | 1104769.8767 | 1075522.617 | 1047180.3531 | 1019559.1391 | 993743.3646 | 968448.7947 | 1886106.1878 | 5101.887 | 100134
178 | 1952335.6537 | 102520.112 | 99000.8 | 1580246.1581 | 1587578.1359 | 871143.218 | 153032.5523 | -567804.7863 | -1116569.6889 | -1150448.5643 | -1186782.0252 | -1230889.2837 | -1271807.7217 | -1310764.8045 | -1348838.146 | -1385724.4613 | -1421384.4673 | -1455943.8681 | -1489365.9226 | -1521851.203 | -1553590.1142 | -1583460.189 | -1612790.7574 | 1952335.6537 | 102520.112 | 99000.8
179 | 1956166.4203 | 106967.456 | 98216.7 | 1580079.0004 | 1587425.3645 | 840717.6037 | 92330.807 | -658788.0128 | -1230280.2721 | -1264367.64 | -1300914.4097 | -1345250.2302 | -1386390.9733 | -1425566.5127 | -1463856.5769 | -1500957.2857 | -1536829.279 | -1571598.5076 | -1605228.1582 | -1637919.1966 | -1669862.4014 | -1699933.1028 | -1729463.2393 | 1956166.4203 | 106967.456 | 98216.7
180 | 1994604.9502 | 107174.304 | 92582 | 1620587.1454 | 1628077.8651 | 879620.8305 | 129451.7672 | -623503.0032 | -1196522.2556 | -1231175.8417 | -1268337.1566 | -1313440.5766 | -1355286.1362 | -1395127.876 | -1434066.741 | -1471792.8799 | -1508266.1591 | -1543615.0044 | -1577801.8791 | -1611031.6979 | -1643498.9882 | -1674056.9805 | -1704063.7859 | 1994604.9502 | 107174.304 | 92582
181 | 1999890.6383 | 105557.04 | 94585.2 | 1625025.1058 | 1632535.6758 | 895020.1751 | 155788.1088 | -586237.0467 | -1151081.1193 | -1185763.5613 | -1222960.3777 | -1268120.3457 | -1310013.82 | -1349898.1643 | -1388877.2413 | -1426640.3783 | -1463147.3357 | -1498526.8794 | -1532741.3733 | -1565996.2751 | -1598486.6276 | -1629062.6227 | -1659085.9701 | 1999890.6383 | 105557.04 | 94585.2
182 | 1981318.9185 | 102605.616 | 95847.7 | 1609764.8547 | 1617205.6789 | 899911.3468 | 180916.3898 | -540845.7188 | -1090422.1855 | -1124745.1063 | -1161559.0522 | -1206262.2009 | -1247729.1898 | -1287205.7062 | -1325785.362 | -1363160.3695 | -1399290.8626 | -1434304.4117 | -1468163.73 | -1501072.3673 | -1533223.5554 | -1563478.1633 | -1593185.2556 | 1981318.9185 | 102605.616 | 95847.7
183 | 1964447.2403 | 94323.432 | 91137 | 1607360.0787 | 1614737.5414 | 953889.8225 | 291355.9602 | -373921.4905 | -881070.3788 | -914880.0344 | -951159.5029 | -995260.9948 | -1036153.8839 | -1075073.2502 | -1113103.393 | -1149939.1455 | -1185540.9812 | -1220035.384 | -1253385.3847 | -1285792.7999 | -1317449.2158 | -1347225.2016 | -1376458.3342 | 1964447.2403 | 94323.432 | 91137
184 | 1960081.5867 | 74367.52 | 89801.4 | 1624667.3487 | 1632028.4162 | 1106879.2524 | 580047.6922 | 50478.641 | -354872.5654 | -387959.1448 | -423510.0484 | -466865.5922 | -507019.6639 | -545204.5985 | -582502.2858 | -618608.2371 | -653483.0138 | -687252.8187 | -719880.7648 | -751568.22 | -782506.3449 | -811568.2188 | -840088.4457 | 1960081.5867 | 74367.52 | 89801.4
185 | 2068023.049 | 27332.412 | 89737.6 | 1770277.2594 | 1778043.7001 | 1571699.9539 | 1363581.162 | 1152574.1257 | 985728.0462 | 952651.123 | 916974.1655 | 873062.7672 | 832529.1458 | 794073.1015 | 756553.1652 | 720290.5936 | 685326.9973 | 651529.2235 | 618936.1904 | 587335.4409 | 556525.2874 | 527694.7098 | 499435.6075 | 2068023.049 | 27332.412 | 89737.6
186 | 2209159.3134 | 0 | 92002.2 | 1924150.7652 | 1932447.2417 | 1910682.164 | 1887020.8991 | 1860274.2759 | 1831080.1525 | 1796886.439 | 1759915.2467 | 1714147.6382 | 1671988.3296 | 1632048.3863 | 1593108.4377 | 1555511.6649 | 1519302.5186 | 1484338.7586 | 1450661.9592 | 1418045.1638 | 1386272.92 | 1356615.3522 | 1327568.2612 | 2209159.3134 | 0 | 92002.2
187 | 2249620.4781 | 0 | 91561.4 | 1961517.7827 | 1969966.2107 | 1947856.1897 | 1923815.2526 | 1896632.4482 | 1866957.3173 | 1832191.0277 | 1794596.3894 | 1748044.2269 | 1705166.4508 | 1664548.6883 | 1624949.2354 | 1586717.559 | 1549898.9236 | 1514348.4841 | 1480108.5761 | 1446948.0862 | 1414647.616 | 1384500.5526 | 1354975.1469 | 2249620.4781 | 0 | 91561.4
188 | 2239241.0476 | 0 | 90882.9 | 1952723.6659 | 1961133.1141 | 1939123.9788 | 1915192.8363 | 1888134.3228 | 1858594.9819 | 1823987.9722 | 1786565.6635 | 1740227.1592 | 1697546.0883 | 1657114.6036 | 1617696.7302 | 1579640.3225 | 1542990.4363 | 1507602.8946 | 1473519.838 | 1440511.219 | 1408358.6519 | 1378349.5559 | 1348959.2495 | 2239241.0476 | 0 | 90882.9
189 | 2217206.7479 | 0 | 95954.3 | 1927543.0241 | 1935869.7227 | 1914062.2436 | 1890351.6699 | 1863544.4988 | 1834280.9118 | 1799999.5223 | 1762930.5364 | 1717033.0911 | 1674757.0898 | 1634708.5385 | 1595663.6245 | 1557966.7793 | 1521662.6152 | 1486608.3742 | 1452845.782 | 1420147.0549 | 1388295.956 | 1358567.2364 | 1329451.2173 | 2217206.7479 | 0 | 95954.3
190 | 2180218.4477 | 0 | 95769.4 | 1893971.1594 | 1902158.9488 | 1880681.7784 | 1857333.2617 | 1830939.8062 | 1802130.9136 | 1768387.9275 | 1731903.8488 | 1686738.5904 | 1645134.3616 | 1605720.4237 | 1567293.3801 | 1530191.9162 | 1494459.9003 | 1459956.9557 | 1426724.112 | 1394537.3857 | 1363184.1472 | 1333917.8816 | 1305254.0952 | 2180218.4477 | 0 | 95769.4
191 | 2107065.999 | 0 | 86595.8 | 1836383.3785 | 1844296.4446 | 1823463.9691 | 1800822.9363 | 1775239.1308 | 1747320.9331 | 1714634.1944 | 1679298.3345 | 1635572.5729 | 1595288.3584 | 1557120.9443 | 1519907.3114 | 1483974.7814 | 1449365.7505 | 1415944.5521 | 1383750.8392 | 1352568.1435 | 1322190.9697 | 1293830.745 | 1266052.7847 | 2107065.999 | 0 | 86595.8
192 | 2009810.5077 | 0 | 98769.7 | 1735450.8517 | 1742998.6757 | 1723025.5193 | 1701327.2828 | 1676822.1027 | 1650090.2785 | 1618810.0141 | 1585002.9036 | 1543193.1426 | 1504666.0778 | 1468158.1086 | 1432559.8971 | 1398183.6568 | 1365069.8271 | 1333089.0033 | 1302279.0082 | 1272433.3649 | 1243356.0632 | 1216202.6146 | 1189604.5549 | 2009810.5077 | 0 | 98769.7
193 | 1910702.7298 | 0 | 98555.1 | 1645216.3659 | 1652391.9916 | 1633286.6433 | 1612541.2821 | 1589127.3933 | 1563596.6607 | 1533741.7807 | 1501484.6582 | 1461619.512 | 1424875.1857 | 1390050.3894 | 1356090.4888 | 1323292.3015 | 1291694.2729 | 1261173.3793 | 1231765.5786 | 1203274.5756 | 1175514.0256 | 1149582.4598 | 1124178.8955 | 1910702.7298 | 0 | 98555.1
194 | 1838406.4172 | 0 | 96072 | 1581719.4235 | 1588623.5411 | 1570153.3496 | 1550105.1992 | 1527489.4918 | 1502837.0368 | 1474024.0494 | 1442899.7146 | 1404455.2251 | 1369013.4713 | 1335418.6171 | 1302655.9331 | 1271011.0061 | 1240520.8266 | 1211067.0261 | 1182684.2017 | 1155183.4856 | 1128385.584 | 1103347.4622 | 1078817.3638 | 1838406.4172 | 0 | 96072
195 | 1805934.8102 | 0 | 93028.5 | 1555128.2447 | 1561910.4155 | 1543726.6388 | 1523992.7746 | 1501736.7038 | 1477479.8603 | 1449135.9716 | 1418521.5607 | 1380716.2902 | 1345860.7183 | 1312819.4245 | 1280595.6023 | 1249469.7942 | 1219478.3375 | 1190504.9543 | 1162583.6306 | 1135528.8347 | 1109164.4395 | 1084528.7413 | 1060392.0932 | 1805934.8102 | 0 | 93028.5
196 | 1794112.7083 | 0 | 95675.2 | 1541692.2975 | 1548430.0705 | 1530351.1385 | 1510732.2661 | 1488607.6983 | 1464495.4552 | 1436322.9218 | 1405894.7295 | 1368322.7509 | 1333681.1614 | 1300841.9733 | 1268814.9054 | 1237878.6637 | 1208069.3477 | 1179271.4406 | 1151518.706 | 1124626.8266 | 1098420.8284 | 1073932.2107 | 1049939.3763 | 1794112.7083 | 0 | 95675.2
197 | 1836480.0038 | 0 | 93034.3 | 1582999.014 | 1589895.897 | 1571445.4539 | 1551418.7054 | 1528827.0904 | 1504200.8619 | 1475418.4609 | 1444327.1344 | 1405923.3238 | 1370519.1024 | 1336959.8453 | 1304231.8864 | 1272620.5132 | 1242162.6775 | 1212740.1348 | 1184387.446 | 1156915.9411 | 1130146.5143 | 1105135.0233 | 1080631.0232 | 1836480.0038 | 0 | 93034.3
198 | 1841964.6242 | 0 | 95844.3 | 1585194.4627 | 1592111.9431 | 1573610.0841 | 1553527.212 | 1530871.8134 | 1506175.7251 | 1477311.0518 | 1446130.5576 | 1407615.7405 | 1372109.4709 | 1338453.6756 | 1305631.6612 | 1273929.5671 | 1243384.4555 | 1213877.7288 | 1185444.0511 | 1157894.189 | 1131048.5017 | 1105966.0002 | 1081392.5053 | 1841964.6242 | 0 | 95844.3
199 | 1947511.0988 | 20331.98 | 85742.4 | 1671289.6393 | 1678603.4985 | 1520952.5579 | 1361630.0105 | 1199587.5282 | 1069942.1133 | 1038878.6662 | 1005366.6992 | 964100.1452 | 926014.5314 | 889885.4261 | 854637.8781 | 820574.4231 | 787734.2469 | 755991.956 | 725384.201 | 695710.9051 | 666782.134 | 639717.5811 | 613191.2013 | 1947511.0988 | 20331.98 | 85742.4
200 | 2098993.3767 | 14308.801 | 64365.6 | 1836937.4314 | 1844820.1808 | 1726781.7528 | 1606941.6963 | 1484170.1416 | 1383391.2908 | 1350341.8322 | 1314653.4016 | 1270607.2129 | 1229989.3859 | 1191480.2495 | 1153921.2401 | 1117638.4254 | 1082674.0392 | 1048892.9346 | 1016334.6129 | 984783.4349 | 954034.6926 | 925295.1721 | 897135.6852 | 2098993.3767 | 14308.801 | 64365.6
201 | 2200770.0808 | 60510.284 | 59955.4 | 1888030.9858 | 1896295.9567 | 1463277.8025 | 1028370.6618 | 590389.8795 | 252809.5793 | 216756.8886 | 177937.2666 | 130354.6326 | 86366.596 | 44589.4968 | 3808.5947 | -35634.2321 | -73694.7021 | -110514.5149 | -146052.2544 | -180534.0153 | -214174.4317 | -245708.2025 | -276633.8148 | 2200770.0808 | 60510.284 | 59955.4
202 | 2296903.861 | 99636.688 | 75393 | 1921201.8975 | 1929827.8979 | 1229977.6643 | 528155.9299 | -176873.7086 | -715113.1027 | -753851.9367 | -795478.5668 | -846250.9938 | -893271.8046 | -937985.1001 | -981658.6827 | -1023935.7404 | -1064770.0572 | -1104309.5228 | -1142510.9115 | -1179610.1946 | -1215831.3816 | -1249853.9009 | -1283241.6961 | 2296903.861 | 99636.688 | 75393
203 | 2370263.3151 | 106261.464 | 92953.6 | 1963966.8224 | 1972868.3235 | 1227334.0466 | 479765.3021 | -271113.8018 | -844024.9686 | -884044.5195 | -927044.0981 | -979481.5758 | -1028047.6167 | -1074232.4438 | -1119344.3513 | -1163015.1312 | -1205197.0913 | -1246042.8447 | -1285507.7851 | -1323835.4205 | -1361256.9148 | -1396409.5193 | -1430907.1278 | 2370263.3151 | 106261.464 | 92953.6
204 | 2394218.3289 | 75441.808 | 98483 | 2011119.2283 | 2020110.6922 | 1483875.1315 | 945584.542 | 403950.1369 | -12121.6196 | -51469.5641 | -93827.6538 | -145719.0265 | -193699.8359 | -239275.3658 | -283767.1327 | -326803.2072 | -368335.4152 | -408517.9121 | -447305.641 | -484944.5705 | -521668.2012 | -556100.0116 | -589870.2063 | 2394218.3289 | 75441.808 | 98483
205 | 2387258.6979 | 107134.224 | 98404.9 | 1973153.3195 | 1982118.6465 | 1230489.4221 | 476811.1426 | -280201.2326 | -857781.2229 | -898087.1897 | -941394.5518 | -994207.485 | -1043121.2223 | -1089636.672 | -1135071.5089 | -1179054.8849 | -1221538.7659 | -1262676.8593 | -1302424.239 | -1341026.1588 | -1378715.4403 | -1414119.5635 | -1448863.9942 | 2387258.6979 | 107134.224 | 98404.9
206 | 2381782.2773 | 103585.08 | 94207.9 | 1975901.4981 | 1984846.2585 | 1257386.8958 | 527883.1786 | -204946.9858 | -764370.5539 | -804485.5048 | -847594.9657 | -900188.1918 | -948891.1668 | -995201.3559 | -1040433.4112 | -1084217.3352 | -1126505.2042 | -1167450.3728 | -1207008.018 | -1245422.831 | -1282927.0993 | -1318151.4516 | -1352717.6247 | 2381782.2773 | 103585.08 | 94207.9
207 | 2375917.4248 | 96579.448 | 98042.8 | 1973719.7688 | 1982642.5038 | 1302855.2526 | 621028.6807 | -64116.1473 | -587754.1221 | -627556.4682 | -670345.9506 | -722595.8457 | -770965.0688 | -816947.3981 | -861854.2483 | -905316.5331 | -947286.4467 | -987916.9661 | -1027163.3788 | -1065269.7733 | -1102467.8653 | -1137391.6553 | -1171658.8867 | 2375917.4248 | 96579.448 | 98042.8
208 | 2351828.0548 | 78555.136 | 98836.3 | 1968965.8129 | 1977798.0806 | 1420750.886 | 861685.0475 | 299334.5965 | -132115.0661 | -170974.7606 | -212791.3049 | -263972.3429 | -311312.0551 | -356289.0741 | -400201.5182 | -442684.0433 | -483689.3284 | -523368.7994 | -561678.197 | -598859.1352 | -635140.9801 | -669171.582 | -702552.2822 | 2351828.0548 | 78555.136 | 98836.3
209 | 2381501.1357 | 30790.436 | 98674.6 | 2043972.8629 | 2052916.5675 | 1820319.9615 | 1585679.2423 | 1347712.4686 | 1159436.3484 | 1121736.1881 | 1081041.8713 | 1030864.9086 | 984577.738 | 940683.0707 | 897866.4101 | 856497.7097 | 816624.8878 | 778094.6078 | 740951.6874 | 704951.4643 | 669861.6784 | 637051.5394 | 604899.502 | 2381501.1357 | 30790.436 | 98674.6
210 | 2485885.9111 | 0 | 98708.5 | 2169994.4497 | 2179330.1704 | 2155142.0174 | 2128820.1547 | 2099026.4515 | 2066478.6661 | 2028305.0254 | 1987005.9898 | 1935808.6698 | 1888671.6371 | 1844031.975 | 1800517.57 | 1758514.5916 | 1718073.0583 | 1679032.9126 | 1641440.9365 | 1605041.7438 | 1569592.8941 | 1536523.6118 | 1504141.2765 | 2485885.9111 | 0 | 98708.5
211 | 2513383.7308 | 0 | 98682.6 | 2195115.7832 | 2204554.7717 | 2180135.1852 | 2153558.2867 | 2123471.1438 | 2090599.4542 | 2052039.6784 | 2010319.936 | 1958592.4184 | 1910970.1015 | 1865872.7799 | 1821913.1626 | 1779481.6906 | 1738628.9358 | 1699193.07 | 1661221.393 | 1624455.6934 | 1588650.8492 | 1555251.894 | 1522547.4847 | 2513383.7308 | 0 | 98682.6
212 | 2478234.4156 | 0 | 98592.9 | 2163127.038 | 2172434.0235 | 2148332.213 | 2122103.2602 | 2092413.1531 | 2059977.4409 | 2021933.1896 | 1980773.1633 | 1929745.3192 | 1882765.2651 | 1838274.8946 | 1794906.3178 | 1753044.5154 | 1712739.352 | 1673831.2627 | 1636366.8857 | 1600091.6207 | 1564763.7736 | 1531808.1695 | 1499537.3982 | 2478234.4156 | 0 | 98592.9
213 | 2442344.475 | 0 | 97594.5 | 2131371.0732 | 2140543.2744 | 2116764.4429 | 2090889.2744 | 2061603.0764 | 2029611.0352 | 1992091.6781 | 1951501.6689 | 1901186.7483 | 1854860.9972 | 1810988.874 | 1768222.2987 | 1726940.6765 | 1687193.1501 | 1648822.4652 | 1611874.5846 | 1576098.5953 | 1541256.3033 | 1508751.8994 | 1476922.4104 | 2442344.475 | 0 | 97594.5
214 | 2371495.0837 | 0 | 96680.6 | 2067625.4398 | 2076531.5668 | 2053379.5387 | 2028191.9859 | 1999692.3532 | 1968565.3706 | 1932071.4126 | 1892595.8784 | 1843677.5403 | 1798632.651 | 1755970.2129 | 1714381.2519 | 1674234.1676 | 1635576.6767 | 1598256.0869 | 1562317.0276 | 1527515.8645 | 1493621.3133 | 1461996.8309 | 1431027.685 | 2371495.0837 | 0 | 96680.6
215 | 2237725.5626 | 0 | 90899.6 | 1951323.8834 | 1959727.6402 | 1937751.0827 | 1913853.8187 | 1886831.3003 | 1857329.6334 | 1822763.7276 | 1785384.428 | 1739094.9672 | 1696460.4646 | 1656074.0255 | 1616700.5118 | 1578687.5424 | 1542080.1426 | 1506734.233 | 1472691.9255 | 1439723.3286 | 1407610.2041 | 1377639.1002 | 1348286.3669 | 2237725.5626 | 0 | 90899.6
216 | 2126222.9747 | 0 | 77569.5 | 1862892.9777 | 1870877.9877 | 1849885.4997 | 1827068.0113 | 1801280.9953 | 1773138.3632 | 1740183.8357 | 1704556.1017 | 1660462.1869 | 1619841.109 | 1581356.077 | 1543833.4977 | 1507603.6688 | 1472709.372 | 1439013.7072 | 1406556.6879 | 1375119.8778 | 1344495.9132 | 1315907.2353 | 1287906.1157 | 2126222.9747 | 0 | 77569.5
217 | 2018712.0166 | 0 | 79791.2 | 1762553.1676 | 1770134.4211 | 1750083.3213 | 1728299.5009 | 1703696.3049 | 1676856.6029 | 1645448.3156 | 1611501.9906 | 1569517.5712 | 1530830.3871 | 1494171.2413 | 1458425.8826 | 1423907.9071 | 1390657.9336 | 1358545.984 | 1327610.0488 | 1297642.7366 | 1268447.1689 | 1241183.9751 | 1214478.6301 | 2018712.0166 | 0 | 79791.2
218 | 1946666.615 | 0 | 81513.2 | 1695080.1151 | 1702390.8028 | 1682972.6627 | 1661883.6407 | 1638075.8633 | 1612111.398 | 1581741.3948 | 1548923.9334 | 1508355.2474 | 1470966.1225 | 1435532.6576 | 1400980.3677 | 1367611.6574 | 1335465.6954 | 1304417.1428 | 1274502.6339 | 1245522.1791 | 1217285.9262 | 1190913.0831 | 1165078.1798 | 1946666.615 | 0 | 81513.2
219 | 1912182.5129 | 0 | 72844.8 | 1672277.1656 | 1679458.3487 | 1660344.2452 | 1639588.8585 | 1616162.8776 | 1590618.4135 | 1560746.4529 | 1528470.3896 | 1488580.4103 | 1451813.6678 | 1416967.942 | 1382987.7817 | 1350170.2344 | 1318553.7753 | 1288015.2855 | 1258590.7505 | 1230083.7233 | 1202307.7149 | 1176362.1071 | 1150944.9097 | 1912182.5129 | 0 | 72844.8
220 | 1906661.324 | 0 | 62493.1 | 1677590.0432 | 1684750.4915 | 1665686.0605 | 1644985.0854 | 1621621.2271 | 1596145.0024 | 1566353.7763 | 1534165.389 | 1494385.07 | 1457718.9699 | 1422968.3397 | 1389080.7758 | 1356352.4681 | 1324821.7805 | 1294365.9498 | 1265020.8574 | 1236590.6237 | 1208889.298 | 1183013.0878 | 1157663.7624 | 1906661.324 | 0 | 62493.1
221 | 2045839.3548 | 0 | 62423.7 | 1804677.9872 | 1812361.1172 | 1792077.4805 | 1770037.8389 | 1745140.9352 | 1717977.4714 | 1686184.03 | 1651818.4448 | 1609306.7497 | 1570136.5981 | 1533021.7374 | 1496832.9431 | 1461888.0257 | 1428228.1495 | 1395721.59 | 1364406.848 | 1334073.7453 | 1304522.7579 | 1276930.1115 | 1249902.8102 | 2045839.3548 | 0 | 62423.7
222 | 2081481.6746 | 0 | 69672.1 | 1829957.9651 | 1837774.9495 | 1817175.8297 | 1794790.1123 | 1769497.3538 | 1741898.5477 | 1709589.101 | 1674662.6992 | 1631448.267 | 1591633.5942 | 1553910.0193 | 1517128.6447 | 1481612.8175 | 1447404.4193 | 1414369.4308 | 1382547.0235 | 1351723.3575 | 1321695.4325 | 1293659.9666 | 1266199.6951 | 2081481.6746 | 0 | 69672.1
223 | 2126240.329 | 0 | 49055.5 | 1891422.8159 | 1899407.891 | 1878410.7231 | 1855588.5398 | 1829796.8047 | 1801649.4343 | 1768690.1292 | 1733057.5958 | 1688958.8124 | 1648332.8943 | 1609843.0396 | 1572315.6454 | 1536081.0122 | 1501181.9219 | 1467481.4735 | 1435019.6807 | 1403578.1053 | 1372949.3821 | 1344355.9623 | 1316350.1055 | 2126240.329 | 0 | 49055.5
224 | 2260735.4136 | 6902.5525 | 31117.4 | 2025203.0935 | 2033693.2636 | 1964586.9812 | 1893540.2423 | 1819336.1129 | 1754358.3973 | 1719228.4921 | 1681256.2639 | 1634282.254 | 1591000.7851 | 1549990.4959 | 1510003.5477 | 1471391.1339 | 1434198.7426 | 1398280.8131 | 1363679.8903 | 1330163.7186 | 1297511.816 | 1267023.9597 | 1237160.8325 | 2260735.4136 | 6902.5525 | 31117.4
225 | 2369605.1589 | 90661.328 | 14028.2 | 2057891.703 | 2066790.7324 | 1427324.5157 | 785824.3965 | 141014.8369 | -352338.864 | -391820.2392 | -434280.8146 | -486176.6685 | -534202.1605 | -579847.1 | -624419.4178 | -667551.0081 | -709194.1921 | -749501.5404 | -788428.4591 | -826218.3885 | -863102.4286 | -897718.2088 | -931679.1749 | 2369605.1589 | 90661.328 | 14028.2
226 | 2380916.3877 | 99281.856 | 10963.1 | 2062659.2822 | 2071600.7908 | 1373427.1084 | 673209.8147 | -30332.7168 | -567781.1257 | -607716.4676 | -650645.2308 | -703054.3115 | -751574.5553 | -797702.883 | -842753.469 | -886356.4501 | -928463.9201 | -969229.1778 | -1008607.4166 | -1046843.2386 | -1084168.847 | -1119215.3682 | -1153603.9495 | 2380916.3877 | 99281.856 | 10963.1
227 | 2440290.1268 | 65725.96 | 0 | 2161364.7461 | 2170529.2322 | 1699946.0552 | 1227268.3047 | 751182.3937 | 384095.7708 | 344414.1304 | 301664.4207 | 249197.9796 | 200717.3527 | 154688.2898 | 109763.8447 | 66323.1039 | 24415.1683 | -16117.0838 | -55227.7283 | -93167.4674 | -130174.2944 | -164845.1999 | -198841.7581 | 2440290.1268 | 65725.96 | 0
228 | 2457308.5889 | 68421.648 | 0 | 2174200.678 | 2183429.0768 | 1694364.8101 | 1203191.3623 | 708585.9859 | 327542.4297 | 287520.0535 | 244408.2114 | 191511.8739 | 142629.1474 | 96215.082 | 50913.3381 | 7105.6457 | -35158.5518 | -76037.4719 | -115484.8702 | -153753.1971 | -191082.106 | -226058.8027 | -260356.4493 | 2457308.5889 | 68421.648 | 0
229 | 2457632.9518 | 65473.236 | 0 | 2177445.1145 | 2186674.7314 | 1717644.7136 | 1246505.2363 | 771933.3772 | 405912.0818 | 365976.3743 | 322950.7931 | 270139.425 | 221342.1977 | 175013.9573 | 129798.1852 | 86076.6618 | 43898.8371 | 3106.4728 | -36254.181 | -74435.6076 | -111677.4923 | -146566.8542 | -180777.0764 | 2457632.9518 | 65473.236 | 0
230 | 2442705.1829 | 17391.422 | 0 | 2211903.3453 | 2221076.9011 | 2079036.8926 | 1934900.2375 | 1787352.049 | 1666654.7592 | 1628523.6798 | 1587321.4949 | 1536392.9622 | 1489454.1882 | 1444969.4045 | 1401590.3319 | 1359696.4319 | 1319336.854 | 1280354.3212 | 1242794.8027 | 1206407.3486 | 1170953.7296 | 1137838.3441 | 1105397.9732 | 2442705.1829 | 17391.422 | 0
231 | 2421011.3305 | 18712.066 | 0 | 2190784.1632 | 2199876.248 | 2049044.1248 | 1896133.9756 | 1739842.5911 | 1612670.606 | 1574803.5045 | 1533892.5721 | 1483341.6725 | 1436745.0983 | 1392580.7203 | 1349512.2334 | 1307915.7292 | 1267839.9207 | 1229128.9276 | 1191828.311 | 1155689.3495 | 1120475.9298 | 1087579.9774 | 1055353.0448 | 2421011.3305 | 18712.066 | 0
232 | 2404859.4958 | 77891.984 | 0 | 2116863.5386 | 2125894.9653 | 1572891.5878 | 1017824.0479 | 459397.8307 | 30686.6062 | -8913.7905 | -51537.7111 | -103737.2856 | -152008.9162 | -197864.577 | -242631.6579 | -285936.5765 | -327730.9448 | -368169.6031 | -407207.2943 | -445091.0803 | -482055.4993 | -516717.912 | -550715.7684 | 2404859.4958 | 77891.984 | 0
233 | 2433650.063 | 30438.974 | 0 | 2190591.7869 | 2199731.3363 | 1969067.3762 | 1736314.5418 | 1500162.8207 | 1313046.6598 | 1274608.1472 | 1233109.9137 | 1181921.388 | 1134707.8311 | 1089939.1674 | 1046272.116 | 1004084.7315 | 963425.9815 | 924139.1718 | 886270.1014 | 849568.7505 | 813797.773 | 780356.3611 | 747587.4615 | 2433650.063 | 30438.974 | 0
234 | 2545775.7979 | 0 | 24531.1 | 2298829.3713 | 2308390.0078 | 2283677.4467 | 2256779.7704 | 2226326.6103 | 2193053.0167 | 2154018.0298 | 2111782.3512 | 2059409.9189 | 2011195.5944 | 1965538.8069 | 1921034.3863 | 1878077.8055 | 1836720.288 | 1796797.9203 | 1758358.6115 | 1721140.8226 | 1684896.2724 | 1651088.6179 | 1617984.4604 | 2545775.7979 | 0 | 24531.1
235 | 2587201.834 | 0 | 38736.2 | 2322431.0628 | 2332147.2744 | 2307081.3214 | 2279794.6962 | 2248894.7305 | 2215128.436 | 2175506.9962 | 2132632.7814 | 2079456.8632 | 2030506.7153 | 1984155.7218 | 1938975.8471 | 1895368.9994 | 1853387.2357 | 1812863.9752 | 1773847.9065 | 1736073.235 | 1699287.639 | 1664978.5932 | 1631384.492 | 2587201.834 | 0 | 38736.2
236 | 2553696.8276 | 0 | 56587.5 | 2274001.969 | 2283592.3529 | 2258829.7779 | 2231875.289 | 2201354.2535 | 2168004.0089 | 2128874.4448 | 2086534.2302 | 2034025.7221 | 1985688.2594 | 1939916.2914 | 1895300.2757 | 1852236.9159 | 1810777.5948 | 1770757.8889 | 1732225.8562 | 1694919.1443 | 1658588.6991 | 1624702.732 | 1591522.4507 | 2553696.8276 | 0 | 56587.5
237 | 2510119.8288 | 0 | 34179.3 | 2256640.3367 | 2266067.0676 | 2241694.781 | 2215167.984 | 2185135.5009 | 2152322.0872 | 2113827.9739 | 2072177.9975 | 2020533.2422 | 1972988.3564 | 1927965.187 | 1884078.2445 | 1841717.4628 | 1800933.3481 | 1761564.2826 | 1723657.5043 | 1686955.1374 | 1651212.3781 | 1617872.3836 | 1585226.0328 | 2510119.8288 | 0 | 34179.3
238 | 2435600.3804 | 0 | 36689.8 | 2186120.886 | 2195267.7598 | 2171554.4125 | 2145750.517 | 2116545.0109 | 2084641.1333 | 2047225.2025 | 2006747.0986 | 1956570.9369 | 1910372.9294 | 1866621.7745 | 1823973.1146 | 1782805.3076 | 1743167.3601 | 1704902.4523 | 1668056.4199 | 1632379.0428 | 1597632.7849 | 1565217.9594 | 1533476.1851 | 2435600.3804 | 0 | 36689.8
239 | 2290269.1342 | 0 | 15551.8 | 2074624.711 | 2083225.7947 | 2060789.1548 | 2036386.7088 | 2008785.6248 | 1978647.1801 | 1943325.584 | 1905124.5335 | 1857804.1041 | 1814224.4541 | 1772945.6541 | 1732703.5638 | 1693853.9644 | 1656442.9384 | 1620323.0234 | 1585537.3202 | 1551850.5391 | 1519039.3177 | 1488420.4131 | 1458434.399 | 2290269.1342 | 0 | 15551.8
240 | 2143085.258 | 0 | 10814.6 | 1945036.9637 | 1953085.2998 | 1931945.1622 | 1908965.5508 | 1882992.8615 | 1854645.8746 | 1821448.831 | 1785557.3808 | 1741132.6075 | 1700208.2129 | 1661436.8043 | 1623635.4814 | 1587137.1612 | 1551984.9647 | 1518040.9061 | 1485345.3163 | 1453678.0265 | 1422830.0286 | 1394033.4585 | 1365829.1064 | 2143085.258 | 0 | 10814.6
241 | 2038917.2777 | 0 | 4510.36 | 1856274.0072 | 1863931.1415 | 1843703.1202 | 1821725.0356 | 1796899.3563 | 1769814.7858 | 1738115.9032 | 1703853.5796 | 1661472.7085 | 1622422.0747 | 1585419.7777 | 1549340.4139 | 1514500.7183 | 1480941.7159 | 1448532.1281 | 1417310.3252 | 1387066.8403 | 1357602.8243 | 1330090.5234 | 1303141.6547 | 2038917.2777 | 0 | 4510.36
242 | 1954662.6137 | 0 | 0 | 1783890.7319 | 1791231.4485 | 1771743.2938 | 1750577.394 | 1726681.5713 | 1700620.2023 | 1670135.1993 | 1637192.6851 | 1596467.1079 | 1558934.1519 | 1523364.8889 | 1488680.4204 | 1455184.393 | 1422916.1365 | 1391749.797 | 1361722.1593 | 1332632.4123 | 1304289.9241 | 1277818.4997 | 1251887.2247 | 1954662.6137 | 0 | 0
243 | 1906879.6766 | 0 | 0 | 1740282.4191 | 1747443.6874 | 1728376.0166 | 1707671.6143 | 1684304.0238 | 1658823.825 | 1629028.1307 | 1596835.0006 | 1557049.0693 | 1520377.7137 | 1485622.0473 | 1451729.546 | 1418996.4337 | 1387461.0786 | 1357000.7035 | 1327651.194 | 1299216.6478 | 1271511.0932 | 1245630.8631 | 1220277.5782 | 1906879.6766 | 0 | 0
244 | 1904631.7193 | 0 | 0 | 1738230.8578 | 1745383.6839 | 1726337.0246 | 1705655.5632 | 1682314.0532 | 1656862.4253 | 1627100.3894 | 1594943.7439 | 1555203.2482 | 1518573.6564 | 1483857.4955 | 1450003.4822 | 1417307.4911 | 1385807.8452 | 1355381.912 | 1326065.5349 | 1297663.0425 | 1269988.6822 | 1244137.4947 | 1218812.6311 | 1904631.7193 | 0 | 0
245 | 1996732.8924 | 0 | 0 | 1822285.4809 | 1829784.192 | 1809930.5416 | 1788363.0359 | 1764006.8511 | 1737438.5108 | 1706351.3265 | 1672753.7379 | 1631205.5712 | 1592918.7405 | 1556637.8675 | 1521260.8324 | 1487097.8173 | 1454188.9985 | 1422405.8132 | 1391785.8381 | 1362123.94 | 1333225.3839 | 1306238.1626 | 1279802.7164 | 1996732.8924 | 0 | 0
246 | 2046436.7679 | 0 | 0 | 1867646.9065 | 1875332.2801 | 1855040.0207 | 1832991.2438 | 1808084.3704 | 1780910.275 | 1749104.8499 | 1714726.5301 | 1672199.7215 | 1633015.4322 | 1595887.0339 | 1559684.9725 | 1524727.1512 | 1491054.7464 | 1458535.9951 | 1427209.4093 | 1396864.7494 | 1367302.4332 | 1339699.0299 | 1312661.1367 | 2046436.7679 | 0 | 0
247 | 2045547.6023 | 30200.372 | 3329.02 | 1833306.0321 | 1840988.0664 | 1615392.4165 | 1388041.0122 | 1157832.7531 | 976684.5183 | 943883.6416 | 908510.988 | 864993.3862 | 824816.8513 | 786695.3143 | 749499.7115 | 713547.8083 | 678880.763 | 645366.87 | 613044.6245 | 581703.8784 | 551145.1359 | 522544.4552 | 494509.0389 | 2045547.6023 | 30200.372 | 3329.02
248 | 2160788.7239 | 6518.537 | 21187 | 1944302.8041 | 1952417.6253 | 1886797.0712 | 1819321.8478 | 1748828.8215 | 1687020.2951 | 1653340.582 | 1616944.2043 | 1571944.0121 | 1530473.1144 | 1491172.9879 | 1452850.9607 | 1415842.6999 | 1380191.6828 | 1345758.7838 | 1312584.6667 | 1280447.3443 | 1249136.0817 | 1219893.1932 | 1191247.4148 | 2160788.7239 | 6518.537 | 21187
249 | 2287870.3758 | 18791.952 | 64451.2 | 2004744.1715 | 2013336.2467 | 1863160.6725 | 1711021.351 | 1555686.7418 | 1429754.8053 | 1393833.7201 | 1355036.1962 | 1307128.8449 | 1262958.3551 | 1221086.3053 | 1180249.8794 | 1140804.4859 | 1102796.1592 | 1066077.5912 | 1030691.8376 | 996403.8551 | 962990.5152 | 931767.196 | 901176.1045 | 2287870.3758 | 18791.952 | 64451.2
250 | 2357036.2095 | 43577.148 | 25439.1 | 2082094.1377 | 2090945.9645 | 1771667.3643 | 1450365.6497 | 1125772.049 | 872627.5317 | 834884.03 | 794177.1305 | 744084.9994 | 697842.7009 | 653968.3279 | 611160.8871 | 569786.532 | 529892.6882 | 491327.5946 | 454135.6084 | 418074.5806 | 382914.6372 | 350010.9222 | 317758.5481 | 2357036.2095 | 43577.148 | 25439.1
251 | 2417176.3565 | 106967.416 | 16015 | 2083013.8872 | 2092091.5697 | 1341347.3827 | 588528.4612 | -167666.3394 | -744745.3948 | -785463.0816 | -829219.7778 | -882601.1712 | -932034.5029 | -979039.4912 | -1024950.3242 | -1069391.5063 | -1112314.4015 | -1153874.6432 | -1194026.7426 | -1233019.0268 | -1271087.2355 | -1306841.6477 | -1341928.0999 | 2417176.3565 | 106967.416 | 16015
252 | 2437929.4777 | 107531.944 | 3567.45 | 2113836.9045 | 2122992.5252 | 1368222.3783 | 611359.6841 | -148907.8736 | -729123.2492 | -770164.6682 | -814271.1886 | -868085.0409 | -917916.9347 | -965299.636 | -1011578.788 | -1056375.6711 | -1099641.2318 | -1141532.4397 | -1182003.4153 | -1221304.6181 | -1259673.8113 | -1295709.3426 | -1331071.1791 | 2437929.4777 | 107531.944 | 3567.45
253 | 2458609.1369 | 106747.568 | 0 | 2137061.6818 | 2146294.9648 | 1396669.506 | 644933.7499 | -110235.7514 | -686709.0472 | -728028.3577 | -772438.7692 | -826638.8546 | -876823.2048 | -924537.5873 | -971139.0597 | -1016245.6898 | -1059808.0081 | -1101984.3157 | -1142728.3441 | -1182292.6769 | -1220917.0946 | -1257188.0551 | -1292779.6061 | 2458609.1369 | 106747.568 | 0
254 | 2435548.9562 | 104906.392 | 0 | 2117857.3626 | 2127004.0433 | 1390091.4819 | 651088.4165 | -91316.1877 | -658128.1615 | -699060.2374 | -743054.4216 | -796746.4589 | -846460.426 | -893727.5922 | -939892.2866 | -984576.1594 | -1027730.205 | -1069511.2399 | -1109873.4294 | -1149066.9881 | -1187329.4475 | -1223260.5236 | -1258518.5627 | 2435548.9562 | 104906.392 | 0
255 | 2305168.2503 | 49770.112 | 1173.01 | 2052830.8227 | 2061487.8599 | 1700534.4877 | 1337602.5211 | 971451.1082 | 687331.3344 | 650099.7401 | 609969.9594 | 560661.4746 | 515118.1045 | 471890.5523 | 429706.454 | 388923.9053 | 349589.2886 | 311554.182 | 274861.9668 | 239275.8227 | 204570.9341 | 172072.6242 | 140211.322 | 2305168.2503 | 49770.112 | 1173.01
256 | 2288634.5665 | 83290.912 | 0 | 2005393.8377 | 2013988.7828 | 1425300.6611 | 834648.1362 | 240799.2563 | -214030.2584 | -252138.2362 | -293123.6134 | -343221.8609 | -389581.9987 | -433642.9287 | -476667.889 | -518301.3522 | -558497.2686 | -597402.9955 | -634975.4629 | -671449.7924 | -707049.1872 | -740457.8298 | -773234.0335 | 2288634.5665 | 83290.912 | 0
257 | 2302693.4002 | 37331.66 | 0 | 2064183.6533 | 2072831.3962 | 1796456.9749 | 1518106.0833 | 1236539.2017 | 1015867.2519 | 979083.4666 | 939404.6064 | 890556.8964 | 845470.259 | 802696.9531 | 760965.9808 | 720635.0535 | 681750.5036 | 644164.0687 | 607919.0834 | 572778.9817 | 538519.1893 | 506463.6067 | 475044.348 | 2302693.4002 | 37331.66 | 0
258 | 2373492.3163 | 0 | 0 | 2166128.7814 | 2175042.409 | 2151838.3975 | 2126597.147 | 2098041.0274 | 2066855.345 | 2030298.1673 | 1990756.9023 | 1941764.881 | 1896649.5705 | 1853918.7176 | 1812262.246 | 1772048.8654 | 1733326.3327 | 1695941.827 | 1659940.0153 | 1625077.0581 | 1591121.4764 | 1559437.8753 | 1528410.1626 | 2373492.3163 | 0 | 0
259 | 2268859.0841 | 0 | 0 | 2070636.9804 | 2079157.6589 | 2056879.1807 | 2032653.2732 | 2005258.6296 | 1975350.3451 | 1940307.3628 | 1902411.8439 | 1855482.1965 | 1812258.3588 | 1771313.8621 | 1731396.3835 | 1692858.3786 | 1655745.4989 | 1619911.6606 | 1585399.5614 | 1551976.1114 | 1519420.036 | 1489035.7831 | 1459278.5043 | 2268859.0841 | 0 | 0
260 | 2242352.2056 | 0 | 0 | 2046445.9131 | 2054867.0452 | 2032830.668 | 2008869.6132 | 1981776.8422 | 1952199.7971 | 1917548.0422 | 1880077.0768 | 1833677.5278 | 1790940.4938 | 1750456.1715 | 1710986.8688 | 1672880.9234 | 1636183.4536 | 1600750.0823 | 1566623.0085 | 1533571.8651 | 1501377.9629 | 1471330.5101 | 1441902.7064 | 2242352.2056 | 0 | 0
261 | 2213763.4523 | 0 | 2446.93 | 2017907.927 | 2026221.6943 | 2004444.3654 | 1980766.8974 | 1953997.6409 | 1924775.7834 | 1890543.9159 | 1853528.7812 | 1807698.8975 | 1765484.8338 | 1725494.7608 | 1686506.7666 | 1648864.7476 | 1612613.2469 | 1577609.7282 | 1543895.8523 | 1511244.1894 | 1479438.8383 | 1449752.5705 | 1420678.0517 | 2213763.4523 | 0 | 2446.93
262 | 2149544.4005 | 0 | 3712.06 | 1958034.334 | 1966106.9273 | 1944898.3452 | 1921844.7452 | 1895789.0464 | 1867351.8941 | 1834050.0671 | 1798045.7127 | 1753482.3163 | 1712429.8485 | 1673536.8558 | 1635616.8726 | 1599003.8191 | 1563740.9465 | 1529689.8531 | 1496890.9913 | 1465123.5288 | 1434177.8274 | 1405289.7368 | 1376995.6491 | 2149544.4005 | 0 | 3712.06
263 | 2025420.7985 | 0 | 8369.81 | 1840097.2172 | 1847703.6655 | 1827586.0923 | 1805730.0401 | 1781045.2428 | 1754116.5069 | 1722604.0029 | 1688545.0265 | 1646421.2428 | 1607605.6521 | 1570824.8394 | 1534960.8505 | 1500328.324 | 1466968.0132 | 1434749.5085 | 1403710.9264 | 1373644.1862 | 1344351.7553 | 1316998.1203 | 1290204.1878 | 2025420.7985 | 0 | 8369.81
264 | 1921586.3383 | 0 | 17111.8 | 1736592.4124 | 1743808.9114 | 1724608.264 | 1703758.2619 | 1680224.5321 | 1654561.9005 | 1624550.4906 | 1592123.1549 | 1552044.4591 | 1515104.3597 | 1480094.7243 | 1445954.9111 | 1412983.4286 | 1381218.9409 | 1350537.7238 | 1320975.9398 | 1292336.1758 | 1264431.0256 | 1238365.2776 | 1212830.5387 | 1921586.3383 | 0 | 17111.8
265 | 1831808.3081 | 0 | 0 | 1671769.7676 | 1678649.1061 | 1660234.5737 | 1640247.7457 | 1617702.5758 | 1593127.9682 | 1564407.7606 | 1533384.5012 | 1495067.3592 | 1459742.176 | 1426257.264 | 1393601.5353 | 1362059.552 | 1331668.1718 | 1302309.451 | 1274017.8625 | 1246605.2164 | 1219892.8624 | 1194933.9723 | 1170481.2821 | 1831808.3081 | 0 | 0
266 | 1376274.6212 | 0 | 0 | 1256034.4297 | 1261203.0158 | 1246779.3457 | 1231174.3781 | 1213647.2765 | 1194595.4173 | 1172428.885 | 1148532.0233 | 1119155.1201 | 1092026.1361 | 1066279.785 | 1041156.4162 | 1016869.8268 | 993447.7087 | 970801.4485 | 948956.9464 | 927772.8115 | 907114.8202 | 887774.2418 | 868813.9816 | 1376274.6212 | 0 | 0
267 | 1906558.8397 | 0 | 0 | 1739989.6126 | 1747149.676 | 1728084.8145 | 1707383.4969 | 1684019.4392 | 1658543.1285 | 1628752.0486 | 1596563.9362 | 1556784.3002 | 1520118.7157 | 1485368.4981 | 1451481.3005 | 1418753.2967 | 1387222.8487 | 1356767.1997 | 1327422.2295 | 1298992.0686 | 1271290.7767 | 1245414.5022 | 1220065.0841 | 1906558.8397 | 0 | 0
268 | 1902087.3544 | 0 | 0 | 1735908.785 | 1743052.0557 | 1724027.6754 | 1703370.6769 | 1680057.1833 | 1654636.3907 | 1624910.9482 | 1592794.0952 | 1553103.523 | 1516519.6989 | 1481846.7496 | 1448034.7961 | 1415379.3179 | 1383918.5868 | 1353530.1339 | 1324249.7549 | 1295882.0398 | 1268241.4841 | 1242421.6657 | 1217127.468 | 1902087.3544 | 0 | 0
269 | 1981385.826 | 0 | 8376.9 | 1799902.3327 | 1807343.4081 | 1787624.1397 | 1766204.189 | 1742016.9932 | 1715634.6446 | 1684768.1843 | 1651410.6149 | 1610163.5763 | 1572152.8068 | 1536132.5769 | 1501009.2381 | 1467090.5881 | 1434416.4945 | 1402859.3828 | 1372456.5407 | 1343004.4117 | 1314309.7576 | 1287511.7477 | 1261261.2718 | 1981385.826 | 0 | 8376.9
270 | 2030695.9855 | 0 | 31011 | 1822270.34 | 1829896.5992 | 1809742.1694 | 1787844.7328 | 1763111.1836 | 1736127.8515 | 1704548.8129 | 1670416.6697 | 1628198.7144 | 1589297.5683 | 1552436.4998 | 1516494.643 | 1481787.4558 | 1448355.7979 | 1416068.9198 | 1384965.0374 | 1354835.5282 | 1325482.3449 | 1298073.007 | 1271224.8294 | 2030695.9855 | 0 | 31011
271 | 2051063.3637 | 0 | 54080 | 1817789.2932 | 1825492.0419 | 1805153.139 | 1783053.7473 | 1758089.7976 | 1730853.5002 | 1698975.4025 | 1664518.5932 | 1621894.8731 | 1582621.229 | 1545408.124 | 1509123.45 | 1474085.8292 | 1440336.5309 | 1407743.4943 | 1376345.3184 | 1345931.2885 | 1316301.3709 | 1288634.795 | 1261535.0077 | 2051063.3637 | 0 | 54080
272 | 2147138.2287 | 82037.36 | 81362.4 | 1796150.6809 | 1804214.2378 | 1225328.9614 | 644600.7324 | 60873.765 | -385807.517 | -421796.7693 | -460485.5239 | -507723.7396 | -551454.9567 | -593029.1161 | -633631.3552 | -672928.1275 | -710876.2302 | -747613.9103 | -783100.7605 | -817557.3659 | -851193.13 | -882773.5866 | -913760.7054 | 2147138.2287 | 82037.36 | 81362.4
273 | 2222287.3879 | 96713.2 | 91312.3 | 1840108.5868 | 1848454.3657 | 1169136.8837 | 487911.9464 | -196416.6841 | -718840.9418 | -756404.3818 | -796761.8057 | -845967.9192 | -891544.2904 | -934888.1073 | -977225.9872 | -1018212.7092 | -1057803.5588 | -1096141.6212 | -1133185.0751 | -1169162.226 | -1204289.8065 | -1237290.1443 | -1269676.3775 | 2222287.3879 | 96713.2 | 91312.3
274 | 2280662.223 | 101365.8 | 58828.7 | 1921214.4213 | 1929779.4263 | 1218316.7377 | 504896.4888 | -211708.9809 | -758567.5445 | -797130.164 | -838560.1596 | -889071.2812 | -935857.3148 | -980352.1497 | -1023814.6236 | -1065890.4477 | -1106533.7326 | -1145891.3222 | -1183920.2967 | -1220854.9586 | -1256917.7337 | -1290797.3879 | -1324046.8063 | 2280662.223 | 101365.8 | 58828.7
275 | 2322971.4812 | 104519.664 | 60647.6 | 1954854.5069 | 1963578.404 | 1230299.1486 | 495026.0177 | -243491.4239 | -806948.7654 | -846230.3611 | -888432.5264 | -939884.2847 | -987541.8495 | -1032865.711 | -1077138.0598 | -1119998.0346 | -1161398.8948 | -1201490.2084 | -1240228.2593 | -1277851.6967 | -1314587.0726 | -1349098.8279 | -1382968.6557 | 2322971.4812 | 104519.664 | 60647.6
276 | 2327274.266 | 106170.888 | 49216.5 | 1968561.2488 | 1977301.305 | 1232752.6681 | 486206.4625 | -263590.0632 | -835524.9608 | -874929.756 | -917260.5307 | -968858.0309 | -1016654.3099 | -1062112.5628 | -1106517.3554 | -1149507.1579 | -1191035.143 | -1231251.156 | -1270111.3996 | -1307854.9652 | -1344708.8243 | -1379334.9441 | -1413317.9474 | 2327274.266 | 106170.888 | 49216.5
277 | 2316207.0208 | 105038.064 | 65276.5 | 1943533.7332 | 1952232.2264 | 1215475.0432 | 476729.7905 | -265250.3254 | -831281.8137 | -870496.349 | -912622.9494 | -963972.2078 | -1011538.3216 | -1056777.5277 | -1100968.2831 | -1143750.7773 | -1185078.4058 | -1225100.3012 | -1263772.8745 | -1301334.0801 | -1338009.8101 | -1372468.3947 | -1406286.9212 | 2316207.0208 | 105038.064 | 65276.5
278 | 2307568.9776 | 71427.496 | 84287.6 | 1950249.833 | 1958915.8861 | 1450716.7107 | 940536.8802 | 427134.2504 | 32567.8468 | -5412.7045 | -46294.4607 | -96364.4801 | -142665.4637 | -186648.2175 | -229586.4307 | -271121.6347 | -311207.3987 | -349992.2992 | -387432.9098 | -423766.2973 | -459217.5117 | -492459.8492 | -525064.5155 | 2307568.9776 | 71427.496 | 84287.6
279 | 2302039.2164 | 96247.096 | 87719.4 | 1916951.7873 | 1925597.0734 | 1248716.076 | 569859.1698 | -112212.8127 | -633260.9334 | -671989.723 | -713612.765 | -764402.0519 | -811431.3349 | -856147.9434 | -899822.5145 | -942097.4384 | -982926.3958 | -1022457.6069 | -1060647.7496 | -1097733.3225 | -1133938.8362 | -1167940.7663 | -1201306.5534 | 2302039.2164 | 96247.096 | 87719.4
280 | 2308607.0746 | 78142.72 | 92240.5 | 1936529.1112 | 1945199.0628 | 1391333.9639 | 835487.3188 | 276416.4247 | -152406.7082 | -190631.1067 | -231758.0152 | -282077.3204 | -328625.8941 | -372855.1953 | -416039.486 | -457820.1362 | -498150.6944 | -537179.8039 | -574864.0187 | -611440.5124 | -647134.436 | -680618.4891 | -713464.5842 | 2308607.0746 | 78142.72 | 92240.5
281 | 2378790.5504 | 30013.19 | 96108.5 | 2044842.4377 | 2053775.9627 | 1826486.8845 | 1597156.0197 | 1364502.886 | 1180222.4605 | 1142587.0748 | 1101960.9405 | 1051862.9534 | 1005650.331 | 961827.4888 | 919081.4263 | 877781.676 | 837976.1016 | 799511.5411 | 762432.7611 | 726495.3778 | 691467.3954 | 658716.4654 | 626622.8878 | 2378790.5504 | 30013.19 | 96108.5
282 | 2491130.2286 | 0 | 98416 | 2175073.09 | 2184428.5056 | 2160194.4323 | 2133822.1479 | 2103970.6987 | 2071359.3572 | 2033110.2918 | 1991729.2382 | 1940429.0183 | 1893197.6515 | 1848468.9238 | 1804867.8271 | 1762781.3456 | 1722259.6032 | 1683142.2048 | 1645476.0312 | 1609005.1573 | 1573486.6313 | 1540352.6927 | 1507907.1503 | 2491130.2286 | 0 | 98416
283 | 2544805.3241 | 0 | 98298.4 | 2224176.3844 | 2233733.3763 | 2209038.6559 | 2182159.6534 | 2151726.5224 | 2118474.0331 | 2079462.3468 | 2037251.1888 | 1984907.1415 | 1936719.6169 | 1891088.6542 | 1846609.6192 | 1803677.8339 | 1762344.5024 | 1722445.7736 | 1684029.5383 | 1646834.3572 | 1610612.0438 | 1576825.6973 | 1543742.5795 | 2544805.3241 | 0 | 98298.4
284 | 2509759.5298 | 0 | 98167.4 | 2192323.4158 | 2201748.7936 | 2177370.9426 | 2150838.8904 | 2120801.6554 | 2087983.8889 | 2049486.2382 | 2007833.1775 | 1956186.7724 | 1908639.6484 | 1863613.8788 | 1819724.173 | 1777360.409 | 1736573.0856 | 1697200.6083 | 1659290.2083 | 1622584.0469 | 1586837.3553 | 1553493.0835 | 1520842.3561 | 2509759.5298 | 0 | 98167.4
285 | 2485907.2116 | 0 | 98637.1 | 2170085.2893 | 2179421.0899 | 2155260.8141 | 2128966.8101 | 2099200.9359 | 2066680.956 | 2028535.0725 | 1987263.7674 | 1936094.093 | 1888984.7408 | 1844372.7805 | 1800886.087 | 1758910.8331 | 1718497.0376 | 1679484.6417 | 1641920.4278 | 1605549.0075 | 1570127.9384 | 1537086.4571 | 1504731.9287 | 2485907.2116 | 0 | 98637.1
286 | 2411580.9893 | 0 | 98652.5 | 2102237.2832 | 2111293.9524 | 2087790.9239 | 2062217.9637 | 2033276.9388 | 2001664.1533 | 1964593.6733 | 1924491.2187 | 1874786.3466 | 1829020.397 | 1785677.1696 | 1743425.5646 | 1702640.2086 | 1663369.625 | 1625458.5404 | 1588952.3386 | 1553603.2672 | 1519176.1322 | 1487057.4377 | 1455605.1568 | 2411580.9893 | 0 | 98652.5
287 | 2269769.0763 | 0 | 99518.8 | 1971948.6698 | 1980472.7658 | 1958215.6286 | 1934010.2811 | 1906634.9265 | 1876744.9229 | 1841718.162 | 1803837.7205 | 1756919.5271 | 1713708.6296 | 1672777.9874 | 1632874.7753 | 1594351.59 | 1557254.1015 | 1521436.1675 | 1486940.5027 | 1453533.9237 | 1420995.0672 | 1390628.9043 | 1360889.9669 | 2269769.0763 | 0 | 99518.8
288 | 2139582.8799 | 0 | 98913.1 | 1853742.0759 | 1861777.2588 | 1840667.7887 | 1817721.851 | 1791787.727 | 1763483.1856 | 1730336.5138 | 1694499.8387 | 1650143.7863 | 1609282.392 | 1570570.4653 | 1532827.0388 | 1496384.4855 | 1461285.856 | 1427393.39 | 1394747.3525 | 1363127.9344 | 1332326.4693 | 1303573.0795 | 1275410.9398 | 2139582.8799 | 0 | 98913.1
289 | 2041260.8103 | 0 | 97593.6 | 1765329.5539 | 1772995.4892 | 1752746.9475 | 1730746.3309 | 1705894.8466 | 1678781.8747 | 1647049.287 | 1612750.312 | 1570323.4579 | 1531230.6689 | 1494188.5711 | 1458070.4673 | 1423193.4566 | 1389598.6111 | 1357154.5013 | 1325899.5417 | 1295624.0246 | 1266128.8723 | 1238587.6784 | 1211610.5643 | 2041260.8103 | 0 | 97593.6
290 | 1528908.4105 | 0 | 92437.5 | 1302895.6507 | 1308637.4516 | 1292877.2885 | 1275804.8178 | 1256597.0416 | 1235695.4067 | 1211333.6703 | 1185049.7047 | 1152677.9414 | 1122803.3996 | 1094464.8297 | 1066818.3329 | 1040101.4174 | 1014344.8463 | 989450.1784 | 965446.1865 | 942175.7988 | 919489.906 | 898267.5319 | 877467.6547 | 1528908.4105 | 0 | 92437.5
291 | 1779017.0592 | 0 | 91725.5 | 1531865.2013 | 1538546.2828 | 1520598.2035 | 1501123.1409 | 1479163.4657 | 1455232.8397 | 1427276.0865 | 1397082.6535 | 1359805.5419 | 1325434.1632 | 1292850.0205 | 1261071.1648 | 1230373.9572 | 1200794.1933 | 1172217.3283 | 1144676.8417 | 1117989.9671 | 1091983.2028 | 1067679.3689 | 1043867.1467 | 1779017.0592 | 0 | 91725.5
292 | 1786911.4868 | 0 | 93262.3 | 1537533.121 | 1544243.8499 | 1526227.9732 | 1506678.3372 | 1484633.0632 | 1460608.0921 | 1432539.1278 | 1402223.5584 | 1364792.8765 | 1330280.8217 | 1297563.9338 | 1265655.9064 | 1234834.3269 | 1205135.1497 | 1176443.3219 | 1148792.4714 | 1121999.0209 | 1095888.6985 | 1071488.8635 | 1047582.8217 | 1786911.4868 | 0 | 93262.3
293 | 1882061.0631 | 0 | 94177.8 | 1623454.3192 | 1630522.3814 | 1611672.8211 | 1591207.8319 | 1568114.3166 | 1542935.6893 | 1513497.734 | 1481693.5463 | 1442395.3799 | 1406171.252 | 1371837.8802 | 1338356.4391 | 1306019.2971 | 1274864.3232 | 1244770.3381 | 1215772.7604 | 1187678.2374 | 1160303.218 | 1134729.766 | 1109676.4007 | 1882061.0631 | 0 | 94177.8
294 | 1958255.7374 | 0 | 90644.9 | 1696525.0373 | 1703879.2479 | 1684359.1198 | 1663158.1626 | 1639222.2643 | 1613116.8388 | 1582579.6477 | 1549580.428 | 1508783.8382 | 1471185.7384 | 1435554.9413 | 1400810.5651 | 1367256.8147 | 1334933.092 | 1303713.3119 | 1273634.327 | 1244494.9567 | 1216104.2188 | 1189587.9843 | 1163612.892 | 1958255.7374 | 0 | 90644.9
295 | 2014639.0585 | 29832.656 | 88863.4 | 1719931.1933 | 1727497.1509 | 1504671.9113 | 1280117.4472 | 1052749.2959 | 873850.4697 | 841506.3263 | 806629.2659 | 763730.3288 | 724121.9745 | 686537.5667 | 649865.1023 | 614417.5448 | 580235.4309 | 547189.0449 | 515316.3005 | 484410.2248 | 454274.3366 | 426066.9236 | 398416.2337 | 2014639.0585 | 29832.656 | 88863.4
296 | 2118779.7858 | 80472.28 | 86373 | 1766824.2937 | 1774781.3508 | 1206783.9517 | 636967.9408 | 64192.7977 | -374165.1334 | -409694.5975 | -447887.9101 | -494517.7663 | -537686.9429 | -578727.5511 | -618809.0758 | -657602.3756 | -695064.8185 | -731332.8255 | -766366.523 | -800383.5827 | -833590.6425 | -864769.5403 | -895362.9368 | 2118779.7858 | 80472.28 | 86373
297 | 2202916.8081 | 97052.824 | 79830.9 | 1833572.1213 | 1841845.1541 | 1160388.4882 | 477040.9933 | -209383.1414 | -733304.2438 | -770600.3623 | -810666.111 | -859503.4196 | -904742.6245 | -947768.7354 | -989797.6773 | -1030487.2389 | -1069793.095 | -1107857.084 | -1144637.7489 | -1180361.4053 | -1215242.8964 | -1248015.6871 | -1280179.726 | 2202916.8081 | 97052.824 | 79830.9
298 | 2269820.3838 | 104053.536 | 75177.1 | 1892283.6588 | 1900807.9474 | 1171168.7034 | 439581.2049 | -295176.3723 | -855607.1598 | -894103.0345 | -935452.6544 | -985840.2304 | -1032520.4266 | -1076920.3161 | -1120292.7523 | -1162285.1305 | -1202851.7796 | -1242138.8453 | -1280103.6119 | -1316979.2681 | -1352987.1822 | -1386822.3536 | -1420030.2852 | 2269820.3838 | 104053.536 | 75177.1
299 | 2301531.9062 | 105484.096 | 52000.8 | 1942970.3989 | 1951613.7799 | 1211965.952 | 470342.6509 | -274495.018 | -842609.7587 | -881615.0087 | -923513.8733 | -974576.9628 | -1021880.877 | -1066872.6264 | -1110822.568 | -1153373.1708 | -1194478.1258 | -1234285.6205 | -1272752.3422 | -1310114.7377 | -1346597.2679 | -1380876.7001 | -1414520.1295 | 2301531.9062 | 105484.096 | 52000.8
300 | 2304847.1153 | 106303.944 | 46494.5 | 1950682.422 | 1959338.2532 | 1214081.4655 | 466846.359 | -283607.7453 | -855949.2429 | -895035.9022 | -937020.3443 | -988182.2117 | -1035579.4889 | -1080661.2708 | -1124699.7443 | -1167336.8633 | -1208526.2522 | -1248416.3118 | -1286963.6672 | -1324405.1056 | -1360965.4113 | -1395319.4457 | -1429036.561 | 2304847.1153 | 106303.944 | 46494.5
301 | 2293418.6072 | 105584.928 | 45489 | 1941976.8979 | 1950589.8094 | 1210314.5319 | 468070.7451 | -277376.0783 | -845919.6185 | -884824.5532 | -926612.902 | -977533.1702 | -1024707.5147 | -1069577.8454 | -1113410.0407 | -1155847.8302 | -1196845.068 | -1236549.4194 | -1274917.7242 | -1312185.5957 | -1348576.7035 | -1382772.4798 | -1416334.4951 | 2293418.6072 | 105584.928 | 45489
302 | 2272160.2377 | 104396.96 | 50575 | 1918677.764 | 1927210.8399 | 1195192.1119 | 461223.1211 | -275919.2164 | -838153.6991 | -876718.9877 | -918140.9633 | -968610.2118 | -1015368.2588 | -1059843.6484 | -1103290.5255 | -1145355.922 | -1185994.1196 | -1225351.4149 | -1263385.0479 | -1300328.4478 | -1336403.211 | -1370302.9918 | -1403574.8863 | 2272160.2377 | 104396.96 | 50575
303 | 2258294.2512 | 99174.856 | 50640.2 | 1911180.1032 | 1919661.1055 | 1223259.9529 | 524920.4392 | -176573.0557 | -712018.4256 | -750215.2167 | -791251.2617 | -841279.3682 | -887618.9209 | -931689.7463 | -974738.3357 | -1016413.8751 | -1056670.9252 | -1095654.8897 | -1133323.2697 | -1169908.0698 | -1205629.5341 | -1239189.2889 | -1272124.9891 | 2258294.2512 | 99174.856 | 50640.2
304 | 2237109.3592 | 84132.816 | 44709.3 | 1912818.9994 | 1921220.4421 | 1327260.1411 | 731379.6625 | 132374.7901 | -326122.7969 | -363517.6667 | -403725.1556 | -452840.352 | -498301.5968 | -541515.397 | -583716.5508 | -624557.535 | -663993.3366 | -702167.9954 | -739039.4111 | -774837.4118 | -809780.1757 | -842581.5089 | -874764.6417 | 2237109.3592 | 84132.816 | 44709.3
305 | 2283993.9724 | 38991.568 | 56328.3 | 1989129.7197 | 1997707.2371 | 1710212.337 | 1420757.0169 | 1128111.8229 | 899203.3311 | 862633.405 | 823191.914 | 774656.0305 | 729850.677 | 687339.8693 | 645862.9308 | 605774.6679 | 567121.0368 | 529754.9792 | 493719.4777 | 458779.8874 | 424713.4577 | 392833.3382 | 361584.3751 | 2283993.9724 | 38991.568 | 56328.3
306 | 2361453.1352 | 0 | 72098.8 | 2083042.6205 | 2091911.035 | 2068812.4411 | 2043686.9418 | 2015263.3874 | 1984223.6084 | 1947839.5802 | 1908486.601 | 1859730.803 | 1814832.0518 | 1772305.6634 | 1730848.2068 | 1690826.5211 | 1652288.1213 | 1615080.9616 | 1579249.4824 | 1544551.081 | 1510755.4525 | 1479220.2804 | 1448337.6698 | 2361453.1352 | 0 | 72098.8
307 | 2352047.482 | 0 | 81508.9 | 2065048.6056 | 2073881.6973 | 2050874.8043 | 2025849.079 | 1997538.4348 | 1966621.9865 | 1930382.575 | 1891186.0378 | 1842624.1332 | 1797903.9128 | 1755546.6061 | 1714253.9736 | 1674391.3934 | 1636006.1912 | 1598946.9267 | 1563257.8634 | 1528697.3649 | 1495036.0436 | 1463626.1753 | 1432866.2692 | 2352047.482 | 0 | 81508.9
308 | 2274632.6849 | 0 | 90040.5 | 1985865.6624 | 1994408.0236 | 1972088.9918 | 1947817.5752 | 1920369.3588 | 1890401.105 | 1855285.0871 | 1817309.2736 | 1770276.3425 | 1726958.6513 | 1685926.1012 | 1645923.1829 | 1607303.2485 | 1570112.0659 | 1534203.1794 | 1499619.3956 | 1466127.0313 | 1433504.2487 | 1403058.8154 | 1373241.9516 | 2274632.6849 | 0 | 90040.5
309 | 2214630.2667 | 0 | 79341.1 | 1941804.8408 | 1950121.8635 | 1928336.9445 | 1904651.1426 | 1877872.3414 | 1848639.9789 | 1814395.6448 | 1777366.9537 | 1731520.062 | 1689290.4061 | 1649285.6118 | 1610283.2886 | 1572627.4677 | 1536362.7096 | 1501346.422 | 1467620.2823 | 1434956.7715 | 1403139.9039 | 1373442.9493 | 1344357.9832 | 2214630.2667 | 0 | 79341.1
310 | 2147538.8261 | 0 | 74815.9 | 1885100.1395 | 1893165.2009 | 1871974.18 | 1848939.8627 | 1822906.2476 | 1794493.4008 | 1761220.4184 | 1725247.43 | 1680723.3854 | 1639706.9937 | 1600848.0622 | 1562961.2322 | 1526380.1127 | 1491147.9143 | 1457126.3645 | 1424355.8779 | 1392615.8283 | 1361696.7731 | 1332833.4089 | 1304563.4933 | 2147538.8261 | 0 | 74815.9
311 | 2050281.3178 | 0 | 78121.4 | 1793034.1718 | 1800733.9836 | 1780398.7265 | 1758303.652 | 1733345.1116 | 1706115.0899 | 1674245.0379 | 1639797.2575 | 1597185.6801 | 1557922.9015 | 1520719.8762 | 1484444.9281 | 1449416.5576 | 1415676.0183 | 1383091.2999 | 1351700.9867 | 1321294.4442 | 1291671.715 | 1264011.5789 | 1236918.0153 | 2050281.3178 | 0 | 78121.4
312 | 1946031.8555 | 0 | 78014.5 | 1697999.5122 | 1705307.8161 | 1685893.1187 | 1664808.0843 | 1641005.181 | 1615046.2932 | 1584683.3038 | 1551873.6544 | 1511315.3079 | 1473935.4856 | 1438510.6857 | 1403966.7735 | 1370606.0548 | 1338467.6859 | 1307426.3684 | 1277518.725 | 1248544.8309 | 1220314.8961 | 1193947.7636 | 1168118.3954 | 1946031.8555 | 0 | 78014.5
313 | 1853924.7548 | 0 | 71662.1 | 1620291.8795 | 1627254.2761 | 1608646.0875 | 1588446.6201 | 1565657.9226 | 1540815.2848 | 1511776.9948 | 1480407.847 | 1441656.7535 | 1405933.7424 | 1372073.2211 | 1339051.8943 | 1307157.7598 | 1276428.1202 | 1246743.6079 | 1218139.112 | 1190424.1705 | 1163417.976 | 1138186.4161 | 1113467.1677 | 1853924.7548 | 0 | 71662.1
314 | 1799673.9685 | 0 | 46560.3 | 1595882.5903 | 1602641.2486 | 1584510.2064 | 1564834.4505 | 1542645.2322 | 1518462.1774 | 1490206.2465 | 1459687.6647 | 1422003.1528 | 1387258.1135 | 1354321.0625 | 1322198.649 | 1291170.4431 | 1261272.6559 | 1232389.4128 | 1204554.5819 | 1177583.2747 | 1151299.9747 | 1126739.3786 | 1102676.1026 | 1799673.9685 | 0 | 46560.3
315 | 1772618.7817 | 0 | 28462.9 | 1589288.5185 | 1595945.5713 | 1578053.5166 | 1558639.9705 | 1536750.7478 | 1512897.6627 | 1485032.9306 | 1454939.5629 | 1417787.9933 | 1383531.7061 | 1351056.227 | 1319383.1386 | 1288787.8082 | 1259305.9025 | 1230823.2889 | 1203373.3262 | 1176773.9056 | 1150852.1491 | 1126627.1985 | 1102892.0915 | 1772618.7817 | 0 | 28462.9
316 | 1757635.2467 | 0 | 32270.1 | 1571806.8413 | 1578407.6235 | 1560648.0957 | 1541379.9372 | 1519657.0284 | 1495986.8573 | 1468338.9487 | 1438481.2428 | 1401624.9962 | 1367639.5588 | 1335419.8768 | 1303995.8031 | 1273640.3774 | 1244388.9648 | 1216128.3975 | 1188891.7524 | 1162498.4599 | 1136777.1034 | 1112738.2101 | 1089185.0198 | 1757635.2467 | 0 | 32270.1
317 | 1774548.6748 | 0 | 45691 | 1573821.7037 | 1580486.0042 | 1562577.8446 | 1543146.5371 | 1521236.8576 | 1497361.1777 | 1469469.4832 | 1439346.7268 | 1402158.0839 | 1367867.8756 | 1335360.4143 | 1303656.2173 | 1273030.9516 | 1243520.3228 | 1215010.074 | 1187533.6006 | 1160908.5951 | 1134961.9915 | 1110714.0412 | 1086956.4678 | 1774548.6748 | 0 | 45691
318 | 1746655.4596 | 0 | 54800.5 | 1539255.9189 | 1545815.4667 | 1528148.1544 | 1508981.6356 | 1487375.7013 | 1463834.669 | 1436340.7477 | 1406650.8335 | 1370006.0978 | 1336214.2377 | 1304177.1025 | 1272930.6056 | 1242746.0807 | 1213658.6724 | 1185555.9196 | 1158470.6928 | 1132223.5501 | 1106644.146 | 1082736.6948 | 1059311.9126 | 1746655.4596 | 0 | 54800.5
319 | 1827555.8836 | 35597.544 | 42370.9 | 1589920.4183 | 1596783.7868 | 1336406.421 | 1074460.4097 | 809961.9955 | 603937.7398 | 574092.9669 | 541950.4885 | 502531.0599 | 466096.6444 | 431498.228 | 397727.0701 | 365067.072 | 333555.006 | 303073.2021 | 273656.0532 | 245115.8064 | 217274.2259 | 191182.0388 | 165594.8766 | 1827555.8836 | 35597.544 | 42370.9
320 | 1953727.5159 | 83833.36 | 31593.3 | 1667610.6703 | 1674947.8752 | 1085546.7615 | 494468.7054 | -99337.9676 | -552832.3326 | -586099.5152 | -621823.0333 | -665325.891 | -705637.6549 | -743986.6652 | -781451.3043 | -817728.0709 | -852777.6539 | -886725.8471 | -919535.8831 | -951408.4772 | -982534.17 | -1011789.694 | -1040505.3271 | 1953727.5159 | 83833.36 | 31593.3
321 | 2071771.7013 | 99324.96 | 13254.7 | 1778188.7574 | 1785969.2761 | 1090214.744 | 392681.9486 | -307744.3267 | -841660.7255 | -877146.0876 | -915236.1969 | -961575.6734 | -1004531.2502 | -1045405.4839 | -1085341.9127 | -1124018.6977 | -1161394.1528 | -1197601.672 | -1232602.2667 | -1266608.7792 | -1299823.2627 | -1331054.5818 | -1361713.3898 | 2071771.7013 | 99324.96 | 13254.7
322 | 2136486.1412 | 59463.412 | 7992.32 | 1882373.2561 | 1890396.8092 | 1465053.0347 | 1037875.4505 | 607714.0049 | 276245.0766 | 241146.4246 | 203361.6627 | 157069.8542 | 114267.6457 | 73611.7937 | 33923.0402 | -4466.7229 | -41514.5074 | -77357.8742 | -111956.6165 | -145530.2252 | -178287.0648 | -208998.7934 | -239120.1277 | 2136486.1412 | 59463.412 | 7992.32
323 | 2147514.5994 | 85211.592 | 2302.54 | 1872379.7974 | 1880444.7678 | 1279959.9864 | 677631.9294 | 72304.6084 | -390582.7603 | -426700.2267 | -465517.6686 | -512886.0702 | -556746.8586 | -598450.211 | -639181.4728 | -678607.0389 | -716683.6992 | -753549.7245 | -789164.7007 | -823749.2516 | -857512.8173 | -889220.7152 | -920335.1712 | 2147514.5994 | 85211.592 | 2302.54
324 | 2163611.7848 | 108302.528 | 1457.08 | 1864825.1532 | 1872950.5765 | 1115343.9076 | 355880.1463 | -406605.3606 | -987425.1462 | -1024546.8528 | -1064388.7732 | -1112845.749 | -1157768.8195 | -1200518.2824 | -1242288.3683 | -1282742.9712 | -1321838.5573 | -1359714.4339 | -1396329.8838 | -1431907.1846 | -1466657.3464 | -1499336.4316 | -1531417.6266 | 2163611.7848 | 108302.528 | 1457.08
325 | 2137090.6057 | 107661.112 | 0 | 1842719.5307 | 1850745.3539 | 1097724.8175 | 342869.9526 | -414969.6179 | -992204.1865 | -1028929.6781 | -1068342.0396 | -1116263.8546 | -1160695.0822 | -1202979.3461 | -1244296.2379 | -1284313.7718 | -1322988.9473 | -1360459.3644 | -1396684.8049 | -1431884.8217 | -1466267.8384 | -1498605.1655 | -1530351.9312 | 2137090.6057 | 107661.112 | 0
326 | 2102050.2634 | 104155.4 | 0 | 1814246.2498 | 1822140.4793 | 1093253.4175 | 362562.1034 | -371064.9783 | -930006.2794 | -966117.0031 | -1004870.542 | -1051994.0111 | -1095684.1253 | -1137262.4781 | -1177889.3201 | -1217238.1088 | -1255266.5489 | -1292109.9841 | -1327728.8557 | -1362339.1167 | -1396145.7734 | -1427940.2822 | -1459153.9126 | 2102050.2634 | 104155.4 | 0
327 | 2094009.5473 | 100096.272 | 0 | 1810967.1504 | 1818831.1831 | 1117604.6663 | 414580.7989 | -291367.6063 | -829519.9087 | -865384.5047 | -903881.8067 | -950717.0224 | -994132.0165 | -1035443.3269 | -1075806.7663 | -1114897.0411 | -1152672.018 | -1189266.5227 | -1224641.148 | -1259011.021 | -1292580.3634 | -1324145.2548 | -1355131.4898 | 2094009.5473 | 100096.272 | 0
328 | 2089773.2646 | 84913.584 | 0 | 1822283.6645 | 1830131.7879 | 1232153.8559 | 632382.2093 | 29691.9415 | -431000.8749 | -466302.6404 | -504231.7857 | -550481.9766 | -593318.8653 | -634056.3262 | -673847.8336 | -712368.7521 | -749577.0335 | -785607.231 | -820420.017 | -854230.0832 | -887241.2385 | -918251.9978 | -948685.2713 | 2089773.2646 | 84913.584 | 0
329 | 2168880.0975 | 43127.1 | 0 | 1936265.7003 | 1944410.9087 | 1629810.2237 | 1313347.9243 | 993856.5215 | 745257.7906 | 710206.2261 | 672427.8241 | 626013.3894 | 583141.4651 | 542448.4409 | 502737.1785 | 464344.6021 | 427314.3518 | 391506.781 | 356962.7059 | 323459.3077 | 290785.0627 | 260186.9372 | 230188.1577 | 2168880.0975 | 43127.1 | 0
330 | 2262723.7899 | 0 | 0 | 2065037.705 | 2073535.3424 | 2051301.243 | 2027124.9805 | 1999788.5505 | 1969945.2769 | 1934981.1902 | 1897172.2807 | 1850353.6722 | 1807230.8523 | 1766381.2098 | 1726555.8083 | 1688106.15 | 1651077.7633 | 1615324.9593 | 1580890.3203 | 1547541.3866 | 1515057.482 | 1484739.5271 | 1455046.8508 | 2262723.7899 | 0 | 0
331 | 2281581.5476 | 0 | 0 | 2082247.9278 | 2090816.3853 | 2068426.5066 | 2044078.2786 | 2016543.5459 | 1986481.0773 | 1951255.1184 | 1913160.6276 | 1865981.3501 | 1822528.6622 | 1781368.0967 | 1741240.3082 | 1702499.7286 | 1665192.2655 | 1629171.016 | 1594478.9172 | 1560881.572 | 1528156.4652 | 1497615.3593 | 1467704.7431 | 2281581.5476 | 0 | 0
332 | 2183504.5051 | 0 | 0 | 1992739.5258 | 2000939.6559 | 1979418.5613 | 1956023.2998 | 1929578.5101 | 1900714.6429 | 1866909.2453 | 1830358.6237 | 1785113.738 | 1743435.2492 | 1703950.3525 | 1665453.8375 | 1628284.9002 | 1592487.475 | 1557920.9734 | 1524626.4872 | 1492379.6951 | 1460967.6469 | 1431645.7172 | 1402927.1748 | 2183504.5051 | 0 | 0
333 | 2185202.7813 | 0 | 0 | 1994289.4297 | 2002495.9377 | 1980968.6918 | 1957565.8215 | 1931111.051 | 1902235.3215 | 1868414.2183 | 1831845.7559 | 1786576.2673 | 1744875.9493 | 1705370.9296 | 1666855.0603 | 1629667.8013 | 1593853.1211 | 1559270.322 | 1525960.5275 | 1493699.242 | 1462273.3497 | 1432939.2014 | 1404208.9098 | 2185202.7813 | 0 | 0
334 | 2135831.2268 | 0 | 0 | 1949231.2912 | 1957252.3849 | 1936163.8782 | 1913242.124 | 1887337.4231 | 1859066.4613 | 1825961.8594 | 1790171.9711 | 1745877.6438 | 1705071.8469 | 1666411.7486 | 1628718.4522 | 1592323.7481 | 1557270.6113 | 1523421.523 | 1490816.6776 | 1459236.6516 | 1428473.1442 | 1399754.121 | 1371625.3111 | 2135831.2268 | 0 | 0
335 | 2067221.1956 | 0 | 0 | 1886615.4731 | 1894378.9024 | 1873895.3163 | 1851637.3727 | 1826492.3046 | 1799056.9878 | 1766943.3037 | 1732230.5934 | 1689286.6351 | 1649719.144 | 1612228.4245 | 1575673.45 | 1540375.3527 | 1506375.727 | 1473541.4717 | 1441911.4902 | 1411273.4074 | 1381425.614 | 1353556.629 | 1326258.8977 | 2067221.1956 | 0 | 0
336 | 1969528.7289 | 0 | 0 | 1797458.0479 | 1804854.594 | 1785234.1532 | 1763923.2073 | 1739861.5762 | 1713617.9287 | 1682917.0035 | 1649739.8766 | 1608720.4929 | 1570918.0118 | 1535094.1584 | 1500161.8288 | 1466426.979 | 1433929.2378 | 1402541.7941 | 1372301.7127 | 1343006.6551 | 1314464.5395 | 1287807.718 | 1261695.154 | 1969528.7289 | 0 | 0
337 | 1881574.9545 | 0 | 0 | 1717188.4801 | 1724254.7168 | 1705404.4173 | 1684939.1061 | 1661845.9479 | 1636668.2161 | 1607232.2564 | 1575430.6755 | 1536137.0516 | 1499916.6721 | 1465586.5603 | 1432108.1592 | 1399773.7617 | 1368621.227 | 1338529.407 | 1309533.7111 | 1281440.8369 | 1254067.2803 | 1228494.8257 | 1203442.3236 | 1881574.9545 | 0 | 0
338 | 1812539.361 | 0 | 0 | 1654184.2796 | 1660991.2537 | 1642747.5595 | 1622948.1088 | 1600617.2276 | 1576278.2566 | 1547837.2934 | 1517117.5044 | 1479180.5579 | 1444204.0975 | 1411048.5502 | 1378713.4641 | 1347480.4078 | 1317385.8512 | 1288313.0914 | 1260296.2387 | 1233149.0827 | 1206694.8523 | 1181975.6411 | 1157757.305 | 1812539.361 | 0 | 0
339 | 1803353.7796 | 0 | 0 | 1645801.2095 | 1652573.6872 | 1634412.5106 | 1614703.4617 | 1592475.8111 | 1568250.2473 | 1539943.4794 | 1509369.4342 | 1471614.8066 | 1436805.662 | 1403808.2025 | 1371627.0463 | 1340542.335 | 1310590.3538 | 1281654.991 | 1253770.1842 | 1226750.6667 | 1200420.5633 | 1175816.6861 | 1151711.1459 | 1803353.7796 | 0 | 0
340 | 1773135.3509 | 0 | 0 | 1618222.8569 | 1624881.8497 | 1606986.5997 | 1587569.4148 | 1565675.832 | 1541817.8145 | 1513946.9808 | 1483846.8623 | 1446686.4848 | 1412422.2334 | 1379939.3092 | 1348259.0095 | 1317656.7819 | 1288168.3034 | 1259679.4082 | 1232223.4649 | 1205618.3115 | 1179691.0197 | 1155461.0283 | 1131721.0232 | 1773135.3509 | 0 | 0
341 | 1759999.9497 | 0 | 0 | 1606235.0487 | 1612844.7115 | 1595063.9436 | 1575772.5153 | 1554023.0342 | 1530323.6709 | 1502641.2185 | 1472745.9957 | 1435842.8165 | 1401814.3089 | 1369553.9322 | 1338090.2344 | 1307696.6222 | 1278408.5085 | 1250112.5731 | 1222841.9375 | 1196415.7892 | 1170662.4809 | 1146593.8993 | 1123011.6742 | 1759999.9497 | 0 | 0
342 | 1689017.5674 | 0 | 3154.7 | 1538299.4433 | 1544642.5325 | 1527479.9094 | 1508867.5523 | 1487896.2778 | 1465053.7617 | 1438388.798 | 1409600.307 | 1374086.4967 | 1341331.4199 | 1310273.1638 | 1279979.4557 | 1250712.6757 | 1222506.8085 | 1195253.1041 | 1168983.3484 | 1143524.0208 | 1118710.3971 | 1095513.5536 | 1072783.4514 | 1689017.5674 | 0 | 3154.7
343 | 1716202.069 | 35340.976 | 52.7015 | 1530869.9547 | 1537315.135 | 1279656.9803 | 1020525.7582 | 758997.6524 | 555631.0291 | 527396.2784 | 497003.8224 | 459777.8042 | 425354.9208 | 392656.1683 | 360734.269 | 329855.8261 | 300055.3712 | 271222.4041 | 243389.2221 | 216379.5121 | 190025.8984 | 165315.0868 | 141078.5286 | 1716202.069 | 35340.976 | 52.7015
344 | 1811954.3924 | 84122.216 | 0 | 1569528.2016 | 1576332.9789 | 986209.5889 | 394530.9446 | -199678.3132 | -652927.2766 | -684165.0397 | -717680.8933 | -758411.5752 | -796182.7264 | -832133.5521 | -867264.1814 | -901293.1367 | -934183.9596 | -966053.3155 | -996867.1052 | -1026811.4787 | -1056063.1503 | -1083580.3627 | -1110596.8616 | 1811954.3924 | 84122.216 | 0
345 | 1896461.1102 | 100014.272 | 0 | 1630759.8136 | 1637881.9551 | 938976.4692 | 238443.1942 | -464738.7181 | -1000045.0272 | -1033031.9164 | -1068403.1425 | -1111325.6853 | -1151150.6695 | -1189070.4311 | -1226131.7437 | -1262040.0018 | -1296757.0468 | -1330404.9852 | -1362948.1274 | -1394581.3053 | -1425489.4747 | -1454582.2924 | -1483151.0442 | 1896461.1102 | 100014.272 | 0
346 | 1955725.6901 | 104625.184 | 0 | 1680235.7471 | 1687580.4561 | 956805.3717 | 224351.6298 | -510833.5197 | -1070372.3683 | -1104369.8502 | -1140826.1798 | -1185069.8053 | -1226119.0733 | -1265203.5803 | -1303402.8116 | -1340412.9555 | -1376194.6607 | -1410873.8497 | -1444413.7174 | -1477015.1844 | -1508868.9863 | -1538850.7067 | -1568291.9839 | 1955725.6901 | 104625.184 | 0
347 | 1962856.5145 | 106874.72 | 0 | 1684494.041 | 1691865.5297 | 945729.6173 | 197908.9267 | -552653.1304 | -1123753.6461 | -1157934.1548 | -1194582.4766 | -1239046.4877 | -1280304.4942 | -1319590.5761 | -1357988.1544 | -1395192.3096 | -1431163.5472 | -1466028.2486 | -1499749.4747 | -1532528.8786 | -1564557.8912 | -1594707.9964 | -1624315.688 | 1962856.5145 | 106874.72 | 0
348 | 2001283.8923 | 107401.704 | 0 | 1719037.1721 | 1726552.9745 | 976491.5706 | 224712.4052 | -529861.7952 | -1104121.4054 | -1138878.5946 | -1176151.9099 | -1221393.9245 | -1263367.1697 | -1303329.8852 | -1342386.7027 | -1380226.7332 | -1416809.7089 | -1452264.4855 | -1486553.4006 | -1519882.0551 | -1552445.6278 | -1583093.5093 | -1613188.3581 | 2001283.8923 | 107401.704 | 0
349 | 2005975.5073 | 106519.848 | 0 | 1724200.7535 | 1731734.1753 | 987620.1325 | 241784.3013 | -506853.1174 | -1076679.8792 | -1111481.7826 | -1148805.7107 | -1194117.019 | -1236151.895 | -1276171.5281 | -1315283.1395 | -1353175.1113 | -1389807.0814 | -1425308.2075 | -1459640.739 | -1493010.7588 | -1525613.9032 | -1556296.8654 | -1586425.4985 | 2005975.5073 | 106519.848 | 0
350 | 1985508.9114 | 104413.48 | 0 | 1707628.619 | 1715085.1786 | 985464.1241 | 254138.8482 | -479959.431 | -1038804.2019 | -1073247.3724 | -1110186.8358 | -1155032.1858 | -1196634.5322 | -1236242.1968 | -1274951.1041 | -1312452.8156 | -1348707.381 | -1383842.6402 | -1417821.2277 | -1450847.1239 | -1483113.9689 | -1513480.223 | -1543297.8037 | 1985508.9114 | 104413.48 | 0
351 | 1970235.8557 | 99600.768 | 0 | 1698502.6275 | 1705901.8293 | 1009127.5845 | 310662.2277 | -390554.8018 | -924680.7223 | -958748.7431 | -995293.8546 | -1039684.0385 | -1080856.1648 | -1120048.9531 | -1158349.8975 | -1195452.9321 | -1231318.414 | -1266073.1997 | -1299680.2112 | -1332341.8596 | -1364250.2957 | -1394272.7608 | -1423750.7729 | 1970235.8557 | 99600.768 | 0
352 | 1968612.4043 | 84233.28 | 737.766 | 1711650.7333 | 1719043.8382 | 1126751.5879 | 532769.6191 | -63961.7552 | -519717.6385 | -553254.2748 | -589265.9608 | -633116.2549 | -673751.1431 | -712408.3241 | -750174.3962 | -786743.5456 | -822076.1619 | -856298.9972 | -889375.0041 | -921506.4269 | -952885.258 | -982379.6721 | -1011330.0819 | 1968612.4043 | 84233.28 | 737.766
353 | 2077520.3766 | 40399.284 | 4032.81 | 1851582.7575 | 1859384.8652 | 1564128.1013 | 1267088.1397 | 967146.6697 | 733563.0987 | 699915.9989 | 663656.9242 | 619125.5924 | 577987.5497 | 538936.6254 | 500826.1082 | 463978.73 | 428436.2926 | 394065.0317 | 360904.0444 | 328739.8976 | 297369.9775 | 267988.7246 | 239181.5714 | 2077520.3766 | 40399.284 | 4032.81
354 | 2214111.3915 | 0 | 9691.11 | 2010981.2879 | 2019296.362 | 1997487.9228 | 1973779.046 | 1946977.8947 | 1917723.7569 | 1883458.8217 | 1846410.1819 | 1800545.4076 | 1758297.0215 | 1718272.9759 | 1679251.1664 | 1641575.5437 | 1605290.6579 | 1570253.9502 | 1536507.088 | 1503822.6058 | 1471984.5684 | 1442265.9473 | 1413159.1714 | 2214111.3915 | 0 | 9691.11
355 | 2255766.6458 | 0 | 7310.44 | 2051377.9416 | 2059849.4516 | 2037685.6135 | 2013585.5837 | 1986335.103 | 1956585.4864 | 1921730.8016 | 1884040.0408 | 1837367.283 | 1794378.9505 | 1753656.806 | 1713955.7533 | 1675626.2139 | 1638713.5761 | 1603072.599 | 1568745.734 | 1535501.2361 | 1503119.1076 | 1472896.2691 | 1443296.7868 | 2255766.6458 | 0 | 7310.44
356 | 2247051.5103 | 0 | 5060.84 | 2045673.8163 | 2054112.5967 | 2032035.0714 | 2008028.8349 | 1980884.3191 | 1951250.3229 | 1916530.9819 | 1878986.5221 | 1832494.767 | 1789673.2025 | 1749109.0707 | 1709562.0857 | 1671381.3151 | 1634611.972 | 1599109.3765 | 1564915.816 | 1531800.4409 | 1499544.1035 | 1469438.7137 | 1439954.2718 | 2247051.5103 | 0 | 5060.84
357 | 2226155.7292 | 0 | 7417.01 | 2024247.4549 | 2032607.7613 | 2010721.9231 | 1986925.3091 | 1960019.5993 | 1930647.5592 | 1896237.464 | 1859028.5213 | 1812955.4861 | 1770518.5116 | 1730317.9774 | 1691125.1314 | 1653285.7952 | 1616844.7613 | 1581658.6952 | 1547769.4912 | 1514948.4462 | 1482978.4507 | 1453139.4006 | 1423915.524 | 2226155.7292 | 0 | 7417.01
358 | 2190323.8693 | 0 | 33725 | 1965238.1065 | 1973463.8467 | 1951898.1912 | 1928452.5155 | 1901947.7876 | 1873016.427 | 1839128.1031 | 1802485.9814 | 1757122.4424 | 1715336.4386 | 1675750.8777 | 1637156.7854 | 1599894.4169 | 1564007.8439 | 1529356.039 | 1495980.2221 | 1463655.3713 | 1432167.8716 | 1402777.0179 | 1373991.4361 | 2190323.8693 | 0 | 33725
359 | 2118421.0057 | 0 | 94874.8 | 1838467.3389 | 1846423.0486 | 1825491.1464 | 1802740.9404 | 1777032.1032 | 1748976.2936 | 1716126.2454 | 1680612.7998 | 1636664.2392 | 1596175.7722 | 1557815.5131 | 1520414.1752 | 1484300.8439 | 1449518.1442 | 1415929.6782 | 1383575.3127 | 1352237.4127 | 1321709.3756 | 1293209.157 | 1265294.3406 | 2118421.0057 | 0 | 94874.8
360 | 2018716.2417 | 0 | 47274 | 1795074.2236 | 1802655.493 | 1782604.3561 | 1760820.4951 | 1736217.2526 | 1709377.4994 | 1677969.1514 | 1644022.7603 | 1602038.258 | 1563350.9979 | 1526691.7804 | 1490946.3517 | 1456428.309 | 1423178.2708 | 1391066.2591 | 1360130.2641 | 1330162.8941 | 1300967.2702 | 1273704.0244 | 1246998.6285 | 2018716.2417 | 0 | 47274
361 | 1915043.5905 | 0 | 7938.38 | 1739794.7011 | 1746986.6289 | 1727843.2712 | 1707056.1746 | 1683594.4879 | 1658011.1482 | 1628093.8372 | 1595768.8262 | 1555818.5071 | 1518996.0979 | 1484097.5796 | 1450065.922 | 1417198.6169 | 1385534.1971 | 1354949.3595 | 1325480.1435 | 1296929.8081 | 1269111.5852 | 1243126.5016 | 1217670.6191 | 1915043.5905 | 0 | 7938.38
362 | 1844840.0384 | 0 | 2129.95 | 1681533.0123 | 1688461.2913 | 1669934.7657 | 1649824.759 | 1627138.21 | 1602407.7856 | 1573502.2688 | 1542277.316 | 1503706.591 | 1468149.1099 | 1434444.9919 | 1401575.9563 | 1369828.5894 | 1339240.0111 | 1309691.4386 | 1281217.5901 | 1253628.937 | 1226745.558 | 1201628.1172 | 1177020.4776 | 1844840.0384 | 0 | 2129.95
363 | 1728462.5927 | 0 | 4120.68 | 1573332.3178 | 1579823.5424 | 1562318.1284 | 1543329.1236 | 1521926.1116 | 1498608.1574 | 1471378.4868 | 1441975.6963 | 1405690.5247 | 1372228.5136 | 1340502.9503 | 1309559.7903 | 1279667.541 | 1250860.9808 | 1223028.8202 | 1196203.5871 | 1170207.7089 | 1144872.6142 | 1121192.0576 | 1097989.1426 | 1728462.5927 | 0 | 4120.68
364 | 1726867.0588 | 0 | 5088.4 | 1570908.4599 | 1577393.6926 | 1559903.5773 | 1540931.2406 | 1519547.1252 | 1496249.8352 | 1469044.4397 | 1439667.9304 | 1403415.3929 | 1369983.4099 | 1338286.2719 | 1307370.8149 | 1277505.2985 | 1248724.4691 | 1220917.1397 | 1194115.8084 | 1168143.0664 | 1142830.4979 | 1119170.9403 | 1095988.5832 | 1726867.0588 | 0 | 5088.4
365 | 1767740.1148 | 0 | 8784.7 | 1604514.2833 | 1611153.0143 | 1593304.4718 | 1573938.6254 | 1552103.9161 | 1528310.7495 | 1500516.9768 | 1470500.7023 | 1433445.6516 | 1399277.9149 | 1366886.085 | 1335294.4376 | 1304777.5819 | 1275371.0864 | 1246961.1327 | 1219580.988 | 1193049.0443 | 1167192.8997 | 1143028.8909 | 1119353.3776 | 1767740.1148 | 0 | 8784.7
366 | 1776028.4872 | 0 | 17821.4 | 1603041.8302 | 1609711.6881 | 1591787.1794 | 1572338.2527 | 1550408.8873 | 1526511.882 | 1498595.513 | 1468446.2217 | 1431225.1516 | 1396904.9331 | 1364368.9482 | 1332636.8975 | 1301984.6778 | 1272448.0246 | 1243912.5856 | 1216411.784 | 1189763.1603 | 1163793.5044 | 1139523.9183 | 1115745.1179 | 1776028.4872 | 0 | 17821.4
367 | 1886148.4338 | 34403.396 | 11332.1 | 1675626.8949 | 1682710.3072 | 1429937.8263 | 1175546.4082 | 918520.7556 | 717874.8642 | 687227.0279 | 654207.8201 | 613678.3588 | 576229.6119 | 540675.7273 | 505975.6237 | 472422.3043 | 440053.7204 | 408748.4294 | 378541.927 | 349240.4406 | 320660.0202 | 293885.0798 | 267631.3557 | 1886148.4338 | 34403.396 | 11332.1
368 | 2036689.7768 | 82233.184 | 5987.95 | 1770530.3412 | 1778179.11 | 1198929.7126 | 617932.1638 | 34090.1312 | -412251.0439 | -446658.3063 | -483626.2091 | -528703.79 | -570454.7718 | -610159.6546 | -648942.6125 | -686487.2566 | -722752.6065 | -757869.7977 | -791800.5015 | -824753.9562 | -856928.7935 | -887154.048 | -916816.4858 | 2036689.7768 | 82233.184 | 5987.95
369 | 2148105.9343 | 11451.159 | 18598.6 | 1930383.8425 | 1938451.0337 | 1839402.6852 | 1738510.5534 | 1634618.3319 | 1547807.7715 | 1514140.3832 | 1477772.276 | 1432850.8545 | 1391438.0121 | 1352183.1997 | 1313900.7455 | 1276924.3466 | 1241297.2251 | 1206881.0717 | 1173716.312 | 1141582.2614 | 1110269.422 | 1081012.8165 | 1052349.8162 | 2148105.9343 | 11451.159 | 18598.6
370 | 2226290.0667 | 26725.702 | 8894.89 | 1996166.4738 | 2004527.2847 | 1800951.2813 | 1595464.3869 | 1386868.2091 | 1221226.5276 | 1185922.6023 | 1147819.6607 | 1100852.0916 | 1057520.8027 | 1016426.089 | 976339.1243 | 937605.7511 | 900270.7646 | 864190.8216 | 829407.819 | 795693.0399 | 762829.3615 | 732096.7572 | 701979.3636 | 2226290.0667 | 26725.702 | 8894.89
371 | 2258263.3027 | 108693.936 | 4134.21 | 1948138.7686 | 1956619.6547 | 1195529.8935 | 432501.7977 | -333680.236 | -917636.2042 | -956125.6668 | -997454.3444 | -1047774.9602 | -1094407.0728 | -1138770.4892 | -1182111.6837 | -1224079.8468 | -1264629.5402 | -1303906.1654 | -1341867.2241 | -1378744.7178 | -1414758.8875 | -1448611.3774 | -1481839.8211 | 2258263.3027 | 108693.936 | 4134.21
372 | 2278260.7441 | 108606.536 | 0 | 1970610.715 | 1979166.7013 | 1218489.4667 | 455856.7332 | -309957.8672 | -893717.0954 | -932497.7897 | -974142.8408 | -1024859.4559 | -1071854.9053 | -1116561.5685 | -1160236.9579 | -1202527.1574 | -1243386.3263 | -1282961.1537 | -1321208.7649 | -1358363.2159 | -1394646.6981 | -1428749.3582 | -1462222.4461 | 2278260.7441 | 108606.536 | 0
373 | 2271194.8761 | 50202.24 | 0 | 2022566.4626 | 2031095.9131 | 1667512.0905 | 1301978.8338 | 933273.5787 | 647372.0133 | 610624.4103 | 571021.3341 | 522374.8288 | 477437.9482 | 434782.7552 | 393155.6377 | 352909.414 | 314089.7827 | 276550.5095 | 240334.3363 | 205207.9329 | 170949.7972 | 138865.7198 | 107409.262 | 2271194.8761 | 50202.24 | 0
374 | 2260932.5719 | 48178.828 | 0 | 2015224.1513 | 2023715.0618 | 1673970.9337 | 1322286.18 | 967443.7603 | 691977.5624 | 655439.1799 | 616058.2264 | 567674.7063 | 522984.0492 | 480564.7699 | 439168.9207 | 399147.7258 | 360546.6774 | 323220.2018 | 287210.8478 | 252286.3396 | 218226.1757 | 186330.2469 | 155059.1017 | 2260932.5719 | 48178.828 | 0
375 | 2257128.3443 | 39490.872 | 0 | 2020440.2415 | 2028916.8652 | 1738263.4063 | 1445672.5869 | 1149929.4147 | 918801.288 | 882601.6969 | 843564.3177 | 795539.5195 | 751201.3707 | 709130.778 | 668081.8934 | 628405.3501 | 590146.5636 | 553160.2055 | 517488.7528 | 482900.3204 | 449174.7782 | 417609.8294 | 386668.613 | 2257128.3443 | 39490.872 | 0
376 | 2240692.8748 | 85303.464 | 0 | 1959628.0881 | 1968042.9886 | 1366093.1315 | 762220.021 | 155217.5118 | -309292.1376 | -346777.3905 | -387079.7679 | -436304.1216 | -481868.6707 | -525182.175 | -567481.4109 | -608418.2983 | -647947.7524 | -686214.0434 | -723175.0036 | -759060.8296 | -794090.0486 | -826974.4068 | -859239.5743 | 2240692.8748 | 85303.464 | 0
377 | 2257535.2334 | 41188.112 | 0 | 2019114.3421 | 2027592.4939 | 1725396.9538 | 1421263.7041 | 1113977.5332 | 874190.4575 | 837928.1797 | 798827.6023 | 750737.9858 | 706335.6832 | 664201.3454 | 623088.9 | 583349.0432 | 545027.199 | 507978.0124 | 472243.9681 | 437593.1396 | 403805.3567 | 372178.5567 | 341175.6016 | 2257535.2334 | 41188.112 | 0
378 | 2314960.7481 | 0 | 0 | 2112710.9069 | 2121404.7197 | 2098713.2228 | 2074034.7262 | 2046123.1068 | 2015646.7711 | 1979931.404 | 1941305.5388 | 1893461.9778 | 1849399.5259 | 1807662.7297 | 1766973.82 | 1727692.4138 | 1689865.0905 | 1653342.7978 | 1618169.1011 | 1584106.1741 | 1550928.2462 | 1519966.2708 | 1489644.0091 | 2314960.7481 | 0 | 0
379 | 2525951.77 | 0 | 19297.1 | 2285971.2978 | 2295457.4854 | 2270927.8506 | 2244230.1163 | 2214004.5847 | 2180980.5825 | 2142240.0511 | 2100323.7518 | 2048349.6341 | 2000501.2448 | 1955190.4769 | 1911023.1024 | 1868391.5146 | 1827346.5383 | 1787725.5361 | 1749576.0442 | 1712638.5603 | 1676666.7363 | 1643112.832 | 1610256.9464 | 2525951.77 | 0 | 19297.1
380 | 2488131.9803 | 0 | 82103.4 | 2188649.3879 | 2197993.5436 | 2173805.068 | 2147480.9546 | 2117681.864 | 2085126.2027 | 2046939.603 | 2005624.7845 | 1954402.7382 | 1907244.648 | 1862586.1846 | 1819053.9951 | 1777034.5978 | 1736578.0564 | 1697524.1687 | 1659919.7591 | 1623509.2107 | 1588049.864 | 1554972.2346 | 1522582.1729 | 2488131.9803 | 0 | 82103.4
381 | 2454154.1364 | 0 | 70896.9 | 2168846.5667 | 2178063.119 | 2154180.8796 | 2128192.1667 | 2098775.9307 | 2066640.7677 | 2028951.5621 | 1988176.8567 | 1937630.2161 | 1891092.0344 | 1847019.3447 | 1804057.5485 | 1762587.8859 | 1722659.7369 | 1684115.0871 | 1647000.1213 | 1611062.7134 | 1576063.5175 | 1543413.5143 | 1511441.6895 | 2454154.1364 | 0 | 70896.9
382 | 2384265.3612 | 0 | 44201.2 | 2131759.4238 | 2140713.5094 | 2117449.6622 | 2092139.3291 | 2063499.0809 | 2032217.3347 | 1995539.7125 | 1955864.4585 | 1906695.5521 | 1861420.9526 | 1818541.6336 | 1776741.5723 | 1736391.152 | 1697538.3465 | 1660029.6411 | 1623909.9057 | 1588934.1939 | 1554869.976 | 1523088.0511 | 1491964.9916 | 2384265.3612 | 0 | 44201.2
383 | 2253843.3601 | 0 | 17315 | 2039618.1265 | 2048082.4136 | 2025964.7253 | 2001912.4962 | 1974712.5021 | 1945015.503 | 1910217.7884 | 1872586.4158 | 1825980.7042 | 1783056.2766 | 1742396.1049 | 1702756.1544 | 1664486.5478 | 1627632.6348 | 1592049.2982 | 1557778.9533 | 1524590.0526 | 1492262.7861 | 1462092.9686 | 1432545.9758 | 2253843.3601 | 0 | 17315
384 | 2145426.2078 | 0 | 12105.4 | 1945882.5931 | 1953939.7206 | 1932779.0851 | 1909776.9666 | 1883778.5007 | 1855403.1438 | 1822172.4323 | 1786244.3709 | 1741773.6653 | 1700807.162 | 1661995.9965 | 1624155.9763 | 1587620.3821 | 1552432.382 | 1518453.8395 | 1485725.1295 | 1454025.8428 | 1423146.7429 | 1394321.3117 | 1366088.7453 | 2145426.2078 | 0 | 12105.4
385 | 2037961.4144 | 0 | 14010.1 | 1845901.9143 | 1853555.4588 | 1833335.8073 | 1811366.9128 | 1786551.7587 | 1759478.7724 | 1727793.6371 | 1693546.2627 | 1651184.1468 | 1612150.7069 | 1575164.6437 | 1539101.0808 | 1504276.605 | 1470732.2221 | 1438336.7148 | 1407128.4357 | 1376898.0159 | 1347446.6995 | 1319946.1833 | 1293008.8351 | 2037961.4144 | 0 | 14010.1
386 | 1961100.5363 | 0 | 14689 | 1775077.1962 | 1782442.0904 | 1762897.5639 | 1741669.7665 | 1717703.0548 | 1691563.6643 | 1660986.07 | 1627942.8704 | 1587090.9735 | 1549442.2129 | 1513763.613 | 1478972.7218 | 1445374.186 | 1413007.4648 | 1381746.29 | 1351627.5674 | 1322449.8247 | 1294021.8018 | 1267471.0054 | 1241462.1374 | 1961100.5363 | 0 | 14689
387 | 1940287.3556 | 0 | 14503.7 | 1756267.6887 | 1763554.4192 | 1744194.2239 | 1723168.6222 | 1699433.1745 | 1673548.1065 | 1643271.9375 | 1610556.3307 | 1570114.9003 | 1532842.6114 | 1497519.5738 | 1463074.8236 | 1429809.7743 | 1397763.4665 | 1366810.9718 | 1336988.8045 | 1308097.6304 | 1279948.2193 | 1253656.1117 | 1227900.1811 | 1940287.3556 | 0 | 14503.7
388 | 1936948.1433 | 0 | 13792.8 | 1753931.1114 | 1761205.3015 | 1741875.6729 | 1720883.5041 | 1697186.1529 | 1671342.8808 | 1641116.0648 | 1608454.0092 | 1568079.4261 | 1530868.5304 | 1495603.5314 | 1461215.3083 | 1428004.7558 | 1396010.8473 | 1365108.8695 | 1335335.2739 | 1306491.0691 | 1278387.351 | 1252137.7398 | 1226423.3829 | 1936948.1433 | 0 | 13792.8
389 | 2041233.0358 | 0 | 13759.4 | 1849138.4059 | 1856804.2369 | 1836560.9341 | 1814565.5801 | 1789719.3973 | 1762611.7577 | 1730884.5651 | 1696591.0201 | 1654169.7066 | 1615082.4128 | 1578045.7824 | 1541933.1333 | 1507061.5605 | 1473472.1355 | 1441033.4304 | 1409783.8595 | 1379513.7176 | 1350023.93 | 1322488.0741 | 1295516.2904 | 2041233.0358 | 0 | 13759.4
390 | 2137481.2701 | 0 | 24501.8 | 1926235.3762 | 1934262.6665 | 1913173.2027 | 1890249.0751 | 1864339.6964 | 1836062.2286 | 1802947.3866 | 1767145.1836 | 1722831.9715 | 1682009.9848 | 1643335.3544 | 1605628.2729 | 1569220.7869 | 1534155.9045 | 1500296.0009 | 1467681.3014 | 1436092.213 | 1405320.2741 | 1376594.3989 | 1348459.1928 | 2137481.2701 | 0 | 24501.8
391 | 2125111.5437 | 30025.802 | 21162.8 | 1888259.5465 | 1896240.3824 | 1671134.7979 | 1444205.1669 | 1214307.5605 | 1033085.1446 | 999145.7588 | 962534.5639 | 917461.6137 | 875859.685 | 836392.6856 | 797887.6359 | 760674.6608 | 724796.5197 | 690116.384 | 656674.2464 | 624251.7847 | 592641.7435 | 563065.9253 | 534077.3581 | 2125111.5437 | 30025.802 | 21162.8
392 | 2209766.9029 | 80797.144 | 17990.1 | 1917920.2277 | 1926218.9861 | 1355216.4282 | 782317.1616 | 206331.6882 | -234785.2625 | -271634.0978 | -311261.1757 | -359687.0892 | -404503.7104 | -447100.3558 | -488696.7316 | -528949.5621 | -567814.3845 | -605433.4781 | -641765.257 | -677036.7406 | -711463.4401 | -743774.8821 | -775475.6794 | 2209766.9029 | 80797.144 | 17990.1
393 | 2314240.0973 | 98384.808 | 14259.1 | 1999409.3088 | 2008100.4153 | 1316614.0239 | 623141.2514 | -73563.6374 | -605625.0886 | -644566.4746 | -686417.4528 | -737483.2573 | -784769.1296 | -829730.0703 | -873643.4508 | -916149.7658 | -957202.4507 | -996950.5112 | -1035350.3955 | -1072639.8559 | -1109044.5926 | -1143234.0668 | -1176784.0263 | 2314240.0973 | 98384.808 | 14259.1
394 | 2384158.3506 | 104985.592 | 14812.8 | 2056064.5704 | 2065018.2542 | 1328041.6366 | 589018.625 | -153334.1522 | -719902.7616 | -760073.9911 | -803242.7179 | -855904.6709 | -904672.4919 | -951045.1399 | -996338.5786 | -1040182.4414 | -1082528.7566 | -1123531.0319 | -1163144.3997 | -1201613.7952 | -1239171.7377 | -1274447.4897 | -1309064.4058 | 2384158.3506 | 104985.592 | 14812.8
395 | 2410723.2531 | 107854.408 | 18056.5 | 2074196.0764 | 2083249.5244 | 1326531.9848 | 567745.2497 | -194408.3521 | -775931.5949 | -816585.9043 | -860271.1098 | -913555.3176 | -962902.0039 | -1009826.8296 | -1055660.4211 | -1100028.2852 | -1142881.9156 | -1184376.5306 | -1224466.7624 | -1263400.2755 | -1301412.18 | -1337116.4651 | -1372154.5735 | 2410723.2531 | 107854.408 | 18056.5
396 | 2426354.0565 | 108558.416 | 20548.4 | 2085265.3644 | 2094377.5137 | 1332730.6679 | 569001.2102 | -198116.9444 | -783425.5788 | -824334.5786 | -868294.1265 | -921914.9153 | -971572.6522 | -1018792.8255 | -1064914.6892 | -1109561.3219 | -1152683.903 | -1194438.6568 | -1234779.9217 | -1273956.9678 | -1312206.4297 | -1348133.31 | -1383389.6943 | 2426354.0565 | 108558.416 | 20548.4
397 | 2446940.8116 | 106547.888 | 22044.7 | 2104567.7563 | 2113757.219 | 1365591.3744 | 615325.2477 | -138358.3278 | -713672.1317 | -754817.0007 | -799038.3006 | -853002.8135 | -902970.6495 | -950480.2401 | -996882.2023 | -1041796.4167 | -1085173.6483 | -1127171.4472 | -1167743.7642 | -1207141.9845 | -1245604.7503 | -1281725.2283 | -1317169.5212 | 2446940.8116 | 106547.888 | 22044.7
398 | 2432338.056 | 104158.992 | 22105.7 | 2093568.6872 | 2102703.3094 | 1370899.7607 | 637008.4639 | -100279.8872 | -663242.275 | -704103.3709 | -748022.5384 | -801626.7737 | -851258.1833 | -898446.0178 | -944532.8338 | -989140.7806 | -1032220.917 | -1073929.8528 | -1114221.8136 | -1153346.6845 | -1191541.6834 | -1227408.3727 | -1262602.9123 | 2432338.056 | 104158.992 | 22105.7
399 | 2425317.3965 | 99171.632 | 13519.4 | 2100735.0577 | 2109843.3138 | 1412001.5892 | 712078.1424 | 8767.4465 | -528685.6465 | -569284.4849 | -612932.5679 | -666237.7641 | -715581.6016 | -762488.917 | -808298.3921 | -852633.2664 | -895444.7402 | -936888.9712 | -976920.3171 | -1015787.9418 | -1053728.3785 | -1089347.2259 | -1124295.8637 | 2425317.3965 | 99171.632 | 13519.4
400 | 2405997.3163 | 83095.888 | 16314.6 | 2096383.4478 | 2105419.1475 | 1517029.1653 | 926574.0441 | 332758.6564 | -122498.8387 | -162288.2755 | -205102.6666 | -257497.2424 | -305962.0156 | -352009.6761 | -396968.2416 | -440463.9531 | -482448.3994 | -523076.4944 | -562302.9594 | -600374.9733 | -637527.1852 | -672376.3017 | -706560.5474 | 2405997.3163 | 83095.888 | 16314.6
401 | 2421189.3865 | 38793.508 | 23502.6 | 2147362.6211 | 2156455.3746 | 1869105.5941 | 1579677.6347 | 1286868.1915 | 1057306.8456 | 1018770.3247 | 977189.749 | 925968.4971 | 878701.8614 | 833867.6008 | 790129.3119 | 747863.114 | 707117.7236 | 667737.249 | 629767.2546 | 592959.0007 | 557076.3567 | 523511.3505 | 490615.4132 | 2421189.3865 | 38793.508 | 23502.6
402 | 2513490.1856 | 0 | 33687.2 | 2260208.3375 | 2269647.7257 | 2245217.8641 | 2218630.599 | 2188532.9408 | 2155650.618 | 2117079.9681 | 2075349.2177 | 2023610.2683 | 1975976.6934 | 1930868.2207 | 1886897.5006 | 1844454.9905 | 1803591.2644 | 1764144.4875 | 1726161.9612 | 1689385.4635 | 1653569.8618 | 1620160.2511 | 1587445.2156 | 2513490.1856 | 0 | 33687.2
403 | 2608239.2258 | 0 | 30462.3 | 2349904.393 | 2359699.6103 | 2334449.4496 | 2306960.5595 | 2275828.9478 | 2241807.7003 | 2201883.6972 | 2158680.4699 | 2105091.7725 | 2055763.2066 | 2009054.9297 | 1963527.2943 | 1919585.4767 | 1877281.9572 | 1836448.8004 | 1797135.0911 | 1759072.873 | 1722007.773 | 1687439.3608 | 1653591.7067 | 2608239.2258 | 0 | 30462.3
404 | 2576648.2142 | 0 | 27514.5 | 2324021.175 | 2333697.7526 | 2308734.2106 | 2281559.0547 | 2250785.2979 | 2217156.9045 | 2177697.2498 | 2134998.0888 | 2082039.2466 | 2033288.9372 | 1987127.1799 | 1942131.764 | 1898702.9586 | 1856892.6082 | 1816534.8115 | 1777678.0586 | 1740057.6389 | 1703422.2603 | 1669253.3295 | 1635796.4269 | 2576648.2142 | 0 | 27514.5
405 | 2534019.1703 | 0 | 23348.2 | 2289282.7783 | 2298799.2629 | 2274217.7088 | 2247461.1306 | 2217165.4882 | 2184062.4373 | 2145224.5997 | 2103200.8515 | 2051087.1621 | 2003112.3779 | 1957683.3199 | 1913401.3069 | 1870659.9857 | 1829510.3432 | 1789789.2229 | 1751544.3125 | 1714515.2809 | 1678454.9935 | 1644820.3481 | 1611885.9509 | 2534019.1703 | 0 | 23348.2
406 | 2457699.8228 | 0 | 22023.9 | 2220955.4792 | 2230185.3472 | 2206278.4927 | 2180262.1213 | 2150813.2747 | 2118641.573 | 2080907.8044 | 2040084.078 | 1989474.2984 | 1942878.7689 | 1898752.2935 | 1855738.3166 | 1814218.6291 | 1774242.6823 | 1735652.2335 | 1698493.5343 | 1662514.0943 | 1627474.2218 | 1594786.9361 | 1562778.8085 | 2457699.8228 | 0 | 22023.9
407 | 2311565.8968 | 0 | 12316.4 | 2097296.2517 | 2105977.3151 | 2083354.1964 | 2058746.9919 | 2030911.4059 | 2000514.8648 | 1964886.9752 | 1926352.8556 | 1878614.5579 | 1834651.8244 | 1793011.336 | 1752417.1974 | 1713228.4983 | 1675491.7496 | 1639058.1177 | 1603971.1041 | 1569993.2313 | 1536899.0598 | 1506017.5911 | 1475774.898 | 2311565.8968 | 0 | 12316.4
408 | 2159747.0052 | 0 | 23299.5 | 1947758.1336 | 1955869.0427 | 1934583.0114 | 1911443.205 | 1885287.0506 | 1856738.1393 | 1823301.4637 | 1787149.4334 | 1742397.7364 | 1701173.6323 | 1662119.2531 | 1624042.5015 | 1587278.8831 | 1551871.8539 | 1517682.3556 | 1484751.0324 | 1452856.004 | 1421786.6371 | 1392784.6473 | 1364379.4796 | 2159747.0052 | 0 | 23299.5
409 | 2051594.7749 | 0 | 15356.7 | 1856997.5768 | 1864702.3213 | 1844363.2932 | 1822263.3204 | 1797298.0472 | 1770059.8376 | 1738178.6251 | 1703718.0328 | 1661088.4138 | 1621809.7387 | 1584592.1366 | 1548303.2061 | 1513261.6519 | 1479508.7539 | 1446912.4172 | 1415511.2509 | 1385094.4855 | 1355462.0355 | 1327793.4359 | 1300691.7718 | 2051594.7749 | 0 | 15356.7
410 | 1969615.7596 | 0 | 21977.3 | 1775560.1749 | 1782957.048 | 1763337.9604 | 1742028.293 | 1717967.8189 | 1691725.232 | 1661025.1704 | 1627848.7977 | 1586829.8217 | 1549027.8904 | 1513204.6742 | 1478273.0213 | 1444538.901 | 1412041.944 | 1380655.3337 | 1350416.1363 | 1321122.0044 | 1292580.8478 | 1265925.0686 | 1239813.571 | 1969615.7596 | 0 | 21977.3
411 | 1588817.6262 | 0 | 35923.3 | 1414085.0126 | 1420051.8019 | 1403769.148 | 1386122.7648 | 1366257.4054 | 1344631.8148 | 1319410.5409 | 1292191.7167 | 1258646.5487 | 1227696.454 | 1198342.5171 | 1169707.7719 | 1142039.0329 | 1115368.2687 | 1089593.1809 | 1064743.6695 | 1040656.5081 | 1017176.7447 | 995217.8468 | 973698.0012 | 1588817.6262 | 0 | 35923.3
412 | 1592942.8389 | 0 | 33520.6 | 1420252.5202 | 1426234.8017 | 1409917.3545 | 1392232.6371 | 1372323.1823 | 1350648.9259 | 1325369.6504 | 1298087.6381 | 1264462.8563 | 1233439.8857 | 1204017.2171 | 1175315.6076 | 1147582.5124 | 1120849.9831 | 1095015.4557 | 1070108.9079 | 1045966.6896 | 1022433.4462 | 1000425.0172 | 978856.7804 | 1592942.8389 | 0 | 33520.6
413 | 1659312.7308 | 0 | 21208.1 | 1493136.412 | 1499367.945 | 1482468.8151 | 1464145.4477 | 1443504.6494 | 1421025.519 | 1394791.1667 | 1366470.6335 | 1331543.0597 | 1299325.7014 | 1268775.3216 | 1238976.0438 | 1210185.6334 | 1182437.4775 | 1155624.7386 | 1129778.6437 | 1104728.7239 | 1080313.1519 | 1057485.9257 | 1035117.2322 | 1659312.7308 | 0 | 21208.1
414 | 1686377.0094 | 0 | 10686 | 1528358.2814 | 1534691.454 | 1517551.9522 | 1498964.9828 | 1478022.784 | 1455212.2689 | 1428585.2821 | 1399838.0879 | 1364376.0886 | 1331668.5098 | 1300655.099 | 1270405.0409 | 1241180.3054 | 1213014.8241 | 1185800.0171 | 1159567.6204 | 1134144.385 | 1109365.8439 | 1086201.5554 | 1063503.2785 | 1686377.0094 | 0 | 10686
415 | 1726803.7441 | 30923.534 | 2294.87 | 1542720.6728 | 1549205.6677 | 1321484.8796 | 1092281.9246 | 860667.2791 | 679694.8216 | 651454.1752 | 621042.4946 | 583755.038 | 549288.0324 | 516555.8083 | 484605.2364 | 453704.5667 | 423888.5442 | 395045.986 | 367209.3891 | 340201.351 | 313853.4622 | 289158.5238 | 264940.7684 | 1726803.7441 | 30923.534 | 2294.87
416 | 1808521.7436 | 5697.0565 | 0 | 1644820.6105 | 1651612.4965 | 1594660.9685 | 1536157.1324 | 1475127.4769 | 1421776.4676 | 1393190.3741 | 1362330.5059 | 1324269.4775 | 1289162.3731 | 1255872.1456 | 1223400.5608 | 1192028.5629 | 1161792.5413 | 1132576.0516 | 1104413.1284 | 1077117.9742 | 1050514.2098 | 1025641.6186 | 1001268.7924 | 1808521.7436 | 5697.0565 | 0
417 | 1901602.3156 | 21819.34 | 0 | 1713646.7823 | 1720788.2315 | 1553414.4243 | 1384408.4152 | 1212746.5883 | 1076060.4948 | 1045594.3253 | 1012737.355 | 972308.5969 | 934985.7947 | 899573.38 | 865021.7416 | 831626.2835 | 799425.2678 | 768296.257 | 738275.0374 | 709166.249 | 680784.4346 | 654222.8932 | 628186.8384 | 1901602.3156 | 21819.34 | 0
418 | 1966686.2077 | 53807.4 | 3734.87 | 1737321.5975 | 1744707.4686 | 1359300.6129 | 972205.6919 | 582364.0556 | 281790.527 | 249321.643 | 214380.131 | 171607.6807 | 132047.4901 | 94463.0716 | 57768.8902 | 22270.4603 | -11992.6464 | -45147.058 | -77155.7633 | -108220.8087 | -138533.9989 | -166964.6158 | -194851.7607 | 1966686.2077 | 53807.4 | 3734.87
419 | 2249343.5495 | 42833.936 | 5842.67 | 2004149.8423 | 2012597.2304 | 1699308.21 | 1384088.5112 | 1065727.332 | 817671.4409 | 781495.6277 | 742491.814 | 694531.5786 | 650245.2775 | 608218.7116 | 567210.3301 | 527569.5566 | 489341.6503 | 452381.7836 | 416732.2872 | 382162.076 | 348451.7787 | 316894.623 | 285959.0486 | 2249343.5495 | 42833.936 | 5842.67
420 | 2258567.5293 | 31662.018 | 5093.68 | 2024488.864 | 2032970.8926 | 1795542.3569 | 1556175.2255 | 1313653.7313 | 1122440.3618 | 1086496.0687 | 1047712.1781 | 999935.138 | 955847.0979 | 914028.0597 | 873231.3811 | 833807.9188 | 795803.1174 | 759071.5556 | 723655.7376 | 689323.6306 | 655854.9638 | 624548.2681 | 593865.7026 | 2258567.5293 | 31662.018 | 5093.68
421 | 2269311.7459 | 61915.088 | 11040.9 | 1998094.1068 | 2006616.4852 | 1563424.0803 | 1118283.8577 | 669974.2666 | 324376.7194 | 287267.5446 | 247305.2642 | 198307.0529 | 153015.3905 | 110003.5239 | 68018.8804 | 27413.9857 | -11765.4994 | -49665.6879 | -86243.8736 | -121733.193 | -156354.9646 | -188804.4805 | -220626.8972 | 2269311.7459 | 61915.088 | 11040.9
422 | 2251839.4836 | 67162.544 | 31905 | 1956036.7776 | 1964493.5391 | 1485775.898 | 1005125.4362 | 521330.008 | 149184.1592 | 112146.638 | 72277.9783 | 23442.9586 | -21714.0502 | -64608.8162 | -106484.2681 | -146990.5944 | -186082.4858 | -223904.9304 | -260415.5508 | -295845.6884 | -330414.9579 | -362828.6966 | -394620.1644 | 2251839.4836 | 67162.544 | 31905
423 | 2280417.3085 | 94076.8 | 52850.9 | 1934257.7041 | 1942821.7893 | 1280883.9995 | 616988.8596 | -50091.1589 | -559811.8315 | -598157.6365 | -639370.5098 | -689663.534 | -736231.87 | -780509.2535 | -823754.3868 | -865613.0191 | -906039.2662 | -945179.9561 | -982992.1734 | -1019710.1958 | -1055556.4249 | -1089219.7675 | -1122252.9421 | 2280417.3085 | 94076.8 | 52850.9
424 | 2255352.862 | 76752.336 | 87263.8 | 1894294.6127 | 1902764.5686 | 1358817.7392 | 812935.0734 | 263902.5343 | -157186.2348 | -194598.5869 | -234846.4947 | -284074.752 | -329619.2599 | -372897.9954 | -415155.8264 | -456042.3956 | -495512.3232 | -533710.8234 | -570595.4525 | -606397.9131 | -641338.1624 | -674119.5178 | -706277.6314 | 2255352.862 | 76752.336 | 87263.8
425 | 2276282.5244 | 34064.284 | 93194 | 1950153.5773 | 1958702.1344 | 1704770.9096 | 1448885.8838 | 1189821.754 | 986128.8318 | 949833.3101 | 910675.9185 | 862454.84 | 817951.696 | 775735.3508 | 734549.3841 | 694747.4044 | 656375.2128 | 619286.2474 | 583523.3458 | 548852.6553 | 515052.1773 | 483430.6278 | 452438.1038 | 2276282.5244 | 34064.284 | 93194
426 | 2354066.472 | 0 | 93177.7 | 2055222.4036 | 2064063.0776 | 2041029.1629 | 2015974.6829 | 1987632.4642 | 1956682.2045 | 1920404.4125 | 1881166.9564 | 1832556.0937 | 1787790.2129 | 1745389.2742 | 1704053.9234 | 1664149.8526 | 1625724.4279 | 1588626.0792 | 1552899.1078 | 1518301.6699 | 1484604.1811 | 1453160.0779 | 1422366.495 | 2354066.472 | 0 | 93177.7
427 | 2425174.7152 | 0 | 86844 | 2126451.8739 | 2135559.5942 | 2111912.3841 | 2086183.5744 | 2057067.7148 | 2025265.0342 | 1987973.8949 | 1947633.6903 | 1897636.9406 | 1851601.3166 | 1808002.0713 | 1765500.6018 | 1724473.6463 | 1684970.0017 | 1646833.5195 | 1610109.8392 | 1574549.8117 | 1539916.9176 | 1507605.4763 | 1475964.2051 | 2425174.7152 | 0 | 86844
428 | 2388130.5347 | 0 | 76246.1 | 2103242.011 | 2112210.6122 | 2088897.7699 | 2063535.1241 | 2034837.165 | 2003493.4258 | 1966745.0632 | 1926994.2093 | 1877734.3126 | 1832375.036 | 1789414.9229 | 1747535.8171 | 1707108.7024 | 1668181.6302 | 1630600.8372 | 1594411.2658 | 1559367.5725 | 1525236.8509 | 1493392.1221 | 1462207.3267 | 2388130.5347 | 0 | 76246.1
429 | 2335216.2866 | 0 | 83481.7 | 2047715.0914 | 2056484.9737 | 2033644.1787 | 2008798.9981 | 1980692.4054 | 1949998.6555 | 1914020.0335 | 1875105.447 | 1826892.5114 | 1782493.769 | 1740441.0314 | 1699445.3491 | 1659869.4857 | 1621760.4282 | 1584967.8202 | 1549535.6081 | 1515223.8848 | 1481804.9042 | 1450621.2654 | 1420082.9376 | 2335216.2866 | 0 | 83481.7
430 | 2253592.3963 | 0 | 77693 | 1979011.0885 | 1987474.4331 | 1965354.7853 | 1941300.8121 | 1914099.4244 | 1884401.3098 | 1849603.0475 | 1811971.4428 | 1765366.4986 | 1722442.4283 | 1681782.3617 | 1642142.4028 | 1603872.6352 | 1567018.4036 | 1531434.6069 | 1497163.6556 | 1463974.0282 | 1431645.939 | 1401475.0586 | 1371926.9336 | 2253592.3963 | 0 | 77693
431 | 2128372.8393 | 0 | 80077.3 | 1862347.2164 | 1870340.3002 | 1849321.2576 | 1826475.3694 | 1800656.9509 | 1772480.5346 | 1739487.3576 | 1703818.2711 | 1659674.4434 | 1619006.964 | 1580477.6904 | 1542911.8427 | 1506640.0525 | 1471705.1447 | 1437970.0809 | 1405474.9151 | 1374000.9899 | 1343340.7322 | 1314717.8191 | 1286683.0584 | 2128372.8393 | 0 | 80077.3
432 | 1939399.9439 | 0 | 80991.3 | 1688970.207 | 1696253.6049 | 1676896.9779 | 1655875.7063 | 1632145.828 | 1606267.3126 | 1575999.7045 | 1543293.7743 | 1502865.5539 | 1465605.0256 | 1430292.8572 | 1395858.5744 | 1362603.453 | 1330566.5156 | 1299622.8911 | 1269809.0771 | 1240925.8304 | 1212784.0076 | 1186498.6387 | 1160749.2016 | 1939399.9439 | 0 | 80991.3
433 | 1850600.5528 | 0 | 81176.5 | 1607743.7011 | 1614693.6137 | 1596114.5325 | 1575947.0258 | 1553194.9316 | 1528392.5799 | 1499402.0992 | 1468084.9399 | 1429399.0713 | 1393735.8556 | 1359931.79 | 1326965.4143 | 1295124.2097 | 1264445.4121 | 1234809.8677 | 1206252.4031 | 1178582.898 | 1151620.8691 | 1126430.2926 | 1101751.1092 | 1850600.5528 | 0 | 81176.5
434 | 1789476.0268 | 0 | 72975.6 | 1560160.3063 | 1566880.6663 | 1548838.9194 | 1529261.212 | 1507184.2848 | 1483124.8193 | 1455015.5569 | 1424656.465 | 1387172.0491 | 1352610.4491 | 1319846.5923 | 1287892.757 | 1257026.9287 | 1227285.1137 | 1198552.0937 | 1170861.5451 | 1144029.6269 | 1117881.8174 | 1093446.95 | 1069506.5845 | 1789476.0268 | 0 | 72975.6
435 | 1845028.6372 | 0 | 73375.1 | 1610459.9839 | 1617388.9712 | 1598862.8809 | 1578753.1476 | 1556066.6086 | 1531335.9853 | 1502429.8427 | 1471204.027 | 1432631.6882 | 1397072.9014 | 1363367.6671 | 1330497.6005 | 1298749.3173 | 1268159.9411 | 1238610.6772 | 1210136.2471 | 1182547.1029 | 1155663.3048 | 1130545.6256 | 1105937.7995 | 1845028.6372 | 0 | 73375.1
436 | 1843436.1114 | 0 | 85523.8 | 1596857.8913 | 1603780.8979 | 1585270.0799 | 1565176.9859 | 1542509.3104 | 1517799.3148 | 1488917.4041 | 1457717.8224 | 1419178.0588 | 1383649.246 | 1349972.3859 | 1317129.9726 | 1285408.3744 | 1254844.6829 | 1225320.2059 | 1196869.6351 | 1169303.5859 | 1142442.2741 | 1117345.5567 | 1092758.2525 | 1843436.1114 | 0 | 85523.8
437 | 1940038.4477 | 0 | 92988 | 1677556.2271 | 1684842.0228 | 1665484.8006 | 1644462.3857 | 1620730.4723 | 1594849.2145 | 1564577.419 | 1531866.4986 | 1491430.7456 | 1454163.7277 | 1418845.711 | 1384405.869 | 1351145.5766 | 1319103.8693 | 1288155.8348 | 1258337.9828 | 1229451.0044 | 1201305.694 | 1175017.4488 | 1149265.3117 | 1940038.4477 | 0 | 92988
438 | 2021206.1971 | 0 | 94511 | 1750109.6404 | 1757700.2608 | 1737628.9256 | 1715822.7289 | 1691193.6732 | 1664325.3483 | 1632882.7934 | 1598899.065 | 1556867.3109 | 1518136.8659 | 1481436.9649 | 1445651.98 | 1411095.8949 | 1377809.3782 | 1345662.2917 | 1314692.6725 | 1284692.8731 | 1255465.7717 | 1228173.4317 | 1201439.6297 | 2021206.1971 | 0 | 94511
439 | 2035315.2808 | 36456.872 | 97467.6 | 1723572.592 | 1731216.1989 | 1463177.8543 | 1193392.5381 | 920764.6578 | 707841.2108 | 674979.894 | 639559.665 | 596035.2308 | 555835.1507 | 517679.7888 | 480445.7296 | 444449.1485 | 409730.9982 | 376160.2318 | 343775.1521 | 312366.662 | 281736.2638 | 253054.1326 | 224934.4384 | 2035315.2808 | 36456.872 | 97467.6
440 | 2129978.4662 | 13657.719 | 98651.1 | 1831581.0464 | 1839580.1601 | 1725696.5385 | 1609984.693 | 1491298.0749 | 1393463.3032 | 1359989.8161 | 1323838.4009 | 1279205.8513 | 1238052.2726 | 1199038.5126 | 1160988.9053 | 1124234.3317 | 1088817.6491 | 1054601.7157 | 1021626.6156 | 989673.5266 | 958534.7188 | 929434.7926 | 900923.4624 | 2129978.4662 | 13657.719 | 98651.1
441 | 2234665.1134 | 46380.076 | 99652.9 | 1893397.4387 | 1901789.702 | 1564533.2739 | 1225358.7663 | 883063.2784 | 617116.0913 | 581044.7847 | 542163.9322 | 494385.1045 | 450256.2363 | 408372.3571 | 367500.0178 | 327986.3622 | 289876.3537 | 253026.1101 | 217477.6858 | 183001.5036 | 149379.6239 | 117896.8351 | 87031.5713 | 2234665.1134 | 46380.076 | 99652.9
442 | 2319646.8543 | 106178.072 | 100102 | 1910707.5328 | 1919418.9442 | 1174900.6085 | 428391.2508 | -321357.7743 | -893224.5116 | -932507.495 | -974706.8683 | -1026142.5963 | -1073789.5613 | -1119106.1628 | -1163372.7567 | -1206228.9978 | -1247628.2127 | -1287719.7552 | -1326459.9718 | -1364087.1701 | -1400827.5779 | -1435347.5475 | -1469226.5084 | 2319646.8543 | 106178.072 | 100102
443 | 2356052.1773 | 74087.112 | 100134 | 1975991.2129 | 1984839.3442 | 1458153.8537 | 929446.0935 | 397447.8214 | -11247.8568 | -49995.4127 | -91705.1292 | -142796.1589 | -190038.9635 | -234914.8311 | -278724.2118 | -321101.1053 | -361998.1054 | -401566.9102 | -439763.1808 | -476828.9651 | -512994.0412 | -546903.8309 | -580162.5517 | 2356052.1773 | 74087.112 | 100134
444 | 2386663.4187 | 107061.768 | 100134 | 1970953.4037 | 1979916.4952 | 1228791.5464 | 475618.0534 | -280888.7039 | -858085.5574 | -898374.0583 | -941663.2059 | -994455.5545 | -1043349.6794 | -1089846.1147 | -1135262.2067 | -1179227.1998 | -1221693.0718 | -1262813.4917 | -1302543.5447 | -1341128.4234 | -1378800.8914 | -1414188.771 | -1448917.1225 | 2386663.4187 | 107061.768 | 100134
445 | 2386088.1281 | 105733.84 | 100134 | 1971756.3022 | 1980717.2332 | 1238618.2041 | 494471.1247 | -253008.4156 | -823434.2604 | -863676.9245 | -906919.512 | -959663.0097 | -1008509.2235 | -1054958.3256 | -1100327.3448 | -1144245.6147 | -1186665.1251 | -1227739.5076 | -1267423.8584 | -1305963.3109 | -1343590.5727 | -1378933.7966 | -1413617.6516 | 2386088.1281 | 105733.84 | 100134
446 | 2390040.8005 | 104140.824 | 100134 | 1976956.6596 | 1985932.4349 | 1254622.7575 | 521261.637 | -215437.4646 | -777794.6191 | -818046.7862 | -861303.8462 | -914077.5553 | -962947.5242 | -1009416.4106 | -1054803.4249 | -1098737.2868 | -1141169.9062 | -1182255.1695 | -1221948.0984 | -1260494.2325 | -1298126.6648 | -1333471.2756 | -1368155.4252 | 2390040.8005 | 104140.824 | 100134
447 | 2397186.9023 | 44944.048 | 100134 | 2042675.2081 | 2051677.8204 | 1722726.763 | 1391718.1287 | 1057361.5328 | 796732.6176 | 758337.7343 | 716928.9735 | 665975.1094 | 618936.6575 | 574306.4671 | 530761.3837 | 488673.7975 | 448091.9425 | 408861.472 | 371027.4989 | 334343.7495 | 298576.4339 | 265103.7801 | 232293.5625 | 2397186.9023 | 44944.048 | 100134
448 | 2403852.4035 | 83776.728 | 100134 | 2009925.6883 | 2018953.3329 | 1425953.7159 | 830890.8009 | 232470.6153 | -226232.1976 | -266013.3775 | -308816.8151 | -361191.8966 | -409640.6791 | -455674.5035 | -500620.204 | -544104.3545 | -586078.5871 | -626697.6775 | -665916.3876 | -703981.6756 | -741127.9817 | -775973.2455 | -810154.2313 | 2403852.4035 | 83776.728 | 100134
449 | 2407467.1817 | 40480.152 | 100134 | 2056521.2322 | 2065562.4521 | 1766866.8573 | 1466104.8619 | 1161980.5472 | 923986.0248 | 885590.8927 | 844168.9582 | 793160.9865 | 746085.218 | 701428.0389 | 657860.6202 | 615756.9492 | 575165.4665 | 535931.1639 | 498099.3474 | 461422.6874 | 425666.3913 | 392214.5976 | 359428.0809 | 2407467.1817 | 40480.152 | 100134
450 | 2508332.7648 | 0 | 100134 | 2189054.7021 | 2198474.7217 | 2174090.0195 | 2147552.3406 | 2117511.4716 | 2084691.6518 | 2046195.1768 | 2004545.0854 | 1952907.3309 | 1905366.527 | 1860345.6442 | 1816460.1793 | 1774099.7888 | 1733314.9427 | 1693944.1383 | 1656034.5801 | 1619328.5759 | 1583581.496 | 1550235.4703 | 1517582.5946 | 2508332.7648 | 0 | 100134
451 | 2562634.2916 | 0 | 100134 | 2238612.0988 | 2248236.0472 | 2223385.2127 | 2196334.7929 | 2165705.3443 | 2132236.785 | 2092968.6795 | 2050478.6869 | 1997784.8136 | 1949276.5837 | 1903342.8271 | 1858569.0686 | 1815353.3999 | 1773747.3837 | 1733586.0211 | 1694917.5384 | 1657478.6647 | 1621019.4746 | 1587013.3178 | 1553715.3166 | 2562634.2916 | 0 | 100134
452 | 2524821.2331 | 0 | 100134 | 2204102.6319 | 2213584.5737 | 2189074.8394 | 2162397.9759 | 2132194.8941 | 2099194.5942 | 2060480.3236 | 2018591.7066 | 1966649.7726 | 1918831.7206 | 1873550.1542 | 1829411.4694 | 1786807.8839 | 1745790.1998 | 1706195.8526 | 1668072.357 | 1631160.3268 | 1595213.5245 | 1561683.5596 | 1528851.3012 | 2524821.2331 | 0 | 100134
453 | 2499691.8793 | 0 | 100134 | 2181168.7399 | 2190556.3087 | 2166275.3314 | 2139848.7943 | 2109931.135 | 2077244.0981 | 2038899.9612 | 1997413.0719 | 1945972.9256 | 1898615.6165 | 1853769.5476 | 1810054.9854 | 1767860.2437 | 1727235.619 | 1688020.1648 | 1650260.923 | 1613701.0891 | 1578096.8761 | 1544885.4459 | 1512364.7779 | 2499691.8793 | 0 | 100134
454 | 2423311.4924 | 0 | 100134 | 2111461.4343 | 2120562.1573 | 2096956.414 | 2071270.6705 | 2042200.4792 | 2010445.5312 | 1973206.3412 | 1932920.4283 | 1882985.3895 | 1837008.433 | 1793465.9835 | 1751020.4663 | 1710048.3302 | 1670598.3348 | 1632514.4513 | 1595842.2843 | 1560332.8761 | 1525749.889 | 1493486.5711 | 1461892.9085 | 2423311.4924 | 0 | 100134
455 | 2279835.1324 | 0 | 100134 | 1980520.0906 | 1989081.9895 | 1966736.7119 | 1942434.584 | 1914948.3904 | 1884936.3958 | 1849764.8633 | 1811726.9944 | 1764611.2928 | 1721219.3284 | 1680117.7318 | 1640048.1217 | 1601364.6586 | 1564113.2152 | 1528147.0007 | 1493508.9196 | 1459964.7542 | 1427292.1595 | 1396801.8939 | 1366941.6355 | 2279835.1324 | 0 | 100134
456 | 2146202.4249 | 0 | 100134 | 1858562.3949 | 1866622.4374 | 1845455.0053 | 1822445.4237 | 1796438.4108 | 1768053.6469 | 1734811.7717 | 1698871.5707 | 1654385.6348 | 1613405.169 | 1574580.8209 | 1536727.9693 | 1500180.0157 | 1464980.1438 | 1430990.167 | 1398250.475 | 1366540.5786 | 1335651.1659 | 1306816.1648 | 1278574.2431 | 2146202.4249 | 0 | 100134
457 | 2049040.3437 | 0 | 100134 | 1769889.0172 | 1777584.1685 | 1757267.5076 | 1735192.0943 | 1710254.9484 | 1683047.6961 | 1651203.2218 | 1616782.5794 | 1574203.0814 | 1534970.3551 | 1497796.1356 | 1461549.4314 | 1426548.5503 | 1392834.721 | 1360276.0129 | 1328910.9872 | 1298529.1366 | 1268930.625 | 1241293.5185 | 1214222.6417 | 2049040.3437 | 0 | 100134
458 | 1976985.9544 | 0 | 100134 | 1704129.7622 | 1711554.3139 | 1691870.6914 | 1670490.163 | 1646348.5346 | 1620016.6279 | 1589210.567 | 1555918.9287 | 1514755.3405 | 1476820.8351 | 1440872.449 | 1405818.9623 | 1371967.4894 | 1339357.8092 | 1307862.6305 | 1277519.1582 | 1248124.2879 | 1219485.2105 | 1192738.5655 | 1166538.2386 | 1976985.9544 | 0 | 100134
459 | 1926873.0984 | 0 | 100134 | 1658395.0872 | 1665631.4406 | 1646388.7033 | 1625492.0735 | 1601904.3323 | 1576181.8323 | 1546098.5893 | 1513592.7737 | 1473414.5473 | 1436383.5524 | 1401288.3326 | 1367065.3281 | 1334013.8686 | 1302172.7247 | 1271417.8318 | 1241785.4519 | 1213077.6285 | 1185106.4401 | 1158979.7146 | 1133385.4591 | 1926873.0984 | 0 | 100134
460 | 1920123.3798 | 0 | 100134 | 1652235.0673 | 1659446.0722 | 1640263.7647 | 1619433.3582 | 1595921.2671 | 1570281.8951 | 1540297.0556 | 1507898.1295 | 1467853.6686 | 1430945.4147 | 1395966.155 | 1361856.0553 | 1328913.3967 | 1297176.8141 | 1266522.6774 | 1236987.1215 | 1208372.8836 | 1180492.7002 | 1154450.5187 | 1128938.942 | 1920123.3798 | 0 | 100134
461 | 2006634.8577 | 0 | 100134 | 1731188.3469 | 1738724.2448 | 1718783.8907 | 1697121.1822 | 1672655.9653 | 1645967.6226 | 1614738.0266 | 1580985.577 | 1539243.1217 | 1500778.1758 | 1464329.1351 | 1428788.4146 | 1394467.7346 | 1361407.4704 | 1329478.4219 | 1298718.3521 | 1268921.1104 | 1239890.9962 | 1212781.6953 | 1186226.9057 | 2006634.8577 | 0 | 100134
462 | 2064586.4794 | 0 | 96140 | 1788070.9426 | 1795824.4773 | 1775373.2953 | 1753150.0174 | 1728043.2946 | 1700649.2421 | 1668582.7849 | 1633920.614 | 1591037.6861 | 1551526.922 | 1514090.2826 | 1477588.1956 | 1442341.3838 | 1408391.3887 | 1375605.2788 | 1344021.9077 | 1313429.1711 | 1283625.7168 | 1255798.5488 | 1228541.9064 | 2064586.4794 | 0 | 96140
463 | 2078792.0389 | 37940.492 | 90145.9 | 1769089.0212 | 1776895.9047 | 1498391.0766 | 1218101.9595 | 934909.5579 | 713894.8701 | 680359.034 | 644209.6244 | 599782.894 | 558751.5299 | 519808.5617 | 481806.5762 | 445068.5028 | 409636.1691 | 375375.7287 | 342326.3027 | 310274.3275 | 279017.065 | 249749.687 | 221056.7602 | 2078792.0389 | 37940.492 | 90145.9
464 | 2168926.1175 | 4292.138 | 75213.2 | 1899929.4617 | 1908074.8429 | 1857518.3114 | 1805100.126 | 1749652.773 | 1699097.0857 | 1665374.2155 | 1628924.45 | 1583838.4686 | 1542295.0726 | 1502930.623 | 1464547.9561 | 1427484.0032 | 1391782.4053 | 1357303.5127 | 1324088.1427 | 1291913.4718 | 1260567.9715 | 1231298.6349 | 1202628.6569 | 2168926.1175 | 4292.138 | 75213.2
465 | 2277566.0022 | 19579.476 | 92278 | 1966725.7303 | 1975279.1075 | 1819840.0963 | 1662446.1824 | 1501871.3721 | 1372049.0667 | 1336250.049 | 1297587.548 | 1249856.2494 | 1205844.9817 | 1164121.8022 | 1123429.5821 | 1084122.1295 | 1046245.2711 | 1009652.3625 | 974386.2654 | 940212.9951 | 906910.4282 | 875788.0182 | 845294.9884 | 2277566.0022 | 19579.476 | 92278
466 | 2341528.8665 | 105912.96 | 87070.3 | 1943974.6038 | 1952768.1929 | 1209860.5107 | 464943.0247 | -283244.6898 | -854024.9234 | -893613.8206 | -936146.6189 | -988002.9016 | -1036034.6806 | -1081714.113 | -1126333.6327 | -1169529.4953 | -1211254.587 | -1251659.6707 | -1290700.6809 | -1328618.1734 | -1365640.5099 | -1400421.4622 | -1434555.3589 | 2341528.8665 | 105912.96 | 87070.3
467 | 2356007.1139 | 104396.344 | 97110 | 1948664.8545 | 1957512.8166 | 1224782.6357 | 490030.2238 | -248012.6371 | -811241.5829 | -850994.2105 | -893708.942 | -945804.8074 | -994052.5211 | -1039933.3433 | -1084747.6989 | -1128129.5947 | -1170031.6254 | -1210605.4861 | -1249806.839 | -1287877.7271 | -1325047.9244 | -1359962.8783 | -1394226.7758 | 2356007.1139 | 104396.344 | 97110
468 | 2365056.6791 | 105873.752 | 96810.7 | 1955745.6836 | 1964627.6312 | 1221768.123 | 476878.6162 | -271313.9784 | -842191.7933 | -882130.1218 | -925041.9319 | -977370.9093 | -1025836.9541 | -1071927.016 | -1116946.5149 | -1160528.0519 | -1202624.0395 | -1243386.7556 | -1282771.6919 | -1321021.8214 | -1358367.8003 | -1393449.8734 | -1427878.3892 | 2365056.6791 | 105873.752 | 96810.7
469 | 2364188.0429 | 105649.28 | 95866.6 | 1956121.509 | 1965000.1944 | 1223667.7741 | 480306.1009 | -266357.447 | -836086.7485 | -876011.6361 | -918908.9131 | -971219.8988 | -1019669.3706 | -1065743.732 | -1110747.9239 | -1154314.6818 | -1196396.436 | -1237145.4083 | -1276517.107 | -1314754.4155 | -1352087.9056 | -1387158.3213 | -1421575.4199 | 2364188.0429 | 105649.28 | 95866.6
470 | 2348995.959 | 101711.64 | 96408.8 | 1945652.1432 | 1954473.7749 | 1240037.322 | 523584.656 | -196148.6671 | -745623.0269 | -785204.2752 | -827738.8127 | -879626.5671 | -927677.6214 | -973368.8276 | -1017996.741 | -1061196.4574 | -1102920.7125 | -1143320.7501 | -1182352.3643 | -1220256.8779 | -1257263.3809 | -1292021.3518 | -1326130.2038 | 2348995.959 | 101711.64 | 96408.8
471 | 2342568.3279 | 95793.152 | 99551.9 | 1942561.4592 | 1951358.952 | 1277209.0284 | 601048.4088 | -78383.891 | -597608.7195 | -636905.3426 | -679147.1736 | -730716.6281 | -778459.881 | -823849.7431 | -868179.2219 | -911084.4117 | -952518.1776 | -992631.3495 | -1031379.8425 | -1069004.3189 | -1105733.242 | -1140219.7858 | -1174058.9868 | 2342568.3279 | 95793.152 | 99551.9
472 | 2328354.6498 | 81118.816 | 99949.6 | 1943866.2153 | 1952610.3288 | 1378340.5281 | 802072.2314 | 222552.1057 | -221684.1898 | -260291.3539 | -301825.8557 | -352631.385 | -399633.9284 | -444297.3604 | -487906.843 | -530100.6786 | -570832.0183 | -610250.7767 | -648313.1364 | -685258.2997 | -721313.3435 | -755139.6137 | -788322.4689 | 2328354.6498 | 81118.816 | 99949.6
473 | 2349728.6438 | 39497.492 | 100134 | 2004809.764 | 2013634.1473 | 1722124.3406 | 1428597.692 | 1131789.363 | 899504.7396 | 861972.6192 | 821486.2885 | 771643.8235 | 725639.2553 | 681995.2713 | 639414.9117 | 598263.1946 | 558587.399 | 520236.2339 | 483253.9191 | 447399.0565 | 412442.4846 | 379735.146 | 347677.1289 | 2349728.6438 | 39497.492 | 100134
474 | 2407054.2146 | 0 | 100134 | 2096624.4966 | 2105664.1656 | 2082166.2792 | 2056602.3466 | 2027676.6716 | 1996084.2511 | 1959044.3807 | 1918978.2271 | 1869327.6806 | 1823608.6628 | 1780307.8196 | 1738096.5498 | 1697348.7766 | 1658112.9324 | 1620234.0354 | 1583757.384 | 1548435.6909 | 1514034.2038 | 1481936.8239 | 1450504.6068 | 2407054.2146 | 0 | 100134
475 | 2389600.5421 | 0 | 100134 | 2080695.6891 | 2089669.8109 | 2066334.0956 | 2040947.3151 | 2012223.1683 | 1980851.6127 | 1944072.107 | 1904288.2617 | 1854989.5205 | 1809593.8003 | 1766598.7204 | 1724685.3133 | 1684224.7909 | 1645265.2345 | 1607652.7859 | 1571432.4153 | 1536358.6282 | 1502198.3747 | 1470325.5212 | 1439113.0073 | 2389600.5421 | 0 | 100134
476 | 2334169.0233 | 0 | 100134 | 2030107.0238 | 2038872.9731 | 2016032.6289 | 1991188.798 | 1963085.0176 | 1932395.2403 | 1896422.961 | 1857516.0338 | 1809314.9275 | 1764926.3039 | 1722882.633 | 1681895.5433 | 1642327.6359 | 1604225.8765 | 1567439.9761 | 1532013.8617 | 1497707.7335 | 1464293.9477 | 1433114.5011 | 1402580.0762 | 2334169.0233 | 0 | 100134
477 | 2310571.8882 | 0 | 99694.1 | 2009011.386 | 2017688.7165 | 1995063.7129 | 1970455.4767 | 1942620.2474 | 1912225.1641 | 1876600.9819 | 1838071.8194 | 1790342.4368 | 1746386.9948 | 1704752.7993 | 1664164.5037 | 1624981.0431 | 1587248.9087 | 1550819.3307 | 1515735.7919 | 1481760.917 | 1448669.3634 | 1417789.561 | 1387548.2597 | 2310571.8882 | 0 | 99694.1
478 | 2264532.3029 | 0 | 100134 | 1966554.2147 | 1975058.6439 | 1952843.2041 | 1928684.0487 | 1901362.2001 | 1871531.5042 | 1836575.9024 | 1798773.2039 | 1751953.6054 | 1708832.7494 | 1667986.8876 | 1628166.0855 | 1589722.1262 | 1552700.5745 | 1516955.6249 | 1482529.894 | 1449190.736 | 1416717.2986 | 1386411.542 | 1356731.5638 | 2264532.3029 | 0 | 100134
479 | 2194861.8073 | 0 | 100134 | 1902970.5811 | 1911213.3635 | 1889612.1298 | 1866126.981 | 1839576.4421 | 1810594.243 | 1776644.8107 | 1739935.8754 | 1694487.4535 | 1652623.9788 | 1612965.5059 | 1574300.5557 | 1536970.0886 | 1501018.2672 | 1466303.7722 | 1432867.9087 | 1400485.1887 | 1368941.5546 | 1339498.9106 | 1310662.7922 | 2194861.8073 | 0 | 100134
480 | 2090121.8325 | 0 | 100134 | 1807381.3633 | 1815230.7957 | 1794554.4168 | 1772084.0241 | 1746694.5234 | 1718989.4027 | 1686554.0878 | 1651490.9547 | 1608105.3881 | 1568133.693 | 1530261.776 | 1493335.9702 | 1457680.9652 | 1423338.8163 | 1390174.9477 | 1358228.6938 | 1327285.3269 | 1297141.0042 | 1268997.4111 | 1241431.4001 | 2090121.8325 | 0 | 100134
481 | 1997559.6443 | 0 | 100047 | 1722993.0023 | 1730494.8184 | 1710628.9331 | 1689048.4829 | 1664678.199 | 1638094.8436 | 1606990.7732 | 1573375.259 | 1531805.8748 | 1493499.177 | 1457199.2674 | 1421803.57 | 1387622.3952 | 1354695.936 | 1322895.5764 | 1292258.9087 | 1262580.7146 | 1233666.1785 | 1206663.7687 | 1180213.3624 | 1997559.6443 | 0 | 100047
482 | 1927412.5253 | 0 | 98665.3 | 1660356.0863 | 1667594.4655 | 1648344.9181 | 1627441.0153 | 1603845.2477 | 1578114.1236 | 1548021.0358 | 1515504.6972 | 1475313.7998 | 1438271.0151 | 1403164.5473 | 1368930.5391 | 1335868.4038 | 1304016.923 | 1273251.9973 | 1243609.8987 | 1214892.6156 | 1186912.1736 | 1160776.7109 | 1135173.8672 | 1927412.5253 | 0 | 98665.3
483 | 1821029.3523 | 0 | 96333 | 1565599.5307 | 1572438.3889 | 1554122.4412 | 1534243.4499 | 1511821.1708 | 1487381.3959 | 1458820.415 | 1427969.9342 | 1389868.4904 | 1354741.3998 | 1321443.7515 | 1288970.4075 | 1257604.2552 | 1227381.9354 | 1198186.1985 | 1170051.3146 | 1142790.2011 | 1116225.2589 | 1091403.4627 | 1067084.8878 | 1821029.3523 | 0 | 96333
484 | 1813558.5301 | 0 | 92947.6 | 1562166.8074 | 1568977.609 | 1550728.4053 | 1530922.5704 | 1508583.8816 | 1484235.9738 | 1455783.7674 | 1425051.4537 | 1387097.9244 | 1352106.5459 | 1318937.1044 | 1286588.5854 | 1255342.7158 | 1225235.9862 | 1196151.6279 | 1168123.7704 | 1140966.0986 | 1114501.7421 | 1089773.3802 | 1065546.1752 | 1813558.5301 | 0 | 92947.6
485 | 1805040.1125 | 0 | 92685.8 | 1554654.4136 | 1561433.2243 | 1543258.0754 | 1523533.6069 | 1501288.1814 | 1477042.9744 | 1448712.7471 | 1418113.1223 | 1380326.2004 | 1345487.5159 | 1312462.2106 | 1280253.9719 | 1249143.2034 | 1219166.2242 | 1190206.8142 | 1162298.9425 | 1135257.1692 | 1108905.4546 | 1084281.5806 | 1060156.5095 | 1805040.1125 | 0 | 92685.8
486 | 1753924.7116 | 0 | 93753 | 1506937.5824 | 1513524.4298 | 1495793.4664 | 1476557.0572 | 1454871.0799 | 1431241.9512 | 1403643.4824 | 1373839.8813 | 1337052.5141 | 1303129.8956 | 1270969.3048 | 1239602.6428 | 1209302.3726 | 1180103.7849 | 1151893.9507 | 1124705.8772 | 1098359.3758 | 1072683.392 | 1048686.3194 | 1025173.9246 | 1753924.7116 | 0 | 93753
487 | 1818954.2995 | 38858.156 | 90507.6 | 1530673.0117 | 1537504.0771 | 1255036.0735 | 971006.8073 | 684437.1513 | 461892.6723 | 432063.4153 | 399947.2671 | 360588.4185 | 324200.5338 | 289640.0067 | 255902.8447 | 223271.6126 | 191782.9098 | 161319.62 | 131915.9744 | 103385.1035 | 75549.6107 | 49455.2776 | 23863.5923 | 1818954.2995 | 38858.156 | 90507.6
488 | 1944071.1161 | 86768.024 | 84674.7 | 1602781.8516 | 1610082.792 | 1000816.1026 | 389880.7591 | -223769.7149 | -692109.6504 | -725335.331 | -761005.2066 | -804415.9719 | -844651.4156 | -882933.8067 | -920336.1976 | -956556.5871 | -991555.8585 | -1025459.1838 | -1058229.9773 | -1090067.9622 | -1121162.7374 | -1150396.5873 | -1179093.2146 | 1944071.1161 | 86768.024 | 84674.7
489 | 2074835.9497 | 100533.208 | 69381.2 | 1723650.5454 | 1731442.5718 | 1027447.422 | 321671.3787 | -387002.424 | -927116.2986 | -962685.8232 | -1000863.9476 | -1047303.6404 | -1090354.4285 | -1131320.7952 | -1171347.9699 | -1210113.6377 | -1247576.0509 | -1283868.8009 | -1318952.8411 | -1353041.3289 | -1386336.6162 | -1417645.8059 | -1448381.6378 | 2074835.9497 | 100533.208 | 69381.2
490 | 2141677.3879 | 105482.288 | 45027.6 | 1804056.8062 | 1812099.855 | 1073869.8634 | 333801.6064 | -409257.7622 | -975420.1745 | -1012120.4845 | -1051513.4311 | -1099434.0948 | -1143856.6795 | -1186127.6924 | -1227429.2569 | -1267428.6748 | -1306082.8533 | -1343529.6876 | -1379728.8732 | -1414900.4343 | -1449253.2418 | -1481555.969 | -1513266.8674 | 2141677.3879 | 105482.288 | 45027.6
491 | 2179331.3224 | 17363.474 | 47909.8 | 1923657.6651 | 1931842.1229 | 1792316.8035 | 1650920.8992 | 1506481.295 | 1389136.8798 | 1354813.1538 | 1317749.4506 | 1272008.1 | 1229826.3301 | 1189833.9598 | 1150828.0822 | 1113147.2451 | 1076835.2986 | 1041751.9233 | 1007938.1322 | 975170.0329 | 943235.0821 | 913386.255 | 884139.662 | 2179331.3224 | 17363.474 | 47909.8
492 | 2209161.4471 | 44412.044 | 25066.5 | 1946676.3685 | 1954972.853 | 1631301.0196 | 1305732.9972 | 977079.6136 | 721458.068 | 685801.2704 | 647366.9913 | 600136.2876 | 556513.8871 | 515110.8542 | 474707.8168 | 435647.9567 | 397975.7243 | 361548.8794 | 326408.9965 | 292329.1184 | 259093.7929 | 227973.1454 | 197462.9752 | 2209161.4471 | 44412.044 | 25066.5
493 | 2176406.6473 | 105481.24 | 11379.8 | 1869400.7423 | 1877574.2166 | 1139028.401 | 398614.5109 | -344838.9944 | -911435.8007 | -948654.4096 | -988609.3187 | -1037230.2297 | -1082296.337 | -1125175.9829 | -1167070.4599 | -1207641.6748 | -1246845.836 | -1284823.0747 | -1321532.4331 | -1357197.5031 | -1392030.5426 | -1424780.2579 | -1456928.5474 | 2176406.6473 | 105481.24 | 11379.8
494 | 2140832.1758 | 73386.816 | 0 | 1880408.5093 | 1888448.3839 | 1368389.5438 | 846493.1638 | 321606.8527 | -80928.595 | -116576.1245 | -154915.228 | -201778.6832 | -245145.4397 | -286361.4737 | -326608.4419 | -365553.7773 | -403154.4042 | -439548.1634 | -474694.7663 | -508814.1503 | -542115.1037 | -573366.786 | -604026.873 | 2140832.1758 | 73386.816 | 0
495 | 2122409.055 | 96460.336 | 0 | 1840521.4306 | 1848492.1174 | 1171734.3726 | 493154.901 | -188388.7716 | -708347.166 | -744499.5609 | -783320.3672 | -830592.1682 | -874397.3616 | -916070.3407 | -956782.5935 | -996204.4147 | -1034293.0995 | -1071185.3023 | -1106841.0814 | -1141478.4814 | -1175304.4939 | -1207098.8704 | -1238306.7427 | 2122409.055 | 96460.336 | 0
496 | 2109095.2436 | 82497.032 | 0 | 1842334.1033 | 1850254.7902 | 1268535.6247 | 685006.16 | 98531.0886 | -350074.9264 | -385574.3977 | -423725.5416 | -470274.6673 | -513378.9314 | -554364.3565 | -594395.0818 | -633143.4705 | -670567.0854 | -706801.7239 | -741807.6947 | -775801.6746 | -808989.3569 | -840158.1476 | -870744.1132 | 2109095.2436 | 82497.032 | 0
497 | 2169272.6964 | 41608.724 | 0 | 1938142.3752 | 1946289.058 | 1642007.0019 | 1335862.9945 | 1026689.3354 | 785827.3965 | 750820.5682 | 713086.409 | 666714.6537 | 623886.0501 | 583236.7409 | 543569.3713 | 505220.9265 | 468235.0543 | 432472.0829 | 397972.8359 | 364514.4543 | 331885.3759 | 301332.7928 | 271379.6642 | 2169272.6964 | 41608.724 | 0
498 | 2296343.7825 | 0 | 3981.61 | 2091738.829 | 2100362.726 | 2077834.2431 | 2053334.7399 | 2025628.1149 | 1995377.3991 | 1959929.7842 | 1921595.0775 | 1874116.8039 | 1830389.2318 | 1788968.6123 | 1748587.4522 | 1709602.4764 | 1672059.8897 | 1635811.8385 | 1600901.5379 | 1567093.0742 | 1534162.4925 | 1503430.0424 | 1473332.1615 | 2296343.7825 | 0 | 3981.61
499 | 2332753.7682 | 0 | 29474.7 | 2099474.7145 | 2108235.3489 | 2085397.3956 | 2060557.1705 | 2032458.9724 | 2001776.3454 | 1965814.4193 | 1926919.6246 | 1878736.286 | 1834363.1186 | 1792333.482 | 1751359.7861 | 1711804.412 | 1673714.2969 | 1636939.243 | 1601523.1505 | 1567226.3653 | 1533821.3814 | 1502649.382 | 1472122.0132 | 2332753.7682 | 0 | 29474.7
500 | 2288504.8399 | 0 | 77906.2 | 2010660.1568 | 2019254.6147 | 1996814.1155 | 1972409.3245 | 1944808.3597 | 1914671.9886 | 1879356.4591 | 1841163.6932 | 1793858.5736 | 1750291.3517 | 1709023.2073 | 1668790.9739 | 1629950.1588 | 1592546.809 | 1556433.5755 | 1521653.526 | 1487971.5521 | 1455164.4633 | 1424548.0025 | 1394563.9448 | 2288504.8399 | 0 | 77906.2
501 | 2248238.4481 | 0 | 53071.4 | 1998746.4956 | 2007189.7335 | 1985110.5344 | 1961101.6053 | 1933952.7392 | 1904313.0777 | 1869585.3852 | 1832031.0816 | 1785524.7566 | 1742690.5609 | 1702114.9903 | 1662557.1037 | 1624366.1533 | 1587587.3758 | 1552076.0151 | 1517874.3809 | 1484751.5015 | 1452488.1136 | 1422376.8095 | 1392886.7813 | 2248238.4481 | 0 | 53071.4
502 | 2207528.9109 | 0 | 46030 | 1968635.0051 | 1976925.3587 | 1955209.0522 | 1931597.9581 | 1904903.7827 | 1875763.9135 | 1841628.1438 | 1804716.9453 | 1759015.8225 | 1716920.3365 | 1677042.578 | 1638164.076 | 1600627.7587 | 1564478.0437 | 1529572.7959 | 1495953.559 | 1463393.5436 | 1431677.4566 | 1402074.485 | 1373081.5396 | 2207528.9109 | 0 | 46030
503 | 2135114.3348 | 0 | 63568.9 | 1885008.1316 | 1893026.5329 | 1871948.4605 | 1849037.7559 | 1823145.1058 | 1794886.989 | 1761796.8546 | 1726022.335 | 1681746.231 | 1640957.4865 | 1602313.7203 | 1564636.4316 | 1528257.2993 | 1493219.2839 | 1459384.913 | 1426794.3673 | 1395228.297 | 1364478.4713 | 1335772.4435 | 1307656.431 | 2135114.3348 | 0 | 63568.9
504 | 2044213.3871 | 0 | 64840.3 | 1800777.4746 | 1808454.4983 | 1788180.1032 | 1766151.0989 | 1741267.1033 | 1714118.3491 | 1682343.2969 | 1647998.1453 | 1605513.3581 | 1566367.4585 | 1529275.2164 | 1493108.3047 | 1458184.2813 | 1424544.2777 | 1392056.6743 | 1360759.9411 | 1330444.0671 | 1300909.6867 | 1273332.091 | 1246319.391 | 2044213.3871 | 0 | 64840.3
505 | 1939122.5377 | 0 | 45712.1 | 1723996.2368 | 1731278.5928 | 1711924.3949 | 1690905.7904 | 1667178.9667 | 1641303.8131 | 1611040.1947 | 1578338.603 | 1537915.8257 | 1500660.2874 | 1465352.8302 | 1430923.1331 | 1397672.4287 | 1365639.7342 | 1334700.196 | 1304890.3068 | 1276010.8518 | 1247872.7146 | 1221590.7658 | 1195844.6721 | 1939122.5377 | 0 | 45712.1
506 | 1863511.8715 | 0 | 46638.8 | 1654064.704 | 1661063.1049 | 1642373.0849 | 1622083.5572 | 1599191.4097 | 1574234.7005 | 1545060.6424 | 1513543.6729 | 1474606.5839 | 1438713.2363 | 1404692.0097 | 1371514.3175 | 1339469.6465 | 1308595.4924 | 1278771.8701 | 1250033.8493 | 1222189.983 | 1195058.5288 | 1169710.8863 | 1144878.2046 | 1863511.8715 | 0 | 46638.8
507 | 1824345.2931 | 0 | 70096.4 | 1594862.3696 | 1601713.6808 | 1583368.6981 | 1563457.8255 | 1540999.0341 | 1516519.0731 | 1487910.4019 | 1457008.0616 | 1418841.5551 | 1383654.8177 | 1350300.854 | 1317772.6955 | 1286353.7448 | 1256080.7094 | 1226836.1263 | 1198654.3278 | 1171347.8909 | 1144738.893 | 1119876.2151 | 1095517.6749 | 1824345.2931 | 0 | 70096.4
508 | 1787634.813 | 0 | 82166.2 | 1549289.3528 | 1556002.7982 | 1537980.5879 | 1518423.9975 | 1496370.7588 | 1472337.0216 | 1444257.6544 | 1413930.7726 | 1376485.8981 | 1341960.8322 | 1309231.6598 | 1277311.6754 | 1246478.5787 | 1216768.3386 | 1188065.8557 | 1160404.7715 | 1133601.4342 | 1107481.5018 | 1083072.749 | 1059157.9893 | 1787634.813 | 0 | 82166.2
509 | 1771627.4202 | 0 | 86782.4 | 1530064.2686 | 1536717.5984 | 1518835.0179 | 1499431.7969 | 1477554.2838 | 1453714.0067 | 1425864.3261 | 1395787.2565 | 1358655.9322 | 1324418.2711 | 1291960.4221 | 1260304.5152 | 1229725.7635 | 1200259.8138 | 1171792.5972 | 1144357.4541 | 1117772.3774 | 1091864.5858 | 1067652.6512 | 1043930.2861 | 1771627.4202 | 0 | 86782.4
510 | 1704437.8913 | 0 | 93221.8 | 1462305.4486 | 1468706.4487 | 1451408.8021 | 1432648.1857 | 1411507.1156 | 1388477.7199 | 1361590.9786 | 1332561.3226 | 1296744.9469 | 1263712.4912 | 1232392.3478 | 1201843.7325 | 1172331.4209 | 1143889.708 | 1116408.851 | 1089920.9257 | 1064250.8278 | 1039232.3287 | 1015845.3707 | 992929.4152 | 1704437.8913 | 0 | 93221.8
511 | 1733182.9811 | 35080.2 | 98551.9 | 1448128.8827 | 1454637.8347 | 1198603.772 | 941082.0668 | 681139.7619 | 478896.9315 | 450426.6116 | 419777.2371 | 382226.6858 | 347507.005 | 314528.5143 | 282334.5634 | 251194.3934 | 221142.8775 | 192068.4222 | 164003.6443 | 136770.4862 | 110199.9162 | 85288.4028 | 60855.8354 | 1733182.9811 | 35080.2 | 98551.9
512 | 1828577.9335 | 83212.232 | 100134 | 1485475.3873 | 1492342.5941 | 908259.8041 | 322607.4913 | -265598.6519 | -714409.4574 | -745856.108 | -779601.749 | -820628.4099 | -858668.3882 | -894871.3408 | -930246.5722 | -964510.0223 | -997624.8984 | -1029708.9362 | -1060727.7236 | -1090869.1186 | -1120311.4564 | -1148003.4226 | -1175190.0814 | 1828577.9335 | 83212.232 | 100134
513 | 1916494.2091 | 98725.872 | 98651.9 | 1551679.1923 | 1558876.5679 | 868554.3356 | 176587.1193 | -518056.7131 | -1047036.8035 | -1080269.0604 | -1115910.8409 | -1159183.7057 | -1199326.2912 | -1237543.5285 | -1274893.2485 | -1311077.7339 | -1346058.4229 | -1379958.7119 | -1412742.5343 | -1444606.7801 | -1475738.3587 | -1505035.4095 | -1533802.8583 | 1916494.2091 | 98725.872 | 98651.9
514 | 1980052.1199 | 104105.008 | 99081 | 1603876.0398 | 1611312.1065 | 883860.2215 | 154708.7988 | -577208.0061 | -1134389.5128 | -1168719.6009 | -1205539.1213 | -1250242.8004 | -1291712.3887 | -1331192.7773 | -1369776.8786 | -1407157.1019 | -1443293.6066 | -1478313.8812 | -1512180.6631 | -1545097.372 | -1577257.1157 | -1607521.492 | -1637238.7028 | 1980052.1199 | 104105.008 | 99081
515 | 1990429.5022 | 106824.4 | 100134 | 1609574.3953 | 1617049.4341 | 871014.1672 | 123270.4553 | -627253.1321 | -1198431.2459 | -1233006.6441 | -1270084.5217 | -1315087.8785 | -1356840.1949 | -1396592.8861 | -1435444.5927 | -1473086.1117 | -1509477.3939 | -1544746.5959 | -1578856.2598 | -1612010.8713 | -1644404.5505 | -1674892.9287 | -1704831.2737 | 1990429.5022 | 106824.4 | 100134
516 | 2028110.5762 | 106306.208 | 100134 | 1644481.6007 | 1652098.1504 | 909249.1341 | 164659.3302 | -582762.9756 | -1151762.2339 | -1186868.8982 | -1224525.4165 | -1270257.4524 | -1312676.902 | -1353058.8713 | -1392522.7993 | -1430753.6295 | -1467710.5544 | -1503524.157 | -1538156.2701 | -1571815.2505 | -1604698.8934 | -1635641.1657 | -1666022.9921 | 2028110.5762 | 106306.208 | 100134
517 | 2031046.4014 | 104622.832 | 98913.6 | 1650064.7093 | 1657692.2845 | 926254.8137 | 193074.0354 | -542943.345 | -1103401.8686 | -1138501.399 | -1176154.4746 | -1221894.7576 | -1264317.659 | -1304700.1308 | -1344163.2324 | -1382391.4512 | -1419343.9206 | -1455151.4127 | -1489775.705 | -1523425.4559 | -1556298.747 | -1587227.8572 | -1617595.7102 | 2031046.4014 | 104622.832 | 98913.6
518 | 2010601.9099 | 101861.384 | 98641.8 | 1634439.6279 | 1641990.424 | 929499.045 | 215281.9066 | -501743.2806 | -1047880.1084 | -1082599.487 | -1119846.7068 | -1165099.7283 | -1207068.7609 | -1247017.9028 | -1286056.9288 | -1323873.5025 | -1360427.1684 | -1395847.3823 | -1430096.3065 | -1463380.4991 | -1495896.0476 | -1526486.9854 | -1556522.3156 | 2010601.9099 | 101861.384 | 98641.8
519 | 1993957.6891 | 17270.742 | 98139.3 | 1704342.6952 | 1711830.9841 | 1574536.4904 | 1435530.5235 | 1293739.7534 | 1179091.9452 | 1147414.625 | 1113230.3896 | 1071106.6265 | 1032239.6665 | 995375.8762 | 959414.6676 | 924665.7916 | 891169.3687 | 858797.0149 | 827586.2546 | 797332.2396 | 767840.5057 | 740257.4501 | 713225.4027 | 1993957.6891 | 17270.742 | 98139.3
520 | 1994145.7235 | 78383.464 | 100129 | 1641411.8796 | 1648900.8747 | 1096152.6633 | 541692.8172 | -15552.0945 | -441791.7069 | -475501.4592 | -511718.3631 | -555875.5435 | -596775.6135 | -635672.3251 | -673666.3698 | -710447.9675 | -745976.9941 | -780381.8455 | -813624.994 | -845911.3068 | -877435.2668 | -907050.3684 | -936114.4099 | 1994145.7235 | 78383.464 | 100129
521 | 2101111.6135 | 34426.644 | 100134 | 1782984.3623 | 1790875.0668 | 1536014.3164 | 1279350.1193 | 1019751.4657 | 816333.9289 | 782545.72 | 746115.876 | 701319.8394 | 659955.6244 | 620702.228 | 582399.9174 | 545375.0894 | 509670.0205 | 475149.4273 | 441852.8509 | 409564.4346 | 378079.2639 | 348605.3426 | 319712.0402 | 2101111.6135 | 34426.644 | 100134
522 | 2234827.5274 | 0 | 100134 | 1939444.6391 | 1947837.5124 | 1925847.6785 | 1901939.6256 | 1874910.3657 | 1845405.1681 | 1810842.2901 | 1773469.6619 | 1727198.4119 | 1684577.3866 | 1644201.5134 | 1604837.2538 | 1566831.7765 | 1530230.0484 | 1494888.1768 | 1460848.219 | 1427880.5813 | 1395767.3081 | 1365793.2814 | 1336436.8245 | 2234827.5274 | 0 | 100134
523 | 2271843.8184 | 0 | 100134 | 1973226.9492 | 1981758.8368 | 1959454.2236 | 1935199.6194 | 1907772.1103 | 1877827.6537 | 1842741.7444 | 1804799.546 | 1757811.3346 | 1714533.8078 | 1673538.6206 | 1633571.8026 | 1594986.2729 | 1557827.7433 | 1521949.9376 | 1487395.6099 | 1453931.3635 | 1421335.6328 | 1390914.5816 | 1361121.3294 | 2271843.8184 | 0 | 100134
524 | 2251771.5782 | 0 | 100134 | 1954908.3488 | 1963364.8553 | 1941246.0001 | 1917194.3824 | 1889997.8932 | 1860306.6943 | 1825519.4685 | 1787901.1895 | 1741316.821 | 1698410.3525 | 1657766.0586 | 1618141.048 | 1579885.1218 | 1543043.5877 | 1507471.4621 | 1473211.1213 | 1440031.2306 | 1407712.1821 | 1377548.5994 | 1348007.2689 | 2251771.5782 | 0 | 100134
525 | 2226187.3016 | 0 | 100134 | 1931559.2789 | 1939919.7039 | 1918033.5892 | 1894236.6716 | 1867330.6142 | 1837958.1915 | 1803547.6422 | 1766338.2057 | 1720264.551 | 1677827.0086 | 1637625.9382 | 1598432.5703 | 1560592.7314 | 1524151.2146 | 1488964.6834 | 1455075.0327 | 1422253.5562 | 1390283.1412 | 1360443.7019 | 1331219.4448 | 2226187.3016 | 0 | 100134
526 | 2192138.9577 | 0 | 100134 | 1900485.617 | 1908718.1738 | 1887136.625 | 1863673.4981 | 1837148.7839 | 1808195.4262 | 1774280.9974 | 1737610.4888 | 1692211.3355 | 1650392.6821 | 1610776.2951 | 1572152.1983 | 1534860.929 | 1498946.5952 | 1464268.0527 | 1430866.5556 | 1398516.8955 | 1367005.2804 | 1337592.0488 | 1308784.5906 | 2192138.9577 | 0 | 100134
527 | 2120943.192 | 0 | 100134 | 1835509.9708 | 1843475.1525 | 1822521.1655 | 1799746.7099 | 1774010.1005 | 1745923.7244 | 1713037.4017 | 1677484.5106 | 1633486.4616 | 1592952.6258 | 1554549.5318 | 1517106.5006 | 1480953.0096 | 1446131.7344 | 1412506.1148 | 1380116.0649 | 1348743.6908 | 1318182.1438 | 1289650.8296 | 1261705.6146 | 2120943.192 | 0 | 100134
528 | 2019190.7588 | 0 | 100134 | 1742647.2838 | 1750230.3352 | 1730175.0434 | 1708386.6201 | 1683778.1527 | 1656932.6488 | 1625517.4761 | 1591563.6639 | 1549569.851 | 1510874.0554 | 1474206.779 | 1438453.5063 | 1403927.908 | 1370670.6124 | 1338551.6106 | 1307608.902 | 1277635.0462 | 1248433.1179 | 1221164.0218 | 1194452.9068 | 2019190.7588 | 0 | 100134
529 | 1931689.6126 | 0 | 100134 | 1662790.7998 | 1670045.2415 | 1650756.1278 | 1629808.9874 | 1606164.0088 | 1580378.9352 | 1550222.2184 | 1517636.8733 | 1477359.939 | 1440238.1032 | 1405056.8813 | 1370750.0549 | 1337617.702 | 1305698.6901 | 1274868.6444 | 1245163.9175 | 1216386.0583 | 1188346.6754 | 1162156.3659 | 1136499.8574 | 1931689.6126 | 0 | 100134
530 | 1862637.088 | 0 | 100134 | 1599771.1473 | 1606766.263 | 1588083.9027 | 1567802.7856 | 1544920.2705 | 1519974.1629 | 1490812.686 | 1459309.3976 | 1420389.4729 | 1384511.8608 | 1350505.4909 | 1317342.2594 | 1285311.5172 | 1254450.7425 | 1224640.0064 | 1195914.3622 | 1168082.4527 | 1140962.621 | 1115625.7635 | 1090803.6251 | 1862637.088 | 0 | 100134
531 | 1822298.8587 | 0 | 100134 | 1562957.1248 | 1569800.7507 | 1551473.687 | 1531582.49 | 1509146.2321 | 1484691.072 | 1456111.8329 | 1425241.4977 | 1387115.1447 | 1351965.2183 | 1318646.0097 | 1286151.68 | 1254765.3138 | 1224523.5776 | 1195309.14 | 1167156.2948 | 1139877.8293 | 1113296.0204 | 1088458.5726 | 1064124.697 | 1822298.8587 | 0 | 100134
532 | 1798143.0013 | 0 | 100134 | 1540911.6783 | 1547664.587 | 1529550.3649 | 1509892.7431 | 1487723.7971 | 1463562.7107 | 1435332.213 | 1404840.9893 | 1367189.9314 | 1332475.8455 | 1299568.2098 | 1267474.5188 | 1236474.1044 | 1206603.1472 | 1177745.8709 | 1149936.115 | 1122989.1481 | 1096729.6032 | 1072191.2968 | 1048149.8873 | 1798143.0013 | 0 | 100134
533 | 1848476.7289 | 0 | 100134 | 1586847.9281 | 1593789.8647 | 1575234.3758 | 1555092.2843 | 1532368.5715 | 1507596.9542 | 1478642.0143 | 1447363.066 | 1408723.8651 | 1373103.848 | 1339340.8475 | 1306414.5756 | 1274612.1834 | 1243970.8641 | 1214371.6009 | 1185849.1802 | 1158213.6999 | 1131284.8839 | 1106125.4873 | 1081476.8969 | 1848476.7289 | 0 | 100134
534 | 1858646.6001 | 0 | 100134 | 1596129.2941 | 1603109.4235 | 1584461.4936 | 1564218.232 | 1541379.1456 | 1516480.8877 | 1487376.2915 | 1455934.9008 | 1417092.7632 | 1381286.4202 | 1347347.3107 | 1314249.5332 | 1282281.8187 | 1251481.5652 | 1221729.1007 | 1193059.4034 | 1165281.5262 | 1138214.2011 | 1112926.0305 | 1088151.4762 | 1858646.6001 | 0 | 100134
535 | 1970930.2724 | 1445.2351 | 100134 | 1697157.9084 | 1704559.7181 | 1675097.6291 | 1643943.8321 | 1610037.3925 | 1576403.5957 | 1545630.0295 | 1512378.4995 | 1471279.1321 | 1433398.9565 | 1397498.8166 | 1362490.8349 | 1328681.1851 | 1296109.5243 | 1264648.9511 | 1234336.5567 | 1204969.8585 | 1176356.6381 | 1149630.0535 | 1123448.1137 | 1970930.2724 | 1445.2351 | 100134
536 | 2127930.0888 | 21918.888 | 100134 | 1819967.5594 | 1827958.9804 | 1657933.0705 | 1486080.6949 | 1311256.4075 | 1171326.2918 | 1137608.1431 | 1101214.6415 | 1056348.1617 | 1014957.3072 | 975704.2135 | 937414.3453 | 900418.2654 | 864758.7899 | 830298.9087 | 797078.6676 | 764879.4547 | 733493.74 | 704144.9461 | 675384.1822 | 2127930.0888 | 21918.888 | 100134
537 | 2229748.9273 | 98684.704 | 100134 | 1836125.0341 | 1844498.8348 | 1151713.5436 | 457014.3925 | -240798.8727 | -773365.413 | -811101.5844 | -851641.1209 | -901059.0572 | -946835.064 | -990371.0206 | -1032897.6625 | -1074068.61 | -1113838.9982 | -1152352.393 | -1189566.8324 | -1225711.3887 | -1261003.5219 | -1294161.2701 | -1326702.8519 | 2229748.9273 | 98684.704 | 100134
538 | 2323766.0043 | 104002.256 | 100134 | 1916610.6234 | 1925337.5043 | 1195574.5076 | 463816.9535 | -271186.0211 | -832009.1231 | -871279.151 | -913470.7475 | -964915.1005 | -1012563.9623 | -1057878.3226 | -1102140.8106 | -1144990.4415 | -1186380.4587 | -1226460.4815 | -1265186.7787 | -1302798.0812 | -1339521.0183 | -1374019.5744 | -1407875.9835 | 2323766.0043 | 104002.256 | 100134
539 | 2391237.2349 | 107005.584 | 99448.3 | 1975869.5059 | 1984849.7743 | 1234073.2458 | 481244.2472 | -274924.4034 | -851883.7038 | -892229.5964 | -935581.8862 | -988455.5891 | -1037423.5976 | -1083989.3216 | -1129472.6319 | -1173502.0623 | -1216029.4988 | -1257208.9048 | -1296995.2793 | -1335634.285 | -1373359.1314 | -1408795.0111 | -1443570.0989 | 2391237.2349 | 107005.584 | 99448.3
540 | 2415855.2149 | 108020.4 | 98218 | 1998552.185 | 2007624.906 | 1249727.475 | 489756.4435 | -273588.6221 | -856026.907 | -896767.0583 | -940544.558 | -993941.4943 | -1043392.5269 | -1090416.5433 | -1136347.0025 | -1180808.614 | -1223752.7683 | -1265335.0141 | -1305509.8871 | -1344525.5789 | -1382617.7002 | -1418397.2896 | -1453509.2842 | 2415855.2149 | 108020.4 | 98218
541 | 2409607.3848 | 106287.944 | 92082 | 2000718.6615 | 2009767.9189 | 1263696.0979 | 515556.0392 | -235949.3277 | -809485.3429 | -850084.651 | -893713.4523 | -946936.8127 | -996224.4741 | -1043091.3961 | -1088867.5889 | -1133178.7328 | -1175976.3439 | -1217415.5686 | -1257451.0602 | -1296330.3686 | -1334288.4948 | -1369940.0699 | -1404925.7767 | 2409607.3848 | 106287.944 | 92082
542 | 2406368.7548 | 104045.664 | 88483.4 | 2003603.859 | 2012640.9537 | 1281835.2123 | 548964.013 | -187267.9714 | -749337.825 | -789821.6658 | -833330.928 | -886421.8537 | -935582.3703 | -982325.4009 | -1027979.1685 | -1072169.8562 | -1114849.0454 | -1156171.6739 | -1196092.456 | -1234858.6088 | -1272704.8176 | -1308247.5754 | -1343125.3598 | 2406368.7548 | 104045.664 | 88483.4
543 | 2404117.3644 | 98118.056 | 92646.8 | 2003313.3725 | 2012342.0122 | 1321848.2307 | 629290.9238 | -66624.0239 | -598448.4592 | -638707.4355 | -681989.0027 | -734843.2688 | -783770.803 | -830283.1131 | -875707.1792 | -919669.5343 | -962121.8051 | -1003218.7843 | -1042915.2288 | -1081458.1241 | -1119081.9363 | -1154404.4524 | -1189062.6174 | 2404117.3644 | 98118.056 | 92646.8
544 | 2379966.7364 | 83205.136 | 95309.9 | 1993522.5186 | 2002460.4607 | 1413555.7292 | 822608.2015 | 228336.7622 | -227162.276 | -266580.9618 | -308991.8749 | -360879.3241 | -408879.4876 | -454488.6891 | -499020.5786 | -542105.4407 | -583695.3882 | -623943.6587 | -662805.4635 | -700525.3073 | -737335.3004 | -771867.1154 | -805741.2529 | 2379966.7364 | 83205.136 | 95309.9
545 | 2409059.0975 | 40147.64 | 93474.4 | 2064966.1801 | 2074013.3783 | 1777564.2931 | 1479047.4408 | 1177166.046 | 940847.5676 | 902440.5737 | 861004.776 | 809976.6023 | 762883.232 | 718210.0505 | 674627.3498 | 632509.3647 | 591904.568 | 552657.8486 | 514814.5429 | 478127.1574 | 442360.7444 | 408900.3577 | 376105.6878 | 2409059.0975 | 40147.64 | 93474.4
546 | 2511862.4795 | 0 | 95759.2 | 2196650.8382 | 2206084.1136 | 2181668.5045 | 2155096.8891 | 2125017.1538 | 2092154.5573 | 2053607.3173 | 2011902.0232 | 1960195.0114 | 1912590.7155 | 1867509.8866 | 1823566.0734 | 1781149.4806 | 1740310.6494 | 1700887.8498 | 1662928.3526 | 1626174.103 | 1590380.1271 | 1556990.5841 | 1524295.1665 | 2511862.4795 | 0 | 95759.2
547 | 2536602.991 | 0 | 92801.3 | 2222187.7598 | 2231713.9479 | 2207091.0488 | 2180290.9079 | 2149948.0941 | 2116795.0093 | 2077901.2902 | 2035818.412 | 1983635.3045 | 1935595.3223 | 1890103.662 | 1845760.2165 | 1802959.0336 | 1761751.1525 | 1721973.25 | 1683673.0628 | 1646589.9941 | 1610476.6574 | 1576791.436 | 1543807.1768 | 2536602.991 | 0 | 92801.3
548 | 2497551.2325 | 0 | 87662.4 | 2191686.7137 | 2201066.2433 | 2176795.2908 | 2150380.6157 | 2120477.8082 | 2087807.9946 | 2049485.9256 | 2008023.7955 | 1956616.9321 | 1909289.4095 | 1864470.9765 | 1820783.0811 | 1778613.7049 | 1738013.101 | 1698820.4608 | 1661082.786 | 1624543.4919 | 1588959.0005 | 1555765.2427 | 1523261.6556 | 2497551.2325 | 0 | 87662.4
549 | 2461162.8197 | 0 | 74034.8 | 2172105.0264 | 2181347.8997 | 2157404.2908 | 2131348.1927 | 2101854.7829 | 2069634.6814 | 2031844.6758 | 1990960.3586 | 1940276.1992 | 1893611.9461 | 1849420.2261 | 1806342.5723 | 1764761.3133 | 1724725.9701 | 1686078.0773 | 1648863.9514 | 1612830.7463 | 1577738.4326 | 1545002.0206 | 1512945.7237 | 2461162.8197 | 0 | 74034.8
550 | 2407170.8043 | 0 | 69122.6 | 2127742.3003 | 2136782.4071 | 2113317.995 | 2087787.4367 | 2058894.9731 | 2027335.6348 | 1990328.5828 | 1950295.101 | 1900676.762 | 1854990.1422 | 1811721.8141 | 1769543.1122 | 1728827.9778 | 1689624.8456 | 1651778.7263 | 1615334.9206 | 1580046.1291 | 1545677.5881 | 1513613.266 | 1482214.1389 | 2407170.8043 | 0 | 69122.6
551 | 2277327.5617 | 0 | 60084.1 | 2018281.4974 | 2026833.9792 | 2004510.6584 | 1980232.6396 | 1952774.0573 | 1922792.4521 | 1887656.9838 | 1849658.3319 | 1802591.8319 | 1759244.9733 | 1718185.9634 | 1678157.805 | 1639514.269 | 1602301.1775 | 1566371.9014 | 1531769.2978 | 1498259.4067 | 1465620.1278 | 1435160.7776 | 1405330.7417 | 2277327.5617 | 0 | 60084.1
552 | 2164628.0723 | 0 | 57155.6 | 1918356.6594 | 1926485.8993 | 1905157.1283 | 1881970.3927 | 1855760.4921 | 1827152.427 | 1793645.5511 | 1757417.1837 | 1712569.7143 | 1671257.8102 | 1632120.5345 | 1593963.096 | 1557121.7583 | 1521640.0758 | 1487378.6757 | 1454378.2943 | 1422416.5497 | 1391282.3327 | 1362220.1651 | 1333756.1684 | 2164628.0723 | 0 | 57155.6
553 | 2059127.6353 | 0 | 29338.7 | 1849890.3182 | 1857623.3522 | 1837218.3649 | 1815045.967 | 1789997.7483 | 1762668.2476 | 1730678.6963 | 1696100.2945 | 1653322.8716 | 1613908.6964 | 1576563.1618 | 1540149.7086 | 1504988.2117 | 1471120.1026 | 1438412.8013 | 1406905.0588 | 1376385.3315 | 1346652.7996 | 1318891.3286 | 1291698.8748 | 2059127.6353 | 0 | 29338.7
554 | 1976914.1162 | 0 | 16094.2 | 1788104.0003 | 1795528.2822 | 1775845.2887 | 1754465.451 | 1730324.6136 | 1703993.5775 | 1673188.5498 | 1639898.035 | 1598735.8564 | 1560802.6431 | 1524855.4771 | 1489803.178 | 1455952.8489 | 1423344.2674 | 1391850.1469 | 1361507.6911 | 1332113.8027 | 1303475.6797 | 1276729.9203 | 1250530.4594 | 1976914.1162 | 0 | 16094.2
555 | 1872809.4145 | 0 | 5419.47 | 1703769.284 | 1710802.6017 | 1692033.2572 | 1671656.4246 | 1648663.9871 | 1623596.6873 | 1594290.9971 | 1562630.7061 | 1523513.2748 | 1487454.7708 | 1453277.7284 | 1419948.4289 | 1387757.8036 | 1356743.5352 | 1326785.04 | 1297917.5626 | 1269948.7009 | 1242695.8058 | 1217235.6221 | 1192292.9686 | 1872809.4145 | 0 | 5419.47
556 | 1888883.3582 | 0 | 5885.97 | 1717972.4047 | 1725066.088 | 1706157.3245 | 1685627.2763 | 1662459.174 | 1637198.4012 | 1607662.8608 | 1575752.5106 | 1536321.0168 | 1499974.7046 | 1465526.0021 | 1431932.3187 | 1399487.0823 | 1368228.2993 | 1338034.351 | 1308940.7845 | 1280753.5463 | 1253288.4197 | 1227631.391 | 1202496.3343 | 1888883.3582 | 0 | 5885.97
557 | 2004064.9622 | 0 | 4464.39 | 1824512.5839 | 1832038.8306 | 1812120.979 | 1790482.9789 | 1766046.0596 | 1739388.8615 | 1708196.2262 | 1674483.9683 | 1632791.9375 | 1594373.2185 | 1557967.823 | 1522469.5844 | 1488189.8238 | 1455168.8648 | 1423277.6727 | 1392553.9623 | 1362791.8468 | 1333795.8764 | 1306718.2593 | 1280194.4434 | 2004064.9622 | 0 | 4464.39
558 | 2084356.1298 | 0 | 9374.72 | 1892878.6693 | 1900706.4487 | 1880082.1596 | 1857668.8056 | 1832344.3961 | 1804710.7543 | 1772359.9668 | 1737388.6101 | 1694117.7777 | 1654251.3995 | 1616479.007 | 1579650.1159 | 1544088.5199 | 1509836.1585 | 1476758.8272 | 1444895.7515 | 1414032.7964 | 1383966.6813 | 1355895.7767 | 1328400.8609 | 2084356.1298 | 0 | 9374.72
559 | 2094408.3924 | 15110.481 | 2062.65 | 1894254.2907 | 1902119.8213 | 1778678.8718 | 1653440.2294 | 1525276.4922 | 1420473.0131 | 1387470.1247 | 1351834.0289 | 1307858.4313 | 1267303.7068 | 1228853.0666 | 1191350.478 | 1155121.2963 | 1120207.6633 | 1086474.7272 | 1053961.9028 | 1022454.0223 | 991746.8246 | 963044.4599 | 934920.8617 | 2094408.3924 | 15110.481 | 2062.65
560 | 2165106.4868 | 43180.296 | 0 | 1932768.5805 | 1940899.6171 | 1626011.0789 | 1309264.1655 | 989493.4189 | 740709.9328 | 705751.6118 | 668071.1977 | 621769.7766 | 579004.7023 | 538414.7371 | 498804.8255 | 460511.3056 | 423577.7415 | 387864.7295 | 353413.0149 | 320000.1666 | 287415.0288 | 256902.3983 | 226988.071 | 2165106.4868 | 43180.296 | 0
561 | 2258642.5373 | 100064.088 | 8546.95 | 1952701.9787 | 1961184.2891 | 1258768.8138 | 554414.6785 | -153093.9243 | -693043.5168 | -731241.0115 | -772278.1979 | -822308.8326 | -868650.3447 | -912722.7796 | -955772.8209 | -997449.6003 | -1037707.6717 | -1076692.4611 | -1114361.4632 | -1150946.7182 | -1186668.5043 | -1220228.2475 | -1253163.8399 | 2258642.5373 | 100064.088 | 8546.95
562 | 2328429.8648 | 104539.296 | 13907.7 | 2006556.2791 | 2015300.6751 | 1281845.9909 | 546392.7461 | -192312.4326 | -755930.1936 | -795285.1179 | -837567.4745 | -889121.1581 | -936871.7329 | -982283.1208 | -1026640.5253 | -1069582.2369 | -1111061.4055 | -1151227.9504 | -1190038.0527 | -1227730.9226 | -1264533.6441 | -1299107.5202 | -1333037.9604 | 2328429.8648 | 104539.296 | 13907.7
563 | 2456175.407 | 107280.376 | 39143.9 | 2095163.8701 | 2104388.0132 | 1351174.8101 | 595853.3986 | -162898.359 | -742045.6948 | -783334.657 | -827711.6603 | -881868.647 | -932013.8735 | -979691.5773 | -1026257.4726 | -1071330.0054 | -1114859.755 | -1157004.866 | -1197719.1154 | -1237254.8372 | -1275851.5741 | -1312097.1835 | -1347664.0561 | 2456175.407 | 107280.376 | 39143.9
564 | 2474901.7697 | 107710.576 | 64548.4 | 2086419.4775 | 2095713.9473 | 1339405.7059 | 580973.1826 | -180915.8404 | -762490.053 | -804069.141 | -848759.8139 | -903305.0347 | -953807.9089 | -1001824.4476 | -1048720.701 | -1094112.2063 | -1137949.166 | -1180390.9302 | -1221390.9237 | -1261203.4042 | -1300069.7409 | -1336567.0246 | -1372380.3966 | 2474901.7697 | 107710.576 | 64548.4
565 | 2474672.7506 | 107362.072 | 60217 | 2090890.371 | 2100183.9807 | 1346240.4081 | 590172.7503 | -169351.0874 | -749152.152 | -790722.8825 | -835404.9101 | -889940.5735 | -940434.2644 | -988441.8499 | -1035329.2538 | -1080712.0489 | -1124540.4421 | -1166973.769 | -1207965.4586 | -1247769.7451 | -1286627.9753 | -1323117.3718 | -1358922.9198 | 2474672.7506 | 107362.072 | 60217
566 | 2458145.6388 | 104973.784 | 71206 | 2067206.4618 | 2076438.0041 | 1338869.4442 | 599190.9848 | -143920.5723 | -711349.9993 | -752609.3005 | -796959.12 | -851096.7678 | -901219.4375 | -948872.6051 | -995413.0724 | -1040458.9792 | -1083960.8654 | -1126077.0022 | -1166761.1296 | -1206265.7841 | -1244830.7005 | -1281042.6034 | -1316575.225 | 2458145.6388 | 104973.784 | 71206
567 | 2439392.8616 | 100056.368 | 81069 | 2045146.4637 | 2054307.5801 | 1350328.087 | 644254.7905 | -65225.4133 | -607359.9781 | -648190.6094 | -692088.1818 | -745698.9129 | -795325.2955 | -842501.0154 | -888572.5236 | -933160.8731 | -976216.981 | -1017897.9112 | -1058157.7566 | -1097247.1269 | -1135403.9284 | -1171225.6671 | -1206373.3065 | 2439392.8616 | 100056.368 | 81069
568 | 2425760.5103 | 87445.664 | 83213.5 | 2043171.3262 | 2052281.2464 | 1434148.0165 | 813932.6841 | 190329.4837 | -287345.1703 | -327563.1787 | -370830.9888 | -423757.6765 | -472722.2817 | -519249.9197 | -564679.5168 | -608634.2437 | -651065.2917 | -692128.8471 | -731779.2594 | -770265.7378 | -807824.8588 | -843061.9663 | -877628.7418 | 2425760.5103 | 87445.664 | 83213.5
569 | 2457036.5741 | 47667.548 | 73203 | 2121503.5281 | 2130730.9053 | 1782740.6589 | 1432641.4649 | 1079110.7221 | 803870.0071 | 764523.468 | 722087.8051 | 669868.7298 | 621662.8213 | 575925.3006 | 531299.9782 | 488168.5419 | 446580.4298 | 406377.4417 | 367605.8168 | 330013.1329 | 293359.763 | 259058.3449 | 225435.9017 | 2457036.5741 | 47667.548 | 73203
570 | 2564055.6549 | 0 | 81660.5 | 2258382.7826 | 2268012.0689 | 2243139.4456 | 2216066.017 | 2185411.5745 | 2151916.4465 | 2112618.5557 | 2070096.9907 | 2017365.8855 | 1968822.7452 | 1922855.5061 | 1878048.9085 | 1834801.265 | 1793164.1668 | 1752972.5234 | 1714274.5879 | 1676806.9434 | 1640319.5259 | 1606286.5023 | 1572962.0271 | 2564055.6549 | 0 | 81660.5
571 | 2604024.9272 | 0 | 87635 | 2288885.5826 | 2298664.9731 | 2273451.7137 | 2246003.3421 | 2214918.1348 | 2180947.9605 | 2141084.5681 | 2097947.25 | 2044441.2423 | 1995188.4826 | 1948551.7783 | 1903093.8077 | 1859219.0927 | 1816980.0287 | 1776208.9517 | 1736954.8669 | 1698950.2514 | 1661941.1428 | 1627424.688 | 1593627.8266 | 2604024.9272 | 0 | 87635
572 | 2573748.3997 | 0 | 92220.7 | 2256668.507 | 2266334.1943 | 2241396.0436 | 2214248.7681 | 2183506.9416 | 2149913.6912 | 2110495.7421 | 2067841.9325 | 2014939.9883 | 1966241.8403 | 1920129.3313 | 1875181.8512 | 1831799.2183 | 1790033.219 | 1749718.1387 | 1710902.4129 | 1673321.6289 | 1636724.7774 | 1602591.5979 | 1569169.6453 | 2573748.3997 | 0 | 92220.7
573 | 2529781.644 | 0 | 94599.3 | 2214164.3694 | 2223664.9401 | 2199120.4906 | 2172404.6543 | 2142155.6719 | 2109103.9758 | 2070327.083 | 2028369.6073 | 1976339.0633 | 1928440.5032 | 1883083.4121 | 1838871.448 | 1796197.5993 | 1755112.7675 | 1715454.069 | 1677269.1119 | 1640298.0004 | 1604294.013 | 1570711.6113 | 1537828.2868 | 2529781.644 | 0 | 94599.3
574 | 2452542.9895 | 0 | 97974.1 | 2140298.98 | 2149509.4816 | 2125647.7814 | 2099680.9905 | 2070288.9266 | 2038179.7208 | 2000520.1186 | 1959777.0422 | 1909268.4459 | 1862765.6768 | 1818726.7812 | 1775798.0499 | 1734360.4726 | 1694463.3968 | 1655948.9119 | 1618863.1725 | 1582954.2179 | 1547982.8595 | 1515359.1514 | 1483413.1765 | 2452542.9895 | 0 | 97974.1
575 | 2306130.3979 | 0 | 98669.3 | 2005982.7329 | 2014643.3834 | 1992067.859 | 1967512.9143 | 1939737.1795 | 1909406.5114 | 1873856.796 | 1835407.6845 | 1787776.0379 | 1743911.0775 | 1702362.9015 | 1661858.615 | 1622756.4631 | 1585102.8475 | 1548749.2844 | 1513739.1733 | 1479835.5948 | 1446813.6397 | 1415999.1843 | 1385822.0025 | 2306130.3979 | 0 | 98669.3
576 | 2159563.4832 | 0 | 95456.4 | 1875433.7453 | 1883543.9652 | 1862259.5409 | 1839121.499 | 1812967.3653 | 1784420.6781 | 1750986.642 | 1714837.4819 | 1670089.3858 | 1628868.5829 | 1589817.3205 | 1551743.6026 | 1514982.9063 | 1479578.684 | 1445391.8891 | 1412463.1624 | 1380570.6424 | 1349503.7138 | 1320503.9866 | 1292101.0309 | 2159563.4832 | 0 | 95456.4
577 | 2052678.5107 | 0 | 96583.5 | 1776759.8306 | 1784468.645 | 1764120.1275 | 1742009.735 | 1717032.5286 | 1689781.1852 | 1657884.3862 | 1623406.845 | 1580755.9618 | 1541457.7926 | 1504221.7851 | 1467914.9398 | 1432856.1297 | 1399086.6565 | 1366474.3556 | 1335057.8564 | 1304626.2781 | 1274979.4296 | 1247297.4688 | 1220182.743 | 2052678.5107 | 0 | 96583.5
578 | 1969780.1759 | 0 | 98401.4 | 1699286.1268 | 1706683.6173 | 1687063.09 | 1665751.8419 | 1641689.5574 | 1615444.9779 | 1584742.5516 | 1551563.6075 | 1510541.4055 | 1472736.5167 | 1436910.5082 | 1401976.1374 | 1368239.3991 | 1335739.9275 | 1304350.8952 | 1274109.3716 | 1244812.9924 | 1216269.6513 | 1189611.8451 | 1163498.3659 | 1969780.1759 | 0 | 98401.4
579 | 1893783.4391 | 0 | 98201.3 | 1630129.0531 | 1637241.1385 | 1618288.1411 | 1597709.653 | 1574486.2673 | 1549164.7823 | 1519557.4403 | 1487569.1277 | 1448040.1606 | 1411604.3784 | 1377071.1287 | 1343395.1161 | 1310870.5299 | 1279535.4749 | 1249268.0169 | 1220103.7953 | 1191848.2532 | 1164316.6959 | 1138597.9271 | 1113402.4844 | 1893783.4391 | 0 | 98201.3
580 | 1896159.1329 | 0 | 95468.9 | 1635029.591 | 1642150.5984 | 1623178.1268 | 1602578.1254 | 1579329.9084 | 1553980.9601 | 1524340.7784 | 1492316.6392 | 1452742.3859 | 1416265.1979 | 1381692.9292 | 1347978.9728 | 1315417.8872 | 1284047.8251 | 1253746.6993 | 1224550.1938 | 1196263.5077 | 1168701.7148 | 1142954.9843 | 1117732.2364 | 1896159.1329 | 0 | 95468.9
581 | 1985201.385 | 0 | 88611.6 | 1723149.84 | 1730605.2447 | 1710852.5665 | 1689395.9309 | 1665166.7214 | 1638738.1319 | 1607816.7956 | 1574399.5531 | 1533077.6486 | 1494998.2453 | 1458913.2148 | 1423726.8024 | 1389747.3989 | 1357014.9483 | 1325401.6306 | 1294944.8054 | 1265440.524 | 1236695.1761 | 1209850.1248 | 1183553.6619 | 1985201.385 | 0 | 88611.6
582 | 2045379.4945 | 0 | 92101.8 | 1774580.2033 | 1782261.6063 | 1761978.6047 | 1739939.9929 | 1715044.7613 | 1687883.4791 | 1656093.2599 | 1621731.4752 | 1579225.4116 | 1540060.1404 | 1502949.6981 | 1466765.114 | 1431824.1273 | 1398167.8929 | 1365664.7159 | 1334353.0886 | 1304022.88 | 1274474.6107 | 1246884.2424 | 1219859.092 | 2045379.4945 | 0 | 92101.8
583 | 2043853.5417 | 36409.216 | 92683.1 | 1736197.0516 | 1743872.7239 | 1476083.5866 | 1206540.149 | 934142.2227 | 721358.2776 | 688375.7436 | 652823.5624 | 609133.1785 | 568781.0946 | 530482.3065 | 493108.686 | 456977.735 | 422130.5778 | 388435.6179 | 355931.3187 | 324407.7059 | 293665.4492 | 264879.6326 | 236658.6124 | 2043853.5417 | 36409.216 | 92683.1
584 | 2131936.2997 | 85223.424 | 93306.4 | 1767146.826 | 1775153.2922 | 1174741.9564 | 572500.7162 | -32718.0309 | -495459.458 | -531335.7935 | -569892.5187 | -616938.1739 | -660501.6605 | -701923.3615 | -742380.0235 | -781540.4614 | -819361.7786 | -855981.2429 | -891358.7334 | -925713.2733 | -959252.7836 | -990751.5381 | -1021661.1556 | 2131936.2997 | 85223.424 | 93306.4
585 | 2236267.5222 | 99372.976 | 98693.2 | 1842826.6507 | 1851224.9319 | 1153703.623 | 454262.8592 | -248301.1228 | -784455.8669 | -822308.628 | -862972.9498 | -912541.6271 | -958457.7277 | -1002127.2295 | -1044784.4659 | -1086082.0445 | -1125974.9695 | -1164607.2261 | -1201936.73 | -1238193.2229 | -1273594.8008 | -1306855.7539 | -1339498.7392 | 2236267.5222 | 99372.976 | 98693.2
586 | 2310749.5052 | 24784.708 | 99547.3 | 1984535.5773 | 1993213.5748 | 1802093.0917 | 1608989.2236 | 1412658.1142 | 1255889.1634 | 1219434.9347 | 1180075.5024 | 1131515.1427 | 1086729.0138 | 1044264.3098 | 1002845.586 | 962831.8054 | 924269.4623 | 887009.7759 | 851096.2322 | 816291.4376 | 782370.0321 | 750660.5479 | 719589.6138 | 2310749.5052 | 24784.708 | 99547.3
587 | 2348637.7915 | 107704.704 | 100134 | 1935607.0035 | 1944427.2901 | 1189271.0859 | 432098.9759 | -328353.2908 | -908360.8405 | -948117.2592 | -990826.5166 | -1042887.5649 | -1091112.498 | -1136977.9429 | -1181780.2571 | -1225154.592 | -1267053.6907 | -1307628.7738 | -1346835.6421 | -1384915.5816 | -1422097.6475 | -1457031.5242 | -1491316.3808 | 2348637.7915 | 107704.704 | 100134
588 | 2357208.6841 | 107547.336 | 100134 | 1943586.4558 | 1952438.9304 | 1198270.9552 | 442079.7176 | -317403.647 | -896719.241 | -936600.2311 | -979444.8359 | -1031675.359 | -1080055.7678 | -1126068.0779 | -1171013.3776 | -1214525.4869 | -1256556.9764 | -1297259.6186 | -1336589.0529 | -1374787.446 | -1412084.6888 | -1447125.5381 | -1481514.9988 | 2357208.6841 | 107547.336 | 100134
589 | 2367834.1681 | 107133.92 | 100134 | 1953697.0453 | 1962589.4237 | 1211132.3511 | 457642.896 | -299153.5259 | -876496.5595 | -916523.1495 | -959526.7131 | -1011958.5034 | -1060522.8246 | -1106708.3724 | -1151822.1001 | -1195496.177 | -1237682.9601 | -1278534.9058 | -1318007.4537 | -1356343.8621 | -1393775.0581 | -1428939.6895 | -1463449.9962 | 2367834.1681 | 107133.92 | 100134
590 | 2367028.7511 | 104551.68 | 99737.5 | 1955940.7347 | 1964830.0884 | 1230928.8706 | 494995.9615 | -244242.7896 | -808415.8391 | -848350.6761 | -891261.4741 | -943597.2918 | -992066.9559 | -1038158.6557 | -1083178.9001 | -1126759.9834 | -1168854.2787 | -1209614.1906 | -1248995.174 | -1287240.4043 | -1324580.7301 | -1359655.2624 | -1394075.6925 | 2367028.7511 | 104551.68 | 99737.5
591 | 2381526.8466 | 33652.508 | 98834.2 | 2040974.6555 | 2049918.4567 | 1797865.5008 | 1543768.4096 | 1286345.228 | 1083476.8319 | 1045681.8495 | 1004892.6784 | 954620.7591 | 908238.6737 | 864249.1176 | 821337.5797 | 779874.0177 | 739906.3504 | 701281.2395 | 664043.5031 | 627948.4763 | 592763.8966 | 559858.9885 | 527612.1889 | 2381526.8466 | 33652.508 | 98834.2
592 | 2367731.9389 | 88921.776 | 95350.6 | 1976599.2916 | 1985491.2861 | 1357831.4144 | 728139.248 | 95140.2574 | -389357.2097 | -428789.6219 | -471198.8792 | -523035.9562 | -571005.731 | -616596.8351 | -661116.1654 | -704195.9071 | -745788.4192 | -786046.1515 | -824924.5456 | -862666.8491 | -899503.9794 | -934074.643 | -967991.0101 | 2367731.9389 | 88921.776 | 95350.6
593 | 2395356.4654 | 48495.68 | 94960.5 | 2042626.5579 | 2051622.2961 | 1698542.4122 | 1343406.5225 | 984925.2278 | 706209.7258 | 667722.8011 | 626224.3002 | 575187.9845 | 528064.0911 | 483346.6205 | 439713.4282 | 397536.6202 | 356864.3937 | 317542.5198 | 279616.077 | 242838.9795 | 206977.6161 | 173409.1625 | 140502.6391 | 2395356.4654 | 48495.68 | 94960.5
594 | 2479791.633 | 0 | 97362.6 | 2165778.5069 | 2175091.3405 | 2150956.5503 | 2124693.2812 | 2094966.6831 | 2062492.7545 | 2024406.7627 | 1983203.0381 | 1932125.2952 | 1885097.8857 | 1840561.7242 | 1797148.0613 | 1755242.1197 | 1714893.7951 | 1675943.4226 | 1638437.6694 | 1602121.7754 | 1566753.8947 | 1533759.7477 | 1501450.8636 | 2479791.633 | 0 | 97362.6
595 | 2419750.6913 | 0 | 94914.1 | 2113431.6276 | 2122518.978 | 2098919.2618 | 2073242.6016 | 2044186.4667 | 2012449.5201 | 1975236.39 | 1934981.0139 | 1885090.6902 | 1839152.6329 | 1795645.5052 | 1753233.6981 | 1712293.1071 | 1672872.4201 | 1634815.8377 | 1598168.8974 | 1562683.0075 | 1528122.1773 | 1495877.6078 | 1464301.7096 | 2419750.6913 | 0 | 94914.1
596 | 2386863.4187 | 0 | 91772.6 | 2086559.0984 | 2095522.941 | 2072221.1937 | 2046870.7306 | 2018186.724 | 1986858.341 | 1950128.2023 | 1910397.1653 | 1861162.1311 | 1815825.6472 | 1772887.0538 | 1731028.8942 | 1690621.9553 | 1651714.2629 | 1614152.1355 | 1577980.4914 | 1542954.1176 | 1508840.2309 | 1477011.1242 | 1445841.6007 | 2386863.4187 | 0 | 91772.6
597 | 2334133.2556 | 0 | 91067.1 | 2039141.281 | 2047907.096 | 2025075.7842 | 2000241.0164 | 1972146.3491 | 1941465.7246 | 1905502.6789 | 1866605.0304 | 1818413.3451 | 1774034.0842 | 1731999.7399 | 1691021.9608 | 1651463.3421 | 1613370.849 | 1576594.1948 | 1541177.3056 | 1506880.3856 | 1473475.7942 | 1442305.5079 | 1411780.2334 | 2334133.2556 | 0 | 91067.1
598 | 2247382.6221 | 0 | 92946.8 | 1958090.0401 | 1966530.0639 | 1944464.7902 | 1920470.5211 | 1893337.5102 | 1863714.6521 | 1829005.6998 | 1791471.2124 | 1744988.1114 | 1702175.7418 | 1661621.1374 | 1622083.8298 | 1583912.9379 | 1547153.6815 | 1511661.3593 | 1477478.2651 | 1444373.515 | 1412127.9293 | 1382033.6081 | 1352560.3263 | 2247382.6221 | 0 | 92946.8
599 | 2116108.2083 | 0 | 87494 | 1843737.4023 | 1851684.4263 | 1830772.7754 | 1808044.8059 | 1782361.4353 | 1754333.6546 | 1721516.8694 | 1686039.5946 | 1642136.4139 | 1601689.5492 | 1563368.569 | 1526005.4629 | 1489928.9575 | 1455181.6308 | 1421627.234 | 1389305.5903 | 1357999.3025 | 1327501.9934 | 1299030.2888 | 1271143.3474 | 2116108.2083 | 0 | 87494
600 | 1920130.3742 | 0 | 84208.5 | 1668166.9507 | 1675377.9819 | 1656190.0832 | 1635354.0796 | 1611836.3815 | 1586191.3949 | 1556200.9249 | 1523796.3596 | 1483746.2316 | 1446832.3219 | 1411847.4135 | 1377731.6683 | 1344783.3685 | 1313041.149 | 1282381.3793 | 1252840.1946 | 1224220.3312 | 1196334.525 | 1170286.7273 | 1144769.5365 | 1920130.3742 | 0 | 84208.5
601 | 1838438.5904 | 0 | 91602.4 | 1586218.3859 | 1593122.6243 | 1574650.0358 | 1554599.4607 | 1531981.2837 | 1507326.3235 | 1478510.7581 | 1447383.8048 | 1408936.5687 | 1373492.1208 | 1339894.605 | 1307129.2738 | 1275481.7192 | 1244988.9323 | 1215532.5426 | 1187147.1476 | 1159643.8765 | 1132843.4322 | 1107802.7984 | 1083270.1969 | 1838438.5904 | 0 | 91602.4
602 | 1777368.7588 | 0 | 77946.4 | 1544140.007 | 1550814.8983 | 1532879.1651 | 1513417.8635 | 1491474.2513 | 1467561.5144 | 1439626.3806 | 1409456.6394 | 1372209.7827 | 1337865.9668 | 1305307.7309 | 1273554.0359 | 1242880.9868 | 1213324.346 | 1184769.675 | 1157250.4221 | 1130583.9904 | 1104597.0388 | 1080311.4398 | 1056516.997 | 1777368.7588 | 0 | 77946.4
603 | 1865991.9915 | 0 | 58876.3 | 1644090.6449 | 1651098.3599 | 1632388.7101 | 1612077.4239 | 1589160.0541 | 1564175.3749 | 1534967.734 | 1503414.0636 | 1464430.3983 | 1428494.5253 | 1394433.265 | 1361216.6616 | 1329134.5874 | 1298224.5878 | 1268366.5183 | 1239595.495 | 1211719.8162 | 1184557.4977 | 1159181.3649 | 1134320.8783 | 1865991.9915 | 0 | 58876.3
604 | 1861785.2729 | 0 | 54033.5 | 1645094.2522 | 1652086.1689 | 1633414.6819 | 1613145.1692 | 1590275.4481 | 1565343.0783 | 1536197.267 | 1504710.715 | 1465810.9186 | 1429952.0434 | 1395963.5547 | 1362817.8188 | 1330804.0543 | 1299959.7221 | 1270164.9485 | 1241454.7705 | 1213637.9185 | 1186532.8187 | 1161209.8776 | 1136401.4203 | 1861785.2729 | 0 | 54033.5
605 | 1951776.318 | 0 | 34260.8 | 1746995.8016 | 1754325.6788 | 1734865.6774 | 1713730.4083 | 1689869.2474 | 1663845.7378 | 1633405.1263 | 1600510.6324 | 1559844.5682 | 1522366.4109 | 1486849.0469 | 1452215.171 | 1418767.9812 | 1386546.7494 | 1355425.8074 | 1325441.8859 | 1296394.4702 | 1268093.2098 | 1241660.2504 | 1215766.6427 | 1951776.318 | 0 | 34260.8
606 | 2016771.2309 | 0 | 29690.3 | 1810882.8414 | 1818456.8063 | 1798424.3045 | 1776660.748 | 1752080.5264 | 1725265.949 | 1693887.1786 | 1659972.8105 | 1618028.0757 | 1579377.4064 | 1542752.8256 | 1507041.1533 | 1472555.6844 | 1439336.9982 | 1407255.242 | 1376348.3695 | 1346409.1887 | 1317241.0105 | 1290003.3485 | 1263322.9989 | 2016771.2309 | 0 | 29690.3
607 | 2036481.3355 | 30208.806 | 21661.2 | 1806691.2387 | 1814339.2247 | 1588765.6257 | 1361444.0542 | 1131278.2901 | 950196.9285 | 917526.1644 | 882295.0221 | 838955.0316 | 798941.2998 | 760973.4576 | 723927.4458 | 688119.6212 | 653590.9598 | 620210.3397 | 588016.0855 | 556798.9804 | 526360.413 | 497871.2289 | 469944.8039 | 2036481.3355 | 30208.806 | 21661.2
608 | 2104053.4685 | 78330.288 | 14777.8 | 1827121.7541 | 1835023.5066 | 1281716.5226 | 726603.5668 | 168552.0459 | -258706.315 | -293952.9073 | -331844.8333 | -378114.6659 | -420947.8717 | -461667.3036 | -501434.318 | -539922.0611 | -577088.1973 | -613068.1993 | -647822.4708 | -681567.1705 | -714507.5 | -745433.7641 | -775778.5963 | 2104053.4685 | 78330.288 | 14777.8
609 | 2189677.9647 | 96748.792 | 15215.3 | 1886409.5402 | 1894632.8548 | 1215358.9498 | 534205.5791 | -150005.9418 | -672216.4728 | -709312.0997 | -749160.7123 | -797728.1703 | -842719.1482 | -885510.3319 | -927310.3395 | -967779.0159 | -1006872.3026 | -1044731.1853 | -1081314.4564 | -1116847.0711 | -1151542.5819 | -1184142.0647 | -1216136.4543 | 2189677.9647 | 96748.792 | 15215.3
610 | 2256591.7914 | 103218.584 | 5733.8 | 1950489.0533 | 1958963.662 | 1235116.3345 | 509332.1072 | -219603.7236 | -775617.13 | -813895.0436 | -855010.0706 | -905110.3802 | -951524.9169 | -995672.4364 | -1038798.4907 | -1080552.53 | -1120889.1494 | -1159953.643 | -1197703.5438 | -1234370.6815 | -1270175.1344 | -1303819.5074 | -1336840.2962 | 2256591.7914 | 103218.584 | 5733.8
611 | 2264065.3442 | 105544.536 | 0 | 1960717.5164 | 1969220.192 | 1229489.5522 | 487815.5977 | -257020.398 | -824989.2375 | -863457.6427 | -904772.5576 | -955102.5132 | -1001734.489 | -1046091.9396 | -1089424.542 | -1131380.5855 | -1171914.5147 | -1211172.105 | -1249110.7487 | -1285963.0435 | -1321949.7962 | -1355769.3152 | -1388963.1847 | 2264065.3442 | 105544.536 | 0
612 | 2273003.103 | 106068.064 | 0 | 1968350.8872 | 1976887.1285 | 1233512.7086 | 488187.3025 | -260312.6274 | -831065.5547 | -869686.4013 | -911164.9945 | -961694.2168 | -1008510.8609 | -1053044.0008 | -1096548.2467 | -1138670.4995 | -1179365.024 | -1218778.1711 | -1256867.1648 | -1293865.521 | -1329994.9183 | -1363948.5264 | -1397274.0151 | 2273003.103 | 106068.064 | 0
613 | 2257933.9633 | 48975.012 | 0 | 2011691.3364 | 2020170.9856 | 1665046.0927 | 1307983.148 | 947766.7252 | 668282.9803 | 631766.8197 | 592411.8583 | 544066.27 | 499408.6469 | 457019.3893 | 415652.2045 | 375657.8507 | 337081.7599 | 299778.5515 | 263790.7179 | 228886.2912 | 194845.0625 | 162965.1985 | 131709.2896 | 2257933.9633 | 48975.012 | 0
614 | 2264426.1989 | 46303.492 | 0 | 2020287.8885 | 2028791.9193 | 1691765.9155 | 1352796.2873 | 1010664.1139 | 744717.1129 | 708190.7118 | 668817.3474 | 620427.5054 | 575736.2327 | 533319.8475 | 491928.474 | 451913.8788 | 413321.6245 | 376005.9126 | 340009.3575 | 305099.3245 | 271054.9714 | 239178.1976 | 207927.1728 | 2264426.1989 | 46303.492 | 0
615 | 2260154.2991 | 30092.386 | 0 | 2032600.3154 | 2041088.3031 | 1814300.1633 | 1585572.0659 | 1353687.3895 | 1170441.4525 | 1134510.2018 | 1095737.3587 | 1047965.0478 | 1003884.3287 | 962074.2056 | 921287.1604 | 881874.2962 | 843881.0896 | 807162.0172 | 771759.6129 | 737441.681 | 703987.7959 | 672697.4008 | 642031.5744 | 2260154.2991 | 30092.386 | 0
616 | 2258284.4427 | 84278.752 | 0 | 1976707.4556 | 1985188.4211 | 1390050.6197 | 792974.4655 | 192744.3439 | -266753.9301 | -304458.1859 | -345001.6832 | -394537.2029 | -440384.185 | -483962.4495 | -526518.4826 | -567701.4714 | -607465.9773 | -645957.403 | -683133.2499 | -719225.5217 | -754454.4614 | -787521.701 | -819964.8887 | 2258284.4427 | 84278.752 | 0
617 | 2274903.6641 | 44120.176 | 12530.9 | 2019502.3911 | 2028045.77 | 1705765.6942 | 1381533.0009 | 1054123.1295 | 799176.2243 | 762566.8593 | 723097.3581 | 674569.6602 | 629757.6448 | 587231.0429 | 545734.1953 | 505620.4964 | 466935.7195 | 429533.3915 | 393456.3241 | 358470.806 | 324354.9735 | 292416.7495 | 261107.1699 | 2274903.6641 | 44120.176 | 12530.9
618 | 2350406.9877 | 0 | 20645.5 | 2124414.8354 | 2133241.7662 | 2110239.8947 | 2085220.5989 | 2056918.6754 | 2026012.7652 | 1989787.6045 | 1950607.3806 | 1902068.3214 | 1857368.267 | 1815029.4782 | 1773754.6209 | 1733908.8186 | 1695539.3637 | 1658494.9219 | 1622819.7255 | 1588272.3068 | 1554623.4381 | 1523224.4521 | 1492474.975 | 2350406.9877 | 0 | 20645.5
619 | 2550408.4195 | 0 | 16363 | 2311225.3574 | 2320803.3917 | 2296059.6094 | 2269126.7357 | 2238631.9081 | 2205311.5147 | 2166219.2438 | 2123920.4567 | 2071466.4698 | 2023178.1574 | 1977452.0359 | 1932880.3784 | 1889859.3773 | 1848440.3494 | 1808459.0828 | 1769963.5739 | 1732691.8078 | 1696395.0514 | 1662539.6252 | 1629388.9762 | 2550408.4195 | 0 | 16363
620 | 2511321.8938 | 0 | 13139.1 | 2278777.5816 | 2288208.8268 | 2263817.2955 | 2237270.2219 | 2207215.7834 | 2174379.0826 | 2135858.9617 | 2094181.4665 | 2042504.406 | 1994929.1784 | 1949876.8747 | 1905961.3421 | 1863572.7012 | 1822761.4823 | 1783365.9902 | 1745433.4857 | 1708705.9693 | 1672938.52 | 1639574.9861 | 1606905.4283 | 2511321.8938 | 0 | 13139.1
621 | 2485763.9814 | 0 | 0 | 2268591.6726 | 2277926.9353 | 2253767.9136 | 2227475.2867 | 2197710.9897 | 2165192.7456 | 2127048.922 | 2085779.857 | 2034612.9929 | 1987506.2172 | 1942896.6893 | 1899412.3636 | 1857439.3902 | 1817027.7853 | 1778017.4993 | 1740455.3118 | 1704085.8493 | 1668666.6832 | 1635626.9677 | 1603274.1656 | 2485763.9814 | 0 | 0
622 | 2409826.762 | 0 | 25798.5 | 2173490.3165 | 2182540.3977 | 2159052.7295 | 2133496.6354 | 2104574.9266 | 2072983.4007 | 2035938.1503 | 1995863.1308 | 1946192.6787 | 1900458.2839 | 1857144.849 | 1814922.2425 | 1774164.8183 | 1734921.0647 | 1697035.8212 | 1660554.4385 | 1625229.3444 | 1590825.5163 | 1558728.4493 | 1527297.3112 | 2409826.762 | 0 | 25798.5
623 | 2269216.2576 | 0 | 20008.3 | 2050954.6489 | 2059476.6688 | 2037224.3722 | 2013024.3398 | 1985655.0724 | 1955771.7684 | 1920752.9583 | 1882881.1625 | 1835973.8161 | 1792772.8627 | 1751851.6091 | 1711957.5353 | 1673443.1524 | 1636354.119 | 1600544.3283 | 1566056.485 | 1532657.4621 | 1500125.9504 | 1469766.6031 | 1440034.3285 | 2269216.2576 | 0 | 20008.3
624 | 2135417.4928 | 0 | 30022.7 | 1918831.0037 | 1926850.5436 | 1905777.5465 | 1882871.6571 | 1856983.3988 | 1828729.3379 | 1795642.5734 | 1759871.0425 | 1715596.72 | 1674810.2523 | 1636169.0674 | 1598494.4972 | 1562118.2677 | 1527083.3456 | 1493252.2388 | 1460665.1339 | 1429102.6498 | 1398356.5263 | 1369654.4908 | 1341542.5544 | 2135417.4928 | 0 | 30022.7
625 | 2036421.5362 | 0 | 40909.3 | 1817597.3698 | 1825245.1313 | 1805038.9633 | 1783084.874 | 1758286.6757 | 1731232.3513 | 1699569.3628 | 1665346.0712 | 1623014.1695 | 1584008.4288 | 1547048.5177 | 1511010.41 | 1476210.453 | 1442689.6217 | 1410316.798 | 1379130.3053 | 1348920.9331 | 1319490.0757 | 1292008.5443 | 1265089.7555 | 2036421.5362 | 0 | 40909.3
626 | 1962386.9572 | 0 | 51932.8 | 1739007.4272 | 1746377.1525 | 1726821.3618 | 1705581.196 | 1681600.3194 | 1655445.3387 | 1624849.2429 | 1591785.9245 | 1550908.7863 | 1513236.8858 | 1477536.4383 | 1442724.2818 | 1409105.2628 | 1376718.8665 | 1345438.7417 | 1315301.8187 | 1286106.4926 | 1257661.3783 | 1231094.7218 | 1205070.3493 | 1962386.9572 | 0 | 51932.8
627 | 1807423.309 | 0 | 67014.4 | 1582500.7986 | 1589288.5595 | 1571091.7492 | 1551343.5737 | 1529071.1129 | 1504796.2302 | 1476430.9337 | 1445793.2434 | 1407958.7668 | 1373076.42 | 1340009.8466 | 1307761.4186 | 1276611.9098 | 1246597.6873 | 1217602.3774 | 1189659.9942 | 1162584.8529 | 1136200.6814 | 1111546.6318 | 1087392.0436 | 1807423.309 | 0 | 67014.4
628 | 1812410.4387 | 0 | 72568.7 | 1581497.9207 | 1588304.4106 | 1570065.2599 | 1550270.4633 | 1527944.4163 | 1503610.4222 | 1475174.7279 | 1444460.3697 | 1406529.3674 | 1371558.6406 | 1338408.6974 | 1306079.1571 | 1274851.5681 | 1244762.3979 | 1215694.9518 | 1187683.3377 | 1160541.3584 | 1134092.2555 | 1109378.0483 | 1085164.6807 | 1812410.4387 | 0 | 72568.7
629 | 1901979.4675 | 0 | 67755 | 1668055.3238 | 1675198.1894 | 1656174.2194 | 1635517.724 | 1612204.8841 | 1586784.8647 | 1557060.4396 | 1524944.7396 | 1485255.75 | 1448673.3323 | 1414001.6811 | 1380190.9768 | 1347536.6822 | 1316077.0668 | 1285689.669 | 1256410.2822 | 1228043.5074 | 1200403.8509 | 1174584.8283 | 1149291.3966 | 1901979.4675 | 0 | 67755
630 | 1978586.9085 | 0 | 59052.8 | 1746672.0466 | 1754102.6107 | 1734404.4587 | 1713008.0268 | 1688848.2588 | 1662496.4389 | 1631666.8416 | 1598349.6541 | 1557154.1421 | 1519190.3277 | 1483214.2411 | 1448133.7784 | 1414256.303 | 1381621.6259 | 1350102.3527 | 1319735.7187 | 1290318.4548 | 1261657.5958 | 1234890.7017 | 1208670.5683 | 1978586.9085 | 0 | 59052.8
631 | 2005474.4135 | 26861.704 | 55835.6 | 1747565.9825 | 1755097.5223 | 1552549.3488 | 1348279.817 | 1141209.3975 | 977569.252 | 945455.498 | 910820.3494 | 868199.8157 | 828854.8959 | 791524.7157 | 755102.3303 | 719899.2798 | 685955.9163 | 653143.1143 | 621498.615 | 590816.3869 | 560900.8427 | 532905.001 | 505463.35 | 2005474.4135 | 26861.704 | 55835.6
632 | 2096667.6455 | 75261.344 | 50425.6 | 1787802.3479 | 1795676.3631 | 1263297.0284 | 729118.0615 | 192010.8446 | -219510.774 | -254549.3086 | -292223.8911 | -338246.9712 | -380845.4882 | -421337.6512 | -460880.7399 | -499149.0479 | -536100.3883 | -571869.7581 | -606417.7001 | -639959.6142 | -672699.9816 | -703433.3536 | -733587.3347 | 2096667.6455 | 75261.344 | 50425.6
633 | 2187369.0551 | 94353.784 | 47792.8 | 1854119.8598 | 1862334.5033 | 1199362.3112 | 534512.6352 | -133391.9664 | -643363.394 | -680346.3427 | -720079.3741 | -768522.0575 | -813392.0319 | -856064.5318 | -897746.9007 | -938099.3422 | -977077.8443 | -1014823.244 | -1051294.3771 | -1086715.9618 | -1121301.3252 | -1153792.8708 | -1185679.9612 | 2187369.0551 | 94353.784 | 47792.8
634 | 2254272.7083 | 102894.968 | 40974.7 | 1913455.2961 | 1921921.1956 | 1200294.1473 | 476732.1896 | -249978.1326 | -804313.4543 | -842547.2762 | -883615.2959 | -933659.3641 | -980021.4471 | -1024118.8429 | -1067195.8232 | -1108902.1984 | -1149192.6104 | -1188212.204 | -1225918.5558 | -1262543.2573 | -1298306.1604 | -1331911.2036 | -1364893.3035 | 2254272.7083 | 102894.968 | 40974.7
635 | 2327044.7312 | 105708.664 | 28573.5 | 1989456.9916 | 1998196.1857 | 1256798.3274 | 513403.0973 | -233242.1323 | -802811.0402 | -842190.6714 | -884495.9935 | -936067.1271 | -983837.4144 | -1029269.9063 | -1073649.0418 | -1116613.3266 | -1158115.9383 | -1198306.7073 | -1237141.8406 | -1274860.406 | -1311689.3527 | -1346290.7797 | -1380249.1537 | 2327044.7312 | 105708.664 | 28573.5
636 | 2320684.8005 | 106879.592 | 30430 | 1980625.2773 | 1989340.5868 | 1240031.8104 | 488731.1212 | -265810.685 | -841279.1032 | -880612.6439 | -922863.8793 | -974355.6024 | -1022056.8671 | -1067426.7256 | -1111746.1066 | -1154654.5038 | -1196105.2228 | -1236247.6843 | -1275038.2152 | -1312715.2298 | -1349505.0571 | -1384073.4527 | -1418000.5527 | 2320684.8005 | 106879.592 | 30430
637 | 2318975.5605 | 106622.624 | 20086.9 | 1989665.4356 | 1998374.326 | 1250820.909 | 501277.0463 | -251505.5463 | -825649.5806 | -864956.5123 | -907178.9898 | -958635.1492 | -1006303.6419 | -1051642.4456 | -1095931.5455 | -1138810.7008 | -1180233.2515 | -1220348.5083 | -1259112.8302 | -1296764.456 | -1333529.5478 | -1368074.8441 | -1401979.3171 | 2318975.5605 | 106622.624 | 20086.9
638 | 2325421.5822 | 104622.896 | 20327.9 | 1997307.0193 | 2006040.1177 | 1272019.0876 | 536002.0789 | -203262.6623 | -767294.5727 | -806633.3717 | -848895.8208 | -900417.6185 | -948141.221 | -993528.6587 | -1037863.4747 | -1080784.427 | -1122244.7257 | -1162394.0966 | -1201188.7776 | -1238867.6694 | -1275657.563 | -1310221.4907 | -1344142.8139 | 2325421.5822 | 104622.896 | 20327.9
639 | 2318475.7937 | 100050.288 | 26694.8 | 1989173.7676 | 1997880.7811 | 1295001.3953 | 590131.9927 | -117975.4419 | -658613.608 | -697704.9885 | -739711.2864 | -790949.2763 | -838400.4157 | -883522.3683 | -927594.8432 | -970257.6775 | -1011464.221 | -1051363.7523 | -1089912.6399 | -1127349.0712 | -1163899.1596 | -1198229.9308 | -1231920.017 | 2318475.7937 | 100050.288 | 26694.8
640 | 2302058.0295 | 86676.936 | 31003.7 | 1983254.8167 | 1991900.1735 | 1380075.9952 | 766275.8919 | 149260.6861 | -322995.3967 | -361408.7878 | -402716.4551 | -453190.4421 | -499904.3945 | -544305.6535 | -587664.8666 | -629624.4211 | -670137.9972 | -709353.8164 | -747228.5563 | -783998.7173 | -819888.812 | -853575.3051 | -886625.6499 | 2302058.0295 | 86676.936 | 31003.7
641 | 2311563.0817 | 46560.712 | 30282.3 | 2032767.0705 | 2041448.1234 | 1702256.0509 | 1361079.895 | 1016675.3616 | 748840.9299 | 711623.3414 | 671499.5264 | 622171.5445 | 576619.1222 | 533388.9422 | 491205.1107 | 450426.717 | 411100.2719 | 373076.9421 | 336400.2289 | 300832.6552 | 266148.7816 | 233677.6082 | 201845.2097 | 2311563.0817 | 46560.712 | 30282.3
642 | 2369184.6107 | 0 | 43285.2 | 2118912.2246 | 2127809.6746 | 2104643.3823 | 2079443.5484 | 2050934.8616 | 2019801.3845 | 1983306.1609 | 1943832.266 | 1894924.767 | 1849886.943 | 1807229.249 | 1765643.9864 | 1725499.1956 | 1686842.547 | 1649521.497 | 1613580.6315 | 1578776.5535 | 1544878.2042 | 1513247.7121 | 1482271.9179 | 2369184.6107 | 0 | 43285.2
643 | 2411440.8704 | 0 | 50961.3 | 2149800.606 | 2158856.749 | 2135329.7953 | 2109733.0301 | 2080768.396 | 2049132.1565 | 2012038.5396 | 1971913.1243 | 1922185.8494 | 1876397.2681 | 1833031.2682 | 1790756.8274 | 1749948.5504 | 1710654.9577 | 1672720.785 | 1636191.4136 | 1600819.1052 | 1566368.6798 | 1534226.5606 | 1502750.8164 | 2411440.8704 | 0 | 50961.3
644 | 2356883.0064 | 0 | 58936.9 | 2092033.6675 | 2100884.9189 | 2077845.6864 | 2052783.471 | 2024429.5834 | 1993464.5344 | 1957165.5788 | 1917903.4181 | 1869256.6359 | 1824459.436 | 1782030.0076 | 1740667.4423 | 1700737.8693 | 1662288.7115 | 1625168.2175 | 1589420.7416 | 1554804.1507 | 1521088.5855 | 1489629.1021 | 1458820.9173 | 2356883.0064 | 0 | 58936.9
645 | 2320480.9473 | 0 | 69242.9 | 2048505.9261 | 2057220.47 | 2034508.7006 | 2009805.1934 | 1981860.8539 | 1951345.6822 | 1915578.9863 | 1876894.8519 | 1828971.0415 | 1784837.3566 | 1743034.8731 | 1702282.7747 | 1662941.5362 | 1625057.848 | 1588482.3023 | 1553258.5684 | 1519148.2529 | 1485925.047 | 1454923.0775 | 1424562.3473 | 2320480.9473 | 0 | 69242.9
646 | 2261840.1396 | 0 | 88296.9 | 1975934.356 | 1984428.6749 | 1962236.8082 | 1938103.5367 | 1910811.3319 | 1881013.2625 | 1846096.3798 | 1808335.7852 | 1761569.0102 | 1718496.5805 | 1677696.4405 | 1637920.1414 | 1599519.0483 | 1562538.6718 | 1526833.3798 | 1492445.738 | 1459143.3775 | 1426705.7084 | 1396433.143 | 1366785.612 | 2261840.1396 | 0 | 88296.9
647 | 2170271.4647 | 0 | 83279.4 | 1897383.2088 | 1905533.6424 | 1884147.7268 | 1860899.0027 | 1834619.232 | 1805935.0444 | 1772339.2744 | 1736014.9177 | 1691048.9882 | 1649627.8415 | 1610386.9928 | 1572128.5357 | 1535189.6106 | 1499613.8855 | 1465261.6242 | 1432173.6693 | 1400127.0589 | 1368910.1335 | 1339770.6595 | 1311230.916 | 2170271.4647 | 0 | 83279.4
648 | 2061317.7774 | 0 | 69129.9 | 1812097.9154 | 1819839.1745 | 1799415.0098 | 1777221.5548 | 1752149.2201 | 1724793.177 | 1692772.1266 | 1658159.4723 | 1615339.0762 | 1575885.5049 | 1538502.7745 | 1502053.117 | 1466856.7473 | 1432955.1412 | 1400215.5775 | 1368676.8485 | 1338127.1856 | 1308365.5553 | 1280577.0824 | 1253358.2319 | 2061317.7774 | 0 | 69129.9
649 | 1961278.67 | 0 | 48621.9 | 1741306.8671 | 1748672.4303 | 1729124.2287 | 1707892.6032 | 1683921.8149 | 1657778.1502 | 1627195.8787 | 1594147.7779 | 1553290.2704 | 1515636.1903 | 1479952.4498 | 1445156.4986 | 1411553.0111 | 1379181.4502 | 1347915.536 | 1317792.1779 | 1288609.885 | 1260177.3801 | 1233622.2722 | 1207609.1419 | 1961278.67 | 0 | 48621.9
650 | 1896032.2866 | 0 | 57472.5 | 1672910.2268 | 1680030.7578 | 1661055.9823 | 1640453.7859 | 1617203.551 | 1591852.7255 | 1562210.9534 | 1530185.3835 | 1490610.2045 | 1454131.8836 | 1419558.3545 | 1385843.0804 | 1353280.6 | 1321909.0633 | 1291606.3915 | 1262408.2661 | 1234119.8992 | 1206556.3769 | 1180807.7958 | 1155583.1621 | 1896032.2866 | 0 | 57472.5
651 | 1813988.9436 | 0 | 49639.1 | 1605868.1173 | 1612680.5353 | 1594426.2349 | 1574614.9339 | 1552270.1778 | 1527915.7259 | 1499456.0014 | 1468715.6284 | 1430752.3261 | 1395751.8774 | 1362573.7982 | 1330216.8364 | 1298962.7856 | 1268848.1452 | 1239756.1187 | 1211720.8437 | 1184555.961 | 1158084.5581 | 1133349.5619 | 1109115.8415 | 1813988.9436 | 0 | 49639.1
652 | 1788824.0053 | 0 | 41485.8 | 1591055.0496 | 1597772.961 | 1579740.3379 | 1560172.314 | 1538105.9809 | 1514057.8318 | 1485961.3614 | 1455615.8814 | 1418147.6735 | 1383601.2166 | 1350851.8478 | 1318912.2054 | 1288060.1736 | 1258331.7455 | 1229611.7448 | 1201933.8357 | 1175114.2442 | 1148978.512 | 1124555.0979 | 1100626.0055 | 1788824.0053 | 0 | 41485.8
653 | 1802754.7428 | 0 | 28508.4 | 1616746.1084 | 1623516.3365 | 1605361.1988 | 1585658.703 | 1563438.4421 | 1539220.9316 | 1510923.5728 | 1480359.6898 | 1442617.6097 | 1407820.0342 | 1374833.5419 | 1342663.0817 | 1311588.7022 | 1281646.6766 | 1252720.9317 | 1224845.3938 | 1197834.8578 | 1171513.5068 | 1146917.8087 | 1122820.282 | 1802754.7428 | 0 | 28508.4
654 | 1759428.1603 | 0 | 15837.5 | 1589875.7145 | 1596483.23 | 1578704.0772 | 1559414.7549 | 1537668.1783 | 1513972.3531 | 1486294.7328 | 1456405.0609 | 1419509.7094 | 1385488.0955 | 1353234.0382 | 1321776.4009 | 1291388.5015 | 1262105.7415 | 1233814.8375 | 1206548.9002 | 1180127.1757 | 1154378.0728 | 1130313.1492 | 1106734.4241 | 1759428.1603 | 0 | 15837.5
655 | 1827365.0614 | 31967.036 | 12540.3 | 1623207.3755 | 1630070.0274 | 1394374.8764 | 1157111.2436 | 917295.4743 | 729783.9392 | 700062.3781 | 668043.3514 | 628748.1343 | 592437.6187 | 557962.9104 | 524315.3743 | 491778.882 | 460390.2019 | 430031.6764 | 400737.6947 | 372320.5234 | 344601.9456 | 318632.5785 | 293168.1836 | 1827365.0614 | 31967.036 | 12540.3
656 | 1943761.3142 | 82494.92 | 9561.38 | 1681885.54 | 1689185.3169 | 1108970.3137 | 527086.9223 | -57511.1669 | -504060.6178 | -537140.0528 | -572663.2933 | -615926.1899 | -656014.2709 | -694149.6106 | -731405.0904 | -767478.7571 | -802331.5002 | -836088.4719 | -868713.0923 | -900405.0527 | -931353.9219 | -960442.1623 | -988993.2658 | 1943761.3142 | 82494.92 | 9561.38
657 | 2024303.1189 | 2730.8855 | 13869.1 | 1830847.0098 | 1838449.2607 | 1799766.2162 | 1759345.6522 | 1716097.9039 | 1675248.6611 | 1643651.181 | 1609508.6337 | 1567305.7294 | 1528409.1926 | 1491546.311 | 1455599.7473 | 1420883.9664 | 1387439.6992 | 1355136.6079 | 1324012.7881 | 1293860.274 | 1264481.6419 | 1237040.7358 | 1210159.2234 | 2024303.1189 | 2730.8855 | 13869.1
658 | 2077732.5115 | 106045.776 | 11135.8 | 1779026.8769 | 1786829.7813 | 1045329.0585 | 302044.956 | -444140.9513 | -1012401.3972 | -1048200.7391 | -1086612.3226 | -1133297.008 | -1176588.0577 | -1217791.776 | -1258054.9911 | -1297054.9382 | -1334749.8113 | -1371273.3883 | -1406586.5681 | -1440902.8056 | -1474424.7353 | -1505957.7949 | -1536916.696 | 2077732.5115 | 106045.776 | 11135.8
659 | 2068792.1157 | 107727.752 | 6217.8 | 1774103.5956 | 1781872.9245 | 1029010.4242 | 274372.2181 | -483155.3065 | -1059888.9059 | -1095621.303 | -1133954.7014 | -1180525.6027 | -1223717.4711 | -1264830.9898 | -1305008.0522 | -1343927.2825 | -1381547.0543 | -1418000.5701 | -1453248.8971 | -1487504.5716 | -1520969.3561 | -1552453.8284 | -1583366.6129 | 2068792.1157 | 107727.752 | 6217.8
660 | 2076860.1498 | 108566.992 | 5054.61 | 1781790.7043 | 1789590.3326 | 1030945.4271 | 270517.8907 | -492810.2321 | -1073927.0595 | -1109809.8654 | -1148303.816 | -1195067.395 | -1238438.7631 | -1279723.6762 | -1320068.481 | -1359150.5483 | -1396928.0894 | -1433534.8262 | -1468931.6741 | -1503331.9982 | -1536938.3481 | -1568556.6627 | -1599601.0601 | 2076860.1498 | 108566.992 | 5054.61
661 | 2058418.2211 | 108127.944 | 1840.79 | 1768612.849 | 1776343.2188 | 1020837.985 | 263565.9495 | -496580.916 | -1075242.2272 | -1110851.7301 | -1149049.1915 | -1195442.8493 | -1238474.4182 | -1279438.0591 | -1319469.9397 | -1358250.2954 | -1395737.7089 | -1432064.7144 | -1467192.5745 | -1501332.7597 | -1534686.0209 | -1566068.9 | -1596882.9581 | 2058418.2211 | 108127.944 | 1840.79
662 | 2026045.2559 | 105325.552 | 0 | 1743711.376 | 1751320.1695 | 1015143.8169 | 277228.4494 | -463516.5354 | -1027502.8332 | -1062559.2684 | -1100162.961 | -1145833.9475 | -1188195.7211 | -1228522.0892 | -1267931.3509 | -1306108.7706 | -1343013.5822 | -1378776.2358 | -1413358.6031 | -1446968.8287 | -1479804.5063 | -1510700.7903 | -1541037.1992 | 2026045.2559 | 105325.552 | 0
663 | 2019565.9016 | 101678.56 | 0 | 1741445.0917 | 1749029.552 | 1037698.3326 | 324633.6597 | -391251.5813 | -936569.1078 | -971415.5465 | -1008801.0965 | -1054228.141 | -1096356.5554 | -1136456.0737 | -1175641.4185 | -1213598.8607 | -1250287.7648 | -1285838.1634 | -1320212.0503 | -1353616.9045 | -1386249.6878 | -1416949.2797 | -1447090.7869 | 2019565.9016 | 101678.56 | 0
664 | 2005536.1505 | 88653.624 | 0 | 1741666.0058 | 1749197.7775 | 1126532.2901 | 502145.3913 | -125042.4813 | -603783.2891 | -637997.6445 | -674733.4721 | -719454.9306 | -760900.6743 | -800331.6165 | -838854.7358 | -876158.4828 | -912202.5039 | -947115.9288 | -980861.0151 | -1013643.8004 | -1045659.8783 | -1075756.1946 | -1105298.3031 | 2005536.1505 | 88653.624 | 0
665 | 2082431.2702 | 48607.492 | 0 | 1851889.2058 | 1859709.7564 | 1508609.8013 | 1155722.4335 | 799926.6984 | 524433.4693 | 490443.3758 | 453835.1332 | 408935.0792 | 367436.3356 | 328029.6438 | 289565.5821 | 252367.6453 | 216477.7339 | 181761.7676 | 148258.9356 | 115755.3005 | 84047.7695 | 54333.6066 | 25194.9004 | 2082431.2702 | 48607.492 | 0
666 | 2177051.9577 | 0 | 0 | 1986850.7143 | 1995026.612 | 1973542.6729 | 1950190.1053 | 1923797.0213 | 1894992.0084 | 1861260.0681 | 1824791.0162 | 1779653.393 | 1738071.6275 | 1698676.9717 | 1660267.7769 | 1623182.2365 | 1587464.1552 | 1552973.3601 | 1519750.8214 | 1487572.8806 | 1456227.217 | 1426965.4953 | 1398305.3778 | 2177051.9577 | 0 | 0
667 | 2110806.7926 | 0 | 0 | 1926393.1524 | 1934320.267 | 1913425.7273 | 1890719.4193 | 1865065.1143 | 1837072.2726 | 1804302.4241 | 1768878.7513 | 1725050.2817 | 1684669.4691 | 1646409.2151 | 1609104.4355 | 1573083.0332 | 1538387.4797 | 1504881.8676 | 1472605.9202 | 1441342.7849 | 1410886.6016 | 1382450.9482 | 1354598.5929 | 2110806.7926 | 0 | 0
668 | 2074176.3273 | 0 | 0 | 1892962.9598 | 1900752.509 | 1880188.7145 | 1857844.5927 | 1832603.6327 | 1805064.7186 | 1772831.6967 | 1737990.9044 | 1694891.1702 | 1655179.2632 | 1617551.115 | 1580861.8602 | 1545433.7113 | 1511308.4026 | 1478352.3854 | 1446604.6935 | 1415852.2377 | 1385892.7301 | 1357918.6887 | 1330517.823 | 2074176.3273 | 0 | 0
669 | 2046846.7988 | 0 | 0 | 1868021.1145 | 1875708.0279 | 1855392.2556 | 1833319.6138 | 1808388.3028 | 1781189.3157 | 1749358.0709 | 1714953.4157 | 1672398.6392 | 1633187.0517 | 1596031.7672 | 1559803.0051 | 1524818.7324 | 1491120.1337 | 1458575.4197 | 1427223.1101 | 1396852.9232 | 1367265.2367 | 1339636.8555 | 1312574.0979 | 2046846.7988 | 0 | 0
670 | 2006781.5852 | 0 | 0 | 1831456.2553 | 1838992.7042 | 1819034.1828 | 1797353.181 | 1772869.466 | 1746162.4625 | 1714913.8738 | 1681142.2469 | 1639380.0301 | 1600895.5623 | 1564427.1472 | 1528867.1187 | 1494527.2198 | 1461447.829 | 1429499.7365 | 1398720.7082 | 1368904.5785 | 1339855.6323 | 1312727.6399 | 1286154.1994 | 2006781.5852 | 0 | 0
671 | 1955751.0798 | 0 | 0 | 1784884.1026 | 1792228.907 | 1772721.3762 | 1751535.1661 | 1727617.5129 | 1701533.1075 | 1671022.6047 | 1638053.2224 | 1597296.443 | 1559734.0626 | 1524136.4687 | 1489424.162 | 1455900.9582 | 1423606.2089 | 1392413.9902 | 1362361.1076 | 1333246.6378 | 1304879.8429 | 1278385.1538 | 1252430.9149 | 1955751.0798 | 0 | 0
672 | 1878277.3259 | 0 | 0 | 1714178.9535 | 1721232.8059 | 1702411.3812 | 1681977.7752 | 1658920.9277 | 1633783.16 | 1604394.6274 | 1572644.6194 | 1533415.699 | 1497254.6369 | 1462980.5295 | 1429556.6402 | 1397274.7495 | 1366172.6503 | 1336129.4067 | 1307180.3663 | 1279132.5652 | 1251802.8211 | 1226271.0225 | 1201258.265 | 1878277.3259 | 0 | 0
673 | 1786665.4909 | 0 | 0 | 1630570.9169 | 1637280.722 | 1619261.4694 | 1599708.6687 | 1577660.5734 | 1553633.0537 | 1525562.0975 | 1495244.8454 | 1457813.4603 | 1423300.3006 | 1390582.0606 | 1358672.5697 | 1327849.3772 | 1298148.4326 | 1269454.6985 | 1241801.7986 | 1215006.1805 | 1188893.5966 | 1164491.2645 | 1140582.6577 | 1786665.4909 | 0 | 0
674 | 1722066.8281 | 0 | 0 | 1571616.0082 | 1578083.2136 | 1560631.7156 | 1541702.1163 | 1520367.4424 | 1497124.912 | 1469985.1397 | 1440680.2885 | 1404518.5229 | 1371169.4712 | 1339550.4422 | 1308710.9213 | 1278918.4224 | 1250207.5954 | 1222467.5624 | 1195730.731 | 1169820.1857 | 1144567.9788 | 1120964.1878 | 1097836.2709 | 1722066.8281 | 0 | 0
675 | 1708901.4486 | 0 | 0 | 1559600.8409 | 1566018.6038 | 1548684.4713 | 1529883.5377 | 1508695.9166 | 1485615.0247 | 1458666.6857 | 1429569.8202 | 1393668.4619 | 1360558.3142 | 1329164.963 | 1298545.1603 | 1268964.3752 | 1240456.9924 | 1212912.9818 | 1186364.5032 | 1160635.9937 | 1135560.7895 | 1112121.3989 | 1089154.2443 | 1708901.4486 | 0 | 0
676 | 1686170.1138 | 0 | 0 | 1538855.4615 | 1545187.8571 | 1528054.0927 | 1509473.0383 | 1488537.0433 | 1465732.9614 | 1439112.876 | 1410372.8433 | 1374918.8293 | 1342218.8979 | 1311212.9266 | 1280970.2144 | 1251752.699 | 1223594.3078 | 1196386.4743 | 1170160.9306 | 1144744.4488 | 1119972.5823 | 1096814.7703 | 1074122.9128 | 1686170.1138 | 0 | 0
677 | 1685303.1271 | 0 | 0 | 1538064.2203 | 1544393.36 | 1527266.6528 | 1508693.3998 | 1487766.4171 | 1464972.308 | 1438364.1575 | 1409637.1497 | 1374199.6127 | 1341514.7424 | 1310522.961 | 1280294.0464 | 1251089.8014 | 1222944.1361 | 1195748.5397 | 1169534.728 | 1144129.5623 | 1119368.6804 | 1096221.0231 | 1073539.0806 | 1685303.1271 | 0 | 0
678 | 1622947.0776 | 0 | 0 | 1481155.9958 | 1487250.958 | 1470666.8617 | 1452689.7417 | 1432445.9798 | 1410404.1749 | 1384689.4478 | 1356934.2608 | 1322716.8337 | 1291150.2248 | 1261214.0608 | 1232012.5374 | 1203797.7711 | 1176602.4171 | 1150321.9795 | 1124987.0007 | 1100430.748 | 1076494.9408 | 1054112.6689 | 1032178.8805 | 1622947.0776 | 0 | 0
679 | 1653206.6964 | 33136.7 | 0 | 1475635.24 | 1481843.8419 | 1239722.1686 | 996181.4989 | 750331.926 | 558967.4073 | 531711.8085 | 502377.7058 | 466460.8754 | 433244.2872 | 401688.5435 | 370881.1376 | 341078.8868 | 312315.055 | 284483.1981 | 257614.428 | 231538.9033 | 206095.392 | 182234.3817 | 158830.2167 | 1653206.6964 | 33136.7 | 0
680 | 1732923.6993 | 83440.632 | 0 | 1498083.7215 | 1504591.6998 | 919793.7927 | 333508.4657 | -255197.0989 | -704013.1804 | -734091.6949 | -766348.9381 | -805506.3256 | -841833.2661 | -876419.277 | -910220.8654 | -942968.8306 | -974628.3045 | -1005310.8641 | -1034983.8972 | -1063825.435 | -1092004.4838 | -1118524.7241 | -1144566.0901 | 1732923.6993 | 83440.632 | 0
681 | 1796210.4813 | 22149.158 | 0 | 1617132.8376 | 1623878.4888 | 1455185.3796 | 1284950.5295 | 1112207.0541 | 975116.608 | 946155.2571 | 914935.6099 | 876563.8234 | 841125.8525 | 807492.3904 | 774671.9981 | 742943.7075 | 712343.6601 | 682756.2043 | 654215.1431 | 626535.9436 | 599543.4273 | 574270.2996 | 549493.5348 | 1796210.4813 | 22149.158 | 0
682 | 1838341.0409 | 70865.648 | 0 | 1606866.1109 | 1613769.983 | 1113523.3274 | 611698.7691 | 107306.745 | -278684.0753 | -309873.1042 | -343373.3984 | -384193.587 | -422011.1467 | -457981.8724 | -493120.4576 | -527141.3255 | -560007.4869 | -591837.3062 | -622596.1876 | -652472.9919 | -681647.0067 | -709061.3043 | -735967.5967 | 1838341.0409 | 70865.648 | 0
683 | 1949185.7484 | 55491.736 | 0 | 1723400.6247 | 1730720.7731 | 1334011.0501 | 935628.283 | 534523.2421 | 225568.2671 | 193289.3619 | 158559.8312 | 116069.0454 | 76761.9352 | 39413.0158 | 2946.4117 | -32335.0812 | -66392.2434 | -99350.5762 | -131173.3976 | -162060.9563 | -192203.35 | -220479.9224 | -248217.859 | 1949185.7484 | 55491.736 | 0
684 | 1989440.971 | 57761.728 | 1834.04 | 1756034.8605 | 1763506.1869 | 1351005.8308 | 936797.8784 | 519811.4309 | 198788.3572 | 165848.6466 | 130407.6996 | 87045.2094 | 46932.145 | 8817.7127 | -28396.1824 | -64400.491 | -99155.1837 | -132788.3534 | -165262.561 | -196782.1904 | -227541.2655 | -256395.9858 | -284700.9461 | 1989440.971 | 57761.728 | 1834.04
685 | 1991483.435 | 107495.264 | 12555.8 | 1697443.5858 | 1704922.5827 | 954304.4633 | 201976.9945 | -553131.8218 | -1127756.1826 | -1162382.0249 | -1199511.6716 | -1244570.9941 | -1286377.5547 | -1326183.4314 | -1365087.8463 | -1402781.433 | -1439224.1207 | -1474544.1342 | -1508703.9956 | -1541908.2988 | -1574351.2669 | -1604887.925 | -1634874.2588 | 1991483.435 | 107495.264 | 12555.8
686 | 1973011.9465 | 106486.72 | 34354.7 | 1659795.5292 | 1667205.1566 | 923599.4424 | 178300.2335 | -569754.5254 | -1139018.4092 | -1173350.6405 | -1210163.4528 | -1254832.3913 | -1296278.7381 | -1335742.9577 | -1374314.0769 | -1411685.5985 | -1447817.8235 | -1482837.7874 | -1516708.3599 | -1549632.2372 | -1581801.841 | -1612082.8164 | -1641818.5717 | 1973011.9465 | 106486.72 | 34354.7
687 | 1957027.0664 | 100295.576 | 39172.7 | 1646580.3349 | 1653929.9312 | 952547.9735 | 249486.2412 | -456308.7161 | -993817.0876 | -1027718.1925 | -1064079.7813 | -1108233.8478 | -1149191.4312 | -1188182.9463 | -1226288.5966 | -1263204.3681 | -1298890.8837 | -1333474.1493 | -1366917.3356 | -1399421.4967 | -1431177.4951 | -1461060.1664 | -1490402.0349 | 1957027.0664 | 100295.576 | 39172.7
688 | 1954060.6061 | 86472.848 | 28370.9 | 1668497.5716 | 1675836.0274 | 1068446.3962 | 459379.5367 | -152416.4049 | -619414.5339 | -652816.1971 | -688674.6147 | -732313.6981 | -772761.1436 | -811245.501 | -848845.3363 | -885257.0966 | -920441.4641 | -954524.2541 | -987468.6928 | -1019475.5297 | -1050735.3381 | -1080124.6588 | -1108973.9965 | 1954060.6061 | 86472.848 | 28370.9
689 | 2061456.538 | 45840.516 | 92800.3 | 1742713.6371 | 1750455.4172 | 1418349.2912 | 1084473.7556 | 747719.1466 | 486587.7387 | 452991.1209 | 416802.7246 | 372406.034 | 331376.3949 | 292417.7361 | 254392.213 | 217620.0621 | 182142.7618 | 147827.5823 | 114713.3182 | 82588.1869 | 51251.1412 | 21887.3858 | -6906.7089 | 2061456.538 | 45840.516 | 92800.3
690 | 2202990.9885 | 0 | 99400.6 | 1911122.9448 | 1919396.2562 | 1897685.1896 | 1874083.2303 | 1847404.5275 | 1818285.1583 | 1784180.1586 | 1747305.4354 | 1701658.8569 | 1659610.5034 | 1619775.3183 | 1580937.3358 | 1543438.7788 | 1507323.9737 | 1472451.0777 | 1438861.5489 | 1406329.0643 | 1374638.7732 | 1345057.2537 | 1316084.5063 | 2202990.9885 | 0 | 99400.6
691 | 2249150.9274 | 0 | 99525.9 | 1953124.7549 | 1961571.4195 | 1939465.51 | 1915429.0874 | 1888251.4534 | 1858582.0129 | 1823822.4765 | 1786235.1817 | 1739692.2323 | 1696822.9025 | 1656213.1145 | 1616621.4236 | 1578397.2236 | 1541585.7697 | 1506042.247 | 1471808.9823 | 1438654.9104 | 1406360.6787 | 1376219.4043 | 1346699.6579 | 2249150.9274 | 0 | 99525.9
692 | 2242588.1193 | 0 | 99215.6 | 1947445.6159 | 1955867.634 | 1933829.1911 | 1909865.868 | 1882770.4994 | 1853190.5952 | 1818535.4474 | 1781060.7924 | 1734656.6145 | 1691915.3369 | 1651427.008 | 1611953.8055 | 1573844.1038 | 1537143.0258 | 1501706.1794 | 1467575.7677 | 1434521.3998 | 1402324.3633 | 1372274.0019 | 1342843.3549 | 2242588.1193 | 0 | 99215.6
693 | 2220715.116 | 0 | 100134 | 1926565.1787 | 1934905.0529 | 1913066.8538 | 1889322.5488 | 1862476.7464 | 1833170.6414 | 1798838.794 | 1761714.9393 | 1715748.6555 | 1673409.5461 | 1633301.4112 | 1594198.5018 | 1556445.7943 | 1520087.9716 | 1484982.0498 | 1451169.8205 | 1418423.1398 | 1386525.4286 | 1356753.4549 | 1327595.1513 | 2220715.116 | 0 | 100134
694 | 2186179.8175 | 0 | 98689.8 | 1896491.3056 | 1904701.4829 | 1883172.1136 | 1859766.281 | 1833307.1839 | 1804426.0453 | 1770597.3218 | 1734020.0107 | 1688737.783 | 1647026.3218 | 1607511.1404 | 1568985.5518 | 1531789.1674 | 1495965.9755 | 1461375.2155 | 1428058.0294 | 1395789.821 | 1364357.3793 | 1335017.617 | 1306281.9813 | 2186179.8175 | 0 | 98689.8
695 | 2114620.5863 | 0 | 99877.2 | 1829996.5486 | 1837937.9858 | 1817039.3609 | 1794325.6941 | 1768658.7039 | 1740648.9518 | 1707853.5619 | 1672399.5526 | 1628525.5608 | 1588105.4553 | 1549809.7397 | 1512471.225 | 1476418.4063 | 1441693.832 | 1408161.349 | 1375860.7524 | 1344574.798 | 1314097.2535 | 1285643.8896 | 1257774.8777 | 2114620.5863 | 0 | 99877.2
696 | 2015173.6712 | 0 | 100134 | 1738981.1548 | 1746549.1201 | 1726529.0027 | 1704779.2019 | 1680214.9672 | 1653418.1465 | 1622060.7483 | 1588169.761 | 1546254.7682 | 1507631.2315 | 1471032.1783 | 1435345.3105 | 1400883.6747 | 1367687.8183 | 1335627.9911 | 1304742.117 | 1274823.1682 | 1245674.6111 | 1218455.041 | 1191792.3419 | 2015173.6712 | 0 | 100134
697 | 1914876.6208 | 0 | 100134 | 1647446.6989 | 1654637.9996 | 1635496.1039 | 1614710.6127 | 1591250.7646 | 1565669.4484 | 1535754.5387 | 1503432.1391 | 1463485.096 | 1426665.6903 | 1391770.0077 | 1357741.1102 | 1324876.4637 | 1293214.5976 | 1262632.2196 | 1233165.3659 | 1204617.3127 | 1176801.3082 | 1150818.2832 | 1125364.4131 | 1914876.6208 | 0 | 100134
698 | 1845858.837 | 0 | 100134 | 1584458.752 | 1591390.8571 | 1572855.4107 | 1552735.6087 | 1530037.8416 | 1505295.0703 | 1476374.901 | 1445134.0147 | 1406543.2997 | 1370967.4926 | 1337246.0721 | 1304360.1952 | 1272596.6063 | 1241992.446 | 1212428.8659 | 1183940.6033 | 1156338.0249 | 1129441.11 | 1104311.1087 | 1079691.19 | 1845858.837 | 0 | 100134
699 | 1774020.1293 | 0 | 100134 | 1518896.3353 | 1525558.6508 | 1507654.3257 | 1488227.3063 | 1466322.6531 | 1442452.585 | 1414567.6985 | 1384452.4146 | 1347273.3488 | 1312991.8543 | 1280492.5758 | 1248796.3223 | 1218178.6788 | 1188675.3403 | 1160172.0837 | 1132702.2946 | 1106083.7198 | 1080143.345 | 1055901.1174 | 1032149.1206 | 1774020.1293 | 0 | 100134
700 | 1786298.1301 | 0 | 100134 | 1530101.6511 | 1536810.0766 | 1518799.5705 | 1499255.8317 | 1477217.3114 | 1453199.7736 | 1425139.6307 | 1394833.6539 | 1357415.0068 | 1322913.985 | 1290207.5138 | 1258309.6256 | 1227497.8123 | 1197808.0161 | 1169125.2235 | 1141483.0509 | 1114697.9839 | 1088595.8107 | 1064203.5376 | 1040304.8883 | 1786298.1301 | 0 | 100134
701 | 1904305.9147 | 0 | 100134 | 1637799.5177 | 1644951.1202 | 1625906.7794 | 1605227.9163 | 1581889.4595 | 1556441.2458 | 1526683.3614 | 1494531.2771 | 1454796.6398 | 1418172.3742 | 1383461.2123 | 1349612.0505 | 1316920.7128 | 1285425.5157 | 1255003.8476 | 1225691.5457 | 1197292.9723 | 1169622.4064 | 1143774.7014 | 1118453.2303 | 1904305.9147 | 0 | 100134
702 | 1999149.9267 | 0 | 100134 | 1724357.3475 | 1731865.1358 | 1711986.9298 | 1690392.794 | 1666006.6033 | 1639405.5793 | 1608280.2413 | 1574641.4602 | 1533042.4768 | 1494708.7774 | 1458383.4637 | 1422963.0821 | 1388758.19 | 1355809.0124 | 1323986.8309 | 1293329.2677 | 1263630.9412 | 1234696.8807 | 1207676.4687 | 1181208.4997 | 1999149.9267 | 0 | 100134
703 | 2023081.6665 | 35022.992 | 100134 | 1711175.2648 | 1718772.9286 | 1460589.3587 | 1200669.3176 | 937923.7982 | 732459.3519 | 699821.5599 | 664640.2365 | 621403.4196 | 581470.9752 | 543570.9589 | 506586.7076 | 470832.4963 | 436349.0317 | 403006.0543 | 370841.6369 | 339647.9391 | 309227.6564 | 280743.9303 | 252819.2605 | 2023081.6665 | 35022.992 | 100134
704 | 2123700.5126 | 85634.04 | 100134 | 1752392.3542 | 1760367.891 | 1157237.2623 | 552283.7982 | -55635.6706 | -520370.8433 | -556142.3554 | -594583.9026 | -641481.5868 | -684910.5541 | -726206.0096 | -766540.1542 | -805583.0821 | -843292.0623 | -879803.8325 | -915078.4266 | -949334.022 | -982777.7361 | -1014188.5781 | -1045012.5589 | 2123700.5126 | 85634.04 | 100134
705 | 2224185.0109 | 101838.088 | 100134 | 1827893.8332 | 1836246.7386 | 1122073.1573 | 405990.4919 | -313198.517 | -861775.3846 | -899536.1703 | -940093.3258 | -989506.7268 | -1035287.286 | -1078833.3846 | -1121372.6872 | -1162559.6781 | -1202349.6047 | -1240885.6743 | -1278126.03 | -1314299.1721 | -1349622.0183 | -1382815.8054 | -1415394.9636 | 2224185.0109 | 101838.088 | 100134
706 | 2287819.5151 | 107884.512 | 100134 | 1879922.3944 | 1888514.2786 | 1132674.0857 | 374870.1894 | -386128.9238 | -966310.352 | -1005192.2125 | -1046950.4477 | -1097818.3078 | -1144949.3895 | -1189782.0822 | -1233579.1741 | -1275985.2644 | -1316954.32 | -1356633.6455 | -1394980.1862 | -1432228.9803 | -1468603.1511 | -1502787.35 | -1536339.3353 | 2287819.5151 | 107884.512 | 100134
707 | 2342007.786 | 109889.432 | 98384 | 1929121.5098 | 1937916.8975 | 1167966.7552 | 396006.3978 | -379224.8567 | -970291.051 | -1010024.6094 | -1052702.671 | -1104706.124 | -1152884.291 | -1198709.6304 | -1243474.8402 | -1286816.1017 | -1328686.2916 | -1369236.2034 | -1408421.7627 | -1446483.5746 | -1483650.0474 | -1518574.6774 | -1552852.1196 | 2342007.786 | 109889.432 | 98384
708 | 2362335.0387 | 110669.704 | 95979.3 | 1949297.2712 | 1958168.9977 | 1182729.976 | 405263.2919 | -375502.6789 | -970800.0187 | -1010858.3432 | -1053886.7275 | -1106321.4422 | -1154897.6696 | -1201100.6481 | -1246234.2959 | -1289931.6363 | -1332145.137 | -1373026.9004 | -1412532.4696 | -1450904.5378 | -1488373.496 | -1523581.1535 | -1558136.0059 | 2362335.0387 | 110669.704 | 95979.3
709 | 2359782.7782 | 48846.908 | 89012.3 | 2015757.7885 | 2024619.9301 | 1669474.0913 | 1312302.7808 | 951835.7481 | 671770.8403 | 633794.1242 | 592850.5572 | 542510.8223 | 496025.4061 | 451910.6746 | 408864.1186 | 367252.3181 | 327122.7543 | 288323.4889 | 250898.931 | 214606.6493 | 179216.5021 | 146085.2123 | 113606.0224 | 2359782.7782 | 48846.908 | 89012.3
710 | 2355239.9617 | 107614.976 | 71532.9 | 1970323.1937 | 1979168.2747 | 1224545.7 | 467901.5528 | -292031.972 | -871680.5891 | -911547.524 | -954375.5983 | -1006581.7519 | -1054941.0068 | -1100934.1408 | -1145861.1556 | -1189356.1769 | -1231371.8151 | -1272059.7157 | -1311375.5554 | -1349561.2985 | -1386846.644 | -1421877.4805 | -1456257.4724 | 2355239.9617 | 107614.976 | 71532.9
711 | 2349002.9556 | 100587.968 | 56964.1 | 1986226.9005 | 1995048.5585 | 1288246.67 | 579428.5624 | -132670.2121 | -676419.7387 | -715968.0071 | -758469.5734 | -810324.3844 | -858342.484 | -904000.7285 | -948595.6769 | -991762.4241 | -1033453.7057 | -1073820.7658 | -1112819.3984 | -1150690.927 | -1187664.4424 | -1222389.419 | -1256465.2747 | 2349002.9556 | 100587.968 | 56964.1
712 | 2345867.1679 | 85106.968 | 44781.9 | 2011028.2754 | 2019838.157 | 1418303.1708 | 814754.657 | 207929.856 | -256852.5562 | -295843.9229 | -337784.6451 | -389066.1259 | -436516.0171 | -481609.2034 | -525640.5131 | -568245.5281 | -609377.0472 | -649186.1126 | -687628.5772 | -724945.4425 | -761365.4934 | -795540.0071 | -829066.2665 | 2345867.1679 | 85106.968 | 44781.9
713 | 2380027.902 | 42628.896 | 33281.4 | 2096183.0803 | 2105121.2522 | 1792058.5523 | 1476953.0036 | 1158523.4581 | 909905.9467 | 871834.1513 | 830770.0516 | 780229.1723 | 733575.6786 | 689313.2084 | 646128.0778 | 604390.0118 | 564146.8989 | 525245.4974 | 487730.5972 | 451357.6874 | 415894.6516 | 382709.8526 | 350182.7479 | 2380027.902 | 42628.896 | 33281.4
714 | 2451660.8 | 0 | 25778.8 | 2211689.1642 | 2220896.3528 | 2197007.882 | 2171015.0778 | 2141598.2326 | 2109465.2229 | 2071783.8133 | 2031020.0386 | 1980494.2568 | 1933972.8612 | 1889914.4529 | 1846965.8095 | 1805507.7838 | 1765589.7054 | 1727053.7207 | 1689945.9675 | 1654014.5757 | 1619020.4429 | 1586373.1161 | 1554403.2786 | 2451660.8 | 0 | 25778.8
715 | 2532984.4264 | 0 | 15721 | 2295965.6362 | 2305478.2348 | 2280887.0207 | 2254121.6706 | 2223818.7013 | 2190709.47 | 2151867.7938 | 2109841.5079 | 2057729.4009 | 2009754.5091 | 1964324.3038 | 1920040.6753 | 1877297.1094 | 1836144.5722 | 1796419.9739 | 1758170.9827 | 1721137.3739 | 1685072.1137 | 1651431.5049 | 1618490.8584 | 2532984.4264 | 0 | 15721
716 | 2498803.2273 | 0 | 8474.52 | 2272017.2062 | 2281401.4377 | 2257119.5224 | 2230692.81 | 2200776.2165 | 2168091.23 | 2129751.1546 | 2088269.444 | 2036838.0149 | 1989487.9716 | 1944648.2756 | 1900939.6841 | 1858750.3728 | 1818130.6203 | 1778919.5374 | 1741164.1491 | 1704607.7423 | 1669006.6168 | 1635797.4234 | 1603278.7467 | 2498803.2273 | 0 | 8474.52
717 | 2442219.1007 | 0 | 25361.6 | 2203489.5524 | 2212661.2828 | 2188883.549 | 2163009.586 | 2133724.7685 | 2101734.2467 | 2064216.6928 | 2023628.6444 | 1973316.1837 | 1926992.6879 | 1883122.694 | 1840358.1911 | 1799078.5653 | 1759332.9563 | 1720964.1183 | 1684018.0115 | 1648243.7359 | 1613403.1096 | 1580900.2514 | 1549072.2735 | 2442219.1007 | 0 | 25361.6
718 | 2350923.4015 | 0 | 65302.6 | 2080229.032 | 2089057.9022 | 2066086.004 | 2041096.2384 | 2012823.1237 | 1981945.4502 | 1945747.3576 | 1906593.5525 | 1858078.8558 | 1813404.0074 | 1771090.9434 | 1729842.0446 | 1690022.5149 | 1651679.657 | 1614662.1032 | 1579014.0957 | 1544494.1136 | 1510872.8789 | 1479502.0213 | 1448780.8154 | 2350923.4015 | 0 | 65302.6
719 | 2193882.2073 | 0 | 93278.3 | 1908932.2652 | 1917171.3687 | 1895578.7127 | 1872102.9822 | 1845563.2299 | 1816592.9026 | 1782657.5591 | 1745963.9441 | 1700534.7431 | 1658688.8894 | 1619047.0533 | 1580398.2965 | 1543083.4271 | 1507146.5882 | 1472446.5234 | 1439024.5194 | 1406655.1891 | 1375124.57 | 1345694.0032 | 1316869.6915 | 2193882.2073 | 0 | 93278.3
720 | 2067288.0292 | 0 | 97831.9 | 1788844.5677 | 1796608.248 | 1776131.8066 | 1753880.9503 | 1728742.8762 | 1701314.4794 | 1669207.5639 | 1634501.5383 | 1591563.9986 | 1552003.0352 | 1514518.9105 | 1477970.5612 | 1442679.1296 | 1408686.2116 | 1375858.7017 | 1344235.5045 | 1313604.2381 | 1283763.2866 | 1255901.2076 | 1228610.4007 | 2067288.0292 | 0 | 97831.9
721 | 1969799.8999 | 0 | 98961.2 | 1698744.3275 | 1706141.8921 | 1686519.0769 | 1665205.5238 | 1641140.9068 | 1614893.9729 | 1584189.1477 | 1551007.7798 | 1509983.0755 | 1472175.7165 | 1436347.2578 | 1401410.4456 | 1367671.278 | 1335169.3894 | 1303777.9512 | 1273534.0332 | 1244235.2691 | 1215689.5507 | 1189029.386 | 1162913.5537 | 1969799.8999 | 0 | 98961.2
722 | 1904707.0669 | 0 | 98615.6 | 1639684.0226 | 1646837.1317 | 1627786.398 | 1607100.7976 | 1583755.0433 | 1558299.0877 | 1528532.5536 | 1496371.3151 | 1456625.9264 | 1419991.5647 | 1385270.7096 | 1351412.0361 | 1318711.4307 | 1287207.2178 | 1256776.7601 | 1227455.9024 | 1199048.9655 | 1171370.1896 | 1145514.6586 | 1120185.4722 | 1904707.0669 | 0 | 98615.6
723 | 1846221.4318 | 0 | 95605.9 | 1589317.7683 | 1596251.2351 | 1577714.7004 | 1557593.499 | 1534893.8259 | 1510148.7471 | 1481225.4496 | 1449980.9792 | 1411385.2363 | 1375804.9937 | 1342079.5018 | 1309189.7177 | 1277422.442 | 1246814.8228 | 1217247.9881 | 1188756.6821 | 1161151.2343 | 1134251.5887 | 1109119.2037 | 1084497.0016 | 1846221.4318 | 0 | 95605.9
724 | 1847976.4651 | 0 | 92136.5 | 1594388.8705 | 1601328.9284 | 1582778.3542 | 1562641.6067 | 1539923.9366 | 1515158.9163 | 1486211.7055 | 1454941.1154 | 1416312.2645 | 1380701.7804 | 1346947.8102 | 1314030.3422 | 1282236.4497 | 1251603.316 | 1222011.9563 | 1193497.1477 | 1165869.0394 | 1138947.4042 | 1113794.7095 | 1089152.6827 | 1847976.4651 | 0 | 92136.5
725 | 1963369.386 | 0 | 92838.2 | 1698998.6247 | 1706372.0395 | 1686810.5268 | 1665563.7958 | 1641574.9818 | 1615410.9753 | 1584803.6304 | 1551727.8277 | 1510834.2934 | 1473147.6014 | 1437433.3494 | 1402607.833 | 1368976.0516 | 1336577.5099 | 1305285.7935 | 1275137.8513 | 1245931.9774 | 1217476.6908 | 1190900.8024 | 1164867.4695 | 1963369.386 | 0 | 92838.2
726 | 2049571.0536 | 0 | 93623.2 | 1776884.1609 | 1784581.3052 | 1764261.6014 | 1742182.6898 | 1717241.3043 | 1690029.2244 | 1658178.7215 | 1623751.3832 | 1581163.0762 | 1541922.4077 | 1504740.7791 | 1468486.906 | 1433479.1788 | 1399758.8367 | 1367193.915 | 1335822.9848 | 1305435.4845 | 1275831.5259 | 1248189.4805 | 1221113.8114 | 2049571.0536 | 0 | 93623.2
727 | 2050424.1151 | 30417.21 | 80533.7 | 1760334.9834 | 1768035.3315 | 1540922.8961 | 1312050.5207 | 1080314.48 | 898001.5823 | 865123.3756 | 829667.2611 | 786046.7811 | 745775.333 | 707563.7817 | 670280.3722 | 634243.6271 | 599494.803 | 565901.8803 | 533503.446 | 502088.8508 | 471458.1235 | 442790.126 | 414688.7406 | 2050424.1151 | 30417.21 | 80533.7
728 | 2125164.5161 | 82159.816 | 57949.7 | 1799386.9769 | 1807368.0118 | 1227842.674 | 646493.2443 | 62175.7653 | -384863.5671 | -420540.8532 | -458890.015 | -505701.1431 | -549041.1632 | -590246.2007 | -630489.2645 | -669440.2216 | -707056.3114 | -743474.3658 | -778654.3914 | -812814.7156 | -846162.5991 | -877476.2089 | -908202.553 | 2125164.5161 | 82159.816 | 57949.7
729 | 2216632.3461 | 99589.544 | 26760.8 | 1896622.7617 | 1904947.3032 | 1206125.6738 | 505401.4429 | -198418.5832 | -735439.5554 | -773017.1063 | -813381.5315 | -862572.1289 | -908142.2206 | -951485.4393 | -993825.2807 | -1034817.4025 | -1074417.2039 | -1112767.4062 | -1149826.2943 | -1185821.5928 | -1220969.4828 | -1253995.5433 | -1286409.0619 | 2216632.3461 | 99589.544 | 26760.8
730 | 2292995.8273 | 105460.08 | 43483.6 | 1943721.3027 | 1952332.6265 | 1212928.6316 | 471556.4901 | -273018.0975 | -840901.1156 | -879776.9752 | -921535.7175 | -972424.6957 | -1019568.4408 | -1064408.5968 | -1108210.8088 | -1150618.8721 | -1191586.6492 | -1231261.7781 | -1269601.1069 | -1306840.2051 | -1343202.7014 | -1377370.2707 | -1410904.196 | 2292995.8273 | 105460.08 | 43483.6
731 | 2318533.9421 | 106953.216 | 19500.4 | 1989518.3077 | 1998225.5396 | 1248441.6189 | 496667.6315 | -258344.4691 | -834155.6729 | -873454.1972 | -915667.7121 | -967113.1505 | -1014771.6434 | -1060100.8911 | -1104380.6348 | -1147250.7024 | -1188664.4428 | -1228771.1383 | -1267527.1561 | -1305170.6897 | -1341927.8582 | -1376465.6539 | -1410362.7484 | 2318533.9421 | 106953.216 | 19500.4
732 | 2339048.3376 | 107722.064 | 24530.8 | 2002441.1859 | 2011225.4594 | 1256028.6822 | 498824.2301 | -261646.9859 | -841633.3571 | -881258.96 | -923825.3454 | -975705.3382 | -1023764.8788 | -1069474.5649 | -1114125.461 | -1157354.2083 | -1199113.7427 | -1239554.6675 | -1278632.9638 | -1316588.9327 | -1353650.6939 | -1388473.4452 | -1422649.8264 | 2339048.3376 | 107722.064 | 24530.8
733 | 2344306.1308 | 107249.744 | 22755.4 | 2009487.3445 | 2018291.3636 | 1266252.9246 | 512202.298 | -245122.4358 | -822770.8691 | -862462.9183 | -905102.3603 | -957076.3453 | -1005221.2902 | -1051011.0986 | -1095739.737 | -1139043.0299 | -1180873.8073 | -1221383.011 | -1260526.5234 | -1298545.1855 | -1335667.6298 | -1370546.0314 | -1404776.61 | 2344306.1308 | 107249.744 | 22755.4
734 | 2347750.8001 | 105559.4 | 96122 | 1940954.8094 | 1949771.7649 | 1209188.771 | 466590.6326 | -279286.4237 | -848363.7763 | -888054.7928 | -930697.5329 | -982688.532 | -1030844.8648 | -1076642.6004 | -1121377.6068 | -1164685.1732 | -1206518.0606 | -1247027.4323 | -1286169.106 | -1324184.2765 | -1361301.9125 | -1396172.2083 | -1430393.7292 | 2347750.8001 | 105559.4 | 96122
735 | 2350771.7712 | 99439.768 | 34626.1 | 2011327.381 | 2020155.6818 | 1321143.8796 | 620114.34 | -84198.3367 | -622115.1188 | -661650.727 | -704141.8571 | -755993.2749 | -804005.0922 | -849655.2774 | -894241.3659 | -937398.1777 | -979078.4128 | -1019433.4293 | -1058418.9879 | -1096276.5938 | -1133235.5102 | -1167944.1947 | -1202003.2695 | 2350771.7712 | 99439.768 | 34626.1
736 | 2348948.2942 | 85226.288 | 84174.8 | 1974327.9946 | 1983149.4474 | 1380776.3333 | 776387.0471 | 168717.1703 | -296710.9438 | -335750.583 | -377743.4515 | -429089.347 | -476598.6204 | -521748.0935 | -565834.2954 | -608492.3292 | -649674.9318 | -689533.3437 | -728023.3599 | -765386.2984 | -801851.2445 | -836067.7042 | -869635.0581 | 2348948.2942 | 85226.288 | 84174.8
737 | 2359501.6537 | 44707.588 | 85564.3 | 2023088.5449 | 2031949.6306 | 1704935.5139 | 1375896.1668 | 1043561.4901 | 784594.3755 | 746748.8169 | 705936.7608 | 655729.6562 | 609376.4111 | 565393.5683 | 522478.7738 | 480998.5639 | 441000.414 | 402332.4041 | 365038.9379 | 328877.6131 | 293618.3151 | 260617.6056 | 228268.9182 | 2359501.6537 | 44707.588 | 85564.3
738 | 2433590.2007 | 0 | 0 | 2220976.1285 | 2230115.4531 | 2206385.2122 | 2180566.1484 | 2151348.2815 | 2119434.2702 | 2082012.7549 | 2041531.5939 | 1991360.3791 | 1945164.0353 | 1901412.5246 | 1858762.5991 | 1817592.3041 | 1777950.6061 | 1739680.8145 | 1702828.7273 | 1667144.3309 | 1632390.2851 | 1599965.7476 | 1568213.7058 | 2433590.2007 | 0 | 0
739 | 2420010.7954 | 0 | 0 | 2208583.1073 | 2217671.4345 | 2194069.4408 | 2168390.2798 | 2139331.2809 | 2107591.1821 | 2070374.3111 | 2030114.8672 | 1980219.4399 | 1934276.7038 | 1890765.1587 | 1848349.0519 | 1807404.3194 | 1767979.6543 | 1729919.2404 | 1693268.6201 | 1657779.1749 | 1623214.889 | 1590967.1127 | 1559388.0796 | 2420010.7954 | 0 | 0
740 | 2384599.2047 | 0 | 0 | 2176265.3007 | 2185220.64 | 2161938.7188 | 2136610.025 | 2107950.95 | 2076650.0071 | 2039952.4327 | 2000256.8067 | 1951066.1991 | 1905770.4436 | 1862870.3039 | 1821049.5732 | 1780678.6864 | 1741805.624 | 1704276.8501 | 1668137.2405 | 1633141.8148 | 1599058.0106 | 1567256.819 | 1536114.5849 | 2384599.2047 | 0 | 0
741 | 2346300.9495 | 0 | 0 | 2141313.027 | 2150124.5377 | 2127186.683 | 2102234.9285 | 2074006.2808 | 2043178.1955 | 2007040.1521 | 1967952.2078 | 1919521.7777 | 1874923.6457 | 1832682.6544 | 1791503.736 | 1751751.3761 | 1713472.7845 | 1676516.8912 | 1640927.8514 | 1606464.619 | 1572898.367 | 1541578.0672 | 1510906.1417 | 2346300.9495 | 0 | 0
742 | 2268767.7001 | 0 | 0 | 2070553.5803 | 2079073.9156 | 2056821.3897 | 2032621.513 | 2005253.0277 | 1975371.0028 | 1940354.4869 | 1902485.5493 | 1855582.8471 | 1812385.8053 | 1771468.0127 | 1731577.1969 | 1693065.7991 | 1655979.4692 | 1620172.1292 | 1585686.475 | 1552289.4262 | 1519759.717 | 1489401.7429 | 1459670.7177 | 2268767.7001 | 0 | 0
743 | 2139859.1151 | 0 | 0 | 1952907.2773 | 1960943.4977 | 1939823.8789 | 1916867.5555 | 1890922.6598 | 1862607.0409 | 1829448.6663 | 1793599.9411 | 1749230.7387 | 1708356.6457 | 1669632.2977 | 1631876.575 | 1595421.8934 | 1560311.3091 | 1526407.0441 | 1493749.3684 | 1462118.4448 | 1431305.5797 | 1402541.0543 | 1374367.8553 | 2139859.1151 | 0 | 0
744 | 1843227.7736 | 0 | 4117.69 | 1678073.8653 | 1684996.0895 | 1666481.5659 | 1646384.945 | 1623714.0336 | 1599001.033 | 1570116.5888 | 1538914.7355 | 1500373.5298 | 1464842.9347 | 1431164.0829 | 1398319.5837 | 1366595.7728 | 1336029.738 | 1306502.8 | 1278049.6469 | 1250480.9155 | 1223616.8418 | 1198517.163 | 1173926.8399 | 1843227.7736 | 0 | 4117.69
745 | 1762834.3763 | 0 | 12872.7 | 1595949.1415 | 1602569.4491 | 1584758.8666 | 1565435.191 | 1543649.5039 | 1519910.7945 | 1492182.5813 | 1462238.0341 | 1425274.2443 | 1391189.7557 | 1358876.2457 | 1327360.6974 | 1296916.9581 | 1267580.4977 | 1239237.8135 | 1211922.0804 | 1185452.1944 | 1159656.2321 | 1135547.7097 | 1111926.3271 | 1762834.3763 | 0 | 12872.7
746 | 1702420.3735 | 0 | 21936.1 | 1531749.8941 | 1538143.3174 | 1520863.8478 | 1502123.1401 | 1481004.7964 | 1458000.3622 | 1431143.1484 | 1402145.5564 | 1366369.278 | 1333373.6244 | 1302088.2562 | 1271573.5029 | 1242093.8266 | 1213683.4817 | 1186232.8554 | 1159773.9855 | 1134131.9749 | 1109140.7919 | 1085779.2187 | 1062888.0905 | 1702420.3735 | 0 | 21936.1
747 | 1706099.9134 | 0 | 18733.8 | 1538310.2658 | 1544717.5076 | 1527407.9058 | 1508633.9078 | 1487477.1348 | 1464430.1948 | 1437522.148 | 1408469.0968 | 1372622.7081 | 1339562.9541 | 1308217.182 | 1277643.6904 | 1248107.513 | 1219642.9782 | 1192140.2362 | 1165631.3943 | 1139941.1771 | 1114903.1942 | 1091498.3433 | 1068564.9542 | 1706099.9134 | 0 | 18733.8
748 | 1706413.8086 | 0 | 24543.6 | 1532786.9371 | 1539195.3577 | 1521884.3353 | 1503108.6472 | 1481949.7457 | 1458900.3295 | 1431989.096 | 1402932.4636 | 1367081.2438 | 1334017.1713 | 1302667.3961 | 1272090.0435 | 1242550.196 | 1214082.1882 | 1186576.1502 | 1160064.1951 | 1134371.0154 | 1109330.19 | 1085922.797 | 1062986.9525 | 1706413.8086 | 0 | 24543.6
749 | 1782678.8068 | 0 | 73626.5 | 1553306.0352 | 1560000.8683 | 1542021.5196 | 1522512.0446 | 1500512.843 | 1476538.6337 | 1448530.0102 | 1418280.1033 | 1380931.9374 | 1346495.4853 | 1313849.9478 | 1282011.3549 | 1251256.6363 | 1221621.6615 | 1192991.6499 | 1165400.1499 | 1138664.0189 | 1112609.3979 | 1088261.2126 | 1064405.6509 | 1782678.8068 | 0 | 73626.5
750 | 1819024.0254 | 0 | 47274.7 | 1612827.702 | 1619659.0292 | 1601358.0428 | 1581495.7339 | 1559092.9379 | 1534674.8677 | 1506140.1299 | 1475318.4133 | 1437253.7186 | 1402160.1017 | 1368893.9125 | 1336451.1198 | 1305114.2996 | 1274920.0524 | 1245751.2575 | 1217642.1474 | 1190405.8455 | 1163864.9484 | 1139065.2776 | 1114768.274 | 1819024.0254 | 0 | 47274.7
751 | 1842973.9526 | 26072.434 | 36896.5 | 1618990.9757 | 1625912.2466 | 1430152.4943 | 1232810.8627 | 1032895.2949 | 875248.65 | 845498.1937 | 813430.6475 | 774024.7595 | 737629.0676 | 703084.8639 | 669374.898 | 636785.4661 | 605353.6507 | 574960.7892 | 545641.5646 | 517206.64 | 489476.276 | 463510.0641 | 438053.1375 | 1842973.9526 | 26072.434 | 36896.5
752 | 1940072.4521 | 75659.832 | 29563.3 | 1665352.1286 | 1672638.052 | 1138920.9372 | 603538.6006 | 65446.718 | -346208.8364 | -379008.4159 | -414247.1631 | -457210.8782 | -497005.8027 | -534851.6919 | -571819.3909 | -607607.5197 | -642177.042 | -675652.8724 | -707998.5005 | -739413.2386 | -770086.2957 | -798902.2551 | -827182.097 | 1940072.4521 | 75659.832 | 29563.3
753 | 2044323.1274 | 94142.808 | 20358.1 | 1751217.0192 | 1758894.455 | 1098609.0378 | 436568.9172 | -228326.3479 | -735488.5191 | -770407.1573 | -807896.0329 | -853524.9811 | -895814.8623 | -936050.9759 | -975361.7094 | -1013429.4878 | -1050213.1775 | -1085844.4052 | -1120284.6986 | -1153744.0803 | -1186421.9264 | -1217142.8828 | -1247298.9132 | 2044323.1274 | 94142.808 | 20358.1
754 | 2105898.2474 | 101017.56 | 91027.9 | 1729867.9892 | 1737776.6698 | 1030211.6197 | 320839.0145 | -391474.7324 | -934439.7968 | -970477.3769 | -1009162.61 | -1056233.0952 | -1099863.9406 | -1141379.1588 | -1181941.1243 | -1221222.6969 | -1259181.504 | -1295953.1368 | -1331497.9644 | -1366032.3351 | -1399761.6304 | -1431475.0943 | -1462606.6166 | 2105898.2474 | 101017.56 | 91027.9
755 | 1949957.0657 | 103697.512 | 100134 | 1575764.7789 | 1583087.8239 | 858663.8284 | 132566.1267 | -596254.9259 | -1150999.8876 | -1184889.4483 | -1221230.6042 | -1265336.0864 | -1306256.6333 | -1345218.2145 | -1383297.1312 | -1420190.4677 | -1455858.9891 | -1490428.2461 | -1523861.5426 | -1556359.2062 | -1588111.4099 | -1617997.0541 | -1647343.8492 | 1949957.0657 | 103697.512 | 100134
756 | 1971189.5143 | 51142.792 | 100134 | 1647696.9443 | 1655099.7276 | 1287755.3509 | 918719.0436 | 546929.7316 | 259874.9725 | 227417.3867 | 192481.5111 | 149696.7659 | 110131.6358 | 72546.802 | 35854.2437 | 360.1749 | -33895.7421 | -67040.4252 | -99036.7787 | -130087.3114 | -160384.2673 | -188794.3392 | -216659.6947 | 1971189.5143 | 51142.792 | 100134
757 | 1986291.426 | 44243.928 | 58417.6 | 1710094.7201 | 1717554.2184 | 1396970.2493 | 1074681.3873 | 749618.4289 | 497548.5063 | 465096.1398 | 430146.4966 | 387287.8511 | 347673.4872 | 310054.5912 | 273334.8068 | 237822.6939 | 203558.2186 | 170413.4907 | 138425.8903 | 107391.3568 | 77116.1736 | 48742.3303 | 20917.3766 | 1986291.426 | 44243.928 | 58417.6
758 | 1990413.9652 | 88097.232 | 70026.5 | 1658394.8837 | 1665869.8642 | 1047125.289 | 426672.2823 | -196560.5783 | -672275.222 | -706247.5327 | -742722.3031 | -787122.491 | -828271.6638 | -867421.2271 | -905669.8127 | -942708.2203 | -978496.4008 | -1013162.5098 | -1046669.0898 | -1079220.6248 | -1111011.2335 | -1140896.5561 | -1170231.8497 | 1990413.9652 | 88097.232 | 70026.5
759 | 1987249.4943 | 66912.556 | 57283.5 | 1689434.5574 | 1696897.6537 | 1222192.0547 | 745780.7403 | 266593.9916 | -101074.9024 | -134302.9571 | -170029.493 | -213668.8461 | -254062.3527 | -292459.4289 | -329956.9598 | -366246.2367 | -401287.2742 | -435208.0242 | -467971.0886 | -499780.6265 | -530830.4477 | -559978.012 | -588576.4218 | 1987249.4943 | 66912.556 | 57283.5
760 | 1968575.2575 | 12752.446 | 14915 | 1768920.4318 | 1776313.3972 | 1669955.082 | 1561907.0801 | 1451109.7246 | 1359804.4988 | 1328640.2712 | 1295001.0405 | 1253523.3497 | 1215261.0041 | 1178976.3283 | 1143582.7447 | 1109386.0612 | 1076425.8874 | 1044575.4736 | 1013871.8667 | 984112.826 | 955106.3628 | 927984.2811 | 901406.1933 | 1968575.2575 | 12752.446 | 14915
761 | 1995134.4487 | 38469.96 | 11359.6 | 1770997.1275 | 1778489.8357 | 1497070.1907 | 1213938.0625 | 928019.4876 | 705271.1534 | 672872.9603 | 637966.3725 | 595115.5712 | 555523.4953 | 517935.7711 | 481251.1613 | 445779.5997 | 411561.2302 | 378467.5932 | 346536.2353 | 315562.1873 | 285350.8703 | 257049.358 | 229299.1791 | 1995134.4487 | 38469.96 | 11359.6
762 | 2033977.7041 | 0 | 78831.7 | 1777444.6466 | 1785083.2303 | 1764852.0788 | 1742875.1038 | 1718057.4329 | 1690986.3433 | 1659312.1203 | 1625080.6667 | 1582750.3339 | 1543742.1704 | 1506777.3815 | 1470733.2897 | 1435925.8628 | 1402396.0265 | 1370012.8201 | 1338814.5211 | 1308592.17 | 1279147.3994 | 1251649.6155 | 1224713.8989 | 2033977.7041 | 0 | 78831.7
763 | 2345968.9852 | 0 | 68444.8 | 2072565.2652 | 2081375.5292 | 2058421.8608 | 2033454.5775 | 2005210.8646 | 1974368.0818 | 1938216.0922 | 1899114.6192 | 1850671.9821 | 1806061.1009 | 1763807.027 | 1722614.8756 | 1682849.0809 | 1644556.846 | 1607587.1223 | 1571984.0586 | 1537506.6432 | 1503926.0811 | 1472591.1535 | 1441904.5085 | 2345968.9852 | 0 | 68444.8
764 | 2333686.3789 | 0 | 55094.6 | 2074705.9464 | 2083470.0831 | 2060633.965 | 2035794.7745 | 2007696.3086 | 1977012.3805 | 1941047.0427 | 1902147.6638 | 1853956.0275 | 1809576.0857 | 1767540.6116 | 1726561.5003 | 1687001.2779 | 1648906.9002 | 1612128.1096 | 1576708.8237 | 1542409.2925 | 1509001.9191 | 1477828.4229 | 1447299.8152 | 2333686.3789 | 0 | 55094.6
765 | 2334105.5267 | 0 | 95578.3 | 2034604.7746 | 2043370.4855 | 2020539.4165 | 1995704.9153 | 1967610.5534 | 1936930.2649 | 1900967.618 | 1862070.4031 | 1813879.2619 | 1769500.4998 | 1727466.6265 | 1686489.3057 | 1646931.1285 | 1608839.0595 | 1572062.8138 | 1536646.3169 | 1502349.7759 | 1468945.553 | 1437775.6084 | 1407250.6682 | 2334105.5267 | 0 | 95578.3
766 | 2274984.1665 | 0 | 98882.7 | 1977344.2363 | 1985887.9174 | 1963580.9589 | 1939321.3137 | 1911884.378 | 1881927.0155 | 1846821.0933 | 1808854.9337 | 1761830.257 | 1718521.3941 | 1677498.0257 | 1637504.448 | 1598894.0679 | 1561712.6604 | 1525813.7473 | 1491240.1415 | 1457758.1238 | 1425145.8223 | 1394711.2064 | 1364905.2573 | 2274984.1665 | 0 | 98882.7
767 | 2167380.6711 | 0 | 100134 | 1877890.3735 | 1886029.9507 | 1864669.3476 | 1841448.4171 | 1815200.4773 | 1786551.3234 | 1752997.1292 | 1716717.9829 | 1671808.7742 | 1630439.6268 | 1591247.8732 | 1553037.2026 | 1516144.3065 | 1480612.7946 | 1446303.1168 | 1413256.0613 | 1381248.9633 | 1350070.4452 | 1320966.6113 | 1292461.709 | 2167380.6711 | 0 | 100134
768 | 1997408.7918 | 0 | 100134 | 1722768.3293 | 1730269.5788 | 1710405.0144 | 1688826.0146 | 1664457.3918 | 1637875.8645 | 1606773.9637 | 1573160.8088 | 1531594.3845 | 1493290.4002 | 1456993.0526 | 1421599.8488 | 1387421.076 | 1354496.924 | 1322698.7866 | 1292064.2532 | 1262388.121 | 1233475.5892 | 1206475.0392 | 1180026.4511 | 1997408.7918 | 0 | 100134
769 | 1922870.8369 | 0 | 100134 | 1654742.489 | 1661963.8119 | 1642751.9172 | 1621889.5653 | 1598341.6916 | 1572663.4932 | 1542633.6094 | 1510186.1848 | 1470082.2856 | 1433119.0809 | 1398087.6305 | 1363926.5837 | 1330934.6486 | 1299150.5152 | 1268450.3766 | 1238870.4193 | 1210213.0983 | 1182290.8821 | 1156209.2978 | 1130659.0775 | 1922870.8369 | 0 | 100134
770 | 1861997.4022 | 0 | 100134 | 1599187.3486 | 1606180.0619 | 1587503.3029 | 1567228.3361 | 1544352.8646 | 1519414.5094 | 1490262.2326 | 1458768.9485 | 1419861.5752 | 1383995.4697 | 1349999.9638 | 1316847.3067 | 1284826.7499 | 1253975.7588 | 1224174.4458 | 1195457.8519 | 1167634.6859 | 1140523.3531 | 1115194.3822 | 1090379.9536 | 1861997.4022 | 0 | 100134
771 | 1723105.7314 | 0 | 100134 | 1472430.1463 | 1478901.2533 | 1461442.7451 | 1442505.244 | 1421161.2173 | 1397908.1831 | 1370755.5558 | 1341436.5435 | 1305256.48 | 1271890.8274 | 1240256.2411 | 1209401.6332 | 1179594.679 | 1150870.0492 | 1123116.7991 | 1096367.3559 | 1070444.6971 | 1045180.774 | 1021566.2612 | 998427.9097 | 1723105.7314 | 0 | 100134
772 | 1712412.4886 | 0 | 100134 | 1462671.1339 | 1469102.0825 | 1451738.5344 | 1432905.1718 | 1411680.2179 | 1388558.1035 | 1361560.596 | 1332410.1477 | 1296441.2264 | 1263269.2505 | 1231817.5982 | 1201141.0838 | 1171505.7217 | 1142945.9673 | 1115351.5644 | 1088754.7389 | 1062979.567 | 1037859.0428 | 1014377.6931 | 991369.5496 | 1712412.4886 | 0 | 100134
773 | 1784867.1906 | 0 | 100134 | 1528795.7277 | 1535498.7792 | 1517500.2686 | 1497969.7533 | 1475946.4551 | 1451945.7246 | 1423905.6275 | 1393621.4955 | 1356230.3909 | 1321754.5744 | 1289071.871 | 1257197.1028 | 1226407.5395 | 1196739.0945 | 1168076.8464 | 1140454.3848 | 1113688.3421 | 1087604.6462 | 1063229.4807 | 1039347.5435 | 1784867.1906 | 0 | 100134
774 | 1822006.9148 | 0 | 98779.4 | 1564045.287 | 1570887.8165 | 1552560.7112 | 1532669.7232 | 1510234.0821 | 1485779.8622 | 1457202.224 | 1426333.8567 | 1388210.6341 | 1353063.3613 | 1319746.513 | 1287254.4114 | 1255870.0958 | 1225630.2268 | 1196417.4919 | 1168266.1793 | 1140989.1062 | 1114408.5782 | 1089572.1319 | 1065239.1771 | 1822006.9148 | 0 | 98779.4
775 | 1835400.9781 | 30642.744 | 74932.9 | 1569472.9149 | 1576365.7456 | 1349602.8953 | 1121264.6657 | 890363.0766 | 709506.1525 | 679712.9601 | 647612.199 | 608203.2501 | 571792.128 | 537224.8863 | 503488.4543 | 470867.9519 | 439400.3093 | 408967.3514 | 379603.6188 | 351120.5524 | 323339.1515 | 297314.6536 | 271797.3484 | 1835400.9781 | 30642.744 | 74932.9
776 | 1926476.9235 | 77964.12 | 21598.1 | 1658605.3047 | 1665840.1702 | 1116577.3284 | 565660.9342 | 12053.9819 | -411185.3869 | -443865.8941 | -478968.4759 | -521741.891 | -561368.7217 | -599060.1753 | -635879.5929 | -671527.7063 | -705965.7531 | -739317.7721 | -771547.5091 | -802852.8795 | -833421.7664 | -862146.5697 | -890339.0124 | 1926476.9235 | 77964.12 | 21598.1
777 | 2018641.0537 | 93126.16 | 28758.8 | 1720394.6445 | 1727975.6315 | 1074826.3631 | 419944.435 | -237756.7695 | -739424.2451 | -773939.7851 | -810993.2736 | -856084.574 | -897878.7549 | -937644.9688 | -976497.4279 | -1014122.5467 | -1050479.7083 | -1085698.8858 | -1119742.0904 | -1152816.706 | -1185119.6042 | -1215490.1963 | -1245302.9594 | 2018641.0537 | 93126.16 | 28758.8
778 | 2085083.9705 | 98708.712 | 16003.2 | 1788205.7293 | 1796036.242 | 1104349.2176 | 410872.5036 | -285516.2824 | -816457.269 | -852118.8826 | -890401.9805 | -936987.4522 | -980167.2808 | -1021252.3926 | -1061393.6736 | -1100267.2169 | -1137831.0684 | -1174219.4796 | -1209393.211 | -1243566.4727 | -1276942.6161 | -1308322.8523 | -1339126.8986 | 2085083.9705 | 98708.712 | 16003.2
779 | 2119311.8452 | 98175.832 | 25047.4 | 1810931.9169 | 1818890.9722 | 1130520.985 | 440331.9293 | -252817.0017 | -781461.6963 | -817603.7249 | -856410.2711 | -903655.4794 | -947439.139 | -989093.6957 | -1029788.9281 | -1069195.6121 | -1107271.105 | -1144151.862 | -1179797.9996 | -1214427.2442 | -1248246.2853 | -1280036.6553 | -1311241.3768 | 2119311.8452 | 98175.832 | 25047.4
780 | 2124730.1124 | 98282.232 | 27449.6 | 1813368.2095 | 1821347.613 | 1132200.3395 | 441229.347 | -252709.0882 | -781968.4604 | -818198.4714 | -857099.8119 | -904461.3891 | -948352.5677 | -990109.2001 | -1030904.0556 | -1070407.0683 | -1108575.4867 | -1145546.1146 | -1181278.9667 | -1215992.3259 | -1249893.4104 | -1281760.637 | -1313040.7181 | 2124730.1124 | 98282.232 | 27449.6
781 | 2127851.8799 | 98198.608 | 27740.6 | 1816009.8633 | 1824000.9906 | 1135388.3659 | 444949.3427 | -248461.4831 | -777338.8254 | -813617.4597 | -852571.3484 | -899997.9039 | -943948.962 | -985762.3378 | -1026612.5234 | -1066168.9684 | -1104388.858 | -1141409.1974 | -1177189.9424 | -1211949.6965 | -1245895.9825 | -1277805.4225 | -1309126.8541 | 2127851.8799 | 98198.608 | 27740.6
782 | 2137292.1302 | 96439.32 | 43646.4 | 1810478.8407 | 1818505.4208 | 1141764.4306 | 463188.9389 | -218371.5397 | -738398.9461 | -774760.4894 | -813809.156 | -861368.0785 | -905436.0845 | -947356.9243 | -988310.3007 | -1027964.1968 | -1066275.6079 | -1103382.1469 | -1139243.592 | -1174079.5167 | -1208098.3642 | -1240071.3292 | -1271453.6771 | 2137292.1302 | 96439.32 | 43646.4
783 | 2136783.6232 | 89323.152 | 54070.7 | 1806706.6282 | 1814731.2985 | 1186366.9529 | 556168.5422 | -77014.1452 | -560757.2963 | -596879.6028 | -635688.3932 | -683005.4149 | -726832.3505 | -768512.6308 | -809225.678 | -848639.5539 | -886711.2643 | -923578.3893 | -959200.7166 | -993797.7674 | -1027577.9355 | -1059312.7079 | -1090457.0037 | 2136783.6232 | 89323.152 | 54070.7
784 | 2131937.6545 | 72761.624 | 47674.3 | 1825241.9624 | 1833248.4338 | 1317511.4988 | 799944.6583 | 279400.3089 | -119845.8518 | -155350.8065 | -193536.1525 | -240210.434 | -283402.5446 | -324452.8683 | -364538.1524 | -403327.2116 | -440777.1492 | -477025.2332 | -512031.3425 | -546014.5006 | -579182.6286 | -610309.9995 | -640848.233 | 2131937.6545 | 72761.624 | 47674.3
785 | 2154288.3825 | 32862.064 | 67597.9 | 1865615.9472 | 1873706.3565 | 1629016.1452 | 1382476.8441 | 1132928.8186 | 936843.9545 | 902342.8645 | 865133.2825 | 819345.7691 | 777076.9327 | 736972.3374 | 697842.8988 | 660023.2745 | 623556.8108 | 588304.8007 | 554307.7858 | 521344.4464 | 489204.6818 | 459127.0691 | 429644.7702 | 2154288.3825 | 32862.064 | 67597.9
786 | 2208887.8474 | 0 | 95384.3 | 1920520.9162 | 1928816.3732 | 1907053.6725 | 1883395.0176 | 1856651.3836 | 1827460.5502 | 1793270.7409 | 1756303.7942 | 1710541.5122 | 1668387.0866 | 1628451.7538 | 1589516.2926 | 1551923.8423 | 1515718.8479 | 1480759.0868 | 1447086.1282 | 1414473.0432 | 1382704.4061 | 1353050.1852 | 1324006.366 | 2208887.8474 | 0 | 95384.3
787 | 2262829.3267 | 0 | 94580.1 | 1970553.9214 | 1979051.9551 | 1956826.2748 | 1932658.3406 | 1905330.0916 | 1875494.882 | 1840538.6206 | 1802737.4036 | 1755926.0674 | 1712810.6923 | 1671968.6004 | 1632150.7974 | 1593708.8018 | 1556688.1441 | 1520943.1285 | 1486516.3394 | 1453175.3063 | 1420699.3426 | 1390389.4296 | 1360704.8244 | 2262829.3267 | 0 | 94580.1
788 | 2236887.9593 | 0 | 93103.7 | 1948355.3584 | 1956755.9696 | 1934767.4385 | 1910858.9199 | 1883826.3165 | 1854315.4928 | 1819742.3257 | 1782356.8179 | 1736064.484 | 1693425.7403 | 1653034.2186 | 1613655.2432 | 1575636.3028 | 1539022.4058 | 1503669.5268 | 1469619.7621 | 1436643.306 | 1404522.0021 | 1374541.917 | 1345179.9711 | 2236887.9593 | 0 | 93103.7
789 | 2229242.9506 | 0 | 95658.8 | 1938823.1668 | 1947195.0673 | 1925282.1967 | 1901455.9005 | 1874516.1968 | 1845106.7426 | 1810652.2464 | 1773395.0214 | 1727261.4111 | 1684768.9041 | 1644515.9388 | 1605272.0592 | 1567383.5664 | 1530895.315 | 1495663.7719 | 1461730.8894 | 1428867.6472 | 1396856.6346 | 1366979.5227 | 1337718.4375 | 2229242.9506 | 0 | 95658.8
790 | 2163799.4562 | 0 | 77684.7 | 1897071.3365 | 1905197.4645 | 1883864.0622 | 1860673.4065 | 1834460.743 | 1805850.833 | 1772343.9875 | 1736116.6923 | 1691273.5944 | 1649964.7084 | 1610829.6185 | 1572673.9906 | 1535833.9597 | 1500353.0636 | 1466091.9827 | 1433091.4379 | 1401129.1322 | 1369994.0373 | 1340930.1986 | 1312464.3019 | 2163799.4562 | 0 | 77684.7
791 | 2041942.2121 | 0 | 80823.5 | 1782721.524 | 1790390.0183 | 1770127.7802 | 1748112.8823 | 1723246.1651 | 1696117.2054 | 1664367.0877 | 1630049.7261 | 1587601.7721 | 1548488.9963 | 1511427.5962 | 1475290.4985 | 1440394.9082 | 1406781.9111 | 1374320.0339 | 1343047.7038 | 1312755.1431 | 1283243.2078 | 1255685.8831 | 1228692.8265 | 2041942.2121 | 0 | 80823.5
792 | 1938367.4071 | 0 | 74703 | 1694316.1793 | 1701595.6994 | 1682248.1136 | 1661236.7693 | 1637518.2604 | 1611652.2584 | 1581399.5004 | 1548709.7185 | 1508301.7577 | 1471059.8026 | 1435765.17 | 1401347.9557 | 1368109.2749 | 1336088.1297 | 1305159.7152 | 1275360.5097 | 1246491.376 | 1218363.2716 | 1192090.6327 | 1166353.6401 | 1938367.4071 | 0 | 74703
793 | 1858881.7249 | 0 | 71441 | 1625036.8768 | 1632017.8893 | 1613366.2964 | 1593119.1701 | 1570275.8906 | 1545373.179 | 1516263.5971 | 1484816.9251 | 1445968.5699 | 1410156.3935 | 1376211.6866 | 1343108.4182 | 1311135.3558 | 1280329.902 | 1250572.3699 | 1221897.7419 | 1194115.0467 | 1167042.9937 | 1141750.3201 | 1116971.3279 | 1858881.7249 | 0 | 71441
794 | 1800404.0649 | 0 | 66205.5 | 1576903.7009 | 1583665.101 | 1565527.666 | 1545844.8905 | 1523647.633 | 1499455.7301 | 1471189.2988 | 1440659.2988 | 1402960.4615 | 1368202.2893 | 1335252.8389 | 1303118.3565 | 1272078.5255 | 1242169.5719 | 1213275.574 | 1185430.4135 | 1158449.127 | 1132156.127 | 1107586.5297 | 1083514.4541 | 1800404.0649 | 0 | 66205.5
795 | 1777798.4814 | 0 | 77289.4 | 1545189.1863 | 1551865.6914 | 1533928.2822 | 1514464.9357 | 1492518.6785 | 1468602.8204 | 1440663.593 | 1410489.2179 | 1373236.0163 | 1338886.5572 | 1306323.1099 | 1274564.3981 | 1243886.5934 | 1214325.467 | 1185766.5525 | 1158243.3066 | 1131573.0879 | 1105582.5137 | 1081293.7034 | 1057496.1681 | 1777798.4814 | 0 | 77289.4
796 | 1771706.068 | 0 | 61933.2 | 1554985.2453 | 1561638.8703 | 1543756.1355 | 1524352.6925 | 1502474.8477 | 1478634.1518 | 1450783.8743 | 1420706.1089 | 1383573.7757 | 1349335.2341 | 1316876.5837 | 1285219.911 | 1254640.4412 | 1225173.8229 | 1196705.982 | 1169270.2605 | 1142684.643 | 1116776.3408 | 1092563.9707 | 1068841.1921 | 1771706.068 | 0 | 61933.2
797 | 1834103.0751 | 0 | 72402.4 | 1601461.649 | 1608349.6055 | 1589919.9753 | 1569916.0798 | 1547350.6375 | 1522753.2152 | 1494004.9995 | 1462950.8469 | 1424593.6744 | 1389232.2089 | 1355713.3199 | 1323024.653 | 1291451.1267 | 1261029.6449 | 1231642.1161 | 1203323.0564 | 1175884.0403 | 1149146.1935 | 1124164.0073 | 1099688.6551 | 1834103.0751 | 0 | 72402.4
798 | 1862732.9164 | 0 | 92565.7 | 1607426.9035 | 1614422.379 | 1595738.6685 | 1575456.1189 | 1552572.0374 | 1527624.2572 | 1498460.891 | 1466955.5927 | 1428033.2766 | 1392153.4295 | 1358144.921 | 1324979.5942 | 1292946.815 | 1262084.0634 | 1232271.4045 | 1203543.8933 | 1175710.1628 | 1148588.5468 | 1123249.9966 | 1098426.1921 | 1862732.9164 | 0 | 92565.7
799 | 1893925.9169 | 26388.652 | 87515.9 | 1614555.8311 | 1621668.4517 | 1423312.873 | 1223331.6813 | 1020705.393 | 860828.9986 | 830335.2501 | 797460.352 | 757044.2319 | 719721.5296 | 684301.5029 | 649738.7778 | 616327.5656 | 584105.9742 | 552952.0601 | 522901.4654 | 493759.6185 | 465341.811 | 438736.9283 | 412655.4111 | 1893925.9169 | 26388.652 | 87515.9
800 | 1986729.6704 | 19760.474 | 79904.8 | 1713490.9306 | 1720952.0747 | 1566835.6515 | 1411013.9592 | 1252417.5585 | 1125203.4871 | 1093587.7262 | 1059474.1377 | 1017449.8018 | 978670.4633 | 941887.0331 | 906002.9127 | 871326.7304 | 837898.461 | 805590.186 | 774439.2937 | 744241.6786 | 714803.5814 | 687267.2436 | 660279.9166 | 1986729.6704 | 19760.474 | 79904.8
801 | 2081902.4727 | 75132.8 | 66983.5 | 1757897.7995 | 1765716.3642 | 1234333.764 | 701164.2049 | 165087.0172 | -245606.6777 | -280434.9988 | -317880.8041 | -363616.3153 | -405951.3798 | -446194.9237 | -485496.0768 | -523531.4266 | -560259.0831 | -595813.0927 | -630154.276 | -663496.5161 | -696042.8543 | -726596.3306 | -756574.4962 | 2081902.4727 | 75132.8 | 66983.5
802 | 2139245.8561 | 64730.656 | 52430.8 | 1835186.1406 | 1843220.0579 | 1382044.8855 | 919033.5348 | 453034.4684 | 94676.6701 | 59363.5499 | 21360.8502 | -25159.8848 | -68186.5122 | -109064.0106 | -148973.1614 | -187581.6438 | -224846.4142 | -260905.2111 | -295717.7758 | -329503.8828 | -362472.1656 | -393392.6958 | -423722.069 | 2139245.8561 | 64730.656 | 52430.8
803 | 2170091.5848 | 104640.152 | 13457.9 | 1862400.3923 | 1870550.1504 | 1137790.4539 | 403168.1033 | -334485.0428 | -896703.9428 | -933790.7929 | -973606.0035 | -1022062.0707 | -1066973.6488 | -1109705.1097 | -1151454.2604 | -1191883.9885 | -1230950.6295 | -1268793.9082 | -1305372.9853 | -1340910.8042 | -1375619.0068 | -1408249.9302 | -1440281.1728 | 2170091.5848 | 104640.152 | 13457.9
804 | 2180079.3087 | 46997.212 | 10175.3 | 1932441.0645 | 1940628.3313 | 1599636.9255 | 1256774.2928 | 910866.9156 | 642417.1515 | 607092.8369 | 569027.6047 | 522281.7468 | 479096.6913 | 438101.7869 | 398093.7138 | 359411.1358 | 322097.9184 | 286013.6938 | 251199.4892 | 217431.3351 | 184496.6156 | 153648.7359 | 123403.2969 | 2180079.3087 | 46997.212 | 10175.3
805 | 2178718.8557 | 91326.064 | 8658.22 | 1888387.6974 | 1896569.8551 | 1254232.0463 | 610024.1782 | -37226.5343 | -531680.1727 | -568462.3396 | -607983.7138 | -656180.2966 | -700818.2991 | -743267.5173 | -784730.52 | -824868.8547 | -863638.6833 | -901180.2861 | -937452.6615 | -972679.639 | -1007073.7021 | -1039382.2278 | -1071088.6885 | 2178718.8557 | 91326.064 | 8658.22
806 | 2172826.2854 | 61154.084 | 8572.41 | 1913267.7299 | 1921427.7581 | 1484248.064 | 1045203.3685 | 603124.0582 | 262570.3422 | 226868.5742 | 188435.0075 | 141349.6951 | 97813.3385 | 56459.8464 | 16089.9025 | -22958.9561 | -60643.01 | -97102.1598 | -132295.5149 | -166446.2997 | -199766.4227 | -231006.6487 | -261646.4383 | 2172826.2854 | 61154.084 | 8572.41
807 | 2167668.5806 | 63169.956 | 25277.4 | 1889839.7733 | 1897980.4318 | 1447137.6021 | 994434.198 | 538703.3825 | 187929.8986 | 152231.2139 | 113807.215 | 66752.0075 | 23237.3314 | -18099.6617 | -58455.4413 | -97493.2715 | -135169.5367 | -171623.8054 | -206815.2841 | -240966.6671 | -274289.3602 | -305537.0934 | -336185.8155 | 2167668.5806 | 63169.956 | 25277.4
808 | 2134653.7036 | 47731.588 | 42214.6 | 1858210.456 | 1866227.1275 | 1520623.0111 | 1173186.6581 | 822769.0028 | 551107.3769 | 516393.9053 | 478996.6276 | 433099.5996 | 390689.1787 | 350423.2734 | 311123.6371 | 273121.8771 | 236460.9447 | 201003.397 | 166789.4063 | 133599.67 | 101226.0022 | 70895.6913 | 41155.2683 | 2134653.7036 | 47731.588 | 42214.6
809 | 2153889.6979 | 40043.988 | 75119.1 | 1850548.9703 | 1858637.8824 | 1565127.7494 | 1269768.8688 | 971401.8206 | 738704.2288 | 703970.5623 | 666528.9052 | 620510.9041 | 578010.9289 | 537674.7942 | 498313.6358 | 460262.0492 | 423563.3729 | 388078.9253 | 353849.2407 | 320653.0404 | 288280.2624 | 257969.2547 | 228253.4505 | 2153889.6979 | 40043.988 | 75119.1
810 | 2187218.2468 | 0 | 76941.2 | 1919187.6111 | 1927401.6882 | 1905828.7309 | 1882378.4192 | 1855873.3926 | 1826945.174 | 1793067.0204 | 1756438.9737 | 1711101.8756 | 1669337.2401 | 1629769.9276 | 1591192.6779 | 1553945.2639 | 1518071.6946 | 1483431.1426 | 1450064.7693 | 1417747.8722 | 1386267.1387 | 1356880.0785 | 1328097.432 | 2187218.2468 | 0 | 76941.2
811 | 2255597.3327 | 0 | 51345.5 | 2007188.3608 | 2015659.2349 | 1993496.8793 | 1969398.4775 | 1942149.861 | 1912402.2963 | 1877550.0467 | 1839861.9338 | 1793192.4981 | 1750207.2112 | 1709487.9422 | 1669789.6883 | 1631462.8449 | 1594552.7967 | 1558914.3137 | 1524589.8441 | 1491347.6604 | 1458967.7814 | 1428747.0304 | 1399149.5887 | 2255597.3327 | 0 | 51345.5
812 | 2209181.0999 | 0 | 28022.3 | 1988150.5483 | 1996447.1067 | 1974701.1825 | 1951059.0524 | 1924331.5337 | 1895156.4907 | 1860981.8081 | 1824029.6195 | 1778280.9279 | 1736140.5716 | 1696219.6027 | 1657298.6382 | 1619720.8629 | 1583530.7277 | 1548585.9911 | 1514928.2279 | 1482330.479 | 1450577.2901 | 1420938.7981 | 1391910.7888 | 2209181.0999 | 0 | 28022.3
813 | 2181953.306 | 0 | 13790 | 1977533.8493 | 1985728.154 | 1964229.3612 | 1940857.7331 | 1914438.7431 | 1885602.3942 | 1851828.0254 | 1815310.383 | 1770104.6529 | 1728462.7862 | 1689012.9531 | 1650550.7996 | 1613415.2807 | 1577650.2994 | 1543115.3675 | 1509851.5471 | 1477634.6766 | 1446251.957 | 1416957.871 | 1388266.7437 | 2181953.306 | 0 | 13790
814 | 2140486.7058 | 0 | 6454.06 | 1947025.9777 | 1955064.5549 | 1933935.2839 | 1910968.7694 | 1885012.8063 | 1856685.4245 | 1823513.8669 | 1787651.1695 | 1743265.4961 | 1702375.957 | 1663636.7935 | 1625866.5393 | 1589397.7079 | 1554273.3679 | 1520355.701 | 1487684.9891 | 1456041.3303 | 1425215.97 | 1396439.5502 | 1368254.6302 | 2140486.7058 | 0 | 6454.06
815 | 2066659.2522 | 0 | 10575.2 | 1875527.4247 | 1883288.7436 | 1862810.078 | 1840557.5373 | 1815418.6568 | 1787990.1502 | 1755884.5481 | 1721180.6262 | 1678247.694 | 1638690.3111 | 1601209.1351 | 1564663.45 | 1529374.3002 | 1495383.2691 | 1462557.2917 | 1430935.2606 | 1400304.8587 | 1370464.5313 | 1342602.4744 | 1315311.516 | 2066659.2522 | 0 | 10575.2
816 | 1965602.5252 | 0 | 17506.6 | 1776368.2625 | 1783750.0638 | 1764164.0017 | 1742890.8044 | 1718872.4053 | 1692676.3396 | 1662031.8817 | 1628916.1584 | 1587973.8116 | 1550241.9545 | 1514484.7809 | 1479617.3538 | 1445945.0193 | 1413507.3273 | 1382177.7195 | 1351993.1868 | 1322751.7939 | 1294261.842 | 1267653.426 | 1241588.1826 | 1965602.5252 | 0 | 17506.6
817 | 1868673.3274 | 0 | 19443.5 | 1685970.5221 | 1692988.3068 | 1674250.9766 | 1653909.7086 | 1630958.6122 | 1605937.2358 | 1576686.8295 | 1545087.0225 | 1506046.5441 | 1470058.2375 | 1435947.2374 | 1402682.1079 | 1370553.1378 | 1339597.9267 | 1309696.157 | 1280882.9957 | 1252966.4655 | 1225764.3206 | 1200350.928 | 1175453.9227 | 1868673.3274 | 0 | 19443.5
818 | 1809175.1348 | 0 | 41485.3 | 1609628.6737 | 1616423.0135 | 1598208.7772 | 1578441.672 | 1556147.8348 | 1531849.635 | 1503457.0567 | 1472789.8822 | 1434918.9459 | 1400003.0008 | 1366904.589 | 1334625.1156 | 1303445.6265 | 1273402.524 | 1244379.3217 | 1216410.0666 | 1189308.8941 | 1162899.361 | 1138221.6267 | 1114043.8379 | 1809175.1348 | 0 | 41485.3
819 | 1706396.7984 | 0 | 43882.5 | 1513432.513 | 1519840.8698 | 1502528.6685 | 1483751.816 | 1462591.7739 | 1439541.2361 | 1412628.9193 | 1383571.2251 | 1347719.0111 | 1314653.9167 | 1283303.1026 | 1252724.7033 | 1223183.7987 | 1194714.7232 | 1167207.6079 | 1140694.5656 | 1115000.2905 | 1089958.3632 | 1066549.852 | 1043612.8847 | 1706396.7984 | 0 | 43882.5
820 | 1679342.3437 | 0 | 44558.5 | 1488065.7093 | 1494372.4633 | 1477298.4842 | 1458783.0757 | 1437922.2623 | 1415200.9265 | 1388679.0392 | 1360045.7888 | 1324725.7439 | 1292148.6296 | 1261258.6161 | 1231128.771 | 1202019.9714 | 1173966.0074 | 1146858.752 | 1120729.8087 | 1095406.6514 | 1070725.499 | 1047651.8654 | 1025042.2995 | 1679342.3437 | 0 | 44558.5
821 | 1683067.4321 | 0 | 47795.7 | 1488228.15 | 1494548.8936 | 1477441.7626 | 1458890.0048 | 1437987.6397 | 1415220.625 | 1388644.6287 | 1359952.5858 | 1324558.9159 | 1291914.261 | 1260960.449 | 1230768.4918 | 1201599.8449 | 1173488.3733 | 1146325.7103 | 1120143.5296 | 1094768.9222 | 1070037.7439 | 1046917.65 | 1024262.6533 | 1683067.4321 | 0 | 47795.7
822 | 1632810.4833 | 0 | 40117.1 | 1450040.5711 | 1456172.5751 | 1439502.1129 | 1421430.1608 | 1401077.7913 | 1378916.4514 | 1353059.8672 | 1325150.4223 | 1290739.4632 | 1258995.4325 | 1228891.7558 | 1199527.1844 | 1171155.3671 | 1143809.1575 | 1117383.4247 | 1091908.8967 | 1067217.8275 | 1043150.9744 | 1020647.0984 | 998594.4314 | 1632810.4833 | 0 | 40117.1
823 | 1676635.3747 | 28280.94 | 24879.5 | 1476993.2984 | 1483289.8865 | 1273972.9921 | 1063216.9917 | 850119.3672 | 683228.3592 | 655796.929 | 626257.539 | 590042.1331 | 556565.2365 | 524772.7211 | 493739.1488 | 463724.9762 | 434763.9389 | 406748.084 | 379708.9645 | 353474.3319 | 327880.6695 | 303891.9347 | 280366.5195 | 1676635.3747 | 28280.94 | 24879.5
824 | 1760117.6976 | 14324.451 | 13907.2 | 1578110.8584 | 1584720.9635 | 1469543.4106 | 1352855.0963 | 1233708.5648 | 1136956.7708 | 1108780.5583 | 1078391.4274 | 1040993.8712 | 1006471.1789 | 973716.7359 | 941759.0251 | 910871.4713 | 881089.4901 | 852299.7536 | 824535.3855 | 797615.5611 | 771368.6218 | 746806.5219 | 722730.8111 | 1760117.6976 | 14324.451 | 13907.2
825 | 1858892.4473 | 45754.368 | 8008.21 | 1642725.0844 | 1649706.1371 | 1319993.6754 | 988685.671 | 654781.4984 | 396578.5345 | 365932.4142 | 332949.1902 | 292564.2403 | 255215.4867 | 219734.2134 | 185094.3835 | 151584.7661 | 119242.7641 | 87948.6897 | 57737.5258 | 28418.2998 | -190.28 | -27019.4701 | -53334.9758 | 1858892.4473 | 45754.368 | 8008.21
826 | 1895947.0229 | 37117.684 | 9108.77 | 1684078.4583 | 1691198.6691 | 1419869.5207 | 1146913.0246 | 871308.6091 | 656686.0972 | 625788.3932 | 592506.9987 | 551676.3345 | 513942.3892 | 478113.1499 | 443142.1271 | 409323.8462 | 376696.4554 | 345137.8814 | 314683.8042 | 285139.4445 | 256319.8969 | 229315.2088 | 202834.4446 | 1895947.0229 | 37117.684 | 9108.77
827 | 1934033.02 | 19102.13 | 0 | 1745961.3421 | 1753224.5845 | 1604027.5963 | 1453170.57 | 1299612.4327 | 1176376.135 | 1145522.6374 | 1112237.5652 | 1071251.5728 | 1033424.5065 | 997540.4083 | 962531.7665 | 928699.0229 | 896081.0922 | 864553.4489 | 834152.4895 | 804679.5222 | 775945.9271 | 749063.6486 | 722715.8186 | 1934033.02 | 19102.13 | 0
828 | 1942615.541 | 64335.956 | 0 | 1708560.2129 | 1715855.6868 | 1259073.1073 | 800623.1231 | 339460.0412 | -14514.7305 | -46999.1358 | -81925.9061 | -124587.7704 | -164076.6905 | -201614.0203 | -238272.0088 | -273748.8808 | -308005.5491 | -341167.0917 | -373196.9506 | -404294.6992 | -434649.7947 | -463145.3581 | -491104.1012 | 1942615.541 | 64335.956 | 0
829 | 1917366.3576 | 87785.728 | 8658.69 | 1653408.4983 | 1660609.1492 | 1044627.3427 | 426999.8035 | -193305.5697 | -666541.206 | -699447.0833 | -734763.5808 | -777714.6353 | -817533.9859 | -855427.1122 | -892452.3264 | -928311.7757 | -962966.8808 | -996541.0943 | -1028998.3331 | -1060535.5767 | -1091339.8199 | -1120308.7002 | -1148747.7377 | 1917366.3576 | 87785.728 | 8658.69
830 | 1891953.3913 | 65861.212 | 21647.9 | 1639151.078 | 1646256.2908 | 1179536.4672 | 711192.7237 | 240206.6384 | -120942.7994 | -152761.1992 | -186958.2687 | -228688.7059 | -267328.9472 | -304068.4945 | -339951.6331 | -374684.458 | -408228.9012 | -440706.7791 | -472082.4866 | -502550.3929 | -532295.0138 | -560228.5981 | -587639.362 | 1891953.3913 | 65861.212 | 21647.9
831 | 1892279.18 | 64281.26 | 34720.2 | 1627956.0558 | 1635062.492 | 1179076.2769 | 721465.8622 | 261212.6508 | -91889.4406 | -123664.3051 | -157818.2489 | -199506.8576 | -238104.7383 | -274801.5977 | -310641.901 | -345331.6924 | -378832.8976 | -411267.3536 | -442599.4497 | -473023.5881 | -502724.3166 | -530613.6966 | -557980.1662 | 1892279.18 | 64281.26 | 34720.2
832 | 1888717.0354 | 18614.84 | 28417.8 | 1676673.943 | 1683767.0016 | 1538254.8211 | 1391121.4987 | 1241350.3543 | 1121123.0936 | 1090912.8742 | 1058328.0541 | 1018222.7527 | 981202.3612 | 946079.4124 | 911811.4073 | 878691.7481 | 846758.4379 | 815889.8686 | 786121.5841 | 757259.5482 | 729119.5603 | 702787.5111 | 676977.3879 | 1888717.0354 | 18614.84 | 28417.8
833 | 1953152.5524 | 6379.942 | 57656.6 | 1718476.0573 | 1725811.1029 | 1662910.1002 | 1598332.6485 | 1531027.383 | 1472401.1093 | 1441671.5165 | 1408486.311 | 1367524.0552 | 1329751.9542 | 1293942.0292 | 1259016.2151 | 1225277.9239 | 1192766.4552 | 1161356.0521 | 1131083.4713 | 1101748.0565 | 1073159.3232 | 1046440.2083 | 1020260.8255 | 1953152.5524 | 6379.942 | 57656.6
834 | 2031384.6955 | 0 | 56782.3 | 1797127.5798 | 1804756.4255 | 1784547.979 | 1762595.9345 | 1737806.8156 | 1710767.1508 | 1679130.2209 | 1644939.3205 | 1602659.8656 | 1563698.3449 | 1526777.5936 | 1490776.3658 | 1456010.2264 | 1422520.0488 | 1390175.0393 | 1359013.4267 | 1328826.5177 | 1299416.198 | 1271950.3828 | 1245045.9184 | 2031384.6955 | 0 | 56782.3
835 | 2030033.6061 | 0 | 64707.8 | 1787969.0303 | 1795592.802 | 1775405.529 | 1753475.8177 | 1728710.9189 | 1701696.9711 | 1670088.8158 | 1635928.3887 | 1593684.787 | 1554756.9126 | 1517868.4503 | 1481898.8998 | 1447163.6163 | 1413703.446 | 1381387.6821 | 1350254.528 | 1320095.4293 | 1290712.4033 | 1263272.5886 | 1236393.7512 | 2030033.6061 | 0 | 64707.8
836 | 2005605.3174 | 0 | 72262.4 | 1758120.3538 | 1765652.3852 | 1745689.0126 | 1724004.1693 | 1699518.2555 | 1672810.3564 | 1641563.5341 | 1607795.1525 | 1566040.8647 | 1527562.4046 | 1491098.8155 | 1455543.0805 | 1421206.76 | 1388130.2087 | 1356184.2927 | 1325406.7557 | 1295591.5527 | 1266543.0836 | 1239414.4424 | 1212840.0279 | 2005605.3174 | 0 | 72262.4
837 | 1984648.0074 | 0 | 79651.3 | 1731605.1091 | 1739058.4356 | 1719287.2887 | 1697812.6594 | 1673566.2291 | 1647121.0319 | 1616184.3402 | 1582752.4381 | 1541418.0774 | 1503325.314 | 1467226.3675 | 1432025.7887 | 1398031.8822 | 1365284.5812 | 1333656.101 | 1303183.7909 | 1273663.7591 | 1244902.4493 | 1218040.9064 | 1191727.7989 | 1984648.0074 | 0 | 79651.3
838 | 1948308.3726 | 0 | 70016.8 | 1708074.8382 | 1715391.6915 | 1695945.1736 | 1674826.3647 | 1650986.5074 | 1624988.1434 | 1594580.5259 | 1561723.3862 | 1521108.4847 | 1483675.8259 | 1448200.4763 | 1413607.045 | 1380198.1914 | 1348013.1175 | 1316926.3783 | 1286974.6394 | 1257957.7422 | 1229685.6746 | 1203278.5884 | 1177409.8956 | 1948308.3726 | 0 | 70016.8
839 | 1896803.8595 | 0 | 62388.2 | 1668698.6902 | 1675822.1188 | 1656830.7421 | 1636211.2821 | 1612942.7061 | 1587572.6846 | 1557909.9705 | 1525862.4884 | 1486262.325 | 1449760.2799 | 1415163.8018 | 1381425.9279 | 1348841.3168 | 1317448.1342 | 1287124.2513 | 1257905.3643 | 1229596.6061 | 1202012.9874 | 1176245.0484 | 1151001.2702 | 1896803.8595 | 0 | 62388.2
840 | 1822842.8669 | 0 | 65656.2 | 1597931.4049 | 1604777.0738 | 1586441.0446 | 1566540.4152 | 1544093.9652 | 1519628.0102 | 1491036.7451 | 1460153.6999 | 1422012.4708 | 1386848.5569 | 1353515.9072 | 1321008.3827 | 1289609.1524 | 1259354.8939 | 1230128.2406 | 1201963.4967 | 1174673.3935 | 1148080.1548 | 1123231.7981 | 1098887.1638 | 1822842.8669 | 0 | 65656.2
841 | 1749824.8928 | 0 | 82895.4 | 1514053.5501 | 1520625.0007 | 1502928.332 | 1483729.7365 | 1462087.2989 | 1438506.252 | 1410965.1433 | 1381224.0568 | 1344515.5289 | 1310665.0533 | 1278572.4867 | 1247271.993 | 1217035.3984 | 1187897.9112 | 1159746.8662 | 1132615.1935 | 1106323.1258 | 1080700.0083 | 1056751.8776 | 1033287.2916 | 1749824.8928 | 0 | 82895.4
842 | 1687209.5626 | 0 | 95725.8 | 1444078.2974 | 1450414.5967 | 1433268.316 | 1414673.8532 | 1393722.9981 | 1370902.9045 | 1344264.455 | 1315504.7513 | 1280026.9274 | 1247304.884 | 1216277.8449 | 1186014.5354 | 1156777.0547 | 1128599.3512 | 1101372.7912 | 1075129.1266 | 1049695.0227 | 1024905.9314 | 1001731.8897 | 979024.0896 | 1687209.5626 | 0 | 95725.8
843 | 1649057.6048 | 0 | 98642.1 | 1406343.2396 | 1412536.2596 | 1395726.1321 | 1377500.5694 | 1356971.8982 | 1334616.2565 | 1308528.6015 | 1280367.6589 | 1245640.5095 | 1213606.8255 | 1183229.8176 | 1153599.2695 | 1124971.3537 | 1097379.2508 | 1070716.7839 | 1045014.9867 | 1020104.444 | 995824.3286 | 973122.7424 | 950876.8551 | 1649057.6048 | 0 | 98642.1
844 | 1620462.4617 | 0 | 99154.3 | 1379734.152 | 1385819.7831 | 1369261.3685 | 1351312.0627 | 1331099.585 | 1309091.817 | 1283416.7498 | 1255704.3466 | 1221539.5964 | 1190021.6062 | 1160131.5648 | 1130975.0395 | 1102803.7604 | 1075650.3331 | 1049410.4215 | 1024114.5212 | 999596.1549 | 975697.2842 | 953349.5705 | 931449.6537 | 1620462.4617 | 0 | 99154.3
845 | 1611555.0176 | 0 | 96850 | 1373909.2194 | 1379961.3988 | 1363480.4453 | 1345616.2462 | 1325501.3155 | 1303600.963 | 1278053.4699 | 1250479.8396 | 1216489.3301 | 1185131.0316 | 1155391.7334 | 1126381.9191 | 1098351.9355 | 1071334.2085 | 1045224.9758 | 1020054.5654 | 995657.415 | 971876.3548 | 949637.9252 | 927844.831 | 1611555.0176 | 0 | 96850
846 | 1535113.8037 | 0 | 93849.5 | 1307146.9009 | 1312912.0061 | 1297096.9961 | 1279964.3523 | 1260687.7363 | 1239710.3868 | 1215258.8922 | 1188877.3667 | 1156383.3349 | 1126396.6601 | 1097952.1911 | 1070202.6044 | 1043386.3717 | 1017534.3812 | 992547.7921 | 968455.494 | 945099.7777 | 922330.9285 | 901031.5379 | 880156.3591 | 1535113.8037 | 0 | 93849.5
847 | 1565556.6671 | 32426.646 | 87428.6 | 1308924.3343 | 1314803.7673 | 1078276.5914 | 840405.6517 | 600348.2227 | 413666.2003 | 387694.7596 | 359755.0134 | 325581.5439 | 293965.1547 | 263921.5548 | 234586.6174 | 206203.5435 | 178803.8335 | 152286.6869 | 126681.5659 | 101827.6338 | 77572.207 | 54815.3797 | 32491.1767 | 1565556.6671 | 32426.646 | 87428.6
848 | 1639912.8272 | 82444.232 | 76126.2 | 1338069.0766 | 1344227.7534 | 767017.8922 | 188400.4449 | -392507.339 | -835116 | -863823.7545 | -894593.299 | -931892.6379 | -966513.4478 | -999486.7687 | -1031717.7691 | -1062951.6974 | -1093155.5567 | -1122434.9354 | -1150758.9718 | -1178296.1414 | -1205206.3798 | -1230546.8426 | -1255434.1336 | 1639912.8272 | 82444.232 | 76126.2
849 | 1688290.0471 | 99140.816 | 54360.6 | 1387288.7678 | 1393629.1248 | 702484.2659 | 9890.2973 | -685061.5725 | -1213391.6686 | -1243355.6245 | -1275442.1931 | -1314251.1841 | -1350302.6298 | -1384657.9858 | -1418249.1231 | -1450813.7746 | -1482317.9703 | -1512870.4133 | -1542439.3316 | -1571198.1706 | -1599311.584 | -1625808.9136 | -1651839.7029 | 1688290.0471 | 99140.816 | 54360.6
850 | 1708229.7957 | 105263.632 | 48862.9 | 1404861.3359 | 1411276.5764 | 678328.386 | -56086.0289 | -792886.1934 | -1352680.8015 | -1383139.9419 | -1415746.7643 | -1455155.4051 | -1491773.9324 | -1526676.338 | -1560805.499 | -1593896.0509 | -1625913.6222 | -1656968.2001 | -1687027.6372 | -1716267.4275 | -1744854.1693 | -1771805.7404 | -1798285.2611 | 1708229.7957 | 105263.632 | 48862.9
851 | 1730285.1412 | 106095.808 | 42274.7 | 1430745.8087 | 1437243.8779 | 698439.5274 | -41849.9783 | -784556.0366 | -1348866.6702 | -1379676.4536 | -1412661.6482 | -1452536.481 | -1489585.1765 | -1524895.5931 | -1559422.7816 | -1592897.9512 | -1625286.2868 | -1656699.1955 | -1687104.1148 | -1716678.8049 | -1745592.0147 | -1772848.9417 | -1799627.7236 | 1730285.1412 | 106095.808 | 42274.7
852 | 1756956.0393 | 107237.48 | 43683.1 | 1452536.4939 | 1459134.7254 | 712329.1172 | -35984.5386 | -786751.9961 | -1357213.2782 | -1388451.055 | -1421897.7753 | -1462340.3317 | -1499913.1882 | -1535720.9718 | -1570733.4544 | -1604677.7021 | -1637518.3633 | -1669368.5621 | -1700195.2343 | -1730178.8798 | -1759490.849 | -1787121.0051 | -1814265.646 | 1756956.0393 | 107237.48 | 43683.1
853 | 1752933.6736 | 106900.856 | 25310.1 | 1467575.1719 | 1474158.2974 | 729669.812 | -16323.2685 | -764764.533 | -1333467.2664 | -1364642.5234 | -1398021.6666 | -1438380.6299 | -1475876.4631 | -1511611.2643 | -1546552.5853 | -1580428.117 | -1613202.5887 | -1644988.8656 | -1675753.9591 | -1705677.956 | -1734931.8143 | -1762507.7099 | -1789599.2017 | 1752933.6736 | 106900.856 | 25310.1
854 | 1743102.1701 | 71828 | 25959.7 | 1493025.8677 | 1499572.0711 | 993592.8187 | 486117.4098 | -23792.4521 | -413560.0559 | -443435.6429 | -475502.7554 | -514510.5408 | -550671.2544 | -585080.8129 | -618701.3415 | -651262.0584 | -682727.8906 | -713211.0705 | -742678.7945 | -771310.1392 | -799275.1037 | -825571.5167 | -851386.2426 | 1743102.1701 | 71828 | 25959.7
855 | 1741143.4872 | 25027.42 | 42019.2 | 1521979.3879 | 1528518.2355 | 1340706.7893 | 1151400.8678 | 959663.2288 | 808531.3028 | 780232.6161 | 749744.8663 | 712324.2426 | 677747.4916 | 644919.928 | 612880.5077 | 581899.7081 | 552012.5629 | 523106.9659 | 495215.6838 | 468159.8412 | 441769.6298 | 417046.0952 | 392803.7063 | 1741143.4872 | 25027.42 | 42019.2
856 | 1743463.3308 | 50681.16 | 56340.2 | 1484121.815 | 1490669.3748 | 1128439.1269 | 764712.4126 | 398550.7408 | 116591.3621 | 87406.1818 | 56029.0218 | 17709.7509 | -17761.8583 | -51481.9496 | -84412.8475 | -116283.7141 | -147059.4692 | -176852.3683 | -205629.6011 | -233570.2814 | -260844.4435 | -286449.7082 | -311573.1861 | 1743463.3308 | 50681.16 | 56340.2
857 | 1851962.7418 | 49932.588 | 42879.4 | 1597351.3925 | 1604306.4208 | 1246216.3651 | 886536.7147 | 524270.5743 | 244814.3057 | 214094.879 | 181047.0611 | 140625.1099 | 103228.0365 | 67691.4817 | 32993.2334 | -579.0156 | -32988.002 | -64352.9672 | -94639.059 | -124036.5378 | -152726.0196 | -179642.7451 | -206047.7011 | 1851962.7418 | 49932.588 | 42879.4
858 | 1949447.8318 | 0 | 61144.2 | 1717987.3468 | 1725308.4794 | 1705817.489 | 1684653.2295 | 1660766.3302 | 1634719.6619 | 1604261.1614 | 1571351.706 | 1530679.9518 | 1493192.3013 | 1457663.1048 | 1423016.3424 | 1389554.8505 | 1357317.8539 | 1326179.8345 | 1296177.4791 | 1267110.5122 | 1238788.8105 | 1212333.1808 | 1186416.2596 | 1949447.8318 | 0 | 61144.2
859 | 2187682.5069 | 0 | 46920.4 | 1949632.1105 | 1957847.9311 | 1936280.2518 | 1912834.8195 | 1886334.0239 | 1857409.522 | 1823534.0344 | 1786908.07 | 1741571.2056 | 1699807.5622 | 1660241.7081 | 1621666.127 | 1584420.6638 | 1548549.3369 | 1513911.2891 | 1480547.6905 | 1448233.7907 | 1416756.2321 | 1387372.7913 | 1358593.8923 | 2187682.5069 | 0 | 46920.4
860 | 2194122.9136 | 0 | 34407.5 | 1968022.7418 | 1976262.7493 | 1954648.6777 | 1931151.3252 | 1904589.6145 | 1875597.0623 | 1841638.949 | 1804922.2617 | 1759469.03 | 1717599.5385 | 1677934.3067 | 1639262.263 | 1601924.2531 | 1565964.4249 | 1531241.5064 | 1497796.7891 | 1465404.8608 | 1433851.7359 | 1404398.8936 | 1375552.373 | 2194122.9136 | 0 | 34407.5
861 | 2222135.6732 | 0 | 60734.5 | 1967261.1269 | 1975606.336 | 1953755.6982 | 1929997.7352 | 1903136.2908 | 1873812.97 | 1839460.6919 | 1802314.6205 | 1756320.4637 | 1713955.8015 | 1673823.5409 | 1634697.1489 | 1596921.8224 | 1560542.273 | 1525415.4253 | 1491583.0978 | 1458817.0004 | 1426900.4155 | 1397110.9281 | 1367935.5032 | 2222135.6732 | 0 | 60734.5
862 | 2192785.2429 | 0 | 65169.4 | 1936040.0387 | 1944275.0225 | 1922687.8147 | 1899218.4741 | 1872686.6436 | 1843725.4535 | 1809801.7297 | 1773121.1136 | 1727709.2794 | 1685879.0007 | 1646251.6377 | 1607616.8574 | 1570315.2975 | 1534391.0791 | 1499703.0164 | 1466292.3755 | 1433933.8818 | 1402413.6801 | 1372992.4806 | 1344177.233 | 2192785.2429 | 0 | 65169.4
863 | 2098928.544 | 0 | 70643.8 | 1844908.8639 | 1852791.3699 | 1832030.1476 | 1809467.3526 | 1783973.15 | 1756153.5704 | 1723583.866 | 1688375.2712 | 1644809.1763 | 1604671.3373 | 1566642.1237 | 1529563.0078 | 1493760.0472 | 1459275.4743 | 1425974.1466 | 1393895.5639 | 1362824.0938 | 1332555.0347 | 1304295.1353 | 1276615.2515 | 2098928.544 | 0 | 70643.8
864 | 1999992.8675 | 0 | 68768.4 | 1756492.2436 | 1764003.1975 | 1744116.0064 | 1722512.1619 | 1698115.0855 | 1671502.2417 | 1640363.1762 | 1606709.6079 | 1565092.4809 | 1526742.0146 | 1490400.7809 | 1454964.8609 | 1420744.9429 | 1387781.2688 | 1355945.066 | 1325273.9726 | 1295562.5204 | 1266615.6564 | 1239583.2478 | 1213103.5151 | 1999992.8675 | 0 | 68768.4
865 | 1923090.5972 | 0 | 55753.9 | 1699323.1496 | 1706545.2978 | 1687331.4789 | 1666467.014 | 1642916.7205 | 1617235.8588 | 1587202.8144 | 1554751.9529 | 1514643.7417 | 1477676.584 | 1442641.4013 | 1408476.7218 | 1375481.2876 | 1343693.793 | 1312990.4171 | 1283407.3506 | 1254747.0259 | 1226821.89 | 1200737.5962 | 1175184.7273 | 1923090.5972 | 0 | 55753.9
866 | 1853302.0138 | 0 | 51419.7 | 1639965.9451 | 1646926.003 | 1628325.3826 | 1608134.0179 | 1585354.2928 | 1560521.3173 | 1531494.099 | 1500136.8058 | 1461400.0466 | 1425690.3526 | 1391842.5227 | 1358833.6055 | 1326951.502 | 1296233.5022 | 1266560.2786 | 1237966.7087 | 1210262.3943 | 1183266.589 | 1158044.822 | 1133335.1945 | 1853302.0138 | 0 | 51419.7
867 | 1740650.9996 | 0 | 62814.1 | 1525762.4471 | 1532299.4452 | 1514687.307 | 1495581.1163 | 1474043.8959 | 1450578.2298 | 1423173.2635 | 1393579.8535 | 1357055.5305 | 1323374.2758 | 1291441.7137 | 1260297.072 | 1230210.7516 | 1201217.7763 | 1173206.0715 | 1146208.3947 | 1120045.921 | 1094548.8904 | 1070718.065 | 1047368.2493 | 1740650.9996 | 0 | 62814.1
868 | 1735408.6429 | 0 | 77581.2 | 1506210.9964 | 1512728.3069 | 1495163.3997 | 1476108.9397 | 1454630.7716 | 1431229.9657 | 1403901.7238 | 1374391.629 | 1337971.4953 | 1304385.8673 | 1272543.6654 | 1241487.0109 | 1211485.4903 | 1182574.0219 | 1154640.8687 | 1127718.6896 | 1101629.1982 | 1076203.1457 | 1052438.2803 | 1029152.976 | 1735408.6429 | 0 | 77581.2
869 | 1818743.0231 | 0 | 74162.1 | 1585683.8499 | 1592514.1218 | 1574218.9873 | 1554362.7717 | 1531966.4613 | 1507555.1881 | 1479027.8833 | 1448213.9529 | 1410158.1633 | 1375072.9925 | 1341814.9672 | 1309380.2112 | 1278051.2568 | 1247864.6988 | 1218703.4349 | 1190601.6919 | 1163372.6224 | 1136838.8502 | 1112046.0354 | 1087755.8101 | 1818743.0231 | 0 | 74162.1
870 | 1858692.6054 | 0 | 70317.4 | 1625987.88 | 1632968.1822 | 1614319.8495 | 1594076.1456 | 1571236.5526 | 1546337.7371 | 1517232.4793 | 1485790.3691 | 1446947.3288 | 1411140.1583 | 1377200.2674 | 1344101.7294 | 1312133.2825 | 1281332.3253 | 1251579.1832 | 1222908.835 | 1195130.3289 | 1168062.3926 | 1142773.6548 | 1117998.5461 | 1858692.6054 | 0 | 70317.4
871 | 1885636.9714 | 34801.62 | 50369.8 | 1635724.1931 | 1642805.6846 | 1387330.5171 | 1130236.8512 | 870509.6652 | 667839.5984 | 637185.9041 | 604161.4815 | 563628.8418 | 526176.0812 | 490617.669 | 455912.8063 | 422354.4169 | 389980.4417 | 358669.4711 | 328456.9911 | 299149.2816 | 270562.4428 | 243780.5943 | 217519.8207 | 1885636.9714 | 34801.62 | 50369.8
872 | 2000920.692 | 85439.248 | 32036.5 | 1708631.6594 | 1716146.0978 | 1115414.7693 | 512965.991 | -92277.3151 | -554531.3525 | -588530.5616 | -625045.4401 | -669527.5717 | -710741.5271 | -749945.3178 | -788243.3749 | -825324.8658 | -861149.53 | -895846.1998 | -929377.2197 | -961948.1534 | -993754.144 | -1023644.7911 | -1052982.5059 | 2000920.692 | 85439.248 | 32036.5
873 | 2104626.9972 | 101942.24 | 15019.1 | 1803791.9236 | 1811695.83 | 1097861.088 | 382219.8821 | -336360.6901 | -884019.6553 | -920064.3941 | -958755.1876 | -1005826.1714 | -1049459.5917 | -1090978.6618 | -1131545.0548 | -1170831.8279 | -1208796.6338 | -1245574.9822 | -1281127.2659 | -1315669.7027 | -1349407.55 | -1381130.7829 | -1412272.4255 | 2104626.9972 | 101942.24 | 15019.1
874 | 2180932.8612 | 107154.168 | 16727.8 | 1866510.5892 | 1874701.0616 | 1124761.7393 | 372950.4575 | -381906.7609 | -957069.1132 | -994389.4781 | -1034451.8338 | -1083198.2138 | -1128382.3973 | -1171375.5723 | -1213381.5296 | -1254061.4727 | -1293371.5192 | -1331452.0916 | -1368262.1469 | -1404025.742 | -1438955.5763 | -1471797.7537 | -1504037.2545 | 2180932.8612 | 107154.168 | 16727.8
875 | 2232008.2886 | 109708.736 | 0 | 1927296.9712 | 1935679.2568 | 1167920.6816 | 398246.3072 | -374545.3367 | -963357.1505 | -1001502.6823 | -1042454.4198 | -1092293.5534 | -1138487.0671 | -1182438.2609 | -1225379.1173 | -1266962.9056 | -1307144.7154 | -1346068.2581 | -1383691.5293 | -1420243.8332 | -1455942.8503 | -1489505.3197 | -1522450.9982 | 2232008.2886 | 109708.736 | 0
876 | 2245251.7089 | 110531.136 | 0 | 1938560.9612 | 1946992.9824 | 1173521.1651 | 398122.1815 | -380412.5677 | -973584.4704 | -1011954.2853 | -1053146.9564 | -1103279.7561 | -1149745.305 | -1193955.2294 | -1237148.8216 | -1278977.2937 | -1319395.4688 | -1358547.9109 | -1396392.3665 | -1433159.5003 | -1469068.2845 | -1502827.8439 | -1535966.9528 | 2245251.7089 | 110531.136 | 0
877 | 2254054.3803 | 108512.208 | 3790.15 | 1944823.3527 | 1953288.4322 | 1193457.904 | 431692.6539 | -333220.6558 | -916212.0882 | -954648.013 | -995917.861 | -1046162.8882 | -1092726.2869 | -1137025.2176 | -1180303.8316 | -1222211.9734 | -1262704.289 | -1301925.9093 | -1339834.415 | -1376661.3752 | -1412626.6205 | -1446434.2148 | -1479618.9262 | 2254054.3803 | 108512.208 | 3790.15
878 | 2249770.6458 | 105505.2 | 662.977 | 1947048.0537 | 1955497.0457 | 1216140.443 | 474852.7953 | -269576.9294 | -837190.5135 | -875470.5649 | -916579.1538 | -966645.865 | -1013037.9443 | -1057169.8593 | -1100283.3967 | -1142029.0663 | -1182361.6005 | -1221425.8543 | -1259179.489 | -1295853.6336 | -1331667.701 | -1365328.2179 | -1398367.0356 | 2249770.6458 | 105505.2 | 662.977
879 | 2246415.7461 | 100199.368 | 0 | 1949955.0686 | 1958391.4613 | 1255129.5879 | 549939.549 | -158387.8813 | -698912.8437 | -736972.7915 | -777857.0589 | -827686.09 | -873845.969 | -917749.054 | -960635.2799 | -1002155.678 | -1042265.0479 | -1081108.0287 | -1118642.3448 | -1155098.7806 | -1190696.4217 | -1224143.7238 | -1256970.2537 | 2246415.7461 | 100199.368 | 0
880 | 2231721.1606 | 86056.608 | 0 | 1950687.0565 | 1959068.2638 | 1352077.0192 | 743170.222 | 131146.5561 | -337094.3238 | -374475.5349 | -414662.5907 | -463735.8993 | -509164.057 | -552350.1833 | -594526.1021 | -635345.1274 | -674762.3546 | -712921.4765 | -749780.4941 | -785568.6823 | -820503.6934 | -853302.4317 | -885484.4584 | 2231721.1606 | 86056.608 | 0
881 | 2253707.921 | 45678.616 | 19441 | 1991689.9042 | 2000153.6826 | 1667464.7756 | 1332841.444 | 995070.5367 | 732434.6845 | 696078.448 | 656888.7239 | 608725.2001 | 564242.739 | 522024.3977 | 480826.2163 | 440998.2966 | 402585.9853 | 365444.1741 | 329615.2756 | 294867.7564 | 260981.8196 | 229253.2022 | 198147.372 | 2253707.921 | 45678.616 | 19441
882 | 2289748.3088 | 0 | 42493.5 | 2047207.6883 | 2055806.8161 | 2033336.0844 | 2008899.9937 | 1981265.9925 | 1951095.2075 | 1915742.4498 | 1877510.8925 | 1830162.0301 | 1786553.0965 | 1745244.4897 | 1704972.3567 | 1666092.3979 | 1628650.6855 | 1592499.7905 | 1557682.8039 | 1523964.4894 | 1491121.5355 | 1460470.3999 | 1430452.0109 | 2289748.3088 | 0 | 42493.5
883 | 2357097.5472 | 0 | 18518.3 | 2132648.0646 | 2141500.1217 | 2118449.0094 | 2093374.7301 | 2065008.4788 | 2034030.8285 | 1997718.7861 | 1958443.2689 | 1909782.2758 | 1864971.2155 | 1822528.1423 | 1781152.0292 | 1741209.0389 | 1702746.5985 | 1665612.9429 | 1629852.4304 | 1595222.9058 | 1561494.489 | 1530022.3593 | 1499201.5874 | 2357097.5472 | 0 | 18518.3
884 | 2351805.7484 | 0 | 4694.71 | 2141642.1813 | 2150474.3652 | 2127479.5902 | 2102466.1903 | 2074168.2092 | 2043264.6916 | 2007038.7581 | 1967856.0027 | 1919308.8425 | 1874602.9717 | 1832259.7717 | 1790981.1364 | 1751132.4065 | 1712760.9027 | 1675715.2005 | 1640039.5585 | 1605492.3654 | 1571844.257 | 1540447.3702 | 1509700.379 | 2351805.7484 | 0 | 4694.71
885 | 2331767.8888 | 0 | 9647.54 | 2118402.1279 | 2127159.0597 | 2104348.4596 | 2079536.4337 | 2051467.8118 | 2020815.8533 | 1984886.8267 | 1946026.1711 | 1897880.8972 | 1853544.1842 | 1811550.0116 | 1770611.3334 | 1731090.3775 | 1693034.0614 | 1656292.2508 | 1620908.8273 | 1586644.2379 | 1553271.073 | 1522129.9488 | 1491633.1828 | 2331767.8888 | 0 | 9647.54
886 | 2260054.1893 | 0 | 23747.4 | 2038853.9378 | 2047341.5495 | 2025165.3209 | 2001049.2206 | 1973776.6812 | 1944000.2557 | 1909109.0589 | 1871376.3955 | 1824644.663 | 1781604.3588 | 1740834.55 | 1701087.7737 | 1662715.1177 | 1625762.0563 | 1590083.0726 | 1555720.6988 | 1522442.7493 | 1490028.8084 | 1459778.2617 | 1430152.2559 | 2260054.1893 | 0 | 23747.4
887 | 2136633.5724 | 0 | 36012.9 | 1913950.6388 | 1921974.7456 | 1900883.3704 | 1877958.059 | 1852048.6804 | 1823772.1519 | 1790660.1676 | 1754861.888 | 1710555.9747 | 1669739.9023 | 1631070.3345 | 1593367.932 | 1556964.6094 | 1521903.3581 | 1488046.6077 | 1455434.5675 | 1423847.7318 | 1393077.7214 | 1364352.9632 | 1336218.64 | 2136633.5724 | 0 | 36012.9
888 | 2028849.1868 | 0 | 51023.7 | 1800572.1895 | 1808191.5131 | 1788051.6501 | 1766170.3655 | 1741455.5475 | 1714492.9927 | 1682938.911 | 1648834.0466 | 1606650.7236 | 1567781.1933 | 1530949.8854 | 1495036.9531 | 1460357.5676 | 1426952.5514 | 1394691.2739 | 1363611.9162 | 1333506.0455 | 1304175.7948 | 1276787.6216 | 1249960.0985 | 2028849.1868 | 0 | 51023.7
889 | 1931217.6839 | 0 | 84170.4 | 1678323.7018 | 1685576.3712 | 1666291.3898 | 1645348.7868 | 1621709.0047 | 1595929.6504 | 1565779.7209 | 1533201.7565 | 1492934.0821 | 1455820.7353 | 1420647.5282 | 1386348.5031 | 1353223.6646 | 1321311.8705 | 1290488.7767 | 1260790.7267 | 1232019.318 | 1203986.2052 | 1177801.714 | 1152150.8935 | 1931217.6839 | 0 | 84170.4
890 | 1867189.9577 | 0 | 93867.8 | 1610192.449 | 1617204.6629 | 1598482.4368 | 1578157.546 | 1555224.8985 | 1530223.6145 | 1500996.6575 | 1469422.1649 | 1430412.9073 | 1394453.3987 | 1360369.7063 | 1327131.2132 | 1295027.9775 | 1264097.569 | 1234219.7658 | 1205429.7067 | 1177535.567 | 1150355.2456 | 1124962.2566 | 1100085.2448 | 1867189.9577 | 0 | 93867.8
891 | 1824155.7545 | 0 | 96467 | 1568318.7903 | 1575169.3897 | 1556826.0666 | 1536917.0164 | 1514460.312 | 1489982.6481 | 1461376.7028 | 1430477.3268 | 1392314.5393 | 1357131.2113 | 1323780.4665 | 1291255.4412 | 1259839.5085 | 1229569.372 | 1200327.5809 | 1172148.4641 | 1144844.6178 | 1118238.1381 | 1093377.797 | 1069021.5412 | 1824155.7545 | 0 | 96467
892 | 1808966.6036 | 0 | 93882.3 | 1557041.3611 | 1563834.9178 | 1545625.922 | 1525864.2363 | 1503576.1099 | 1479283.8518 | 1450897.6872 | 1420237.1887 | 1382373.7586 | 1347464.9791 | 1314373.5234 | 1282100.9117 | 1250928.1575 | 1220891.659 | 1191874.9431 | 1163912.053 | 1136817.1453 | 1110413.7974 | 1085742.0486 | 1061570.1877 | 1808966.6036 | 0 | 93882.3
893 | 1886840.56 | 0 | 95240.6 | 1626753.4485 | 1633839.4601 | 1614948.0496 | 1594437.1077 | 1571290.9647 | 1546054.4144 | 1516547.7196 | 1484668.7833 | 1445276.8374 | 1408966.7365 | 1374552.1932 | 1340991.7442 | 1308578.5002 | 1277350.4265 | 1247186.0359 | 1218120.8369 | 1189960.9861 | 1162522.466 | 1136890.0884 | 1111779.1183 | 1886840.56 | 0 | 95240.6
894 | 1931879.4864 | 0 | 95752 | 1667346.085 | 1674601.2398 | 1655312.0677 | 1634364.7059 | 1610719.2406 | 1584933.4701 | 1554775.6266 | 1522188.9161 | 1481909.8604 | 1444786.2133 | 1409603.3708 | 1375295.0098 | 1342161.2378 | 1310240.926 | 1279409.6874 | 1249703.8783 | 1220925.028 | 1192884.7265 | 1166693.6802 | 1141036.4874 | 1931879.4864 | 0 | 95752
895 | 1939152.2453 | 29563.124 | 95584 | 1644588.325 | 1651870.7926 | 1431538.8357 | 1209542.4468 | 984837.7972 | 808228.0276 | 776978.4914 | 743290.9446 | 701882.0939 | 663640.5307 | 627347.0784 | 591931.3998 | 557694.7319 | 524676.0925 | 492750.6262 | 461954.8262 | 432089.4746 | 402965.4523 | 375697.6467 | 348965.7045 | 1939152.2453 | 29563.124 | 95584
896 | 2030534.2356 | 80429.504 | 95473.3 | 1677230.9176 | 1684856.5694 | 1117922.6619 | 549245.8865 | -22266.7757 | -459337.1585 | -493596.0412 | -530407.8253 | -575304.7774 | -616885.1844 | -656425.6764 | -695047.0299 | -732433.8122 | -768545.1667 | -803511.8326 | -837295.5971 | -870105.066 | -902138.2708 | -932227.785 | -961756.1836 | 2030534.2356 | 80429.504 | 95473.3
897 | 2122658.505 | 97848.344 | 92468.1 | 1746892.979 | 1754864.6026 | 1068702.6732 | 380718.8029 | -310229.6168 | -837234.0815 | -873402.3089 | -912239.2613 | -959528.2015 | -1003350.1269 | -1045039.5872 | -1085768.2083 | -1125206.2463 | -1163310.9911 | -1200219.1133 | -1235890.6665 | -1270543.7208 | -1304385.2923 | -1336194.9891 | -1367418.1127 | 2122658.505 | 97848.344 | 92468.1
898 | 2187614.3113 | 105335.832 | 81995.5 | 1809158.9409 | 1817374.5054 | 1079737.9026 | 340223.6055 | -402345.9598 | -968318.3672 | -1005674.4898 | -1045781.0035 | -1094598.1458 | -1139842.1784 | -1182888.4902 | -1224944.5599 | -1265670.5531 | -1305022.4529 | -1343141.112 | -1379985.3617 | -1415779.9452 | -1450738.2137 | -1483602.4296 | -1515862.1226 | 2187614.3113 | 105335.832 | 81995.5
899 | 2243563.6126 | 91978.792 | 70603.5 | 1884969.1918 | 1893394.8734 | 1246064.9882 | 596809.3856 | -55579.625 | -554134.0752 | -591857.4832 | -632401.6248 | -681879.1736 | -727692.2287 | -771251.3552 | -813794.9137 | -854974.3784 | -894744.6064 | -933250.0532 | -970448.4968 | -1006570.4286 | -1041834.6561 | -1074951.2747 | -1107447.9093 | 2243563.6126 | 91978.792 | 70603.5
900 | 2265545.2141 | 109354.248 | 67743.4 | 1890514.9834 | 1899023.2166 | 1133374.3035 | 365780.8055 | -404976.8005 | -992394.1924 | -1031016.8204 | -1072487.8186 | -1122979.7501 | -1169771.2846 | -1214286.8073 | -1257776.8119 | -1299889.3578 | -1340578.8599 | -1379991.1888 | -1418083.709 | -1455089.1702 | -1491228.5236 | -1525199.2266 | -1558543.8713 | 2265545.2141 | 109354.248 | 67743.4
901 | 2267289.2369 | 108705.36 | 44634.1 | 1915864.8251 | 1924379.6081 | 1163120.1268 | 399914.5638 | -366457.543 | -950594.1687 | -989226.8485 | -1030710.0912 | -1081221.2115 | -1128029.0862 | -1172559.1971 | -1216063.0004 | -1258188.2846 | -1298889.4295 | -1338312.4181 | -1376414.5821 | -1413428.8501 | -1449576.3437 | -1483553.5174 | -1516904.1509 | 2267289.2369 | 108705.36 | 44634.1
902 | 2271610.3936 | 107544.744 | 25704.6 | 1939898.5739 | 1948429.5848 | 1195016.7318 | 439654.088 | -318881.1346 | -897158.1583 | -935819.9886 | -977337.8146 | -1027900.7241 | -1074753.3303 | -1119323.8314 | -1162866.0689 | -1205027.16 | -1245761.3978 | -1285215.0431 | -1323345.3464 | -1360385.6805 | -1396557.5882 | -1430555.0397 | -1463924.7568 | 2271610.3936 | 107544.744 | 25704.6
903 | 2265703.428 | 103243.832 | 15425 | 1949088.1907 | 1957597.0181 | 1233469.6976 | 507397.6564 | -221838.7137 | -778119.8445 | -816558.2122 | -857845.149 | -908153.6491 | -954761.4938 | -999093.1678 | -1042399.252 | -1084327.7813 | -1124833.1674 | -1164061.2911 | -1201969.5141 | -1238790.602 | -1274745.5217 | -1308531.6396 | -1341691.6554 | 2265703.428 | 103243.832 | 15425
904 | 2249369.3957 | 89430.76 | 7739.18 | 1955680.0964 | 1964127.5815 | 1334043.9943 | 702029.7065 | 66873.9021 | -418784.2158 | -456531.2077 | -497106.2326 | -546637.782 | -592495.355 | -636093.1667 | -678672.7825 | -719884.7744 | -759683.883 | -798214.9374 | -835435.6064 | -871576.9778 | -906858.4254 | -939986.7067 | -972493.3996 | 2249369.3957 | 89430.76 | 7739.18
905 | 2250035.7548 | 50364.66 | 10889.1 | 1992204.4181 | 2000654.4057 | 1636141.4734 | 1269697.2685 | 900110.6165 | 613627.1329 | 577168.218 | 537880.4322 | 489633.4687 | 445061.5699 | 402750.1018 | 361457.1314 | 321532.1899 | 283020.5503 | 245777.3407 | 209844.9045 | 174992.0857 | 140999.4454 | 109160.6093 | 77943.5457 | 2250035.7548 | 50364.66 | 10889.1
906 | 2303847.8953 | 0 | 13585.7 | 2088983.2444 | 2097635.323 | 2075041.1324 | 2050469.4808 | 2022680.2267 | 1992338.5682 | 1956783.028 | 1918330.9613 | 1870705.448 | 1826842.8928 | 1785294.829 | 1744789.6214 | 1705685.1607 | 1668027.8025 | 1631669.2103 | 1596652.7402 | 1562741.7076 | 1529711.4257 | 1498886.4587 | 1468698.1346 | 2303847.8953 | 0 | 13585.7
907 | 2383718.5433 | 0 | 26379 | 2149082.5795 | 2158034.6115 | 2134750.4002 | 2109420.1724 | 2080760.7932 | 2049460.5218 | 2012765.6119 | 1973073.7577 | 1923890.4285 | 1878600.513 | 1835705.3285 | 1793889.1544 | 1753522.2887 | 1714652.6943 | 1677126.8919 | 1640989.7409 | 1605996.351 | 1571914.2461 | 1540113.9107 | 1508972.2896 | 2383718.5433 | 0 | 26379
908 | 2372442.938 | 0 | 43915.2 | 2121255.8835 | 2130165.5701 | 2106990.0916 | 2081778.2747 | 2053253.0543 | 2022099.4337 | 1985576.6927 | 1946071.1837 | 1897119.0968 | 1852042.0067 | 1809348.32 | 1767728.5397 | 1727551.2122 | 1688864.0735 | 1651514.3703 | 1615546.7497 | 1580717.4801 | 1546795.1848 | 1515143.8657 | 1484148.145 | 2372442.938 | 0 | 43915.2
909 | 2349789.2905 | 0 | 73903.8 | 2070592.8041 | 2079417.4152 | 2056449.016 | 2031463.7227 | 2003196.6643 | 1972326.3036 | 1936138.0903 | 1896995.5904 | 1848496.7148 | 1803835.835 | 1761535.6003 | 1720299.0175 | 1680491.1141 | 1642159.1703 | 1605151.8911 | 1569513.4976 | 1535002.5854 | 1501389.987 | 1470026.6801 | 1439312.7114 | 2349789.2905 | 0 | 73903.8
910 | 2277660.2479 | 0 | 78024.2 | 2000645.018 | 2009198.7492 | 1986868.3583 | 1962582.9839 | 1935116.5814 | 1905126.7873 | 1869982.3773 | 1831974.3654 | 1784897.1806 | 1741540.1808 | 1700471.3638 | 1660433.5488 | 1621780.5586 | 1584558.2219 | 1548619.8881 | 1514008.4206 | 1480489.8253 | 1447841.9692 | 1417374.3604 | 1387536.1578 | 2277660.2479 | 0 | 78024.2
911 | 2151585.7729 | 0 | 53224.1 | 1910385.319 | 1918465.5786 | 1897243.2789 | 1874174.209 | 1848100.1893 | 1819642.4545 | 1786315.4252 | 1750283.3019 | 1705684.0083 | 1664598.9775 | 1625675.4727 | 1587725.9013 | 1551084.5009 | 1515794.5636 | 1481717.5563 | 1448893.9698 | 1417102.762 | 1386134.0959 | 1357224.9946 | 1328910.4602 | 2151585.7729 | 0 | 53224.1
912 | 2021095.2789 | 0 | 55565.4 | 1788954.0128 | 1796544.2166 | 1776472.2485 | 1754665.5141 | 1730036.0756 | 1703167.4908 | 1671724.927 | 1637741.3292 | 1595710.1473 | 1556980.0934 | 1520280.472 | 1484495.7165 | 1449939.7934 | 1416653.3691 | 1384506.3123 | 1353536.6583 | 1323536.7708 | 1294309.5389 | 1267016.9623 | 1240282.8931 | 2021095.2789 | 0 | 55565.4
913 | 1926646.5175 | 0 | 59713.7 | 1698608.6019 | 1705844.1043 | 1686599.149 | 1665700.4957 | 1642111.0473 | 1616387.0913 | 1586302.905 | 1553796.431 | 1513618.4483 | 1476587.3272 | 1441491.7534 | 1407268.2924 | 1374216.2387 | 1342374.3582 | 1311618.601 | 1281985.2247 | 1253276.2964 | 1225303.9163 | 1199175.7822 | 1173580.0556 | 1926646.5175 | 0 | 59713.7
914 | 1855738.6336 | 0 | 50645.5 | 1642963.8862 | 1649933.0948 | 1631311.1388 | 1611096.3472 | 1588289.792 | 1563427.287 | 1534365.0249 | 1502969.6243 | 1464185.0557 | 1428431.5321 | 1394542.3204 | 1361493.1245 | 1329572.2236 | 1298816.9571 | 1269107.8403 | 1240479.7966 | 1212742.1776 | 1185713.9992 | 1160462.1916 | 1135723.1967 | 1855738.6336 | 0 | 50645.5
915 | 1751632.9132 | 0 | 33250.8 | 1565348.2102 | 1571926.4508 | 1554218.1527 | 1535006.376 | 1513348.2319 | 1489749.4756 | 1462186.5656 | 1432421.4048 | 1395681.6034 | 1361802.8074 | 1329683.7366 | 1298357.5573 | 1268096.3764 | 1238935.4384 | 1210761.962 | 1183608.9111 | 1157296.3328 | 1131653.3958 | 1107687.1763 | 1084205.0013 | 1751632.9132 | 0 | 33250.8
916 | 1742644.6532 | 0 | 18034.7 | 1572361.3224 | 1578905.8076 | 1561277.5405 | 1542153.5096 | 1520595.6646 | 1497107.1652 | 1469674.8538 | 1440051.592 | 1403489.479 | 1369773.6906 | 1337808.5976 | 1306632.3275 | 1276515.5909 | 1247493.4515 | 1219453.7066 | 1192429.1511 | 1166240.7553 | 1140718.5648 | 1116864.4879 | 1093491.9716 | 1742644.6532 | 0 | 18034.7
917 | 1814722.3117 | 0 | 6736.72 | 1649439.7936 | 1656254.9658 | 1637995.0375 | 1618177.4791 | 1595825.4414 | 1571462.8954 | 1542993.4171 | 1512242.3683 | 1474265.47 | 1439252.6233 | 1406062.8827 | 1373694.5915 | 1342429.6572 | 1312304.5939 | 1283202.558 | 1255157.7008 | 1227983.5878 | 1201503.235 | 1176759.9908 | 1152518.2251 | 1814722.3117 | 0 | 6736.72
918 | 1830339.1238 | 0 | 2819.74 | 1667609.2007 | 1674483.0217 | 1656082.9579 | 1636111.8596 | 1613584.4712 | 1589029.2729 | 1560331.7995 | 1529333.1213 | 1491046.4107 | 1455749.2591 | 1422290.9027 | 1389661.0647 | 1358144.0788 | 1327776.7731 | 1298441.2985 | 1270172.1004 | 1242781.1398 | 1216089.9096 | 1191150.7369 | 1166717.3582 | 1830339.1238 | 0 | 2819.74
919 | 1834641.5704 | 0 | 0 | 1674355.4979 | 1681245.4767 | 1662801.6076 | 1642783.0112 | 1620202.1158 | 1595588.6437 | 1566823.1597 | 1535751.0616 | 1497373.7996 | 1461993.1241 | 1428455.566 | 1395748.4738 | 1364156.8496 | 1333717.6082 | 1304312.6233 | 1275976.4212 | 1248520.5211 | 1221765.9962 | 1196767.6473 | 1172276.2812 | 1834641.5704 | 0 | 0
920 | 1934986.3839 | 83729.312 | 0 | 1682204.2319 | 1689471.0547 | 1100941.3706 | 510750.8301 | -82142.153 | -534878.8971 | -567873.0891 | -603300.0543 | -646431.7358 | -686402.934 | -724430.2063 | -761581.5908 | -797556.4973 | -832315.9921 | -865984.6622 | -898526.0929 | -930139.074 | -961012.3185 | -990033.3338 | -1018519.6371 | 1934986.3839 | 83729.312 | 0
921 | 2034597.5497 | 100488.52 | 0 | 1756353.5184 | 1763994.4299 | 1060655.4092 | 355570.0328 | -352356.9053 | -891755.2838 | -926744.6103 | -964291.9467 | -1009940.6305 | -1052266.1324 | -1092547.6372 | -1131908.1642 | -1170031.6494 | -1206877.1547 | -1242575.6807 | -1277088.9381 | -1310625.9503 | -1343385.145 | -1374196.7596 | -1404446.1357 | 2034597.5497 | 100488.52 | 0
922 | 2101276.1251 | 106825.184 | 14348.3 | 1796521.6612 | 1804412.9835 | 1057407.6171 | 308598.6628 | -443144.9778 | -1015664.6178 | -1051828.4302 | -1090634.0844 | -1137806.5863 | -1181546.9979 | -1223176.4257 | -1263854.6932 | -1303255.378 | -1341336.2005 | -1378232.4544 | -1413904.5958 | -1448568.498 | -1482429.0919 | -1514278.2788 | -1545546.8014 | 2101276.1251 | 106825.184 | 14348.3
923 | 2232812.2142 | 109736.608 | 18066.3 | 1909936.4886 | 1918321.7934 | 1150366.7023 | 380495.122 | -392494.8507 | -981458.5147 | -1019616.5335 | -1060581.7687 | -1110437.6012 | -1156646.5007 | -1200612.2726 | -1243567.3432 | -1285164.8569 | -1325359.8872 | -1364296.1972 | -1401931.7673 | -1438495.9843 | -1474206.6073 | -1507779.913 | -1540736.2057 | 2232812.2142 | 109736.608 | 18066.3
924 | 2241548.8732 | 110908.424 | 12900.9 | 1921903.441 | 1930321.5562 | 1154317.3215 | 376389.0987 | -404669.7183 | -999720.3763 | -1038049.4556 | -1079196.7356 | -1129269.4004 | -1175680.8623 | -1219840.4196 | -1262985.3209 | -1304767.3534 | -1345141.4147 | -1384251.8305 | -1422056.4169 | -1458785.4582 | -1494657.5654 | -1528383.9923 | -1561490.992 | 2241548.8732 | 110908.424 | 12900.9
925 | 2250704.2122 | 110383.88 | 976.044 | 1942708.3108 | 1951160.8088 | 1178635.8085 | 404178.9617 | -373421.2657 | -965914.9525 | -1004364.8003 | -1045644.3595 | -1095885.758 | -1142451 | -1186755.1397 | -1230040.4792 | -1271957.3833 | -1312460.5657 | -1351694.9413 | -1389618.154 | -1426461.4286 | -1462444.2692 | -1496272.6656 | -1529479.1049 | 2250704.2122 | 110383.88 | 976.044
926 | 2235167.6538 | 108687.848 | 0 | 1931201.2019 | 1939595.3525 | 1178730.6683 | 415947.4732 | -349957.404 | -933620.975 | -971796.6103 | -1012782.4234 | -1062668.2127 | -1108903.2217 | -1152892.7368 | -1195870.4845 | -1237489.2431 | -1277704.0388 | -1316658.7863 | -1354311.4217 | -1390891.574 | -1426617.2317 | -1460203.3173 | -1493171.7392 | 2235167.6538 | 108687.848 | 0
927 | 2222958.8554 | 104973.968 | 0 | 1923772.9226 | 1932121.2232 | 1196606.5514 | 459183.8479 | -281343.4866 | -845927.8176 | -883808.8352 | -924484.6811 | -974011.8901 | -1019908.26 | -1063571.4012 | -1106228.3013 | -1147533.6354 | -1187442.6752 | -1226098.5494 | -1263459.4238 | -1299753.6731 | -1335198.0952 | -1368514.6319 | -1401216.8786 | 2222958.8554 | 104973.968 | 0
928 | 2210396.9783 | 90746.024 | 0 | 1926536.4757 | 1934837.6003 | 1296153.972 | 655573.0942 | 11905.1297 | -479986.6485 | -517216.7758 | -557225.9377 | -606036.4441 | -651236.6291 | -694216.2053 | -736195.2267 | -776830.3196 | -816077.0088 | -854077.6138 | -890790.5372 | -926442.8629 | -961250.1637 | -993941.6038 | -1026022.2252 | 2210396.9783 | 90746.024 | 0
929 | 2244644.1122 | 53968.74 | 1996.19 | 1992572.654 | 2001002.3934 | 1612035.7877 | 1221142.5372 | 827114.3696 | 522320.5648 | 485819.6029 | 446496.5488 | 398235.7854 | 353641.2804 | 311301.7895 | 269978.3558 | 230019.6728 | 191470.905 | 154187.5278 | 118211.7831 | 83313.0687 | 49272.4716 | 17380.5177 | -13891.1536 | 2244644.1122 | 53968.74 | 1996.19
930 | 2262297.6821 | 0 | 13141 | 2051507.8247 | 2060003.8619 | 2037773.4936 | 2013601.3279 | 1986269.5898 | 1956431.4802 | 1921473.5219 | 1883671.2765 | 1836861.0287 | 1793745.8736 | 1752903.4678 | 1713085.1101 | 1674642.2366 | 1637620.367 | 1601873.8399 | 1567445.2295 | 1534102.12 | 1501623.8767 | 1471311.1751 | 1441623.6345 | 2262297.6821 | 0 | 13141
931 | 2336577.4449 | 0 | 25365.6 | 2107073.4303 | 2115848.4244 | 2092976.9903 | 2068100.0022 | 2039959.701 | 2009230.7347 | 1973213.8158 | 1934259.2211 | 1886000.8573 | 1841558.9101 | 1799464.3351 | 1758427.4315 | 1718811.1745 | 1680662.5783 | 1643831.1988 | 1608361.0083 | 1574011.9597 | 1540556.1742 | 1509337.0333 | 1478763.5797 | 2336577.4449 | 0 | 25365.6
932 | 2325763.6915 | 0 | 41599.8 | 2080970.2358 | 2089704.6189 | 2066937.8735 | 2042174.856 | 2014163.628 | 1983575.7153 | 1947724.3229 | 1908948.8502 | 1860912.6667 | 1816675.2372 | 1774774.3162 | 1733926.1717 | 1694492.0989 | 1656518.8946 | 1619856.811 | 1584549.6166 | 1550358.3755 | 1517056.2634 | 1485980.4447 | 1455547.3251 | 2325763.6915 | 0 | 41599.8
933 | 2328007.0816 | 0 | 12957.1 | 2111660.3289 | 2120403.1371 | 2097625.4673 | 2072849.5999 | 2044822.3889 | 2014216.0077 | 1978341.0697 | 1939539.2309 | 1891467.7486 | 1847198.6845 | 1805268.3827 | 1764391.8729 | 1724930.7988 | 1686932.0023 | 1650245.5911 | 1614915.3761 | 1580702.1908 | 1547378.9922 | 1516284.2343 | 1485832.7955 | 2328007.0816 | 0 | 12957.1
934 | 2268954.1935 | 0 | 7610.25 | 2063113.5305 | 2071634.5661 | 2049380.4072 | 2025178.7375 | 1997808.1987 | 1967923.9137 | 1932904.7156 | 1895032.8613 | 1848126.4999 | 1804926.1035 | 1764005.1436 | 1724111.245 | 1685596.8777 | 1648507.6955 | 1612697.6083 | 1578209.3156 | 1544809.7177 | 1512277.5308 | 1481917.2574 | 1452183.9845 | 2268954.1935 | 0 | 7610.25
935 | 2162003.1231 | 0 | 3059.07 | 1970057.5726 | 1978176.9545 | 1956863.4383 | 1933694.2104 | 1907505.4837 | 1878921.5005 | 1845444.6471 | 1809249.6025 | 1764445.9079 | 1723173.4911 | 1684073.0658 | 1645951.2893 | 1609144.0177 | 1573694.7525 | 1539464.29 | 1506493.3169 | 1474559.7212 | 1443452.6495 | 1414415.1145 | 1385975.0251 | 2162003.1231 | 0 | 3059.07
936 | 1992350.0536 | 0 | 7096.98 | 1811188.575 | 1818670.8264 | 1798850.5574 | 1777320.195 | 1753007.2748 | 1726487.0546 | 1695457.9093 | 1661923.8702 | 1620456.7044 | 1582243.7161 | 1546032.2823 | 1510722.7026 | 1476624.478 | 1443777.6967 | 1412054.0782 | 1381491.1167 | 1351884.1291 | 1323038.808 | 1296100.6264 | 1269713.0086 | 1992350.0536 | 0 | 7096.98
937 | 1923498.0616 | 0 | 2710.86 | 1752738.0553 | 1759961.7337 | 1740744.3469 | 1719875.9645 | 1696321.1843 | 1670635.3845 | 1640596.4799 | 1608139.2459 | 1568023.0398 | 1531048.5526 | 1496006.4499 | 1461835.0348 | 1428833.1126 | 1397039.3861 | 1366330.008 | 1336741.1766 | 1308075.2825 | 1280144.733 | 1254055.4157 | 1228497.6358 | 1923498.0616 | 0 | 2710.86
938 | 1864761.3915 | 0 | 1236.42 | 1700607.438 | 1707610.5315 | 1688909.5704 | 1668608.0291 | 1645702.123 | 1620730.2708 | 1591538.2419 | 1560001.7306 | 1521040.1245 | 1485124.3006 | 1451081.8532 | 1417883.5057 | 1385818.9391 | 1354925.6742 | 1325083.6456 | 1296327.9463 | 1268467.0011 | 1241318.9458 | 1215955.8981 | 1191108.1566 | 1864761.3915 | 0 | 1236.42
939 | 1804572.3671 | 0 | 0 | 1646913.3333 | 1653690.3875 | 1635518.5406 | 1615797.7756 | 1593556.707 | 1569316.375 | 1540992.0812 | 1510398.978 | 1472620.4403 | 1437789.3759 | 1404771.2208 | 1372569.9206 | 1341465.8062 | 1311495.1873 | 1282541.8739 | 1254639.8263 | 1227603.6527 | 1201257.359 | 1176638.4581 | 1152518.2309 | 1804572.3671 | 0 | 0
940 | 1788544.7104 | 0 | 0 | 1632285.9557 | 1639002.8182 | 1620972.6407 | 1601407.302 | 1579344.0443 | 1555299.2801 | 1527206.8265 | 1496865.7145 | 1459402.9867 | 1424861.5537 | 1392116.9283 | 1360181.9027 | 1329334.3181 | 1299610.1616 | 1270894.2752 | 1243220.3176 | 1216404.5435 | 1190272.5221 | 1165852.5514 | 1141926.8251 | 1788544.7104 | 0 | 0
941 | 1855509.9622 | 0 | 0 | 1693400.693 | 1700369.0428 | 1681751.9695 | 1661542.2568 | 1638741.0999 | 1613884.2465 | 1584828.1535 | 1553439.2095 | 1514662.008 | 1478915.4781 | 1445033.0303 | 1411990.4948 | 1380076.1153 | 1349327.2265 | 1319624.3585 | 1291002.4305 | 1263270.8174 | 1236248.5574 | 1211002.4494 | 1186269.0909 | 1855509.9622 | 0 | 0
942 | 1874647.2252 | 0 | 0 | 1710866.0018 | 1717906.2214 | 1699118.1867 | 1678721.0865 | 1655705.8147 | 1630613.6445 | 1601278.9247 | 1569587.2936 | 1530431.2043 | 1494337.044 | 1460126.1918 | 1426763.9143 | 1394541.4284 | 1363496.4537 | 1333508.2884 | 1304612.2114 | 1276615.6319 | 1249335.7217 | 1223850.282 | 1198882.8804 | 1874647.2252 | 0 | 0
943 | 1901114.149 | 30651.536 | 4446.03 | 1699923.0391 | 1707062.6549 | 1479664.6377 | 1250634.8376 | 1018949.9016 | 837251.7699 | 806513.1883 | 773384.4195 | 732685.8068 | 695092.3525 | 659408.7954 | 624585.7936 | 590918.6753 | 558445.6928 | 527044.44 | 496750.694 | 467369.145 | 438714.3833 | 411879.4273 | 385569.8231 | 1901114.149 | 30651.536 | 4446.03
944 | 2001802.0666 | 83039.704 | 28529.9 | 1715342.1754 | 1722859.9238 | 1138433.2095 | 552288.289 | -36652.3903 | -486682.8603 | -520615.1239 | -557064.165 | -601483.9687 | -642634.1566 | -681773.2943 | -720006.2994 | -757022.2025 | -792780.7253 | -827410.7568 | -860874.625 | -893377.984 | -925116.0631 | -954937.9549 | -984206.6709 | 2001802.0666 | 83039.704 | 28529.9
945 | 2078919.8448 | 100270.304 | 28499 | 1768522.7492 | 1776330.1126 | 1074086.4501 | 370058.3889 | -336873.1355 | -875696.0679 | -911315.604 | -949548.8745 | -996059.9746 | -1039175.4997 | -1080202.5006 | -1120288.4608 | -1159110.4312 | -1196626.5817 | -1232970.7668 | -1268103.863 | -1302239.4472 | -1335580.2697 | -1366931.0855 | -1397707.4147 | 2078919.8448 | 100270.304 | 28499
946 | 2149998.3823 | 106893.136 | 14586.7 | 1840680.877 | 1848755.1753 | 1100861.2424 | 351121.902 | -401620.1712 | -975076.7367 | -1011943.5353 | -1051513.4321 | -1099644.1786 | -1144263.255 | -1186722.4001 | -1228208.3304 | -1268387.0548 | -1307215.3133 | -1344831.5366 | -1381195.2638 | -1416527.3739 | -1451037.5493 | -1483489.6794 | -1515347.6812 | 2149998.3823 | 106893.136 | 14586.7
947 | 2107043.7983 | 109464.664 | 9790.34 | 1803703.9134 | 1811616.8962 | 1046611.7608 | 279798.0871 | -489958.3283 | -1076011.2731 | -1112351.4463 | -1151340.7129 | -1198719.7928 | -1242657.3619 | -1284478.1529 | -1325345.1727 | -1364931.1031 | -1403193.5484 | -1440268.1737 | -1476115.3264 | -1510951.4725 | -1544982.1053 | -1576995.8102 | -1608427.2569 | 2107043.7983 | 109464.664 | 9790.34
948 | 2128413.8716 | 110461.328 | 11694.2 | 1820306.4359 | 1828299.6737 | 1056325.4741 | 282524.3937 | -494249.2743 | -1085649.2928 | -1122336.4105 | -1161699.4892 | -1209537.4725 | -1253899.0404 | -1296122.3614 | -1337382.2379 | -1377348.032 | -1415976.9178 | -1453405.9366 | -1489595.0334 | -1524762.8699 | -1559117.0233 | -1591433.7927 | -1623162.3985 | 2128413.8716 | 110461.328 | 11694.2
949 | 2129413.5878 | 110221.944 | 11606 | 1821546.3944 | 1829543.3867 | 1059181.2886 | 286991.4515 | -488172.3693 | -1078370.4871 | -1115070.54 | -1154447.8108 | -1202303.9668 | -1246682.0746 | -1288920.9312 | -1330195.8907 | -1370176.1599 | -1408818.893 | -1446261.1954 | -1482462.9935 | -1517643.0516 | -1552009.0444 | -1584336.6962 | -1616075.9082 | 2129413.5878 | 110221.944 | 11606
950 | 2132004.2197 | 108114.04 | 6654.27 | 1830970.3261 | 1838977.0474 | 1082916.4857 | 325025.9613 | -435842.1649 | -1015329.892 | -1052002.7739 | -1091356.1307 | -1139198.6882 | -1183558.966 | -1225777.3899 | -1267030.7442 | -1306987.8331 | -1345605.7586 | -1383021.7929 | -1419195.8138 | -1454346.8516 | -1488682.8337 | -1520977.9951 | -1552684.0007 | 2132004.2197 | 108114.04 | 6654.27
951 | 2123961.6916 | 103382.44 | 6361.03 | 1828655.2849 | 1836631.8026 | 1112803.3314 | 387151.8007 | -341466.0995 | -896736.1587 | -933140.5729 | -972215.3506 | -1019747.3051 | -1063810.1162 | -1105739.1531 | -1146706.7609 | -1186382.9931 | -1224725.1137 | -1261869.877 | -1297777.312 | -1332665.623 | -1366741.9529 | -1398785.1606 | -1430241.435 | 2123961.6916 | 103382.44 | 6361.03
952 | 2115285.0141 | 89040.6 | 6147.02 | 1835292.5077 | 1843236.4402 | 1216979.2689 | 588906.4855 | -42120.5494 | -524164.4337 | -559970.0557 | -598435.1325 | -645322.8374 | -688755.5708 | -730063.2467 | -770413.4211 | -809477.4954 | -847212.9081 | -883755.8548 | -919066.528 | -953362.2404 | -986849.2887 | -1018311.5205 | -1049189.2166 | 2115285.0141 | 89040.6 | 6147.02
953 | 2141731.6981 | 50022.964 | 4206.07 | 1900387.2255 | 1908430.4783 | 1547188.7611 | 1184108.7318 | 818037.5152 | 534608.7351 | 499718.8049 | 462136.1699 | 416025.6015 | 373413.2009 | 332952.4266 | 293461.1252 | 255272.0035 | 218428.1553 | 182791.682 | 148402.8889 | 115041.7465 | 82499.3784 | 52007.1425 | 22106.7505 | 2141731.6981 | 50022.964 | 4206.07
954 | 2170211.0008 | 0 | 6013.86 | 1974593.5673 | 1982743.7739 | 1961319.7356 | 1938032.9406 | 1911715.1834 | 1882993.0764 | 1849359.5239 | 1812997.4606 | 1767994.0653 | 1726535.3541 | 1687256.88 | 1648960.7703 | 1611984.1557 | 1576370.7032 | 1541980.6804 | 1508854.9287 | 1476770.4926 | 1445515.7184 | 1416338.3377 | 1387760.6707 | 2170211.0008 | 0 | 6013.86
955 | 2423498.239 | 0 | 21185.6 | 2190580.2654 | 2199681.6897 | 2176049.1592 | 2150336.468 | 2121239.0684 | 2089456.7051 | 2052189.6771 | 2011875.6916 | 1961911.8364 | 1915906.3686 | 1872335.5954 | 1829861.8391 | 1788861.5774 | 1749383.5737 | 1711271.7872 | 1674571.8259 | 1639034.7131 | 1604424.0928 | 1572133.3204 | 1540512.2549 | 2423498.239 | 0 | 21185.6
956 | 2440680.3967 | 0 | 47647.8 | 2179799.0795 | 2188965.0312 | 2165192.0515 | 2139324.1631 | 2110047.5692 | 2078066.9759 | 2040562.8326 | 1999990.1293 | 1949699.1407 | 1903394.6036 | 1859542.0226 | 1816794.2362 | 1775530.3913 | 1735799.5968 | 1697444.7058 | 1660511.6496 | 1624749.6862 | 1589920.784 | 1557428.177 | 1525610.025 | 2440680.3967 | 0 | 47647.8
957 | 2444009.5756 | 0 | 15305.7 | 2215179.5 | 2224357.9544 | 2200564.5429 | 2174673.3652 | 2145368.8325 | 2113356.612 | 2075813.3071 | 2035197.2567 | 1984849.6648 | 1938493.9621 | 1894593.5601 | 1851799.4596 | 1810491.3247 | 1770718.3314 | 1732323.1184 | 1695351.6797 | 1659552.9312 | 1624688.5165 | 1592163.5839 | 1560314.0263 | 2444009.5756 | 0 | 15305.7
958 | 2389539.8655 | 0 | 36083.2 | 2144691.1136 | 2153665.0076 | 2130354.9757 | 2104993.9306 | 2076295.6041 | 2044949.9359 | 2008196.455 | 1968438.7108 | 1919166.3122 | 1873796.8356 | 1830827.9383 | 1788940.6863 | 1748506.2822 | 1709572.8059 | 1671986.4033 | 1635792.0432 | 1600744.2376 | 1566609.9423 | 1534762.989 | 1503576.3586 | 2389539.8655 | 0 | 36083.2
959 | 2260483.6831 | 0 | 17360.3 | 2045633.0082 | 2054122.2329 | 2031946.4006 | 2007830.3279 | 1980557.2162 | 1950779.7427 | 1915886.5258 | 1878151.3024 | 1831415.2997 | 1788371.4268 | 1747598.4808 | 1707848.7617 | 1669473.424 | 1632517.9507 | 1596836.7973 | 1562472.5039 | 1529192.841 | 1496777.3508 | 1466525.6659 | 1436898.6406 | 2260483.6831 | 0 | 17360.3
960 | 2137043.3639 | 0 | 15435 | 1934902.5283 | 1942928.1741 | 1921840.9406 | 1898919.4191 | 1873013.2581 | 1844739.4932 | 1811629.3451 | 1775832.3866 | 1731526.1626 | 1690710.4488 | 1652041.6514 | 1614340.2046 | 1577938.087 | 1542878.298 | 1509023.241 | 1476413.1329 | 1444828.4259 | 1414060.7009 | 1385338.6204 | 1357207.0881 | 2137043.3639 | 0 | 15435
961 | 2046678.1441 | 0 | 7378.55 | 1860488.6445 | 1868174.9246 | 1847878.9476 | 1825826.2458 | 1800915.1104 | 1773736.4857 | 1741925.985 | 1707542.286 | 1665009.1372 | 1625818.9019 | 1588684.8002 | 1552477.1446 | 1517513.8758 | 1483836.1751 | 1451312.264 | 1419980.6591 | 1389631.0959 | 1360063.9686 | 1332455.9852 | 1305413.5788 | 2046678.1441 | 0 | 7378.55
962 | 1971712.0775 | 0 | 16896.8 | 1782553.8451 | 1789958.5908 | 1770321.1475 | 1748991.325 | 1724907.768 | 1698639.7757 | 1667909.5645 | 1634700.4066 | 1593640.2983 | 1555800.6587 | 1519941.8402 | 1484975.5339 | 1451208.0348 | 1418679.0157 | 1387261.5251 | 1356992.6686 | 1327669.8835 | 1299100.8751 | 1272419.2508 | 1246282.4873 | 1971712.0775 | 0 | 16896.8
963 | 1867187.8833 | 0 | 37465.6 | 1666592.7559 | 1673604.962 | 1654884.8408 | 1634562.0566 | 1611631.5187 | 1586632.3464 | 1557407.506 | 1525835.1325 | 1486828.0024 | 1450870.6178 | 1416789.0474 | 1383552.6752 | 1351451.5592 | 1320523.2692 | 1290647.5833 | 1261859.6403 | 1233967.6156 | 1206789.4085 | 1181398.5317 | 1156523.6316 | 1867187.8833 | 0 | 37465.6
964 | 1852737.6664 | 0 | 63294.9 | 1627575.7027 | 1634533.6412 | 1615941.3769 | 1595758.8528 | 1572988.7563 | 1548166.0348 | 1519150.3476 | 1487805.295 | 1449083.0236 | 1413386.8956 | 1379552.0647 | 1346555.8912 | 1314686.1881 | 1283980.2343 | 1254318.7386 | 1225736.5677 | 1198043.3816 | 1171058.4887 | 1145847.0941 | 1121147.683 | 1852737.6664 | 0 | 63294.9
965 | 1907543.2764 | 0 | 48993.6 | 1691894.4426 | 1699058.203 | 1679985.5152 | 1659275.5263 | 1635901.4224 | 1610413.975 | 1580609.5304 | 1548406.8156 | 1508608.6573 | 1471926.1585 | 1437160.0156 | 1403257.3383 | 1370514.4534 | 1338969.7425 | 1308500.3857 | 1279142.2811 | 1250699.4583 | 1222985.8806 | 1197098.2628 | 1171737.7734 | 1907543.2764 | 0 | 48993.6
966 | 1916751.6224 | 0 | 46734 | 1702557.8883 | 1709756.2306 | 1690599.5212 | 1669797.6068 | 1646318.7168 | 1620716.2815 | 1590776.0094 | 1558425.8899 | 1518443.6613 | 1481592.1324 | 1446666.2103 | 1412607.9219 | 1379715.0247 | 1348026.0856 | 1317417.6916 | 1287925.9141 | 1259353.8368 | 1231514.5251 | 1205509.9876 | 1180035.1232 | 1916751.6224 | 0 | 46734
967 | 1946186.8745 | 30546.102 | 36856.1 | 1708753.2858 | 1716062.1719 | 1488986.239 | 1260239.8361 | 1028775.3477 | 847068.5406 | 815685.2141 | 781855.0326 | 740275.5368 | 701874.8185 | 665429.2782 | 629864.6958 | 595483.4012 | 562324.5537 | 530262.845 | 499334.9007 | 469340.7802 | 440090.6782 | 412703.5268 | 385854.1826 | 1946186.8745 | 30546.102 | 36856.1
968 | 2050910.1145 | 81768.848 | 27962.2 | 1761998.3848 | 1769700.558 | 1193483.2453 | 615505.5755 | 34663.5615 | -409482.4998 | -444078.8739 | -481253.7669 | -526594.9605 | -568586.3284 | -608517.3112 | -647519.9323 | -685275.5935 | -721743.0284 | -757054.288 | -791170.776 | -824303.1917 | -856651.5537 | -887036.7207 | -916855.1414 | 2050910.1145 | 81768.848 | 27962.2
969 | 2130322.736 | 101117.008 | 23993.3 | 1819093.7496 | 1827094.1561 | 1118644.4237 | 408366.172 | -304887.3332 | -848650.2011 | -885037.1174 | -924102.3946 | -971650.177 | -1015718.4263 | -1057646.511 | -1098610.2871 | -1138278.8202 | -1176609.246 | -1213738.7287 | -1249627.1774 | -1284493.4499 | -1318545.3095 | -1350557.9579 | -1381981.9153 | 2130322.736 | 101117.008 | 23993.3
970 | 2163501.6607 | 108216.032 | 7364.67 | 1858903.5563 | 1867028.566 | 1110023.221 | 351160.8781 | -410723.0566 | -991088.1499 | -1028193.0512 | -1068018.0277 | -1116457.6212 | -1161363.4891 | -1204095.8603 | -1245848.9041 | -1286286.532 | -1325365.2122 | -1363224.245 | -1399822.9153 | -1435383.4893 | -1470116.9664 | -1502779.4723 | -1534844.1185 | 2163501.6607 | 108216.032 | 7364.67
971 | 2209066.8643 | 41942.372 | 5277.36 | 1968848.861 | 1977144.9904 | 1670269.5792 | 1361498.0601 | 1049641.3119 | 806619.2394 | 771052.2759 | 732707.95 | 685567.5759 | 642035.3507 | 600722.398 | 560409.398 | 521439.5178 | 483857.2058 | 447520.2281 | 412470.1573 | 378480.0459 | 345334.4508 | 314303.4433 | 283882.887 | 2209066.8643 | 41942.372 | 5277.36
972 | 2229089.5051 | 112026.992 | 0 | 1922314.9353 | 1930686.2595 | 1147186.9883 | 361774.4233 | -426751.3348 | -1027354.0971 | -1065541.1001 | -1106530.6391 | -1156395.9522 | -1202620.4128 | -1246605.4858 | -1289581.5425 | -1331202.3058 | -1371422.924 | -1410386.9204 | -1448052.3458 | -1484648.2043 | -1520391.8919 | -1554001.8257 | -1586995.7752 | 2229089.5051 | 112026.992 | 0
973 | 2224169.6112 | 109357.16 | 6027.46 | 1914467.247 | 1922820.0945 | 1157507.1783 | 390285.1911 | -380043.118 | -966980.4245 | -1005014.5788 | -1045845.0836 | -1095531.7725 | -1141585.6447 | -1185405.0719 | -1228217.71 | -1269678.0458 | -1309741.3269 | -1348550.7598 | -1386064.4877 | -1422511.0094 | -1458107.2411 | -1491574.4284 | -1524426.9911 | 2224169.6112 | 109357.16 | 6027.46
974 | 2225384.584 | 51655.084 | 2998.38 | 1976307.2279 | 1984664.6383 | 1611599.8519 | 1236624.9516 | 858542.0326 | 565782.6995 | 529640.2249 | 490699.8724 | 442898.4979 | 398731.9246 | 356801.0169 | 315877.4483 | 276306.9206 | 238134.2109 | 201216.0342 | 165594.2704 | 131040.2957 | 97337.0755 | 65764.0627 | 34806.0103 | 2225384.584 | 51655.084 | 2998.38
975 | 2196075.9518 | 36410.288 | 1933.02 | 1965869.3421 | 1974116.6842 | 1704939.92 | 1433878.1984 | 1159749.3911 | 945067.7417 | 909848.4359 | 871868.1005 | 825143.4441 | 782005.7181 | 741074.2136 | 701136.7815 | 662534.5705 | 625311.7679 | 589326.9762 | 554621.5233 | 520969.7965 | 488157.6198 | 457447.5952 | 427344.432 | 2196075.9518 | 36410.288 | 1933.02
976 | 2168294.6953 | 89601.368 | 8107.1 | 1881150.0746 | 1889293.0844 | 1258759.5944 | 626364.9925 | -9057.8952 | -494603.3225 | -531189.9458 | -570502.6706 | -618449.0972 | -662853.9695 | -705080.5299 | -746325.5934 | -786252.3268 | -824817.1019 | -862159.5275 | -898238.7984 | -933277.6733 | -967487.6188 | -999622.0051 | -1031157.2072 | 2168294.6953 | 89601.368 | 8107.1
977 | 2195471.162 | 48973.96 | 13142.2 | 1941544.5386 | 1949789.6094 | 1595208.5689 | 1238743.0901 | 879211.3702 | 600479.742 | 564851.7301 | 526463.449 | 479333.2551 | 435789.0037 | 394450.3663 | 354105.5274 | 315095.542 | 277464.5852 | 241071.2981 | 205956.9976 | 171896.1331 | 138674.5874 | 107554.6149 | 77041.3366 | 2195471.162 | 48973.96 | 13142.2
978 | 2230215.9749 | 0 | 33001 | 2002368.9815 | 2010744.5361 | 1988795.0819 | 1964931.367 | 1937952.8856 | 1908503.5756 | 1874007.0217 | 1836706.5155 | 1790525.7498 | 1747987.6765 | 1707690.1225 | 1668402.0946 | 1630470.0452 | 1593938.8483 | 1558664.9083 | 1524690.1956 | 1491785.5902 | 1459733.5864 | 1429816.4147 | 1400515.5384 | 2230215.9749 | 0 | 33001
979 | 2251463.0415 | 0 | 42241.2 | 2012519.5678 | 2020974.9156 | 1998848.7608 | 1974790.1082 | 1947587.0151 | 1917889.5541 | 1883096.7645 | 1845473.3095 | 1798884.9937 | 1755974.0738 | 1715325.0186 | 1675695.107 | 1637434.0922 | 1600587.2758 | 1565009.6939 | 1530743.7171 | 1497558.0423 | 1465233.0918 | 1435063.3117 | 1405515.6985 | 2251463.0415 | 0 | 42241.2
980 | 2206459.4223 | 0 | 52626.3 | 1961062.654 | 1969348.9911 | 1947626.8985 | 1924010.9361 | 1897313.3862 | 1868171.3273 | 1834035.7883 | 1797126.1652 | 1751430.8762 | 1709339.4771 | 1669464.7312 | 1630588.7577 | 1593054.3185 | 1556905.8099 | 1522001.1656 | 1488381.9092 | 1455821.3611 | 1424104.3326 | 1394499.3957 | 1365504.1894 | 2206459.4223 | 0 | 52626.3
981 | 2178845.4572 | 0 | 28529.4 | 1959958.1222 | 1968140.7553 | 1946669.1756 | 1923327.4279 | 1896942.659 | 1868143.9742 | 1834414.303 | 1797945.2655 | 1752800.5152 | 1711214.5521 | 1671817.5004 | 1633406.7215 | 1596320.6876 | 1560603.2393 | 1526114.0882 | 1492894.2383 | 1460719.8469 | 1429378.4184 | 1400122.6485 | 1371468.9785 | 2178845.4572 | 0 | 28529.4
982 | 2136977.4434 | 0 | 22000.3 | 1928277.067 | 1936302.4652 | 1915203.922 | 1892271.1475 | 1866353.8254 | 1838068.9726 | 1804947.8856 | 1769140.0711 | 1724823.2537 | 1683996.8388 | 1645317.274 | 1607605.03 | 1571192.0751 | 1536121.4075 | 1502255.4346 | 1469634.3723 | 1438038.6794 | 1407259.9434 | 1378526.7887 | 1350384.164 | 2136977.4434 | 0 | 22000.3
983 | 2066695.3575 | 0 | 21787.8 | 1864347.7756 | 1872109.2301 | 1851630.2483 | 1829377.3605 | 1804238.0825 | 1776809.1383 | 1744703.0169 | 1709998.5304 | 1667064.8897 | 1627506.8573 | 1590025.0682 | 1553478.7862 | 1518189.0615 | 1484197.4782 | 1451370.969 | 1419748.4271 | 1389117.5316 | 1359276.7245 | 1331414.2225 | 1304122.8289 | 2066695.3575 | 0 | 21787.8
984 | 1963586.9707 | 0 | 22627 | 1769408.3998 | 1776782.6318 | 1757214.2182 | 1735960.3996 | 1711964.1941 | 1685792.555 | 1655177.0852 | 1622092.8839 | 1581190.0847 | 1543494.4832 | 1507771.5402 | 1472937.4315 | 1439297.1898 | 1406890.3247 | 1375590.4075 | 1345434.3912 | 1316220.5476 | 1287757.3745 | 1261173.808 | 1235132.8569 | 1963586.9707 | 0 | 22627
985 | 1865494.8792 | 0 | 12790.5 | 1689722.7635 | 1696728.6116 | 1678019.1126 | 1657708.4039 | 1634792.3059 | 1609809.4492 | 1580604.7559 | 1549054.658 | 1510076.5446 | 1474145.4116 | 1440088.3918 | 1406875.804 | 1374797.4431 | 1343890.8446 | 1314035.8958 | 1285267.7037 | 1257394.6176 | 1230234.7019 | 1204860.4958 | 1180001.7986 | 1865494.8792 | 0 | 12790.5
986 | 1804360.7826 | 0 | 13323.2 | 1633397.0343 | 1640173.2938 | 1622001.2129 | 1602280.3955 | 1580039.5699 | 1555799.7154 | 1527476.3779 | 1496884.4971 | 1459108.0242 | 1424278.6791 | 1391262.0307 | 1359062.1414 | 1327959.3093 | 1297989.8398 | 1269037.5564 | 1241136.4156 | 1214101.0474 | 1187755.4781 | 1163137.0991 | 1139017.3353 | 1804360.7826 | 0 | 13323.2
987 | 1701621.9318 | 0 | 9376.8 | 1543580.5094 | 1549970.9342 | 1532700.5426 | 1513969.5982 | 1492862.133 | 1469869.4619 | 1443025.8181 | 1414042.8 | 1378284.2747 | 1345305.07 | 1314035.3486 | 1283535.8808 | 1254071.0045 | 1225674.9581 | 1198238.18 | 1171792.6934 | 1146163.6828 | 1121185.1947 | 1097835.552 | 1074956.1337 | 1701621.9318 | 0 | 9376.8
988 | 1687133.9786 | 0 | 7289.23 | 1532445.8869 | 1538781.9023 | 1521639.6981 | 1503049.3766 | 1482102.7683 | 1459287.0053 | 1432653.0575 | 1403897.9504 | 1368425.0242 | 1335707.7549 | 1304685.4141 | 1274426.7686 | 1245193.906 | 1217020.773 | 1189798.7411 | 1163559.5604 | 1138129.9042 | 1113345.2318 | 1090175.5364 | 1067472.0619 | 1687133.9786 | 0 | 7289.23
989 | 1689533.7359 | 0 | 7144.17 | 1534781.046 | 1541126.0737 | 1523962.3224 | 1505348.3941 | 1484374.8275 | 1461529.4475 | 1434860.4517 | 1406067.2795 | 1370546.7329 | 1337785.7629 | 1306722.1321 | 1276423.2829 | 1247151.6757 | 1218941.3055 | 1191683.3891 | 1165409.722 | 1139946.7308 | 1115129.6408 | 1091929.825 | 1069196.8932 | 1689533.7359 | 0 | 7144.17
990 | 1637305.7429 | 0 | 12940.7 | 1481319.4959 | 1487468.3819 | 1470758.5582 | 1452643.3863 | 1432241.5188 | 1410025.7006 | 1384104.4649 | 1356124.7167 | 1321625.5552 | 1289800.6643 | 1259620.6434 | 1230181.7627 | 1201738.3692 | 1174323.407 | 1147831.4557 | 1122293.328 | 1097540.816 | 1073414.2387 | 1050854.9413 | 1028748.0953 | 1637305.7429 | 0 | 12940.7
991 | 1684437.4073 | 34026.976 | 11911.5 | 1491335.6594 | 1497661.5479 | 1249214.2299 | 999321.1092 | 747075.4678 | 550793.3261 | 523059.021 | 493206.947 | 456647.791 | 422839.8876 | 390724.2036 | 359370.9943 | 329041.9283 | 299770.8982 | 271449.449 | 244109.2802 | 217577.3419 | 191689.3565 | 167413.767 | 143603.6531 | 1684437.4073 | 34026.976 | 11911.5
992 | 1774454.8005 | 85632.52 | 10952.7 | 1522841.8109 | 1529505.7588 | 929443.5307 | 327858.2352 | -276205.3011 | -736700.1996 | -767448.7523 | -800428.2489 | -840473.2581 | -877619.9862 | -912984.0616 | -947544.915 | -981026.8943 | -1013394.2956 | -1044761.3699 | -1075094.7236 | -1104576.6543 | -1133380.2189 | -1160485.2201 | -1187099.8705 | 1774454.8005 | 85632.52 | 10952.7
993 | 1867121.3136 | 102927.152 | 0 | 1601070.4502 | 1608082.4063 | 889631.7862 | 169578.5604 | -553082.3262 | -1102884.5946 | -1135546.1691 | -1170555.193 | -1212998.7084 | -1252392.587 | -1289910.7184 | -1326583.6816 | -1362121.4291 | -1396486.3925 | -1429798.7893 | -1462023.482 | -1493352.2882 | -1523967.3024 | -1552795.0499 | -1581106.8392 | 1867121.3136 | 102927.152 | 0
994 | 1895470.0439 | 107827.968 | 0 | 1622041.6373 | 1629160.0568 | 877139.7485 | 123492.5018 | -632801.9981 | -1207940.2319 | -1241177.3819 | -1276797.6229 | -1319965.2341 | -1360036.9056 | -1398204.3502 | -1435513.7943 | -1471670.7865 | -1506637.1882 | -1540535.042 | -1573328.6769 | -1605212.823 | -1636372.3395 | -1665717.453 | -1694538.7744 | 1895470.0439 | 107827.968 | 0
995 | 1931118.1582 | 110662.288 | 0 | 1651740.9833 | 1658993.279 | 887387.0213 | 114123.2274 | -661837.6066 | -1251864.6734 | -1285714.3949 | -1321992.0261 | -1365958.9711 | -1406771.7509 | -1445644.491 | -1483643.0942 | -1520467.5714 | -1556079.0666 | -1590601.9177 | -1623999.7829 | -1656471.0545 | -1688204.0684 | -1718088.5559 | -1747439.4002 | 1931118.1582 | 110662.288 | 0
996 | 1941905.3598 | 110916.92 | 0 | 1661331.1136 | 1668623.9205 | 895185.6696 | 120080.6236 | -657736.5283 | -1249199.1106 | -1283218.9498 | -1319680.2611 | -1363873.8386 | -1404895.6318 | -1443966.5483 | -1482158.4449 | -1519169.6568 | -1554961.111 | -1589657.84 | -1623223.2989 | -1655856.9884 | -1687748.2961 | -1717780.7517 | -1747276.5832 | 1941905.3598 | 110916.92 | 0
997 | 1929122.9418 | 110050.52 | 0 | 1650531.8498 | 1657776.6524 | 890333.6975 | 121234.919 | -650558.1131 | -1237454.882 | -1271268.6339 | -1307507.7871 | -1351428.3095 | -1392197.9257 | -1431029.5065 | -1468987.8536 | -1505773.2877 | -1541346.9931 | -1575833.1792 | -1609195.5417 | -1641632.268 | -1673331.4993 | -1703184.1141 | -1732503.6371 | 1929122.9418 | 110050.52 | 0
998 | 1905879.4091 | 108375.464 | 0 | 1630994.0774 | 1638151.5892 | 882293.8374 | 124800.2126 | -635355.2034 | -1213435.403 | -1246864.7955 | -1282690.3661 | -1326104.755 | -1366406.2021 | -1404792.9649 | -1442317.0153 | -1478682.2849 | -1513850.4255 | -1547944.1501 | -1580927.5918 | -1612996.5501 | -1644336.8992 | -1673852.8813 | -1702842.1947 | 1905879.4091 | 108375.464 | 0
999 | 1903076.5109 | 104346.032 | 0 | 1632465.4905 | 1639612.476 | 911167.5296 | 181089.116 | -551647.1742 | -1109153.2596 | -1142412.8409 | -1178065.0764 | -1221294.9697 | -1261416.4992 | -1299626.1602 | -1336974.3776 | -1373165.5184 | -1408161.2908 | -1442084.2272 | -1474898.5136 | -1506799.6615 | -1537973.2718 | -1567325.198 | -1596151.2301 | 1903076.5109 | 104346.032 | 0
1000 | 1896559.341 | 90490.416 | 0 | 1640373.3184 | 1647495.8288 | 1013297.8754 | 377472.0488 | -261002.5524 | -747787.6824 | -780495.6638 | -815588.1057 | -858232.2554 | -897778.686 | -935419.7954 | -972202.4112 | -1007831.9129 | -1042270.1398 | -1075639.2047 | -1107903.4162 | -1139257.6162 | -1169886.7701 | -1198700.4785 | -1226990.0936 | 1896559.341 | 90490.416 | 0
1001 | 1958488.6718 | 52308.248 | 0 | 1735074.273 | 1742429.3584 | 1367256.5737 | 990402.7599 | 610813.6798 | 317953.9442 | 285623.615 | 250830.9643 | 208240.0161 | 168847.9383 | 131423.3972 | 94885.3825 | 59538.1352 | 25421.062 | -7591.9374 | -39464.0059 | -70396.348 | -100579.9687 | -128888.863 | -156656.5507 | 1958488.6718 | 52308.248 | 0
1002 | 2036709.9039 | 0 | 0 | 1858769.8438 | 1866418.6883 | 1846163.6131 | 1824160.3693 | 1799312.6137 | 1772208.4124 | 1740494.8945 | 1706220.7109 | 1663836.769 | 1624779.4591 | 1587768.2684 | 1551679.0117 | 1516828.0811 | 1483256.4573 | 1450833.0036 | 1419596.049 | 1389336.3532 | 1359855.2824 | 1332323.8137 | 1305355.1673 | 2036709.9039 | 0 | 0
1003 | 2034722.1091 | 0 | 0 | 1856955.7155 | 1864597.0948 | 1844368.7683 | 1822393.9793 | 1797577.4546 | 1770506.6866 | 1738831.1005 | 1704597.348 | 1662261.7521 | 1623249.5415 | 1586281.4532 | 1550234.399 | 1515424.4623 | 1481892.5838 | 1449507.7548 | 1418308.267 | 1388085.0841 | 1358639.7664 | 1331142.148 | 1304206.8025 | 2034722.1091 | 0 | 0
1004 | 2006948.166 | 0 | 0 | 1831608.2825 | 1839145.357 | 1819170.2262 | 1797472.472 | 1772971.7718 | 1746247.5987 | 1714981.4633 | 1681192.0804 | 1639411.4442 | 1600908.8291 | 1564422.4341 | 1528844.5011 | 1494486.7989 | 1461389.7095 | 1429424.0123 | 1398627.4764 | 1368793.9189 | 1339727.6087 | 1312582.4117 | 1285991.8126 | 2006948.166 | 0 | 0
1005 | 1986211.4946 | 0 | 0 | 1812683.2999 | 1820142.4981 | 1800357.661 | 1778867.9996 | 1754604.3534 | 1728140.2082 | 1697181.0303 | 1663724.6761 | 1622359.6378 | 1584238.7507 | 1548113.2511 | 1512886.8269 | 1478868.0256 | 1446096.8119 | 1414445.3003 | 1383950.8697 | 1354409.4677 | 1325627.3853 | 1298746.5664 | 1272414.6151 | 1986211.4946 | 0 | 0
1006 | 1951675.9291 | 0 | 0 | 1781164.9833 | 1788494.4835 | 1769018.4786 | 1747867.2921 | 1723990.3541 | 1697951.1786 | 1667495.1284 | 1634585.322 | 1593904.345 | 1556411.1109 | 1520878.5693 | 1486229.4703 | 1452766.9965 | 1420530.4175 | 1389394.0718 | 1359394.6881 | 1330331.762 | 1302014.9528 | 1275566.3485 | 1249657.0683 | 1951675.9291 | 0 | 0
1007 | 1902884.6435 | 0 | 0 | 1736636.4178 | 1743782.6828 | 1724738.0614 | 1704060.1376 | 1680724.6051 | 1655280.8903 | 1625530.7213 | 1593388.1393 | 1553668.6636 | 1517057.2381 | 1482357.4885 | 1448519.0956 | 1415837.6626 | 1384351.4776 | 1353938.0203 | 1324633.1013 | 1296241.2287 | 1268576.8205 | 1242733.9125 | 1217416.8457 | 1902884.6435 | 0 | 0
1008 | 1830832.3127 | 0 | 0 | 1670879.0415 | 1677754.7146 | 1659348.7282 | 1639371.284 | 1616836.861 | 1592274.0815 | 1563567.9108 | 1532559.9154 | 1494261.9236 | 1458954.2966 | 1425485.96 | 1392846.3652 | 1361319.9223 | 1330943.4694 | 1301599.1257 | 1273321.3457 | 1245922.0399 | 1219222.653 | 1194275.7958 | 1169834.8688 | 1830832.3127 | 0 | 0
1009 | 1758441.8303 | 0 | 0 | 1604813.0566 | 1611416.868 | 1593644.7476 | 1574363.3043 | 1552625.9842 | 1528940.5082 | 1501275.4693 | 1471399.619 | 1434522.0163 | 1400516.5403 | 1368277.63 | 1336834.6931 | 1306460.8946 | 1277191.6158 | 1248913.637 | 1221660.0504 | 1195250.2033 | 1169512.6007 | 1145458.2332 | 1121889.7917 | 1758441.8303 | 0 | 0
1010 | 1696133.1895 | 0 | 1579.29 | 1546368.8089 | 1552738.6208 | 1535514.203 | 1516833.9437 | 1495784.8292 | 1472856.5897 | 1446089.7992 | 1417190.5351 | 1381537.6189 | 1348655.0583 | 1317476.467 | 1287065.6446 | 1257686.0766 | 1229371.8909 | 1202013.8794 | 1175643.9617 | 1150087.8865 | 1125180.2354 | 1101896.1758 | 1079080.8238 | 1696133.1895 | 0 | 1579.29
1011 | 1655580.5883 | 0 | 2839.96 | 1508098.4735 | 1514315.9904 | 1497448.7463 | 1479160.4681 | 1458559.9714 | 1436125.2774 | 1409943.8077 | 1381680.8495 | 1346825.7112 | 1314674.6926 | 1284186.9031 | 1254448.5262 | 1225716.7476 | 1198024.8792 | 1171266.3239 | 1145472.2383 | 1120472.5372 | 1096105.7571 | 1073323.7502 | 1050999.2447 | 1655580.5883 | 0 | 2839.96
1012 | 1629281.1417 | 0 | 10725.7 | 1476210.9754 | 1482329.7251 | 1465694.0922 | 1447659.9989 | 1427350.4173 | 1405235.7754 | 1379433.8765 | 1351583.5543 | 1317245.7709 | 1285569.1513 | 1255529.34 | 1226227.0366 | 1197915.3413 | 1170627.0369 | 1144257.2197 | 1118836.5512 | 1094197.648 | 1070181.6118 | 1047725.1741 | 1025718.9703 | 1629281.1417 | 0 | 10725.7
1013 | 1620289.8686 | 0 | 34115.9 | 1444615.0377 | 1450700.0207 | 1434142.583 | 1416194.4024 | 1395983.2909 | 1373977.0803 | 1348303.9612 | 1320593.7229 | 1286431.825 | 1254916.4051 | 1225028.7607 | 1195874.5541 | 1167705.4889 | 1140554.1671 | 1114316.2636 | 1089022.271 | 1064505.7295 | 1040608.6176 | 1018262.4975 | 996364.1267 | 1620289.8686 | 0 | 34115.9
1014 | 1543500.8877 | 0 | 63243.6 | 1345407.1355 | 1351203.7382 | 1335315.2892 | 1318102.0074 | 1298733.0399 | 1277654.047 | 1253081.928 | 1226569.2333 | 1193910.6368 | 1163773.0962 | 1135186.1872 | 1107297.9569 | 1080348.1801 | 1054367.9136 | 1029257.7766 | 1005046.8166 | 981576.4626 | 958696.1821 | 937293.3886 | 916317.1246 | 1543500.8877 | 0 | 63243.6
1015 | 1568673.9489 | 33692.1 | 44975.1 | 1352957.3163 | 1358848.4562 | 1113691.3063 | 867187.7169 | 618493.2846 | 425321.4749 | 399263.2107 | 371232.7218 | 336956.0972 | 305241.6444 | 275103.1128 | 245674.6546 | 217199.9552 | 189710.5778 | 163105.5211 | 137414.3059 | 112475.7755 | 88136.942 | 65299.6921 | 42895.9279 | 1568673.9489 | 33692.1 | 44975.1
1016 | 1642676.1677 | 85032.296 | 31219.2 | 1382909.9299 | 1389078.9844 | 794251.0179 | 198013.0935 | -400519.0269 | -856356.6087 | -885189.983 | -916088.6216 | -953528.0576 | -988284.4512 | -1021390.5796 | -1053753.1368 | -1085116.9416 | -1115448.9418 | -1144854.9036 | -1173303.9132 | -1200964.7303 | -1227997.5596 | -1253457.9682 | -1278464.4414 | 1642676.1677 | 85032.296 | 31219.2
1017 | 1691770.8643 | 103738.928 | 17664.4 | 1422563.5664 | 1428916.9956 | 706483.2487 | -17402.5955 | -743651.2024 | -1295467.2896 | -1325633.8816 | -1357927.4625 | -1396957.3257 | -1433223.9584 | -1467791.0044 | -1501592.256 | -1534364.9056 | -1566074.913 | -1596831.2053 | -1626601.9452 | -1655560.9356 | -1683873.1697 | -1710565.9881 | -1736791.3043 | 1691770.8643 | 103738.928 | 17664.4
1018 | 1712319.4963 | 108849.616 | 14712.7 | 1439157.95 | 1445588.5493 | 688226.6833 | -70604.9176 | -831827.9798 | -1409955.5502 | -1440592.4994 | -1473382.2723 | -1512990.148 | -1549801.2303 | -1584892.0824 | -1619207.8385 | -1652482.499 | -1684681.6102 | -1715915.4223 | -1746151.7112 | -1775566.391 | -1804326.4588 | -1831447.4411 | -1858095.2428 | 1712319.4963 | 108849.616 | 14712.7
1019 | 1736074.6808 | 111508.072 | 19151.4 | 1453740.573 | 1460260.3847 | 684612.2466 | -92526.016 | -872088.9169 | -1464064.534 | -1495137.173 | -1528392.5023 | -1568560.5224 | -1605892.949 | -1641481.2804 | -1676283.7629 | -1710030.7065 | -1742687.1797 | -1774364.962 | -1805031.3824 | -1834864.7955 | -1864034.515 | -1891542.4098 | -1918570.5595 | 1736074.6808 | 111508.072 | 19151.4
1020 | 1763454.2895 | 112763.304 | 2602.08 | 1494022.2112 | 1500644.8468 | 716217.2536 | -69723.9649 | -858128.0606 | -1456841.909 | -1488356.5024 | -1522088.2092 | -1562841.6268 | -1600714.7308 | -1636816.2335 | -1672119.4938 | -1706350.5682 | -1739473.9743 | -1771603.2548 | -1802705.223 | -1832961.0467 | -1862542.7096 | -1890436.3393 | -1917842.6579 | 1763454.2895 | 112763.304 | 2602.08
1021 | 1754415.2835 | 110668.24 | 2700.47 | 1487769.5848 | 1494358.2745 | 724245.7757 | -47372.5899 | -821441.2088 | -1409370.1779 | -1440691.7528 | -1474219.0768 | -1514732.1202 | -1552379.6137 | -1588264.5866 | -1623355.4087 | -1657379.5407 | -1690301.682 | -1722234.7933 | -1753145.8581 | -1783215.1154 | -1812613.6676 | -1840332.8389 | -1867567.197 | 1754415.2835 | 110668.24 | 2700.47
1022 | 1742342.9129 | 108463.328 | 0 | 1481657.3161 | 1488200.6681 | 733177.5676 | -23341.0376 | -782293.0355 | -1358839.31 | -1389919.6093 | -1423190.4795 | -1463398.9995 | -1500761.6878 | -1536373.9837 | -1571197.5934 | -1604961.8531 | -1637631.705 | -1669319.3325 | -1699991.9465 | -1729828.5455 | -1758999.0546 | -1786501.7389 | -1813522.946 | 1742342.9129 | 108463.328 | 0
1023 | 1740654.8948 | 104667.96 | 0 | 1483912.142 | 1490449.1547 | 761237.9079 | 30532.6052 | -702603.7327 | -1259782.7966 | -1290717.0858 | -1323839.8237 | -1363893.4901 | -1401104.0818 | -1436565.9769 | -1471239.95 | -1504855.5993 | -1537377.9012 | -1568918.9303 | -1599445.9292 | -1629137.723 | -1658164.0723 | -1685524.2126 | -1712403.3422 | 1740654.8948 | 104667.96 | 0
1024 | 1746771.772 | 91189.304 | 0 | 1502973.2656 | 1509533.2502 | 871895.7596 | 232758.9629 | -408817.412 | -897350.5908 | -927927.4934 | -960700.5351 | -1000428.8614 | -1037304.1222 | -1072424.5413 | -1106754.2694 | -1140021.9548 | -1172192.4505 | -1203378.2251 | -1233546.406 | -1262876.447 | -1291538.7049 | -1318528.8986 | -1345036.3912 | 1746771.772 | 91189.304 | 0
1025 | 1856503.5245 | 53831.112 | 0 | 1640476.3393 | 1647448.4204 | 1262816.0622 | 876590.2119 | 487771.5297 | 188383.3243 | 157469.2306 | 124221.0368 | 83580.6293 | 45972.5161 | 10229.4834 | -24673.1874 | -58447.0982 | -91054.8941 | -122616.109 | -153095.8053 | -182684.7099 | -211563.8815 | -238665.9501 | -265254.9946 | 1856503.5245 | 53831.112 | 0
1026 | 1953002.3268 | 0 | 0 | 1782375.4983 | 1789709.9798 | 1770187.8655 | 1748989.4311 | 1725063.3928 | 1698973.6474 | 1668464.0255 | 1635498.9798 | 1594757.4822 | 1557205.8938 | 1521616.3305 | 1486910.8101 | 1453392.7214 | 1421101.3607 | 1389910.981 | 1359858.336 | 1330742.785 | 1302373.858 | 1275874.4056 | 1249914.6438 | 1953002.3268 | 0 | 0
1027 | 2187132.7572 | 0 | 0 | 1996050.7904 | 2004264.5464 | 1982701.6808 | 1959261.5341 | 1932766.7919 | 1903848.9524 | 1869981.3715 | 1833364.0049 | 1788037.9272 | 1746284.1726 | 1706727.6551 | 1668161.1616 | 1630924.4519 | 1595061.5332 | 1560431.5836 | 1527075.7629 | 1494769.3773 | 1463299.1227 | 1433922.4597 | 1405150.1865 | 2187132.7572 | 0 | 0
1028 | 2189863.159 | 0 | 0 | 1998542.6468 | 2006766.6568 | 1985189.8845 | 1961733.4875 | 1935218.6817 | 1906277.7536 | 1872380.9048 | 1835730.8376 | 1790361.1874 | 1748568.3199 | 1708975.4326 | 1670373.8052 | 1633103.6217 | 1597208.9441 | 1562548.775 | 1529164.3254 | 1496830.6209 | 1465334.0913 | 1435933.7669 | 1407138.5869 | 2189863.159 | 0 | 0
1029 | 2215173.0542 | 0 | 0 | 2021641.307 | 2029960.368 | 2008170.6963 | 1984479.6757 | 1957694.8979 | 1928455.9573 | 1894203.8167 | 1857166.6367 | 1811309.0949 | 1769069.6754 | 1729055.6628 | 1690044.367 | 1652379.9035 | 1616106.8437 | 1581082.5605 | 1547348.7413 | 1514677.8115 | 1482853.7324 | 1453150.0858 | 1424058.5778 | 2215173.0542 | 0 | 0
1030 | 2182081.0263 | 0 | 0 | 1991440.4112 | 1999635.1955 | 1978141.716 | 1954775.2914 | 1928361.3267 | 1899529.8615 | 1865760.0875 | 1829246.8791 | 1784045.0747 | 1742407.3421 | 1702961.7715 | 1664503.9383 | 1627372.8174 | 1591612.3143 | 1557081.9325 | 1523822.7368 | 1491610.5521 | 1460232.5672 | 1430943.3382 | 1402257.1031 | 2182081.0263 | 0 | 0
1031 | 2089591.6343 | 0 | 9581.38 | 1897450.1066 | 1905297.5479 | 1884618.0816 | 1862145.0566 | 1836753.6641 | 1809047.239 | 1776611.8195 | 1741549.2486 | 1698166.3552 | 1658196.4674 | 1620325.8249 | 1583401.0537 | 1547746.7609 | 1513404.9912 | 1480241.203 | 1448294.7205 | 1417350.8706 | 1387205.8622 | 1359061.076 | 1331493.7253 | 2089591.6343 | 0 | 9581.38
1032 | 1992652.9759 | 0 | 28202 | 1790360.0121 | 1797843.4012 | 1778020.4797 | 1756487.2048 | 1732170.949 | 1705647.0577 | 1674613.5558 | 1641074.7791 | 1599601.6697 | 1561383.2324 | 1525166.654 | 1489852.0668 | 1455749.0189 | 1422897.6046 | 1391169.5238 | 1360602.2765 | 1330991.1485 | 1302141.8027 | 1275199.8864 | 1248808.6177 | 1992652.9759 | 0 | 28202
1033 | 1913427.2489 | 0 | 27950.3 | 1718307.6535 | 1725493.5111 | 1706364.3065 | 1685592.7502 | 1662148.8614 | 1636585.1102 | 1606691.0456 | 1574391.3133 | 1534472.7087 | 1497679.3741 | 1462808.3066 | 1428803.368 | 1395961.7994 | 1364322.1006 | 1333761.0729 | 1304314.7252 | 1275786.4825 | 1247989.7344 | 1222024.5784 | 1196588.1769 | 1913427.2489 | 0 | 27950.3
1034 | 1844030.5796 | 0 | 20020.7 | 1662903.5229 | 1669828.762 | 1651309.3242 | 1631207.1001 | 1608529.4642 | 1583808.8496 | 1554914.9746 | 1523702.6812 | 1485147.8388 | 1449604.9182 | 1415914.5475 | 1383058.8927 | 1351324.4144 | 1320748.2164 | 1291211.5678 | 1262749.1717 | 1235171.5826 | 1208298.9581 | 1183191.497 | 1158593.6134 | 1844030.5796 | 0 | 20020.7
1035 | 1733528.0103 | 0 | 24677.5 | 1557398.3679 | 1563908.6157 | 1546358.8479 | 1527321.1414 | 1505862.3533 | 1482483.011 | 1455180.4888 | 1425698.4781 | 1389313.9169 | 1355760.7896 | 1323949.1991 | 1292922.3046 | 1262949.4008 | 1234065.3677 | 1206158.5898 | 1179261.6903 | 1153196.5762 | 1127794.182 | 1104051.1748 | 1080787.2088 | 1733528.0103 | 0 | 24677.5
1036 | 1724703.3105 | 0 | 28617 | 1545405.1506 | 1551882.2573 | 1534411.0882 | 1515459.555 | 1494099.265 | 1470828.1975 | 1443653.9214 | 1414311.2518 | 1378101.1697 | 1344708.108 | 1313047.7175 | 1282168.0285 | 1252336.9646 | 1223589.2286 | 1195813.7728 | 1169043.0546 | 1143099.8875 | 1117816.0666 | 1094183.1855 | 1071026.907 | 1724703.3105 | 0 | 28617
1037 | 1806972.4466 | 0 | 52461.8 | 1596641.9265 | 1603427.9941 | 1585235.9253 | 1565492.8782 | 1543226.1756 | 1518957.5505 | 1490599.532 | 1459969.6866 | 1422144.85 | 1387271.4069 | 1354213.2843 | 1321973.103 | 1290831.5667 | 1260825.0335 | 1231837.1588 | 1203901.948 | 1176833.7629 | 1150456.3753 | 1125808.6779 | 1101660.3173 | 1806972.4466 | 0 | 52461.8
1038 | 1847241.5074 | 0 | 63731.3 | 1622123.3235 | 1629060.6213 | 1610512.5567 | 1590378.9498 | 1567665.4467 | 1542905.4076 | 1513964.8413 | 1482701.8197 | 1444083.4638 | 1408482.2742 | 1374736.8603 | 1341827.6158 | 1310041.5 | 1279415.6813 | 1249831.2223 | 1221322.8862 | 1193700.8978 | 1166785.1015 | 1141637.5423 | 1117000.4478 | 1847241.5074 | 0 | 63731.3
1039 | 1871567.4998 | 36697.828 | 37196.8 | 1634160.713 | 1641189.3667 | 1372946.7893 | 1103097.7899 | 830634.92 | 618467.408 | 587953.1432 | 555085.8391 | 514766.3396 | 477503.739 | 442121.3524 | 407586.1465 | 374188.8597 | 341967.1497 | 310800.5129 | 280724.1703 | 251545.8475 | 223083.0165 | 196411.7082 | 170257.5869 | 1871567.4998 | 36697.828 | 37196.8
1040 | 1986559.0719 | 87917.136 | 18013.1 | 1707070.2747 | 1714530.7782 | 1097080.2811 | 477924.6614 | -144005.4285 | -618719.1082 | -652593.9873 | -688966.4796 | -733249.0399 | -774286.8815 | -813328.9863 | -851471.8584 | -888406.8962 | -924094.1282 | -958661.462 | -992071.5124 | -1024528.3675 | -1056225.77 | -1086021.5764 | -1115268.4191 | 1986559.0719 | 87917.136 | 18013.1
1041 | 2080925.1569 | 103579.456 | 27063.3 | 1768479.4123 | 1776294.3067 | 1051537.1505 | 324993.8744 | -404455.6655 | -960174.8514 | -995933.0325 | -1034307.4691 | -1080967.72 | -1124229.1205 | -1165399.9823 | -1205628.8957 | -1244592.6 | -1282249.2248 | -1318732.7538 | -1354004.0257 | -1388276.8234 | -1421754.0927 | -1453239.4358 | -1484149.7382 | 2080925.1569 | 103579.456 | 27063.3
1042 | 2148358.0203 | 108969.928 | 30156.7 | 1821537.0356 | 1829605.1735 | 1067607.3715 | 303765.57 | -463076.6735 | -1047102.0337 | -1084014.1524 | -1123627.307 | -1171794.7796 | -1216453.2613 | -1258953.4599 | -1300481.186 | -1340702.7037 | -1379574.7856 | -1417235.7572 | -1453645.1884 | -1489023.7895 | -1523581.083 | -1556081.9013 | -1587989.0447 | 2148358.0203 | 108969.928 | 30156.7
1043 | 2210807.139 | 111026.024 | 11147 | 1895483.8022 | 1903786.4671 | 1127258.4825 | 348832.8964 | -432680.3494 | -1027951.5137 | -1065835.8373 | -1106499.7113 | -1155966.5628 | -1201822.4231 | -1245457.2625 | -1288091.3614 | -1329381.2826 | -1369282.5423 | -1407937.4867 | -1445304.5104 | -1481610.7397 | -1517071.7873 | -1550416.5815 | -1583150.4437 | 2210807.139 | 111026.024 | 11147
1044 | 2221097.9433 | 111308.984 | 21062.1 | 1894677.4756 | 1903018.7876 | 1124470.5799 | 344015.9378 | -439540.7364 | -1036385.8328 | -1074434.0749 | -1115274.8056 | -1164959.4897 | -1211016.3741 | -1254841.8994 | -1297662.026 | -1339131.7179 | -1379206.2845 | -1418028.7344 | -1455557.2688 | -1492020.0709 | -1527633.7572 | -1561121.3395 | -1593995.146 | 2221097.9433 | 111308.984 | 21062.1
1045 | 2223973.4472 | 109562.384 | 18457.1 | 1901653.3571 | 1910005.468 | 1143299.1369 | 374683.9032 | -397037.3785 | -985018.6571 | -1023056.7999 | -1063891.0465 | -1113580.6962 | -1159637.8496 | -1203460.755 | -1246276.9601 | -1287740.9823 | -1327808.0729 | -1366621.4258 | -1404139.1881 | -1440589.8383 | -1476190.2735 | -1509661.8521 | -1542518.8602 | 2223973.4472 | 109562.384 | 18457.1
1046 | 2217789.8406 | 106509.544 | 39651.5 | 1877868.4301 | 1886197.3185 | 1140293.1189 | 392485.3243 | -358419.8822 | -930766.6101 | -968620.0344 | -1009261.7882 | -1058734.3233 | -1104584.462 | -1148206.5648 | -1190824.7665 | -1232094.5447 | -1271971.2756 | -1310597.7547 | -1347932.2454 | -1384202.5912 | -1419625.0858 | -1452924.643 | -1485611.3385 | 2217789.8406 | 106509.544 | 39651.5
1047 | 2214998.0431 | 102394.864 | 37473.8 | 1881612.9219 | 1889931.3257 | 1172019.3585 | 452206.1925 | -270700.4863 | -822038.5914 | -859719.5356 | -900185.2992 | -949470.7277 | -995138.3198 | -1038580.6807 | -1081020.4041 | -1122113.4017 | -1161815.1053 | -1200268.1312 | -1237430.7949 | -1273530.6533 | -1308783.7278 | -1341916.5373 | -1374437.2566 | 2214998.0431 | 102394.864 | 37473.8
1048 | 2204590.216 | 89439.76 | 26796.2 | 1895747.0935 | 1904026.4108 | 1274273.7365 | 642628.7968 | 7904.8802 | -477256.444 | -514359.7131 | -554234.7162 | -602887.9425 | -647940.3317 | -690777.9458 | -732617.6335 | -773116.9233 | -812231.4567 | -850103.1795 | -886690.6034 | -922220.2158 | -956907.0232 | -989483.5284 | -1021450.8194 | 2204590.216 | 89439.76 | 26796.2
1049 | 2227082.0983 | 51192.92 | 13739.6 | 1967577.3805 | 1975941.1659 | 1605998.6291 | 1234144.5216 | 859180.0244 | 568751.7736 | 532595.4987 | 493639.2115 | 445815.1432 | 401628.6487 | 359679.5252 | 318738.5092 | 279151.5662 | 240963.5073 | 204030.9386 | 168395.7715 | 133829.2081 | 100114.0481 | 68530.7204 | 37562.8222 | 2227082.0983 | 51192.92 | 13739.6
1050 | 2263209.8053 | 0 | 8568.57 | 2056912.6889 | 2065412.1516 | 2043173.7966 | 2018992.8613 | 1991651.0796 | 1961801.916 | 1926830.8394 | 1889014.3288 | 1842186.1841 | 1799054.6219 | 1758196.7252 | 1718363.2896 | 1679905.8927 | 1642870.0727 | 1607110.1093 | 1572668.5941 | 1539313.0173 | 1506822.6555 | 1476498.7085 | 1446800.1745 | 2263209.8053 | 0 | 8568.57
1051 | 2337801.7009 | 0 | 3243.48 | 2130312.8474 | 2139092.4392 | 2116210.2852 | 2091321.5265 | 2063167.7449 | 2032423.9418 | 1996389.4154 | 1957415.674 | 1909133.2889 | 1864669.3199 | 1822553.953 | 1781496.8117 | 1741861.0614 | 1703693.7408 | 1666844.3272 | 1631356.8157 | 1596991.0335 | 1563518.9825 | 1532284.7479 | 1501696.539 | 2337801.7009 | 0 | 3243.48
1052 | 2328184.229 | 0 | 0 | 2124779.0996 | 2133522.5731 | 2110734.6329 | 2085948.343 | 2057910.4621 | 2027293.2149 | 1991407.0098 | 1952593.6814 | 1904510.004 | 1860229.0341 | 1818287.0045 | 1777398.8471 | 1737926.2331 | 1699916.0079 | 1663218.268 | 1627876.8275 | 1593652.5016 | 1560318.2301 | 1529212.569 | 1498750.2758 | 2328184.229 | 0 | 0
1053 | 2314990.7984 | 0 | 0 | 2112738.3318 | 2121432.2575 | 2098768.561 | 2074117.8391 | 2046233.9524 | 2015785.3161 | 1980097.5804 | 1941499.3088 | 1893683.2218 | 1849648.293 | 1807939.05 | 1767277.7071 | 1728023.8861 | 1690224.1667 | 1653729.4949 | 1618583.4366 | 1584548.1625 | 1551397.899 | 1520463.6166 | 1490169.0564 | 2314990.7984 | 0 | 0
1054 | 2246479.4434 | 0 | 11988.2 | 2038224.3689 | 2046661.0008 | 2024603.6355 | 2000618.05 | 1973494.9842 | 1943883.0717 | 1909187.1092 | 1871666.7469 | 1825201.3674 | 1782405.244 | 1741865.9786 | 1702343.601 | 1664187.0901 | 1627441.6473 | 1591962.6296 | 1557792.3137 | 1524699.9087 | 1492466.3226 | 1462383.1366 | 1432920.7403 | 2246479.4434 | 0 | 11988.2
1055 | 2129454.3991 | 0 | 13373.6 | 1930037.9841 | 1938035.1297 | 1917006.6168 | 1894150.3298 | 1868320.0022 | 1840130.4784 | 1807121.7461 | 1771435.7447 | 1727270.6955 | 1686583.7612 | 1648036.1191 | 1610452.3926 | 1574163.3811 | 1539211.9315 | 1505460.9355 | 1472950.4676 | 1441461.7593 | 1410787.1319 | 1382150.8845 | 1354103.0882 | 2129454.3991 | 0 | 13373.6
1056 | 2029318.9834 | 0 | 33488.8 | 1818535.8416 | 1826156.9295 | 1806012.9529 | 1784127.1514 | 1759407.1604 | 1732438.9121 | 1700878.0737 | 1666765.8619 | 1624573.321 | 1585695.3401 | 1548856.0535 | 1512935.3552 | 1478248.4893 | 1444836.2878 | 1412568.0898 | 1381482.0854 | 1351369.7934 | 1322033.3009 | 1294639.3357 | 1267806.1503 | 2029318.9834 | 0 | 33488.8
1057 | 1930521.4718 | 0 | 98966 | 1662892.7153 | 1670142.7701 | 1650863.8849 | 1629927.9756 | 1606295.8596 | 1580524.9428 | 1550385.0263 | 1517817.9503 | 1477563.9363 | 1440463.1129 | 1405301.7298 | 1371014.2135 | 1337900.4604 | 1305999.3146 | 1275186.4765 | 1245498.2766 | 1216736.384 | 1188712.5211 | 1162536.6134 | 1136894.1839 | 1930521.4718 | 0 | 98966
1058 | 1870601.9485 | 0 | 99857.2 | 1607316.9464 | 1614341.974 | 1595589.8718 | 1575232.1763 | 1552261.9588 | 1527219.3247 | 1497943.2959 | 1466315.4418 | 1427239.2368 | 1391218.3538 | 1357076.7146 | 1323781.8192 | 1291624.2558 | 1260641.6627 | 1230713.5984 | 1201875.2659 | 1173934.4899 | 1146708.8366 | 1121273.7816 | 1096355.6469 | 1870601.9485 | 0 | 99857.2
1059 | 1858194.1364 | 0 | 100134 | 1595716.3605 | 1602694.7907 | 1584053.4206 | 1563817.1071 | 1540985.6007 | 1516095.4241 | 1486999.9333 | 1455568.2168 | 1416737.5549 | 1380941.9487 | 1347013.1213 | 1313925.4212 | 1281967.509 | 1251176.7736 | 1221433.5721 | 1192772.8743 | 1165003.7793 | 1137945.0637 | 1112665.0692 | 1087898.5662 | 1858194.1364 | 0 | 100134
1060 | 1843510.8917 | 0 | 100134 | 1582315.9383 | 1589239.2257 | 1570727.753 | 1550633.94 | 1527965.441 | 1503254.5392 | 1474371.553 | 1443170.8018 | 1404629.5709 | 1369099.413 | 1335421.2828 | 1302577.6334 | 1270854.8445 | 1240290.0093 | 1210764.4307 | 1182312.8019 | 1154745.7306 | 1127883.4253 | 1102785.7859 | 1078197.5804 | 1843510.8917 | 0 | 100134
1061 | 1915090.2579 | 0 | 100134 | 1647641.6713 | 1654833.7743 | 1635695.0036 | 1614912.454 | 1591455.2491 | 1565876.3395 | 1535963.3529 | 1503642.6077 | 1463696.3685 | 1426878.1156 | 1391983.8004 | 1357956.3669 | 1325093.3145 | 1293433.1765 | 1262852.6471 | 1233387.7665 | 1204841.7888 | 1177027.9416 | 1151047.2783 | 1125595.829 | 1915090.2579 | 0 | 100134
1062 | 1945880.1262 | 0 | 99312.1 | 1676563.4389 | 1683871.173 | 1664459.4084 | 1643377.4369 | 1619577.8084 | 1593622.3635 | 1563263.1605 | 1530457.4881 | 1489903.7229 | 1452528.234 | 1417107.6151 | 1382567.8151 | 1349211.1166 | 1317076.6724 | 1286039.1941 | 1256135.3015 | 1227165.0855 | 1198938.7707 | 1172575.1129 | 1146749.1775 | 1945880.1262 | 0 | 99312.1
1063 | 1950245.4479 | 38909.256 | 98711.2 | 1642239.0221 | 1649563.1502 | 1365598.1514 | 1079959.199 | 791596.4928 | 567200.3535 | 535481.1501 | 501309.989 | 459373.3532 | 420622.1238 | 383830.1499 | 347920.9709 | 313197.5475 | 279699.1204 | 247300.1201 | 216037.2485 | 185710.1481 | 156128.6178 | 128413.923 | 101238.1571 | 1950245.4479 | 38909.256 | 98711.2
1064 | 2056717.6172 | 87651.432 | 97743.9 | 1691634.2227 | 1699358.206 | 1083099.6677 | 465075.7875 | -155820.5477 | -630029.7708 | -664904.865 | -702365.7797 | -748016.1192 | -790307.1475 | -830531.9563 | -869825.7745 | -907869.1019 | -944620.5552 | -980212.5592 | -1014606.4085 | -1048013.3989 | -1080634.1154 | -1111286.0778 | -1141369.689 | 2056717.6172 | 87651.432 | 97743.9
1065 | 2152556.6161 | 103235.44 | 99464.5 | 1761795.5031 | 1769879.4087 | 1046833.6867 | 321940.3613 | -405959.2699 | -960792.5702 | -997569.5515 | -1037052.8473 | -1085107.1793 | -1129645.6626 | -1172021.6446 | -1213423.2538 | -1253516.1017 | -1292256.8767 | -1329784.1745 | -1366057.4858 | -1401297.9526 | -1435715.5066 | -1468072.5664 | -1499834.7911 | 2152556.6161 | 103235.44 | 99464.5
1066 | 2214940.2752 | 107205.816 | 100116 | 1814107.049 | 1822425.2359 | 1071837.0296 | 319347.6743 | -436235.1132 | -1012072.934 | -1049884.1129 | -1090480.0385 | -1139895.3991 | -1185693.0175 | -1229265.4629 | -1271835.2969 | -1313058.4401 | -1352890.3258 | -1391473.5661 | -1428766.4781 | -1464996.6124 | -1500379.9849 | -1533643.1477 | -1566294.2363 | 2214940.2752 | 107205.816 | 100116
1067 | 2247873.9777 | 108369.072 | 100134 | 1842982.1957 | 1851424.0648 | 1092633.7315 | 331913.9811 | -431945.1973 | -1014118.9142 | -1052448.1762 | -1093603.5911 | -1143709.5761 | -1190144.0273 | -1234320.2194 | -1277478.8925 | -1319270.851 | -1359650.8655 | -1398763.6688 | -1436566.9578 | -1473291.6669 | -1509157.0238 | -1542870.6458 | -1575963.0928 | 2247873.9777 | 108369.072 | 100134
1068 | 2256677.0828 | 108679.032 | 98791.3 | 1852048.945 | 1860523.8741 | 1099542.7957 | 336624.7442 | -429445.0299 | -1013312.3108 | -1051784.9909 | -1093094.8917 | -1143390.4147 | -1190000.0254 | -1234342.5334 | -1277663.5374 | -1319612.4746 | -1360143.9384 | -1399403.2282 | -1437347.8755 | -1474209.719 | -1510208.8449 | -1544047.8093 | -1577263.1659 | 2256677.0828 | 108679.032 | 98791.3
1069 | 2267020.1901 | 107539.336 | 98733.2 | 1862686.2081 | 1871199.9806 | 1117869.5989 | 362593.3663 | -395849.0343 | -974037.3416 | -1012627.4609 | -1054067.8049 | -1104534.9552 | -1151299.2994 | -1195786.15 | -1239246.8148 | -1281329.1241 | -1321987.4632 | -1361367.7976 | -1399427.464 | -1436399.3637 | -1472504.5917 | -1506439.7575 | -1539748.4573 | 2267020.1901 | 107539.336 | 98733.2
1070 | 2284168.0963 | 106831.824 | 98759.8 | 1879016.8749 | 1887595.0463 | 1138918.7344 | 388281.8531 | -365545.1454 | -940339.4822 | -979158.2634 | -1020848.8284 | -1071634.4793 | -1118689.3157 | -1163449.4314 | -1207175.5992 | -1249512.9855 | -1290415.6305 | -1330030.604 | -1368314.9198 | -1405503.241 | -1441818.3349 | -1475946.9521 | -1509444.3647 | 2284168.0963 | 106831.824 | 98759.8
1071 | 2272022.9868 | 60496.608 | 98445.2 | 1914582.6563 | 1923115.2168 | 1489532.3162 | 1053999.2706 | 615293.0701 | 276885.1688 | 239774.3489 | 199807.0146 | 150792.954 | 105489.8706 | 62469.3068 | 20477.1933 | -20133.523 | -59317.1266 | -97219.9053 | -133799.1017 | -169288.1308 | -203908.5757 | -236354.1696 | -268171.915 | 2272022.9868 | 60496.608 | 98445.2
1072 | 2250615.7334 | 89344.28 | 95710.9 | 1868932.306 | 1877384.4718 | 1247877.8708 | 616439.4993 | -18142.1292 | -503374.4271 | -541136.4744 | -581728.1217 | -631281.2562 | -677158.3786 | -720774.4876 | -763371.8365 | -804600.8038 | -844416.1049 | -882962.6491 | -920198.0819 | -956353.6192 | -991648.7562 | -1024789.5338 | -1057308.3786 | 2250615.7334 | 89344.28 | 95710.9
1073 | 2278529.0004 | 3298.4293 | 96494 | 1979669.6415 | 1988226.6352 | 1943424.9903 | 1896667.6161 | 1846728.0006 | 1799869.7911 | 1764562.8316 | 1726391.178 | 1679146.8923 | 1635624.2105 | 1594390.5842 | 1554188.3533 | 1515371.4753 | 1477985.7965 | 1441884.6104 | 1407110.7967 | 1373430.272 | 1340620.8187 | 1309992.4442 | 1279993.716 | 2278529.0004 | 3298.4293 | 96494
1074 | 2314674.9631 | 0 | 97801.7 | 2014648.3899 | 2023341.1295 | 2000652.1349 | 1975976.386 | 1948067.9134 | 1917595.0412 | 1881883.7843 | 1843262.3886 | 1795424.435 | 1751367.1239 | 1709635.1812 | 1668950.9957 | 1629674.14 | 1591851.1876 | 1555333.1047 | 1520163.4513 | 1486104.4305 | 1452930.2996 | 1421971.8475 | 1391653.0303 | 2314674.9631 | 0 | 97801.7
1075 | 2403775.5997 | 0 | 93745.3 | 2100021.0226 | 2109048.3787 | 2085588.5437 | 2060065.4766 | 2031185.246 | 1999641.9022 | 1962658.5285 | 1922652.9936 | 1873076.1205 | 1827425.4212 | 1784189.6026 | 1742041.8733 | 1701355.6472 | 1662179.2908 | 1624358.0332 | 1587937.1114 | 1552669.5746 | 1518320.9904 | 1486273.3751 | 1454890.0165 | 2403775.5997 | 0 | 93745.3
1076 | 2393706.3109 | 0 | 85861.2 | 2098715.5516 | 2107705.0926 | 2084343.4276 | 2058927.1733 | 2030167.8185 | 1998756.5061 | 1961927.9518 | 1922089.896 | 1872720.5959 | 1827261.0229 | 1784206.2149 | 1742234.9383 | 1701719.0427 | 1662706.6919 | 1625043.7637 | 1588775.3052 | 1553655.4002 | 1519450.5985 | 1487537.1269 | 1456285.1296 | 2393706.3109 | 0 | 85861.2
1077 | 2371422.5739 | 0 | 76971.9 | 2087267.9649 | 2096173.8196 | 2073015.9948 | 2047822.7075 | 2019317.4417 | 1988184.9062 | 1951685.5595 | 1912204.7277 | 1863281.3808 | 1818231.3641 | 1775563.7258 | 1733969.5319 | 1693817.1705 | 1655154.357 | 1617828.4038 | 1581883.9388 | 1547077.3351 | 1513177.3157 | 1481547.2957 | 1450572.5921 | 2371422.5739 | 0 | 76971.9
1078 | 2311726.0058 | 0 | 75849.3 | 2033909.4725 | 2042591.1372 | 2019962.4596 | 1995349.5587 | 1967508.0527 | 1937105.4142 | 1901471.0649 | 1862930.2843 | 1815184.6881 | 1771214.9176 | 1729567.5531 | 1688966.6108 | 1649771.2053 | 1612027.8508 | 1575587.7034 | 1540494.2675 | 1506510.0494 | 1473409.5936 | 1442521.994 | 1412273.2142 | 2311726.0058 | 0 | 75849.3
1079 | 2185871.0864 | 0 | 70459.5 | 1924439.8473 | 1932648.8652 | 1911126.3561 | 1887727.6489 | 1861276.1082 | 1832402.8681 | 1798582.7418 | 1762014.4161 | 1716742.4031 | 1675040.6523 | 1635534.8712 | 1597018.5431 | 1559831.2315 | 1524016.9185 | 1489434.8633 | 1456126.2021 | 1423866.3706 | 1392442.1877 | 1363110.3887 | 1334382.6309 | 2185871.0864 | 0 | 70459.5
1080 | 2054408.4086 | 0 | 54159.4 | 1820762.6934 | 1828478.0044 | 1808114.3396 | 1785987.315 | 1760991.0604 | 1733718.7523 | 1701797.0736 | 1667292.4778 | 1624607.6518 | 1585278.3655 | 1548012.9787 | 1511677.5372 | 1476591.1826 | 1442795.2516 | 1410157.468 | 1378716.4939 | 1348261.2707 | 1318591.4387 | 1290888.1502 | 1263752.5748 | 2054408.4086 | 0 | 54159.4
1081 | 1962576.8573 | 0 | 37256.2 | 1753857.3364 | 1761227.7749 | 1741668.2061 | 1720424.0992 | 1696439.0163 | 1670279.6188 | 1639678.6766 | 1606610.2729 | 1565727.2934 | 1528049.8616 | 1492344.0737 | 1457526.6627 | 1423902.5047 | 1391511.0887 | 1360226.0512 | 1330084.3261 | 1300884.2892 | 1272434.5365 | 1245863.4235 | 1219834.6468 | 1962576.8573 | 0 | 37256.2
1082 | 1895459.1134 | 0 | 49192.9 | 1680666.7297 | 1687785.1082 | 1668815.3515 | 1648218.6659 | 1624974.7423 | 1599630.8631 | 1569997.3345 | 1537980.7287 | 1498416.796 | 1461948.7853 | 1427384.9906 | 1393679.1913 | 1361125.8373 | 1329763.067 | 1299468.8385 | 1270278.8224 | 1241998.2898 | 1214442.3828 | 1188700.8682 | 1163483.1427 | 1895459.1134 | 0 | 49192.9
1083 | 1841765.0935 | 0 | 41926.1 | 1638930.5643 | 1645847.2953 | 1627349.7813 | 1607271.4255 | 1584620.8219 | 1559929.7496 | 1531070.5439 | 1499895.7681 | 1461387.4639 | 1425887.3813 | 1392237.5726 | 1359421.4544 | 1327725.1353 | 1297185.6733 | 1267684.4837 | 1239256.2269 | 1211711.6899 | 1184871.2515 | 1159793.8079 | 1135225.3157 | 1841765.0935 | 0 | 41926.1
1084 | 1833457.2063 | 0 | 31777 | 1641497.6075 | 1648383.1384 | 1629959.6978 | 1609962.5463 | 1587404.75 | 1562815.6893 | 1534077.2969 | 1503033.7795 | 1464689.814 | 1429340.5006 | 1395833.1147 | 1363155.6587 | 1331592.9506 | 1301181.8812 | 1271804.4008 | 1243495.0133 | 1216065.3593 | 1189336.6279 | 1164362.9387 | 1139895.9051 | 1833457.2063 | 0 | 31777
1085 | 1905651.9003 | 0 | 38340.7 | 1700821.2093 | 1707977.8666 | 1688921.7401 | 1668229.9359 | 1644876.6583 | 1619412.1325 | 1589634.89 | 1557461.7552 | 1517700.7081 | 1481052.2311 | 1446318.2099 | 1412446.7982 | 1379734.0289 | 1348218.2456 | 1317776.7502 | 1288445.4051 | 1260028.4342 | 1232339.9855 | 1206475.6861 | 1181137.9926 | 1905651.9003 | 0 | 38340.7
1086 | 1910668.0372 | 0 | 68577.4 | 1675162.4042 | 1682337.8996 | 1663234.4593 | 1642491.0357 | 1619079.1331 | 1593550.4251 | 1563697.6481 | 1531442.6723 | 1491579.811 | 1454837.7129 | 1420015.1099 | 1386057.3868 | 1353261.3561 | 1321665.4622 | 1291146.6838 | 1261740.978 | 1233252.0533 | 1205493.5684 | 1179564.0344 | 1154162.4924 | 1910668.0372 | 0 | 68577.4
1087 | 1911403.4235 | 34184.588 | 61194.1 | 1649032.2545 | 1656210.5116 | 1404704.3708 | 1151557.6155 | 895741.3542 | 695905.0049 | 664901.2076 | 631494.287 | 590476.5526 | 552580.7826 | 516605.2465 | 481494.9232 | 447546.7393 | 414799.1542 | 383129.0992 | 352572.5452 | 322933.1251 | 294024.4259 | 266945.3816 | 240394.5325 | 1911403.4235 | 34184.588 | 61194.1
1088 | 2032161.6134 | 86712.736 | 54233.3 | 1713672.8852 | 1721304.6486 | 1111642.4737 | 500236.0342 | -114008.565 | -583134.1833 | -617624.9612 | -654670.6865 | -699808.0597 | -741626.2298 | -781402.8499 | -820259.5949 | -857880.7792 | -894225.5136 | -929424.6419 | -963439.9208 | -996480.1232 | -1028743.4394 | -1059061.5073 | -1088818.0098 | 2032161.6134 | 86712.736 | 54233.3
1089 | 2138215.9964 | 104804.344 | 24777.9 | 1821825.4681 | 1829855.5177 | 1096269.8042 | 360848.7964 | -377558.4888 | -940217.1651 | -976839.9566 | -1016151.0328 | -1063976.0437 | -1108308.629 | -1150493.12 | -1191709.7295 | -1231626.2968 | -1270199.7989 | -1307567.9081 | -1343690.3852 | -1378786.8985 | -1413065.9816 | -1445298.2977 | -1476939.7415 | 2138215.9964 | 104804.344 | 24777.9
1090 | 2202939.8806 | 74453.88 | 3766.78 | 1932256.242 | 1940529.3616 | 1412697.0558 | 882973.9012 | 350174.0745 | -58530.196 | -95082.0097 | -134403.4827 | -182496.6074 | -226991.5907 | -269273.4567 | -310558.1435 | -350503.4358 | -389065.0082 | -426384.7004 | -462421.0552 | -497400.3903 | -531537.5513 | -563565.9898 | -594985.6702 | 2202939.8806 | 74453.88 | 3766.78
1091 | 2242908.3616 | 113632.056 | 0 | 1933321.4238 | 1941744.6445 | 1147219.5179 | 350769.2363 | -448813.5381 | -1057760.7815 | -1096193.2633 | -1137445.6551 | -1187628.8448 | -1234148.6112 | -1278415.1072 | -1321666.3318 | -1363553.8609 | -1404032.5651 | -1443246.8573 | -1481154.5281 | -1517986.0015 | -1553960.0211 | -1587787.059 | -1620994.2941 | 2242908.3616 | 113632.056 | 0
1092 | 2254079.4913 | 113130.192 | 4840.53 | 1939177.9058 | 1947643.0797 | 1156425.3309 | 363272.8387 | -433027.7482 | -1039558.1103 | -1078141.1297 | -1119558.1039 | -1169950.3572 | -1216660.941 | -1261107.0316 | -1304532.7942 | -1346588.0692 | -1387227.5024 | -1426596.226 | -1464651.8204 | -1501625.8572 | -1537738.1696 | -1571692.807 | -1605024.5544 | 2254079.4913 | 113130.192 | 4840.53
1093 | 2267743.424 | 111467.96 | 36553.9 | 1921596.9316 | 1930113.4202 | 1150069.5405 | 368079.1892 | -417078.3402 | -1015305.7863 | -1054036.6668 | -1095618.6812 | -1146230.3817 | -1193138.0948 | -1237767.5877 | -1281370.5675 | -1323594.752 | -1364394.512 | -1403915.8596 | -1442116.1179 | -1479228.2625 | -1515473.4589 | -1549547.9007 | -1582995.6768 | 2267743.424 | 111467.96 | 36553.9
1094 | 2270946.0168 | 109293.784 | 36289.9 | 1926957.9013 | 1935486.4172 | 1170189.2388 | 402942.8399 | -367475.2098 | -954661.789 | -993372.1007 | -1034937.5728 | -1085545.4831 | -1132444.175 | -1177061.4295 | -1220650.721 | -1262859.2701 | -1303641.3831 | -1343143.2783 | -1381322.2185 | -1418411.5082 | -1454632.6255 | -1488679.9226 | -1522099.6689 | 2270946.0168 | 109293.784 | 36289.9
1095 | 2270591.7132 | 105033.28 | 30772.3 | 1936412.6559 | 1944939.8412 | 1208604.8776 | 470320.9976 | -271134.0384 | -836598.0407 | -875166.09 | -916588.8542 | -967052.6457 | -1013807.7977 | -1058281.8681 | -1101728.1359 | -1143793.8768 | -1184433.4041 | -1223792.9132 | -1261829.6739 | -1298776.954 | -1334856.1972 | -1368761.9593 | -1402040.2685 | 2270591.7132 | 105033.28 | 30772.3
1096 | 2239980.1489 | 92209.824 | 27268.5 | 1924802.7705 | 1933214.9944 | 1284321.276 | 633504.9161 | -20439.8471 | -520153.4354 | -557857.6044 | -598378.0017 | -647817.5375 | -693598.4327 | -737128.9992 | -779645.6199 | -820800.3254 | -860548.0453 | -899033.0039 | -936213.047 | -972318.2977 | -1007567.214 | -1040671.9517 | -1073157.6956 | 2239980.1489 | 92209.824 | 27268.5
1097 | 2257753.2758 | 52994.852 | 26324 | 1981182.5949 | 1989661.5656 | 1607200.758 | 1222802.0536 | 835250.1237 | 535262.8867 | 498605.7022 | 459109.944 | 410624.2784 | 365826.2829 | 323296.4712 | 281788.6506 | 241653.5512 | 202936.6013 | 165492.432 | 129363.532 | 94317.9524 | 60135.5018 | 28114.2428 | -3283.1111 | 2257753.2758 | 52994.852 | 26324
1098 | 2292651.1965 | 0 | 30064.8 | 2062285.6611 | 2070895.6906 | 2048399.5407 | 2023935.54 | 1996269.5746 | 1966063.6094 | 1930669.1019 | 1892392.1451 | 1844986.3246 | 1801325.1742 | 1759967.2669 | 1719647.1474 | 1680720.9672 | 1643234.8566 | 1607041.2 | 1572183.1427 | 1538425.1506 | 1505543.6287 | 1474856.7039 | 1444803.3279 | 2292651.1965 | 0 | 30064.8
1099 | 2378573.4054 | 0 | 49390.8 | 2121375.1539 | 2130307.8635 | 2107068.704 | 2081787.9443 | 2053185.219 | 2021947.3018 | 1985326.3901 | 1945715.0029 | 1896632.6275 | 1851435.2621 | 1808627.4589 | 1766896.3369 | 1726611.3952 | 1687820.493 | 1650370.4822 | 1614306.1255 | 1579383.0612 | 1545369.3149 | 1513632.4131 | 1482552.8036 | 2378573.4054 | 0 | 49390.8
1100 | 2368042.5901 | 0 | 71003.9 | 2090151.2782 | 2099044.4394 | 2075907.4912 | 2050737.9817 | 2022261.2141 | 1991160.9216 | 1954701.4671 | 1915264.777 | 1866399.0302 | 1821401.0931 | 1778782.1386 | 1737235.0987 | 1697127.8361 | 1658507.9984 | 1621223.1156 | 1585317.7519 | 1550548.6279 | 1516684.7958 | 1485087.7278 | 1454145.0422 | 2368042.5901 | 0 | 71003.9
1101 | 2371980.3871 | 0 | 55612.6 | 2109136.344 | 2118044.2935 | 2094881.5844 | 2069682.934 | 2041171.526 | 2010032.2304 | 1973524.8611 | 1934035.3054 | 1885101.0135 | 1840040.963 | 1797363.8512 | 1755760.4363 | 1715599.1931 | 1676927.8481 | 1639593.6779 | 1603641.3208 | 1568827.0928 | 1534919.6622 | 1503282.7651 | 1472301.3385 | 2371980.3871 | 0 | 55612.6
1102 | 2321087.2951 | 0 | 33285.2 | 2085016.9994 | 2093733.8204 | 2071023.1733 | 2046320.268 | 2018375.6834 | 1987859.595 | 1952090.6101 | 1913403.4244 | 1865474.1483 | 1821335.9881 | 1779529.6384 | 1738773.9484 | 1699429.4868 | 1661542.9564 | 1624964.9103 | 1589739.0293 | 1555626.8577 | 1522402.0274 | 1491399.014 | 1461037.4074 | 2321087.2951 | 0 | 33285.2
1103 | 2203279.1373 | 0 | 22643.7 | 1988142.8191 | 1996417.2127 | 1974742.2751 | 1951176.1976 | 1924532.9741 | 1895448.7651 | 1861378.2733 | 1824537.6958 | 1778924.1157 | 1736909.2311 | 1697107.8046 | 1658303.7109 | 1620839.218 | 1584758.658 | 1549920.1695 | 1516365.2162 | 1483867.4452 | 1452211.978 | 1422665.5581 | 1393727.99 | 2203279.1373 | 0 | 22643.7
1104 | 2014411.9339 | 0 | 27791.3 | 1810628.6677 | 1818193.7724 | 1798180.3249 | 1776437.8478 | 1751882.0007 | 1725094.4116 | 1693747.9688 | 1659868.8946 | 1617968.8481 | 1579359.0134 | 1542772.897 | 1507098.6211 | 1472649.1142 | 1439464.9081 | 1407416.3019 | 1376541.205 | 1346632.6679 | 1317494.2313 | 1290284.0525 | 1263630.5342 | 2014411.9339 | 0 | 27791.3
1105 | 1928034.3391 | 0 | 60536.8 | 1699052.0745 | 1706292.7889 | 1687035.6815 | 1666123.6849 | 1642518.955 | 1616778.1799 | 1586674.0338 | 1554145.855 | 1513940.6416 | 1476884.5565 | 1441765.413 | 1407519.0105 | 1374444.859 | 1342581.7526 | 1311805.5517 | 1282152.5403 | 1253424.6427 | 1225433.824 | 1199288.5797 | 1173676.1264 | 1928034.3391 | 0 | 60536.8
1106 | 1863426.6788 | 0 | 45247 | 1655378.7544 | 1662376.8354 | 1643687.5613 | 1623398.8527 | 1600507.6432 | 1575551.9665 | 1546379.1336 | 1514863.4965 | 1475928.0791 | 1440036.2639 | 1406016.4842 | 1372840.2003 | 1340796.8858 | 1309924.0346 | 1280101.6673 | 1251364.8518 | 1223522.1499 | 1196391.8276 | 1171045.2354 | 1146213.5805 | 1863426.6788 | 0 | 45247
1107 | 1825329.99 | 0 | 50702.2 | 1615155.237 | 1622010.2463 | 1603656.6414 | 1583736.3014 | 1561266.6673 | 1536774.7728 | 1508151.9394 | 1477234.1991 | 1439048.3716 | 1403843.9217 | 1370473.2345 | 1337928.7984 | 1306494.1688 | 1276206.073 | 1246946.9846 | 1218751.2545 | 1191431.3583 | 1164809.2776 | 1139934.4596 | 1115564.0513 | 1825329.99 | 0 | 50702.2
1108 | 1810070.3082 | 0 | 44094 | 1607836.9391 | 1614634.6407 | 1596415.9806 | 1576643.6833 | 1554343.4038 | 1530037.7699 | 1501635.7317 | 1470957.9718 | 1433072.8857 | 1398144.2529 | 1365034.0527 | 1332743.1962 | 1301552.8681 | 1271499.489 | 1242466.5148 | 1214488.0092 | 1187378.0157 | 1160960.0039 | 1136274.6477 | 1112089.4845 | 1810070.3082 | 0 | 44094
1109 | 1871657.5314 | 0 | 28916.4 | 1679221.1068 | 1686250.0987 | 1667491.6339 | 1647126.6698 | 1624147.7094 | 1599095.163 | 1569806.833 | 1538165.3504 | 1499071.314 | 1463034.3236 | 1428877.6375 | 1395568.173 | 1363396.6823 | 1332400.8249 | 1302460.0915 | 1273609.7047 | 1245657.381 | 1218420.5835 | 1192975.3948 | 1168047.4179 | 1871657.5314 | 0 | 28916.4
1110 | 1882674.2567 | 0 | 37651.6 | 1680540.1402 | 1687610.5053 | 1668752.1843 | 1648277.9079 | 1625174.2492 | 1599984.799 | 1570534.6332 | 1538717.4639 | 1499403.8745 | 1463165.325 | 1428818.1476 | 1395323.1785 | 1362972.8814 | 1331805.1376 | 1301698.7281 | 1272689.0833 | 1244582.7875 | 1217196.2296 | 1191611.8261 | 1166547.6788 | 1882674.2567 | 0 | 37651.6
1111 | 1902808.1609 | 32212.338 | 44161.4 | 1660192.8792 | 1667338.8569 | 1429315.5239 | 1189658.954 | 947344.8823 | 757668.3588 | 726853.6231 | 693646.5706 | 652862.9288 | 615187.2124 | 579423.0949 | 544520.2997 | 510774.4178 | 478223.7358 | 446745.7384 | 416376.2348 | 386919.741 | 358190.6821 | 331283.0504 | 304901.2387 | 1902808.1609 | 32212.338 | 44161.4
1112 | 2013849.2246 | 21773.36 | 51603.9 | 1764529.1603 | 1772092.1517 | 1604054.4708 | 1434288.2432 | 1261709.4315 | 1123903.8519 | 1091831.2617 | 1057226.7476 | 1014603.5016 | 975269.5485 | 937958.7483 | 901559.534 | 866384.7465 | 832474.9063 | 799700.3489 | 768098.9729 | 737463.8866 | 707598.6859 | 679661.2043 | 652280.2276 | 2013849.2246 | 21773.36 | 51603.9
1113 | 2089857.5335 | 103914.056 | 38677.2 | 1764682.8991 | 1772531.339 | 1045421.326 | 316517.5261 | -415305.0127 | -972838.4328 | -1008736.1834 | -1047261.4199 | -1094108.0376 | -1137541.2153 | -1178874.8806 | -1219262.5542 | -1258379.5878 | -1296183.9313 | -1332810.1434 | -1368218.8949 | -1402624.8861 | -1436231.9342 | -1467838.5057 | -1498867.5681 | 2089857.5335 | 103914.056 | 38677.2
1114 | 2156857.1334 | 30445.79 | 19891.7 | 1918082.7496 | 1926182.8058 | 1697925.2542 | 1467816.4078 | 1234695.2496 | 1050927.891 | 1016499.1217 | 979358.631 | 933629.9805 | 891424.2027 | 851385.2466 | 812322.6101 | 774571.3495 | 738174.8632 | 702994.2784 | 669070.1853 | 636181.0004 | 604116.3722 | 574116.3548 | 544712.361 | 2156857.1334 | 30445.79 | 19891.7
1115 | 2202855.2408 | 112836.584 | 36994.1 | 1860568.9728 | 1868841.7745 | 1080075.0567 | 289417.5627 | -504316.4851 | -1108722.5513 | -1146552.5873 | -1187152.1761 | -1236523.0797 | -1282295.9802 | -1325855.8484 | -1368418.5756 | -1409641.9598 | -1449481.6774 | -1488079.5624 | -1525394.1592 | -1561651.7771 | -1597067.2532 | -1630374.0878 | -1663072.1877 | 2202855.2408 | 112836.584 | 36994.1
1116 | 2223379.9519 | 112747.016 | 27884 | 1888500.1814 | 1896850.0634 | 1108505.9936 | 318253.5307 | -475104.1514 | -1079308.8138 | -1117437.5929 | -1158361.7296 | -1208138.9062 | -1254284.5558 | -1298196.5538 | -1341102.12 | -1382655.8642 | -1422813.0496 | -1461716.832 | -1499325.3693 | -1535867.0794 | -1571558.8014 | -1605122.2349 | -1638071.2619 | 2223379.9519 | 112747.016 | 27884
1117 | 2230720.7078 | 79939 | 34750.4 | 1921141.2176 | 1929518.6678 | 1364135.8803 | 796838.3989 | 226425.4461 | -210600.6348 | -247752.8557 | -287709.6636 | -336548.7407 | -381744.3009 | -424698.8348 | -466643.6141 | -507232.1081 | -546419.4325 | -584349.2155 | -620979.4771 | -656539.3893 | -691246.5069 | -723818.3093 | -755773.6767 | 2230720.7078 | 79939 | 34750.4
1118 | 2235459.3407 | 60260.28 | 37773.1 | 1942121.8732 | 1950517.1192 | 1518865.1631 | 1085294.4456 | 648601.6388 | 311845.9944 | 275273.0857 | 235889.6326 | 187605.0418 | 142971.7077 | 100584.1606 | 59208.5129 | 19192.0317 | -19420.3035 | -56772.4259 | -92822.2665 | -127799.4838 | -161922.0951 | -193904.8552 | -225269.8708 | 2235459.3407 | 60260.28 | 37773.1
1119 | 2226123.3505 | 71494.224 | 53978.3 | 1906162.391 | 1914522.5759 | 1406578.7267 | 896724.1297 | 383760.4821 | -10163.3009 | -46978.9072 | -86593.3202 | -135071.6969 | -179914.0657 | -222520.0267 | -264118.3142 | -304363.1116 | -343209.6271 | -380801.193 | -417095.9157 | -452322.4948 | -486698.0369 | -518942.6645 | -550572.1276 | 2226123.3505 | 71494.224 | 53978.3
1120 | 2206590.5928 | 91142.392 | 60213.7 | 1862452.5725 | 1870739.4023 | 1229394.5556 | 586155.7265 | -60164.8733 | -554031.4327 | -591219.9681 | -631182.7527 | -679931.7254 | -725076.5939 | -768004.6775 | -809933.9294 | -850521.5671 | -889723.1918 | -927680.8783 | -964353.1006 | -999966.5515 | -1034736.4327 | -1067394.0968 | -1099441.994 | 2206590.5928 | 91142.392 | 60213.7
1121 | 2245223.6813 | 51927.856 | 62579.5 | 1934559.1622 | 1942991.0782 | 1567893.5241 | 1190868.8278 | 810708.4049 | 516313.1711 | 479871.5943 | 440607.1966 | 392402.7819 | 347865.5722 | 305583.9589 | 264318.665 | 224418.4743 | 185928.5629 | 148704.3687 | 112788.1448 | 77949.2291 | 43968.6524 | 12137.2736 | -19073.6624 | 2245223.6813 | 51927.856 | 62579.5
1122 | 2304926.0923 | 0 | 84454.5 | 2019098.4431 | 2027754.5709 | 2005150.9394 | 1980568.9214 | 1952767.7952 | 1922413.0699 | 1886842.0229 | 1848373.0938 | 1800726.425 | 1756844.4753 | 1715278.1002 | 1674755.0694 | 1635633.441 | 1597959.5924 | 1561585.1175 | 1526553.3929 | 1492627.6231 | 1459583.0163 | 1428744.7564 | 1398543.4373 | 2304926.0923 | 0 | 84454.5
1123 | 2415830.1835 | 0 | 65603.5 | 2139164.2405 | 2148236.8675 | 2124671.4801 | 2099032.5137 | 2070019.5482 | 2038330.1144 | 2001173.3697 | 1960979.3081 | 1911165.9095 | 1865298.3737 | 1821857.8291 | 1779510.8303 | 1738632.664 | 1699271.939 | 1661273.1086 | 1624681.6364 | 1589249.3333 | 1554740.5912 | 1522544.357 | 1491015.7106 | 2415830.1835 | 0 | 65603.5
1124 | 2436238.1797 | 0 | 42365.7 | 2181027.0631 | 2190176.3321 | 2166442.2493 | 2140617.0708 | 2111389.3909 | 2079462.6329 | 2042022.3783 | 2001519.1488 | 1951315.3218 | 1905090.6908 | 1861313.5532 | 1818639.1993 | 1777446.086 | 1737783.2328 | 1699493.7789 | 1662623.572 | 1626922.3264 | 1592152.4438 | 1559714.6041 | 1527949.9919 | 2436238.1797 | 0 | 42365.7
1125 | 2441666.0708 | 0 | 34488.6 | 2193857.8388 | 2203027.4922 | 2179254.6009 | 2153385.955 | 2124107.227 | 2092123.4074 | 2054613.8072 | 2014034.4079 | 1963732.7984 | 1917419.2504 | 1873558.6487 | 1830803.2877 | 1789532.4676 | 1749795.3169 | 1711434.6255 | 1674496.343 | 1638729.6264 | 1603896.3477 | 1571400.3078 | 1539578.9952 | 2441666.0708 | 0 | 34488.6
1126 | 2386013.411 | 0 | 17029.2 | 2160526.7528 | 2169487.4032 | 2146208.2497 | 2120881.1098 | 2092221.6136 | 2060918.6827 | 2024215.9198 | 1984513.3273 | 1935310.1221 | 1890004.0789 | 1847095.0723 | 1805266.1147 | 1764887.8609 | 1726008.3198 | 1688473.8645 | 1652329.3973 | 1617329.7925 | 1583242.35 | 1551438.8737 | 1520294.7458 | 2386013.411 | 0 | 17029.2
1127 | 2263137.3858 | 0 | 25709.1 | 2039706.0664 | 2048205.2571 | 2026006.1884 | 2001864.6015 | 1974562.2695 | 1944752.6357 | 1909821.2528 | 1872044.5271 | 1825256.4555 | 1782164.8481 | 1741346.8336 | 1701553.2472 | 1663135.6557 | 1626139.5954 | 1590419.351 | 1556017.5126 | 1522701.5779 | 1490250.8304 | 1459966.4285 | 1430307.4195 | 2263137.3858 | 0 | 25709.1
1128 | 2139359.2516 | 0 | 23297.7 | 1929153.3852 | 1937187.7283 | 1916080.2163 | 1893136.4287 | 1867204.7671 | 1838902.9359 | 1805759.4803 | 1769926.3026 | 1725574.6381 | 1684717.2664 | 1646009.1376 | 1608269.4079 | 1571830.4153 | 1536735.2061 | 1502846.0343 | 1470203.1607 | 1438586.7993 | 1407788.3053 | 1379037.6726 | 1350878.2281 | 2139359.2516 | 0 | 23297.7
1129 | 2045910.009 | 0 | 24344.7 | 1842821.4686 | 1850504.864 | 1830215.6129 | 1808170.2964 | 1783267.6191 | 1756098.3034 | 1724298.8501 | 1689927.1643 | 1647409.0873 | 1608232.6691 | 1571111.6128 | 1534916.655 | 1499965.6169 | 1466299.6644 | 1433787.0685 | 1402466.3313 | 1372127.2672 | 1342570.3454 | 1314971.8323 | 1287938.6838 | 2045910.009 | 0 | 24344.7
1130 | 1969704.4331 | 0 | 17648.6 | 1779969.8014 | 1787367.0074 | 1767747.1434 | 1746436.6235 | 1722375.173 | 1696131.5114 | 1665430.1745 | 1632252.415 | 1591231.6991 | 1553428.1728 | 1517603.4507 | 1482670.3319 | 1448934.7997 | 1416436.4865 | 1385048.5699 | 1354808.1179 | 1325512.774 | 1296970.4393 | 1270313.5669 | 1244201.0005 | 1969704.4331 | 0 | 17648.6
1131 | 1901340.3754 | 0 | 11143.4 | 1724083.6669 | 1731224.1324 | 1712204.9649 | 1691553.8204 | 1668247.224 | 1642834.1562 | 1613118.129 | 1581011.6304 | 1541334.3869 | 1504762.6715 | 1470101.0805 | 1436300.1472 | 1403655.235 | 1372204.6006 | 1341825.8234 | 1312554.6849 | 1284195.8519 | 1256563.8927 | 1230751.9558 | 1205465.4332 | 1901340.3754 | 0 | 11143.4
1132 | 1889706.1924 | 0 | 26715 | 1697894.3208 | 1704991.0943 | 1686075.1259 | 1665537.1666 | 1642360.0039 | 1617089.2591 | 1587541.8846 | 1555618.6657 | 1516171.0269 | 1479809.9136 | 1445347.2368 | 1411739.9514 | 1379281.6134 | 1348010.2456 | 1317804.1763 | 1288698.9682 | 1260500.4832 | 1233024.4243 | 1207357.2511 | 1182212.2772 | 1889706.1924 | 0 | 26715
1133 | 1952855.7046 | 0 | 20024.4 | 1762217.286 | 1769551.2168 | 1750081.7641 | 1728936.1172 | 1705063.071 | 1679026.4803 | 1648570.3449 | 1615658.97 | 1574971.727 | 1537474.1538 | 1501938.4583 | 1467286.7394 | 1433822.363 | 1401584.6226 | 1370447.7804 | 1340448.5876 | 1311386.4184 | 1283070.8172 | 1256624.5502 | 1230717.9333 | 1952855.7046 | 0 | 20024.4
1134 | 1949520.2899 | 0 | 29047.3 | 1750150.3746 | 1757471.7793 | 1738028.1406 | 1716911.1707 | 1693071.4598 | 1667071.8995 | 1636660.3431 | 1603797.7407 | 1563172.551 | 1525731.5833 | 1490249.1425 | 1455649.1685 | 1422234.5091 | 1390044.3905 | 1358953.29 | 1328997.8957 | 1299977.9246 | 1271703.2464 | 1245294.7096 | 1219424.9013 | 1949520.2899 | 0 | 29047.3
1135 | 1972233.1512 | 32331.172 | 17289.2 | 1750305.8224 | 1757712.525 | 1518273.4474 | 1277141.5435 | 1033255.1773 | 842131.4055 | 810314.2451 | 776017.4828 | 733867.6954 | 694939.2277 | 657992.1046 | 621937.7296 | 587082.4785 | 553466.0349 | 520961.4133 | 489605.7296 | 459196.3672 | 429540.9807 | 401773.4771 | 374550.9783 | 1972233.1512 | 32331.172 | 17289.2
1136 | 2080404.7143 | 84092.888 | 9769.95 | 1804784.3569 | 1812597.2968 | 1220322.675 | 626262.38 | 29296.5481 | -427056.2458 | -462153.9322 | -499867.2198 | -545864.2495 | -588463.2788 | -628972.2922 | -668539.5929 | -706842.0009 | -743837.6563 | -779660.5092 | -814271.4082 | -847884.0828 | -880701.428 | -911527.345 | -941778.3653 | 2080404.7143 | 84092.888 | 9769.95
1137 | 2166923.1838 | 103150.576 | 19209.8 | 1855246.4792 | 1863384.3383 | 1140789.7333 | 416335.1937 | -311145.7164 | -865720.4404 | -902701.2281 | -942406.3928 | -990739.7983 | -1035533.8897 | -1078151.0469 | -1119787.3281 | -1160106.1131 | -1199063.8012 | -1236799.9131 | -1273273.6692 | -1308707.6873 | -1343313.3004 | -1375844.6673 | -1407777.2289 | 2166923.1838 | 103150.576 | 19209.8
1138 | 2205876.5001 | 109621.488 | 20177.5 | 1883357.9715 | 1891642.1195 | 1124711.3061 | 355887.1232 | -416017.833 | -1004062.2881 | -1041823.267 | -1082357.5972 | -1131675.2722 | -1177390.0094 | -1220888.6791 | -1263388.8402 | -1304547.8213 | -1344321.2381 | -1382851.1191 | -1420095.9519 | -1456282.356 | -1491625.4635 | -1524857.0373 | -1557479.0415 | 2205876.5001 | 109621.488 | 20177.5
1139 | 2169557.3367 | 112530.28 | 45533.9 | 1821946.6916 | 1830094.4433 | 1043701.573 | 255446.5071 | -535838.6081 | -1138279.4224 | -1175620.3987 | -1215689.0639 | -1264396.4585 | -1309560.2366 | -1352544.4342 | -1394546.5633 | -1435229.5947 | -1474549.8747 | -1512647.0934 | -1549480.4218 | -1585272.7483 | -1620235.6628 | -1653121.8095 | -1685408.423 | 2169557.3367 | 112530.28 | 45533.9
1140 | 2182032.1436 | 113617.984 | 31925.3 | 1845852.5152 | 1854047.1159 | 1060144.1715 | 264368.324 | -534454.9953 | -1142599.2553 | -1180162.2638 | -1220468.6452 | -1269463.4281 | -1314894.2189 | -1358132.8968 | -1400383.8595 | -1441308.1396 | -1480861.8326 | -1519185.4319 | -1556237.8735 | -1592243.3276 | -1627414.6006 | -1660497.1645 | -1692976.7479 | 2182032.1436 | 113617.984 | 31925.3
1141 | 2177509.4748 | 111624.52 | 47369.9 | 1828273.8398 | 1836451.4557 | 1056133.3731 | 273946.2693 | -511281.9899 | -1109214.1192 | -1146652.4352 | -1186828.438 | -1235674.8339 | -1280964.6248 | -1324066.8464 | -1366183.3999 | -1406976.0208 | -1446400.8952 | -1484598.2255 | -1521527.033 | -1557411.0229 | -1592462.5607 | -1625429.7187 | -1657795.146 | 2177509.4748 | 111624.52 | 47369.9
1142 | 2170683.6523 | 109981.76 | 40682.1 | 1830374.925 | 1838526.9066 | 1069430.7189 | 298471.3689 | -475519.6035 | -1064998.794 | -1102289.9444 | -1142310.1998 | -1190973.6692 | -1236091.6825 | -1279028.9838 | -1320983.7069 | -1361618.6473 | -1400890.1289 | -1438937.9143 | -1475721.1532 | -1511462.8498 | -1546374.7038 | -1579208.7119 | -1611442.8755 | 2170683.6523 | 109981.76 | 40682.1
1143 | 2159348.3842 | 105552.304 | 33051.6 | 1832089.9347 | 1840199.3468 | 1101310.0775 | 360567.3752 | -383191.1183 | -949953.2392 | -986938.5909 | -1026638.7962 | -1074937.081 | -1119708.4239 | -1162310.4424 | -1203935.0137 | -1244246.6943 | -1283202.036 | -1320940.0715 | -1357420.1641 | -1392864.1533 | -1427482.6332 | -1460034.1177 | -1491988.8902 | 2159348.3842 | 105552.304 | 33051.6
1144 | 2128681.8578 | 92675.656 | 48742.5 | 1801288.3811 | 1809282.6253 | 1158196.6869 | 505283.6375 | -150602.3737 | -651342.2112 | -687461.1271 | -726256.341 | -773527.5266 | -817321.859 | -858977.6753 | -899669.9258 | -939067.931 | -977128.8595 | -1013989.7699 | -1049610.6023 | -1084210.0458 | -1117995.7037 | -1149743.7211 | -1180903.5008 | 2128681.8578 | 92675.656 | 48742.5
1145 | 2147950.8626 | 1977.5311 | 68599.3 | 1889715.2467 | 1897781.8555 | 1863103.1727 | 1826580.8397 | 1787058.6335 | 1748517.601 | 1715132.4677 | 1679046.8103 | 1634408.456 | 1593278.4277 | 1554306.2735 | 1516306.4073 | 1479612.5022 | 1444267.7769 | 1410133.9325 | 1377251.3914 | 1345399.4849 | 1314368.7305 | 1285394.0614 | 1257012.9547 | 2147950.8626 | 1977.5311 | 68599.3
1146 | 2182138.0241 | 0 | 64580.8 | 1926911.6293 | 1935106.6276 | 1913578.1538 | 1890176.6861 | 1863727.5986 | 1834860.9474 | 1801055.8585 | 1764507.2635 | 1719269.8455 | 1677596.5925 | 1638115.5587 | 1599622.2881 | 1562455.7644 | 1526659.8944 | 1492094.1778 | 1458799.6805 | 1426552.2216 | 1395138.9842 | 1365814.5573 | 1337093.14 | 2182138.0241 | 0 | 64580.8
1147 | 2246263.5675 | 0 | 41767.8 | 2008247.7533 | 2016683.5745 | 1994602.9473 | 1970594.2853 | 1943448.4445 | 1913813.9961 | 1879095.9861 | 1841553.848 | 1795067.5521 | 1752250.1597 | 1711689.4085 | 1672145.4473 | 1633967.2216 | 1597199.9284 | 1561698.9386 | 1527506.5248 | 1494391.9183 | 1462136.0483 | 1432030.3717 | 1402545.4251 | 2246263.5675 | 0 | 41767.8
1148 | 2201217.274 | 0 | 24280.8 | 1984623.9934 | 1992890.6437 | 1971214.4524 | 1947648.8909 | 1921009.0631 | 1891930.534 | 1857870.3885 | 1821042.7495 | 1775450.3177 | 1733453.2139 | 1693667.4966 | 1654878.179 | 1617427.2084 | 1581358.8757 | 1546531.4521 | 1512986.3625 | 1480497.466 | 1448850.085 | 1419309.7776 | 1390377.7522 | 2201217.274 | 0 | 24280.8
1149 | 2176250.9778 | 0 | 66634.8 | 1919484.9131 | 1927657.8028 | 1906208.9408 | 1882892.1378 | 1856535.9371 | 1827768.6949 | 1794076.338 | 1757647.8766 | 1712554.0332 | 1671014.7392 | 1631661.7503 | 1593293.8597 | 1556249.1366 | 1520571.3695 | 1486120.437 | 1452937.2942 | 1420798.3651 | 1389491.407 | 1360267.624 | 1331645.2239 | 2176250.9778 | 0 | 66634.8
1150 | 2135208.1181 | 0 | 90826.7 | 1857835.9213 | 1865854.6749 | 1844771.6242 | 1821855.8609 | 1795958.0212 | 1767694.6108 | 1734598.9707 | 1698818.8274 | 1654536.7262 | 1613742.1377 | 1575092.6218 | 1537409.6259 | 1501024.8433 | 1465981.2365 | 1432141.3271 | 1399545.2975 | 1367973.7884 | 1337218.5597 | 1308507.2187 | 1280385.9188 | 2135208.1181 | 0 | 90826.7
1151 | 2061778.077 | 0 | 99012.9 | 1782635.0003 | 1790377.988 | 1769942.063 | 1747736.4525 | 1722651.3194 | 1695281.968 | 1663246.5677 | 1628618.9846 | 1585781.827 | 1546312.246 | 1508913.9684 | 1472448.9719 | 1437237.5431 | 1403321.167 | 1370567.0929 | 1339014.1216 | 1308450.4373 | 1278674.9614 | 1250873.0837 | 1223640.9556 | 2061778.077 | 0 | 99012.9
1152 | 1964683.2494 | 0 | 91954.3 | 1701081.6005 | 1708459.9495 | 1688881.9367 | 1667617.5778 | 1643609.3011 | 1617424.3762 | 1586793.1394 | 1553691.793 | 1512767.4835 | 1475052.1623 | 1439310.6009 | 1404458.37 | 1370800.6728 | 1338377.0406 | 1307060.9745 | 1276889.4478 | 1247660.6199 | 1219182.8816 | 1192585.7992 | 1166531.6353 | 1964683.2494 | 0 | 91954.3
1153 | 1866361.3017 | 0 | 99575.8 | 1603728.1897 | 1610737.2916 | 1592020.2061 | 1571701.1671 | 1548775.5288 | 1523782.1719 | 1494565.0175 | 1463001.3693 | 1424006.2557 | 1388059.5375 | 1353987.8031 | 1320760.8928 | 1288668.7362 | 1257748.8862 | 1227881.1744 | 1199100.724 | 1171215.7954 | 1144044.3683 | 1118659.4802 | 1093790.3405 | 1866361.3017 | 0 | 99575.8
1154 | 1806517.6189 | 0 | 100134 | 1548554.6355 | 1555338.9951 | 1537148.0285 | 1517406.474 | 1495141.8992 | 1470875.9059 | 1442521.5485 | 1411895.936 | 1374077.1434 | 1339209.0013 | 1306155.7228 | 1273920.1797 | 1242783.0051 | 1212780.548 | 1183796.4928 | 1155864.8368 | 1128799.9881 | 1102425.7629 | 1077780.7927 | 1053635.0336 | 1806517.6189 | 0 | 100134
1155 | 1704511.5558 | 0 | 98227 | 1457367.4773 | 1463768.7541 | 1446473.0603 | 1427714.3336 | 1406575.0502 | 1383547.3597 | 1356662.1568 | 1327633.9467 | 1291818.7234 | 1258787.5406 | 1227468.744 | 1196921.5089 | 1167410.6222 | 1138970.3806 | 1111491.0363 | 1085004.6667 | 1059336.1598 | 1034319.2799 | 1010934.0115 | 988019.7661 | 1704511.5558 | 0 | 98227
1156 | 1679188.9056 | 0 | 94667.9 | 1437816.2765 | 1444122.4543 | 1427049.8188 | 1408535.8854 | 1387676.7616 | 1364957.2853 | 1338437.6048 | 1309806.7541 | 1274489.7198 | 1241915.3656 | 1211027.9579 | 1180900.6493 | 1151794.2928 | 1123742.6756 | 1096637.6804 | 1070510.908 | 1045189.8479 | 1020510.7341 | 997438.9922 | 974831.2756 | 1679188.9056 | 0 | 94667.9
1157 | 1680219.3109 | 0 | 97462.1 | 1435962.459 | 1442272.5064 | 1425190.3142 | 1406665.9398 | 1385794.9358 | 1363062.4376 | 1336527.4034 | 1307879.9035 | 1272542.1172 | 1239948.6939 | 1209043.2524 | 1178898.3762 | 1149775.0788 | 1121707.1678 | 1094586.4597 | 1068444.5747 | 1043108.8964 | 1018415.5584 | 995330.5786 | 972709.9088 | 1680219.3109 | 0 | 97462.1
1158 | 1629495.737 | 0 | 100134 | 1386998.5223 | 1393118.0779 | 1376476.6402 | 1358436.5579 | 1338120.6876 | 1315999.5193 | 1290190.6083 | 1262333.0041 | 1227987.0843 | 1196302.6789 | 1166255.2973 | 1136945.5207 | 1108626.4827 | 1081330.9705 | 1054954.0663 | 1029526.4359 | 1004880.6739 | 980857.8607 | 958394.8516 | 936382.1356 | 1629495.737 | 0 | 100134
1159 | 1676152.2214 | 33550.146 | 100134 | 1396028.6505 | 1402323.424 | 1157190.1892 | 910618.2631 | 661705.3876 | 467954.8067 | 440355.4827 | 410648.8063 | 374268.0379 | 340624.9896 | 308665.8371 | 277465.409 | 247284.0869 | 218155.5965 | 189972.0163 | 162764.8899 | 136362.0186 | 110599.9328 | 86442.3121 | 62747.8775 | 1676152.2214 | 33550.146 | 100134
1160 | 1764346.4375 | 84253.632 | 100134 | 1425814.1673 | 1432440.1534 | 841840.2499 | 249725.9554 | -344852.4624 | -798194.4969 | -828751.9153 | -861527.5687 | -901328.4854 | -938247.6312 | -973394.2795 | -1007742.2814 | -1041017.5552 | -1073184.6002 | -1104357.0167 | -1134501.6012 | -1163799.613 | -1192423.1231 | -1219357.7459 | -1245804.811 | 1764346.4375 | 84253.632 | 100134
1161 | 1857967.8138 | 15852.73 | 99774.6 | 1580016.4808 | 1586994.0611 | 1460563.9173 | 1332539.0244 | 1201919.2547 | 1096183.1627 | 1066542.5356 | 1034565.9674 | 995191.355 | 958851.4286 | 924378.0537 | 890745.7036 | 858243.0038 | 826907.3386 | 796619.0798 | 767413.1927 | 739098.8 | 711494.7 | 685669.1046 | 660356.9381 | 1857967.8138 | 15852.73 | 99774.6
1162 | 1890901.1573 | 109064.376 | 100134 | 1516501.5099 | 1523602.771 | 763217.2479 | 1208.708 | -763440.7042 | -1344827.4831 | -1378039.9491 | -1413629.7617 | -1456748.7524 | -1496779.2657 | -1534910.1422 | -1572185.0863 | -1608310.3564 | -1643247.9058 | -1677119.483 | -1709889.5029 | -1741752.2263 | -1772892.0667 | -1802221.8777 | -1831029.1591 | 1890901.1573 | 109064.376 | 100134
1163 | 1927322.2451 | 111394.808 | 100134 | 1547410.1855 | 1554648.2257 | 778095.4641 | -111.5755 | -781010.3538 | -1374726.224 | -1408545.6584 | -1444788.2302 | -1488705.0013 | -1529473.8071 | -1568306.3867 | -1606266.5477 | -1643054.8905 | -1678632.6357 | -1713123.8766 | -1746492.343 | -1778936.0372 | -1810642.9248 | -1840504.9196 | -1869834.3202 | 1927322.2451 | 111394.808 | 100134
1164 | 1929530.2043 | 111708.808 | 98848.3 | 1550396.9433 | 1557643.2754 | 778930.0528 | -1439.3429 | -784503.561 | -1379853.6666 | -1413721.8008 | -1450015.8482 | -1493992.8865 | -1534818.3534 | -1573705.3757 | -1611718.98 | -1648559.4238 | -1684187.8829 | -1718728.5932 | -1752145.2426 | -1784636.0605 | -1816389.2276 | -1846295.3884 | -1875668.3448 | 1929530.2043 | 111708.808 | 98848.3
1165 | 1911266.5631 | 111280.936 | 100134 | 1532871.1031 | 1540048.8463 | 764397.7587 | -12893.8257 | -792854.7252 | -1385808.4569 | -1419406.2231 | -1455406.9405 | -1499017.9267 | -1539507.1721 | -1578076.3211 | -1615780.3192 | -1652322.2611 | -1687663.6902 | -1721927.6663 | -1755078.2212 | -1787311.7079 | -1818814.5259 | -1848487.8201 | -1877632.9569 | 1911266.5631 | 111280.936 | 100134
1166 | 1883466.8949 | 109682.032 | 99857.7 | 1509375.3964 | 1516448.7382 | 751905.0596 | -14255.2547 | -783046.0583 | -1367516.2712 | -1400666.6777 | -1436185.0841 | -1479203.0668 | -1519144.7149 | -1557194.1946 | -1594391.1072 | -1630442.8659 | -1665311.5735 | -1699118.4998 | -1731828.1998 | -1763634.1704 | -1794720.1 | -1824003.1166 | -1852765.6579 | 1883466.8949 | 109682.032 | 99857.7
1167 | 1877059.4342 | 105835.224 | 99069.9 | 1508162.3407 | 1515211.6193 | 776870.8128 | 36918.8704 | -705654.6127 | -1270438.1493 | -1303372.963 | -1338667.7208 | -1381436.5418 | -1421139.4937 | -1458956.7143 | -1495924.2681 | -1531750.5638 | -1566397.8331 | -1599986.9333 | -1632482.5398 | -1664077.4913 | -1694954.8515 | -1724035.432 | -1752597.3079 | 1877059.4342 | 105835.224 | 99069.9
1168 | 1868688.5922 | 92950.68 | 99600.8 | 1512876.4732 | 1519894.3152 | 869215.2917 | 216932.3173 | -437960.5069 | -936951.7042 | -969340.4803 | -1004078.6763 | -1046257.6044 | -1085384.3358 | -1122633.7455 | -1159037.2776 | -1194304.641 | -1228398.2359 | -1261438.3806 | -1293389.9082 | -1324444.7974 | -1354785.2953 | -1383337.0263 | -1411372.366 | 1868688.5922 | 92950.68 | 99600.8
1169 | 1937494.9925 | 53228.164 | 100134 | 1614860.8204 | 1622137.0642 | 1240894.4268 | 857988.7797 | 472377.1865 | 175081.6159 | 143022.6966 | 108527.8503 | 66318.2989 | 27273.3282 | -9825.1965 | -46046.6977 | -81090.1958 | -114916.7064 | -147650.9781 | -179256.549 | -209932.4666 | -239867.6886 | -267948.2801 | -295493.4664 | 1937494.9925 | 53228.164 | 100134
1170 | 2019039.2631 | 0 | 100134 | 1742509.0237 | 1750091.5063 | 1729991.1589 | 1708157.8101 | 1683504.6286 | 1656614.5787 | 1625155.2028 | 1591157.3777 | 1549120.1553 | 1510380.7026 | 1473669.6171 | 1437872.4666 | 1403302.8985 | 1370001.5378 | 1337838.3855 | 1306851.4383 | 1276833.2711 | 1247586.9735 | 1220273.3631 | 1193517.6918 | 2019039.2631 | 0 | 100134
1171 | 2021256.99 | 0 | 100134 | 1744532.9957 | 1752123.8069 | 1732013.3838 | 1710168.0556 | 1685499.7975 | 1658592.2139 | 1627110.2853 | 1593087.1194 | 1551015.7255 | 1512245.7238 | 1475506.317 | 1439681.8493 | 1405086.3123 | 1371760.3757 | 1339573.8978 | 1308564.9168 | 1278525.78 | 1249259.3606 | 1221927.7513 | 1195154.694 | 2021256.99 | 0 | 100134
1172 | 1996979.6247 | 0 | 100134 | 1722376.657 | 1729876.2948 | 1709988.4505 | 1688386.5392 | 1663995.6042 | 1637392.2403 | 1606269.4741 | 1572635.9934 | 1531050.9521 | 1492727.6499 | 1456410.5531 | 1420997.4061 | 1386798.429 | 1353853.8031 | 1322034.9499 | 1291379.4506 | 1261682.1467 | 1232748.2791 | 1205725.9825 | 1179255.5291 | 1996979.6247 | 0 | 100134
1173 | 1977197.9458 | 0 | 100134 | 1704323.2327 | 1711748.5805 | 1692042.668 | 1670639.6676 | 1646475.2711 | 1620120.3615 | 1589290.8178 | 1555975.4303 | 1514787.2488 | 1476828.4963 | 1440856.0761 | 1405778.6513 | 1371903.3691 | 1339270.0128 | 1307751.2774 | 1277384.3721 | 1247966.1704 | 1219303.8426 | 1192534.1502 | 1166310.8346 | 1977197.9458 | 0 | 100134
1174 | 1944480.1437 | 0 | 100134 | 1674463.8679 | 1681766.3444 | 1662353.3472 | 1641271.3449 | 1617473.6409 | 1591521.6714 | 1561169.1121 | 1528371.8436 | 1487832.0567 | 1450468.2595 | 1415057.9258 | 1380527.7774 | 1347179.8792 | 1315053.3559 | 1284023.0094 | 1254125.4329 | 1225160.8614 | 1196939.6558 | 1170579.7671 | 1144757.214 | 1944480.1437 | 0 | 100134
1175 | 1895547.3568 | 0 | 100134 | 1629806.1636 | 1636924.8735 | 1617944.4989 | 1597337.1197 | 1574082.3792 | 1548727.5853 | 1519082.9424 | 1487055.1113 | 1447479.602 | 1411000.1588 | 1376425.0201 | 1342707.917 | 1310143.3127 | 1278769.3475 | 1248463.9739 | 1219262.8641 | 1190971.2802 | 1163404.3555 | 1137651.9078 | 1112423.2735 | 1895547.3568 | 0 | 100134
1176 | 1820656.3154 | 0 | 99815.4 | 1561776.6847 | 1568614.1419 | 1550297.2587 | 1530417.6519 | 1507995.2784 | 1483555.8223 | 1454996.0045 | 1424147.1557 | 1386048.8294 | 1350924.2469 | 1317628.732 | 1285157.3525 | 1253792.9378 | 1223572.1214 | 1194377.6776 | 1166243.8695 | 1138983.6528 | 1112419.4648 | 1087598.0657 | 1063279.7848 | 1820656.3154 | 0 | 99815.4
1177 | 1746000.5682 | 0 | 97361.9 | 1496096.8431 | 1502653.9314 | 1484990.7493 | 1465828.9229 | 1444228.5955 | 1420693.8958 | 1393207.7891 | 1363526.5129 | 1326893.0229 | 1293111.3388 | 1261083.7216 | 1229846.4463 | 1199670.7449 | 1170591.7487 | 1142497.0388 | 1115419.4733 | 1089179.6778 | 1063607.3705 | 1039706.3893 | 1016287.8959 | 1746000.5682 | 0 | 97361.9
1178 | 1682824.6649 | 0 | 93664.8 | 1442137.4925 | 1448457.3244 | 1431349.4388 | 1412797.1348 | 1391894.5625 | 1369127.6096 | 1342552.2245 | 1313861.098 | 1278469.3111 | 1245826.1427 | 1214873.5734 | 1184682.7489 | 1155515.0872 | 1127404.4483 | 1100242.4811 | 1074060.8548 | 1048686.6853 | 1023955.852 | 1000835.8709 | 978180.9198 | 1682824.6649 | 0 | 93664.8
1179 | 1644853.1556 | 0 | 86350.6 | 1414797.6182 | 1420974.8484 | 1404201.5359 | 1386016.397 | 1365534.0217 | 1343229.3339 | 1317202.1479 | 1289106.9605 | 1254462.3075 | 1222504.2526 | 1192198.6499 | 1162637.6039 | 1134076.6338 | 1106548.8358 | 1079948.3035 | 1054305.9915 | 1029452.9167 | 1005228.6619 | 982578.9117 | 960383.6985 | 1644853.1556 | 0 | 86350.6
1180 | 1617012.3863 | 0 | 73394.7 | 1402345.0973 | 1408417.7718 | 1391889.5667 | 1373973.4318 | 1353798.9434 | 1331832.9871 | 1306207.5394 | 1278549.0934 | 1244452.0379 | 1212996.1072 | 1183164.6593 | 1154065.1657 | 1125948.8209 | 1098848.1606 | 1072659.0711 | 1047411.9831 | 1022940.7737 | 999087.7409 | 976782.5626 | 954924.2278 | 1617012.3863 | 0 | 73394.7
1181 | 1604677.5522 | 0 | 53760.8 | 1410721.8136 | 1416748.1647 | 1400327.4317 | 1382529.3562 | 1362490.1544 | 1340673.1502 | 1315224.5699 | 1287758.4992 | 1253902.9339 | 1222668.3464 | 1193045.85 | 1164149.7243 | 1136229.2478 | 1109316.708 | 1083308.7854 | 1058235.6786 | 1033932.5318 | 1010242.8461 | 988089.2076 | 966379.004 | 1604677.5522 | 0 | 53760.8
1182 | 1525860.0633 | 0 | 54247.7 | 1338303.4268 | 1344033.7795 | 1328299.7972 | 1311256.1238 | 1292081.4022 | 1271216.1992 | 1246897.7934 | 1220660.991 | 1188348.5289 | 1158528.3092 | 1130240.9989 | 1102644.382 | 1075975.4929 | 1050265.0335 | 1025414.7588 | 1001453.3842 | 978224.1513 | 955578.2478 | 934392.9451 | 913629.2969 | 1525860.0633 | 0 | 54247.7
1183 | 1550057.8036 | 35420.964 | 40630.7 | 1338583.1331 | 1344404.3602 | 1087657.2328 | 829579.6447 | 569337.2133 | 367576.2752 | 341728.3843 | 313931.674 | 279962.9536 | 248525.9987 | 218646.2627 | 189468.1735 | 161232.5243 | 133970.5039 | 107582.3096 | 82097.1118 | 57355.6664 | 33206.801 | 10541.6993 | -11695.0612 | 1550057.8036 | 35420.964 | 40630.7
1184 | 1623111.9094 | 85662.456 | 28731.3 | 1366912.6709 | 1373008.252 | 774067.7056 | 173733.994 | -428866.5898 | -887679.9878 | -916252.8957 | -946866.4706 | -983942.9421 | -1018368.3262 | -1051163.0997 | -1083223.1579 | -1114296.359 | -1144350.0441 | -1173488.7199 | -1201681.841 | -1229096.1567 | -1255889.9641 | -1281130.0783 | -1305921.6634 | 1623111.9094 | 85662.456 | 28731.3
1185 | 1672586.5987 | 102895.4 | 14297.5 | 1409265.7895 | 1415547.1724 | 699015.7916 | -18951.22 | -739254.2012 | -1286537.0048 | -1316399.6956 | -1348365.2559 | -1386990.7106 | -1422884.2692 | -1457097.5139 | -1490553.6483 | -1522992.8446 | -1554381.4489 | -1584827.153 | -1614298.4806 | -1642967.2638 | -1670996.6247 | -1697424.9336 | -1723391.0418 | 1672586.5987 | 102895.4 | 14297.5
1186 | 1694594.8636 | 108258.768 | 4155.23 | 1434130.1731 | 1440494.2078 | 687304.184 | -67340.361 | -824351.6128 | -1399251.8963 | -1429614.3214 | -1462107.2859 | -1501347.7773 | -1537820.4255 | -1572590.6501 | -1606593.802 | -1639566.6348 | -1671475.0516 | -1702428.1615 | -1732394.0736 | -1761546.8814 | -1790051.8531 | -1816934.706 | -1843349.2763 | 1694594.8636 | 108258.768 | 4155.23
1187 | 1716758.8936 | 111304.52 | 0 | 1455467.289 | 1461914.5605 | 687819.3216 | -87749.4625 | -865715.9082 | -1456419.6118 | -1487207.6937 | -1520154.181 | -1559936.4477 | -1596914.67 | -1632168.2022 | -1666644.629 | -1700077.2609 | -1732431.555 | -1763818.0474 | -1794204.4303 | -1823767.0741 | -1852673.4087 | -1879936.4082 | -1906725.0004 | 1716758.8936 | 111304.52 | 0
1188 | 1745789.9294 | 112512.584 | 0 | 1480753.923 | 1487310.2203 | 704741.7187 | -79325.2464 | -865830.4184 | -1463051.8775 | -1494304.0998 | -1527751.2269 | -1568149.729 | -1605696.7692 | -1641489.9542 | -1676492.8926 | -1710434.3852 | -1743279.3049 | -1775140.057 | -1805983.7874 | -1835989.8489 | -1865328.5028 | -1892996.0322 | -1920181.1319 | 1745789.9294 | 112512.584 | 0
1189 | 1739256.4916 | 110913.96 | 0 | 1476389.9123 | 1482921.6733 | 711271.4797 | -61871.5694 | -837443.7007 | -1426441.781 | -1457553.4932 | -1490851.8959 | -1531075.6589 | -1568458.6313 | -1604094.3121 | -1638942.7037 | -1672733.6219 | -1705432.071 | -1737150.0356 | -1767854.7846 | -1797724.9997 | -1826930.3047 | -1854470.7394 | -1881530.5498 | 1739256.4916 | 110913.96 | 0
1190 | 1730665.8461 | 55575.288 | 0 | 1523888.4728 | 1530387.9717 | 1135005.1194 | 738136.7851 | 338851.3666 | 32100.108 | 2942.6792 | -28390.6395 | -66615.1123 | -102012.826 | -135671.8783 | -168547.5301 | -200370.9315 | -231107.2599 | -260867.9468 | -289620.4225 | -317542.4862 | -344802.9242 | -370406.7149 | -395532.2553 | 1730665.8461 | 55575.288 | 0
1191 | 1729771.3896 | 106890.696 | 0 | 1471756.7537 | 1478252.8935 | 734026.571 | -11684.4658 | -759811.3376 | -1328191.2841 | -1359042.7997 | -1392069.0807 | -1431982.9542 | -1469071.5295 | -1504422.3421 | -1538990.159 | -1572506.2694 | -1604935.8686 | -1636390.3304 | -1666837.1023 | -1696453.8913 | -1725409.3964 | -1752709.1106 | -1779530.8216 | 1729771.3896 | 106890.696 | 0
1192 | 1733751.9361 | 93801.512 | 0 | 1488478.7182 | 1494989.8069 | 839708.2786 | 182938.6194 | -476252.4342 | -977946.3566 | -1008422.684 | -1041078.7813 | -1080638.3208 | -1117366.0605 | -1152352.0386 | -1186553.2193 | -1219700.2732 | -1251758.3156 | -1282838.9767 | -1312909.6289 | -1342148.3883 | -1370724.3421 | -1397640.6946 | -1424077.944 | 1733751.9361 | 93801.512 | 0
1193 | 1844355.5136 | 54840.784 | 0 | 1628379.9847 | 1635306.4441 | 1243916.6087 | 850943.7081 | 455394.9418 | 151006.0729 | 120233.191 | 87141.4821 | 46705.9304 | 9282.8313 | -26287.3916 | -61022.7514 | -94636.7371 | -127092.2386 | -158508.0073 | -188849.3343 | -218305.6984 | -247056.9737 | -274042.7745 | -300518.9081 | 1844355.5136 | 54840.784 | 0
1194 | 1941870.045 | 0 | 0 | 1772215.8042 | 1779508.4785 | 1760083.8407 | 1738992.4381 | 1715188.9791 | 1689234.1463 | 1658884.6307 | 1626093.6875 | 1585570.6187 | 1548219.2764 | 1512818.7755 | 1478297.2784 | 1444956.4445 | 1412835.3462 | 1381808.9532 | 1351913.8096 | 1322950.4186 | 1294729.3958 | 1268367.1914 | 1242541.6013 | 1941870.045 | 0 | 0
1195 | 2177509.0098 | 0 | 379.097 | 1986888.7384 | 1995066.3525 | 1973587.7544 | 1950240.1356 | 1923851.362 | 1895050.1531 | 1861320.9825 | 1824854.1257 | 1779716.8776 | 1738136.2338 | 1698743.1589 | 1660335.7517 | 1623252.277 | 1587536.5484 | 1553048.3637 | 1519828.7015 | 1487653.8567 | 1456311.4638 | 1427053.4502 | 1398397.1672 | 2177509.0098 | 0 | 379.097
1196 | 2185906.2025 | 0 | 1090.31 | 1993841.0854 | 2002050.2352 | 1980508.1108 | 1957089.7581 | 1930618.5229 | 1901725.5494 | 1867885.6102 | 1831297.4275 | 1786005.4176 | 1744283.7273 | 1704758.042 | 1666221.8255 | 1629014.6469 | 1593180.489 | 1558578.6087 | 1525250.1428 | 1492970.5235 | 1461526.5662 | 1432175.0264 | 1403427.5376 | 2185906.2025 | 0 | 1090.31
1197 | 2218116.0987 | 0 | 4774.46 | 2019552.7682 | 2027882.8819 | 2006067.4402 | 1982348.1236 | 1955530.9394 | 1926256.332 | 1891961.8641 | 1854878.6565 | 1808963.3686 | 1766671.01 | 1726607.0149 | 1687547.0688 | 1649835.7444 | 1613517.6723 | 1578450.0359 | 1544674.578 | 1511963.4216 | 1480100.241 | 1450360.3102 | 1421233.3312 | 2218116.0987 | 0 | 4774.46
1198 | 2185224.02 | 0 | 4096.23 | 1990212.5828 | 1998419.1705 | 1976898.1703 | 1953501.5274 | 1927052.9547 | 1898183.3994 | 1864368.4223 | 1827806.0594 | 1782542.5855 | 1740848.3172 | 1701349.3683 | 1662839.5796 | 1625658.414 | 1589849.8405 | 1555273.1601 | 1521969.4968 | 1489714.3526 | 1458294.6097 | 1428966.6312 | 1400242.5152 | 2185224.02 | 0 | 4096.23
1199 | 2092452.5759 | 0 | 13404.1 | 1896238.3779 | 1904096.5634 | 1883392.0461 | 1860891.5146 | 1835468.6198 | 1807727.5228 | 1775250.9568 | 1740143.6424 | 1696704.6138 | 1656683.2637 | 1618764.0332 | 1581791.9689 | 1546092.1225 | 1511706.5962 | 1478500.6642 | 1446513.7046 | 1415530.7504 | 1385347.7314 | 1357167.673 | 1329565.8408 | 2092452.5759 | 0 | 13404.1
1200 | 1996025.8028 | 0 | 11676.4 | 1809963.7671 | 1817459.8228 | 1797607.3681 | 1776041.6651 | 1751688.2706 | 1725123.5039 | 1694041.4934 | 1660449.9676 | 1618910.6793 | 1580631.572 | 1544357.712 | 1508987.3699 | 1474830.6179 | 1441927.618 | 1410149.853 | 1379534.8863 | 1349877.6573 | 1320983.5 | 1294000.0007 | 1267568.081 | 1996025.8028 | 0 | 11676.4
1201 | 1917110.7219 | 0 | 16873.6 | 1732746.0146 | 1739945.7055 | 1720784.2475 | 1699977.2764 | 1676492.8283 | 1650884.4369 | 1620937.3961 | 1588580.0563 | 1548589.1776 | 1511729.5851 | 1476795.9602 | 1442730.1316 | 1409829.9125 | 1378133.877 | 1347518.589 | 1318020.1269 | 1289441.5372 | 1261595.8502 | 1235585.2814 | 1210104.4848 | 1917110.7219 | 0 | 16873.6
1202 | 1844633.8616 | 0 | 38074.2 | 1645400.5984 | 1652328.1031 | 1633803.3829 | 1613695.3585 | 1591011.0797 | 1566283.1539 | 1537380.6025 | 1506158.8741 | 1467592.1945 | 1432038.4222 | 1398337.8057 | 1365472.1784 | 1333728.0943 | 1303142.6693 | 1273597.134 | 1245126.2026 | 1217540.3676 | 1190659.7278 | 1165544.8289 | 1140939.6743 | 1844633.8616 | 0 | 38074.2
1203 | 1539808.9908 | 0 | 51428.4 | 1353852.9864 | 1359635.7243 | 1343782.2001 | 1326607.0122 | 1307281.2946 | 1286249.6418 | 1261733.2182 | 1235280.8605 | 1202697.3014 | 1172628.768 | 1144107.1574 | 1116282.5543 | 1089394.1599 | 1063472.9569 | 1038419.8022 | 1014263.6736 | 990846.3797 | 968017.7478 | 946663.069 | 925733.8994 | 1539808.9908 | 0 | 51428.4
1204 | 1544035.3059 | 0 | 55269.8 | 1353868.6634 | 1359667.2731 | 1343778.0704 | 1326563.5762 | 1307192.65 | 1286111.1061 | 1261535.2268 | 1235018.0999 | 1202352.9432 | 1172209.7153 | 1143617.6559 | 1115724.5172 | 1088770.1568 | 1062785.6424 | 1037671.5589 | 1013456.9635 | 989983.2307 | 967099.7756 | 945694.3192 | 924715.5398 | 1544035.3059 | 0 | 55269.8
1205 | 1624153.9193 | 0 | 43967.6 | 1438289.8001 | 1444389.2946 | 1427798.0225 | 1409812.6907 | 1389559.0316 | 1367505.9924 | 1341777.2999 | 1314006.6301 | 1279768.9148 | 1248183.9889 | 1218230.7203 | 1189012.6386 | 1160782.0478 | 1133571.6272 | 1107276.8035 | 1081928.1416 | 1057358.7849 | 1033410.335 | 1011016.5757 | 989071.6334 | 1624153.9193 | 0 | 43967.6
1206 | 1672501.2561 | 0 | 36766.7 | 1489614.103 | 1495895.1654 | 1478877.1625 | 1460423.6021 | 1439634.1913 | 1416991.8371 | 1390564.4137 | 1362034.2282 | 1326844.488 | 1294386.5046 | 1263608.7492 | 1233588.0656 | 1204584.2682 | 1176631.0092 | 1149620.6022 | 1123584.5221 | 1098350.9454 | 1073756.7584 | 1050763.5416 | 1028232.5021 | 1672501.2561 | 0 | 36766.7
1207 | 1731693.1884 | 29698.906 | 26544.8 | 1524157.6419 | 1530660.999 | 1311222.5374 | 1090297.7119 | 866954.3674 | 692166.509 | 663896.1774 | 633448.6643 | 596105.9064 | 561591.5857 | 528816.9584 | 496826.1966 | 465888.3098 | 436038.1414 | 407164.1937 | 379299.0556 | 352264.8224 | 325892.6078 | 301178.0237 | 276941.9739 | 1731693.1884 | 29698.906 | 26544.8
1208 | 1858265.1682 | 76271 | 18505.3 | 1601138.8865 | 1608117.5835 | 1070962.0111 | 532211.4345 | -9134.4343 | -422914.6468 | -454557.9404 | -488537.5489 | -529916.3856 | -568260.0505 | -604736.8654 | -640372.5208 | -674878.345 | -708216.948 | -740507.9768 | -771716.4608 | -802033.3077 | -831639.7481 | -859467.3994 | -886781.5396 | 1858265.1682 | 76271 | 18505.3
1209 | 1956735.553 | 96421.656 | 28920 | 1660440.9099 | 1667789.4115 | 992779.1005 | 316089.2651 | -363333.3882 | -881052.9532 | -914787.5092 | -950982.1826 | -994968.173 | -1035758.1564 | -1074582.3644 | -1112520.8394 | -1149269.6131 | -1184789.3138 | -1219205.9289 | -1252482.6345 | -1284820.4548 | -1316410.2239 | -1346126.9449 | -1375302.9436 | 1956735.553 | 96421.656 | 28920
1210 | 2021644.667 | 29289.524 | 25719.4 | 1790011.8788 | 1797604.1459 | 1578390.9504 | 1357442.5171 | 1133670.6124 | 957437.2056 | 924991.4513 | 890003.9723 | 846966.7215 | 807231.4962 | 769527.2553 | 732738.1289 | 697178.169 | 662888.0529 | 629737.6142 | 597764.8981 | 566762.2123 | 536532.3921 | 508237.753 | 480501.7731 | 2021644.667 | 29289.524 | 25719.4
1211 | 2181362.1264 | 111757.432 | 27154.7 | 1851872.187 | 1860064.2715 | 1078821.9313 | 295707.2632 | -490453.9411 | -1089097.3967 | -1126582.5068 | -1166810.1475 | -1215723.5217 | -1261073.9983 | -1304233.035 | -1346404.6598 | -1387250.0095 | -1426725.1928 | -1464970.6602 | -1501945.3602 | -1537873.3942 | -1572967.5032 | -1605973.5445 | -1638376.7905 | 2181362.1264 | 111757.432 | 27154.7
1212 | 2187684.9819 | 39375.136 | 33432.9 | 1923746.7332 | 1931962.5631 | 1642720.1689 | 1351600.0196 | 1057424.5035 | 827744.2722 | 792563.4871 | 754632.222 | 707990.047 | 664921.0971 | 624049.939 | 584169.055 | 545618.2904 | 508441.6636 | 472498.3174 | 437829.4218 | 404210.2261 | 371427.3727 | 340738.6393 | 310654.4485 | 2187684.9819 | 39375.136 | 33432.9
1213 | 2184164.3821 | 111814.496 | 38710.8 | 1842816.4556 | 1851019.064 | 1069351.2344 | 285808.6716 | -500784.341 | -1099765.7278 | -1137306.0596 | -1177592.445 | -1226575.7221 | -1271991.5244 | -1315213.0718 | -1357445.9387 | -1398350.8267 | -1437883.7882 | -1476185.4539 | -1513214.72 | -1549195.9753 | -1584342.2344 | -1617397.7434 | -1649849.6827 | 2184164.3821 | 111814.496 | 38710.8
1214 | 2183202.7332 | 91717.8 | 56674.2 | 1844072.1186 | 1852271.1155 | 1207225.4713 | 560305.9192 | -89662.7396 | -586173.527 | -623038.6948 | -662648.7073 | -710951.7822 | -755688.9532 | -798232.8352 | -839788.4721 | -880016.7148 | -918873.635 | -956499.8016 | -992854.1287 | -1028160.9065 | -1062633.0557 | -1095015.3753 | -1126794.391 | 2183202.7332 | 91717.8 | 56674.2
1215 | 2170819.3868 | 104230.56 | 90330.8 | 1786601.3009 | 1794753.7922 | 1064749.4237 | 332881.7764 | -402017.6829 | -962179.8138 | -999286.2853 | -1039122.0324 | -1087601.5341 | -1132535.3579 | -1175288.3334 | -1217058.6692 | -1257509.1398 | -1296596.0663 | -1334459.2201 | -1371057.7484 | -1406614.6693 | -1441341.6956 | -1473990.746 | -1506039.9146 | 2170819.3868 | 104230.56 | 90330.8
1216 | 2149053.7908 | 89989.712 | 96276 | 1775032.9352 | 1783103.686 | 1150098.6733 | 515249.0638 | -122601.9593 | -609894.2052 | -646216.9888 | -685241.683 | -732823.4657 | -776895.121 | -818807.7942 | -859747.6801 | -899380.9344 | -937664.316 | -974736.195 | -1010556.1282 | -1045344.8975 | -1079312.0933 | -1111222.1478 | -1142538.3352 | 2149053.7908 | 89989.712 | 96276
1217 | 2185710.3876 | 51499.4 | 88663.9 | 1854589.3882 | 1862797.8025 | 1491134.0444 | 1117594.226 | 741001.7986 | 449512.323 | 413940.8931 | 375621.4659 | 328598.9911 | 285146.5163 | 243889.8495 | 203622.563 | 164684.1954 | 127118.7254 | 90785.4227 | 55725.4203 | 21714.1705 | -11461.4921 | -42544.9247 | -73024.3604 | 2185710.3876 | 51499.4 | 88663.9
1218 | 2214757.2194 | 0 | 70524.5 | 1950737.3022 | 1959054.8016 | 1937240.7075 | 1913525.6213 | 1886717.3587 | 1857455.3941 | 1823181.1705 | 1786122.4303 | 1740244.9841 | 1697984.981 | 1657949.967 | 1618917.4816 | 1581231.5757 | 1544936.8123 | 1509890.5911 | 1476134.5916 | 1443441.2819 | 1411594.664 | 1381868.0807 | 1352753.5209 | 2214757.2194 | 0 | 70524.5
1219 | 2345042.0501 | 0 | 72622.7 | 2067541.4132 | 2076348.1961 | 2053402.6441 | 2028444.2728 | 2000210.7665 | 1969379.2173 | 1933240.5591 | 1894153.5828 | 1845729.1332 | 1801134.9257 | 1758896.5941 | 1717719.7655 | 1677968.73 | 1639690.6722 | 1602734.6029 | 1567144.6537 | 1532679.9079 | 1499111.6611 | 1467788.1615 | 1437112.6884 | 2345042.0501 | 0 | 72622.7
1220 | 2340995.8981 | 0 | 74151.6 | 2062319.859 | 2071111.4465 | 2048211.3248 | 2023301.8566 | 1995122.9045 | 1964350.392 | 1928279.9274 | 1889266.2319 | 1840931.174 | 1796419.7495 | 1754260.1359 | 1713160.194 | 1673483.585 | 1635277.4121 | 1598390.9469 | 1562868.2446 | 1528468.8043 | 1494964.3162 | 1463700.7022 | 1433083.9966 | 2340995.8981 | 0 | 74151.6
1221 | 2317026.237 | 0 | 72632.3 | 2041963.6414 | 2050665.2112 | 2027983.692 | 2003313.4002 | 1975407.101 | 1944933.7972 | 1909216.7875 | 1870586.6828 | 1822730.658 | 1778659.116 | 1736915.3046 | 1696220.3147 | 1656934.0842 | 1619103.2339 | 1582578.5786 | 1547403.7226 | 1513340.6273 | 1480163.3208 | 1449203.9439 | 1418884.8516 | 2317026.237 | 0 | 72632.3
1222 | 2252280.5806 | 0 | 85633.1 | 1969873.7815 | 1978332.1996 | 1956224.0383 | 1932182.6776 | 1904995.7346 | 1875313.5178 | 1840534.1223 | 1802923.0337 | 1756343.8288 | 1713443.3553 | 1672805.5677 | 1633187.2938 | 1594938.4138 | 1558104.2456 | 1522539.7729 | 1488287.3815 | 1455115.6845 | 1422805.0242 | 1392650.3169 | 1363118.0025 | 2252280.5806 | 0 | 85633.1
1223 | 2136496.3771 | 0 | 98058 | 1851780.3297 | 1859803.9213 | 1838713.7474 | 1815789.7551 | 1789881.8871 | 1761607.0213 | 1728497.0102 | 1692700.8763 | 1648397.6549 | 1607584.0504 | 1568916.8126 | 1531216.678 | 1494815.5399 | 1459756.387 | 1425901.6575 | 1393291.5584 | 1361706.5979 | 1330938.4103 | 1302215.3436 | 1274082.674 | 2136496.3771 | 0 | 98058
1224 | 2029393.1283 | 0 | 99048 | 1753044.3088 | 1760665.6751 | 1740521.0493 | 1718634.5349 | 1693913.7275 | 1666944.5807 | 1635382.6759 | 1601269.3045 | 1559075.3087 | 1520195.9942 | 1483355.4483 | 1447433.5244 | 1412745.4779 | 1379332.1424 | 1347062.8522 | 1315975.7987 | 1285862.4933 | 1256525.0157 | 1229130.1364 | 1202296.0574 | 2029393.1283 | 0 | 99048
1225 | 1924052.3012 | 0 | 99360.9 | 1656593.833 | 1663819.5929 | 1644597.353 | 1623723.6419 | 1600162.7589 | 1574470.2422 | 1544423.3664 | 1511957.4644 | 1471830.3835 | 1434845.9267 | 1399794.4112 | 1365613.8342 | 1332603.0871 | 1300800.8838 | 1270083.3413 | 1240486.6684 | 1211813.1987 | 1183875.2856 | 1157779.1352 | 1132214.6753 | 1924052.3012 | 0 | 99360.9
1226 | 1855810.3336 | 0 | 98870.1 | 1594804.722 | 1601774.1999 | 1583151.6161 | 1562936.1351 | 1540128.7904 | 1515265.4165 | 1486202.1232 | 1454805.6013 | 1416019.6258 | 1380264.8125 | 1346374.3831 | 1313324.002 | 1281401.9594 | 1250645.5962 | 1220935.4233 | 1192306.3652 | 1164567.7662 | 1137538.6351 | 1112285.9435 | 1087546.0845 | 1855810.3336 | 0 | 98870.1
1227 | 1698560.0174 | 0 | 96667.7 | 1453495.2035 | 1459874.1293 | 1442630.5485 | 1423929.043 | 1402855.293 | 1379899.7294 | 1353100.1226 | 1324164.991 | 1288466.5442 | 1255542.4169 | 1224324.6968 | 1193875.8442 | 1164459.7215 | 1136110.5054 | 1108718.8317 | 1082316.6655 | 1056729.5063 | 1031791.6989 | 1008479.8061 | 985637.2915 | 1698560.0174 | 0 | 96667.7
1228 | 1698655.903 | 0 | 91424.5 | 1458825.912 | 1465205.1979 | 1447962.1053 | 1429261.0058 | 1408187.5279 | 1385232.1301 | 1358432.4721 | 1329497.1688 | 1293798.1685 | 1260873.6442 | 1229655.6236 | 1199206.5138 | 1169790.1922 | 1141440.8375 | 1114049.0792 | 1087646.8843 | 1062059.7424 | 1037121.9889 | 1013810.2418 | 990967.8994 | 1698655.903 | 0 | 91424.5
1229 | 1774921.4055 | 0 | 100101 | 1519751.8703 | 1526417.5705 | 1508506.1472 | 1489071.2561 | 1467157.4724 | 1443277.2754 | 1415380.2202 | 1385251.6345 | 1348055.6782 | 1313758.7653 | 1281244.9737 | 1249534.6153 | 1218903.4147 | 1189387.0853 | 1160871.3459 | 1133389.5989 | 1106759.4988 | 1080807.9432 | 1056555.3975 | 1032793.3318 | 1774921.4055 | 0 | 100101
1230 | 1815635.2185 | 0 | 91844.7 | 1565164.963 | 1571983.5636 | 1553712.2503 | 1533882.5232 | 1511517.0419 | 1487140.0408 | 1458654.0413 | 1427885.3237 | 1389887.1215 | 1354854.462 | 1321645.8258 | 1289259.0522 | 1257976.1906 | 1227833.7733 | 1198714.8981 | 1170653.7334 | 1143463.751 | 1116967.8777 | 1092209.987 | 1067953.8269 | 1815635.2185 | 0 | 91844.7
1231 | 1833388.1208 | 33928.3 | 80132.5 | 1559150.7578 | 1566036.0292 | 1316955.277 | 1066300.8733 | 813085.9212 | 615501.7459 | 585628.4815 | 553450.1791 | 513971.7037 | 477487.7675 | 442845.6894 | 409033.51 | 376336.0363 | 344790.1581 | 314277.8299 | 284833.5543 | 256268.9791 | 228405.3 | 202296.5971 | 176694.5307 | 1833388.1208 | 33928.3 | 80132.5
1232 | 1932605.8285 | 84601.288 | 63341.1 | 1615818.5812 | 1623076.4638 | 1028639.8473 | 432544.4177 | -166250.1297 | -623403.8565 | -656392.7449 | -691811.4135 | -734925.3194 | -774882.6303 | -812898.407 | -850039.3733 | -886005.3091 | -920757.3285 | -954419.8651 | -986956.5491 | -1018565.9258 | -1049436.476 | -1078457.0758 | -1106943.6213 | 1932605.8285 | 84601.288 | 63341.1
1233 | 2022235.3049 | 102988.816 | 91624.3 | 1650946.7228 | 1658541.208 | 938313.18 | 216349.4073 | -508438.6617 | -1060435.1618 | -1095329.6572 | -1132766.62 | -1178255.7062 | -1220441.8024 | -1260596.3207 | -1299835.4571 | -1337845.068 | -1374584.4641 | -1410183.8498 | -1444605.1688 | -1478056.1742 | -1510734.0881 | -1541476.2555 | -1571659.6005 | 2022235.3049 | 102988.816 | 91624.3
1234 | 2081669.0418 | 109245.352 | 91648.8 | 1698906.9107 | 1706724.5987 | 943438.3803 | 178365.4034 | -589614.8762 | -1174236.2989 | -1210198.4249 | -1248777.7417 | -1295645.8348 | -1339113.8625 | -1380490.6041 | -1420925.0606 | -1460093.8558 | -1497955.1042 | -1534642.8373 | -1570117.8801 | -1604594.0918 | -1638274.4907 | -1669962.2512 | -1701074.7655 | 2081669.0418 | 109245.352 | 91648.8
1235 | 2143721.249 | 112314.432 | 41556.3 | 1802561.2584 | 1810611.9829 | 1025912.6943 | 239373.3859 | -550159.8885 | -1151187.0775 | -1188149.3127 | -1227806.7542 | -1276000.0511 | -1320691.9306 | -1363230.185 | -1404798.0659 | -1445062.5575 | -1483980.5259 | -1521689.9978 | -1558150.6304 | -1593582.6579 | -1628195.1503 | -1660755.6061 | -1692723.6682 | 2143721.249 | 112314.432 | 41556.3
1236 | 2144606.519 | 49595.876 | 8932.84 | 1898711.2015 | 1906765.2507 | 1548418.4832 | 1188230.9362 | 825048.1866 | 543778.8423 | 508878.4745 | 471281.7873 | 425145.7198 | 382512.5158 | 342033.8261 | 302525.9106 | 264321.9227 | 227465.0141 | 191817.1009 | 157418.5428 | 124049.0147 | 91499.36 | 61002.5894 | 31098.457 | 2144606.519 | 49595.876 | 8932.84
1237 | 2150315.5169 | 54718.312 | 4758.72 | 1902973.1088 | 1911048.598 | 1517822.5266 | 1122750.7754 | 724675.8485 | 417213.7055 | 382054.757 | 344192.3117 | 297767.7539 | 254855.3842 | 214103.2643 | 174324.5029 | 135853.1401 | 98732.4425 | 62823.9589 | 28168.156 | -5455.8776 | -38257.8552 | -69001.4839 | -99150.8967 | 2150315.5169 | 54718.312 | 4758.72
1238 | 2143556.8117 | 29463.158 | 7877.83 | 1918940.9315 | 1926991.0384 | 1705505.6081 | 1482180.2991 | 1255861.2537 | 1077240.7364 | 1043011.4939 | 1006087.2519 | 960627.8093 | 918669.5155 | 878864.6816 | 840030.1467 | 802498.9012 | 766314.0756 | 731337.6537 | 697609.9754 | 664910.8233 | 633031.1434 | 603203.3427 | 573967.8903 | 2143556.8117 | 29463.158 | 7877.83
1239 | 2127008.8264 | 71933.048 | 30509.3 | 1838737.3245 | 1846725.2856 | 1336666.1358 | 824781.3111 | 309925.8611 | -85034.1244 | -120438.8105 | -158517.691 | -205065.8815 | -248139.9515 | -289077.1861 | -329051.6123 | -367732.8102 | -405077.9825 | -441224.0798 | -476131.0737 | -510017.4814 | -543090.7432 | -574127.966 | -604577.4134 | 2127008.8264 | 71933.048 | 30509.3
1240 | 2127005.0413 | 92638.088 | 13539.3 | 1834998.83 | 1842986.7769 | 1192170.9119 | 539529.3752 | -116082.7814 | -616610.7542 | -652704.3074 | -691472.0503 | -738709.0881 | -782472.0115 | -824098.1035 | -864761.3886 | -904131.4479 | -942165.4839 | -979000.4469 | -1014596.3089 | -1049171.5864 | -1082933.7194 | -1114659.8171 | -1145798.1404 | 2127005.0413 | 92638.088 | 13539.3
1241 | 2154881.9299 | 3702.6445 | 30551.7 | 1932363.258 | 1940455.8964 | 1893989.0365 | 1845672.5773 | 1794346.5647 | 1746925.9189 | 1713383.8591 | 1677132.5612 | 1632300.9684 | 1590989.0222 | 1551841.9133 | 1513670.2298 | 1476808.7214 | 1441300.7465 | 1407007.5598 | 1373969.714 | 1341965.8286 | 1310785.7449 | 1281668.3812 | 1253146.4953 | 2154881.9299 | 3702.6445 | 30551.7
1242 | 2206224.0954 | 0 | 33507 | 1979967.1867 | 1988252.6401 | 1966513.2637 | 1942880.2196 | 1916165.9165 | 1887007.3652 | 1852855.8664 | 1815930.5793 | 1770220.5634 | 1728114.053 | 1688223.9593 | 1649332.5316 | 1611782.4951 | 1575618.2414 | 1540697.7193 | 1507062.448 | 1474485.7721 | 1442752.5258 | 1413131.1458 | 1384119.4315 | 2206224.0954 | 0 | 33507
1243 | 2307444.6758 | 0 | 43160 | 2062691.487 | 2071357.0732 | 2048740.7316 | 2024143.8417 | 1996324.326 | 1965948.421 | 1930350.4944 | 1891851.5192 | 1844164.7757 | 1800246.8652 | 1758647.0594 | 1718091.738 | 1678939.3502 | 1641236.3243 | 1604834.0919 | 1569776.077 | 1535825.2254 | 1502756.4996 | 1471896.5316 | 1441674.2004 | 2307444.6758 | 0 | 43160
1244 | 2309323.772 | 0 | 54067.1 | 2053499.3133 | 2062171.9565 | 2039549.1624 | 2014944.2071 | 1987114.0016 | 1956725.3251 | 1921110.3742 | 1882592.0123 | 1834878.4 | 1790936.6897 | 1749314.9721 | 1708738.5893 | 1669566.2827 | 1631844.5183 | 1595424.6067 | 1560350.0073 | 1526383.4728 | 1493299.7825 | 1462426.6487 | 1432191.671 | 2309323.772 | 0 | 54067.1
1245 | 2288619.1408 | 0 | 93897.9 | 1994772.7717 | 2003367.6588 | 1980934.878 | 1956537.7073 | 1928944.2031 | 1898815.1662 | 1863506.712 | 1825320.8777 | 1778022.2346 | 1734461.676 | 1693200.3096 | 1652974.906 | 1614140.9902 | 1576744.6114 | 1540638.4135 | 1505865.4661 | 1472190.6491 | 1439390.7609 | 1408781.6102 | 1378804.8941 | 2288619.1408 | 0 | 93897.9
1246 | 2233079.1558 | 0 | 93366.3 | 1944616.7165 | 1953003.0238 | 1931062.9942 | 1907206.2463 | 1880230.7331 | 1850781.2193 | 1816277.9819 | 1778967.1924 | 1732764.7427 | 1690209.6621 | 1649897.9772 | 1610597.1144 | 1572653.9709 | 1536113.4784 | 1500831.8567 | 1466851.1304 | 1433941.8853 | 1401886.3362 | 1371968.36 | 1342667.4706 | 2233079.1558 | 0 | 93366.3
1247 | 2118592.0087 | 0 | 95794.4 | 1837703.802 | 1845660.1539 | 1824726.7543 | 1801974.9042 | 1776264.184 | 1748206.3021 | 1715353.7945 | 1679837.6745 | 1635885.7586 | 1595394.2156 | 1557031.0523 | 1519626.8876 | 1483510.8336 | 1448725.5185 | 1415134.5335 | 1382777.7486 | 1351437.5113 | 1320907.2022 | 1292404.8754 | 1264487.9979 | 2118592.0087 | 0 | 95794.4
1248 | 2004897.6311 | 0 | 95135.9 | 1734600.9956 | 1742130.3693 | 1722200.2311 | 1700549.2296 | 1676098.146 | 1649425.8611 | 1618216.2546 | 1584485.9786 | 1542772.6142 | 1504333.9216 | 1467909.389 | 1432392.3903 | 1398094.3758 | 1365055.6859 | 1333147.2324 | 1302406.7455 | 1272628.2532 | 1243616.2243 | 1216523.3457 | 1189984.4984 | 2004897.6311 | 0 | 95135.9
1249 | 1920284.0584 | 0 | 98457 | 1654058.7081 | 1661270.3164 | 1642081.0721 | 1621243.5908 | 1597724.2005 | 1572077.3514 | 1542084.6711 | 1509677.7022 | 1469624.5587 | 1432707.8846 | 1397720.3662 | 1363602.0804 | 1330651.3336 | 1298906.7635 | 1268244.73 | 1238701.3709 | 1210079.4069 | 1182191.5589 | 1156141.8665 | 1130622.8233 | 1920284.0584 | 0 | 98457
1250 | 1851279.4443 | 0 | 97764.3 | 1591775.4803 | 1598727.9425 | 1580145.0321 | 1559973.1135 | 1537215.6592 | 1512407.1953 | 1483409.066 | 1452083.4045 | 1413386.3306 | 1377713.0183 | 1343899.5383 | 1310924.0554 | 1279074.1564 | 1248387.0908 | 1218743.6611 | 1190178.7068 | 1162502.0376 | 1135533.1043 | 1110336.2732 | 1085651.0227 | 1851279.4443 | 0 | 97764.3
1251 | 1827593.964 | 0 | 93727.4 | 1574196.2157 | 1581059.7273 | 1562686.2986 | 1542744.1916 | 1520249.6285 | 1495730.2968 | 1467074.9026 | 1436121.755 | 1397891.5056 | 1362646.3316 | 1329237.1948 | 1296655.3338 | 1265184.6558 | 1234861.9338 | 1205569.4954 | 1177341.7341 | 1149990.8932 | 1123338.7332 | 1098436.003 | 1074038.3082 | 1827593.964 | 0 | 93727.4
1252 | 1821435.3106 | 0 | 90015.2 | 1572287.8218 | 1579128.2046 | 1560810.0302 | 1540928.4637 | 1518503.0424 | 1494059.6755 | 1465494.184 | 1434638.682 | 1396530.6008 | 1361397.5357 | 1328094.3208 | 1295615.5939 | 1264244.3055 | 1234017.1047 | 1204816.7157 | 1176677.416 | 1149412.0816 | 1122843.0738 | 1098017.6004 | 1073695.4606 | 1821435.3106 | 0 | 90015.2
1253 | 1883578.1814 | 0 | 76373.7 | 1642642.9922 | 1649716.752 | 1630853.9075 | 1610374.3319 | 1587264.1114 | 1562067.098 | 1532607.3233 | 1500779.4087 | 1461451.4747 | 1425200.057 | 1390840.9195 | 1357334.3996 | 1324973.1012 | 1293794.9238 | 1263678.5904 | 1234659.5482 | 1206544.2887 | 1179149.1128 | 1153556.9564 | 1128485.3061 | 1883578.1814 | 0 | 76373.7
1254 | 1896069.0189 | 0 | 78004.6 | 1652411.65 | 1659532.3189 | 1640556.7106 | 1619953.6499 | 1596702.4993 | 1571350.7174 | 1541707.9059 | 1509681.2503 | 1470104.8394 | 1433625.3466 | 1399050.6825 | 1365334.29 | 1332770.7135 | 1301398.1039 | 1271094.3798 | 1241895.2235 | 1213605.8433 | 1186041.3218 | 1160291.7766 | 1135066.1891 | 1896069.0189 | 0 | 78004.6
1255 | 1908246.182 | 37051.136 | 80451.5 | 1624026.9019 | 1631193.302 | 1360227.7367 | 1087624.2668 | 812355.7003 | 597942.3113 | 566888.8043 | 533436.1434 | 492385.2402 | 454451.1445 | 418434.111 | 383280.8611 | 349287.831 | 316493.4166 | 284774.7523 | 254167.7498 | 224476.3664 | 195514.4968 | 168379.2599 | 141771.3457 | 1908246.182 | 37051.136 | 80451.5
1256 | 2025255.9328 | 87385.992 | 83469.7 | 1677460.8732 | 1685066.7024 | 1070888.1359 | 454971.2319 | -163774.187 | -636248.7595 | -670662.5588 | -707622.6231 | -752646.8384 | -794363.13 | -834044.8091 | -872809.739 | -910343.3069 | -946604.7626 | -981724.5051 | -1015664.4211 | -1048632.5742 | -1080826.4811 | -1111081.75 | -1140777.3618 | 2025255.9328 | 87385.992 | 83469.7
1257 | 2132357.8111 | 104780.976 | 74513.9 | 1766766.4595 | 1774774.5087 | 1041398.9487 | 306193.1225 | -431990.7994 | -994459.3366 | -1030997.0993 | -1070215.7816 | -1117925.0723 | -1162151.5059 | -1204235.7305 | -1245354.7252 | -1285177.2396 | -1323660.3685 | -1360941.407 | -1396980.226 | -1431995.8922 | -1466196.3676 | -1498355.6838 | -1529925.7465 | 2132357.8111 | 104780.976 | 74513.9
1258 | 2174995.1054 | 111976.512 | 56438.9 | 1816558.1499 | 1824726.3231 | 1042056.233 | 257519.28 | -530055.3169 | -1129732.7793 | -1167127.7613 | -1207257.2687 | -1256047.1577 | -1301284.5484 | -1344336.8957 | -1386404.7132 | -1427150.1267 | -1466529.3732 | -1504682.493 | -1541568.5547 | -1577411.0052 | -1612421.965 | -1645350.9517 | -1677678.9026 | 2174995.1054 | 111976.512 | 56438.9
1259 | 2227579.8258 | 114742.792 | 62771.9 | 1855449.4513 | 1863815.1059 | 1061873.3086 | 258019.5132 | -548945.3669 | -1163370.011 | -1201618.8917 | -1242668.4104 | -1292587.6921 | -1338868.5871 | -1382911.611 | -1425946.3021 | -1467626.6176 | -1507907.7363 | -1546933.0844 | -1584660.7407 | -1621319.5547 | -1657126.7748 | -1690801.6863 | -1723861.0307 | 2227579.8258 | 114742.792 | 62771.9
1260 | 2233763.6026 | 114301.88 | 73520.9 | 1850784.8856 | 1859173.7633 | 1060168.6566 | 259246.2441 | -544795.8896 | -1157053.9786 | -1195383.6905 | -1236521.8149 | -1286554.3247 | -1332938.3477 | -1377078.2873 | -1420207.0949 | -1461977.7672 | -1502345.3585 | -1541453.6931 | -1579260.7336 | -1615995.9646 | -1651877.2377 | -1685620.2829 | -1718746.0522 | 2233763.6026 | 114301.88 | 73520.9
1261 | 2245934.6594 | 113057.184 | 71595.1 | 1865063.0967 | 1873497.6827 | 1082841.0669 | 290256.6986 | -505464.3893 | -1111530.3076 | -1150000.2644 | -1191293.936 | -1241530.4556 | -1288098.6089 | -1332410.4516 | -1375705.653 | -1417635.3189 | -1458154.259 | -1497407.0811 | -1535351.5187 | -1572218.3069 | -1608226.4844 | -1642084.7833 | -1675322.443 | 2245934.6594 | 113057.184 | 71595.1
1262 | 2236712.7618 | 111590.456 | 73953.6 | 1855755.1113 | 1864155.0646 | 1083544.6417 | 301014.3817 | -484639.7183 | -1083121.1715 | -1121415.3431 | -1162521.635 | -1212534.0554 | -1258893.1719 | -1303005.2422 | -1346104.8457 | -1387844.5206 | -1428179.2622 | -1467253.0844 | -1505023.8946 | -1541721.4802 | -1577563.9805 | -1611265.4297 | -1644348.7882 | 2236712.7618 | 111590.456 | 73953.6
1263 | 2225607.1346 | 8821.618 | 84335.4 | 1938006.7811 | 1946365.0272 | 1864480.1238 | 1780684.9155 | 1693781.3776 | 1619404.6698 | 1584676.0879 | 1547149.3482 | 1500760.7005 | 1458007.2174 | 1417489.6235 | 1377979.4694 | 1339822.4916 | 1303063.4714 | 1267559.1099 | 1233351.2908 | 1200211.3676 | 1167922.284 | 1137763.6209 | 1108219.9796 | 2225607.1346 | 8821.618 | 84335.4
1264 | 2214399.9284 | 90324.064 | 90030.4 | 1840581.2624 | 1848897.42 | 1213047.2659 | 575296.4264 | -65547.0905 | -555335.987 | -592609.6839 | -632667.4482 | -681542.4958 | -726800.6839 | -769834.2418 | -811865.4329 | -852550.2617 | -891844.1724 | -929889.7424 | -966645.2988 | -1002338.3367 | -1037184.8195 | -1069911.6099 | -1102026.4752 | 2214399.9284 | 90324.064 | 90030.4
1265 | 2245515.3462 | 47034.168 | 83265.2 | 1919033.3334 | 1927466.3447 | 1585634.0002 | 1241874.2631 | 894978.3921 | 625530.4461 | 589247.0567 | 550140.4798 | 502092.7244 | 457712.6504 | 415588.4659 | 374480.7328 | 334738.2802 | 296406.2901 | 259340.1817 | 223582.2133 | 188901.6933 | 155079.6236 | 123407.0312 | 92354.962 | 2245515.3462 | 47034.168 | 83265.2
1266 | 2261615.8046 | 0 | 91302.6 | 1972723.9203 | 1981217.3967 | 1958992.9991 | 1934827.3894 | 1907503.1595 | 1877673.3136 | 1842725.1622 | 1804933.5809 | 1758136.7124 | 1715033.8229 | 1674202.9975 | 1634395.9117 | 1595963.8954 | 1558952.4548 | 1523215.9722 | 1488797.0092 | 1455463.2198 | 1422994.036 | 1392689.7412 | 1363010.4189 | 2261615.8046 | 0 | 91302.6
1267 | 2332495.8443 | 0 | 95009.1 | 2033704.9245 | 2042464.5902 | 2019628.8954 | 1994791.15 | 1966695.792 | 1936016.2908 | 1900058.0742 | 1861167.3133 | 1812989.0355 | 1768620.5076 | 1726595.2514 | 1685625.8191 | 1646074.5518 | 1607988.3815 | 1571217.127 | 1535804.6837 | 1501511.4239 | 1468109.8668 | 1436941.0473 | 1406416.7871 | 2332495.8443 | 0 | 95009.1
1268 | 2318609.9666 | 0 | 97567.8 | 2018473.5063 | 2027181.0237 | 2004476.9178 | 1979782.68 | 1951850.2228 | 1921349.0064 | 1885600.5 | 1846936.9075 | 1799041.0887 | 1754932.3395 | 1713152.912 | 1672423.0229 | 1633102.856 | 1595239.0642 | 1558682.3601 | 1523476.378 | 1489382.9165 | 1456175.8492 | 1425188.2275 | 1394841.3281 | 2318609.9666 | 0 | 97567.8
1269 | 2321857.3849 | 0 | 100108 | 2018897.0092 | 2027616.7223 | 2004892.9006 | 1980176.1596 | 1952216.6638 | 1921684.8111 | 1885898.319 | 1847192.658 | 1799241.8402 | 1755083.3961 | 1713257.5361 | 1672482.6845 | 1633119.5295 | 1595214.7893 | 1558618.9677 | 1523375.7597 | 1489246.6307 | 1456005.1372 | 1424986.198 | 1394608.8783 | 2321857.3849 | 0 | 100108
1270 | 2261867.8989 | 0 | 98786.7 | 1965469.8901 | 1973964.3132 | 1951772.2034 | 1927638.6651 | 1900346.1546 | 1870547.7487 | 1835630.4669 | 1797869.4381 | 1751102.1184 | 1708029.1894 | 1667228.5779 | 1627451.8199 | 1589050.2849 | 1552069.4838 | 1516363.7829 | 1481975.7484 | 1448673.0084 | 1416234.9705 | 1385962.0628 | 1356314.1973 | 2261867.8989 | 0 | 98786.7
1271 | 2155518.246 | 0 | 100134 | 1867064.326 | 1875159.354 | 1853902.6207 | 1830795.7419 | 1804678.4212 | 1776173.0285 | 1742789.4417 | 1706695.8168 | 1662019.3633 | 1620863.5958 | 1581873.3047 | 1543858.7272 | 1507154.7116 | 1471804.6292 | 1437669.6937 | 1404790.4698 | 1372945.5117 | 1341924.5984 | 1312967.0143 | 1284605.0839 | 2155518.246 | 0 | 100134
1272 | 1985211.6529 | 0 | 100134 | 1711636.8109 | 1719092.2541 | 1699334.4904 | 1677872.7604 | 1653638.4422 | 1627204.7326 | 1596278.2531 | 1562855.8543 | 1521528.7527 | 1483444.169 | 1447353.9685 | 1412162.3908 | 1378177.8281 | 1345440.2249 | 1313821.7603 | 1283359.7941 | 1253850.3767 | 1225099.8968 | 1198249.7233 | 1171948.141 | 1985211.6529 | 0 | 100134
1273 | 1909231.547 | 0 | 98595.3 | 1643833.5151 | 1651003.6158 | 1631911.1495 | 1611179.933 | 1587782.2437 | 1562269.3404 | 1532435.6191 | 1500201.5051 | 1460365.2253 | 1423647.3625 | 1388847.5516 | 1354911.9705 | 1322137.2083 | 1290561.6806 | 1260062.4587 | 1230675.4725 | 1202204.5781 | 1174463.5744 | 1148550.1465 | 1123164.3136 | 1909231.547 | 0 | 98595.3
1274 | 1850373.4844 | 0 | 95357.3 | 1593355.6709 | 1600304.7307 | 1581729.7531 | 1561566.5449 | 1538819.0662 | 1514021.5817 | 1485036.482 | 1453724.9893 | 1415045.6914 | 1379388.6754 | 1345590.5815 | 1312630.0747 | 1280794.6009 | 1250121.3915 | 1220491.3073 | 1191939.1707 | 1164274.8845 | 1137317.9877 | 1112132.3261 | 1087457.9946 | 1850373.4844 | 0 | 95357.3
1275 | 1805111.5131 | 0 | 97110.5 | 1550294.8761 | 1557073.955 | 1538897.3873 | 1519171.4386 | 1496924.4334 | 1472677.5674 | 1444345.5195 | 1413743.9844 | 1375954.868 | 1341114.1055 | 1308086.794 | 1275876.5814 | 1244763.8824 | 1214785.0175 | 1185823.7621 | 1157914.0865 | 1130870.5437 | 1104517.0869 | 1079891.539 | 1055764.8137 | 1805111.5131 | 0 | 97110.5
1276 | 1795749.1557 | 0 | 95682.5 | 1543178.4744 | 1549922.3931 | 1531829.132 | 1512194.5259 | 1490051.9389 | 1465919.8637 | 1437723.7946 | 1407270.0092 | 1369665.9215 | 1334994.8958 | 1302127.9155 | 1270073.7961 | 1239111.498 | 1209277.1533 | 1180455.1402 | 1152679.2528 | 1125765.0058 | 1099537.2657 | 1075028.4726 | 1051015.9149 | 1795749.1557 | 0 | 95682.5
1277 | 1861314.3465 | 0 | 93284 | 1605413.969 | 1612404.1171 | 1593736.2194 | 1573470.7002 | 1550605.6303 | 1525678.4334 | 1496538.8608 | 1465059.1396 | 1426168.049 | 1390317.1105 | 1356336.0855 | 1323197.6 | 1291190.7996 | 1260353.1358 | 1230564.765 | 1201860.7155 | 1174049.766 | 1146950.3887 | 1121632.7194 | 1096829.4036 | 1861314.3465 | 0 | 93284
1278 | 1876861.8 | 0 | 92402.6 | 1620484.4971 | 1627533.0335 | 1608725.6076 | 1588307.2153 | 1565267.5584 | 1540148.5497 | 1510781.9795 | 1479055.7137 | 1439856.1718 | 1403722.1761 | 1369473.7131 | 1336074.8274 | 1303817.0797 | 1272738.2343 | 1242717.4466 | 1213790.0374 | 1185763.1884 | 1158453.8551 | 1132941.1124 | 1107947.0197 | 1876861.8 | 0 | 92402.6
1279 | 1902043.1978 | 35418.832 | 63994.2 | 1636455.4542 | 1643598.5591 | 1383783.8685 | 1122336.5976 | 858232.8933 | 652217.0987 | 621306.967 | 588005.4803 | 547130.4502 | 509362.0961 | 473504.5725 | 438508.0247 | 404667.9253 | 372022.5452 | 340449.4186 | 309984.34 | 280431.9042 | 251606.6109 | 224602.0126 | 198123.0228 | 1902043.1978 | 35418.832 | 63994.2
1280 | 2013394.2322 | 85642.28 | 29538.8 | 1722310.099 | 1729871.3816 | 1127650.6011 | 523701.6644 | -83059.2209 | -546499.5991 | -580684.9417 | -617401.6361 | -662135.2507 | -703580.3156 | -743002.6847 | -781513.6738 | -818800.5128 | -854822.6903 | -889709.8415 | -923424.0763 | -956172.2397 | -988150.6915 | -1018201.8597 | -1047696.6488 | 2013394.2322 | 85642.28 | 29538.8
1281 | 2101546.4851 | 103116.76 | 28799.4 | 1786025.7248 | 1793918.0624 | 1072125.7937 | 348529.7051 | -378001.4474 | -931611.455 | -967650.8622 | -1006332.4513 | -1053381.9645 | -1096998.9458 | -1138504.6717 | -1179059.1149 | -1218335.811 | -1256292.475 | -1293064.4181 | -1328612.0911 | -1363151.3952 | -1396887.2876 | -1428611.5143 | -1459755.0018 | 2101546.4851 | 103116.76 | 28799.4
1282 | 2168789.8029 | 109336.256 | 35224.4 | 1834749.7384 | 1842894.6076 | 1078227.5677 | 311698.9909 | -457858.5633 | -1043999.287 | -1081217.4144 | -1121162.2657 | -1169742.7901 | -1214780.9517 | -1257640.304 | -1299517.9352 | -1340076.9353 | -1379273.6661 | -1417247.7683 | -1453958.4274 | -1489628.4529 | -1524469.3597 | -1557234.2335 | -1589399.7862 | 2168789.8029 | 109336.256 | 35224.4
1283 | 2201696.2185 | 111396.064 | 14212.1 | 1883733.7302 | 1892002.1792 | 1113038.404 | 332184.8476 | -451743.6441 | -1048791.0685 | -1086556.636 | -1127090.2991 | -1176390.662 | -1222094.9148 | -1265587.2998 | -1308083.0684 | -1349240.1987 | -1389014.3903 | -1427547.4028 | -1464797.8023 | -1500991.7789 | -1536344.057 | -1569588.8029 | -1602225.1344 | 2201696.2185 | 111396.064 | 14212.1
1284 | 2222402.2045 | 112443.344 | 4993.85 | 1910801.6783 | 1919147.8884 | 1132876.7715 | 344698.1007 | -446584.4236 | -1049228.9431 | -1087333.5835 | -1128232.3524 | -1177980.268 | -1224098.2536 | -1267983.5698 | -1310862.8969 | -1352390.9963 | -1392523.1512 | -1431402.4541 | -1468987.0817 | -1505505.3512 | -1541174.0063 | -1574715.3089 | -1607642.4752 | 2222402.2045 | 112443.344 | 4993.85
1285 | 2229121.1969 | 112134.936 | 2450.63 | 1919785.2843 | 1928156.7275 | 1143916.8648 | 357763.681 | -431502.7402 | -1032662.7472 | -1070860.2881 | -1111860.4049 | -1161736.422 | -1207971.5348 | -1251967.2281 | -1294953.8909 | -1336585.2409 | -1376816.4259 | -1415790.9714 | -1453466.9272 | -1490073.301 | -1525827.4918 | -1559447.8985 | -1592452.3121 | 2229121.1969 | 112134.936 | 2450.63
1286 | 2231787.0191 | 109554.288 | 2203.4 | 1925046.0812 | 1933427.5359 | 1166702.3104 | 398061.4758 | -373696.3194 | -961736.5275 | -999892.2921 | -1040853.9843 | -1090702.1915 | -1136905.1403 | -1180865.9914 | -1223816.6054 | -1265410.2856 | -1305602.1265 | -1344535.825 | -1382169.3808 | -1418732.0755 | -1454441.568 | -1488014.7246 | -1520971.1516 | 2231787.0191 | 109554.288 | 2203.4
1287 | 2224778.7127 | 105240.232 | 3319.65 | 1921847.8714 | 1930203.0065 | 1192862.3113 | 453612.0223 | -288745.4393 | -854709.3915 | -892625.4178 | -933338.5603 | -982910.3123 | -1028848.2527 | -1072551.1362 | -1115246.9548 | -1156590.1009 | -1196535.8096 | -1235227.3268 | -1272622.784 | -1308950.7429 | -1344428.1789 | -1377775.9875 | -1410509.0031 | 2224778.7127 | 105240.232 | 3319.65
1288 | 2216035.6794 | 91355.616 | 2650.42 | 1928422.5317 | 1936744.8324 | 1293867.7652 | 649088.6087 | 1214.4902 | -493853.6726 | -531185.124 | -571302.6995 | -620244.0714 | -665565.9122 | -708661.4793 | -750753.9393 | -791499.0424 | -830852.2 | -868956.0947 | -905769.0229 | -941518.6478 | -976421.0922 | -1009202.2784 | -1041371.0876 | 2216035.6794 | 91355.616 | 2650.42
1289 | 2226394.6553 | 51587.86 | 4516.03 | 1975778.6269 | 1984139.8306 | 1611518.4731 | 1236986.1347 | 859344.3668 | 566910.817 | 530751.3241 | 491792.6832 | 443968.9985 | 399781.7648 | 357831.2114 | 316888.4543 | 277299.3523 | 239108.7027 | 202173.1556 | 166534.6097 | 131964.3376 | 98245.2062 | 66657.2489 | 35684.5313 | 2226394.6553 | 51587.86 | 4516.03
1290 | 2262024.7886 | 0 | 12865 | 2051534.7728 | 2060029.7852 | 2037801.8064 | 2013632.2645 | 1986303.5313 | 1956468.7289 | 1921514.6954 | 1883716.7178 | 1836911.8246 | 1793801.5783 | 1752963.807 | 1713149.9604 | 1674711.4321 | 1637693.7363 | 1601951.2291 | 1567526.4797 | 1534187.1001 | 1501712.4825 | 1471403.1454 | 1441718.8938 | 2262024.7886 | 0 | 12865
1291 | 2407113.9222 | 0 | 19954 | 2176858.9878 | 2185898.8809 | 2162409.8149 | 2136854.6513 | 2107937.6619 | 2076353.8609 | 2039322.4749 | 1999264.7305 | 1949622.3556 | 1903911.6068 | 1860619.0927 | 1818416.1789 | 1777676.7981 | 1738449.3838 | 1700578.9503 | 1664110.7973 | 1628797.6311 | 1594404.6938 | 1562315.9208 | 1530892.3271 | 2407113.9222 | 0 | 19954
1292 | 2426164.5485 | 0 | 28921.4 | 2185277.829 | 2194389.2666 | 2170743.3906 | 2145015.0654 | 2115898.3078 | 2084093.6326 | 2046798.2586 | 2006452.5748 | 1956446.4047 | 1910402.977 | 1866796.9224 | 1824289.0916 | 1783256.3767 | 1743747.5944 | 1705606.5324 | 1668878.8491 | 1633315.2935 | 1598679.2497 | 1566365.6061 | 1534722.4062 | 2426164.5485 | 0 | 28921.4
1293 | 2431642.2929 | 0 | 7832.84 | 2211365.5624 | 2220497.5717 | 2196812.4506 | 2171040.1787 | 2141871.8241 | 2110009.4831 | 2072644.0466 | 2032221.4133 | 1982116.4824 | 1935983.2409 | 1892292.8757 | 1849703.2138 | 1808591.9982 | 1769008.1559 | 1730795.122 | 1693998.6578 | 1658368.9497 | 1623668.8475 | 1591296.389 | 1559595.8879 | 2431642.2929 | 0 | 7832.84
1294 | 2376719.452 | 0 | 12665.3 | 2156408.6737 | 2165334.4208 | 2142136.6471 | 2116898.8644 | 2088341.7054 | 2057151.4084 | 2020582.3127 | 1981025.0724 | 1932004.2259 | 1886865.3613 | 1844114.1963 | 1802438.8734 | 1762208.6036 | 1723471.2087 | 1686073.6602 | 1650060.6856 | 1615188.114 | 1581224.1515 | 1549535.2588 | 1518503.1463 | 2376719.452 | 0 | 12665.3
1295 | 2252891.6284 | 0 | 8275.23 | 2047789.3142 | 2056250.027 | 2034140.6723 | 2010097.5937 | 1982908.0793 | 1953222.6142 | 1918438.5875 | 1880822.0995 | 1834235.0621 | 1791327.7541 | 1750683.7459 | 1711059.5281 | 1672805.0756 | 1635965.7188 | 1600396.4019 | 1566139.5222 | 1532963.6301 | 1500649.0084 | 1470490.9247 | 1440955.4026 | 2252891.6284 | 0 | 8275.23
1296 | 2127139.8899 | 0 | 6112.01 | 1935187.2754 | 1943175.7288 | 1922175.2121 | 1899348.908 | 1873551.7956 | 1845398.0514 | 1812430.3367 | 1776788.2627 | 1732676.3569 | 1692038.7856 | 1653538.1814 | 1616000.445 | 1579756.0164 | 1544847.6959 | 1511138.5242 | 1478668.5323 | 1447219.1894 | 1416583.0426 | 1387983.0603 | 1359970.8895 | 2127139.8899 | 0 | 6112.01
1297 | 2034455.4444 | 0 | 7113.38 | 1849598.9684 | 1857239.3462 | 1837050.3937 | 1815115.2075 | 1790338.6582 | 1763308.1609 | 1731673.449 | 1697480.906 | 1655187.5814 | 1616217.2065 | 1579290.686 | 1543285.079 | 1508516.4273 | 1475025.6663 | 1442681.8045 | 1411523.1285 | 1381340.6295 | 1351935.8937 | 1324478.602 | 1297583.5095 | 2034455.4444 | 0 | 7113.38
1298 | 1961262.4926 | 0 | 12560.9 | 1777353.103 | 1784718.6054 | 1765172.6608 | 1743943.3062 | 1719974.8112 | 1693833.4579 | 1663253.5344 | 1630207.8019 | 1589352.7271 | 1551701.0534 | 1516019.7029 | 1481226.1345 | 1447625.0199 | 1415255.8217 | 1383992.2611 | 1353871.2472 | 1324691.2907 | 1296261.1161 | 1269708.3229 | 1243697.503 | 1961262.4926 | 0 | 12560.9
1299 | 1881418.6415 | 0 | 20939.1 | 1696106.7236 | 1703172.3732 | 1684327.6445 | 1663868.0382 | 1640780.8032 | 1615609.1678 | 1586179.6583 | 1554384.724 | 1515098.3691 | 1478885.0034 | 1444561.7483 | 1411090.1332 | 1378762.4267 | 1347616.4847 | 1317531.1692 | 1288541.887 | 1260455.3513 | 1233088.0735 | 1207521.7481 | 1182475.332 | 1881418.6415 | 0 | 20939.1
1300 | 1866910.3903 | 0 | 25379.5 | 1678425.6064 | 1685436.7704 | 1666720.4068 | 1646401.6185 | 1623475.464 | 1598480.9826 | 1569261.461 | 1537694.7552 | 1498694.3977 | 1462743.3325 | 1428667.8027 | 1395437.3455 | 1363341.9758 | 1332419.2577 | 1302548.9874 | 1273766.2983 | 1245879.3944 | 1218706.2019 | 1193320.0742 | 1168449.8465 | 1866910.3903 | 0 | 25379.5
1301 | 1919882.3725 | 0 | 15831.5 | 1736317.6161 | 1743527.7158 | 1724346.9844 | 1703518.3608 | 1680008.3892 | 1654371.4037 | 1624389.4962 | 1591993.8051 | 1551953.5388 | 1515049.0858 | 1480073.3849 | 1445966.7349 | 1413027.3796 | 1381293.9488 | 1350642.828 | 1321110.1477 | 1292498.6697 | 1264621.1541 | 1238581.4097 | 1213072.2035 | 1919882.3725 | 0 | 15831.5
1302 | 1924778.9 | 0 | 23461.3 | 1733156.5514 | 1740385.04 | 1721158.0421 | 1700278.9491 | 1676711.6696 | 1651011.9514 | 1620956.2296 | 1588480.5682 | 1548340.8346 | 1511344.912 | 1476282.6606 | 1442091.6766 | 1409070.9643 | 1377259.2522 | 1346532.6104 | 1316927.2617 | 1288245.4647 | 1260299.502 | 1234195.9976 | 1208624.3846 | 1924778.9 | 0 | 23461.3
1303 | 1955136.0015 | 41239.196 | 11601.5 | 1731482.0655 | 1738824.5599 | 1438977.5815 | 1137452.4516 | 833196.7377 | 596861.9618 | 564995.1097 | 530670.1512 | 488560.2448 | 449643.7328 | 412691.3893 | 376624.0546 | 341745.4489 | 308094.9114 | 275546.5577 | 244137.1817 | 213665.9234 | 183942.105 | 156089.8035 | 128777.7822 | 1955136.0015 | 41239.196 | 11601.5
1304 | 2073903.231 | 89394.728 | 3871.4 | 1799447.595 | 1807236.1186 | 1178976.005 | 548935.7986 | -84000.8645 | -567306.6817 | -602486.7882 | -640274.3219 | -686319.71 | -728977.717 | -769552.2394 | -809187.9922 | -847562.8051 | -884634.9492 | -920537.9559 | -955232.7963 | -988932.5318 | -1021839.4233 | -1052761.1102 | -1083109.6968 | 2073903.231 | 89394.728 | 3871.4
1305 | 2162063.096 | 104255.96 | 2638.16 | 1866277.2559 | 1874396.863 | 1144330.3068 | 412407.9875 | -322533.9145 | -882685.6193 | -919633.1872 | -959299.0218 | -1007573.7452 | -1052317.0928 | -1094888.3887 | -1136481.0085 | -1176759.0871 | -1215679.1216 | -1253380.3196 | -1289821.9932 | -1325226.2607 | -1359803.9812 | -1392312.1077 | -1424222.7719 | 2162063.096 | 104255.96 | 2638.16
1306 | 2205059.5198 | 109376.392 | 8091.59 | 1894943.3739 | 1903224.4537 | 1137966.9802 | 370816.8385 | -399412.9356 | -986197.85 | -1023938.9462 | -1064452.3665 | -1113745.8786 | -1159437.7873 | -1202914.4492 | -1245392.9724 | -1286530.8123 | -1326283.601 | -1364793.3145 | -1402018.4558 | -1438185.5604 | -1473509.6806 | -1506723.0492 | -1539327.0741 | 2205059.5198 | 109376.392 | 8091.59
1307 | 2160058.5535 | 81702.264 | 9212.62 | 1880427.0791 | 1888539.1582 | 1311801.2899 | 733209.379 | 151600.6851 | -293546.1415 | -329727.5707 | -368624.7463 | -416122.8292 | -460092.8102 | -501892.7534 | -542714.928 | -582223.78 | -620375.847 | -657310.2076 | -692986.2114 | -727625.7711 | -761439.5501 | -793185.6539 | -824334.8494 | 2160058.5535 | 81702.264 | 9212.62
1308 | 2174463.0803 | 112511.904 | 13888.6 | 1858087.5139 | 1866253.6891 | 1079936.2596 | 291752.4237 | -499468.3129 | -1101881.4141 | -1139298.8612 | -1179450.1649 | -1228259.7317 | -1273517.6692 | -1316591.0979 | -1358680.2375 | -1399447.2966 | -1438848.5229 | -1477023.9224 | -1513932.5737 | -1549797.8692 | -1584831.8772 | -1617784.4216 | -1650136.0771 | 2174463.0803 | 112511.904 | 13888.6
1309 | 2171136.6943 | 111290.304 | 13411.6 | 1856750.3423 | 1864904.0253 | 1086913.7767 | 307059.9769 | -475826.078 | -1071976.9508 | -1109312.5225 | -1149377.7688 | -1198088.0331 | -1243252.1012 | -1286235.0023 | -1328235.12 | -1368915.1797 | -1408231.4959 | -1446323.8605 | -1483151.4148 | -1518937.2094 | -1553892.9881 | -1586770.4872 | -1619048.0168 | 2171136.6943 | 111290.304 | 13411.6
1310 | 2168013.161 | 109779.488 | 22776.8 | 1846045.317 | 1854187.2696 | 1086489.5298 | 316930.9199 | -455655.5827 | -1044071.111 | -1081317.1422 | -1121288.9208 | -1169893.2801 | -1214956.5452 | -1257841.7811 | -1299745.6475 | -1340331.3551 | -1379555.2811 | -1417557.0164 | -1454295.761 | -1489994.2446 | -1524863.9065 | -1557658.2787 | -1589853.5445 | 2168013.161 | 109779.488 | 22776.8
1311 | 2161879.148 | 38276.128 | 27295.3 | 1907432.0707 | 1915550.9871 | 1633989.4967 | 1350572.4011 | 1064135.9798 | 840355.6426 | 805566.2486 | 768058.8191 | 721943.2333 | 679358.7229 | 638946.0793 | 599512.0286 | 561392.4072 | 524630.7145 | 489087.7545 | 454804.2118 | 421557.9868 | 389138.2386 | 358787.9083 | 329034.9894 | 2161879.148 | 38276.128 | 27295.3
1312 | 2128293.6885 | 91263.76 | 44846.5 | 1806242.0208 | 1814234.8072 | 1172750.473 | 529439.3609 | -116844.1708 | -610380.65 | -646447.1338 | -685189.4274 | -732406.1471 | -776146.6478 | -817749.0222 | -858388.0066 | -897732.9816 | -935741.1238 | -972549.4667 | -1008117.9577 | -1042665.246 | -1076398.8972 | -1108095.2795 | -1139203.5314 | 2128293.6885 | 91263.76 | 44846.5
1313 | 2151663.5215 | 51100.648 | 35756.3 | 1876823.427 | 1884903.9787 | 1516249.0965 | 1145747.3775 | 772240.6001 | 483196.8059 | 448128.275 | 410354.5524 | 364013.3498 | 321186.5372 | 280521.3285 | 240830.0884 | 202447.0667 | 165415.5568 | 129597.0208 | 95031.9509 | 61499.297 | 28789.2145 | -1861.2288 | -31917.0837 | 2151663.5215 | 51100.648 | 35756.3
1314 | 2184099.384 | 0 | 48177.3 | 1945105.1322 | 1953307.4964 | 1931761.8486 | 1908341.5233 | 1881870.8389 | 1852980.418 | 1819147.1204 | 1782567.8509 | 1737291.9487 | 1695583.4149 | 1656069.0709 | 1617543.3778 | 1580345.6242 | 1544519.7562 | 1509925.1474 | 1476602.9004 | 1444328.6329 | 1412889.3368 | 1383540.7286 | 1354795.6721 | 2184099.384 | 0 | 48177.3
1315 | 2245503.4662 | 0 | 27774 | 2021547.8593 | 2029980.826 | 2007906.8544 | 1983905.5004 | 1956768.0291 | 1927142.7924 | 1892435.7144 | 1854905.4638 | 1808434.082 | 1765630.3623 | 1725082.52 | 1685551.1238 | 1647385.0009 | 1610629.333 | 1575139.5401 | 1540957.8803 | 1507853.6632 | 1475607.8919 | 1445511.5864 | 1416035.801 | 2245503.4662 | 0 | 27774
1316 | 2198759.7148 | 0 | 13623.8 | 1993038.1423 | 2001295.5633 | 1979640.8909 | 1956098.9576 | 1929486.1904 | 1900437.4446 | 1866412.6441 | 1829623.4399 | 1784079.2285 | 1742126.3309 | 1702382.351 | 1663633.6583 | 1626221.8184 | 1590191.0728 | 1555399.8509 | 1521889.5312 | 1489434.2255 | 1457819.4957 | 1428309.4872 | 1399407.0815 | 2198759.7148 | 0 | 13623.8
1317 | 2169260.1013 | 0 | 38516.6 | 1941223.0045 | 1949369.64 | 1927981.9916 | 1904732.4027 | 1878453.1796 | 1849770.6601 | 1816178.8472 | 1779859.719 | 1734903.0451 | 1693489.5021 | 1654255.241 | 1616002.9138 | 1579069.5036 | 1543498.6582 | 1509150.7065 | 1476066.4718 | 1444023.0965 | 1412809.0196 | 1383671.426 | 1355133.2833 | 2169260.1013 | 0 | 38516.6
1318 | 2129745.573 | 0 | 69420.8 | 1874256.5193 | 1882254.7583 | 1861219.5388 | 1838356.2954 | 1812518.6045 | 1784321.395 | 1751304.3181 | 1715609.6058 | 1671434.6864 | 1630738.3575 | 1592181.6134 | 1554588.9166 | 1518291.1119 | 1483331.0519 | 1449571.6097 | 1417052.8652 | 1385556.0201 | 1354873.3671 | 1326229.3729 | 1298173.9103 | 2129745.573 | 0 | 69420.8
1319 | 2056829.1421 | 0 | 80897.8 | 1796233.5362 | 1803957.9382 | 1783565.3471 | 1761407.3183 | 1736376.6787 | 1709067.3037 | 1677103.0798 | 1642552.8952 | 1599812.8416 | 1560432.2815 | 1523118.0528 | 1486734.8653 | 1451602.2364 | 1417761.5516 | 1385080.3789 | 1353597.426 | 1323101.3855 | 1293391.6615 | 1265650.7984 | 1238478.3172 | 2056829.1421 | 0 | 80897.8
1320 | 1954827.4657 | 0 | 95158 | 1688883.1814 | 1696224.5171 | 1676732.8036 | 1655563.2035 | 1631663.4503 | 1605597.9681 | 1575108.4788 | 1542161.2711 | 1501430.3441 | 1463892.3075 | 1428318.1294 | 1393628.8205 | 1360128.0529 | 1327855.1598 | 1296684.2765 | 1266652.1912 | 1237558.0757 | 1209211.2819 | 1182735.7098 | 1156800.3326 | 1954827.4657 | 0 | 95158
1321 | 1855206.8937 | 0 | 94018.9 | 1599105.2025 | 1606072.4142 | 1587452.9989 | 1567241.2044 | 1544438.389 | 1519580.2129 | 1490523.483 | 1459134.2833 | 1420358.0327 | 1384611.9586 | 1350729.6624 | 1317687.1411 | 1285772.5916 | 1255023.3424 | 1225319.9432 | 1196697.3074 | 1168964.8411 | 1141941.6121 | 1116694.2449 | 1091959.5435 | 1855206.8937 | 0 | 94018.9
1322 | 1793747.5479 | 0 | 98495.5 | 1538538.74 | 1545275.1416 | 1527195.9924 | 1507577.2163 | 1485453.2547 | 1461342.0225 | 1433171.3263 | 1402745.4303 | 1365177.2019 | 1330538.7664 | 1297702.3653 | 1265677.9191 | 1234744.0772 | 1204936.9315 | 1176140.9889 | 1148390.006 | 1121499.7032 | 1095295.142 | 1070807.6117 | 1046815.7638 | 1793747.5479 | 0 | 98495.5
1323 | 1694552.995 | 0 | 98060.6 | 1448445.3604 | 1454809.2378 | 1437600.7433 | 1418937.7635 | 1397908.1354 | 1375001.1331 | 1348259.1559 | 1319386.6919 | 1283766.8677 | 1250914.8182 | 1219765.1504 | 1189382.5362 | 1160030.2158 | 1131742.285 | 1104409.6376 | 1078064.1635 | 1052531.7737 | 1027647.2039 | 1004384.7129 | 981590.4929 | 1694552.995 | 0 | 98060.6
1324 | 1667949.8103 | 0 | 93247.4 | 1428979.6007 | 1435243.5702 | 1418269.3465 | 1399863.4719 | 1379128.1035 | 1356544.8343 | 1330186.7963 | 1301731.7185 | 1266635.2089 | 1234263.0221 | 1203566.4909 | 1173624.9712 | 1144697.5704 | 1116817.8491 | 1089878.414 | 1063910.6544 | 1038743.2142 | 1014213.4237 | 991280.2467 | 968807.9892 | 1667949.8103 | 0 | 93247.4
1325 | 1670166.1074 | 0 | 91173.8 | 1433075.8679 | 1439348.1607 | 1422353.9964 | 1403926.2788 | 1383165.9722 | 1360555.3093 | 1334164.8619 | 1305674.5883 | 1270534.058 | 1238121.4705 | 1207386.7651 | 1177408.0744 | 1148444.8501 | 1120530.6975 | 1093558.0805 | 1067558.43 | 1042360.1624 | 1017800.3919 | 994839.3563 | 972339.8526 | 1670166.1074 | 0 | 91173.8
1326 | 1630789.9346 | 0 | 89557.3 | 1398756.3505 | 1404880.7664 | 1388227.9965 | 1370175.4711 | 1349845.3502 | 1327708.4974 | 1301880.973 | 1274003.1284 | 1239631.8149 | 1207924.1296 | 1177854.7683 | 1148523.5978 | 1120183.9529 | 1092868.6465 | 1066472.6779 | 1041026.7369 | 1016363.2853 | 992323.2774 | 969844.3123 | 947815.998 | 1630789.9346 | 0 | 89557.3
1327 | 1677896.6412 | 37268.848 | 92323.1 | 1401712.8646 | 1408014.1893 | 1137585.5848 | 865716.7918 | 591504.613 | 378772.82 | 351025.0136 | 321167.6617 | 284629.2718 | 250831.4513 | 218719.279 | 187366.6208 | 157034.1292 | 127755.565 | 99422.8943 | 72067.6937 | 45517.5853 | 19608.9292 | -4693.592 | -28532.445 | 1677896.6412 | 37268.848 | 92323.1
1328 | 1768709.6968 | 8004.8895 | 92838.2 | 1513340.7668 | 1519983.1391 | 1447691.342 | 1373881.4088 | 1297601.2585 | 1232966.0795 | 1204875.991 | 1174562.1816 | 1137205.7355 | 1102738.1868 | 1070047.5191 | 1038157.4728 | 1007342.8076 | 977639.1118 | 948932.5043 | 921256.2705 | 894428.7031 | 868277.3054 | 843818.9717 | 819849.4014 | 1768709.6968 | 8004.8895 | 92838.2
1329 | 1861771.8679 | 105154.896 | 97726.4 | 1496234.2224 | 1503226.0887 | 769677.8908 | 34531.6786 | -703214.7232 | -1264310.4755 | -1296969.0343 | -1331968.3168 | -1374380.7906 | -1413752.3649 | -1451253.5663 | -1487912.0208 | -1523438.5122 | -1557795.5796 | -1591103.096 | -1623326.0247 | -1654655.6337 | -1685273.4958 | -1714109.2118 | -1742430.4478 | 1861771.8679 | 105154.896 | 97726.4
1330 | 1893708.772 | 110427.496 | 98881.3 | 1518953.4134 | 1526065.2185 | 756388.4899 | -14913.6653 | -788860.6138 | -1377231.3844 | -1410529.4609 | -1446208.414 | -1489427.7245 | -1529553.9719 | -1567777.7618 | -1605144.3484 | -1641359.5541 | -1676385.2754 | -1710343.4418 | -1743198.4154 | -1775144.7453 | -1806367.1188 | -1835776.7754 | -1864663.1265 | 1893708.772 | 110427.496 | 98881.3
1331 | 1930274.3507 | 112610.768 | 100134 | 1548888.4163 | 1556137.543 | 771292.7187 | -15208.9175 | -804406.4153 | -1404357.7223 | -1438259.9624 | -1474589.0513 | -1518604.0942 | -1559466.3501 | -1598389.414 | -1636438.723 | -1673314.419 | -1708977.6629 | -1743552.7385 | -1777003.3197 | -1809527.7123 | -1841314.1697 | -1871252.9084 | -1900658.2372 | 1930274.3507 | 112610.768 | 100134
1332 | 1941004.8329 | 112900.416 | 100134 | 1558391.7666 | 1565681.1916 | 778766.8286 | -9813.5566 | -801104.7899 | -1402669.4567 | -1436742.1607 | -1473255.2045 | -1517496.9289 | -1558568.3398 | -1597689.7787 | -1635932.6053 | -1672995.2948 | -1708838.7922 | -1743588.0721 | -1777206.6065 | -1809893.8035 | -1841838.9631 | -1871926.1325 | -1901476.9267 | 1941004.8329 | 112900.416 | 100134
1333 | 1925527.9379 | 112410.248 | 100134 | 1544757.2006 | 1551988.5022 | 768535.3672 | -16570.5058 | -804365.6115 | -1403250.0564 | -1437090.4048 | -1473351.6346 | -1517279.9191 | -1558063.1692 | -1596911.9955 | -1634889.2154 | -1671695.7082 | -1707292.7303 | -1741804.2598 | -1775194.0599 | -1807659.9489 | -1839389.7171 | -1869276.3101 | -1898630.8048 | 1925527.9379 | 112410.248 | 100134
1334 | 1899614.8908 | 110757.92 | 100134 | 1522760.4117 | 1529894.3971 | 757895.3328 | -15734.2274 | -792016.8297 | -1382168.2337 | -1415586.5834 | -1451393.2351 | -1494763.7612 | -1535031.5775 | -1573391.0029 | -1610890.5516 | -1647235.1284 | -1682386.5111 | -1716467.0093 | -1749440.874 | -1781503.2612 | -1812839.4342 | -1842357.2367 | -1871350.1016 | 1899614.8908 | 110757.92 | 100134
1335 | 1893770.0531 | 106614.136 | 100134 | 1521570.0005 | 1528682.0358 | 784899.7887 | 39492.0624 | -708560.5429 | -1277517.9354 | -1310718.9298 | -1346300.8779 | -1389423.4273 | -1429452.8135 | -1467579.6807 | -1504849.3169 | -1540967.5349 | -1575896.2301 | -1609757.3357 | -1642515.2128 | -1674364.4169 | -1705489.6411 | -1734802.0898 | -1763591.216 | 1893770.0531 | 106614.136 | 100134
1336 | 1887918.1544 | 92914.56 | 100134 | 1529928.9373 | 1537018.9958 | 886417.1415 | 234194.831 | -420664.1857 | -919704.2664 | -952368.4067 | -987406.1434 | -1029961.1803 | -1069432.6122 | -1107007.404 | -1143727.6136 | -1179299.9631 | -1213686.4654 | -1247008.6772 | -1279231.0695 | -1310547.5966 | -1341142.381 | -1369929.9915 | -1398195.8967 | 1887918.1544 | 92914.56 | 100134
1337 | 1955241.8381 | 53538.248 | 100134 | 1630747.1036 | 1638089.9955 | 1254583.982 | 869399.7263 | 481484.7388 | 182393.1077 | 150068.6612 | 115285.9753 | 72717.9201 | 33343.4321 | -4066.781 | -40591.9374 | -75928.3005 | -110036.529 | -143042.5139 | -174909.4595 | -205838.2365 | -236019.5333 | -264329.2118 | -292098.5809 | 1955241.8381 | 53538.248 | 100134
1338 | 2034670.421 | 0 | 97790.1 | 1759118.4433 | 1766759.6284 | 1746522.4114 | 1724538.7763 | 1699713.4777 | 1672633.993 | 1640949.8073 | 1606707.52 | 1564363.5953 | 1525342.9713 | 1488366.4177 | 1452310.8749 | 1417492.4182 | 1383951.9871 | 1351558.5765 | 1320350.4769 | 1290118.6574 | 1260664.6834 | 1233158.3591 | 1206214.2935 | 2034670.421 | 0 | 97790.1
1339 | 2034181.566 | 0 | 99946.3 | 1756516.0978 | 1764155.4471 | 1743931.8537 | 1721962.2617 | 1697151.6891 | 1670087.4719 | 1638419.66 | 1604194.3612 | 1561869.3715 | 1522866.8841 | 1485907.9759 | 1449869.8572 | 1415068.5274 | 1381544.9162 | 1349168.0499 | 1317976.2097 | 1287760.4152 | 1258322.2791 | 1230831.325 | 1203902.4944 | 2034181.566 | 0 | 99946.3
1340 | 2010996.3579 | 0 | 100134 | 1735168.7984 | 1742721.0759 | 1722710.4982 | 1700973.8225 | 1676428.5471 | 1649655.3138 | 1618330.9566 | 1584478.2623 | 1542618.1957 | 1504042.7622 | 1467487.6157 | 1431842.7636 | 1397420.6038 | 1364261.5994 | 1332236.2694 | 1301382.4589 | 1271493.5693 | 1242373.4746 | 1215178.3681 | 1188538.9782 | 2010996.3579 | 0 | 100134
1341 | 1989966.8852 | 0 | 100134 | 1715976.5955 | 1723449.897 | 1703632.177 | 1682106.4092 | 1657801.4118 | 1631291.7549 | 1600278.5663 | 1566763.48 | 1525324.7564 | 1487136.3177 | 1450947.0394 | 1415658.5363 | 1381579.9395 | 1348751.289 | 1317044.4578 | 1286496.8953 | 1256904.1632 | 1228072.1865 | 1201145.0681 | 1174767.8549 | 1989966.8852 | 0 | 100134
1342 | 1954799.579 | 0 | 99304.6 | 1684711.1311 | 1692052.3621 | 1672549.0058 | 1651367.787 | 1627456.454 | 1601379.4228 | 1570878.4477 | 1537919.7893 | 1497177.5225 | 1459628.1006 | 1424042.5092 | 1389341.7744 | 1355829.564 | 1323545.2104 | 1292362.8511 | 1262319.2734 | 1233213.6521 | 1204855.3419 | 1178368.2267 | 1152421.2987 | 1954799.579 | 0 | 99304.6
1343 | 1907449.031 | 0 | 98342.2 | 1642459.8311 | 1649623.2376 | 1630538.6495 | 1609816.8412 | 1586431.0495 | 1560932.0187 | 1531116.204 | 1498902.2376 | 1459093.203 | 1422399.6739 | 1387622.4061 | 1353708.5612 | 1320954.4513 | 1289398.4564 | 1258917.7623 | 1229548.2656 | 1201094.0054 | 1173368.9543 | 1147469.7729 | 1122097.6938 | 1907449.031 | 0 | 98342.2
1344 | 1826030.6615 | 0 | 94706.6 | 1571790.2933 | 1578647.9339 | 1560283.9918 | 1540352.7132 | 1517871.1619 | 1493366.5738 | 1464729.4613 | 1433796.5609 | 1395592.7833 | 1360371.5278 | 1326984.7389 | 1294424.5183 | 1262974.5301 | 1232671.516 | 1203397.9041 | 1175188.0587 | 1147854.3836 | 1121218.7917 | 1096331.1332 | 1071948.0781 | 1826030.6615 | 0 | 94706.6
1345 | 1749361.7088 | 0 | 86132.7 | 1510393.5329 | 1516963.2439 | 1499270.631 | 1480076.4888 | 1458439.1513 | 1434863.7178 | 1407329.2707 | 1377595.4281 | 1340895.9885 | 1307053.8446 | 1274969.1443 | 1243676.3073 | 1213447.0878 | 1184316.6848 | 1156172.4628 | 1129047.3433 | 1102761.6066 | 1077144.6429 | 1053202.2227 | 1029743.2193 | 1749361.7088 | 0 | 86132.7
1346 | 1686844.0948 | 0 | 75358.7 | 1464111.8592 | 1470446.786 | 1453303.7054 | 1434712.7564 | 1413765.9256 | 1390950.2611 | 1364317.0678 | 1335563.0798 | 1300092.4269 | 1267376.9574 | 1236356.1251 | 1206098.857 | 1176867.1955 | 1148695.0816 | 1121473.9053 | 1095235.4114 | 1069806.3028 | 1045022.0672 | 1021852.5312 | 999149.136 | 1686844.0948 | 0 | 75358.7
1347 | 1646914.8257 | 0 | 58700.2 | 1444329.5675 | 1450514.5403 | 1433723.1754 | 1415518.2145 | 1395013.1378 | 1372683.4646 | 1346626.6273 | 1318499.1966 | 1283814.0911 | 1251818.9511 | 1221478.3346 | 1191883.2079 | 1163289.4107 | 1135730.0805 | 1109099.1783 | 1083427.6975 | 1058546.443 | 1034294.7968 | 1011619.6286 | 989399.5671 | 1646914.8257 | 0 | 58700.2
1348 | 1618743.8743 | 0 | 42745.5 | 1434574.5114 | 1440653.6884 | 1424110.3221 | 1406177.5397 | 1385983.9856 | 1363997.0453 | 1338346.6951 | 1310661.1696 | 1276530.1402 | 1245043.0637 | 1215182.2096 | 1186054.0934 | 1157910.1788 | 1130783.0363 | 1104568.4408 | 1079296.8554 | 1054801.9794 | 1030925.9419 | 1008599.4164 | 986720.2128 | 1618743.8743 | 0 | 42745.5
1349 | 1606397.5714 | 0 | 40637.5 | 1425414.8608 | 1431447.6714 | 1415011.8776 | 1397197.2649 | 1377139.1237 | 1355301.2745 | 1329827.9567 | 1302334.9859 | 1268445.6717 | 1237180.1447 | 1207528.4367 | 1178603.8781 | 1150656.0144 | 1123717.1679 | 1097683.9082 | 1072586.4662 | 1048259.8096 | 1024547.2715 | 1002372.4272 | 980641.4931 | 1606397.5714 | 0 | 40637.5
1350 | 1525140.7658 | 0 | 39162.4 | 1352732.2717 | 1358459.9232 | 1342732.2392 | 1325695.4815 | 1306528.6802 | 1285672.1944 | 1261364.1336 | 1235138.5806 | 1202840.232 | 1173032.9509 | 1144757.8567 | 1117173.1302 | 1090515.6942 | 1064816.236 | 1039976.5571 | 1016025.3593 | 992805.958 | 970169.6111 | 948993.1764 | 928238.1976 | 1525140.7658 | 0 | 39162.4
1351 | 1549900.4892 | 45593.924 | 44766.7 | 1324130.6026 | 1329951.239 | 1004048.7249 | 676815.8852 | 347418.4219 | 93791.8172 | 67608.6301 | 39476.8213 | 5173.6289 | -26598.0551 | -56812.6781 | -86325.7257 | -114896.4288 | -142493.6019 | -169217.0377 | -195037.5685 | -220114.4225 | -244598.7565 | -267599.4776 | -290171.9008 | 1549900.4892 | 45593.924 | 44766.7
1352 | 1621752.8388 | 93072.336 | 51788.3 | 1335205.4574 | 1341295.9346 | 691994.209 | 41300.4847 | -611658.2137 | -1108234.9508 | -1137034.1866 | -1167872.3809 | -1205168.0601 | -1239814.8717 | -1272832.4382 | -1305115.9045 | -1336413.34 | -1366692.1132 | -1396056.6433 | -1424476.4103 | -1452118.0242 | -1479139.6492 | -1504608.882 | -1529629.9613 | 1621752.8388 | 93072.336 | 51788.3
1353 | 1668977.5815 | 105861.576 | 8472.71 | 1408830.6932 | 1415098.5225 | 678434.3922 | -59662.2712 | -800089.8637 | -1362452.1926 | -1392361.4014 | -1424368.9423 | -1463022.0073 | -1498949.0708 | -1533199.4462 | -1566694.3449 | -1599174.4999 | -1630606.3297 | -1661097.2939 | -1690615.9839 | -1719333.8614 | -1747413.6962 | -1773895.9337 | -1799916.9678 | 1668977.5815 | 105861.576 | 8472.71
1354 | 1691529.1155 | 110302.08 | 0 | 1433444.1864 | 1439796.7077 | 672742.896 | -95762.8055 | -866630.932 | -1451912.0358 | -1482298.1698 | -1514810.9889 | -1554059.1277 | -1590544.4308 | -1625330.3901 | -1659350.6645 | -1692342.4837 | -1724271.8126 | -1755247.5628 | -1785237.9013 | -1814416.6065 | -1842948.6476 | -1869861.5045 | -1896306.926 | 1691529.1155 | 110302.08 | 0
1355 | 1717551.8239 | 112082.488 | 0 | 1455412.9758 | 1461863.2251 | 682472.3416 | -98392.7677 | -881656.646 | -1476336.4854 | -1507161.7859 | -1540146.4886 | -1579970.1281 | -1616988.4281 | -1652281.2413 | -1686796.5902 | -1720267.6621 | -1752659.8981 | -1784083.8855 | -1814507.3014 | -1844106.5978 | -1873049.2818 | -1900347.8717 | -1927171.8352 | 1717551.8239 | 112082.488 | 0
1356 | 1747917.5015 | 111987.024 | 0 | 1483221.1768 | 1489785.4641 | 710771.1406 | -69743.4724 | -852699.2638 | -1447266.9013 | -1478532.2836 | -1511995.2456 | -1552418.0541 | -1589985.9258 | -1625797.8047 | -1660818.4741 | -1694776.404 | -1727636.4247 | -1759511.0784 | -1790367.4709 | -1820385.1737 | -1849734.6555 | -1877410.9763 | -1904604.2795 | 1747917.5015 | 111987.024 | 0
1357 | 1742013.2005 | 109342 | 1613.96 | 1478863.7775 | 1485405.8913 | 724417.8952 | -38065.3226 | -802981.4726 | -1383998.2097 | -1415097.4086 | -1448386.7639 | -1488612.4562 | -1525992.8553 | -1561623.1932 | -1596464.9942 | -1630247.6456 | -1662936.0963 | -1694642.5086 | -1725334.0993 | -1755189.8333 | -1784379.6035 | -1811901.8644 | -1838942.7393 | 1742013.2005 | 109342 | 1613.96
1358 | 1732181.6836 | 107145.024 | 11609.3 | 1462092.841 | 1468598.0327 | 722625.8639 | -24833.088 | -774711.2411 | -1344412.9029 | -1375303.3178 | -1408371.5284 | -1448336.9288 | -1485473.0942 | -1520869.0755 | -1555480.9701 | -1589039.6927 | -1621510.39 | -1653004.5913 | -1683489.6985 | -1713143.6663 | -1742135.4288 | -1769469.0931 | -1796324.0882 | 1732181.6836 | 107145.024 | 11609.3
1359 | 1729682.7308 | 103319.376 | 24405.3 | 1450841.8607 | 1457337.6676 | 737390.2995 | 15958.2932 | -707889.4242 | -1258059.6628 | -1288791.3998 | -1321697.7908 | -1361491.4213 | -1398459.8984 | -1433690.7019 | -1468138.5498 | -1501534.7451 | -1533844.4849 | -1565179.1373 | -1595506.1514 | -1625003.2252 | -1653839.049 | -1681019.1667 | -1707721.3058 | 1729682.7308 | 103319.376 | 24405.3
1360 | 1732724.6733 | 92934.024 | 28524.6 | 1459884.0916 | 1466391.3225 | 817016.0562 | 166153.5408 | -487128.9342 | -984387.4568 | -1014820.225 | -1047431.4715 | -1086942.0699 | -1123622.5465 | -1158562.2933 | -1192717.7077 | -1225819.62 | -1257833.166 | -1288869.9098 | -1318897.2431 | -1348093.1766 | -1376626.6972 | -1403501.5998 | -1429897.6831 | 1732724.6733 | 92934.024 | 28524.6
1361 | 1840762.0964 | 55419.556 | 11120.6 | 1613401.1395 | 1620314.1039 | 1225021.1852 | 828148.2857 | 428704.5392 | 121408.3082 | 90667.9026 | 57613.1879 | 17228.9386 | -20148.7274 | -55677.1271 | -90372.2904 | -123948.2644 | -156368.0112 | -187750.0511 | -218059.7426 | -247486.1954 | -276208.9331 | -303169.6361 | -329621.6648 | 1840762.0964 | 55419.556 | 11120.6
1362 | 1937165.9017 | 0 | 5429.21 | 1762493.4351 | 1769768.443 | 1750384.9957 | 1729338.8212 | 1705587.1602 | 1679689.3372 | 1649407.4773 | 1616690.1042 | 1576259.3364 | 1538992.6117 | 1503672.0024 | 1469228.2677 | 1435962.3359 | 1403913.185 | 1372956.0874 | 1343127.499 | 1314228.4058 | 1286069.8825 | 1259765.6747 | 1233996.7813 | 1937165.9017 | 0 | 5429.21
1363 | 2175280.3103 | 0 | 3595.53 | 1981638.3195 | 1989807.5637 | 1968348.4806 | 1945022.2897 | 1918658.0566 | 1889883.8575 | 1856186.7403 | 1819754.7391 | 1774661.2208 | 1733120.6666 | 1693765.4422 | 1655394.8768 | 1618346.8888 | 1582665.247 | 1548209.8926 | 1515021.7625 | 1482877.3803 | 1451564.598 | 1422334.0617 | 1393704.6401 | 2175280.3103 | 0 | 3595.53
1364 | 2186247.0412 | 0 | 2273.4 | 1992969.0563 | 2001179.486 | 1979634.3772 | 1956212.7475 | 1929737.7593 | 1900840.6551 | 1866995.8139 | 1830402.3007 | 1785103.6031 | 1743375.7819 | 1703844.308 | 1665302.4572 | 1628089.8517 | 1592250.4807 | 1557643.5797 | 1524310.2916 | 1492026.0135 | 1460577.5278 | 1431221.7859 | 1402470.1891 | 2186247.0412 | 0 | 2273.4
1365 | 2215656.0305 | 0 | 11203.5 | 2010878.5874 | 2019199.4623 | 1997405.5615 | 1973709.8973 | 1946919.8013 | 1917675.0076 | 1883415.9207 | 1846371.1872 | 1800504.1688 | 1758256.0616 | 1718233.8465 | 1679214.5668 | 1641542.4131 | 1605261.9665 | 1570230.5686 | 1536489.9162 | 1503812.3849 | 1471981.8889 | 1442272.2878 | 1413174.9588 | 2215656.0305 | 0 | 11203.5
1366 | 2183505.8637 | 0 | 10267.3 | 1982473.4657 | 1990673.6009 | 1969167.6453 | 1945787.5216 | 1919357.8677 | 1890509.1349 | 1856718.8686 | 1820183.3766 | 1774953.6151 | 1733290.2527 | 1693820.4838 | 1655339.0972 | 1618185.2891 | 1582402.9939 | 1547851.6232 | 1514572.2686 | 1482340.6088 | 1450943.6934 | 1421636.8978 | 1392933.4899 | 2183505.8637 | 0 | 10267.3
1367 | 2090831.9895 | 0 | 1917.48 | 1906245.9963 | 1914098.0958 | 1893407.7687 | 1870922.8183 | 1845517.768 | 1817796.311 | 1785343.0525 | 1750261.0831 | 1706853.8524 | 1666861.6533 | 1628969.9456 | 1592024.6706 | 1556350.6281 | 1521989.8878 | 1488807.8282 | 1456843.797 | 1425882.9935 | 1395721.5057 | 1367561.4273 | 1339979.1272 | 2090831.9895 | 0 | 1917.48
1368 | 1992202.9281 | 0 | 1368.71 | 1816782.5734 | 1824264.2723 | 1804445.2915 | 1782916.3437 | 1758605.0434 | 1732086.6063 | 1701059.577 | 1667527.8388 | 1626063.5598 | 1587853.218 | 1551644.2829 | 1516337.1352 | 1482241.2532 | 1449396.7222 | 1417675.2709 | 1387114.391 | 1357509.4144 | 1328666.048 | 1301729.6802 | 1275343.8357 | 1992202.9281 | 0 | 1368.71
1369 | 1915294.3504 | 0 | 2146.59 | 1745815.343 | 1753008.2125 | 1733862.6591 | 1713073.1516 | 1689608.7037 | 1664022.3251 | 1634101.4076 | 1601772.4748 | 1561817.2355 | 1524990.3157 | 1490087.5387 | 1456051.7358 | 1423180.438 | 1391512.183 | 1360923.6515 | 1331450.8877 | 1302897.1248 | 1275075.5703 | 1249087.3951 | 1223628.4904 | 1915294.3504 | 0 | 2146.59
1370 | 1846081.6245 | 0 | 311.144 | 1684484.9315 | 1691417.8732 | 1672880.476 | 1652758.5321 | 1630058.3118 | 1605312.8405 | 1576389.4671 | 1545145.0965 | 1506550.0101 | 1470970.1956 | 1437244.9914 | 1404355.4316 | 1372588.2954 | 1341980.7277 | 1312413.8657 | 1283922.4511 | 1256316.8276 | 1229416.9527 | 1204284.2047 | 1179661.6008 | 1846081.6245 | 0 | 311.144
1371 | 1810771.7552 | 0 | 0 | 1652571.1031 | 1659371.439 | 1641145.309 | 1621364.9398 | 1599055.6087 | 1574740.146 | 1546326.6916 | 1515636.6336 | 1477736.4563 | 1442793.8781 | 1409670.4372 | 1377366.6575 | 1346163.8327 | 1316098.3974 | 1287053.7625 | 1259064.0048 | 1231943.0958 | 1205514.4367 | 1180819.1046 | 1156624.1593 | 1810771.7552 | 0 | 0
1372 | 1806443.0833 | 0 | 0 | 1648620.6118 | 1655404.6914 | 1637217.792 | 1617480.3688 | 1595220.0293 | 1570958.3539 | 1542608.483 | 1511987.4508 | 1474173.5352 | 1439310.1485 | 1406261.5504 | 1374030.6541 | 1342898.0808 | 1312900.1782 | 1283920.6357 | 1255993.4487 | 1228933.0334 | 1202563.2131 | 1177922.5764 | 1153781.1302 | 1806443.0833 | 0 | 0
1373 | 1860833.5829 | 0 | 140.579 | 1698118.629 | 1705106.9716 | 1686443.2835 | 1666182.3866 | 1643322.6105 | 1618401.24 | 1589268.5818 | 1557796.3795 | 1518914.7221 | 1483072.4315 | 1449099.5713 | 1415969.0332 | 1383969.8878 | 1353139.577 | 1323358.2883 | 1294661.0406 | 1266856.6624 | 1239763.6726 | 1214451.9305 | 1189654.4091 | 1860833.5829 | 0 | 140.579
1374 | 1888766.2294 | 0 | 2462.95 | 1721288.529 | 1728381.7724 | 1709470.1088 | 1688937.261 | 1665766.5226 | 1640503.2436 | 1610965.462 | 1579053.0178 | 1539619.8965 | 1503271.7654 | 1468821.1264 | 1435225.4534 | 1402778.1562 | 1371517.2389 | 1341321.0902 | 1312225.2551 | 1284035.6921 | 1256568.1959 | 1230908.6855 | 1205771.1147 | 1888766.2294 | 0 | 2462.95
1375 | 1910246.4277 | 40859.848 | 1927.05 | 1700568.1312 | 1707742.0433 | 1410866.9715 | 1112352.2784 | 811169.695 | 577313.0711 | 546104.4156 | 512494.0915 | 471277.5606 | 433181.1042 | 397003.7194 | 361691.0238 | 327539.764 | 294588.3763 | 262713.8665 | 231952.1836 | 202107.0795 | 172992.254 | 145705.9759 | 118947.5732 | 1910246.4277 | 40859.848 | 1927.05
1376 | 2033527.0059 | 88048.752 | 1426.31 | 1766389.9622 | 1774026.8533 | 1155270.3571 | 534768.4241 | -88573.5753 | -564527.5151 | -599082.262 | -636193.6728 | -681402.1683 | -723289.2306 | -763133.3711 | -802057.0186 | -839744.2751 | -876154.2241 | -911417.7972 | -945496.7256 | -978599.9223 | -1010925.7108 | -1041304.944 | -1071122.2345 | 2033527.0059 | 88048.752 | 1426.31
1377 | 2109188.1844 | 25355.688 | 0 | 1899560.2682 | 1907481.3042 | 1714249.3971 | 1519207.1111 | 1321219.0886 | 1163986.9263 | 1130417.88 | 1094197.0442 | 1049577.8566 | 1008403.6823 | 969348.4405 | 931247.9405 | 894429.8336 | 858936.5589 | 824632.313 | 791556.7889 | 759493.3003 | 728236.1449 | 698997.97 | 670342.646 | 2109188.1844 | 25355.688 | 0
1378 | 2182645.8511 | 88668.8 | 0 | 1903287.0893 | 1911483.9948 | 1287194.9894 | 661032.5541 | 31821.7898 | -449112.3353 | -485843.9559 | -525319.7209 | -573486.3311 | -618087.9469 | -660496.8332 | -701917.7264 | -742011.564 | -780734.429 | -818226.8542 | -854447.7643 | -889621.3924 | -923960.6048 | -956210.5206 | -987857.2864 | 2182645.8511 | 88668.8 | 0
1379 | 2256816.1265 | 108486.296 | 0 | 1951159.877 | 1959635.3282 | 1199969.7956 | 438367.1705 | -326387.3714 | -909267.1336 | -947728.8928 | -989028.0475 | -1039313.378 | -1085912.5691 | -1130244.5178 | -1173554.8997 | -1215493.1302 | -1256013.7998 | -1295262.2172 | -1333195.9111 | -1370046.7343 | -1406034.7869 | -1439862.5449 | -1473066.6567 | 2256816.1265 | 108486.296 | 0
1380 | 2260333.752 | 108692.472 | 0 | 1954164.0041 | 1962652.6658 | 1201548.2024 | 438503.6273 | -327697.7773 | -911677.8984 | -950203.6153 | -991571.1502 | -1041938.8675 | -1088614.6998 | -1133019.7559 | -1176401.6529 | -1218409.2597 | -1258997.0962 | -1298310.6975 | -1336307.526 | -1373219.796 | -1409267.9506 | -1443152.4434 | -1476412.318 | 2260333.752 | 108692.472 | 0
1381 | 2281625.3403 | 109628.168 | 674.042 | 1971985.6845 | 1980554.3065 | 1212895.9575 | 443279.2216 | -329524.0801 | -918539.4491 | -957408.9336 | -999147.0052 | -1049970.0379 | -1097066.4093 | -1141870.6144 | -1185642.0227 | -1228026.1954 | -1268977.2241 | -1308642.0146 | -1346977.6288 | -1384218.4684 | -1420587.0528 | -1454771.5945 | -1488325.6343 | 2281625.3403 | 109628.168 | 674.042
1382 | 2293974.4885 | 53037.152 | 1753.55 | 2038767.4398 | 2047382.4389 | 1664321.6334 | 1279291.8414 | 891058.2365 | 590421.0855 | 553246.28 | 513187.3614 | 463994.3101 | 418548.0903 | 375406.4429 | 333303.1824 | 292594.6657 | 253327.0499 | 215352.6339 | 178714.5883 | 143177.2427 | 108516.8733 | 76052.3676 | 44221.7764 | 2293974.4885 | 53037.152 | 1753.55
1383 | 2267100.954 | 104005.12 | 690.465 | 1964336.8668 | 1972850.9427 | 1243536.0758 | 512275.2888 | -222151.7791 | -782331.3285 | -820815.0567 | -862149.1111 | -912510.2933 | -959168.5376 | -1003549.2071 | -1046903.6543 | -1088879.6968 | -1129431.7184 | -1168705.6898 | -1206658.9462 | -1243524.397 | -1279523.1454 | -1313351.7542 | -1346553.8747 | 2267100.954 | 104005.12 | 690.465
1384 | 2243736.1634 | 90889.168 | 2242.92 | 1954576.8714 | 1963003.201 | 1323054.5412 | 681180.0159 | 36171.8416 | -456853.8058 | -494568.1724 | -535103.4896 | -584572.901 | -630377.537 | -673928.0709 | -716462.9588 | -757633.6479 | -797394.9921 | -835891.4576 | -873080.8195 | -909193.5867 | -944448.5837 | -977555.8067 | -1010042.998 | 2243736.1634 | 90889.168 | 2242.92
1385 | 2265245.0041 | 54554.988 | 1879.74 | 2010903.9217 | 2019411.0275 | 1626278.6657 | 1231201.9766 | 832961.5989 | 524929.1031 | 488112.4029 | 448447.71 | 399763.2792 | 354778.7551 | 312069.9411 | 270386.5094 | 230080.3539 | 191197.0535 | 153590.7572 | 117304.0946 | 82104.347 | 47770.5924 | 15605.2008 | -15934.2154 | 2265245.0041 | 54554.988 | 1879.74
1386 | 2291051.4256 | 0 | 2895.28 | 2087995.1764 | 2096599.198 | 2074117.056 | 2049668.4365 | 2022020.0864 | 1991833.5088 | 1956462.0095 | 1918210.0722 | 1870835.6411 | 1827203.2672 | 1785872.5292 | 1745578.8549 | 1706678.1472 | 1669216.5043 | 1633046.4134 | 1598210.99 | 1564474.8641 | 1531614.5969 | 1500947.3954 | 1470913.3006 | 2291051.4256 | 0 | 2895.28
1387 | 2397161.9545 | 0 | 2469.8 | 2185260.6879 | 2194263.2066 | 2170861.282 | 2145401.802 | 2116594.3953 | 2085131.2026 | 2048242.9474 | 2008340.8461 | 1958893.7408 | 1913362.0068 | 1870238.5095 | 1828200.1077 | 1787619.188 | 1748543.9838 | 1710820.1501 | 1674492.7993 | 1639315.6601 | 1605054.9452 | 1573088.8684 | 1541785.2207 | 2397161.9545 | 0 | 2469.8
1388 | 2390819.2774 | 0 | 1972.83 | 2179969.1179 | 2188947.8167 | 2165611.4311 | 2140222.9343 | 2111495.3691 | 2080119.0448 | 2043332.0123 | 2003539.108 | 1954226.455 | 1908818.8136 | 1865813.0369 | 1823889.4846 | 1783419.5581 | 1744451.363 | 1706830.9628 | 1670603.3506 | 1635522.9067 | 1601356.4622 | 1569478.5844 | 1538261.383 | 2390819.2774 | 0 | 1972.83
1389 | 2374988.8677 | 0 | 11086.1 | 2156408.4844 | 2165327.7323 | 2142138.6803 | 2116911.1048 | 2088366.5699 | 2057190.8144 | 2020640.1766 | 1981103.57 | 1932110.2481 | 1886996.0814 | 1844267.8758 | 1802614.729 | 1762405.5829 | 1723688.2248 | 1686309.7375 | 1650314.8159 | 1615459.4669 | 1581512.0655 | 1549838.0773 | 1518820.391 | 2374988.8677 | 0 | 11086.1
1390 | 2327319.6234 | 0 | 34139.5 | 2089850.5315 | 2098590.7579 | 2075825.5393 | 2051062.713 | 2023049.5033 | 1992457.8851 | 1956599.2658 | 1917814.6101 | 1869763.0482 | 1825512.7816 | 1783600.5866 | 1742741.8725 | 1703298.1761 | 1665316.3255 | 1628646.4727 | 1593332.4156 | 1559135.0583 | 1525827.4249 | 1494747.5742 | 1464310.8525 | 2327319.6234 | 0 | 34139.5
1391 | 2208902.7559 | 0 | 30674.4 | 1985244.4222 | 1993539.9352 | 1971815.7561 | 1948195.6101 | 1921490.4641 | 1892338.1021 | 1858186.7306 | 1821258.203 | 1775534.2806 | 1733418.2391 | 1693521.3052 | 1654624.2497 | 1617070.2142 | 1580903.644 | 1545982.3155 | 1512347.7981 | 1479773.1616 | 1448042.9786 | 1418427.2261 | 1389421.8794 | 2208902.7559 | 0 | 30674.4
1392 | 2097321.3681 | 0 | 29259.1 | 1884826.8012 | 1892703.2714 | 1871963.8519 | 1849424.239 | 1823955.4631 | 1796163.0909 | 1763624.231 | 1728448.5014 | 1684921.6712 | 1644820.4718 | 1606826.2832 | 1569781.4648 | 1534011.8245 | 1499559.5624 | 1466289.6395 | 1434241.5253 | 1403199.7525 | 1372959.7764 | 1344727.4215 | 1317074.6381 | 2097321.3681 | 0 | 29259.1
1393 | 2003743.4895 | 0 | 26156.7 | 1802526.8871 | 1810051.9265 | 1790131.8942 | 1768491.9892 | 1744053.614 | 1717395.3163 | 1686202.3088 | 1652490.0829 | 1610799.3641 | 1572381.4321 | 1535976.5006 | 1500478.5806 | 1466198.943 | 1433177.9051 | 1401286.4529 | 1370562.2951 | 1340799.578 | 1311802.883 | 1284724.2337 | 1258199.2966 | 2003743.4895 | 0 | 26156.7
1394 | 1936185.7602 | 0 | 23672.3 | 1743355.8351 | 1750627.1621 | 1731300.7945 | 1710312.541 | 1686620.1699 | 1660782.7226 | 1630563.4568 | 1597909.9098 | 1557546.871 | 1520346.2744 | 1485090.8085 | 1450711.7734 | 1417509.9455 | 1385524.2827 | 1354630.1207 | 1324863.8969 | 1296026.6981 | 1267929.6944 | 1241686.068 | 1215977.485 | 1936185.7602 | 0 | 23672.3
1395 | 1871477.2439 | 0 | 18448.1 | 1689524.8704 | 1696553.1852 | 1677795.5054 | 1657431.481 | 1634453.7123 | 1609402.5571 | 1580116.0264 | 1548476.5698 | 1509385.2772 | 1473350.7361 | 1439196.3184 | 1405889.0405 | 1373719.6268 | 1342725.7332 | 1312786.8619 | 1283938.2323 | 1255987.5791 | 1228752.3833 | 1203308.6237 | 1178382.0262 | 1871477.2439 | 0 | 18448.1
1396 | 1854377.0573 | 0 | 30431.3 | 1661935.4659 | 1668899.5611 | 1650292.942 | 1630094.6558 | 1607306.5078 | 1582463.9184 | 1553424.6533 | 1522053.9616 | 1483299.5233 | 1447573.9061 | 1413711.2331 | 1380687.9594 | 1348792.1529 | 1318061.1255 | 1288375.4804 | 1259770.1151 | 1232054.5212 | 1205047.8474 | 1179816.2409 | 1155097.071 | 1854377.0573 | 0 | 30431.3
1397 | 1912611.5333 | 0 | 39151.1 | 1706362.404 | 1713545.1983 | 1694428.1318 | 1673669.4139 | 1650239.5027 | 1624690.6328 | 1594813.2957 | 1562531.3163 | 1522633.7127 | 1485860.0467 | 1451007.8283 | 1417021.3697 | 1384197.7849 | 1352575.5578 | 1322031.5418 | 1292601.7306 | 1264089.633 | 1236308.7183 | 1210358.6147 | 1184937.0402 | 1912611.5333 | 0 | 39151.1
1398 | 1937090.5479 | 0 | 47806.4 | 1720047.4747 | 1727322.1996 | 1707987.3983 | 1686989.9345 | 1663287.0895 | 1637438.1659 | 1607205.376 | 1574537.1675 | 1534155.8645 | 1496938.4815 | 1461667.1382 | 1427272.6353 | 1394055.8896 | 1362055.8773 | 1331147.876 | 1301368.3399 | 1272518.2629 | 1244408.727 | 1218153.4344 | 1192433.4354 | 1937090.5479 | 0 | 47806.4
1399 | 1942593.9252 | 45154.22 | 42552.5 | 1685169.7216 | 1692465.1144 | 1366113.2458 | 1038093.9911 | 707361.6689 | 451217.8577 | 419401.4795 | 385142.7637 | 343149.0399 | 304328.225 | 267458.9787 | 231469.0638 | 196660.2523 | 163071.631 | 130578.1231 | 99216.2864 | 68786.5496 | 39099.4577 | 11271.8771 | -16018.8891 | 1942593.9252 | 45154.22 | 42552.5
1400 | 2042340.6151 | 93352.648 | 37262.4 | 1733293.5719 | 1740963.5624 | 1086073.4954 | 429430.4267 | -230065.0178 | -733168.0679 | -768025.5672 | -805450.8115 | -851008.2343 | -893229.8284 | -933399.6464 | -972644.9818 | -1010648.5675 | -1047369.3096 | -1082938.7074 | -1117318.3259 | -1150717.9839 | -1183336.8642 | -1214000.7526 | -1244100.2627 | 2042340.6151 | 93352.648 | 37262.4
1401 | 2139856.7815 | 106503.912 | 30596.1 | 1815805.1357 | 1823841.3472 | 1078687.4394 | 331696.8288 | -418282.3507 | -989626.2822 | -1026329.0667 | -1065722.1989 | -1113635.7989 | -1158054.2935 | -1200323.0453 | -1241623.173 | -1281622.2609 | -1320277.2529 | -1357725.9271 | -1393928.0133 | -1429103.3485 | -1463460.6261 | -1495769.5662 | -1527487.1805 | 2139856.7815 | 106503.912 | 30596.1
1402 | 2208999.7396 | 110944.656 | 63936.3 | 1841126.3768 | 1849422.2541 | 1073469.0691 | 295619.834 | -485314.5365 | -1080143.1102 | -1117992.9133 | -1158619.9945 | -1208042.8566 | -1253857.6795 | -1297453.2972 | -1340048.9927 | -1381301.6092 | -1421166.6996 | -1459786.4935 | -1497119.4198 | -1533392.4188 | -1568820.9271 | -1602134.9121 | -1634838.4645 | 2208999.7396 | 110944.656 | 63936.3
1403 | 2213340.1255 | 112352.976 | 39089.8 | 1868525.7387 | 1876837.9162 | 1091267.0045 | 303796.3171 | -486765.5676 | -1088832.9902 | -1126797.7744 | -1167545.2937 | -1217105.8764 | -1263051.3306 | -1306773.2193 | -1349493.2208 | -1390867.5046 | -1430851.5358 | -1469587.8238 | -1507034.7156 | -1543419.5975 | -1578958.3294 | -1612378.3832 | -1645186.8051 | 2213340.1255 | 112352.976 | 39089.8
1404 | 2229619.2785 | 111267.32 | 30146.5 | 1893411.5963 | 1901784.91 | 1123445.3237 | 343191.9887 | -440175.2793 | -1036911.2192 | -1075080.6341 | -1116053.251 | -1165903.7515 | -1212112.5342 | -1256081.397 | -1299041.0039 | -1340644.9951 | -1380848.5085 | -1419795.1015 | -1457442.8147 | -1494020.7069 | -1529746.2257 | -1563337.4836 | -1596312.6108 | 2229619.2785 | 111267.32 | 30146.5
1405 | 2242461.6318 | 110539.968 | 21453.9 | 1914551.9111 | 1922973.4542 | 1149459.5263 | 374020.8269 | -404549.7415 | -997739.3621 | -1036075.8431 | -1077231.6723 | -1127316.5208 | -1173738.6755 | -1217908.0087 | -1261062.2727 | -1302853.1129 | -1343235.4087 | -1382353.5443 | -1420165.3188 | -1456901.1102 | -1492779.6187 | -1526511.5731 | -1559623.848 | 2242461.6318 | 110539.968 | 21453.9
1406 | 2239979.8199 | 107148.304 | 28655.1 | 1908477.3903 | 1916889.6129 | 1166448.7611 | 414085.268 | -341406.628 | -917279.0413 | -955472.8009 | -996482.7884 | -1046411.9131 | -1092682.3977 | -1136702.554 | -1179708.7645 | -1221353.0602 | -1261590.3703 | -1300564.9195 | -1338234.5532 | -1374829.3948 | -1410567.9021 | -1444162.231 | -1477137.5663 | 2239979.8199 | 107148.304 | 28655.1
1407 | 2218080.0984 | 84385.448 | 21798.4 | 1918110.5251 | 1926440.5036 | 1330931.2977 | 733518.2476 | 133007.3803 | -326545.765 | -363673.448 | -403589.8255 | -452338.1398 | -497463.5838 | -540360.7003 | -582253.7841 | -622798.2682 | -661949.5225 | -699850.3615 | -736459.0429 | -772003.4401 | -806699.8753 | -839273.0951 | -871233.3731 | 2218080.0984 | 84385.448 | 21798.4
1408 | 2210570.159 | 91082.48 | 36684.4 | 1889673.6702 | 1897975.4452 | 1257003.0401 | 614133.2369 | -31823.8949 | -525433.2172 | -562676.9994 | -602700.0341 | -651525.1027 | -696739.5671 | -739733.2488 | -781726.2972 | -822375.3119 | -861635.814 | -899650.1345 | -936376.6723 | -972042.5294 | -1006863.2954 | -1039568.0348 | -1071661.9077 | 2210570.159 | 91082.48 | 36684.4
1409 | 2236830.456 | 53674.284 | 25300.5 | 1962431.795 | 1970832.1902 | 1583935.7429 | 1195119.3574 | 803178.9675 | 499981.1619 | 463602.348 | 424411.2656 | 376313.5862 | 331869.4029 | 289672.384 | 248487.8853 | 208663.3866 | 170243.8952 | 133085.3895 | 97229.9644 | 62447.8204 | 28520.8067 | -3265.0433 | -34432.77 | 2236830.456 | 53674.284 | 25300.5
1410 | 2264099.4186 | 0 | 19388.1 | 2046905.0499 | 2055407.8535 | 2033161.7088 | 2008972.2203 | 1981620.643 | 1951760.698 | 1916776.8269 | 1878946.4033 | 1832100.8033 | 1788953.2388 | 1748080.2336 | 1708232.0921 | 1669760.5303 | 1632711.1041 | 1596938.0361 | 1562483.9345 | 1529116.1982 | 1496614.0169 | 1466279.102 | 1436569.846 | 2264099.4186 | 0 | 19388.1
1411 | 2391103.5862 | 0 | 16433.5 | 2165767.9176 | 2174747.6841 | 2151398.8078 | 2125997.5762 | 2097256.8792 | 2065867.1081 | 2029065.9853 | 1989258.6334 | 1939930.4006 | 1894507.6439 | 1851487.0373 | 1809548.784 | 1769064.3293 | 1730081.7846 | 1692447.1951 | 1656205.5591 | 1621111.2279 | 1586931.0049 | 1555039.6206 | 1523808.9913 | 2391103.5862 | 0 | 16433.5
1412 | 2383413.6142 | 0 | 14024 | 2161159.2909 | 2170110.1778 | 2146838.6378 | 2121521.343 | 2092875.3227 | 2061588.748 | 2024908.2249 | 1985231.1409 | 1936063.796 | 1890789.3668 | 1847909.3623 | 1806108.2301 | 1765756.2209 | 1726901.2916 | 1689389.9822 | 1653267.1466 | 1618287.9259 | 1584219.8736 | 1552433.2989 | 1521305.3542 | 2383413.6142 | 0 | 14024
1413 | 2362064.8856 | 0 | 21254.7 | 2134445.0244 | 2143315.7363 | 2120239.8494 | 2095136.532 | 2066734.3051 | 2035715.1759 | 1999350.413 | 1960015.9299 | 1911276.1922 | 1866394.5005 | 1823885.7863 | 1782446.2806 | 1742442.9178 | 1703923.2252 | 1666735.1176 | 1630923.0468 | 1596244.3474 | 1562468.6547 | 1530954.0041 | 1500092.0839 | 2362064.8856 | 0 | 21254.7
1414 | 2317241.0875 | 0 | 19418.7 | 2095373.3212 | 2104075.6978 | 2081398.7289 | 2056732.8031 | 2028830.5697 | 1998361.0937 | 1962647.4256 | 1924020.3923 | 1876166.5835 | 1832097.6084 | 1790356.5798 | 1749664.4699 | 1710381.25 | 1672553.5452 | 1636032.1566 | 1600860.6925 | 1566801.0922 | 1533627.3628 | 1502671.7686 | 1472356.5184 | 2317241.0875 | 0 | 19418.7
1415 | 2200296.7553 | 0 | 15599.5 | 1992465.1971 | 2000728.3904 | 1979079.5672 | 1955542.1639 | 1928931.7799 | 1899883.7144 | 1865856.1158 | 1829062.181 | 1783507.1189 | 1741545.881 | 1701795.105 | 1663040.3119 | 1625623.3063 | 1589588.3603 | 1554793.8044 | 1521281.0463 | 1488824.0396 | 1457208.1965 | 1427698.5459 | 1398796.9229 | 2200296.7553 | 0 | 15599.5
1416 | 2234323.1611 | 0 | 5547.26 | 2033571.0775 | 2041962.0566 | 2020023.0211 | 1996166.1996 | 1969188.8754 | 1939736.1724 | 1905226.9303 | 1867908.5722 | 1821693.6006 | 1779128.0298 | 1738807.1046 | 1699497.5645 | 1661546.5001 | 1624998.8681 | 1589710.8082 | 1555724.3684 | 1522810.0067 | 1490749.8166 | 1460828.3902 | 1431524.3942 | 2234323.1611 | 0 | 5547.26
1417 | 2135867.8895 | 0 | 8409.3 | 1940855.4508 | 1948876.6822 | 1927799.7413 | 1904889.5215 | 1878996.3038 | 1850736.7846 | 1817643.5424 | 1781864.9676 | 1737581.8078 | 1696787.2383 | 1658138.4042 | 1620456.3888 | 1584072.9878 | 1549031.1771 | 1515193.4356 | 1482599.9584 | 1451031.3182 | 1420279.2106 | 1391571.6223 | 1363454.2574 | 2135867.8895 | 0 | 8409.3
1418 | 2065542.2311 | 0 | 9831.96 | 1875251.2337 | 1883008.3577 | 1862549.3182 | 1840317.3623 | 1815200.6267 | 1787795.5026 | 1755715.8108 | 1721039.2038 | 1678138.034 | 1638610.5892 | 1601158.2291 | 1564640.8542 | 1529379.3355 | 1495415.2339 | 1462615.5562 | 1431019.1742 | 1400413.8853 | 1370598.2439 | 1342759.8038 | 1315492.1534 | 2065542.2311 | 0 | 9831.96
1419 | 2018350.6106 | 0 | 10896.4 | 1831118.1363 | 1838698.0326 | 1818654.2993 | 1796878.1557 | 1772283.1412 | 1745452.0211 | 1714053.1337 | 1680116.6629 | 1638143.5367 | 1599467.0556 | 1562818.2497 | 1527083.0671 | 1492575.0483 | 1459334.8042 | 1427232.3805 | 1396305.7605 | 1366347.5901 | 1337161.0261 | 1309906.4901 | 1283209.7029 | 2018350.6106 | 0 | 10896.4
1420 | 2010918.5126 | 0 | 10102.2 | 1825129.5541 | 1832681.5393 | 1812704.2108 | 1791000.8512 | 1766489.0007 | 1739749.2784 | 1708458.6084 | 1674639.6992 | 1632813.7277 | 1594272.2621 | 1557751.0053 | 1522140.0077 | 1487751.655 | 1454626.4088 | 1422634.7932 | 1391814.6517 | 1361959.3938 | 1332872.9009 | 1305711.3218 | 1279105.4378 | 2010918.5126 | 0 | 10102.2
1421 | 2073392.5661 | 0 | 12515.4 | 1879732.273 | 1887518.8788 | 1866993.9805 | 1844689.4276 | 1819489.1311 | 1791991.7487 | 1759802.0325 | 1725005.5311 | 1681953.2086 | 1642287.4332 | 1604704.6292 | 1568060.3639 | 1532676.7278 | 1498595.4398 | 1465683.0013 | 1433978.4316 | 1403268.7219 | 1373351.6608 | 1345419.3156 | 1318059.9295 | 2073392.5661 | 0 | 12515.4
1422 | 2105743.3481 | 0 | 19651.2 | 1902120.8829 | 1910028.9818 | 1889217.4218 | 1866598.4396 | 1841038.5321 | 1813145.6977 | 1780487.3156 | 1745181.4753 | 1701490.9997 | 1661239.9109 | 1623104.2938 | 1585921.8591 | 1550019.7231 | 1515440.2555 | 1482047.8747 | 1449882.209 | 1418726.9258 | 1388376.6588 | 1360042.0749 | 1332289.3898 | 2105743.3481 | 0 | 19651.2
1423 | 2114668.7897 | 3920.4248 | 14650.6 | 1911346.7158 | 1919288.3341 | 1871741.0631 | 1822378.7089 | 1770062.9639 | 1722067.2601 | 1689144.2914 | 1653562.6428 | 1609560.8197 | 1569012.9616 | 1530589.5419 | 1493123.3448 | 1456942.8731 | 1422090.676 | 1388430.5974 | 1356002.4334 | 1324588.9346 | 1293983.8642 | 1265403.0205 | 1237406.5421 | 2114668.7897 | 3920.4248 | 14650.6
1424 | 2257864.7649 | 11645.435 | 10697.6 | 2038260.1606 | 2046739.55 | 1945415.8304 | 1842154.1184 | 1735739.0251 | 1646614.1692 | 1611368.172 | 1573283.4609 | 1526208.3985 | 1482821.1883 | 1441702.274 | 1401605.4012 | 1362881.3173 | 1325575.453 | 1289542.4321 | 1254824.7456 | 1221190.4328 | 1188419.2917 | 1157809.4489 | 1127823.5421 | 2257864.7649 | 11645.435 | 10697.6
1425 | 2345986.1722 | 105610.984 | 14056.2 | 2021358.5667 | 2030168.8952 | 1289280.2866 | 546378.0483 | -199800.6435 | -769090.0083 | -808727.7503 | -851314.9974 | -903243.477 | -951340.1726 | -997080.0437 | -1041757.9845 | -1085009.5581 | -1126787.5611 | -1167243.0433 | -1206331.8554 | -1244295.0111 | -1281361.3068 | -1316181.9515 | -1350354.309 | 2345986.1722 | 105610.984 | 14056.2
1426 | 2410811.6516 | 110547.776 | 8225.97 | 2081413.9138 | 2090467.6938 | 1315445.4306 | 538353.8961 | -242104.6285 | -837355.4483 | -878094.5741 | -921864.7072 | -975234.1945 | -1024666.016 | -1071675.8881 | -1117594.4859 | -1162047.3026 | -1204985.8302 | -1246565.2924 | -1286740.32 | -1325758.5864 | -1363855.2104 | -1399644.1305 | -1434766.8494 | 2410811.6516 | 110547.776 | 8225.97
1427 | 2460051.9848 | 113079.72 | 13190.8 | 2118855.5211 | 2128094.2227 | 1335422.5752 | 540639.3918 | -257579.5517 | -866342.2432 | -907879.3926 | -952509.457 | -1006934.9404 | -1057342.3319 | -1105278.3063 | -1152100.7173 | -1197427.409 | -1241208.8824 | -1283603.5318 | -1324565.0614 | -1364346.2032 | -1403186.8782 | -1439672.7149 | -1475478.7434 | 2460051.9848 | 113079.72 | 13190.8
1428 | 2479991.5663 | 91352.96 | 43006.5 | 2128964.1127 | 2138277.6972 | 1493125.5411 | 845844.7344 | 195100.3195 | -303135.0871 | -344244.5996 | -388472.0962 | -442574.4072 | -492626.0582 | -540186.2603 | -586623.8734 | -631553.6437 | -674925.6712 | -716899.6341 | -757428.8612 | -796768.133 | -835159.3152 | -871176.5723 | -906508.5112 | 2479991.5663 | 91352.96 | 43006.5
1429 | 2492887.778 | 113794.76 | 49252.6 | 2112045.7286 | 2121407.7447 | 1323574.6435 | 523601.8227 | -279852.6176 | -892671.9564 | -934718.1076 | -979898.4568 | -1035004.9704 | -1086039.7602 | -1134570.1454 | -1181972.1038 | -1227858.3786 | -1272178.8102 | -1315093.907 | -1356556.7553 | -1396823.4604 | -1436137.1458 | -1473064.5614 | -1509303.0951 | 2492887.778 | 113794.76 | 49252.6
1430 | 2497688.068 | 112554.92 | 62406.4 | 2104512.6744 | 2113892.7179 | 1324440.622 | 532844.6862 | -262239.5733 | -868801.1875 | -910880.7514 | -956100.5484 | -1011265.6237 | -1062351.1346 | -1110927.4185 | -1158373.1027 | -1204300.1847 | -1248658.4083 | -1291608.5911 | -1333103.7288 | -1373400.4201 | -1412742.2566 | -1449693.2283 | -1485953.9915 | 2497688.068 | 112554.92 | 62406.4
1431 | 2490811.5914 | 105998.056 | 68776.7 | 2098423.535 | 2107777.7539 | 1362955.8593 | 615996.0269 | -134442.5252 | -707494.3623 | -749261.663 | -794160.5514 | -848977.3373 | -899725.7905 | -947971.9248 | -995090.5722 | -1040694.7982 | -1084734.4853 | -1127370.0079 | -1168554.4915 | -1208543.8281 | -1247580.9387 | -1284233.7669 | -1320198.287 | 2490811.5914 | 105998.056 | 68776.7
1432 | 2447355.7789 | 91848.88 | 58683.6 | 2083006.5774 | 2092197.5984 | 1443941.7884 | 793585.3402 | 139810.8635 | -360575.6202 | -401250.3225 | -445001.9775 | -498498.4979 | -547997.6636 | -595038.1669 | -640970.854 | -685415.541 | -728322.9846 | -769850.7615 | -809952.8148 | -848880.5723 | -886872.7166 | -922522.1759 | -957495.3355 | 2447355.7789 | 91848.88 | 58683.6
1433 | 2441439.0395 | 51058.612 | 42531.2 | 2134549.4304 | 2143718.2312 | 1772811.7796 | 1399809.7682 | 1023397.9919 | 731056.7188 | 691821.9838 | 649517.7351 | 597492.1803 | 549454.3161 | 503869.1702 | 459389.1622 | 416393.557 | 374931.4787 | 334845.7316 | 296182.2613 | 258690.2478 | 222131.5855 | 187909.9446 | 154362.9683 | 2441439.0395 | 51058.612 | 42531.2
1434 | 2462875.4436 | 0 | 56911.6 | 2190791.2245 | 2200040.5296 | 2176053.861 | 2149953.2332 | 2120412.9019 | 2088143.9814 | 2050301.281 | 2009362.1158 | 1958616.289 | 1911893.1659 | 1867644.2964 | 1824510.2682 | 1782873.6762 | 1742784.0758 | 1704082.8911 | 1666816.4712 | 1630731.7937 | 1595588.6625 | 1562803.0722 | 1530698.0703 | 2462875.4436 | 0 | 56911.6
1435 | 2575698.0965 | 0 | 66586.9 | 2284081.6657 | 2293754.6752 | 2268789.4513 | 2241613.4291 | 2210840.1329 | 2177213.2527 | 2137757.2615 | 2095062.9585 | 2042112.7576 | 1993369.5375 | 1947213.915 | 1902224.2039 | 1858800.5255 | 1816994.7054 | 1776640.9034 | 1737787.5917 | 1700170.1573 | 1663537.4007 | 1629370.1824 | 1595914.7299 | 2575698.0965 | 0 | 66586.9
1436 | 2573386.6643 | 0 | 75923.5 | 2272635.5751 | 2282299.9039 | 2257364.9207 | 2230221.1231 | 2199483.2797 | 2165894.4131 | 2126481.6666 | 2083833.5144 | 2030938.6678 | 1982247.0267 | 1936140.6611 | 1891199.1607 | 1847822.2875 | 1806061.8208 | 1765752.0692 | 1726941.4613 | 1689365.6216 | 1652773.5761 | 1618644.8564 | 1585227.2636 | 2573386.6643 | 0 | 75923.5
1437 | 2580494.0708 | 0 | 83070.9 | 2271974.6329 | 2281665.6535 | 2256677.1556 | 2229473.7429 | 2198666.3579 | 2165000.0757 | 2125493.8285 | 2082743.2398 | 2029717.6565 | 1980906.8875 | 1934688.5343 | 1889638.2634 | 1846156.9412 | 1804296.4897 | 1763890.76 | 1724988.3145 | 1687324.0475 | 1650646.2918 | 1616438.6654 | 1582944.1299 | 2580494.0708 | 0 | 83070.9
1438 | 2510163.9731 | 0 | 82062.9 | 2208797.0243 | 2218223.921 | 2193857.6795 | 2167336.8896 | 2137310.3521 | 2104502.835 | 2066014.5184 | 2024370.2832 | 1972731.0933 | 1925191.8451 | 1880174.3575 | 1836293.1169 | 1793938.0639 | 1753159.7057 | 1713796.4215 | 1675895.4502 | 1639198.9116 | 1603461.9973 | 1570127.8901 | 1537487.4389 | 2510163.9731 | 0 | 82062.9
1439 | 2394891.827 | 0 | 80999.3 | 2104659.3933 | 2113653.3865 | 2090300.6488 | 2064892.3041 | 2036139.2032 | 2004732.8314 | 1967906.5347 | 1928069.2459 | 1878695.9924 | 1833234.4023 | 1790178.7682 | 1748207.2021 | 1707691.7379 | 1668680.5632 | 1631019.4792 | 1594753.5557 | 1559636.7545 | 1525435.5098 | 1493526.7301 | 1462279.7522 | 2394891.827 | 0 | 80999.3
1440 | 2200665.0281 | 0 | 80359.4 | 1928041.3952 | 1936305.9715 | 1914661.6536 | 1891128.4394 | 1864521.7302 | 1835476.9316 | 1801451.7663 | 1764659.8018 | 1719105.2436 | 1677145.1112 | 1637395.8106 | 1598642.6597 | 1561227.5201 | 1525194.6714 | 1490402.4206 | 1456892.182 | 1424437.8715 | 1392824.8654 | 1363318.4043 | 1334420.0726 | 2200665.0281 | 0 | 80359.4
1441 | 2107161.5636 | 0 | 85621.3 | 1837445.094 | 1845358.519 | 1824532.9367 | 1801898.7149 | 1776321.587 | 1748409.9611 | 1715729.5779 | 1680399.9533 | 1636680.0465 | 1596401.8429 | 1558240.5357 | 1521033.053 | 1485106.7312 | 1450503.9686 | 1417089.0924 | 1384901.7573 | 1353725.4853 | 1323354.7717 | 1295001.0988 | 1267229.7165 | 2107161.5636 | 0 | 85621.3
1442 | 2034692.2391 | 0 | 84379.8 | 1772548.6552 | 1780189.9223 | 1760001.0116 | 1738065.6641 | 1713288.6227 | 1686257.371 | 1654621.3688 | 1620427.2377 | 1578131.3823 | 1539158.8633 | 1502230.4366 | 1466223.0304 | 1431452.7237 | 1397960.4564 | 1365615.2218 | 1334455.3108 | 1304271.6906 | 1274865.924 | 1247407.8281 | 1220511.997 | 2034692.2391 | 0 | 84379.8
1443 | 1954526.4902 | 0 | 76349.8 | 1707416.7011 | 1714756.9065 | 1695272.0304 | 1674109.526 | 1650217.289 | 1624159.6563 | 1593678.6977 | 1560740.3992 | 1520019.5796 | 1482491.1589 | 1446926.2944 | 1412246.1628 | 1378754.3896 | 1346490.3017 | 1315328.0541 | 1285304.429 | 1256218.6293 | 1227880.0363 | 1201412.3769 | 1175484.8292 | 1954526.4902 | 0 | 76349.8
1444 | 1943174.3224 | 0 | 60346.3 | 1713059.8316 | 1720357.4041 | 1700973.2578 | 1679921.2271 | 1656155.3184 | 1630236.591 | 1599920.2291 | 1567160.7997 | 1526664.0514 | 1489341.1599 | 1453970.4201 | 1419479.2745 | 1386169.5851 | 1354080.4505 | 1323086.7565 | 1293225.0718 | 1264295.7654 | 1236109.3259 | 1209782.9533 | 1183993.5554 | 1943174.3224 | 0 | 60346.3
1445 | 1991566.1455 | 0 | 67926.8 | 1749643.3342 | 1757122.6417 | 1737314.2323 | 1715796.4025 | 1691497.1096 | 1664991.3853 | 1633978.51 | 1600461.7263 | 1559014.9374 | 1520821.0456 | 1484627.9208 | 1449336.2951 | 1415255.548 | 1382425.7518 | 1350718.6765 | 1320171.8015 | 1290580.5243 | 1261750.6139 | 1234827.0926 | 1208453.9185 | 1991566.1455 | 0 | 67926.8
1446 | 2016203.5523 | 0 | 49195.2 | 1790859.8588 | 1798431.6918 | 1778404.1608 | 1756646.0622 | 1732072.0914 | 1705264.3938 | 1673893.7877 | 1639988.2978 | 1598054.7016 | 1559414.2436 | 1522799.3039 | 1487097.0156 | 1452620.5856 | 1419410.5818 | 1387337.1879 | 1356438.347 | 1326506.9255 | 1297346.2895 | 1270115.6263 | 1243442.1186 | 2016203.5523 | 0 | 49195.2
1447 | 2034741.4519 | 40625.044 | 41869.6 | 1774478.7245 | 1782120.1764 | 1485751.2208 | 1187635.786 | 886678.5886 | 652510.3691 | 619518.9971 | 583969.4344 | 540317.9513 | 499989.885 | 461705.9605 | 424343.0788 | 388217.3265 | 353369.6444 | 319669.0228 | 287153.7536 | 255614.7987 | 224853.7162 | 196040.3516 | 167789.2653 | 2034741.4519 | 40625.044 | 41869.6
1448 | 2160923.754 | 14007.936 | 37509.3 | 1920614.3381 | 1928729.6665 | 1812194.2726 | 1693804.0936 | 1572395.9231 | 1472400.5173 | 1438470.3491 | 1401823.3467 | 1356571.9921 | 1314850.1525 | 1275299.2198 | 1236726.4475 | 1199467.5237 | 1163565.9285 | 1128882.5273 | 1095457.9869 | 1063070.3059 | 1031508.7363 | 1002015.6701 | 973119.7513 | 2160923.754 | 14007.936 | 37509.3
1449 | 2256235.1783 | 59736.02 | 40679.3 | 1958700.6601 | 1967173.9296 | 1538933.633 | 1108756.7426 | 675428.7468 | 341123.9036 | 304299.1964 | 264637.8241 | 215992.5892 | 171032.5449 | 128339.1592 | 86667.0775 | 46366.794 | 7483.7063 | -30127.4566 | -66424.2344 | -101638.4203 | -135990.0577 | -168181.9565 | -199750.3697 | 2256235.1783 | 59736.02 | 40679.3
1450 | 2327014.3819 | 110657.944 | 17128.8 | 1995924.7139 | 2004663.794 | 1229626.3443 | 452591.549 | -327693.2034 | -922490.1799 | -962027.7752 | -1004491.0233 | -1056219.9621 | -1104148.1042 | -1149738.4813 | -1194275.5157 | -1237397.718 | -1279058.2662 | -1319406.9888 | -1358400.0934 | -1396276.6446 | -1433263.5887 | -1468023.0423 | -1502139.4512 | 2327014.3819 | 110657.944 | 17128.8
1451 | 2378659.9685 | 54284.504 | 28425.5 | 2088134.9503 | 2097067.9849 | 1704804.5767 | 1310499.4939 | 912872.3247 | 604867.6922 | 566452.0767 | 525045.877 | 474168.3443 | 427175.963 | 382573.2309 | 339047.2192 | 296967.4404 | 256381.7555 | 217137.0108 | 179277.9706 | 142560.2644 | 106751.9092 | 73220.4813 | 40346.3698 | 2378659.9685 | 54284.504 | 28425.5
1452 | 2395531.2528 | 112072.336 | 34092.9 | 2040077.0188 | 2049073.4133 | 1263808.491 | 476487.4129 | -314179.3144 | -917030.3813 | -957612.6813 | -1001206.7772 | -1054339.3839 | -1103559.2828 | -1150372.5833 | -1196101.5264 | -1240373.9788 | -1283141.7402 | -1324559.0502 | -1364580.8274 | -1403453.1753 | -1441409.7224 | -1477073.1924 | -1512074.6839 | 2395531.2528 | 112072.336 | 34092.9
1453 | 2405735.7486 | 111394.888 | 47450.1 | 2036710.2323 | 2045744.9498 | 1264989.5313 | 482169.1983 | -304011.0357 | -903538.2541 | -944251.3381 | -987989.0476 | -1041305.9003 | -1090693.3776 | -1137664.005 | -1183545.6558 | -1227964.6116 | -1270872.4666 | -1312424.1176 | -1352574.2911 | -1391570.139 | -1429646.2849 | -1465419.5856 | -1500528.088 | 2405735.7486 | 111394.888 | 47450.1
1454 | 2398667.1298 | 109755.36 | 54434.9 | 2024913.9014 | 2033922.0727 | 1264368.7037 | 492756.4874 | -282205.7578 | -873293.5735 | -913856.1072 | -957434.3793 | -1010563.6488 | -1059775.0884 | -1106576.7793 | -1152292.6933 | -1196550.21 | -1239301.0659 | -1280699.7027 | -1320700.9798 | -1359551.323 | -1397484.6664 | -1433121.9311 | -1468096.3507 | 2398667.1298 | 109755.36 | 54434.9
1455 | 2396044.6681 | 103089.48 | 41871.4 | 2041749.9349 | 2050748.2576 | 1326528.942 | 600253.0301 | -129369.2481 | -686443.0153 | -726750.8504 | -770071.1269 | -822931.9585 | -871879.2437 | -918419.4147 | -963874.9959 | -1007873.7743 | -1050367.5391 | -1091510.5632 | -1131257.7553 | -1169855.2718 | -1207536.7912 | -1242924.7421 | -1277650.5725 | 2396044.6681 | 103089.48 | 41871.4
1456 | 2380955.7228 | 89464.152 | 40632.8 | 2042843.1847 | 2051784.841 | 1420322.0547 | 786815.6233 | 149983.8992 | -337439.1708 | -377079.7668 | -419713.8334 | -471828.3742 | -520054.0139 | -565887.698 | -610643.6225 | -653951.9183 | -695764.6782 | -736235.2037 | -775318.6873 | -813259.7353 | -850290.5546 | -885042.2491 | -919135.9928 | 2380955.7228 | 89464.152 | 40632.8
1457 | 2385705.3029 | 48979.504 | 42597.4 | 2085697.859 | 2094657.3523 | 1738372.8937 | 1380040.7133 | 1018376.6067 | 737311.256 | 698947.0816 | 657583.4651 | 606720.4626 | 559754.1189 | 515184.5023 | 471694.7952 | 429655.6046 | 389114.9332 | 349919.1738 | 312113.2231 | 275451.987 | 239702.7953 | 206237.2749 | 173431.0178 | 2385705.3029 | 48979.504 | 42597.4
1458 | 2414539.3166 | 0 | 53550.1 | 2150039.5521 | 2159107.3312 | 2135543.9038 | 2109908.0055 | 2080899.9108 | 2049216.778 | 2012069.2557 | 1971886.0394 | 1922088.6261 | 1876234.9672 | 1832807.0026 | 1790471.9996 | 1749605.0441 | 1710254.7193 | 1672265.5612 | 1635683.0093 | 1600259.0071 | 1565758.0725 | 1533568.4101 | 1502045.9788 | 2414539.3166 | 0 | 53550.1
1459 | 2480255.0968 | 0 | 65347.3 | 2198216.7795 | 2207531.3537 | 2183401.8484 | 2157143.4664 | 2127421.108 | 2094950.9059 | 2056867.5915 | 2015665.9616 | 1964588.4681 | 1917562.0649 | 1873027.3754 | 1829615.3943 | 1787711.4161 | 1747365.3462 | 1708417.4896 | 1670914.5223 | 1634601.6366 | 1599236.9414 | 1566246.4234 | 1533941.2966 | 2480255.0968 | 0 | 65347.3
1460 | 2490766.3857 | 0 | 75746.5 | 2197410.5347 | 2206764.5839 | 2182553.0408 | 2156203.5989 | 2126375.5004 | 2093787.9127 | 2055563.4245 | 2014207.4055 | 1962933.669 | 1915728.1913 | 1871024.9871 | 1827449.2493 | 1785387.9055 | 1744891.0722 | 1705798.3778 | 1668156.6962 | 1631710.1398 | 1596215.7922 | 1563105.6837 | 1530683.8709 | 2490766.3857 | 0 | 75746.5
1461 | 2504589.3723 | 0 | 35000.7 | 2250771.6564 | 2260177.6177 | 2235853.757 | 2209380.1327 | 2179408.5464 | 2146662.1565 | 2108247.5831 | 2066684.0999 | 2015147.8588 | 1967702.4542 | 1922773.21 | 1878977.6892 | 1836704.9668 | 1796005.4375 | 1756717.8396 | 1718889.3072 | 1682262.5326 | 1646593.2512 | 1613321.4407 | 1580741.7458 | 2504589.3723 | 0 | 35000.7
1462 | 2461681.2 | 0 | 29385.2 | 2217227.7177 | 2226472.5378 | 2202530.8215 | 2176476.171 | 2146983.4848 | 2114763.5326 | 2076972.5032 | 2036086.5104 | 1985398.6114 | 1938731.4653 | 1894537.3732 | 1851457.5818 | 1809874.5004 | 1769837.6605 | 1731188.5631 | 1693973.5347 | 1657939.6758 | 1622846.9065 | 1590110.5351 | 1558054.422 | 2461681.2 | 0 | 29385.2
1463 | 2326594.367 | 0 | 27906.7 | 2095421.4382 | 2104158.941 | 2081404.2298 | 2056652.5335 | 2028651.4667 | 1998072.7949 | 1962228.7634 | 1923459.6072 | 1875426.4327 | 1831193.369 | 1789297.6482 | 1748455.08 | 1709027.0886 | 1671060.4874 | 1634405.4751 | 1599105.8361 | 1564922.5488 | 1531628.7082 | 1500561.9561 | 1470138.1325 | 2326594.367 | 0 | 27906.7
1464 | 2208759.017 | 0 | 19481.9 | 1996305.7412 | 2004600.7145 | 1982885.5239 | 1959274.4897 | 1932578.6564 | 1903435.7663 | 1869294.192 | 1832375.6422 | 1786662.2701 | 1744556.544 | 1704669.7812 | 1665782.8317 | 1628238.8148 | 1592082.1729 | 1557170.6916 | 1523545.9379 | 1490980.9959 | 1459260.4525 | 1429654.2021 | 1400658.3177 | 2208759.017 | 0 | 19481.9
1465 | 2116701.1786 | 0 | 11325.1 | 1920447.467 | 1928396.7179 | 1907487.6047 | 1884761.664 | 1859079.4939 | 1831052.2569 | 1798234.6735 | 1762755.8549 | 1718848.7692 | 1678398.9682 | 1640075.6473 | 1602710.469 | 1566632.2518 | 1531883.5858 | 1498328.1841 | 1466005.8809 | 1434699.218 | 1404201.7605 | 1375730.4753 | 1347844.117 | 2116701.1786 | 0 | 11325.1
1466 | 2042351.3555 | 0 | 12581.1 | 1851337.3219 | 1859007.3528 | 1838751.3774 | 1816742.391 | 1791881.0138 | 1764756.9409 | 1733010.7841 | 1698696.8689 | 1656250.7323 | 1617140.442 | 1580081.9386 | 1543947.9227 | 1509055.6629 | 1475446.2535 | 1442988.1945 | 1411719.921 | 1381431.6132 | 1351924.0872 | 1324371.5634 | 1297383.4208 | 2042351.3555 | 0 | 12581.1
1467 | 2005109.8147 | 0 | 11392.2 | 1818538.3414 | 1826068.512 | 1806140.7178 | 1784491.8783 | 1760042.6603 | 1733372.006 | 1702163.5499 | 1668434.1574 | 1626720.8317 | 1588282.5244 | 1551858.5903 | 1516342.2861 | 1482045.0951 | 1449007.362 | 1417099.9849 | 1386360.698 | 1356583.5075 | 1327572.8615 | 1300481.569 | 1273944.3663 | 2005109.8147 | 0 | 11392.2
1468 | 1988040.0791 | 0 | 16673.1 | 1797679.0275 | 1805145.0929 | 1785368.0928 | 1763884.6987 | 1739624.7662 | 1713162.3086 | 1682200.6801 | 1648739.5763 | 1607362.5074 | 1569232.5762 | 1533099.8697 | 1497867.0663 | 1463842.9976 | 1431067.665 | 1399413.0655 | 1368916.6122 | 1339374.0647 | 1310591.5361 | 1283712.0213 | 1257381.8793 | 1988040.0791 | 0 | 16673.1
1469 | 2037973.5577 | 0 | 20351.3 | 1839571.7967 | 1847225.3868 | 1827010.6245 | 1805046.609 | 1780236.3168 | 1753168.179 | 1721487.8647 | 1687245.296 | 1644887.9374 | 1605859.2748 | 1568878.0009 | 1532819.233 | 1497999.5595 | 1464459.9864 | 1432069.2959 | 1400865.8406 | 1370640.2505 | 1341193.7685 | 1313698.0981 | 1286765.5992 | 2037973.5577 | 0 | 20351.3
1470 | 2054100.6813 | 0 | 36414 | 1838227.2512 | 1845941.4065 | 1825582.0404 | 1803459.5785 | 1778468.3165 | 1751201.3418 | 1719285.6931 | 1684787.5141 | 1642110.3302 | 1602788.1834 | 1565529.6269 | 1529200.8764 | 1494121.0258 | 1460331.4054 | 1427699.759 | 1396264.7428 | 1365815.3299 | 1336151.1904 | 1308453.3001 | 1281323.0377 | 2054100.6813 | 0 | 36414
1471 | 2064663.9347 | 38919.204 | 11702.4 | 1833660.027 | 1841413.8525 | 1556379.3544 | 1269572.6938 | 979882.4803 | 754048.9776 | 720683.8587 | 684722.9288 | 640540.9334 | 599731.2283 | 560995.7257 | 523194.8106 | 486649.2178 | 451400.4904 | 417315.6918 | 384433.6771 | 352542.3342 | 321440.303 | 292314.6323 | 263759.5087 | 2064663.9347 | 38919.204 | 11702.4
1472 | 2197862.3542 | 88816.976 | 0 | 1917026.0049 | 1925280.0558 | 1299862.1445 | 672557.7425 | 42183.7598 | -439678.6131 | -476622.3491 | -516329.3605 | -564787.806 | -609656.4035 | -652316.9847 | -693982.6849 | -734312.0779 | -773260.9403 | -810970.7849 | -847400.2499 | -882775.1316 | -917309.7804 | -949740.567 | -981563.9987 | 2197862.3542 | 88816.976 | 0
1473 | 2292705.2502 | 105562.888 | 0 | 1986836.9042 | 1995447.1368 | 1255352.0282 | 513289.0225 | -231976.0235 | -800374.4534 | -839244.3046 | -880996.6731 | -931878.1205 | -979014.8094 | -1023848.2011 | -1067643.7804 | -1110045.3876 | -1151006.8911 | -1190675.9103 | -1229009.2986 | -1266242.5958 | -1302599.4021 | -1336761.5596 | -1370290.1534 | 2292705.2502 | 105562.888 | 0
1474 | 2355607.8208 | 110897.52 | 4786.8 | 2034122.4702 | 2042968.9327 | 1266052.4523 | 487114.0835 | -295114.1765 | -891479.1737 | -931435.9542 | -974354.3366 | -1026652.263 | -1075102.69 | -1121186.6264 | -1166204.2771 | -1209789.7107 | -1251895.5301 | -1292673.4045 | -1332079.0038 | -1370354.3299 | -1407729.1177 | -1442849.0444 | -1477318.025 | 2355607.8208 | 110897.52 | 4786.8
1475 | 2424361.4902 | 113140.496 | 0 | 2099413.2014 | 2108517.8677 | 1315745.5724 | 520892.3755 | -277346.7356 | -885986.7632 | -927012.6227 | -971086.5251 | -1024813.7344 | -1074581.1464 | -1121912.9966 | -1168147.4391 | -1212907.8621 | -1256145.4849 | -1298016.4039 | -1338474.9947 | -1377770.3228 | -1416138.8285 | -1452186.6599 | -1487564.5458 | 2424361.4902 | 113140.496 | 0
1476 | 2434337.2077 | 113922.536 | 0 | 2107735.3362 | 2116877.4662 | 1318694.9127 | 518422.8952 | -285248.9688 | -898003.7055 | -939205.5123 | -983467.9041 | -1037423.324 | -1087402.6529 | -1134936.3982 | -1181368.2202 | -1226319.9574 | -1269742.6286 | -1311792.9721 | -1352425.176 | -1391889.3308 | -1430422.8493 | -1466626.1445 | -1502156.7376 | 2434337.2077 | 113922.536 | 0
1477 | 2425914.7995 | 113169.92 | 0 | 2100801.3797 | 2109911.8794 | 1316912.9301 | 521831.746 | -276637.5216 | -885459.4199 | -926521.6214 | -970633.8186 | -1024405.5078 | -1074214.8625 | -1121587.0949 | -1167861.2165 | -1212660.3742 | -1255935.7561 | -1297843.5585 | -1338338.1278 | -1377668.6891 | -1416071.8341 | -1452152.818 | -1487563.4271 | 2425914.7995 | 113169.92 | 0
1478 | 2420282.7861 | 111262.88 | 0 | 2097568.4551 | 2106657.8039 | 1326666.8972 | 544598.5899 | -240849.9352 | -839885.9118 | -880809.3479 | -924775.6988 | -978379.1161 | -1028029.398 | -1075248.2156 | -1121371.4718 | -1166023.1883 | -1209154.6667 | -1250921.7405 | -1291278.8622 | -1330474.6783 | -1368745.2311 | -1404699.014 | -1439983.9785 | 2420282.7861 | 111262.88 | 0
1479 | 2400402.3119 | 106675.48 | 0 | 2084012.2669 | 2093026.9547 | 1344391.5086 | 593695.7257 | -160352.5093 | -735762.5677 | -776252.0656 | -819759.4836 | -872824.808 | -921969.4684 | -968702.637 | -1014349.2432 | -1058536.3971 | -1101215.8002 | -1142542.0062 | -1182469.8415 | -1221245.9103 | -1259104.3162 | -1294664.9822 | -1329562.3237 | 2400402.3119 | 106675.48 | 0
1480 | 2373083.8304 | 93651.504 | 0 | 2072104.4794 | 2081016.5729 | 1421156.6914 | 759259.9215 | 94048.8529 | -414628.3346 | -454294.6603 | -496944.5597 | -549043.589 | -597266.5746 | -643105.5129 | -687870.2549 | -731192.1542 | -773023.4623 | -813516.9735 | -852628.0288 | -890600.4256 | -927665.603 | -962459.1908 | -996597.0032 | 2373083.8304 | 93651.504 | 0
1481 | 2366556.9918 | 53956.108 | 0 | 2105843.2634 | 2114730.8454 | 1724782.6189 | 1332803.1062 | 937518.4104 | 631311.543 | 593057.6293 | 551828.3478 | 501175.9249 | 454388.8852 | 409979.3357 | 366641.0282 | 324741.5949 | 284328.6533 | 245249.8291 | 207549.6586 | 170985.0149 | 135325.0953 | 101930.5176 | 69189.9118 | 2366556.9918 | 53956.108 | 0
1482 | 2386478.3136 | 0 | 0 | 2177980.2385 | 2186942.6348 | 2163624.9153 | 2138258.8105 | 2109559.7 | 2078216.6397 | 2041472.6953 | 2001728.3368 | 1952481.5145 | 1907132.6135 | 1864181.2161 | 1822310.0782 | 1781889.9268 | 1742968.7801 | 1705392.9812 | 1669207.4413 | 1634166.9869 | 1600038.8724 | 1568195.1692 | 1537010.9429 | 2386478.3136 | 0 | 0
1483 | 2407591.557 | 0 | 0 | 2197248.8933 | 2206290.5802 | 2182797.3319 | 2157237.5761 | 2128315.3274 | 2096725.7379 | 2059687.4824 | 2019622.2682 | 1969970.5214 | 1924251.1811 | 1880950.5551 | 1838739.7458 | 1797992.7598 | 1758758.0403 | 1720880.5709 | 1684405.6602 | 1649085.9656 | 1614686.6824 | 1582592.0207 | 1551162.6703 | 2407591.557 | 0 | 0
1484 | 2379049.1676 | 0 | 0 | 2171200.1504 | 2180134.6467 | 2156901.3226 | 2131625.9899 | 2103028.0272 | 2071794.3455 | 2035176.5926 | 1995567.766 | 1946486.0568 | 1901290.1347 | 1858484.2528 | 1816755.2675 | 1776472.7517 | 1737684.5742 | 1700237.5564 | 1664176.4697 | 1629256.9038 | 1595246.8378 | 1563514.0716 | 1532438.7293 | 2379049.1676 | 0 | 0
1485 | 2350715.3132 | 0 | 6445.96 | 2138895.7636 | 2147723.8523 | 2124747.3446 | 2099753.148 | 2071475.8931 | 2040594.3098 | 2004392.7783 | 1965235.796 | 1916718.7507 | 1872041.2137 | 1829725.2521 | 1788473.3617 | 1748650.7136 | 1710304.6067 | 1673283.6866 | 1637632.1916 | 1603108.6221 | 1569483.7205 | 1538108.9968 | 1507383.8673 | 2350715.3132 | 0 | 6445.96
1486 | 2309557.6728 | 0 | 13215.3 | 2094564.579 | 2103238.1006 | 2080628.4093 | 2056036.356 | 2028218.7259 | 1997842.3655 | 1962239.2015 | 1923732.3324 | 1876029.2815 | 1832098.5147 | 1790487.9755 | 1749922.877 | 1710761.997 | 1673051.8061 | 1636643.5998 | 1601580.8419 | 1567626.2613 | 1534554.6141 | 1503693.7475 | 1473471.1015 | 2309557.6728 | 0 | 13215.3
1487 | 2259957.336 | 0 | 10729.1 | 2051783.8462 | 2060271.0943 | 2038099.8707 | 2013988.8586 | 1986721.5426 | 1956950.4479 | 1922064.8011 | 1884337.8094 | 1837612.1343 | 1794577.7292 | 1753813.7223 | 1714072.7041 | 1675705.7472 | 1638758.3241 | 1603084.9242 | 1568728.0776 | 1535455.609 | 1503047.1118 | 1472801.9162 | 1443181.2347 | 2259957.336 | 0 | 10729.1
1488 | 2163064.8537 | 0 | 30571.2 | 1943514.4135 | 1951637.7828 | 1930322.6997 | 1907150.9937 | 1880958.306 | 1852369.1855 | 1818884.7921 | 1782680.8726 | 1737864.0754 | 1696580.2903 | 1657469.5631 | 1619337.9656 | 1582521.5183 | 1547063.7445 | 1512825.3718 | 1479847.1071 | 1447906.7291 | 1416793.2811 | 1387750.3861 | 1359305.2301 | 2163064.8537 | 0 | 30571.2
1489 | 2072609.4358 | 0 | 94057 | 1797475.9621 | 1805259.6269 | 1784736.5901 | 1762434.571 | 1737237.9021 | 1709745.0149 | 1677561.5661 | 1642772.3167 | 1599730.3646 | 1560073.6804 | 1522499.1808 | 1485862.8655 | 1450486.7032 | 1416412.3971 | 1383506.4991 | 1351808.0137 | 1321104.0124 | 1291192.3604 | 1263264.6747 | 1235909.7316 | 2072609.4358 | 0 | 94057
1490 | 2010139.9308 | 0 | 97462.9 | 1737058.2943 | 1744607.3554 | 1724633.4299 | 1702934.1414 | 1678427.4493 | 1651693.7481 | 1620410.8613 | 1586600.714 | 1544786.6046 | 1506255.7295 | 1469744.281 | 1434142.7392 | 1399763.3689 | 1366646.6162 | 1334663.0551 | 1303850.5145 | 1274002.4839 | 1244922.9208 | 1217767.5261 | 1191167.6114 | 2010139.9308 | 0 | 97462.9
1491 | 1981776.1792 | 0 | 89445.6 | 1719189.8822 | 1726632.4236 | 1706908.9436 | 1685484.4461 | 1661292.1585 | 1634904.2856 | 1604031.4175 | 1570666.9496 | 1529411.4582 | 1491392.8734 | 1455365.2204 | 1420234.6352 | 1386308.9762 | 1353628.1187 | 1322064.4632 | 1291655.3047 | 1262197.0466 | 1233496.4126 | 1206692.7965 | 1180436.8222 | 1981776.1792 | 0 | 89445.6
1492 | 1946727.0862 | 0 | 92882.1 | 1683766.4031 | 1691077.3179 | 1671662.0629 | 1650575.8741 | 1626770.8454 | 1600809.0619 | 1570441.6035 | 1537626.6109 | 1497060.153 | 1459673.3549 | 1424242.2776 | 1389692.4027 | 1356326.1441 | 1324182.6718 | 1293136.643 | 1263224.6932 | 1234246.8264 | 1206013.1846 | 1179643.0106 | 1153810.793 | 1946727.0862 | 0 | 92882.1
1493 | 1951680.4242 | 0 | 83362.8 | 1697806.2857 | 1705135.8028 | 1685676.641 | 1664542.2939 | 1640682.189 | 1614659.8415 | 1584220.6091 | 1551327.615 | 1510663.4324 | 1473187 | 1437671.2646 | 1403038.9738 | 1369593.3109 | 1337373.5457 | 1306254.0163 | 1276271.4516 | 1247225.3465 | 1218925.3602 | 1192493.583 | 1166601.1311 | 1951680.4242 | 0 | 83362.8
1494 | 1916038.8814 | 0 | 94382.8 | 1654258.617 | 1661454.2826 | 1642303.814 | 1621508.7523 | 1598037.7105 | 1572443.9129 | 1542513.8916 | 1510174.919 | 1470206.6751 | 1433367.9669 | 1398454.1495 | 1364407.6432 | 1331526.0947 | 1299848.0565 | 1269250.1617 | 1239768.4683 | 1211206.133 | 1183376.2907 | 1157380.5405 | 1131914.2664 | 1916038.8814 | 0 | 94382.8
1495 | 1947512.6174 | 42498.444 | 95701.5 | 1639165.4612 | 1646479.3261 | 1338138.6101 | 1028126.286 | 715394.025 | 472731.2701 | 440932.2744 | 406684.7569 | 364682.6463 | 325861.4784 | 288996.8205 | 253013.7206 | 218214.7146 | 184638.9884 | 152161.1484 | 120817.8451 | 90409.0017 | 60744.6836 | 32944.5852 | 5682.6603 | 1947512.6174 | 42498.444 | 95701.5
1496 | 2021880.339 | 91797.472 | 96975.3 | 1656463.1129 | 1664056.2651 | 1019917.5891 | 374043.473 | -274654.4436 | -769580.3573 | -804091.9898 | -841145.6434 | -886250.007 | -928051.9604 | -967822.6925 | -1006678.2034 | -1044304.4046 | -1080660.6139 | -1115877.0131 | -1149915.5521 | -1182983.948 | -1215279.3881 | -1245639.4215 | -1275440.7305 | 2021880.339 | 91797.472 | 96975.3
1497 | 2082245.3712 | 107899.936 | 91896.7 | 1700530.4042 | 1708350.2567 | 954210.5003 | 198283.4908 | -560551.6263 | -1138315.092 | -1174235.6226 | -1212774.0685 | -1259603.5857 | -1303032.0961 | -1344368.7414 | -1384762.8407 | -1423890.9283 | -1461711.1071 | -1498357.4458 | -1533790.7583 | -1568224.9632 | -1601863.135 | -1633508.1167 | -1664577.693 | 2082245.3712 | 107899.936 | 91896.7
1498 | 2112843.9372 | 112923.192 | 68399.7 | 1746929.4269 | 1754864.192 | 966302.6884 | 175927.668 | -617398.1947 | -1221149.1608 | -1257681.6872 | -1296870.5992 | -1344472.4195 | -1388623.2554 | -1430651.4861 | -1471723.3203 | -1511510.5386 | -1549970.6286 | -1587239.6287 | -1623277.7774 | -1658302.1365 | -1692518.7649 | -1724712.9132 | -1756323.2006 | 2112843.9372 | 112923.192 | 68399.7
1499 | 2088869.9482 | 114415.768 | 62682.3 | 1729274.7836 | 1737119.5146 | 938615.4303 | 138318.4068 | -664895.9764 | -1275972.2337 | -1312215.315 | -1351084.6405 | -1398271.4148 | -1442046.3622 | -1483722.7894 | -1524453.6719 | -1563914.5148 | -1602063.288 | -1639034.4865 | -1674788.7997 | -1709540.8266 | -1743494.2879 | -1775448.2179 | -1806824.9117 | 2088869.9482 | 114415.768 | 62682.3
1500 | 2084450.9696 | 115301.104 | 74656.6 | 1712382.2393 | 1720210.3749 | 915719.8592 | 109440.1972 | -699750.6528 | -1315293.8313 | -1351509.2607 | -1390345.3784 | -1437481.3495 | -1481212.7114 | -1522849.9924 | -1563543.7291 | -1602970.1129 | -1641087.2026 | -1678029.2088 | -1713756.9041 | -1748484.4333 | -1782415.0862 | -1814350.4379 | -1845709.7746 | 2084450.9696 | 115301.104 | 74656.6
1501 | 2042425.9041 | 114636.888 | 81924.2 | 1667425.3695 | 1675095.6804 | 875482.0489 | 74115.3426 | -730103.8587 | -1341757.6805 | -1377353.1588 | -1415516.4893 | -1461812.3379 | -1504772.2185 | -1545680.2373 | -1585663.7349 | -1624405.431 | -1661864.2299 | -1698171.6364 | -1733289.214 | -1767426.79 | -1800783.5558 | -1832185.248 | -1863022.5384 | 2042425.9041 | 114636.888 | 81924.2
1502 | 2006223.4844 | 111862.544 | 98526.6 | 1620557.7698 | 1628092.1228 | 847650.2311 | 65486.3381 | -719479.4888 | -1316554.8926 | -1351543.158 | -1389053.7599 | -1434552.7295 | -1476774.8616 | -1516981.5017 | -1556280.0079 | -1594358.7238 | -1631177.2821 | -1666864.8567 | -1701383.6923 | -1734939.8971 | -1767729.1317 | -1798597.9468 | -1828912.3642 | 2006223.4844 | 111862.544 | 98526.6
1503 | 2002859.5692 | 107890.64 | 99140.8 | 1620845.4519 | 1628367.1717 | 874951.9169 | 119817.5481 | -638114.0564 | -1214901.8577 | -1249714.1523 | -1287044.5539 | -1332349.9289 | -1374383.9608 | -1414405.8802 | -1453521.1883 | -1491418.7514 | -1528058.27 | -1563568.7011 | -1597912.3529 | -1631294.988 | -1663911.9389 | -1694611.6903 | -1724757.9737 | 2002859.5692 | 107890.64 | 99140.8
1504 | 2012492.6682 | 93984.128 | 98474.1 | 1644210.1534 | 1651768.0502 | 992804.3693 | 332113.3061 | -331388.4466 | -837391.5213 | -871882.803 | -908904.3031 | -953939.1335 | -995686.8868 | -1035412.8499 | -1074227.8412 | -1111819.2306 | -1148146.5246 | -1183339.3007 | -1217359.6856 | -1250414.4316 | -1282699.8108 | -1313058.7694 | -1342861.5979 | 2012492.6682 | 93984.128 | 98474.1
1505 | 2070910.6629 | 53583.112 | 94184 | 1742215.4928 | 1749992.7779 | 1365168.9545 | 978567.6069 | 589073.982 | 288351.8129 | 254362.3098 | 217769.1419 | 172930.0354 | 131473.4222 | 92097.287 | 53658.567 | 16478.9673 | -19399.8433 | -54111.2035 | -87616.1408 | -120127.4089 | -151846.9773 | -181584.2055 | -210749.1605 | 2070910.6629 | 53583.112 | 94184
1506 | 2117747.0662 | 0 | 95714.6 | 1837012.479 | 1844965.6578 | 1824001.0045 | 1801218.626 | 1775478.5574 | 1747392.2632 | 1714513.2555 | 1678971.6977 | 1634997.7084 | 1594482.712 | 1556095.2464 | 1518666.3969 | 1482525.1444 | 1447714.1 | 1414096.9095 | 1381713.4268 | 1350346.0863 | 1319788.351 | 1291257.7891 | 1263312.4432 | 2117747.0662 | 0 | 95714.6
1507 | 2095865.0291 | 0 | 95111.6 | 1817645.1973 | 1825516.1982 | 1804752.4917 | 1782189.8418 | 1756700.0629 | 1728888.3011 | 1696333.3475 | 1661143.3552 | 1617608.0611 | 1577496.0191 | 1539489.5249 | 1502431.7416 | 1466648.251 | 1432181.2239 | 1398895.7149 | 1366831.1662 | 1335772.2602 | 1305514.594 | 1277263.1551 | 1249590.8852 | 2095865.0291 | 0 | 95111.6
1508 | 2070160.1499 | 0 | 94387.3 | 1794910.3615 | 1802684.828 | 1782156.1999 | 1759850.6918 | 1734653.9546 | 1707163.7127 | 1674988.4522 | 1640210.4705 | 1597189.5385 | 1557549.8741 | 1519989.9336 | 1483367.0687 | 1448002.8677 | 1413938.9844 | 1381042.1284 | 1349351.2581 | 1318653.6968 | 1288747.5484 | 1260823.0218 | 1233470.5609 | 2070160.1499 | 0 | 94387.3
1509 | 2027311.2608 | 0 | 88148.9 | 1762043.4265 | 1769656.9745 | 1749512.2594 | 1727627.4427 | 1702911.2406 | 1675949.0055 | 1644398.724 | 1610299.5933 | 1568128.1278 | 1529267.9431 | 1492444.4356 | 1456538.6077 | 1421865.3915 | 1388465.5785 | 1356208.6373 | 1325132.72 | 1295029.5517 | 1265701.4155 | 1238313.8846 | 1211486.5788 | 2027311.2608 | 0 | 88148.9
1510 | 1994266.6017 | 0 | 86157.8 | 1733876.8611 | 1741366.3101 | 1721517.3725 | 1699956.6965 | 1675610.7859 | 1649055.4521 | 1617986.8559 | 1584410.9561 | 1542894.2985 | 1504634.9486 | 1468379.0787 | 1433025.9304 | 1398885.3025 | 1365997.3217 | 1334233.5842 | 1303631.6201 | 1273986.5496 | 1245103.8782 | 1218130.1808 | 1191707.577 | 1994266.6017 | 0 | 86157.8
1511 | 1926777.1344 | 0 | 80599.3 | 1677842.2072 | 1685078.2002 | 1665824.3712 | 1644916.7322 | 1621318.1157 | 1595584.8468 | 1565491.0521 | 1532974.8054 | 1492786.5299 | 1455745.3293 | 1420639.8074 | 1386406.4573 | 1353344.5939 | 1321492.9858 | 1290727.5746 | 1261084.6205 | 1232366.1769 | 1204384.3315 | 1178246.8572 | 1152641.8264 | 1926777.1344 | 0 | 80599.3
1512 | 1844558.3807 | 0 | 70999.7 | 1612406.212 | 1619333.4333 | 1600807.2586 | 1580697.8446 | 1558012.2817 | 1533283.1554 | 1504379.5741 | 1473156.9109 | 1434589.5971 | 1399035.0672 | 1365333.6173 | 1332467.1224 | 1300722.1248 | 1270135.739 | 1240589.2003 | 1212117.2215 | 1184530.3028 | 1157648.5506 | 1132532.4671 | 1107926.1068 | 1844558.3807 | 0 | 70999.7
1513 | 1759150.2976 | 0 | 48900.8 | 1556558.8276 | 1563165.2997 | 1545386.9758 | 1526098.7209 | 1504353.5998 | 1480659.5378 | 1452984.3096 | 1423097.3793 | 1386205.8756 | 1352187.6558 | 1319936.7134 | 1288482.0652 | 1258096.986 | 1228816.8716 | 1200528.4566 | 1173264.8464 | 1146845.3157 | 1121098.3003 | 1097035.1983 | 1073458.218 | 1759150.2976 | 0 | 48900.8
1514 | 1698887.6758 | 0 | 34844.7 | 1515617.2356 | 1521997.3919 | 1504748.8553 | 1486042.1128 | 1464962.6682 | 1442001.047 | 1415194.641 | 1386252.2984 | 1350545.3358 | 1317613.2279 | 1286387.8564 | 1255931.5007 | 1226508.0741 | 1198151.76 | 1170753.1729 | 1144344.2842 | 1118750.5598 | 1093806.3124 | 1070488.2932 | 1047639.7428 | 1698887.6758 | 0 | 34844.7
1515 | 1714451.4275 | 0 | 16854.4 | 1547811.5379 | 1554250.1438 | 1536867.4145 | 1518013.1205 | 1496764.3876 | 1473616.2353 | 1446588.0756 | 1417404.4116 | 1381394.1561 | 1348184.176 | 1316696.568 | 1285985.0209 | 1256315.8657 | 1227723.599 | 1200097.8331 | 1173470.8324 | 1147666.4638 | 1122517.5222 | 1099009.7069 | 1075975.6613 | 1714451.4275 | 0 | 16854.4
1516 | 1695277.8601 | 0 | 5157.14 | 1542010.3565 | 1548376.9562 | 1531163.4425 | 1512494.8213 | 1491458.5396 | 1468544.0805 | 1441793.006 | 1412910.5333 | 1377277.8143 | 1344414.0539 | 1313253.4034 | 1282860.1347 | 1253497.6004 | 1225199.911 | 1197857.9137 | 1171503.512 | 1145962.5424 | 1121069.6698 | 1097799.57 | 1074997.9414 | 1695277.8601 | 0 | 5157.14
1517 | 1688430.0484 | 0 | 1495.04 | 1539422.9137 | 1545763.7965 | 1528609.7093 | 1510006.3925 | 1489044.9787 | 1466212.9743 | 1439559.8519 | 1410783.9409 | 1375285.0499 | 1342543.9329 | 1311499.0463 | 1281218.4417 | 1251964.4081 | 1223770.9182 | 1196529.2599 | 1170271.208 | 1144823.3024 | 1120020.876 | 1096834.6674 | 1074115.0378 | 1688430.0484 | 0 | 1495.04
1518 | 1635487.1498 | 0 | 4287.33 | 1488313.1568 | 1494455.213 | 1477761.3133 | 1459663.6264 | 1439281.7837 | 1417088.0051 | 1391192.9247 | 1363241.6183 | 1328778.1397 | 1296985.9615 | 1266836.8262 | 1237428.008 | 1209013.5711 | 1181626.4234 | 1155161.2613 | 1129648.8633 | 1104921.2085 | 1080818.7931 | 1058281.9169 | 1036196.9895 | 1635487.1498 | 0 | 4287.33
1519 | 1675662.8312 | 45407.084 | 3208.18 | 1480650.8986 | 1486943.8342 | 1161210.2755 | 834038.4456 | 504526.3497 | 250328.2429 | 222342.5209 | 192250.0619 | 155485.4594 | 121457.7776 | 89113.5001 | 57527.7255 | 26960.7593 | -2553.6826 | -31123.4902 | -58717.1292 | -85506.7477 | -111655.7679 | -136200.7915 | -160282.7642 | 1675662.8312 | 45407.084 | 3208.18
1520 | 1755626.0043 | 93609.792 | 2472 | 1506161.4472 | 1512754.6838 | 858627.0593 | 202992.5289 | -455093.9457 | -956033.356 | -986775.8115 | -1019725.5382 | -1059665.8051 | -1096738.5446 | -1132047.5473 | -1166561.851 | -1200008.7285 | -1232352.8549 | -1263707.2688 | -1294038.9308 | -1323528.2044 | -1352346.3101 | -1379483.8759 | -1406136.2939 | 1755626.0043 | 93609.792 | 2472
1521 | 1830516.0088 | 108205.848 | 0 | 1562384.5239 | 1569259.0092 | 815243.8277 | 59657.46 | -698485.4449 | -1274757.9057 | -1307068.1742 | -1341679.8698 | -1383580.3023 | -1422490.8867 | -1459562.4983 | -1495805.5114 | -1530935.5649 | -1564915.827 | -1597864.1583 | -1629746.1101 | -1660749.7396 | -1691053.571 | -1719605.1756 | -1747650.9373 | 1830516.0088 | 108205.848 | 0
1522 | 1879432.1338 | 113843.704 | 0 | 1601389.166 | 1608447.3553 | 815671.9241 | 21283.3205 | -775730.1375 | -1381345.6727 | -1414551.7768 | -1450120.808 | -1493173.35 | -1533156.1475 | -1571250.83 | -1608494.7718 | -1644596.0128 | -1679516.737 | -1713377.9545 | -1746144.2962 | -1778008.8444 | -1809154.8942 | -1838501.893 | -1867329.5316 | 1879432.1338 | 113843.704 | 0
1523 | 1863400.5077 | 114637.152 | 0 | 1585964.7178 | 1592962.7005 | 794927.8833 | -4706.346 | -806943.0395 | -1416415.5649 | -1449423.2538 | -1484773.7141 | -1527543.8504 | -1567270.4273 | -1605124.995 | -1642136.0787 | -1678014.2089 | -1712721.8922 | -1746379.1064 | -1778950.7841 | -1810628.3607 | -1841593.5677 | -1870775.0697 | -1899441.6416 | 1863400.5077 | 114637.152 | 0
1524 | 1886482.9585 | 114207.536 | 0 | 1607460.1534 | 1614544.822 | 819221.9359 | 22279.8253 | -777296.987 | -1384865.3468 | -1418197.281 | -1453901.0072 | -1497116.3191 | -1537250.3701 | -1575489.2227 | -1612874.143 | -1649112.0755 | -1684165.0625 | -1718154.568 | -1751045.0901 | -1783030.4356 | -1814294.5872 | -1843752.9386 | -1872689.9813 | 1886482.9585 | 114207.536 | 0
1525 | 1877984.1374 | 113679.152 | 0 | 1600232.2279 | 1607284.9792 | 815622.0156 | 22347.1223 | -773550.603 | -1378328.4614 | -1411527.1318 | -1447086.9089 | -1490124.4311 | -1530094.5738 | -1568178.0563 | -1605411.4535 | -1641503.0303 | -1676414.9998 | -1710268.279 | -1743027.5257 | -1774885.6739 | -1806025.8771 | -1835368.4156 | -1864191.9938 | 1877984.1374 | 113679.152 | 0
1526 | 1870117.0227 | 112567.584 | 0 | 1594164.0028 | 1601187.2093 | 817144.1639 | 31495.9414 | -756764.1258 | -1355784.7468 | -1388838.9015 | -1424244.2719 | -1467096.0622 | -1506893.3227 | -1544811.8264 | -1581883.8059 | -1617818.7483 | -1652579.0249 | -1686285.0461 | -1718901.618 | -1750620.8661 | -1781625.1768 | -1810839.3534 | -1839536.7438 | 1870117.0227 | 112567.584 | 0
1527 | 1869032.7383 | 107468.328 | 534.995 | 1597738.7095 | 1604757.8439 | 855385.3222 | 104408.5541 | -649178.5444 | -1222191.3041 | -1255064.8661 | -1290288.2807 | -1332953.7978 | -1372566.556 | -1410301.6468 | -1447190.7041 | -1482943.3836 | -1517522.0784 | -1551047.129 | -1583483.362 | -1615022.7914 | -1645847.6981 | -1674883.5084 | -1703402.8322 | 1869032.7383 | 107468.328 | 534.995
1528 | 1870954.6412 | 93802.104 | 498.837 | 1613195.0846 | 1620221.4368 | 963734.5088 | 305641.6847 | -355064.1538 | -858423.8603 | -890873.4791 | -925675.3666 | -967927.0093 | -1007122.7541 | -1044438.9006 | -1080908.1437 | -1116239.8404 | -1150396.3453 | -1183498.1225 | -1215509.9624 | -1246624.0767 | -1277022.9334 | -1305630.8541 | -1333721.7572 | 1870954.6412 | 93802.104 | 498.837
1529 | 1968833.9186 | 53231.348 | 0 | 1743592.5926 | 1750986.5294 | 1369447.8367 | 986219.2353 | 600240.9191 | 302549.3168 | 270039.5703 | 235054.4957 | 192229.9309 | 152621.1339 | 114990.2665 | 78250.6084 | 42708.0076 | 8402.0791 | -24793.9436 | -56843.0088 | -87947.3837 | -118299.0822 | -146766.1515 | -174689.1555 | 1968833.9186 | 53231.348 | 0
1530 | 2032248.7395 | 0 | 0 | 1854698.4354 | 1862330.526 | 1842114.5137 | 1820154.1619 | 1795355.5289 | 1768305.3927 | 1736656.0359 | 1702451.6224 | 1660155.2139 | 1621178.1509 | 1584242.7254 | 1548227.2144 | 1513447.3171 | 1479943.9244 | 1447586.1869 | 1416412.3497 | 1386213.6306 | 1356791.8311 | 1329315.3634 | 1302400.4851 | 2032248.7395 | 0 | 0
1531 | 2364658.6087 | 0 | 2020.91 | 2156045.9332 | 2164926.3858 | 2141809.0672 | 2116662.0918 | 2088212.5846 | 2057143.3014 | 2020722.5146 | 1981328.7467 | 1932519.3965 | 1887572.3287 | 1845000.8441 | 1803499.742 | 1763436.36 | 1724858.2773 | 1687613.2417 | 1651745.7539 | 1617012.882 | 1583184.0085 | 1551618.6598 | 1520706.7583 | 2364658.6087 | 0 | 2020.91
1532 | 2427056.2896 | 0 | 4253.58 | 2210759.4818 | 2219874.2684 | 2196220.5841 | 2170483.6852 | 2141357.1085 | 2109541.6263 | 2072233.4272 | 2031873.797 | 1981850.1299 | 1935790.6616 | 1892169.4623 | 1849646.8906 | 1808599.9768 | 1769077.5558 | 1730923.3578 | 1694183.0579 | 1658607.3137 | 1623959.4222 | 1591634.7845 | 1559980.8369 | 2427056.2896 | 0 | 4253.58
1533 | 2447772.024 | 0 | 8333.44 | 2225585.4966 | 2234778.0809 | 2210951.7246 | 2185024.3728 | 2155678.4112 | 2123620.5933 | 2086023.1763 | 2045348.2834 | 1994926.8677 | 1948503.4865 | 1904539.1859 | 1861682.8899 | 1820314.8471 | 1780484.3091 | 1742033.6725 | 1705009.002 | 1669158.827 | 1634244.4243 | 1601673.1051 | 1569778.2006 | 2447772.024 | 0 | 8333.44
1534 | 2411462.7401 | 0 | 4269.06 | 2196512.805 | 2205569.0301 | 2182067.037 | 2156495.2137 | 2127555.4909 | 2095944.1385 | 2058875.3591 | 2018774.7539 | 1969072.202 | 1923308.3794 | 1879967.1602 | 1837717.51 | 1796934.0369 | 1757665.2618 | 1719755.9191 | 1683251.3904 | 1647903.9351 | 1613478.3713 | 1581361.1346 | 1549910.279 | 2411462.7401 | 0 | 4269.06
1535 | 2317266.1156 | 0 | 869.237 | 2113945.6257 | 2122648.0963 | 2099975.0653 | 2075313.0558 | 2047414.7039 | 2016949.0815 | 1981239.2104 | 1942615.9427 | 1894765.7998 | 1850700.5315 | 1808963.2348 | 1768274.8682 | 1728995.4068 | 1691171.4762 | 1654653.8759 | 1619486.2147 | 1585430.4293 | 1552260.5243 | 1521308.7786 | 1490997.3837 | 2317266.1156 | 0 | 869.237
1536 | 2194673.319 | 0 | 0 | 2002932.5603 | 2011174.6348 | 1989582.7815 | 1966107.1748 | 1939566.4413 | 1910594.2564 | 1876655.2649 | 1839957.0073 | 1794520.0137 | 1752667.6594 | 1713020.1176 | 1674366.0131 | 1637046.2771 | 1601105.0685 | 1566401.0799 | 1532975.6131 | 1500603.1994 | 1469069.7995 | 1439637.2091 | 1410811.0924 | 2194673.319 | 0 | 0
1537 | 2112789.9214 | 0 | 0 | 1928203.0223 | 1936137.5845 | 1915262.7192 | 1892574.3833 | 1866935.2808 | 1838955.4445 | 1806194.1133 | 1770776.4645 | 1726946.1225 | 1686566.6767 | 1648309.7817 | 1611009.2588 | 1574993.319 | 1540304.4736 | 1506806.6875 | 1474539.7215 | 1443286.5191 | 1412841.0268 | 1384417.9628 | 1356578.7448 | 2112789.9214 | 0 | 0
1538 | 2036958.6237 | 0 | 0 | 1858996.8339 | 1866646.6124 | 1846437.8568 | 1824480.7191 | 1799678.7221 | 1772620.004 | 1740951.4063 | 1706721.8303 | 1664381.5056 | 1625368.2192 | 1588401.3019 | 1552356.4311 | 1517550.0376 | 1484023.1071 | 1451644.487 | 1420452.5108 | 1390237.9128 | 1360802.0349 | 1333315.9972 | 1306392.8505 | 2036958.6237 | 0 | 0
1539 | 1605243.6439 | 0 | 0 | 1464999.2478 | 1471027.7249 | 1454601.2414 | 1436796.9296 | 1416750.7008 | 1394926.0425 | 1369468.527 | 1341992.8094 | 1308125.343 | 1276879.7791 | 1247246.875 | 1218340.5979 | 1190410.314 | 1163488.3226 | 1137471.2674 | 1112389.3578 | 1088077.6799 | 1064379.6794 | 1042218.268 | 1020500.448 | 1605243.6439 | 0 | 0
1540 | 1631342.751 | 0 | 1475.83 | 1487342.3393 | 1493468.8313 | 1476815.1466 | 1458761.2318 | 1438428.9496 | 1416289.3229 | 1390457.7736 | 1362575.209 | 1328196.9743 | 1296483.2708 | 1266408.4467 | 1237072.0636 | 1208727.5421 | 1181407.7065 | 1155007.5203 | 1129557.6837 | 1104890.6018 | 1080847.1749 | 1058365.32 | 1036334.2686 | 1631342.751 | 0 | 1475.83
1541 | 1757617.2482 | 0 | 2982.9 | 1601077.6153 | 1607678.3299 | 1589918.4254 | 1570649.9057 | 1548926.6608 | 1525256.1737 | 1497607.9897 | 1467750.0309 | 1430893.6032 | 1396907.9553 | 1364688.0447 | 1333263.7344 | 1302908.0609 | 1273656.3894 | 1245395.5529 | 1218158.6283 | 1191765.0475 | 1166043.3959 | 1142004.1903 | 1118450.6827 | 1757617.2482 | 0 | 2982.9
1542 | 1881899.0375 | 0 | 6827.41 | 1710656.8392 | 1717724.2929 | 1698872.7599 | 1678405.9369 | 1655310.8143 | 1630130.759 | 1600691.7425 | 1568886.6972 | 1529588.3185 | 1493363.7136 | 1459029.7019 | 1425547.5477 | 1393209.5941 | 1362053.7068 | 1331958.7169 | 1302960.04 | 1274864.3402 | 1247488.0819 | 1221913.2359 | 1196858.432 | 1881899.0375 | 0 | 6827.41
1543 | 1950309.1954 | 48044.78 | 8162.49 | 1723710.3862 | 1731034.7536 | 1384965.0226 | 1037221.2832 | 686753.7011 | 415778.6587 | 383755.4039 | 349280.1112 | 307039.09 | 267983.5793 | 230887.3881 | 194674.0208 | 159646.4477 | 125843.911 | 93140.837 | 61573.9289 | 30942.8225 | 1057.3106 | -26961.3046 | -54440.9735 | 1950309.1954 | 48044.78 | 8162.49
1544 | 2064055.219 | 94465.848 | 9613.24 | 1779647.0085 | 1787398.548 | 1124750.7024 | 460331.2168 | -206970.9717 | -716012.9128 | -751219.6533 | -789021.4395 | -835041.8674 | -877690.9992 | -918266.5401 | -957907.769 | -996294.0457 | -1033383.8395 | -1069310.0475 | -1104033.8262 | -1137767.2252 | -1170711.5452 | -1201680.0873 | -1232078.2506 | 2064055.219 | 94465.848 | 9613.24
1545 | 2156592.5542 | 108313.04 | 6062.78 | 1853802.9558 | 1861902.0184 | 1104302.9419 | 344852.7978 | -417609.2887 | -998380.0119 | -1035383.5234 | -1075098.4238 | -1123400.4304 | -1168179.9964 | -1210793.0066 | -1252429.817 | -1292755.4123 | -1331726.3995 | -1369481.6343 | -1405980.5316 | -1441444.6477 | -1476084.3081 | -1508659.6111 | -1540638.9636 | 2156592.5542 | 108313.04 | 6062.78
1546 | 2217275.5913 | 113072.976 | 3344.79 | 1907142.3869 | 1915469.344 | 1124975.1692 | 332577.8408 | -462916.1813 | -1068696.4439 | -1106735.8935 | -1147563.0261 | -1197218.8923 | -1243253.202 | -1287059.9925 | -1329863.1146 | -1371318.126 | -1411380.4129 | -1450192.7381 | -1487713.3744 | -1524170.1125 | -1559779.1961 | -1593265.8345 | -1626139.7533 | 2217275.5913 | 113072.976 | 3344.79
1547 | 2283052.4526 | 113974.52 | 2428.04 | 1967187.765 | 1975761.7466 | 1178557.0067 | 379392.655 | -422960.2557 | -1034140.0846 | -1073161.289 | -1115052.8746 | -1166035.1037 | -1213288.3407 | -1258247.9777 | -1302174.1718 | -1344712.2627 | -1385816.3132 | -1425633.3209 | -1464120.321 | -1501511.8617 | -1538030.6017 | -1572363.9328 | -1606066.3677 | 2283052.4526 | 113974.52 | 2428.04
1548 | 2286270.712 | 115165.56 | 0 | 1971361.8567 | 1979947.9243 | 1174611.6745 | 367313.0505 | -443178.6272 | -1060476.5873 | -1099590.1235 | -1141578.0872 | -1192669.5089 | -1240026.6818 | -1285087.0217 | -1329112.462 | -1371747.8423 | -1412947.1606 | -1452857.622 | -1491436.201 | -1528917.7764 | -1565525.3207 | -1599944.3756 | -1633731.6449 | 2286270.712 | 115165.56 | 0
1549 | 2293665.0639 | 115093.56 | 0 | 1978182.1905 | 1986796.0276 | 1181877.9939 | 374991.2392 | -435098.8962 | -1052125.8719 | -1091349.8662 | -1133457.5845 | -1184698.2036 | -1232192.4965 | -1277382.5278 | -1321534.3123 | -1364291.5411 | -1405608.0634 | -1445631.5603 | -1484318.8671 | -1521905.6223 | -1558615.5197 | -1593129.8495 | -1627010.3504 | 2293665.0639 | 115093.56 | 0
1550 | 2280468.3463 | 111708.976 | 0 | 1969523.0069 | 1978087.2838 | 1196288.0176 | 412531.3576 | -374410.2524 | -974026.2644 | -1012953.6686 | -1054748.2053 | -1105623.096 | -1152773.2153 | -1197632.3307 | -1241459.1728 | -1283899.483 | -1324907.3758 | -1364629.6826 | -1403023.4873 | -1440323.0724 | -1476750.8447 | -1510995.6817 | -1544610.3366 | 2280468.3463 | 111708.976 | 0
1551 | 2290605.6304 | 107307.712 | 1543.51 | 1981632.3868 | 1990234.7342 | 1238262.7163 | 484324.6035 | -272812.6173 | -850115.5253 | -889046.8881 | -930858.1285 | -981790.0875 | -1028980.7175 | -1073870.1594 | -1117722.7395 | -1160182.624 | -1201203.7236 | -1240933.5226 | -1279328.9138 | -1316625.2214 | -1353045.8407 | -1387273.8211 | -1420868.818 | 2290605.6304 | 107307.712 | 1543.51
1552 | 2265642.0537 | 94646.808 | 1606.94 | 1971447.2625 | 1979955.8594 | 1314270.5876 | 646640.6479 | -24153.5351 | -536603.2604 | -574757.367 | -615759.9656 | -665783.883 | -712107.2453 | -756154.4985 | -799176.1897 | -840820.3633 | -881041.4323 | -919985.2735 | -957609.2497 | -994146.1203 | -1029816.8461 | -1063318.8289 | -1096194.7266 | 2265642.0537 | 94646.808 | 1606.94
1553 | 2295328.034 | 54888.368 | 1689.62 | 2038215.4448 | 2046835.5272 | 1651173.4027 | 1253541.1299 | 852703.1538 | 542606.3183 | 505345.8969 | 465199.6607 | 415913.9021 | 370377.1859 | 327146.4019 | 284954.6175 | 244158.3999 | 204803.9333 | 166743.4297 | 130020.0848 | 94398.0895 | 59653.5878 | 27106.2455 | -4806.8083 | 2295328.034 | 54888.368 | 1689.62
1554 | 2331937.8093 | 0 | 0 | 2128204.743 | 2136962.313 | 2114122.1614 | 2089280.4382 | 2061181.8818 | 2030499.8003 | 1994540.2664 | 1955648.8897 | 1907472.2182 | 1863104.3851 | 1821079.2631 | 1780109.7124 | 1740557.9873 | 1702471.0088 | 1665698.6315 | 1630284.7404 | 1595989.7649 | 1562586.2788 | 1531414.9961 | 1500888.1186 | 2331937.8093 | 0 | 0
1555 | 2637703.2315 | 0 | 3871.35 | 2403385.1839 | 2413291.053 | 2387782.8993 | 2360010.7265 | 2328554.6821 | 2294176.3589 | 2253828.5997 | 2210164.5724 | 2155997.7555 | 2106139.1947 | 2058930.523 | 2012915.83 | 1968504.8689 | 1925750.713 | 1884483.5299 | 1844752.9586 | 1806288.016 | 1768831.4555 | 1733899.7867 | 1699697.0179 | 2637703.2315 | 0 | 3871.35
1556 | 2677149.76 | 0 | 11946.4 | 2431310.3602 | 2441364.3704 | 2415520.8161 | 2387379.3845 | 2355498.9893 | 2320652.6132 | 2279747.5288 | 2235476.582 | 2180545.7776 | 2129987.6588 | 2082119.0578 | 2035462.2913 | 1990433.2404 | 1947085.772 | 1905247.5139 | 1864968.8473 | 1825974.7369 | 1788004.0888 | 1752596.0918 | 1717927.8954 | 2677149.76 | 0 | 11946.4
1557 | 2678475.0635 | 0 | 14514.3 | 2429951.9766 | 2440010.964 | 2414164.5243 | 2386019.0697 | 2354132.8007 | 2319279.0824 | 2278363.6566 | 2234080.702 | 2179132.6128 | 2128559.3738 | 2080676.9842 | 2034007.0289 | 1988965.5949 | 1945606.576 | 1903757.5144 | 1863468.8165 | 1824465.3106 | 1786485.7737 | 1751070.1564 | 1716394.7061 | 2678475.0635 | 0 | 14514.3
1558 | 2619696.2727 | 0 | 23958.8 | 2366863.9786 | 2376702.2228 | 2351376.8939 | 2323803.0018 | 2292570.3869 | 2258435.4429 | 2218371.8149 | 2175014.5581 | 2121226.2117 | 2071716.7099 | 2024839.0072 | 1979147.132 | 1935048.0406 | 1892594.4438 | 1851617.6685 | 1812167.0149 | 1773973.3499 | 1736781.1831 | 1702096.671 | 1668136.0831 | 2619696.2727 | 0 | 23958.8
1559 | 2474456.1279 | 0 | 10560.5 | 2247711.2458 | 2257004.042 | 2232954.6228 | 2206781.3043 | 2177152.1084 | 2144781.4933 | 2106810.8897 | 2065729.2615 | 2014794.8599 | 1967902.077 | 1923495.1819 | 1880208.3703 | 1838426.0359 | 1798197.9673 | 1759364.8428 | 1721973.2295 | 1685768.9153 | 1650510.5746 | 1617620.8602 | 1585414.9345 | 2474456.1279 | 0 | 10560.5
1560 | 2355995.8262 | 0 | 12837.4 | 2137323.4971 | 2146171.4167 | 2123166.9902 | 2098140.3425 | 2069823.2615 | 2038896.002 | 2002636.8437 | 1963415.5958 | 1914813.2589 | 1870059.0552 | 1827671.7318 | 1786350.8698 | 1746462.4607 | 1708053.9097 | 1670973.5222 | 1635265.636 | 1600688.2092 | 1567011.4689 | 1535589.9611 | 1504819.5068 | 2355995.8262 | 0 | 12837.4
1561 | 2239002.6356 | 0 | 16276.1 | 2027112.8831 | 2035521.4359 | 2013541.426 | 1989639.6134 | 1962610.7629 | 1933101.349 | 1898524.806 | 1861133.2636 | 1814826.475 | 1772176.7305 | 1731776.3325 | 1692389.4379 | 1654363.8641 | 1617744.662 | 1582387.6701 | 1548335.0243 | 1515356.7018 | 1483234.3399 | 1453255.2211 | 1423894.8258 | 2239002.6356 | 0 | 16276.1
1562 | 2163504.59 | 0 | 9567.68 | 1964919.2517 | 1973044.2724 | 1951727.4542 | 1928553.6357 | 1902358.2212 | 1873765.8869 | 1840277.2844 | 1804068.6029 | 1759245.2929 | 1717955.7132 | 1678839.6332 | 1640702.8818 | 1603881.5482 | 1568419.1641 | 1534176.429 | 1501194.0582 | 1469249.7851 | 1438132.61 | 1409086.4089 | 1380638.0683 | 2163504.59 | 0 | 9567.68
1563 | 1720179.4498 | 0 | 3218.67 | 1566674.8535 | 1573134.9708 | 1555702.0858 | 1536792.7195 | 1515480.9145 | 1492263.344 | 1465152.803 | 1435879.556 | 1399756.9097 | 1366443.8947 | 1334859.0062 | 1304052.7715 | 1274292.4113 | 1245612.5375 | 1217902.3936 | 1191194.3519 | 1165311.6907 | 1140086.6462 | 1116508.2111 | 1093405.1286 | 1720179.4498 | 0 | 3218.67
1564 | 1740022.3885 | 0 | 678.418 | 1587324.4376 | 1593859.0749 | 1576253.7688 | 1557154.9498 | 1535625.979 | 1512169.2589 | 1484774.6613 | 1455192.4103 | 1418681.7493 | 1385013.1298 | 1353092.5715 | 1321959.649 | 1291884.6656 | 1262902.6324 | 1234901.5154 | 1207914.0601 | 1181761.5064 | 1156274.1554 | 1132452.408 | 1109111.4965 | 1740022.3885 | 0 | 678.418
1565 | 1856708.6523 | 0 | 0 | 1694494.6578 | 1701467.5093 | 1682839.94 | 1662618.7024 | 1639804.3465 | 1614932.9662 | 1585859.6334 | 1554451.9427 | 1515651.2214 | 1479883.1295 | 1445980.3242 | 1412917.9736 | 1380984.5078 | 1350217.2857 | 1320496.7601 | 1291857.8728 | 1264109.8756 | 1237071.6898 | 1211810.8032 | 1187062.9976 | 1856708.6523 | 0 | 0
1566 | 1977923.9677 | 0 | 0 | 1805119.8247 | 1812547.8991 | 1792855.5519 | 1771465.4938 | 1747313.0256 | 1720969.2399 | 1690149.1771 | 1656842.3577 | 1615659.8534 | 1577707.9638 | 1541743.1361 | 1506673.6323 | 1472806.7126 | 1440182.1748 | 1408672.6672 | 1378315.4127 | 1348907.2101 | 1320255.1589 | 1293496.4381 | 1267284.2947 | 1977923.9677 | 0 | 0
1567 | 2022371.3799 | 4888.733 | 0 | 1840795.2924 | 1848390.2887 | 1795068.5398 | 1740010.9295 | 1682128.8328 | 1630314.6957 | 1598687.033 | 1564516.732 | 1522293.7656 | 1483374.0116 | 1446485.9722 | 1410513.3761 | 1375770.3884 | 1342297.701 | 1309965.1006 | 1278810.6463 | 1248626.5708 | 1219215.6388 | 1191740.5837 | 1164824.3884 | 2022371.3799 | 4888.733 | 0
1568 | 2112048.9959 | 92074.392 | 0 | 1835452.4368 | 1843384.2165 | 1196573.4762 | 547949.9014 | -103623.4053 | -601053.9736 | -636871.6153 | -675344.6431 | -722227.4139 | -765660.4986 | -806971.777 | -847327.0185 | -886398.1275 | -924142.6075 | -960696.4458 | -996019.8958 | -1030329.9375 | -1063832.5525 | -1095313.4484 | -1126210.703 | 2112048.9959 | 92074.392 | 0
1569 | 2189009.1279 | 106394.88 | 0 | 1891368.3493 | 1899589.1521 | 1154746.0662 | 408024.0887 | -341755.105 | -913138.8084 | -950544.8921 | -990703.1206 | -1039577.5314 | -1084876.5544 | -1127976.4553 | -1170085.4827 | -1210863.5856 | -1250266.719 | -1288435.8254 | -1325329.7097 | -1361173.2587 | -1396179.9594 | -1429091.2724 | -1461397.6769 | 2189009.1279 | 106394.88 | 0
1570 | 2261010.3678 | 110647.888 | 0 | 1952826.0904 | 1961317.2931 | 1186926.1499 | 410594.3142 | -368895.296 | -962841.0956 | -1001429.0768 | -1042859.7267 | -1093293.253 | -1140033.7893 | -1184502.8696 | -1227948.4845 | -1270019.3979 | -1310670.116 | -1350046.2173 | -1388105.1518 | -1425079.2031 | -1461188.8803 | -1495134.2481 | -1528454.8106 | 2261010.3678 | 110647.888 | 0
1571 | 2326233.6725 | 112976.88 | 0 | 2010022.0762 | 2018758.2244 | 1227957.4339 | 435159.9678 | -360886.3651 | -967502.9693 | -1007112.1094 | -1049645.9206 | -1101442.314 | -1149439.1857 | -1195099.0769 | -1239705.9787 | -1282898.5231 | -1324629.9038 | -1365049.8989 | -1404114.7309 | -1442063.3841 | -1479122.7287 | -1513955.33 | -1548145.1024 | 2326233.6725 | 112976.88 | 0
1572 | 2353867.7034 | 80285.312 | 0 | 2067933.3887 | 2076773.3162 | 1507964.4662 | 937135.2215 | 363018.5157 | -77259.1856 | -116187.5178 | -158075.2641 | -209335.6256 | -256751.3298 | -301802.2917 | -345787.7555 | -388342.0603 | -429417.8438 | -469166.6634 | -507544.2214 | -544792.3414 | -581140.5882 | -615235.6397 | -648680.2258 | 2353867.7034 | 80285.312 | 0
1573 | 2349838.4432 | 113200.624 | 0 | 2031340.8385 | 2040165.6342 | 1247624.0965 | 453065.6225 | -344774.6852 | -952831.1573 | -992800.235 | -1035723.661 | -1088003.6586 | -1136445.58 | -1182526.8069 | -1227544.3597 | -1271133.2031 | -1313246.0563 | -1354034.2169 | -1393453.4633 | -1431745.2048 | -1469138.6137 | -1504282.6841 | -1538777.4026 | 2349838.4432 | 113200.624 | 0
1574 | 2337434.0991 | 111914.92 | 0 | 2021305.9216 | 2030084.1329 | 1246386.0356 | 460681.6491 | -328287.247 | -929643.6498 | -969397.1785 | -1012089.46 | -1064088.9216 | -1112270.5674 | -1158103.9804 | -1202879.3342 | -1246233.5206 | -1288119.5081 | -1328687.7959 | -1367894.3957 | -1405979.4426 | -1443170.8988 | -1478124.8905 | -1512432.9581 | 2337434.0991 | 111914.92 | 0
1575 | 2332877.6884 | 107258.6 | 0 | 2021803.9083 | 2030565.008 | 1278556.7153 | 524546.0444 | -232722.7725 | -810287.5764 | -849825.2732 | -892295.9944 | -944055.7528 | -992005.1378 | -1037610.8673 | -1082160.6001 | -1125291.9359 | -1166957.9347 | -1207308.8024 | -1246300.6365 | -1284173.104 | -1321153.7227 | -1355901.2384 | -1390004.0891 | 2332877.6884 | 107258.6 | 0
1576 | 2323669.0788 | 95020.6 | 4260.41 | 2021377.412 | 2030103.9288 | 1361369.4864 | 690640.5696 | 16666.3678 | -498392.3952 | -537393.4591 | -579315.9698 | -630490.851 | -677870.3994 | -722915.5436 | -766908.8595 | -809489.3771 | -850610.3419 | -890421.3669 | -928878.7228 | -966221.1305 | -1002675.21 | -1036905.0011 | -1070492.672 | 2323669.0788 | 95020.6 | 4260.41
1577 | 2361874.5103 | 55126.968 | 9954.15 | 2090444.8635 | 2099314.8605 | 1701448.0155 | 1301553.9034 | 898361.1478 | 586241.3132 | 548015.8922 | 506820.9905 | 456221.5922 | 409479.9289 | 365111.0518 | 321811.2971 | 279947.5697 | 239567.3927 | 200518.6934 | 162845.9201 | 126306.4268 | 90669.8674 | 57294.1679 | 24571.1462 | 2361874.5103 | 55126.968 | 9954.15
1578 | 2404822.1968 | 0 | 11818.7 | 2182902.7823 | 2191934.0689 | 2168455.7266 | 2142913.2538 | 2114012.1559 | 2082446.7853 | 2045439.0162 | 2005407.77 | 1955801.0184 | 1910122.1499 | 1866859.2136 | 1824684.8404 | 1783972.6067 | 1744770.9 | 1706924.8822 | 1670479.8099 | 1635188.6248 | 1600816.7924 | 1568746.9306 | 1537341.6149 | 2404822.1968 | 0 | 11818.7
1579 | 2429580.751 | 0 | 11728.5 | 2205588.4701 | 2214712.7372 | 2191026.947 | 2165255.7753 | 2136091.4001 | 2104235.3226 | 2066880.8149 | 2026471.7024 | 1976388.501 | 1930273.6218 | 1886599.5477 | 1844025.2438 | 1802928.1327 | 1763357.1002 | 1725155.7138 | 1688369.6961 | 1652749.4454 | 1618058.0125 | 1585692.2498 | 1553997.8749 | 2429580.751 | 0 | 11728.5
1580 | 2390788.5373 | 0 | 11477.4 | 2170436.4934 | 2179415.0767 | 2156078.9604 | 2130690.7591 | 2101963.5323 | 2070587.5806 | 2033800.9902 | 1994008.5667 | 1944696.5169 | 1899289.4284 | 1856284.1737 | 1814361.1296 | 1773891.6926 | 1734923.9676 | 1697304.0203 | 1661076.843 | 1625996.8192 | 1591830.7832 | 1559953.2844 | 1528736.4535 | 2390788.5373 | 0 | 11477.4
1581 | 2340713.0887 | 0 | 13497.6 | 2122715.7577 | 2131506.2832 | 2108617.357 | 2083719.3272 | 2055552.2083 | 2024791.8425 | 1988734.1646 | 1949733.6112 | 1901412.8217 | 1856915.2035 | 1814769.1123 | 1773682.5645 | 1734019.1779 | 1695826.0497 | 1658952.4697 | 1623442.4879 | 1589055.6324 | 1555563.621 | 1524312.2129 | 1493707.6351 | 2340713.0887 | 0 | 13497.6
1582 | 2261422.7634 | 0 | 14902.5 | 2048947.8444 | 2057440.5959 | 2035252.3837 | 2011123.1252 | 1983835.5162 | 1954042.5049 | 1919131.6251 | 1881377.558 | 1834618.9724 | 1791554.0504 | 1750760.9988 | 1710991.5992 | 1672597.1518 | 1635623.1588 | 1599924.0151 | 1565542.2784 | 1532245.6228 | 1499813.4989 | 1469546.0793 | 1439903.5788 | 2261422.7634 | 0 | 14902.5
1583 | 2125500.7517 | 0 | 14811.8 | 1924991.5528 | 1932973.8505 | 1911979.9565 | 1889161.682 | 1863374.8886 | 1835233.2793 | 1802281.409 | 1766657.2403 | 1722569.7665 | 1681953.9499 | 1643473.4537 | 1605955.0833 | 1569729.0241 | 1534838.0434 | 1501145.2876 | 1468690.7566 | 1437256.0881 | 1406633.9891 | 1378046.4855 | 1350046.3406 | 2125500.7517 | 0 | 14811.8
1584 | 1995526.3857 | 0 | 13958 | 1807226.3823 | 1814720.5624 | 1794872.4808 | 1773311.5794 | 1748963.6841 | 1722404.9698 | 1691330.142 | 1657746.4269 | 1616216.9376 | 1577946.8139 | 1541681.4356 | 1506319.3492 | 1472170.5492 | 1439275.1875 | 1407504.7794 | 1376896.8785 | 1347246.4757 | 1318358.9537 | 1291381.6116 | 1264955.7111 | 1995526.3857 | 0 | 13958
1585 | 1903916.3826 | 0 | 20821.8 | 1716756.2175 | 1723906.3572 | 1704860.4316 | 1684180.318 | 1660841.1547 | 1635392.6662 | 1605635.3885 | 1573484.4005 | 1533752.4107 | 1497130.1564 | 1462420.6143 | 1428572.8961 | 1395882.7651 | 1364388.53 | 1333967.6044 | 1304655.8181 | 1276257.5732 | 1248587.1871 | 1222739.289 | 1197417.517 | 1903916.3826 | 0 | 20821.8
1586 | 1846154.3112 | 0 | 23960.6 | 1660901.8117 | 1667835.0265 | 1649296.9928 | 1629174.35 | 1606473.3293 | 1581726.9772 | 1552802.5583 | 1521557.051 | 1482960.5384 | 1447379.4164 | 1413652.9778 | 1380762.2164 | 1348993.9228 | 1318385.2434 | 1288817.3108 | 1260324.8677 | 1232718.2507 | 1205817.4102 | 1180683.766 | 1156060.2861 | 1846154.3112 | 0 | 23960.6
1587 | 1838153.1221 | 0 | 14160.3 | 1663399.958 | 1670303.1243 | 1651837.2374 | 1631793.609 | 1609182.7774 | 1584535.4788 | 1555728.221 | 1524609.9344 | 1486172.5015 | 1450737.3906 | 1417148.9249 | 1384392.5148 | 1352753.7076 | 1322269.4888 | 1292821.5062 | 1264444.3521 | 1236949.1849 | 1210156.7353 | 1185123.8231 | 1160598.8642 | 1838153.1221 | 0 | 14160.3
1588 | 1844807.8669 | 0 | 5868.2 | 1677765.4014 | 1684693.5596 | 1666170.7303 | 1646064.4475 | 1623381.6673 | 1598655.0474 | 1569753.4079 | 1538532.3728 | 1499965.6936 | 1464412.2059 | 1430712.0488 | 1397846.9596 | 1366103.5195 | 1335518.8478 | 1305974.1638 | 1277504.1851 | 1249919.3864 | 1223039.8493 | 1197926.2198 | 1173322.3825 | 1844807.8669 | 0 | 5868.2
1589 | 1943845.4372 | 0 | 6810.5 | 1767208.1135 | 1774508.2063 | 1755117.6493 | 1734058.632 | 1710284.7993 | 1684357.4044 | 1654030.8561 | 1621260.3966 | 1580749.9459 | 1543414.4483 | 1508031.7765 | 1473529.0027 | 1440208.0932 | 1408108.16 | 1377104.0457 | 1347232.3317 | 1318293.3181 | 1290097.4278 | 1263762.2469 | 1237964.2261 | 1943845.4372 | 0 | 6810.5
1590 | 2017086.6742 | 0 | 884.913 | 1839976.1125 | 1847551.2621 | 1827515.9983 | 1805749.4089 | 1781165.7139 | 1754347.3137 | 1722964.0064 | 1689044.705 | 1647093.7809 | 1608437.4374 | 1571807.4994 | 1536090.6126 | 1501600.121 | 1468376.6103 | 1436290.2073 | 1405378.8719 | 1375435.3795 | 1346263.0103 | 1319021.4593 | 1292337.3078 | 2017086.6742 | 0 | 884.913
1591 | 2051484.0794 | 48286.048 | 0 | 1823967.2045 | 1831671.5332 | 1483075.7309 | 1132719.0788 | 779497.281 | 506065.9733 | 472579.5989 | 436513.984 | 392279.7831 | 351396.3454 | 312573.8694 | 274680.0149 | 238033.4693 | 202675.5105 | 168474.0506 | 135467.6966 | 103445.6903 | 72207.9572 | 42933.9685 | 14226.8846 | 2051484.0794 | 48286.048 | 0
1592 | 2155786.856 | 95232.616 | 0 | 1872210.8525 | 1880306.8893 | 1211643.2597 | 541129.254 | -132395.5688 | -646458.6319 | -683010.1147 | -722271.9733 | -770117.73 | -814442.3621 | -856601.2478 | -897784.2985 | -937656.6238 | -976174.8473 | -1013477.7724 | -1049524.8294 | -1084537.4918 | -1118726.0066 | -1150850.9352 | -1182380.1359 | 2155786.856 | 95232.616 | 0
1593 | 2246173.7381 | 26137.162 | 0 | 2023796.4099 | 2032231.8938 | 1832487.9773 | 1630816.103 | 1426007.1754 | 1263130.4773 | 1227565.3515 | 1189176.2104 | 1141843.2692 | 1098179.0848 | 1056771.4513 | 1016380.5672 | 977355.364 | 939741.0368 | 903392.9624 | 868353.4117 | 834391.6251 | 801288.5407 | 770335.5637 | 740003.2919 | 2246173.7381 | 26137.162 | 0
1594 | 2301776.2595 | 113852.16 | 0 | 1986826.14 | 1995470.4386 | 1198939.3904 | 400432.6592 | -401288.781 | -1012065.8371 | -1051346.444 | -1093520.9728 | -1144860.6994 | -1192440.8516 | -1237708.5936 | -1281934.4171 | -1324760.7533 | -1366141.2881 | -1406224.225 | -1444966.2465 | -1482603.8245 | -1519361.4438 | -1553915.7313 | -1587833.9483 | 2301776.2595 | 113852.16 | 0
1595 | 2354272.7437 | 115037.184 | 0 | 2033551.17 | 2042392.6187 | 1237340.1668 | 430266.9725 | -380094.2484 | -997555.2685 | -1037636.036 | -1080676.727 | -1133091.6459 | -1181661.2459 | -1227865.6967 | -1273004.4661 | -1316711.8302 | -1358940.4186 | -1399841.8147 | -1439371.7134 | -1477771.9795 | -1515272.2178 | -1550518.8729 | -1585114.9509 | 2354272.7437 | 115037.184 | 0
1596 | 2363559.2576 | 93902.848 | 0 | 2063160.6905 | 2072037.0145 | 1410569.979 | 747074.2302 | 80277.4849 | -429547.6619 | -469067.2362 | -511558.4094 | -563460.7875 | -611502.6788 | -657170.0914 | -701767.619 | -744928.095 | -786603.9623 | -826947.4022 | -865913.9346 | -903746.3787 | -940675.2447 | -975341.6382 | -1009354.8883 | 2363559.2576 | 93902.848 | 0
1597 | 2381851.6278 | 97107.632 | 0 | 2076650.1377 | 2085595.1586 | 1402175.0199 | 716710.4671 | 27919.3703 | -498473.7862 | -538369.2856 | -581259.3822 | -633633.5202 | -682117.2938 | -728208.2118 | -773220.9646 | -816785.544 | -858854.0247 | -899579.766 | -938917.9435 | -977113.2555 | -1014397.9964 | -1049402.7548 | -1083749.3148 | 2381851.6278 | 97107.632 | 0
1598 | 2370843.3149 | 112902.968 | 7475.85 | 2043332.3958 | 2052236.075 | 1261528.5941 | 468786.1477 | -327267.4681 | -934066.393 | -974333.2038 | -1017580.7715 | -1070268.5477 | -1119083.9398 | -1165517.5355 | -1210877.949 | -1254796.8822 | -1297226.6313 | -1338319.8468 | -1378031.9114 | -1416606.3926 | -1454274.5111 | -1489673.1846 | -1524416.7018 | 2370843.3149 | 112902.968 | 7475.85
1599 | 2361617.331 | 109234.08 | 22439.5 | 2023617.691 | 2032486.7222 | 1266797.2756 | 499080.7826 | -271933.9948 | -859919.2235 | -899935.8089 | -942921.5517 | -995310.7671 | -1043842.6674 | -1090002.04 | -1135092.4066 | -1178746.9024 | -1220918.0091 | -1261757.7832 | -1301221.7811 | -1339552.6225 | -1376980.6282 | -1412148.0202 | -1446662.8055 | 2361617.331 | 109234.08 | 22439.5
1600 | 2351924.5458 | 18202.128 | 26026.8 | 2102216.3818 | 2111049.0118 | 1964286.5468 | 1815505.355 | 1663439.416 | 1539702.7648 | 1502844.3139 | 1463028.8918 | 1413848.5917 | 1368509.7752 | 1325533.7488 | 1283622.3409 | 1243140.9106 | 1204136.781 | 1166458.5199 | 1130150.3884 | 1094970.7626 | 1060690.267 | 1028661.1068 | 997281.8749 | 2351924.5458 | 18202.128 | 26026.8
1601 | 2360194.8371 | 56285.892 | 18929.6 | 2078777.5634 | 2087641.2524 | 1681910.6378 | 1274154.1977 | 863101.4599 | 545093.1235 | 506853.4045 | 465646.3165 | 415041.4201 | 368291.5152 | 323912.709 | 280602.2649 | 238726.8269 | 198333.8843 | 159271.4724 | 121584.008 | 85029.0177 | 49376.3192 | 15982.8727 | -16758.3601 | 2360194.8371 | 56285.892 | 18929.6
1602 | 2390240.6919 | 0 | 13656 | 2167757.9113 | 2176734.4372 | 2153383.7735 | 2127981.4952 | 2099240.9565 | 2067852.2998 | 2031054.2443 | 1991251.0444 | 1941930.3996 | 1896513.8214 | 1853498.5266 | 1811565.1943 | 1771085.1361 | 1732106.4458 | 1694475.2243 | 1658236.4536 | 1623144.5737 | 1588966.472 | 1557076.3832 | 1525846.8108 | 2390240.6919 | 0 | 13656
1603 | 2471633.1302 | 0 | 11137.9 | 2244557.4833 | 2253839.6777 | 2229785.6682 | 2203610.1824 | 2173982.7618 | 2141617.0496 | 2103657.7378 | 2062590.9505 | 2011682.6304 | 1964811.3181 | 1920423.0577 | 1877153.6028 | 1835386.9088 | 1795172.7073 | 1756351.8585 | 1718970.8763 | 1682775.8388 | 1647525.6955 | 1614641.4763 | 1582440.2656 | 2471633.1302 | 0 | 11137.9
1604 | 2289047.833 | 0 | 8975.55 | 2080086.3605 | 2088682.8577 | 2066237.6039 | 2041827.5923 | 2014220.6484 | 1984077.6968 | 1948754.3579 | 1910553.0999 | 1863237.3261 | 1819660.3369 | 1778382.9707 | 1738141.7614 | 1699292.3004 | 1661880.6457 | 1625759.4136 | 1590971.6817 | 1557282.286 | 1524467.9829 | 1493844.8277 | 1463854.2255 | 2289047.833 | 0 | 8975.55
1605 | 2153668.0904 | 0 | 16103.1 | 1949406.7119 | 1957494.7917 | 1936243.6701 | 1913143.9912 | 1887036.4542 | 1858542.895 | 1825175.3289 | 1789100.0507 | 1744449.3109 | 1703316.2352 | 1664346.7772 | 1626352.1952 | 1589667.0504 | 1554334.6765 | 1520216.4065 | 1487352.7704 | 1455522.5122 | 1424515.5917 | 1395570.2293 | 1367220.0092 | 2153668.0904 | 0 | 16103.1
1606 | 2053381.0546 | 0 | 18116.8 | 1855867.6957 | 1863579.1485 | 1843212.5925 | 1821083.5585 | 1796086.7294 | 1768814.9849 | 1736896.1949 | 1702395.7794 | 1659719.2245 | 1620396.5311 | 1583136.7053 | 1546806.3596 | 1511724.4763 | 1477932.3712 | 1445297.8344 | 1413859.5086 | 1383406.4407 | 1353738.3713 | 1326035.862 | 1298900.7819 | 2053381.0546 | 0 | 18116.8
1607 | 1980111.3654 | 0 | 21988.8 | 1785127.3172 | 1792563.6064 | 1772842.7719 | 1751422.349 | 1727236.4609 | 1700856.8321 | 1669995.9757 | 1636645.6126 | 1595410.8549 | 1557410.2847 | 1521398.9738 | 1486283.977 | 1452372.8942 | 1419705.5672 | 1388154.5037 | 1357756.9674 | 1328309.5326 | 1299619.0856 | 1272824.0627 | 1246576.2217 | 1980111.3654 | 0 | 21988.8
1608 | 1864350.0459 | 0 | 26675.1 | 1674793.3502 | 1681794.8989 | 1663095.4243 | 1642795.7226 | 1619892.2305 | 1594923.2482 | 1565735.02 | 1534202.8266 | 1495247.1763 | 1459336.6364 | 1425299.0596 | 1392105.3966 | 1360045.2643 | 1329156.1755 | 1299318.091 | 1270566.0962 | 1242708.6581 | 1215563.9526 | 1190203.861 | 1165358.9619 | 1864350.0459 | 0 | 26675.1
1609 | 1843855.6862 | 0 | 23474.5 | 1659290.1094 | 1666214.6917 | 1647694.67 | 1627592.0121 | 1604914.1866 | 1580193.5763 | 1551300.1013 | 1520088.4279 | 1481534.9017 | 1445993.0118 | 1412303.496 | 1379448.617 | 1347714.8082 | 1317139.1697 | 1287602.9822 | 1259140.9452 | 1231563.6313 | 1204691.2151 | 1179583.7949 | 1154985.9039 | 1843855.6862 | 0 | 23474.5
1610 | 1897595.7398 | 0 | 46336.2 | 1685473.3867 | 1692599.7892 | 1673611.3238 | 1652994.0955 | 1629726.6452 | 1604356.8721 | 1574692.6142 | 1542642.5928 | 1503036.7369 | 1466530.2929 | 1431930.2112 | 1398189.0923 | 1365601.7176 | 1334206.2688 | 1303880.5661 | 1274660.3207 | 1246350.584 | 1218766.2896 | 1192998.4329 | 1167754.9557 | 1897595.7398 | 0 | 46336.2
1611 | 1981255.0016 | 0 | 75859.5 | 1732300.338 | 1739740.9221 | 1720022.0057 | 1698602.5191 | 1674415.9702 | 1648034.4135 | 1617169.0411 | 1583812.7241 | 1542567.4588 | 1504558.2489 | 1468539.4472 | 1433417.4773 | 1399500.1168 | 1366827.2305 | 1335271.2523 | 1304869.4675 | 1275418.3331 | 1246724.6235 | 1219927.4329 | 1193677.7401 | 1981255.0016 | 0 | 75859.5
1612 | 1835900.111 | 0 | 81122 | 1594382.0844 | 1601276.7896 | 1582831.9584 | 1562811.3195 | 1540226.6241 | 1515607.9576 | 1486834.4309 | 1455752.7079 | 1417360.8097 | 1381967.5536 | 1348418.6793 | 1315700.8406 | 1284099.2351 | 1253650.8028 | 1224237.3366 | 1195893.3864 | 1168430.342 | 1141669.1539 | 1116665.3466 | 1092168.8699 | 1835900.111 | 0 | 81122
1613 | 1939752.9981 | 0 | 60463.3 | 1709820.4161 | 1717105.1398 | 1697750.4171 | 1676730.7466 | 1653001.9764 | 1627124.178 | 1596856.4878 | 1564150.0317 | 1523719.8796 | 1486457.9963 | 1451144.8275 | 1416709.7042 | 1383453.9569 | 1351416.6154 | 1320472.7857 | 1290658.9723 | 1261775.8955 | 1233634.3776 | 1207349.6517 | 1181600.955 | 1939752.9981 | 0 | 60463.3
1614 | 2008001.3756 | 0 | 51826.9 | 1780742.577 | 1788283.6068 | 1768327.8957 | 1746648.6573 | 1722165.002 | 1695456.7068 | 1664204.0659 | 1630426.8532 | 1588654.1937 | 1550161.2754 | 1513685.6353 | 1478118.934 | 1443773.1039 | 1410688.548 | 1378735.9782 | 1347953.1832 | 1318133.8719 | 1289082.2105 | 1261952.6706 | 1235378.0195 | 2008001.3756 | 0 | 51826.9
1615 | 2045958.0855 | 46788.428 | 34657.6 | 1785764.0169 | 1793447.5928 | 1455081.1426 | 1114958.5856 | 771978.6007 | 506249.9868 | 472892.7822 | 436963.2846 | 392887.2044 | 352152.8615 | 313473.9288 | 275721.1163 | 239212.2529 | 203988.5052 | 169918.1412 | 137039.6639 | 105142.8828 | 74028.2624 | 44872.0966 | 16281.3088 | 2045958.0855 | 46788.428 | 34657.6
1616 | 2153691.153 | 93530.288 | 21270.9 | 1850729.6716 | 1858817.838 | 1201745.1489 | 542823.8825 | -119105.2741 | -624463.4968 | -660928.3522 | -700100.9487 | -747849.0986 | -792079.5469 | -834146.3541 | -875238.2749 | -915020.7446 | -953450.4289 | -990665.9962 | -1026626.9162 | -1061554.4472 | -1095658.6318 | -1127701.2362 | -1159148.6919 | 2153691.153 | 93530.288 | 21270.9
1617 | 2225617.1917 | 107070.888 | 16555.8 | 1907546.2895 | 1915904.5735 | 1166145.3722 | 414475.8575 | -340302.0009 | -915576.0349 | -953531.053 | -994284.2416 | -1043899.3783 | -1089879.3339 | -1133623.3902 | -1176360.0022 | -1217743.4317 | -1257728.8973 | -1296459.6986 | -1333893.9516 | -1370260.3038 | -1405775.8127 | -1439160.8915 | -1471930.9456 | 2225617.1917 | 107070.888 | 16555.8
1618 | 2300079.8803 | 110806.016 | 7764.69 | 1980559.4213 | 1989197.3492 | 1213389.1358 | 435606.6955 | -345388.0847 | -940613.5965 | -979768.7288 | -1021815.6501 | -1073021.0147 | -1120469.5756 | -1165607.4305 | -1209704.1348 | -1252402.3832 | -1293655.8958 | -1333612.7667 | -1372229.7105 | -1409743.0248 | -1446377.0289 | -1480809.3249 | -1514606.0193 | 2300079.8803 | 110806.016 | 7764.69
1619 | 2351805.8722 | 112019.408 | 1116.56 | 2033201.0363 | 2042033.2206 | 1257517.5017 | 470983.1579 | -318835.7674 | -920880.542 | -960825.6948 | -1003727.6696 | -1055994.0497 | -1104419.1403 | -1150481.5598 | -1195479.4147 | -1239047.364 | -1281138.0872 | -1321903.0087 | -1361297.8699 | -1399564.2823 | -1436931.6098 | -1472047.7156 | -1506513.9258 | 2351805.8722 | 112019.408 | 1116.56
1620 | 2361857.9036 | 113523.488 | 2060.08 | 2039927.2577 | 2048797.1923 | 1253962.0494 | 457099.6536 | -343061.3626 | -952903.1442 | -993049.3007 | -1036164.917 | -1088684.9639 | -1137347.3027 | -1183636.8722 | -1228857.3267 | -1272641.7641 | -1314942.6615 | -1355912.0905 | -1395505.6032 | -1433965.8439 | -1471523.157 | -1506819.6262 | -1541463.422 | 2361857.9036 | 113523.488 | 2060.08
1621 | 2339156.4474 | 112682.24 | 22133.8 | 1999976.6745 | 2008761.354 | 1219837.3745 | 428905.6274 | -365293.0346 | -970577.0328 | -1010375.2793 | -1053114.4441 | -1105167.647 | -1153400.2209 | -1199282.8318 | -1244106.6038 | -1287508.1611 | -1329440.4378 | -1370054.0438 | -1409304.9584 | -1447433.4936 | -1484667.7799 | -1519662.9528 | -1554011.7257 | 2339156.4474 | 112682.24 | 22133.8
1622 | 2341979.719 | 21765.154 | 76124.9 | 2039479.2729 | 2048274.5552 | 1877383.4673 | 1704482.1884 | 1528310.0515 | 1386533.6689 | 1349706.1106 | 1309934.0844 | 1260836.7784 | 1215564.7127 | 1172645.4465 | 1130786.297 | 1090351.0788 | 1051386.9146 | 1013743.0127 | 977463.4469 | 942307.6151 | 908047.1116 | 876028.424 | 844656.9165 | 2341979.719 | 21765.154 | 76124.9
1623 | 2322991.0165 | 104658.088 | 95283.5 | 1920098.0115 | 1928821.9819 | 1194578.7906 | 458341.7071 | -281139.7145 | -845325.8027 | -884635.0177 | -926864.827 | -978344.3068 | -1026029.5614 | -1071381.093 | -1115681.1031 | -1158568.7273 | -1199997.2246 | -1240116.1643 | -1278881.8299 | -1316532.8727 | -1353295.8465 | -1387835.181 | -1421732.5826 | 2322991.0165 | 104658.088 | 95283.5
1624 | 2313532.3995 | 88078.624 | 93090.1 | 1930238.6241 | 1938927.0727 | 1317473.6121 | 694034.3778 | 67364.0155 | -412177.7334 | -450802.6616 | -492336.2921 | -543081.9309 | -590048.7936 | -634691.4356 | -678286.8376 | -720475.6046 | -761211.1859 | -800642.5418 | -838726.1338 | -875699.6414 | -911788.696 | -945663.1653 | -978898.3156 | 2313532.3995 | 88078.624 | 93090.1
1625 | 2327728.2239 | 47688.776 | 82030.4 | 1994643.758 | 2003385.519 | 1656383.2132 | 1307382.949 | 955131.7307 | 681349.8769 | 643862.3673 | 603448.3075 | 553765.7145 | 507885.0843 | 464342.9361 | 421854.4538 | 380781.2376 | 341170.1239 | 302871.2383 | 265928.3864 | 230102.4304 | 195166.3545 | 162458.4524 | 130393.7923 | 2327728.2239 | 47688.776 | 82030.4
1626 | 2353903.1214 | 0 | 73703.5 | 2074547.5244 | 2083387.5849 | 2060355.1005 | 2035302.191 | 2006961.7711 | 1976013.491 | 1939738.0484 | 1900503.147 | 1851895.4894 | 1807132.5469 | 1764734.3824 | 1723401.732 | 1683500.2621 | 1645077.3358 | 1607981.3933 | 1572256.733 | 1537661.5279 | 1503966.2094 | 1472524.1201 | 1441732.5059 | 2353903.1214 | 0 | 73703.5
1627 | 2420686.1256 | 0 | 80582 | 2128617.4363 | 2137708.2998 | 2114100.3927 | 2088414.7387 | 2059348.3036 | 2027600.0205 | 1990373.4368 | 1950103.4311 | 1900194.753 | 1854239.8692 | 1810716.8548 | 1768289.5844 | 1727334.0989 | 1687899.1049 | 1649828.7429 | 1613168.5679 | 1577669.8921 | 1543096.6337 | 1510840.5313 | 1479253.3588 | 2420686.1256 | 0 | 80582
1628 | 2401937.2197 | 0 | 85572.3 | 2106516.2552 | 2115536.7074 | 2092102.9708 | 2066607.5801 | 2037757.5935 | 2006246.5304 | 1969299.5978 | 1929332.8154 | 1879802.0149 | 1834194.3853 | 1790999.7897 | 1748892.4512 | 1708245.4982 | 1669107.26 | 1631323.0844 | 1594938.1736 | 1559705.7657 | 1525391.6076 | 1493376.6586 | 1462025.4583 | 2401937.2197 | 0 | 85572.3
1629 | 2361582.2832 | 0 | 91129.2 | 2064130.0852 | 2072998.9848 | 2049927.3237 | 2024828.6462 | 1996431.7334 | 1965418.4528 | 1929060.6308 | 1889733.6953 | 1841003.4269 | 1796130.4162 | 1753629.8981 | 1712198.3701 | 1672202.6916 | 1633690.3802 | 1596509.3816 | 1560704.1388 | 1526032.0357 | 1492262.755 | 1460754.0542 | 1429897.9507 | 2361582.2832 | 0 | 91129.2
1630 | 2295881.4175 | 0 | 87052.7 | 2008245.7692 | 2016867.9298 | 1994377.9906 | 1969917.4281 | 1942250.3894 | 1912039.7722 | 1876633.3023 | 1838340.3219 | 1790905.6157 | 1747220.8557 | 1705842.5839 | 1665503.5621 | 1626560.4436 | 1589059.4237 | 1552852.6787 | 1517983.4149 | 1484215.7662 | 1451325.8226 | 1420633.5681 | 1390575.7551 | 2295881.4175 | 0 | 87052.7
1631 | 2156840.9222 | 0 | 82671 | 1885734.4447 | 1893834.4401 | 1872566.1251 | 1849446.5295 | 1823314.6445 | 1794793.2222 | 1761390.6125 | 1725276.3017 | 1680573.8957 | 1639394.336 | 1600381.5816 | 1562345.1395 | 1525620.0635 | 1490249.7514 | 1456095.3319 | 1423197.3946 | 1391334.3576 | 1360295.8712 | 1331321.9801 | 1302944.1081 | 2156840.9222 | 0 | 82671
1632 | 2031613.4548 | 0 | 63922.3 | 1790196.3533 | 1797826.0581 | 1777661.9906 | 1755754.1288 | 1731008.8731 | 1704012.818 | 1672418.9801 | 1638270.8841 | 1596033.3228 | 1557114.0693 | 1520235.8151 | 1484277.1878 | 1449553.788 | 1416106.4937 | 1383804.4965 | 1352686.0295 | 1322542.3758 | 1293175.3988 | 1265753.1455 | 1238892.306 | 2031613.4548 | 0 | 63922.3
1633 | 1943817.5175 | 0 | 70995.9 | 1702997.233 | 1710297.221 | 1690901.9128 | 1669838.1683 | 1646059.6474 | 1620127.5952 | 1589796.4528 | 1557021.4343 | 1516506.5358 | 1479166.5448 | 1443779.3515 | 1409272.0436 | 1375946.583 | 1343842.0812 | 1312833.3825 | 1282957.0679 | 1254013.4402 | 1225812.9253 | 1199473.0929 | 1173670.413 | 1943817.5175 | 0 | 70995.9
1634 | 1880136.1703 | 0 | 69731.7 | 1646143.6973 | 1653204.5306 | 1634368.9448 | 1613919.5822 | 1590844.3819 | 1565686.2021 | 1536273.0506 | 1504496.0867 | 1465232.8088 | 1429040.4253 | 1394736.864 | 1361284.3622 | 1328974.9893 | 1297846.5753 | 1267778.0649 | 1238804.8405 | 1210733.7474 | 1183381.4219 | 1157828.8212 | 1132795.7753 | 1880136.1703 | 0 | 69731.7
1635 | 1844273.836 | 0 | 80958.9 | 1602187.3269 | 1609113.4796 | 1590593.9985 | 1570491.5222 | 1547813.2945 | 1523091.8186 | 1494196.5318 | 1462982.5207 | 1424424.992 | 1388879.7825 | 1355187.3671 | 1322329.7779 | 1290593.513 | 1260015.6812 | 1230477.536 | 1202013.785 | 1174434.9577 | 1147561.1879 | 1122452.8145 | 1097854.0857 | 1844273.836 | 0 | 80958.9
1636 | 1843780.4 | 0 | 39661.2 | 1643034.7006 | 1649959.0002 | 1631445.1676 | 1611348.7634 | 1588677.2968 | 1563963.1288 | 1535076.2665 | 1503871.3004 | 1465324.7813 | 1429789.7756 | 1396107.0683 | 1363258.9637 | 1331531.8835 | 1300962.9264 | 1271433.3777 | 1242977.9358 | 1215407.1808 | 1188541.2948 | 1163440.3327 | 1138848.8789 | 1843780.4 | 0 | 39661.2
1637 | 1935641.0214 | 0 | 30639.6 | 1735891.3881 | 1743160.6693 | 1723841.9519 | 1702861.8162 | 1679178.3236 | 1653350.3584 | 1623141.8074 | 1590499.6602 | 1550150.1901 | 1512962.2725 | 1477718.9384 | 1443351.7885 | 1410161.5146 | 1378187.0636 | 1347303.8064 | 1317548.1699 | 1288721.2971 | 1260634.4112 | 1234400.3811 | 1208701.2439 | 1935641.0214 | 0 | 30639.6
1638 | 1995820.774 | 0 | 20761.8 | 1800691.251 | 1808186.5367 | 1788337.4814 | 1766775.3538 | 1742425.821 | 1715865.1432 | 1684787.6856 | 1651200.9705 | 1609667.3091 | 1571393.4941 | 1535124.7202 | 1499759.3715 | 1465607.4882 | 1432709.2282 | 1400936.0876 | 1370325.6258 | 1340672.8034 | 1311782.9742 | 1284803.6068 | 1258375.7623 | 1995820.774 | 0 | 20761.8
1639 | 2061231.3865 | 41990.608 | 21035.2 | 1818123.1642 | 1825864.0989 | 1519979.956 | 1212326.5969 | 901794.4788 | 660342.7996 | 626925.133 | 590915.971 | 546699.4111 | 505849.5351 | 467070.4131 | 429224.3248 | 392631.4719 | 357333.3282 | 323197.1784 | 290261.8128 | 258315.4719 | 227157.1306 | 197971.864 | 169356.196 | 2061231.3865 | 41990.608 | 21035.2
1640 | 2187932.8014 | 89838.176 | 22200.9 | 1884741.8616 | 1892958.6222 | 1260685.4399 | 626534.2897 | -10672.5732 | -497621.2716 | -534456.0845 | -574041.689 | -622339.1901 | -667063.0613 | -709588.8918 | -751124.336 | -791329.5101 | -830160.3907 | -867757.8511 | -904080.7165 | -939353.763 | -973790.3726 | -1006132.6249 | -1037870.2661 | 2187932.8014 | 89838.176 | 22200.9
1641 | 2285190.7147 | 105757.296 | 9842.58 | 1969941.8989 | 1978523.9106 | 1237172.9965 | 493860.6352 | -252643.2714 | -821941.8356 | -860710.0623 | -902351.3587 | -953091.8126 | -1000099.7819 | -1044812.0031 | -1088489.8134 | -1130778.2205 | -1171631.2441 | -1211196.0195 | -1249429.5416 | -1286566.5784 | -1322829.997 | -1356905.9599 | -1390350.4357 | 2285190.7147 | 105757.296 | 9842.58
1642 | 2350586.8749 | 111262.744 | 15639.6 | 2018322.1625 | 2027149.7689 | 1247794.4248 | 466421.5021 | -318234.2995 | -916400.5686 | -956297.2559 | -999149.2325 | -1051360.7607 | -1099732.9903 | -1145743.7736 | -1190690.5439 | -1234208.1499 | -1276249.2954 | -1316965.3265 | -1356312.0073 | -1394530.8242 | -1431851.0223 | -1466921.1655 | -1501341.7501 | 2350586.8749 | 111262.744 | 15639.6
1643 | 2392098.0676 | 114098.928 | 27821 | 2041189.0867 | 2050172.588 | 1251167.2846 | 450108.7723 | -354290.5944 | -967426.2551 | -1008019.8995 | -1051621.0233 | -1104746.9878 | -1153965.852 | -1200781.5668 | -1246514.4783 | -1290792.9865 | -1333568.96 | -1374996.4177 | -1415030.3426 | -1453916.4855 | -1491888.1401 | -1527570.0039 | -1562590.838 | 2392098.0676 | 114098.928 | 27821
1644 | 2382564.8862 | 113617.096 | 70549.4 | 1990242.2172 | 1999189.9167 | 1203537.103 | 405839.2629 | -395186.1173 | -1005756.1149 | -1046203.1887 | -1089645.7563 | -1142575.2054 | -1191613.125 | -1238257.4725 | -1283823.332 | -1327940.5844 | -1370561.2902 | -1411838.8543 | -1451728.4392 | -1490474.8164 | -1528310.3497 | -1563865.2178 | -1598761.6905 | 2382564.8862 | 113617.096 | 70549.4
1645 | 2393832.2514 | 82402.136 | 82919.2 | 2019370.353 | 2028360.367 | 1444804.7049 | 859194.3454 | 270240.7095 | -181320.6047 | -220900.4543 | -263489.9636 | -315611.2188 | -363822.5411 | -409628.9719 | -454351.8143 | -497619.1991 | -539382.96 | -579797.2274 | -618816.9516 | -656688.0619 | -693644.0208 | -728308.529 | -762311.5281 | 2393832.2514 | 82402.136 | 82919.2
1646 | 2382761.1446 | 112021.056 | 94262.4 | 1968304.3692 | 1977252.8058 | 1192436.2928 | 405574.585 | -384614.9371 | -987061.8025 | -1027470.7539 | -1070875.446 | -1123767.8009 | -1172768.3059 | -1219375.0416 | -1264903.2003 | -1308982.6327 | -1351565.3952 | -1392804.9054 | -1432656.3221 | -1471364.4369 | -1509161.6327 | -1544677.9755 | -1579535.8686 | 2382761.1446 | 112021.056 | 94262.4
1647 | 2373326.421 | 106371.128 | 94620.1 | 1964986.1517 | 1973899.1562 | 1227569.8065 | 479203.3601 | -272477.7238 | -846007.8875 | -886097.8766 | -929171.7444 | -981695.7079 | -1030343.2316 | -1076606.4643 | -1121795.3908 | -1165541.3273 | -1207796.52 | -1248713.7792 | -1288248.4411 | -1326644.3281 | -1364132.903 | -1399349.6561 | -1433910.5666 | 2373326.421 | 106371.128 | 94620.1
1648 | 2336509.5953 | 92772.88 | 75111.2 | 1964493.0284 | 1973267.7677 | 1319701.1086 | 664128.9538 | 5293.5806 | -498460.6341 | -537571.7887 | -579620.5338 | -630972.7778 | -678508.716 | -723697.3503 | -767828.3438 | -810538.7319 | -851781.5019 | -891707.0934 | -930271.5354 | -967714.8681 | -1004264.9637 | -1038578.4796 | -1072246.3269 | 2336509.5953 | 92772.88 | 75111.2
1649 | 2342581.2086 | 51157.876 | 15334.4 | 2071425.9906 | 2080223.5318 | 1709507.8935 | 1336781.5481 | 960783.5046 | 669134.1893 | 631317.95 | 590556.4866 | 540467.3485 | 494204.4331 | 450294.9213 | 407445.7987 | 366020.973 | 326067.5791 | 287434.7866 | 250166.6806 | 214022.5972 | 178774.072 | 145767.9385 | 113409.1514 | 2342581.2086 | 51157.876 | 15334.4
1650 | 2344944.1477 | 0 | 2140.66 | 2137934.1042 | 2146740.5194 | 2123786.4816 | 2098819.7085 | 2070577.9372 | 2039738.2314 | 2003591.6381 | 1964496.8499 | 1916064.9782 | 1871463.1887 | 1829217.1767 | 1788032.6234 | 1748273.8037 | 1709987.9002 | 1673023.93 | 1637426.0228 | 1602953.2721 | 1569376.983 | 1538045.3474 | 1507361.7111 | 2344944.1477 | 0 | 2140.66
1651 | 2423962.1754 | 0 | 12470.1 | 2199719.1693 | 2208822.336 | 2185185.7431 | 2159468.5914 | 2130366.0833 | 2098578.0975 | 2061304.3971 | 2020983.1559 | 1971010.1978 | 1924996.3848 | 1881417.7324 | 1838936.3069 | 1797928.6582 | 1758443.5587 | 1720324.9381 | 1683618.413 | 1648074.959 | 1613458.1748 | 1581161.6826 | 1549535.0255 | 2423962.1754 | 0 | 12470.1
1652 | 2371172.7566 | 0 | 32151.2 | 2131860.6733 | 2140765.5898 | 2117601.2332 | 2092401.6285 | 2063890.3942 | 2032752.1671 | 1996247.694 | 1956762.0499 | 1907834.8855 | 1862780.6433 | 1820108.5284 | 1778509.7449 | 1738352.642 | 1699684.9301 | 1662353.9376 | 1626404.2878 | 1591592.3795 | 1557686.9599 | 1526051.3006 | 1495070.8887 | 2371172.7566 | 0 | 32151.2
1653 | 2340719.2457 | 0 | 62101.8 | 2074117.1767 | 2082907.7253 | 2060018.7452 | 2035120.6562 | 2006953.4695 | 1976193.0291 | 1940135.2626 | 1901134.613 | 1852813.7026 | 1808315.9737 | 1766169.7779 | 1725083.1284 | 1685419.6437 | 1647226.4213 | 1610352.7506 | 1574842.6817 | 1540455.7421 | 1506963.6489 | 1475712.1649 | 1445107.5129 | 2340719.2457 | 0 | 62101.8
1654 | 2302379.9887 | 0 | 82750 | 2018479.2835 | 2027125.8494 | 2004579.0073 | 1980055.9641 | 1952317.3686 | 1922027.9949 | 1886528.0615 | 1848133.4472 | 1800571.2312 | 1756769.5757 | 1715280.9369 | 1674834.4899 | 1635787.8972 | 1598187.4852 | 1561885.0114 | 1526923.8047 | 1493067.3312 | 1460091.0472 | 1429318.673 | 1399182.536 | 2302379.9887 | 0 | 82750
1655 | 2223057.3357 | 0 | 76787.6 | 1952049.167 | 1960397.8375 | 1938549.7179 | 1914793.4822 | 1887932.4779 | 1858608.5759 | 1824253.6309 | 1787103.7339 | 1741102.0815 | 1698731.4291 | 1658594.1044 | 1619463.0652 | 1581683.6521 | 1545300.595 | 1510170.7592 | 1476335.9803 | 1443567.874 | 1411649.6324 | 1381859.3705 | 1352683.4259 | 2223057.3357 | 0 | 76787.6
1656 | 2122085.213 | 0 | 96947.5 | 1839738.7175 | 1847708.1881 | 1826751.9312 | 1803974.2255 | 1778232.771 | 1750140.2846 | 1717245.2671 | 1681682.2454 | 1637669.5184 | 1597122.87 | 1558708.1107 | 1521253.9311 | 1485089.9861 | 1450258.9742 | 1416624.2616 | 1384225.7841 | 1352845.5304 | 1322276.5403 | 1293738.8763 | 1265787.6269 | 2122085.213 | 0 | 96947.5
1657 | 2034844.9411 | 0 | 98605.3 | 1758462.5162 | 1766104.3568 | 1745911.9937 | 1723973.0627 | 1699192.2246 | 1672157.007 | 1640516.6933 | 1606318.0588 | 1564017.0918 | 1525039.7107 | 1488106.5753 | 1452094.5296 | 1417319.6761 | 1383822.958 | 1351473.3587 | 1320309.172 | 1290121.3492 | 1260711.4385 | 1233249.3447 | 1206349.5578 | 2034844.9411 | 0 | 98605.3
1658 | 1976490.5673 | 0 | 99314.1 | 1704497.5553 | 1711920.2466 | 1692240.9618 | 1670865.1963 | 1646729.0227 | 1620403.1196 | 1589604.1834 | 1556320.2927 | 1515166.4246 | 1477240.8301 | 1441300.8574 | 1406255.5597 | 1372411.9747 | 1339809.8711 | 1308321.9898 | 1277985.5264 | 1248597.4272 | 1219964.9315 | 1193224.394 | 1167030.0379 | 1976490.5673 | 0 | 99314.1
1659 | 1927845.393 | 0 | 98652.9 | 1660763.5359 | 1668003.5407 | 1648752.2898 | 1627846.3118 | 1604247.8645 | 1578513.5812 | 1548416.3546 | 1515895.3329 | 1475698.0289 | 1438649.5445 | 1403537.8119 | 1369298.7348 | 1336231.7939 | 1304375.7793 | 1273606.5637 | 1243960.4276 | 1215239.3146 | 1187255.2082 | 1161116.4954 | 1135510.5214 | 1927845.393 | 0 | 98652.9
1660 | 1906178.4092 | 0 | 96187.2 | 1643455.219 | 1650613.8537 | 1631553.6512 | 1610857.3191 | 1587498.7783 | 1562028.406 | 1532244.1253 | 1500063.2905 | 1460292.4469 | 1423635.0334 | 1388892.6046 | 1355013.0236 | 1322292.4052 | 1290769.1035 | 1260320.3865 | 1230982.1265 | 1202558.4934 | 1174863.5837 | 1148993.3273 | 1123649.8222 | 1906178.4092 | 0 | 96187.2
1661 | 1910827.407 | 0 | 91900 | 1651985.2505 | 1659161.3444 | 1640059.9001 | 1619318.3358 | 1595908.0699 | 1570380.8219 | 1540529.1444 | 1508275.0677 | 1468412.4708 | 1431670.8975 | 1396848.9793 | 1362892.0134 | 1330096.8366 | 1298501.8967 | 1267984.1622 | 1238579.5931 | 1210091.8816 | 1182334.6708 | 1156406.5635 | 1131006.4922 | 1910827.407 | 0 | 91900
1662 | 1868139.2603 | 0 | 78945.3 | 1625981.3145 | 1632997.0935 | 1614266.0439 | 1593931.5148 | 1570987.9032 | 1545974.6033 | 1516733.4822 | 1485143.6318 | 1446115.2366 | 1410138.1409 | 1376037.815 | 1342783.1182 | 1310664.2559 | 1279718.8172 | 1249826.5189 | 1221022.5178 | 1193114.8914 | 1165921.4464 | 1140516.2423 | 1115627.2779 | 1868139.2603 | 0 | 78945.3
1663 | 1936718.2624 | 44221.68 | 86377.7 | 1636914.7345 | 1644188.0613 | 1324227.1382 | 1002603.8722 | 678275.7448 | 426957.7636 | 395256.8338 | 361120.9533 | 319273.4607 | 280589.28 | 243850.7651 | 207988.922 | 173304.6098 | 139836.7971 | 107460.7856 | 76213.0223 | 45894.5396 | 16316.4556 | -11407.7414 | -38596.7478 | 1936718.2624 | 44221.68 | 86377.7
1664 | 2050315.8243 | 90042.144 | 92073.1 | 1689071.8196 | 1696771.7609 | 1064316.9871 | 430102.3662 | -206975.7688 | -693296.6265 | -728158.9776 | -765599.1004 | -811203.1575 | -853458.3596 | -893653.7737 | -932921.095 | -970941.8177 | -1007674.6874 | -1043251.7169 | -1077634.321 | -1111033.138 | -1143648.1284 | -1174300.4927 | -1204386.2749 | 2050315.8243 | 90042.144 | 92073.1
1665 | 2138555.5929 | 10457.545 | 86916 | 1854344.0942 | 1862375.4192 | 1770165.3793 | 1676119.7536 | 1579087.3762 | 1497458.5697 | 1463961.5061 | 1427775.7308 | 1383074.6686 | 1341866.5866 | 1302806.9402 | 1264715.329 | 1227923.9664 | 1192475.8823 | 1158233.3825 | 1125236.7128 | 1093266.1697 | 1062113.1868 | 1033007.2958 | 1004492.371 | 2138555.5929 | 10457.545 | 86916
1666 | 2175578.6065 | 35278.628 | 92959.2 | 1857268.2565 | 1865438.6211 | 1604163.0411 | 1341020.0972 | 1074838.6947 | 866203.8752 | 831345.4876 | 793751.8408 | 747495.4893 | 704792.589 | 664275.3182 | 624742.8414 | 586533.1234 | 549689.9389 | 514073.2101 | 479723.8793 | 446418.4396 | 413944.7137 | 383553.5195 | 353763.5222 | 2175578.6065 | 35278.628 | 92959.2
1667 | 2210770.7715 | 30138.5 | 98189.7 | 1889295.4359 | 1897597.9643 | 1670951.4946 | 1442407.4546 | 1210775.8058 | 1027915.9795 | 992716.1858 | 954736.8874 | 907954.7562 | 864783.557 | 823833.342 | 783883.8511 | 745278.5158 | 708061.8192 | 672091.4173 | 637408.9149 | 603787.1896 | 571010.632 | 540350.2929 | 510300.8759 | 2210770.7715 | 30138.5 | 98189.7
1668 | 2215327.5356 | 114576.648 | 99632.6 | 1807573.0439 | 1815892.6852 | 1015181.109 | 212568.0514 | -593138.9792 | -1206574.5653 | -1244648.2439 | -1285507.1563 | -1335187.0455 | -1381248.5601 | -1425084.5126 | -1467917.6783 | -1509403.9179 | -1549498.6567 | -1588344.5318 | -1625899.8529 | -1662392.2106 | -1698037.6584 | -1731562.5258 | -1764475.212 | 2215327.5356 | 114576.648 | 99632.6
1669 | 2193443.8218 | 113910.36 | 100134 | 1787766.1199 | 1796003.5771 | 1000006.6091 | 202126.943 | -598816.1328 | -1208595.8919 | -1246339.227 | -1286840.2824 | -1336075.1782 | -1381727.4428 | -1425176.1301 | -1467631.9366 | -1508754.1223 | -1548498.5528 | -1587006.4564 | -1624236.5545 | -1660414.1893 | -1695753.2805 | -1728992.7389 | -1761626.0635 | 2193443.8218 | 113910.36 | 100134
1670 | 2173602.4742 | 79302.864 | 100134 | 1804265.7359 | 1812428.6791 | 1251865.0301 | 689435.7135 | 123970.698 | -309125.2934 | -345440.4368 | -384488.3548 | -432191.1091 | -476343.6398 | -518312.5263 | -559297.5132 | -598960.9429 | -637259.0803 | -674331.8761 | -710138.4251 | -744902.0311 | -778834.6788 | -810686.6865 | -841938.0432 | 2173602.4742 | 79302.864 | 100134
1671 | 2159025.9158 | 14690.137 | 100134 | 1855575.4062 | 1863683.6073 | 1742486.944 | 1619437.1246 | 1493371.9642 | 1389881.0882 | 1355915.3594 | 1319235.1823 | 1273958.2098 | 1232207.6525 | 1192626.0956 | 1154021.8399 | 1116730.2789 | 1080794.8543 | 1046076.554 | 1012616.0088 | 980191.4123 | 948592.2018 | 919059.678 | 890123.7771 | 2159025.9158 | 14690.137 | 100134
1672 | 2162428.8493 | 2950.8272 | 100134 | 1870420.3474 | 1878541.3281 | 1837117.9413 | 1793838.4774 | 1747538.9201 | 1703858.6368 | 1670231.612 | 1633885.8607 | 1588929.7642 | 1547505.6409 | 1508253.9368 | 1469981.0742 | 1433022.9753 | 1397423.1503 | 1363042.3679 | 1329921.3231 | 1297837.8597 | 1266581.0832 | 1237394.2509 | 1208804.9819 | 2162428.8493 | 2950.8272 | 100134
1673 | 2196814.1253 | 48216.276 | 100134 | 1856536.056 | 1864786.1703 | 1515344.1794 | 1164016.5976 | 809620.8992 | 534736.1022 | 499113.9171 | 460729.7743 | 413598.3713 | 370055.1042 | 328718.8004 | 288376.903 | 249370.6755 | 211744.3202 | 175356.3918 | 140248.2323 | 106194.1531 | 72979.9061 | 41868.5179 | 11364.195 | 2196814.1253 | 48216.276 | 100134
1674 | 2260914.4701 | 0 | 100134 | 1963252.4589 | 1971743.3015 | 1949525.0449 | 1925366.1781 | 1898049.6708 | 1868228.3244 | 1833290.2597 | 1795509.6469 | 1748726.5394 | 1705636.2654 | 1664817.351 | 1625021.8586 | 1586601.0094 | 1549600.2953 | 1513874.1439 | 1479465.1035 | 1446140.9002 | 1413681.0344 | 1383385.3862 | 1353714.5167 | 2260914.4701 | 0 | 100134
1675 | 2388482.617 | 0 | 100134 | 2079675.4331 | 2088645.3565 | 2065319.43 | 2039943.3978 | 2011231.5607 | 1979873.5533 | 1943110.1257 | 1903343.7642 | 1854066.958 | 1808691.3469 | 1765715.253 | 1723820.3259 | 1683377.6038 | 1644435.1454 | 1606839.1647 | 1570634.6107 | 1535576.1038 | 1501430.7031 | 1469571.6323 | 1438372.5922 | 2388482.617 | 0 | 100134
1676 | 2380903.8105 | 0 | 100134 | 2072758.7598 | 2081700.2212 | 2058450.6575 | 2033157.4933 | 2004539.1088 | 1973282.9506 | 1936638.5239 | 1897000.6918 | 1847882.5923 | 1802653.3091 | 1759815.9292 | 1718056.2856 | 1677744.239 | 1638927.6958 | 1601453.3577 | 1565366.0312 | 1530421.1155 | 1496386.4085 | 1464630.7767 | 1433533.0814 | 2380903.8105 | 0 | 100134
1677 | 2360661.702 | 0 | 100134 | 2054285.1319 | 2063150.5742 | 2040086.9739 | 2014997.1474 | 1986610.3712 | 1955608.2473 | 1919263.6652 | 1879951.1271 | 1831238.9215 | 1786382.4702 | 1743897.5865 | 1702481.2763 | 1662500.2559 | 1624002.0242 | 1586834.5865 | 1551042.3682 | 1516382.848 | 1482625.7981 | 1451128.4471 | 1420283.4388 | 2360661.702 | 0 | 100134
1678 | 2326697.9636 | 0 | 100134 | 2023288.6839 | 2032026.5757 | 2009266.8005 | 1984509.9512 | 1956503.5867 | 1925919.5023 | 1890069.8239 | 1851294.8906 | 1803255.5264 | 1759016.4421 | 1717114.805 | 1676266.3672 | 1636832.5693 | 1598860.2267 | 1562199.5313 | 1526894.2696 | 1492705.4094 | 1459406.0354 | 1428333.849 | 1397904.6199 | 2326697.9636 | 0 | 100134
1679 | 2265573.1476 | 0 | 100134 | 1967504.1244 | 1976012.4626 | 1953792.0659 | 1929627.0603 | 1902297.9077 | 1872458.7548 | 1837492.3404 | 1799677.5207 | 1752841.6566 | 1709706.235 | 1668846.8533 | 1629013.0023 | 1590556.6271 | 1553523.3132 | 1517767.1882 | 1483330.8882 | 1449981.6606 | 1417498.5515 | 1387184.1195 | 1357495.7535 | 2265573.1476 | 0 | 100134
1680 | 2181011.7082 | 0 | 100134 | 1890330.5156 | 1898521.2841 | 1877049.0547 | 1853704.798 | 1827314.4946 | 1798507.8754 | 1764765.3674 | 1728280.7695 | 1683111.8332 | 1641505.2223 | 1602089.6992 | 1563661.4293 | 1526559.2216 | 1490826.9601 | 1456324.217 | 1423092.0371 | 1390906.3552 | 1359554.4642 | 1330290.3055 | 1301628.8452 | 2181011.7082 | 0 | 100134
1681 | 2090330.1221 | 0 | 7460.47 | 1900244.9853 | 1908095.2 | 1887416.9972 | 1864944.602 | 1839552.8078 | 1811845.1628 | 1779406.8522 | 1744340.4616 | 1700950.8081 | 1660975.3664 | 1623099.9119 | 1586170.6629 | 1550512.3414 | 1516167.0068 | 1483000.07 | 1451050.8692 | 1420104.6553 | 1389957.5652 | 1361811.4042 | 1334242.8827 | 2090330.1221 | 0 | 7460.47
1682 | 2047150.3837 | 0 | 11829.6 | 1856468.5763 | 1864156.6298 | 1843858.6331 | 1821803.5063 | 1796889.2863 | 1769707.0538 | 1737891.8765 | 1703502.9073 | 1660962.6079 | 1621765.9933 | 1584625.9868 | 1548412.6401 | 1513443.9673 | 1479761.1593 | 1447232.407 | 1415896.2361 | 1385542.3335 | 1355971.0473 | 1328359.3571 | 1301313.3743 | 2047150.3837 | 0 | 11829.6
1683 | 2008027.4989 | 0 | 90559.8 | 1742033.5179 | 1749574.6459 | 1729621.3039 | 1707944.4122 | 1683463.0671 | 1656757.0533 | 1625506.6345 | 1591731.6112 | 1549961.037 | 1511470.2467 | 1474996.7609 | 1439432.2256 | 1405088.5774 | 1372006.2199 | 1340055.8632 | 1309275.2964 | 1279458.226 | 1250408.8154 | 1223281.5513 | 1196709.1833 | 2008027.4989 | 0 | 90559.8
1684 | 1948120.919 | 0 | 96472.1 | 1681448.4617 | 1688764.611 | 1669337.1513 | 1648237.5614 | 1624417.185 | 1598438.5096 | 1568051.0049 | 1535214.2136 | 1494620.407 | 1457208.5368 | 1421753.7877 | 1387180.8719 | 1353792.4198 | 1321627.6297 | 1290561.0686 | 1260629.3986 | 1231632.4804 | 1203380.3201 | 1176992.9617 | 1151143.945 | 1948120.919 | 0 | 96472.1
1685 | 1931837.2609 | 0 | 98300.8 | 1664758.7486 | 1672013.7448 | 1652728.3339 | 1631784.7696 | 1608143.1609 | 1582361.2936 | 1552207.4488 | 1519624.7903 | 1479349.9546 | 1442230.4585 | 1407051.7247 | 1372747.4533 | 1339617.745 | 1307701.4706 | 1276874.2455 | 1247172.4253 | 1218397.5437 | 1190361.1948 | 1164174.0605 | 1138520.7682 | 1931837.2609 | 0 | 98300.8
1686 | 1856037.9476 | 0 | 99719.2 | 1594163.3502 | 1601133.6828 | 1582508.5948 | 1562290.4142 | 1539480.0521 | 1514613.4086 | 1485546.3305 | 1454145.7376 | 1415354.7849 | 1379595.3661 | 1345700.5599 | 1312645.905 | 1280719.7271 | 1249959.3715 | 1220245.3344 | 1191612.5448 | 1163870.3235 | 1136837.6572 | 1111581.6482 | 1086838.5347 | 1856037.9476 | 0 | 99719.2
1687 | 1877662.8824 | 47196.056 | 99907 | 1566515.1358 | 1573566.6807 | 1233902.7635 | 892627.1924 | 548729.2379 | 282961.8802 | 252011.5988 | 218700.6146 | 177913.1645 | 140192.5691 | 104358.3112 | 69373.9933 | 35531.3004 | 2868.0129 | -28736.7652 | -59247.6982 | -88857.6866 | -117749.853 | -144844.6621 | -171420.5998 | 1877662.8824 | 47196.056 | 99907
1688 | 1962798.3738 | 93377.024 | 100067 | 1597871.6758 | 1605242.9462 | 950883.657 | 294839.6397 | -363945.6631 | -866209.0201 | -899923.3387 | -936105.3973 | -980102.9138 | -1020894.5206 | -1059714.2612 | -1097645.5245 | -1134383.4001 | -1169888.3946 | -1204286.8857 | -1237541.9354 | -1269855.1906 | -1301418.0769 | -1331102.1115 | -1360243.7485 | 1962798.3738 | 93377.024 | 100067
1689 | 2012744.1805 | 107808.088 | 99414 | 1629675.8319 | 1637234.6733 | 884327.8753 | 129693.4791 | -627751.9579 | -1204204.8419 | -1239122.7473 | -1276571.1873 | -1322033.9591 | -1364209.2429 | -1404362.4839 | -1443604.6393 | -1481623.0398 | -1518377.187 | -1553996.6745 | -1588443.6242 | -1621924.8145 | -1654636.5416 | -1685421.6075 | -1715650.4737 | 2012744.1805 | 107808.088 | 99414
1690 | 2041108.5612 | 111939.736 | 93779.5 | 1657064.9702 | 1664730.3338 | 883482.5887 | 100482.8995 | -685367.4448 | -1283234.8252 | -1318703.0086 | -1356737.388 | -1402899.0402 | -1445726.8759 | -1486504.1734 | -1526357.5459 | -1564969.9178 | -1602300.2201 | -1638479.8726 | -1673470.4635 | -1707481.685 | -1740712.5999 | -1771989.7022 | -1802702.7668 | 2041108.5612 | 111939.736 | 93779.5
1691 | 2040799.4894 | 114385.36 | 93908.5 | 1654208.2768 | 1661872.4797 | 863996.0267 | 64367.8949 | -738110.4604 | -1348449.1122 | -1383999.8273 | -1422116.3497 | -1468358.9143 | -1511268.1673 | -1552127.1925 | -1592062.4326 | -1630756.8601 | -1668169.412 | -1704431.4884 | -1739504.6833 | -1773598.6571 | -1806912.4424 | -1838272.711 | -1869069.0272 | 2040799.4894 | 114385.36 | 93908.5
1692 | 2074179.3756 | 115056.48 | 87128.7 | 1690780.5618 | 1698570.1225 | 895832.5245 | 91314.5967 | -716100.1736 | -1330271.637 | -1366331.2215 | -1404998.5803 | -1451924.8932 | -1495463.3738 | -1536918.0926 | -1577433.9166 | -1616688.6329 | -1654640.5069 | -1691423.0879 | -1726997.3417 | -1761576.358 | -1795362.4249 | -1827163.0227 | -1858390.444 | 2074179.3756 | 115056.48 | 87128.7
1693 | 2064968.0629 | 114444.696 | 76694.6 | 1693419.8925 | 1701174.8602 | 902670.3847 | 102393.4857 | -700767.391 | -1311714.4974 | -1347627.8034 | -1386137.3028 | -1432869.0787 | -1476228.0675 | -1517512.5484 | -1557862.304 | -1596956.5524 | -1634753.7445 | -1671386.8362 | -1706816.9669 | -1741256.2798 | -1774906.1648 | -1806579.3981 | -1837682.0003 | 2064968.0629 | 114444.696 | 76694.6
1694 | 2059911.5718 | 112291.496 | 59752.5 | 1707900.469 | 1715636.4471 | 931808.3943 | 146212.2581 | -642260.7938 | -1242173.8887 | -1277948.5385 | -1316313.0244 | -1362879.6528 | -1406081.7531 | -1447214.4253 | -1487414.6612 | -1526362.4642 | -1564016.3869 | -1600509.0599 | -1635801.7175 | -1670105.9836 | -1703622.7547 | -1735167.7145 | -1766143.4404 | 2059911.5718 | 112291.496 | 59752.5
1695 | 2056599.0939 | 108333.784 | 54451.5 | 1714136.1024 | 1721859.6405 | 964961.2956 | 206297.7106 | -555238.1639 | -1134936.6387 | -1170536.5283 | -1208722.0893 | -1255096.6033 | -1298111.9996 | -1339061.2956 | -1379079.6546 | -1417847.5947 | -1455323.7353 | -1491640.4934 | -1526759.1659 | -1560891.0363 | -1594236.678 | -1625613.6792 | -1656422.362 | 2056599.0939 | 108333.784 | 54451.5
1696 | 2065933.0606 | 95629.144 | 47829 | 1741981.7338 | 1749740.3255 | 1079125.732 | 406737.8866 | -268535.2843 | -783573.2386 | -818887.6937 | -856799.5553 | -902937.5359 | -945701.1532 | -986389.2931 | -1026142.271 | -1064639.1549 | -1101838.3763 | -1137872.9535 | -1172704.0073 | -1206543.7805 | -1239593.7567 | -1270666.1575 | -1301167.6606 | 2065933.0606 | 95629.144 | 47829
1697 | 2145284.6098 | 54592.452 | 43706.8 | 1859559.514 | 1867616.1097 | 1475279.462 | 1081101.4526 | 683927.2937 | 377157.5903 | 342064.9371 | 304275.112 | 257943.2065 | 215115.272 | 174442.5331 | 134740.8754 | 96343.5576 | 59293.7449 | 23453.31 | -11137.3749 | -44698.7044 | -77439.9013 | -108127.5649 | -138222.403 | 2145284.6098 | 54592.452 | 43706.8
1698 | 2225494.4273 | 0 | 50425.4 | 1980635.5386 | 1988993.3615 | 1967085.2501 | 1943266.9307 | 1916340.439 | 1886948.3497 | 1852519.7019 | 1815293.0379 | 1769204.9147 | 1726751.772 | 1686534.4053 | 1647324.4274 | 1609467.5573 | 1573008.574 | 1537804.1858 | 1503896.2744 | 1471056.2048 | 1439066.9317 | 1409207.9711 | 1379964.0013 | 2225494.4273 | 0 | 50425.4
1699 | 2393126.1942 | 0 | 55021.9 | 2129025.4176 | 2138012.78 | 2114646.1933 | 2089225.5153 | 2060462.547 | 2029048.2638 | 1992218.0516 | 1952379.0672 | 1903011.1484 | 1857552.0092 | 1814497.0523 | 1772525.364 | 1732008.7041 | 1692995.2247 | 1655330.8407 | 1619060.5885 | 1583938.6116 | 1549731.5161 | 1517815.1954 | 1486560.1886 | 2393126.1942 | 0 | 55021.9
1700 | 2448764.2935 | 0 | 59458.4 | 2175366.1151 | 2184562.4258 | 2160718.6618 | 2134773.0505 | 2105407.4436 | 2073328.8811 | 2035708.4739 | 1995009.3432 | 1944559.7387 | 1898109.7895 | 1854119.9176 | 1811238.4996 | 1769845.938 | 1729991.5046 | 1691517.5318 | 1654470.1032 | 1618597.6463 | 1583661.341 | 1551069.069 | 1519153.486 | 2448764.2935 | 0 | 59458.4
1701 | 2475905.0568 | 0 | 50875.3 | 2208718.787 | 2218017.0246 | 2193944.3297 | 2167746.4918 | 2138090.7529 | 2105691.9896 | 2067689.9587 | 2026575.0815 | 1975601.6615 | 1928672.2269 | 1884230.1357 | 1840908.7838 | 1799092.7901 | 1758831.9723 | 1719966.9154 | 1682544.2138 | 1646309.5066 | 1611021.3267 | 1578103.1602 | 1545869.1826 | 2475905.0568 | 0 | 50875.3
1702 | 2437791.2856 | 0 | 59090.6 | 2165719.5797 | 2174874.6814 | 2151142.1501 | 2125317.19 | 2096087.5595 | 2064157.1303 | 2026709.6895 | 1986197.3211 | 1935978.1712 | 1889740.7539 | 1845952.3903 | 1803267.5135 | 1762064.8216 | 1722393.3653 | 1684096.1838 | 1647219.1542 | 1611511.8311 | 1576736.4646 | 1544294.6278 | 1512526.4477 | 2437791.2856 | 0 | 59090.6
1703 | 2335954.9201 | 0 | 68503.9 | 2063366.9932 | 2072139.6495 | 2049302.9754 | 2024461.2817 | 1996357.1444 | 1965665.0316 | 1929686.3751 | 1890770.8253 | 1842553.9854 | 1798152.5452 | 1756097.8517 | 1715100.548 | 1675523.5123 | 1637413.7464 | 1600620.8463 | 1565188.7725 | 1530877.5419 | 1497459.3364 | 1466277.1796 | 1435740.5381 | 2335954.9201 | 0 | 68503.9
1704 | 2211554.8201 | 0 | 71358.6 | 1946980.585 | 1955286.0579 | 1933546.3867 | 1909908.4722 | 1883181.8538 | 1854005.0813 | 1819823.2972 | 1782861.0227 | 1737092.7936 | 1694936.7769 | 1655002.5322 | 1616069.3665 | 1578480.8332 | 1542281.4309 | 1507328.7654 | 1473664.4561 | 1441061.3001 | 1409303.6116 | 1379662.8921 | 1350633.3113 | 2211554.8201 | 0 | 71358.6
1705 | 2126278.4027 | 0 | 36510.9 | 1904002.1632 | 1911987.3813 | 1890994.408 | 1868176.3867 | 1842388.7603 | 1814245.4565 | 1781290.1319 | 1745661.5311 | 1701566.5286 | 1660944.4537 | 1622458.4803 | 1584934.9848 | 1548704.2733 | 1513809.1288 | 1480112.6475 | 1447654.844 | 1416217.2763 | 1385592.5752 | 1357003.214 | 1329001.4263 | 2126278.4027 | 0 | 36510.9
1706 | 2049816.1643 | 0 | 37297.1 | 1833433.9571 | 1841132.022 | 1820810.6831 | 1798729.9261 | 1773786.3527 | 1746571.8135 | 1714718.2966 | 1680287.6361 | 1637695.0309 | 1598450.4646 | 1561265.1843 | 1525007.7707 | 1489996.6518 | 1456273.0721 | 1423705.0509 | 1392331.164 | 1361940.8246 | 1332334.1207 | 1304689.5645 | 1277611.4524 | 2049816.1643 | 0 | 37297.1
1707 | 2003561.0996 | 0 | 57571.8 | 1770945.332 | 1778469.6865 | 1758555.4532 | 1736921.5038 | 1712489.339 | 1685837.4537 | 1654651.2714 | 1620946.0999 | 1579263.1619 | 1540852.7127 | 1504455.0808 | 1468964.3778 | 1434691.8463 | 1401677.8 | 1369793.2366 | 1339075.8612 | 1309319.8391 | 1280329.7694 | 1253257.5707 | 1226739.034 | 2003561.0996 | 0 | 57571.8
1708 | 1999283.1252 | 0 | 80265.8 | 1744347.1089 | 1751855.3975 | 1731979.9509 | 1710388.4602 | 1686004.7287 | 1659406.0162 | 1628282.6883 | 1594645.7498 | 1553048.0786 | 1514715.909 | 1478392.2589 | 1442973.6012 | 1408770.5141 | 1375823.225 | 1344003.0072 | 1313347.4852 | 1283651.2639 | 1254719.3595 | 1227701.2311 | 1201235.5824 | 1999283.1252 | 0 | 80265.8
1709 | 2067523.8725 | 0 | 81352.1 | 1805539.6062 | 1813304.1722 | 1792830.6613 | 1770582.5332 | 1745446.8578 | 1718020.5984 | 1685915.2867 | 1651210.5683 | 1608273.3966 | 1568713.1866 | 1531230.0521 | 1494682.7998 | 1459392.6086 | 1425401.0791 | 1392575.0908 | 1360953.5524 | 1330324.0581 | 1300484.9688 | 1272624.9778 | 1245336.324 | 2067523.8725 | 0 | 81352.1
1710 | 2112517.7693 | 0 | 78634.3 | 1849320.3471 | 1857253.8873 | 1836383.0091 | 1813698.894 | 1788064.3922 | 1760089.4583 | 1727333.6454 | 1691921.8571 | 1648098.4591 | 1607725.5128 | 1569474.844 | 1532180.4241 | 1496170.4217 | 1461487.3429 | 1427995.17 | 1395733.6585 | 1364485.7801 | 1334045.5078 | 1305627.4032 | 1277793.0695 | 2112517.7693 | 0 | 78634.3
1711 | 2142567.1196 | 46026.14 | 66782.5 | 1842570.0532 | 1850616.4434 | 1516586.172 | 1180716.8714 | 841855.2167 | 578842.3741 | 544121.0168 | 506705.9042 | 460759.5317 | 418312.6916 | 378018.3171 | 338693.7937 | 300671.9579 | 263995.9203 | 228527.7286 | 194307.7038 | 161115.7305 | 128742.8509 | 98420.9032 | 68691.0303 | 2142567.1196 | 46026.14 | 66782.5
1712 | 2286518.5801 | 91363.112 | 53197.8 | 1942192.7175 | 1950779.716 | 1307276.6341 | 661810.9653 | 13151.8967 | -482766.5637 | -521069.8538 | -562247.8829 | -612530.357 | -659078.1775 | -703328.9159 | -746544.6424 | -788370.1584 | -828759.4567 | -867859.7583 | -905628.0331 | -942299.1853 | -978096.2117 | -1011704.5115 | -1044680.9571 | 2286518.5801 | 91363.112 | 53197.8
1713 | 2386617.9785 | 105189.136 | 33259.7 | 2039658.8653 | 2048621.7862 | 1310245.1606 | 569820.0297 | -173938.3019 | -741569.2627 | -781777.3803 | -824986.0875 | -877697.8147 | -926511.3924 | -972927.3263 | -1018262.9373 | -1062147.4771 | -1104532.9243 | -1145572.945 | -1185222.6254 | -1223727.1532 | -1261319.2877 | -1296626.8773 | -1331274.9514 | 2386617.9785 | 105189.136 | 33259.7
1714 | 2454158.2232 | 46960.876 | 20302.3 | 2172484.0205 | 2181700.5881 | 1838568.6579 | 1493330.2506 | 1144664.3145 | 873090.589 | 833837.9839 | 791499.8737 | 739389.8122 | 691288.2162 | 645652.1163 | 601126.9118 | 558093.8433 | 516602.291 | 476494.2402 | 437815.8758 | 400315.0712 | 363752.4803 | 329539.086 | 296003.8711 | 2454158.2232 | 46960.876 | 20302.3
1715 | 2507350.5555 | 54127.38 | 17480 | 2216684.9249 | 2226101.2558 | 1833779.1504 | 1439304.9114 | 1041328.854 | 732565.7227 | 692304.4719 | 648890.8397 | 595493.4553 | 546191.4172 | 499408.3135 | 453760.1831 | 409636.5298 | 367087.8041 | 325952.5664 | 286278.0027 | 247806.5216 | 210293.5894 | 175180.7711 | 140760.8314 | 2507350.5555 | 54127.38 | 17480
1716 | 2532709.5107 | 51290.248 | 17211 | 2242934.4909 | 2252446.0571 | 1879182.4753 | 1503744.9936 | 1124770.2767 | 830158.6166 | 789620.2655 | 745897.6502 | 692090.3087 | 642419.7332 | 595293.568 | 549313.8552 | 504874.0379 | 462025.0767 | 420603.8992 | 380658.1688 | 341927.6888 | 304165.4523 | 268827.6042 | 234189.6423 | 2532709.5107 | 51290.248 | 17211
1717 | 2553549.6841 | 99616.696 | 12115.8 | 2218722.6849 | 2228312.5162 | 1526332.0946 | 822159.8854 | 114421.3351 | -426845.2823 | -469293.427 | -514952.0372 | -570778.3549 | -622433.8677 | -671524.0336 | -719458.3137 | -765840.0274 | -810617.7948 | -853956.03 | -895806.6776 | -936432.0752 | -976081.2622 | -1013286.1121 | -1049785.3167 | 2553549.6841 | 99616.696 | 12115.8
1718 | 2562055.3318 | 110789.176 | 3348.22 | 2224080.3245 | 2233702.0987 | 1455690.0879 | 675478.9888 | -108310.3305 | -706649.2408 | -749595.9544 | -795763.8272 | -852133.2754 | -904318.0259 | -953928.8847 | -1002380.0075 | -1049273.3925 | -1094557.4885 | -1138397.2574 | -1180744.4837 | -1221862.3788 | -1262000.8116 | -1299686.7654 | -1336664.7235 | 2562055.3318 | 110789.176 | 3348.22
1719 | 2555854.3044 | 34379.532 | 0 | 2298178.9228 | 2307777.409 | 2049255.6266 | 1788540.0785 | 1524254.9705 | 1315567.1077 | 1275240.7952 | 1231701.1197 | 1177984.5601 | 1128442.5699 | 1081468.2417 | 1035650.8425 | 991387.4108 | 948729.3731 | 907512.1668 | 867783.8907 | 829281.9704 | 791757.1417 | 756678.8562 | 722306.8529 | 2555854.3044 | 34379.532 | 0
1720 | 2520822.8943 | 93006.56 | 0 | 2207581.0537 | 2217047.9798 | 1560278.8562 | 901346.0353 | 238892.5803 | -268286.7699 | -310056.5024 | -354995.5546 | -409972.003 | -460831.1001 | -509157.7284 | -556343.285 | -601996.1733 | -646065.6716 | -688714.0872 | -729893.9803 | -769864.3264 | -808870.9733 | -845464.6101 | -881361.6453 | 2520822.8943 | 93006.56 | 0
1721 | 2498137.6144 | 52613.412 | 0 | 2227270.8535 | 2236652.5853 | 1854679.9888 | 1470563.1664 | 1082957.3927 | 782001.7267 | 741899.9522 | 698657.3794 | 645467.7384 | 596358.3959 | 549758.7322 | 504289.8716 | 460339.8866 | 417959.0423 | 376986.4922 | 337469.2491 | 299150.6681 | 261787.1139 | 226814.8547 | 192532.9282 | 2498137.6144 | 52613.412 | 0
1722 | 2505832.6583 | 0 | 0 | 2286907.021 | 2296317.6514 | 2271954.8407 | 2245441.1992 | 2215427.8592 | 2182638.3383 | 2144177.8202 | 2102566.8291 | 2050978.1297 | 2003482.2974 | 1958503.8745 | 1914659.7379 | 1872339.1555 | 1831592.5473 | 1792258.5713 | 1754384.3851 | 1717712.5532 | 1681998.6899 | 1648683.4875 | 1616060.7443 | 2505832.6583 | 0 | 0
1723 | 2647751.8933 | 0 | 0 | 2416427.28 | 2426370.8868 | 2400774.745 | 2372905.959 | 2341339.2671 | 2306839.1637 | 2266346.883 | 2222525.7005 | 2168161.7166 | 2118122.4017 | 2070743.0711 | 2024562.2676 | 1979991.3058 | 1937083.461 | 1895668.2537 | 1855795.5121 | 1817193.2209 | 1779603.1533 | 1744547.5962 | 1710223.7161 | 2647751.8933 | 0 | 0
1724 | 2686238.4424 | 0 | 0 | 2451551.3969 | 2461639.5395 | 2435716.4028 | 2407487.5878 | 2375507.1157 | 2340550.5934 | 2299514.7942 | 2255101.7056 | 2199992.5703 | 2149270.9653 | 2101248.009 | 2054441.0011 | 2009267.2348 | 1965780.7598 | 1923808.6186 | 1883401.3638 | 1844283.0261 | 1806191.6252 | 1770671.5754 | 1735893.8378 | 2686238.4424 | 0 | 0
1725 | 2685114.3999 | 0 | 0 | 2450525.558 | 2460609.4793 | 2434704.9042 | 2406495.6156 | 2374536.2398 | 2339602.0591 | 2298591.1452 | 2254204.3553 | 2199125.9942 | 2148433.3277 | 2100438.1805 | 2053658.4729 | 2008511.3235 | 1965050.7595 | 1923103.8955 | 1882721.2631 | 1843627.0084 | 1805559.2609 | 1770061.7884 | 1735306.3176 | 2685114.3999 | 0 | 0
1726 | 2620407.8744 | 0 | 7958.29 | 2383513.9203 | 2393354.8368 | 2368023.277 | 2340442.5432 | 2309202.0927 | 2275058.5248 | 2234984.6624 | 2191616.2766 | 2137813.9676 | 2088291.6657 | 2041401.8777 | 1995698.2393 | 1951587.8173 | 1909123.3369 | 1868136.0792 | 1828675.3577 | 1790471.9664 | 1753270.3452 | 1718577.0599 | 1684607.8953 | 2620407.8744 | 0 | 7958.29
1727 | 2476434.9299 | 0 | 36370.8 | 2223706.867 | 2233007.0945 | 2208940.3485 | 2182748.0047 | 2153097.02 | 2120702.4237 | 2082703.3606 | 2041590.7851 | 1990617.557 | 1943689.1796 | 1899248.6781 | 1855929.1557 | 1814115.3136 | 1773856.9803 | 1734994.7066 | 1697575.0968 | 1661343.7357 | 1626059.1045 | 1593144.9938 | 1560915.2186 | 2476434.9299 | 0 | 36370.8
1728 | 2354724.0202 | 0 | 38068.4 | 2110931.8041 | 2119774.9475 | 2096781.6573 | 2071767.2373 | 2043464.1604 | 2012552.3139 | 1976311.4471 | 1937110.0894 | 1888532.7069 | 1843801.3803 | 1801435.6563 | 1760135.818 | 1720267.6594 | 1681878.5599 | 1644816.9071 | 1609127.0147 | 1574566.9713 | 1540907.1283 | 1509501.3004 | 1478746.1745 | 2354724.0202 | 0 | 38068.4
1729 | 2244330.599 | 0 | 28522.5 | 2019728.9613 | 2028157.5233 | 2006130.8606 | 1982177.8222 | 1955090.3046 | 1925516.3209 | 1890863.1503 | 1853388.2816 | 1806976.9519 | 1764231.3686 | 1723740.4845 | 1684265.5155 | 1646155.1067 | 1609454.4162 | 1574018.9394 | 1539890.9126 | 1506839.7657 | 1474646.6162 | 1444601.8098 | 1415177.1993 | 2244330.599 | 0 | 28522.5
1730 | 2167128.3443 | 0 | 28166.5 | 1949627.5915 | 1957766.2211 | 1936417.6726 | 1913209.0134 | 1886973.6972 | 1858337.4464 | 1824796.7266 | 1788531.3717 | 1743636.9592 | 1702282.1958 | 1663104.5727 | 1624907.9185 | 1588028.8852 | 1552511.0777 | 1518214.9621 | 1485181.3218 | 1453187.5179 | 1422022.1974 | 1392931.3197 | 1364439.3038 | 2167128.3443 | 0 | 28166.5
1731 | 2096836.6867 | 0 | 19525.8 | 1894117.7646 | 1901992.4146 | 1881261.4411 | 1858730.6902 | 1833271.4532 | 1805489.1569 | 1772961.4698 | 1737797.5224 | 1694284.4042 | 1654196.1252 | 1616214.3701 | 1579181.7658 | 1543424.0448 | 1508983.3978 | 1475724.8165 | 1443687.7617 | 1412656.8158 | 1382427.4812 | 1354205.3038 | 1326562.5641 | 2096836.6867 | 0 | 19525.8
1732 | 2081665.0273 | 0 | 20908.3 | 1878889.0989 | 1886706.7719 | 1866109.9724 | 1843726.4179 | 1818435.5663 | 1790838.4638 | 1758530.3059 | 1723604.9623 | 1680390.8583 | 1640576.8132 | 1602854.0501 | 1566073.5703 | 1530558.7494 | 1496351.4727 | 1463317.7091 | 1431496.6334 | 1400674.387 | 1370647.9518 | 1342614.1511 | 1315155.5955 | 2081665.0273 | 0 | 20908.3
1733 | 2148523.1828 | 0 | 19972.3 | 1940842.0965 | 1948910.8546 | 1927728.097 | 1904701.1981 | 1878673.6266 | 1850265.733 | 1816995.4759 | 1781023.9753 | 1736497.4989 | 1695480.2832 | 1656621.5167 | 1618735.2973 | 1582155.3868 | 1546925.0158 | 1512905.8482 | 1480138.3173 | 1448401.6956 | 1417486.4448 | 1388627.8272 | 1360362.9301 | 2148523.1828 | 0 | 19972.3
1734 | 2173943.2783 | 0 | 24716.7 | 1959296.9292 | 1967461.1522 | 1946052.4196 | 1922777.7267 | 1896466.859 | 1867747.5066 | 1834108.262 | 1797735.8143 | 1752707.1734 | 1711229.3126 | 1671935.4386 | 1633625.6183 | 1596637.5624 | 1561015.0129 | 1526617.9971 | 1493487.4267 | 1461399.9627 | 1430143.5874 | 1400968.1783 | 1372393.5144 | 2173943.2783 | 0 | 24716.7
1735 | 2182793.4999 | 53076.452 | 34517.6 | 1904496.5865 | 1912694.0465 | 1530382.843 | 1146198.083 | 758964.7877 | 459517.9136 | 423984.0707 | 385705.8977 | 338736.2917 | 295331.9212 | 254120.4286 | 213896.9958 | 175000.7084 | 137475.4865 | 101180.7875 | 66157.6895 | 32181.9446 | -959.3283 | -32011.1632 | -62459.8074 | 2182793.4999 | 53076.452 | 34517.6
1736 | 2307112.1839 | 20459.404 | 46019.9 | 2039068.7398 | 2047733.0774 | 1886059.9252 | 1722406.51 | 1555530.9335 | 1420870.5869 | 1384623.8404 | 1345476.4635 | 1297142.6422 | 1252577.1107 | 1210329.35 | 1169125.9231 | 1129325.2277 | 1090973.6854 | 1053922.7491 | 1018215.8366 | 983615.9279 | 949898.0178 | 918388.5473 | 887516.6217 | 2307112.1839 | 20459.404 | 46019.9
1737 | 2403135.936 | 109288.368 | 43844.6 | 2040049.576 | 2049074.5299 | 1282686.2948 | 514235.3766 | -257571.8117 | -846303.1855 | -886884.8876 | -930487.9467 | -983659.7968 | -1032906.5181 | -1079739.0012 | -1125483.6846 | -1169767.2536 | -1212541.3548 | -1253960.7178 | -1293980.1176 | -1332846.4394 | -1370794.053 | -1406441.3102 | -1441424.4873 | 2403135.936 | 109288.368 | 43844.6
1738 | 2488400.2844 | 114448.072 | 41397.1 | 2115152.4793 | 2124497.6426 | 1322281.4087 | 517929.3068 | -289898.1472 | -905975.2086 | -947959.6463 | -993072.6401 | -1048093.93 | -1099050.8257 | -1147507.8249 | -1194838.4288 | -1240656.0774 | -1284910.7015 | -1327762.5207 | -1369164.7054 | -1409372.9003 | -1448629.7909 | -1485504.7073 | -1521691.9819 | 2488400.2844 | 114448.072 | 41397.1
1739 | 2530649.2139 | 112605.392 | 36387 | 2160563.0509 | 2170066.8797 | 1380001.5958 | 587764.1803 | -208007.5929 | -815207.4597 | -857744.2108 | -903462.6357 | -959257.5833 | -1010919.13 | -1060038.3361 | -1108012.0225 | -1154447.066 | -1199292.5476 | -1242711.4069 | -1284656.0194 | -1325386.37 | -1365149.2648 | -1402489.7435 | -1439130.9052 | 2530649.2139 | 112605.392 | 36387
1740 | 2544412.1108 | 23788.756 | 33146 | 2265181.1687 | 2274736.6839 | 2088328.4292 | 1899736.2299 | 1707590.4512 | 1553055.3148 | 1513261.2084 | 1470268.1248 | 1417143.7175 | 1368175.1906 | 1321762.8307 | 1276502.2204 | 1232788.6208 | 1190673.2279 | 1149992.2161 | 1110793.4687 | 1072815.587 | 1035810.4225 | 1001240.8485 | 967374.3946 | 2544412.1108 | 23788.756 | 33146
1741 | 2552226.9753 | 113107.648 | 39072.4 | 2177067.9844 | 2186652.8483 | 1392971.2146 | 597098.9286 | -202337.8511 | -812373.0341 | -855249.8116 | -901335.3917 | -957583.4126 | -1009662.7888 | -1059178.1471 | -1107538.2183 | -1154346.5273 | -1199551.7209 | -1243318.1279 | -1285597.7179 | -1326652.6925 | -1366731.9622 | -1404368.1608 | -1441299.0798 | 2552226.9753 | 113107.648 | 39072.4
1742 | 2561008.5764 | 110777.736 | 46772.7 | 2179711.9804 | 2189329.8235 | 1411404.7486 | 631281.4838 | -152418.5393 | -750686.4363 | -793617.7156 | -839768.8382 | -896117.3682 | -948282.9102 | -997875.6121 | -1046309.0518 | -1093185.3901 | -1138453.097 | -1182277.0668 | -1224609.1038 | -1265712.3119 | -1305836.4579 | -1343509.1267 | -1380474.0892 | 2561008.5764 | 110777.736 | 46772.7
1743 | 2540719.4425 | 57966.652 | 36732.1 | 2224047.1196 | 2233588.767 | 1814851.9899 | 1393934.4377 | 969468.4634 | 640703.3816 | 599812.0743 | 555726.4323 | 501524.1701 | 451471.7569 | 403971.8011 | 357621.9232 | 312816.811 | 269607.586 | 227830.6604 | 187533.848 | 148456.1294 | 110349.7164 | 74675.3592 | 39703.1016 | 2540719.4425 | 57966.652 | 36732.1
1744 | 2514066.3162 | 93101.504 | 24681.9 | 2176637.9297 | 2186079.4815 | 1528724.0814 | 869210.7834 | 206186.2876 | -301395.2582 | -343070.9669 | -387907.5005 | -442754.5271 | -493495.2382 | -541710.2682 | -588787.2849 | -634335.7413 | -678305.0518 | -720857.0884 | -761944.5387 | -801825.684 | -840745.713 | -877259.1995 | -913077.9516 | 2514066.3162 | 93101.504 | 24681.9
1745 | 2504402.2698 | 52102.716 | 23943.5 | 2209555.3844 | 2218960.643 | 1840404.9526 | 1459699.6592 | 1075496.6651 | 777068.898 | 736893.9701 | 693570.3676 | 640274.7524 | 591069.6679 | 544380.5559 | 498825.0826 | 454792.2939 | 412332.5809 | 371284.6938 | 331695.7632 | 293308.5005 | 255878.6596 | 220846.1104 | 186505.6251 | 2504402.2698 | 52102.716 | 23943.5
1746 | 2512416.2776 | 0 | 21742.5 | 2271172.953 | 2280608.3081 | 2256187.8498 | 2229610.9099 | 2199525.0767 | 2166655.7686 | 2128100.5638 | 2086386.6087 | 2034668.7307 | 1987054.4731 | 1941964.2389 | 1898011.2711 | 1855585.8604 | 1814738.5592 | 1775307.6017 | 1737340.2693 | 1700578.4501 | 1664777.1164 | 1631380.7458 | 1598678.6536 | 2512416.2776 | 0 | 21742.5
1747 | 2645449.6659 | 0 | 23338.8 | 2390987.3899 | 2400922.3507 | 2375346.3677 | 2347499.7165 | 2315958.3748 | 2281486.1723 | 2241027.0026 | 2197241.8256 | 2142923.0142 | 2092925.1115 | 2045584.8801 | 1999442.1339 | 1954907.8295 | 1912035.196 | 1870653.9022 | 1830813.733 | 1792242.9094 | 1754683.4293 | 1719656.256 | 1685360.1234 | 2645449.6659 | 0 | 23338.8
1748 | 2668070.2798 | 0 | 25778.9 | 2409191.6217 | 2419211.534 | 2393447.4815 | 2365393.3448 | 2333612.9253 | 2298876.5838 | 2258102.082 | 2213973.133 | 2159220.479 | 2108825.6807 | 2061111.2789 | 2014604.6017 | 1969720.1196 | 1926511.5171 | 1884807.0063 | 1844656.7979 | 1805786.789 | 1767936.7714 | 1732640.7137 | 1698081.9477 | 2668070.2798 | 0 | 25778.9
1749 | 2675268.2846 | 0 | 13113 | 2428426.6626 | 2438473.6069 | 2412655.2464 | 2384540.6236 | 2352689.6649 | 2317874.8097 | 2277005.5043 | 2232772.7019 | 2177887.5336 | 2127371.9777 | 2079544.0496 | 2032927.1043 | 1987936.7306 | 1944626.7576 | 1902824.9342 | 1862581.6064 | 1823621.9319 | 1785685.0004 | 1750308.919 | 1715672.1184 | 2675268.2846 | 0 | 13113
1750 | 2623990.5911 | 0 | 13548.6 | 2381193.3178 | 2391047.6892 | 2365684.7584 | 2338069.5784 | 2306789.678 | 2272602.6911 | 2232477.3014 | 2189052.884 | 2135180.2778 | 2085593.5304 | 2038642.8962 | 1992880.0334 | 1948712.5652 | 1906193.2891 | 1865153.2553 | 1825641.8449 | 1787389.4837 | 1750140.2623 | 1715402.8064 | 1681390.4612 | 2623990.5911 | 0 | 13548.6
1751 | 2491442.7055 | 0 | 10259.3 | 2263514.9668 | 2272871.556 | 2248673.3988 | 2222336.7622 | 2192520.5244 | 2159944.0482 | 2121729.1409 | 2080381.8525 | 2029114.1536 | 1981915.8182 | 1937220.4358 | 1893652.8259 | 1851600.0211 | 1811112.1517 | 1772028.8025 | 1734396.8601 | 1697960.3673 | 1662476.3419 | 1629377.203 | 1596966.5467 | 2491442.7055 | 0 | 10259.3
1752 | 2357337.1977 | 0 | 16486.8 | 2134898.2777 | 2143751.2349 | 2120735.0631 | 2095695.5186 | 2067363.6676 | 2036420.1519 | 2000141.7019 | 1960899.4756 | 1912270.8194 | 1867492.4873 | 1825082.383 | 1783739.3473 | 1743829.5802 | 1705400.5135 | 1668300.3667 | 1632573.5026 | 1597977.7414 | 1564283.1796 | 1532845.1343 | 1502058.513 | 2357337.1977 | 0 | 16486.8
1753 | 2254219.7772 | 0 | 25049.6 | 2032227.0574 | 2040692.7581 | 2018579.5037 | 1994531.3854 | 1967334.9765 | 1937641.1454 | 1902845.747 | 1865216.2174 | 1818610.85 | 1775687.3813 | 1735028.5467 | 1695390.1037 | 1657122.2335 | 1620270.2933 | 1584689.1417 | 1550421.2011 | 1517234.8853 | 1484910.3476 | 1454743.6192 | 1425199.8196 | 2254219.7772 | 0 | 25049.6
1754 | 2175483.3686 | 0 | 39844.7 | 1945574.4673 | 1953744.4741 | 1932322.7673 | 1909033.7784 | 1882706.4637 | 1853968.958 | 1820308.0748 | 1783912.0522 | 1738853.704 | 1697348.6515 | 1658029.1328 | 1619694.3651 | 1582682.2982 | 1547036.705 | 1512617.5138 | 1479465.665 | 1447357.6617 | 1416081.3359 | 1386887.4505 | 1358294.7358 | 2175483.3686 | 0 | 39844.7
1755 | 2119093.7433 | 0 | 46263.4 | 1887692.7018 | 1895650.938 | 1874725.077 | 1851980.3349 | 1826276.022 | 1798223.9914 | 1765376.1997 | 1729864.1648 | 1685914.3361 | 1645425.7 | 1607065.9475 | 1569665.4207 | 1533553.3097 | 1498772.2527 | 1465185.8087 | 1432833.8571 | 1401498.6939 | 1370973.6507 | 1342477.0699 | 1314566.0773 | 2119093.7433 | 0 | 46263.4
1756 | 2099516.6629 | 0 | 47526.7 | 1868562.7009 | 1876447.4156 | 1855694.3035 | 1833139.1137 | 1807651.695 | 1779838.2478 | 1747273.3448 | 1712068.8119 | 1668504.4372 | 1628369.279 | 1590343.337 | 1553267.759 | 1517468.6938 | 1482988.3857 | 1449691.6544 | 1417618.0106 | 1386551.7617 | 1356288.1487 | 1328034.2582 | 1300360.546 | 2099516.6629 | 0 | 47526.7
1757 | 2158664.8132 | 0 | 60877.7 | 1909192.2889 | 1917299.1338 | 1896027.574 | 1872903.168 | 1846763.9255 | 1818233.1249 | 1784817.0093 | 1748686.8994 | 1703961.432 | 1662761.7899 | 1623730.7855 | 1585676.9188 | 1548935.5273 | 1513550.0454 | 1479381.4841 | 1446470.4676 | 1414595.2266 | 1383545.2334 | 1354561.5814 | 1326174.4525 | 2158664.8132 | 0 | 60877.7
1758 | 2161173.9054 | 0 | 65716.9 | 1906642.9707 | 1914759.2385 | 1893462.3171 | 1870310.3958 | 1844140.1337 | 1815575.5339 | 1782119.9405 | 1745947.1984 | 1701169.108 | 1659920.9412 | 1620843.9327 | 1582745.1977 | 1545960.4634 | 1510533.2147 | 1476324.3012 | 1443374.3941 | 1411461.4664 | 1380374.7458 | 1351356.7681 | 1322936.0069 | 2161173.9054 | 0 | 65716.9
1759 | 2164753.2852 | 52452.804 | 34565.8 | 1888607.9288 | 1896737.6389 | 1518824.0186 | 1139052.3261 | 756257.2938 | 460208.7643 | 424955.0726 | 386979.732 | 340384.7907 | 297325.6193 | 256441.2021 | 216536.6787 | 177948.3323 | 140719.7197 | 104711.4602 | 69964.2923 | 36255.8212 | 3374.9256 | -27433.8008 | -57644.3216 | 2164753.2852 | 52452.804 | 34565.8
1760 | 2298513.0337 | 96637.488 | 14281.5 | 1986781.1825 | 1995413.2261 | 1315949.4011 | 634512.694 | -50134.1646 | -573089.7743 | -611740.5847 | -653281.2143 | -703974.0482 | -750912.6376 | -795542.0951 | -839131.1113 | -881322.6242 | -922070.3854 | -961522.3883 | -999635.3769 | -1036645.4877 | -1072776.8873 | -1106708.0787 | -1140004.1015 | 2298513.0337 | 96637.488 | 14281.5
1761 | 2401216.7728 | 107853.896 | 21995.6 | 2061581.5552 | 2070599.3017 | 1313979.5503 | 555298.7631 | -206735.6138 | -788129.9699 | -828636.4717 | -872161.9175 | -925248.5128 | -974413.1138 | -1021165.4046 | -1066830.7645 | -1111036.1769 | -1153733.3269 | -1195076.8206 | -1235021.4692 | -1273813.9605 | -1311688.4775 | -1347264.475 | -1382176.9228 | 2401216.7728 | 107853.896 | 21995.6
1762 | 2451342.3449 | 111764.208 | 15842.4 | 2109570.7234 | 2118776.7159 | 1335130.1355 | 549379.4951 | -239794.7416 | -841738.8212 | -883101.2297 | -927545.6029 | -981750.7152 | -1031951.9614 | -1079690.5403 | -1126319.4983 | -1171458.0325 | -1215056.8191 | -1257273.6918 | -1298062.5184 | -1337675.1363 | -1376350.6171 | -1412679.5967 | -1448331.175 | 2451342.3449 | 111764.208 | 15842.4
1763 | 2487945.5979 | 112746.488 | 12142 | 2145694.2011 | 2155037.6569 | 1364387.1104 | 571601.0862 | -224659.655 | -832061.383 | -873988.6456 | -919043.8925 | -974005.6252 | -1024903.7063 | -1073302.3478 | -1120574.7997 | -1166334.5727 | -1210531.6069 | -1253326.0925 | -1294671.2085 | -1334822.5528 | -1374022.7667 | -1410841.4416 | -1446972.6003 | 2487945.5979 | 112746.488 | 12142
1764 | 2454939.7095 | 112467.36 | 9613.82 | 2118379.2271 | 2127598.7296 | 1339128.2033 | 548550.5292 | -245455.7652 | -851040.8644 | -892490.6942 | -937027.0115 | -991338.3919 | -1041640.0305 | -1089475.3878 | -1136199.4959 | -1181430.9928 | -1225120.4827 | -1267426.0306 | -1308301.4368 | -1347998.9082 | -1386757.8672 | -1423166.8816 | -1458897.5005 | 2454939.7095 | 112467.36 | 9613.82
1765 | 2484458.3912 | 111888.104 | 6220.9 | 2149291.1432 | 2158621.5028 | 1373823.8426 | 586893.698 | -203506.2934 | -806502.2525 | -848363.9043 | -893349.1562 | -948227.0084 | -999046.9048 | -1047370.865 | -1094570.214 | -1140259.0045 | -1184387.2465 | -1227114.9057 | -1268395.2269 | -1308483.4496 | -1347621.8751 | -1384382.0996 | -1420455.7716 | 2484458.3912 | 111888.104 | 6220.9
1766 | 2489768.6414 | 110582.568 | 5606.03 | 2156057.8618 | 2165408.164 | 1389433.6515 | 611322.0966 | -170266.7215 | -766676.1804 | -808576.3992 | -853606.8946 | -908551.1345 | -959428.7453 | -1007805.085 | -1055054.4099 | -1100789.9475 | -1144961.6012 | -1187729.6785 | -1229047.3242 | -1269170.3235 | -1308341.4955 | -1345129.3834 | -1381229.2513 | 2489768.6414 | 110582.568 | 5606.03
1767 | 2476443.7592 | 105249.608 | 0 | 2154836.1168 | 2164136.3776 | 1424528.3123 | 682794.6418 | -62397.6821 | -631459.3785 | -672995.2037 | -717644.5526 | -772154.5892 | -822619.7606 | -870597.0474 | -917453.3509 | -962803.9688 | -1006599.0725 | -1048998.1114 | -1089954.4814 | -1129722.5985 | -1168543.9822 | -1204994.8369 | -1240761.3538 | 2476443.7592 | 105249.608 | 0
1768 | 2443811.971 | 92724.6 | 973.078 | 2136607.1813 | 2145784.8936 | 1491606.8848 | 835331.2795 | 175642.5952 | -329165.8627 | -369818.6556 | -413543.9456 | -466999.9903 | -516464.4684 | -563473.8445 | -609377.0084 | -653794.3269 | -696676.6279 | -738181.2601 | -778262.2331 | -817170.6106 | -855144.7299 | -890779.5562 | -925739.0622 | 2443811.971 | 92724.6 | 973.078
1769 | 2442083.6981 | 52943.824 | 5286.09 | 2170497.6655 | 2179668.8873 | 1795940.9378 | 1410116.8752 | 1020882.1472 | 718921.1716 | 679614.6101 | 637237.7242 | 585136.9653 | 537024.9501 | 491366.3008 | 446813.0812 | 403744.6563 | 362210.1632 | 322052.3648 | 283317.2187 | 245753.8387 | 209124.0564 | 174831.9126 | 141214.6116 | 2442083.6981 | 52943.824 | 5286.09
1770 | 2452066.5896 | 0 | 10577.1 | 2227261.2014 | 2236469.9139 | 2212577.8899 | 2186581.1842 | 2157159.8709 | 2125021.9434 | 2087334.6976 | 2046564.5766 | 1996030.8327 | 1949502.1379 | 1905436.8379 | 1862481.4866 | 1821016.9996 | 1781092.7149 | 1742550.7526 | 1705437.2582 | 1669500.32 | 1634500.7958 | 1601848.4661 | 1569873.7378 | 2452066.5896 | 0 | 10577.1
1771 | 2562850.9579 | 0 | 23545.2 | 2315398.6357 | 2325023.3978 | 2300170.6661 | 2273118.1632 | 2242486.3289 | 2209015.1438 | 2169743.9222 | 2127250.541 | 2074552.4165 | 2026040.2892 | 1980102.8529 | 1935325.5127 | 1892106.3941 | 1850497.0642 | 1810332.5099 | 1771660.9618 | 1734219.1267 | 1697757.0579 | 1663748.2298 | 1630447.6173 | 2562850.9579 | 0 | 23545.2
1772 | 2584215.8658 | 0 | 44964.5 | 2313477.668 | 2323182.6658 | 2298152.8598 | 2270904.9445 | 2240047.8591 | 2206327.7529 | 2166759.259 | 2123941.7444 | 2070834.4157 | 2021947.9803 | 1975657.6996 | 1930537.186 | 1886987.8839 | 1845061.7902 | 1804592.5165 | 1765628.6951 | 1727904.8381 | 1691168.9152 | 1656906.6841 | 1623358.5725 | 2584215.8658 | 0 | 44964.5
1773 | 2583219.8928 | 0 | 45994.2 | 2311539.0096 | 2321240.267 | 2296227.9013 | 2268998.281 | 2238160.8816 | 2204461.565 | 2164916.1146 | 2122122.8956 | 2069043.8284 | 2020184.0277 | 1973919.3811 | 1928824.0508 | 1885299.3264 | 1843397.1849 | 1802951.3018 | 1764010.2909 | 1726308.7664 | 1689594.7953 | 1655353.5627 | 1621826.1743 | 2583219.8928 | 0 | 45994.2
1774 | 2532104.9635 | 0 | 25896 | 2284988.0088 | 2294497.3046 | 2269938.9433 | 2243207.201 | 2212939.0677 | 2179865.6468 | 2141061.7713 | 2099074.3917 | 2047004.693 | 1999070.773 | 1953680.6559 | 1909436.7176 | 1866732.3071 | 1825618.373 | 1785931.8819 | 1747720.4857 | 1710724.0498 | 1674695.6263 | 1641091.0124 | 1608186.1177 | 2532104.9635 | 0 | 25896
1775 | 2408108.7648 | 0 | 32236.8 | 2165484.1145 | 2174527.7438 | 2151059.2758 | 2125523.8564 | 2096625.2218 | 2065058.6733 | 2028042.2884 | 1987998.2944 | 1938365.7085 | 1892666.3738 | 1849386.2731 | 1807196.2231 | 1766470.3109 | 1727256.9901 | 1689401.211 | 1652948.2918 | 1617650.8369 | 1583273.9912 | 1551202.2621 | 1519795.9872 | 2408108.7648 | 0 | 32236.8
1776 | 2223406.6098 | 0 | 33239.8 | 1995915.7262 | 2004265.7084 | 1982422.2604 | 1958670.3965 | 1931813.2762 | 1902492.8713 | 1868140.6329 | 1830993.0033 | 1784992.2276 | 1742623.0224 | 1702487.4958 | 1663358.4129 | 1625581.1683 | 1589200.4991 | 1554073.2481 | 1520241.2576 | 1487476.1071 | 1455560.955 | 1425774.1168 | 1396601.6925 | 2223406.6098 | 0 | 33239.8
1777 | 2135333.4967 | 0 | 34691.1 | 1914085.946 | 1922105.1704 | 1901032.9088 | 1878127.827 | 1852240.4936 | 1823987.4507 | 1790901.8942 | 1755131.6769 | 1710859.0026 | 1670074.0457 | 1631434.2874 | 1593761.1057 | 1557386.2137 | 1522352.5762 | 1488522.7068 | 1455936.7902 | 1424375.4543 | 1393630.4467 | 1364929.4468 | 1336818.5227 | 2135333.4967 | 0 | 34691.1
1778 | 2069868.1962 | 0 | 31554.8 | 1857476.4148 | 1865249.7849 | 1844752.8663 | 1822479.3182 | 1797314.9488 | 1769857.3981 | 1737715.4896 | 1702971.227 | 1659985.1766 | 1620379.9167 | 1582854.0877 | 1546265.202 | 1510934.8027 | 1476904.5377 | 1444041.1355 | 1412383.5489 | 1381719.1312 | 1351846.0147 | 1323954.2406 | 1296634.4516 | 2069868.1962 | 0 | 31554.8
1779 | 2025703.4433 | 0 | 56660.2 | 1792064.7784 | 1799672.2882 | 1779564.172 | 1757717.3342 | 1733041.3566 | 1706121.1272 | 1674616.4901 | 1640565.0252 | 1598447.6276 | 1559638.8846 | 1522865.2036 | 1487008.4744 | 1452383.3793 | 1419030.6776 | 1386819.9412 | 1355789.2921 | 1325730.6205 | 1296446.3664 | 1269101.1785 | 1242315.7714 | 2025703.4433 | 0 | 56660.2
1780 | 2010891.8846 | 0 | 70714.7 | 1764492.7526 | 1772044.6377 | 1752067.5424 | 1730364.4389 | 1705852.8815 | 1679113.4819 | 1647823.1949 | 1614004.7022 | 1572179.2531 | 1533638.2665 | 1497117.4619 | 1461506.9045 | 1427118.9758 | 1393994.1368 | 1362002.9135 | 1331183.1488 | 1301328.2547 | 1272242.1157 | 1245080.8649 | 1218475.3018 | 2010891.8846 | 0 | 70714.7
1781 | 2073263.8305 | 0 | 80317.9 | 1811812.2846 | 1819598.407 | 1799074.6358 | 1776771.3207 | 1751572.4417 | 1724076.6195 | 1691888.7548 | 1657094.2667 | 1614044.4702 | 1574381.0104 | 1536800.3928 | 1500158.2555 | 1464776.6693 | 1430697.3502 | 1397786.8081 | 1366084.0598 | 1335376.1097 | 1305460.759 | 1277530.001 | 1250172.1665 | 2073263.8305 | 0 | 80317.9
1782 | 2086953.0358 | 0 | 68881.9 | 1835741.513 | 1843579.0451 | 1822932.0169 | 1800493.6949 | 1775140.6905 | 1747475.5766 | 1715087.44 | 1680075.4692 | 1636753.6823 | 1596840.5913 | 1559024.0949 | 1522152.2754 | 1486549.3299 | 1452257.2502 | 1419141.6645 | 1387241.8474 | 1356343.3968 | 1326242.7791 | 1298139.8577 | 1270613.6427 | 2086953.0358 | 0 | 68881.9
1783 | 2103055.3763 | 53732.036 | 67159.6 | 1798427.3136 | 1806325.3178 | 1420255.5945 | 1032380.7561 | 641568.7465 | 339745.6799 | 305336.8901 | 268284.0215 | 222857.2206 | 180865.4162 | 140986.383 | 102059.3156 | 64410.9125 | 28083.4894 | -7058.3621 | -40975.0645 | -73882.6741 | -105986.2951 | -136076.806 | -165586.1609 | 2103055.3763 | 53732.036 | 67159.6
1784 | 2221853.2381 | 96487.592 | 65264.3 | 1865985.9751 | 1874330.1236 | 1196556.5551 | 516875.9038 | -165907.8343 | -687170.1449 | -724713.4477 | -765050.1888 | -814233.8906 | -859788.5592 | -903111.1099 | -945427.9199 | -986393.8361 | -1025964.1525 | -1064281.9265 | -1101305.3449 | -1137262.6686 | -1172370.5878 | -1205351.6799 | -1237718.7876 | 2221853.2381 | 96487.592 | 65264.3
1785 | 2321937.3949 | 107320.008 | 78932.5 | 1932825.521 | 1941545.5346 | 1189249.3919 | 434960.2613 | -322571.7357 | -900283.2349 | -939631.8122 | -981899.6592 | -1033412.9814 | -1081133.7993 | -1126521.9526 | -1170859.0615 | -1213784.4249 | -1255251.3234 | -1295409.2582 | -1334214.5327 | -1371905.69 | -1408709.181 | -1443290.0412 | -1477229.2598 | 2321937.3949 | 107320.008 | 78932.5
1786 | 2397988.2503 | 110658.56 | 77406.3 | 2000419.7332 | 2009425.355 | 1233762.2559 | 456040.8921 | -325029.5524 | -920689.805 | -961248.1786 | -1004821.4372 | -1057942.9898 | -1107147.8216 | -1153943.5865 | -1199653.8819 | -1243906.1928 | -1286652.2693 | -1328046.5094 | -1368043.7853 | -1406890.453 | -1444820.3805 | -1480454.8791 | -1515426.7202 | 2397988.2503 | 110658.56 | 77406.3
1787 | 2434559.3703 | 110503.504 | 88415.9 | 2022941.2212 | 2032084.1855 | 1257149.1217 | 480124.403 | -300300.4723 | -895619.1939 | -936704.2204 | -980850.1112 | -1034689.9147 | -1084553.2643 | -1131970.8071 | -1178286.3261 | -1223121.6252 | -1266427.7187 | -1308361.3593 | -1348876.731 | -1388223.9468 | -1426640.4415 | -1462726.5002 | -1498139.7954 | 2434559.3703 | 110503.504 | 88415.9
1788 | 2460997.1156 | 85094.704 | 96289.4 | 2064604.4953 | 2073846.7463 | 1471405.1379 | 866851.1825 | 258860.1469 | -207236.8939 | -247865.5638 | -291588.337 | -345110.2926 | -394612.6126 | -441642.5659 | -487558.5281 | -531978.1962 | -574852.0525 | -616338.5519 | -656391.3809 | -695263.3686 | -733194.5282 | -768769.9448 | -803665.2921 | 2460997.1156 | 85094.704 | 96289.4
1789 | 2471378.9846 | 37157.244 | 99610.9 | 2118695.2975 | 2127976.5375 | 1851321.0036 | 1572544.2117 | 1290315.8399 | 1068499.091 | 1029305.266 | 987004.2851 | 934862.7833 | 886757.8742 | 841135.7617 | 796632.3396 | 753631.5239 | 712183.0411 | 672127.7678 | 633512.213 | 596082.4808 | 559597.5458 | 525478.2916 | 492041.9756 | 2471378.9846 | 37157.244 | 99610.9
1790 | 2473184.9763 | 22757.284 | 100134 | 2134220.3662 | 2143508.3886 | 1964723.8448 | 1783816.4927 | 1599455.0386 | 1451030.127 | 1412282.6324 | 1370425.7113 | 1318721.0782 | 1271055.9877 | 1225875.508 | 1181814.5363 | 1139257.269 | 1098253.4691 | 1058643.8966 | 1020475.0948 | 983492.9822 | 947456.3572 | 913787.1417 | 880801.3635 | 2473184.9763 | 22757.284 | 100134
1791 | 2454996.984 | 17097.984 | 100134 | 2123280.6937 | 2132500.4112 | 1992343.3879 | 1850079.1676 | 1704386.247 | 1585031.9022 | 1546729.5719 | 1505340.6821 | 1454176.5011 | 1407022.1556 | 1362334.1489 | 1318757.4172 | 1276673.3316 | 1236131.2889 | 1196973.2206 | 1159245.3274 | 1122695.3963 | 1087083.9996 | 1053822.6024 | 1021239.6164 | 2454996.984 | 17097.984 | 100134
1792 | 2441377.2895 | 19700.298 | 100134 | 2108248.5892 | 2117417.1582 | 1959686.7222 | 1799860.7795 | 1636625.158 | 1504165.8968 | 1465971.2096 | 1424707.0863 | 1373721.9027 | 1326724.309 | 1282179.3714 | 1238739.5439 | 1196784.0816 | 1156362.1074 | 1117316.4296 | 1079692.9926 | 1043240.9828 | 1007722.3005 | 974540.5806 | 942033.5083 | 2441377.2895 | 19700.298 | 100134
1793 | 2427363.5078 | 48170.64 | 100134 | 2066988.7995 | 2076104.7398 | 1724954.2489 | 1371720.2797 | 1015096.2037 | 737650.047 | 698713.5772 | 656725.2902 | 605071.7429 | 557382.8962 | 512132.6273 | 467981.1249 | 425305.4672 | 384154.4953 | 344371.9197 | 306003.421 | 268799.6255 | 232523.8001 | 198571.5226 | 165290.0201 | 2427363.5078 | 48170.64 | 100134
1794 | 2434860.7114 | 0 | 100134 | 2122001.6393 | 2131145.7353 | 2107404.3695 | 2081573.0904 | 2052341.2337 | 2020411.825 | 1982972.037 | 1942471.0059 | 1892274.8622 | 1846055.6646 | 1802282.5765 | 1759611.6486 | 1718421.1239 | 1678759.994 | 1640471.4869 | 1603601.4243 | 1567899.6621 | 1533128.7362 | 1500688.5348 | 1468921.1802 | 2434860.7114 | 0 | 100134
1795 | 2564261.1533 | 0 | 100134 | 2240096.8273 | 2249726.8854 | 2224861.8057 | 2197795.7445 | 2167148.3822 | 2133660.1069 | 2094368.6037 | 2051853.1679 | 1999127.3736 | 1950589.8799 | 1904628.4939 | 1859827.8423 | 1816586.2698 | 1774955.3716 | 1734770.0442 | 1696078.5444 | 1658617.4342 | 1622136.6295 | 1588110.4153 | 1554792.8064 | 2564261.1533 | 0 | 100134
1796 | 2590608.286 | 0 | 100134 | 2264142.1053 | 2273871.1098 | 2248785.3305 | 2221475.955 | 2190548.4816 | 2156750.9055 | 2117090.4747 | 2074172.9864 | 2020940.2306 | 1971938.8092 | 1925539.9643 | 1880313.7802 | 1836662.6942 | 1794638.8318 | 1754075.393 | 1715021.1306 | 1677209.8997 | 1640389.0467 | 1606048.0046 | 1572422.8484 | 2590608.286 | 0 | 100134
1797 | 2598254.38 | 0 | 100134 | 2271120.1874 | 2280877.9067 | 2255733.8959 | 2228359.726 | 2197356.7795 | 2163475.2593 | 2123713.5804 | 2080685.2308 | 2027311.1687 | 1978180.9295 | 1931660.9483 | 1886317.0889 | 1842552.9765 | 1800420.8905 | 1759753.5383 | 1720599.8168 | 1682692.7957 | 1645779.0755 | 1611352.4853 | 1577643.8938 | 2598254.38 | 0 | 100134
1798 | 2552532.6675 | 0 | 100134 | 2229393.0174 | 2238979.0292 | 2214241.7987 | 2187313.6535 | 2156820.5876 | 2123499.6024 | 2084401.9323 | 2042095.0753 | 1989624.5603 | 1941323.1892 | 1895586.1433 | 1851004.5227 | 1807974.8502 | 1766548.4852 | 1726561.079 | 1688060.668 | 1650785.019 | 1614485.1918 | 1580628.7283 | 1547477.6289 | 2552532.6675 | 0 | 100134
1799 | 2437378.9785 | 0 | 100134 | 2124299.8944 | 2133453.4477 | 2109728.6837 | 2083911.8447 | 2054690.9112 | 2022769.6357 | 1985332.2817 | 1944830.5186 | 1894623.6156 | 1848397.7719 | 1804620.5676 | 1761946.6635 | 1720754.6935 | 1681093.7003 | 1642806.7494 | 1605939.7101 | 1570242.1796 | 1535476.4481 | 1503043.8515 | 1471284.7977 | 2437378.9785 | 0 | 100134
1800 | 2321554.4648 | 0 | 100126 | 2018602.5542 | 2027321.1297 | 2004618.2789 | 1979922.7688 | 1951984.9271 | 1921475.0639 | 1885711.247 | 1847028.6419 | 1799102.0863 | 1754967.4096 | 1713165.0127 | 1672413.487 | 1633073.4738 | 1595191.6851 | 1558618.6442 | 1523398.0405 | 1489291.3704 | 1456072.2201 | 1425075.3339 | 1394719.9837 | 2321554.4648 | 0 | 100126
1801 | 2226814.4873 | 0 | 92890.5 | 1939375.1697 | 1947737.9501 | 1925864.6621 | 1902080.033 | 1875185.388 | 1845823.6829 | 1811422.4318 | 1774221.505 | 1728153.8626 | 1685723.357 | 1645529.9534 | 1606344.5363 | 1568513.0294 | 1532080.2386 | 1496902.787 | 1463022.5813 | 1430210.8507 | 1398250.4213 | 1368421.5681 | 1339208.0703 | 2226814.4873 | 0 | 92890.5
1802 | 2152808.3361 | 0 | 82958.1 | 1881767.0712 | 1889851.9222 | 1868628.7626 | 1845557.7836 | 1819480.1473 | 1791017.4413 | 1757682.6742 | 1721641.2759 | 1677027.8393 | 1635930.6625 | 1596996.2398 | 1559036.3039 | 1522385.2823 | 1487086.4918 | 1453001.3204 | 1420170.2821 | 1388372.2091 | 1357397.1451 | 1328482.8163 | 1300163.3921 | 2152808.3361 | 0 | 82958.1
1803 | 2096407.0548 | 0 | 82736.2 | 1830515.2682 | 1838388.3047 | 1817661.0931 | 1795134.4729 | 1769679.9667 | 1741902.8771 | 1709381.3691 | 1674224.1408 | 1630719.4525 | 1590638.9017 | 1552664.4431 | 1515638.9408 | 1479888.0608 | 1445453.9847 | 1412201.7323 | 1380170.7559 | 1349145.6824 | 1318922.0559 | 1290705.1754 | 1263067.6138 | 2096407.0548 | 0 | 82736.2
1804 | 2079063.6605 | 0 | 87846.2 | 1809577.1042 | 1817385.0077 | 1796810.9864 | 1774452.4428 | 1749190.2352 | 1721624.6589 | 1689353.9143 | 1654469.2545 | 1611306.1925 | 1571538.9404 | 1533860.357 | 1497122.8794 | 1461649.479 | 1427481.9889 | 1394486.5452 | 1362702.2742 | 1331915.5842 | 1301923.7109 | 1273921.982 | 1246494.7793 | 2079063.6605 | 0 | 87846.2
1805 | 2120078.4281 | 0 | 86651.3 | 1848203.4582 | 1856165.3923 | 1835231.7029 | 1812478.2871 | 1786763.9253 | 1758700.7549 | 1725839.5949 | 1690312.9538 | 1646344.598 | 1605839.0431 | 1567463.3611 | 1530047.3505 | 1493920.3544 | 1459125.0308 | 1425524.8753 | 1393159.7858 | 1361811.9572 | 1331274.625 | 1302766.6979 | 1274844.6309 | 2120078.4281 | 0 | 86651.3
1806 | 2120501.9387 | 0 | 84095.1 | 1851146.1683 | 1859109.6929 | 1838168.9036 | 1815408.0244 | 1789685.6078 | 1761613.9133 | 1728743.2708 | 1693206.6147 | 1649226.5576 | 1608709.9931 | 1570323.727 | 1532897.3241 | 1496760.193 | 1461955.0005 | 1428345.2149 | 1395970.742 | 1364613.7332 | 1334067.3827 | 1305550.8427 | 1277620.2799 | 2120501.9387 | 0 | 84095.1
1807 | 2151880.6828 | 53470.336 | 65955.6 | 1844452.6277 | 1852533.9949 | 1467815.8089 | 1081250.5998 | 691680.0289 | 390599.5426 | 355497.223 | 317689.4387 | 271313.3098 | 228451.9254 | 187752.3633 | 148026.868 | 109609.7231 | 72544.2265 | 36691.8261 | 2093.0183 | -31473.2692 | -64216.9023 | -94900.6883 | -124989.8259 | 2151880.6828 | 53470.336 | 65955.6
1808 | 2294696.2318 | 96536.944 | 44026.8 | 1953653.0849 | 1962270.7946 | 1283523.8981 | 602807.3956 | -81113.9278 | -603510.6506 | -642103.2309 | -683580.8317 | -734195.439 | -781062.036 | -825623.3355 | -869145.9215 | -911273.3247 | -951959.3738 | -991351.8161 | -1029407.4676 | -1066362.0728 | -1102439.4259 | -1136320.2244 | -1169566.909 | 2294696.2318 | 96536.944 | 44026.8
1809 | 2394268.0287 | 107324.152 | 30380.4 | 2047384.842 | 2056376.4926 | 1303418.8367 | 548406.1093 | -209950.5031 | -788559.7089 | -828948.6947 | -872347.8883 | -925280.5628 | -974302.5927 | -1020919.2933 | -1066452.2084 | -1110529.4007 | -1153102.6955 | -1194326.2511 | -1234155.0097 | -1272834.9452 | -1310599.5628 | -1346072.3125 | -1380883.4327 | 2394268.0287 | 107324.152 | 30380.4
1810 | 2441502.7782 | 111043.096 | 25626.3 | 2091528.0164 | 2100697.0566 | 1322038.8225 | 541284.9739 | -242878.7287 | -841026.9205 | -882223.8868 | -926490.447 | -980478.5672 | -1030478.8925 | -1078026.4356 | -1124468.8118 | -1169426.7466 | -1212851.1144 | -1254899.1151 | -1295524.8019 | -1334979.0012 | -1373499.825 | -1409683.5664 | -1445192.6255 | 2441502.7782 | 111043.096 | 25626.3
1811 | 2494394.6287 | 112558.816 | 24431.2 | 2139478.2751 | 2148845.9501 | 1359414.747 | 567842.5307 | -227213.4094 | -833736.4342 | -875750.2205 | -920900.0992 | -975982.1424 | -1026990.0005 | -1075491.9402 | -1122864.7711 | -1168721.0021 | -1213010.4435 | -1255893.7007 | -1297323.8314 | -1337557.096 | -1376836.7648 | -1413728.7214 | -1449931.3797 | 2494394.6287 | 112558.816 | 24431.2
1812 | 2506159.9326 | 112299.528 | 19777.1 | 2155129.0745 | 2164540.934 | 1376762.851 | 586833.6563 | -206595.6939 | -811945.8296 | -854126.748 | -899458.551 | -954769.3653 | -1005986.7779 | -1054686.4524 | -1102251.6924 | -1148293.1792 | -1192760.4864 | -1235814.9767 | -1277409.4867 | -1317801.4853 | -1357235.3902 | -1394270.3208 | -1430612.7019 | 2506159.9326 | 112299.528 | 19777.1
1813 | 2512805.1221 | 111633.888 | 18509.2 | 2163127.2376 | 2172564.053 | 1389246.368 | 603771.8675 | -185212.0692 | -787255.4249 | -829516.3287 | -874936.4716 | -930362.0857 | -981683.4442 | -1030480.3888 | -1078139.8909 | -1124271.5995 | -1168824.9544 | -1211961.7463 | -1253634.6867 | -1294101.9272 | -1333608.5336 | -1370709.8047 | -1407116.69 | 2512805.1221 | 111633.888 | 18509.2
1814 | 2512568.2193 | 109200.184 | 20286.4 | 2163567.5361 | 2173003.4619 | 1406226.8915 | 637293.7091 | -135148.5789 | -724786.1619 | -766968.4178 | -812309.6151 | -867655.3402 | -918897.1968 | -967614.8773 | -1015195.2227 | -1061247.9185 | -1105722.4095 | -1148780.4711 | -1190374.8191 | -1230763.5809 | -1270191.7992 | -1307214.9089 | -1343543.6983 | 2512568.2193 | 109200.184 | 20286.4
1815 | 2500153.8846 | 106100.968 | 26186.3 | 2149437.1134 | 2158826.4173 | 1413223.1139 | 665473.854 | -85767.1733 | -659456.9343 | -701362.0123 | -746410.4235 | -801413.9313 | -852333.8474 | -900742.0591 | -948018.555 | -993774.9494 | -1037960.9367 | -1080737.493 | -1122057.5678 | -1162178.013 | -1201342.6607 | -1238114.0833 | -1274194.616 | 2500153.8846 | 106100.968 | 26186.3
1816 | 2458919.9186 | 93515.544 | 30779.9 | 2119797.4356 | 2129031.8857 | 1469344.6749 | 807546.9001 | 142314.946 | -366709.291 | -407605.6139 | -451593.4285 | -505372.1545 | -555134.6377 | -602426.8409 | -648605.9934 | -693290.1147 | -736429.7288 | -778183.1572 | -818504.1252 | -857645.2486 | -895846.338 | -931693.6727 | -966861.5122 | 2458919.9186 | 93515.544 | 30779.9
1817 | 2447628.511 | 54301.692 | 24159.3 | 2155326.9699 | 2164519.0152 | 1771511.5964 | 1376403.3053 | 977876.6048 | 668925.2431 | 629493.8783 | 586985.2181 | 534730.6066 | 486473.7952 | 440675.9201 | 395985.9847 | 352784.2153 | 311119.8605 | 270835.3262 | 231976.6744 | 194292.4492 | 157543.9415 | 123138.3799 | 89409.1934 | 2447628.511 | 54301.692 | 24159.3
1818 | 2454076.1472 | 0 | 35205.9 | 2204466.3912 | 2213682.6505 | 2189773.0305 | 2163757.0038 | 2134313.5629 | 2102151.2815 | 2064435.134 | 2023633.5847 | 1973060.4108 | 1926495.5683 | 1882396.1395 | 1839407.569 | 1797911.0846 | 1757956.0648 | 1719384.5002 | 1682242.5743 | 1646278.1687 | 1611251.9454 | 1578574.8402 | 1546575.8917 | 2454076.1472 | 0 | 35205.9
1819 | 2558580.3665 | 0 | 36654.9 | 2298391.4505 | 2308000.1745 | 2283184.837 | 2256173.3938 | 2225588.5836 | 2192169.154 | 2152959.3528 | 2110532.7612 | 2057918.4309 | 2009483.1224 | 1963618.2147 | 1918911.4699 | 1875760.3502 | 1834216.3368 | 1794114.6914 | 1755503.5644 | 1718120.1012 | 1681714.7718 | 1647758.5951 | 1614509.4538 | 2558580.3665 | 0 | 36654.9
1820 | 2535368.8575 | 0 | 37279.4 | 2276583.348 | 2286104.9014 | 2261502.8099 | 2234724.5359 | 2204405.3126 | 2171277.1855 | 2132411.2173 | 2090357.6415 | 2038208.7504 | 1990200.9689 | 1944740.2695 | 1900427.2262 | 1857655.6952 | 1816476.6907 | 1776726.9692 | 1738454.244 | 1701398.0452 | 1665311.1065 | 1631651.1018 | 1598691.7182 | 2535368.8575 | 0 | 37279.4
1821 | 2533884.2321 | 0 | 35343.1 | 2277164.7291 | 2286680.707 | 2262100.3345 | 2235345.0537 | 2205050.897 | 2171949.4815 | 2133113.5846 | 2091091.9467 | 2038980.905 | 1991008.5481 | 1945581.7817 | 1901301.9994 | 1858562.8267 | 1817415.2481 | 1777696.1154 | 1739453.1142 | 1702425.927 | 1666367.4324 | 1632734.4506 | 1599801.6797 | 2533884.2321 | 0 | 35343.1
1822 | 2512246.9496 | 0 | 96275.3 | 2196485.6186 | 2205920.3379 | 2181535.8574 | 2154995.0407 | 2124945.5671 | 2092112.8064 | 2053594.5321 | 2011917.7203 | 1960237.6599 | 1912660.9434 | 1867608.0801 | 1823692.4066 | 1781304.1872 | 1740493.971 | 1701100.003 | 1663169.5614 | 1626444.5519 | 1590679.9631 | 1557320.1753 | 1524654.619 | 2512246.9496 | 0 | 96275.3
1823 | 2443119.9614 | 0 | 100134 | 2129539.3081 | 2138714.4216 | 2114939.3884 | 2089067.3525 | 2059783.2041 | 2027792.3534 | 1990272.4317 | 1949680.8829 | 1899361.3349 | 1853032.2231 | 1809157.5182 | 1766388.7122 | 1725105.3309 | 1685356.5324 | 1646985.0126 | 1610036.7489 | 1574260.7485 | 1539418.742 | 1506915.3659 | 1475087.1189 | 2443119.9614 | 0 | 100134
1824 | 2343878.293 | 0 | 100134 | 2038968.0293 | 2047770.4417 | 2024872.1189 | 1999961.9755 | 1971778.3226 | 1940997.916 | 1904913.0341 | 1865881.2974 | 1817516.7212 | 1772980.4862 | 1730798.9579 | 1689678.406 | 1649982.9395 | 1611759.7197 | 1574857.8325 | 1539321.3873 | 1504909.5871 | 1471393.8411 | 1440121.7284 | 1409497.3204 | 2343878.293 | 0 | 100134
1825 | 2258124.1341 | 0 | 100134 | 1960705.9046 | 1969186.2681 | 1947038.8264 | 1922953.1695 | 1895713.7691 | 1865972.621 | 1831121.0694 | 1793430.4779 | 1746748.5023 | 1703754.8026 | 1663029.6593 | 1623326.6749 | 1584996.6372 | 1548084.9819 | 1512446.3163 | 1478123.1361 | 1444883.4542 | 1412507.043 | 1382292.1785 | 1352701.3216 | 2258124.1341 | 0 | 100134
1826 | 2194263.0267 | 0 | 100134 | 1902424.1138 | 1910664.6475 | 1889078.5021 | 1865608.9554 | 1839074.855 | 1810109.7578 | 1776178.7825 | 1739489.0569 | 1694062.229 | 1652219.3703 | 1612580.912 | 1573935.7052 | 1536624.6174 | 1500691.7993 | 1465995.9699 | 1432578.4233 | 1400213.7329 | 1368687.8995 | 1339262.4829 | 1310443.4266 | 2194263.0267 | 0 | 100134
1827 | 2129730.2964 | 0 | 100134 | 1843529.3773 | 1851527.559 | 1830508.5622 | 1807661.5545 | 1781840.1209 | 1753659.1854 | 1720658.4171 | 1684980.0326 | 1640821.5019 | 1600141.5367 | 1561601.141 | 1524024.7856 | 1487743.3131 | 1452799.5756 | 1419056.4474 | 1386554.0079 | 1355073.4605 | 1324407.0994 | 1295779.3825 | 1267740.1929 | 2129730.2964 | 0 | 100134
1828 | 2076454.1442 | 0 | 100134 | 1794907.772 | 1802705.8755 | 1782154.7036 | 1759821.2493 | 1734587.7756 | 1707053.8241 | 1674820.6099 | 1639976.7615 | 1596864.9014 | 1557144.5889 | 1519510.3236 | 1482815.9828 | 1447384.1327 | 1413256.5538 | 1380299.5502 | 1348552.1991 | 1317801.1769 | 1287843.9737 | 1259874.4171 | 1232478.6657 | 2076454.1442 | 0 | 100134
1829 | 2085682.4219 | 0 | 100134 | 1803329.808 | 1811162.5683 | 1790530.0574 | 1768107.3433 | 1742771.7213 | 1715125.3976 | 1682758.9266 | 1647770.219 | 1604476.7546 | 1564589.9108 | 1526798.3851 | 1489950.961 | 1454371.6386 | 1420102.3837 | 1387008.9066 | 1355130.4579 | 1324252.7661 | 1294172.4213 | 1266088.5566 | 1238581.0471 | 2085682.4219 | 0 | 100134
1830 | 2018621.6781 | 0 | 100134 | 1742127.9216 | 1749708.8359 | 1729660.1312 | 1707878.7835 | 1683278.1863 | 1656441.1833 | 1625035.7994 | 1591092.4914 | 1549111.4486 | 1510427.4937 | 1473771.4863 | 1438029.225 | 1403514.2921 | 1370267.3043 | 1338158.2897 | 1307225.2367 | 1277260.7634 | 1248068 | 1220807.5242 | 1194104.8721 | 2018621.6781 | 0 | 100134
1831 | 2058732.252 | 52333.512 | 100134 | 1726400.6662 | 1734132.2153 | 1357957.8956 | 980016.5046 | 599199.8451 | 305044.4082 | 271319.4867 | 235006.2118 | 190495.4901 | 149347.3703 | 110267.4939 | 72119.52 | 35223.2619 | -379.8566 | -34822.3903 | -68065.5955 | -100320.9752 | -131789.3107 | -161286.9637 | -190215.7089 | 2058732.252 | 52333.512 | 100134
1832 | 2163417.505 | 95377.344 | 100134 | 1778896.111 | 1787020.8046 | 1117306.4845 | 445735.2388 | -228857.4812 | -743750.9267 | -780416.957 | -819802.9569 | -867803.2386 | -912269.9323 | -954563.2136 | -995877.2058 | -1035875.8332 | -1074515.5658 | -1111935.6983 | -1148095.5175 | -1183217.2807 | -1217511.9791 | -1249735.7869 | -1281361.7583 | 2163417.505 | 95377.344 | 100134
1833 | 2222097.4299 | 106598.432 | 100134 | 1821228.2927 | 1829573.3582 | 1083056.7782 | 334632.9059 | -416894.3944 | -989716.921 | -1027605.6404 | -1068288.1049 | -1117818.5026 | -1163719.4682 | -1207388.0705 | -1250050.8216 | -1291362.5304 | -1331278.4861 | -1369941.7617 | -1407310.5394 | -1443613.1053 | -1479066.1733 | -1512392.1806 | -1545104.1358 | 2222097.4299 | 106598.432 | 100134
1834 | 2243189.4448 | 110440.056 | 100134 | 1836635.9497 | 1845060.2261 | 1072237.9885 | 297490.3548 | -480390.1645 | -1073060.345 | -1111385.1265 | -1152530.1712 | -1202607.1332 | -1249020.2126 | -1293179.7393 | -1336323.8674 | -1378104.1292 | -1418475.3894 | -1457582.0792 | -1495381.9838 | -1532105.5562 | -1567971.5673 | -1601690.3277 | -1634789.2075 | 2243189.4448 | 110440.056 | 100134
1835 | 2271680.0146 | 111434.944 | 100134 | 1861642.5123 | 1870173.7847 | 1090332.9071 | 308542.1789 | -476421.2253 | -1074515.019 | -1113288.395 | -1154917.8542 | -1205592.6742 | -1252557.077 | -1297239.3049 | -1340893.2376 | -1383165.9817 | -1424011.8286 | -1463577.0439 | -1501818.8766 | -1538970.7067 | -1575254.0837 | -1609362.9379 | -1642844.0384 | 2271680.0146 | 111434.944 | 100134
1836 | 2262803.8451 | 111647.36 | 100134 | 1853329.406 | 1861827.344 | 1080613.6382 | 297457.7004 | -488858.5167 | -1087934.2833 | -1126593.5745 | -1168097.7893 | -1218612.0217 | -1265430.3348 | -1309975.3901 | -1353496.1682 | -1395641.1543 | -1436364.8185 | -1475812.855 | -1513942.6798 | -1550986.7609 | -1587165.7823 | -1621178.7775 | -1654566.4718 | 2262803.8451 | 111647.36 | 100134
1837 | 2233779.3972 | 110992.016 | 100134 | 1827496.0643 | 1835885.0013 | 1059374.0309 | 280945.7412 | -500602.2917 | -1095991.4913 | -1134218.1028 | -1175253.1468 | -1225182.6391 | -1271463.6187 | -1315500.4991 | -1358526.2404 | -1400193.8367 | -1440458.3422 | -1479463.582 | -1517167.5185 | -1553799.6379 | -1589577.7935 | -1623217.706 | -1656240.3382 | 2233779.3972 | 110992.016 | 100134
1838 | 2213823.2242 | 14536.439 | 100134 | 1905738.9677 | 1914052.9596 | 1793425.5387 | 1670897.9274 | 1545278.4442 | 1441911.3227 | 1407166.795 | 1369638.9249 | 1323296.0678 | 1280569.1283 | 1240066.2397 | 1200565.4568 | 1162410.6855 | 1125646.4701 | 1090130.2703 | 1055903.7481 | 1022739.4677 | 990421.5219 | 960222.7166 | 930635.6768 | 2213823.2242 | 14536.439 | 100134
1839 | 2207692.68 | 19826.026 | 100134 | 1894854.4403 | 1903145.4089 | 1746608.3402 | 1588176.3432 | 1426661.0363 | 1296394.6637 | 1261558.5826 | 1223946.8667 | 1177544.5744 | 1134748.1865 | 1094169.6905 | 1054590.5252 | 1016353.6441 | 979503.4683 | 943897.8519 | 909578.3419 | 876318.1319 | 843901.913 | 813598.9662 | 783906.0908 | 2207692.68 | 19826.026 | 100134
1840 | 2195569.211 | 91955.792 | 100134 | 1811660.3894 | 1819905.8284 | 1173127.9155 | 524465.4801 | -127263.3332 | -625143.5028 | -662200.5171 | -702017.9239 | -750577.6339 | -795551.2413 | -838319.1362 | -880093.1882 | -920532.3271 | -959592.3759 | -997414.6995 | -1033957.9795 | -1069447.7765 | -1104098.2172 | -1136646.9908 | -1168589.0431 | 2195569.211 | 91955.792 | 100134
1841 | 2242206.5721 | 51550.864 | 100134 | 1894628.1391 | 1903048.7243 | 1530540.4167 | 1156107.5565 | 778543.1835 | 486106.6351 | 449720.9602 | 410516.2577 | 362383.5517 | 317913.1227 | 275695.2591 | 234492.3492 | 194652.708 | 156221.451 | 119054.2104 | 83193.1824 | 48408.015 | 14480.0331 | -17301.6389 | -48463.702 | 2242206.5721 | 51550.864 | 100134
1842 | 2283945.9071 | 0 | 100134 | 1984271.7217 | 1992849.0586 | 1970429.134 | 1946048.8306 | 1918478.7206 | 1888378.2551 | 1853108.9485 | 1814968.1374 | 1767733.1252 | 1724228.5645 | 1683018.5013 | 1642842.2855 | 1604054.7161 | 1566701.7483 | 1530636.327 | 1495901.4337 | 1462262.4286 | 1429496.5657 | 1398916.9669 | 1368968.5113 | 2283945.9071 | 0 | 100134
1843 | 2420140.2316 | 0 | 100134 | 2108567.2351 | 2117656.0485 | 2094052.9214 | 2068372.5159 | 2039312.0918 | 2007570.4243 | 1970351.6918 | 1930090.2235 | 1880192.2565 | 1834247.1922 | 1790733.4489 | 1748315.2024 | 1707368.4089 | 1667941.7641 | 1629879.4435 | 1593226.992 | 1557735.7776 | 1523169.772 | 1490920.3999 | 1459339.8067 | 2420140.2316 | 0 | 100134
1844 | 2410934.1725 | 0 | 100134 | 2100165.4765 | 2109219.7166 | 2085707.2009 | 2060125.3087 | 2031176.2552 | 1999556.1576 | 1962479.8294 | 1922372.3398 | 1872665.0082 | 1826895.5425 | 1783548.1493 | 1741292.0858 | 1700501.878 | 1661226.0362 | 1623309.3289 | 1586797.1275 | 1551441.7461 | 1517008.054 | 1484882.1831 | 1453422.5471 | 2410934.1725 | 0 | 100134
1845 | 2401149.3887 | 0 | 100134 | 2091235.5542 | 2100253.0476 | 2076834.9288 | 2051355.8319 | 2022523.2395 | 1991030.4434 | 1954103.5608 | 1914157.8188 | 1864651.1957 | 1819066.4568 | 1775893.9604 | 1733808.3645 | 1693182.675 | 1654065.2056 | 1616301.3546 | 1579936.3093 | 1544723.3891 | 1510428.4174 | 1478431.9007 | 1447098.915 | 2401149.3887 | 0 | 100134
1846 | 2393523.3632 | 0 | 99424.5 | 2084985.2874 | 2093974.1413 | 2070629.2291 | 2045229.8846 | 2016487.6951 | 1985093.7508 | 1948282.9785 | 1908462.9347 | 1859112.3751 | 1813671.2438 | 1770634.6937 | 1728681.5921 | 1688183.7604 | 1649189.3586 | 1611544.2761 | 1575293.5568 | 1540191.3034 | 1506004.0831 | 1474108.0179 | 1442873.3764 | 2393523.3632 | 0 | 99424.5
1847 | 2341771.8202 | 0 | 93192.9 | 2043986.6916 | 2052781.1931 | 2029893.5851 | 2004995.9646 | 1976827.7765 | 1946065.1684 | 1910002.8523 | 1870996.3296 | 1822665.3551 | 1778159.2811 | 1736005.7978 | 1694912.3372 | 1655242.6813 | 1617043.949 | 1580165.3617 | 1544650.9894 | 1510260.2514 | 1476764.7622 | 1445510.8898 | 1414904.1402 | 2341771.8202 | 0 | 93192.9
1848 | 2263776.7029 | 0 | 91141.7 | 1974856.9287 | 1983358.5204 | 1961161.5836 | 1937021.5799 | 1909719.9381 | 1879910.2863 | 1844977.4386 | 1807198.4442 | 1760405.5583 | 1717310.1809 | 1676489.0385 | 1636692.6138 | 1598272.5726 | 1561274.4642 | 1525552.5321 | 1491149.3784 | 1457832.4352 | 1425380.9236 | 1395096.3695 | 1365437.3851 | 2263776.7029 | 0 | 91141.7
1849 | 2172780.9831 | 0 | 93397 | 1889555.8795 | 1897715.7376 | 1876315.5781 | 1853050.456 | 1826750.7825 | 1798043.9118 | 1764419.7794 | 1728063.9052 | 1683056.4658 | 1641597.9082 | 1602322.1695 | 1564029.9585 | 1527058.8053 | 1491452.4283 | 1457070.9299 | 1423955.1997 | 1391882.0183 | 1360639.4812 | 1331476.7977 | 1302914.5382 | 2172780.9831 | 0 | 93397
1850 | 2092710.6912 | 0 | 87190.6 | 1822687.4426 | 1830546.5975 | 1809849.6653 | 1787356.4973 | 1761940.6056 | 1734206.2257 | 1701735.7926 | 1666634.2867 | 1623200.0388 | 1583183.891 | 1545270.122 | 1508303.6361 | 1472609.5251 | 1438229.8962 | 1405030.0072 | 1373049.241 | 1342072.604 | 1311896.0008 | 1283722.6055 | 1256127.5075 | 2092710.6912 | 0 | 87190.6
1851 | 2046462.4719 | 0 | 89843.5 | 1777826.8648 | 1785512.335 | 1765222.4484 | 1743176.0223 | 1718271.4637 | 1691099.6547 | 1659296.4579 | 1624920.3339 | 1582395.6189 | 1543213.4651 | 1506087.2282 | 1469887.3398 | 1434931.7071 | 1401261.507 | 1368744.9749 | 1337420.6233 | 1307078.2101 | 1277518.1502 | 1249917.0279 | 1222881.4228 | 2046462.4719 | 0 | 89843.5
1852 | 1987942.7667 | 0 | 87133.7 | 1727129.617 | 1734595.317 | 1714819.1689 | 1693336.7105 | 1669077.8494 | 1642616.5712 | 1611656.3422 | 1578196.7603 | 1536821.6008 | 1498693.4201 | 1462562.3663 | 1427331.1715 | 1393308.6523 | 1360534.808 | 1328881.642 | 1298386.5654 | 1268845.3481 | 1240064.1124 | 1213185.7973 | 1186856.8282 | 1987942.7667 | 0 | 87133.7
1853 | 1971715.8218 | 0 | 98091.7 | 1701362.3623 | 1708767.1221 | 1689132.5262 | 1667805.5481 | 1643724.8302 | 1617459.6728 | 1586732.2881 | 1553525.952 | 1512468.6506 | 1474631.8239 | 1438775.8222 | 1403812.3343 | 1370047.6559 | 1337521.4599 | 1306106.7944 | 1275840.7653 | 1246520.8094 | 1217954.6315 | 1191275.8414 | 1165141.9131 | 1971715.8218 | 0 | 98091.7
1854 | 1889357.1811 | 0 | 98948.7 | 1625342.1014 | 1632437.5641 | 1613520.726 | 1592982.1965 | 1569804.951 | 1544534.5102 | 1514988.2294 | 1483066.5431 | 1443621.8266 | 1407263.0655 | 1372802.3903 | 1339196.9485 | 1306740.2419 | 1275470.2862 | 1245265.4324 | 1216161.2364 | 1187963.596 | 1160488.2484 | 1134821.4523 | 1109676.7591 | 1889357.1811 | 0 | 98948.7
1855 | 1894336.5526 | 51624.672 | 97711.8 | 1579498.671 | 1586612.8337 | 1216696.7593 | 845154.7196 | 470967.0096 | 182417.9636 | 151080.9286 | 117362.2277 | 76100.6698 | 37933.2003 | 1668.819 | -33738.0748 | -67993.206 | -101058.4586 | -133055.8023 | -163949.5875 | -193934.4277 | -223195.0717 | -250642.3977 | -277566.2448 | 1894336.5526 | 51624.672 | 97711.8
1856 | 1959166.3312 | 93472.8 | 95038.1 | 1599490.0758 | 1606847.7061 | 951869.1254 | 295208.9339 | -364187.4704 | -866895.1313 | -900560.3914 | -936688.8249 | -980618.2544 | -1021347.7065 | -1060108.9412 | -1097983.3427 | -1134666.5648 | -1170119.1872 | -1204467.3537 | -1237674.1946 | -1269940.9838 | -1301458.7926 | -1331101.2264 | -1360202.2663 | 1959166.3312 | 93472.8 | 95038.1
1857 | 1991333.4281 | 104900.584 | 95706.5 | 1616750.6644 | 1624229.098 | 891275.2698 | 156612.2209 | -580831.9661 | -1142201.2526 | -1176714.7484 | -1213731.86 | -1258678.0501 | -1300371.7233 | -1340064.8633 | -1378856.6094 | -1416437.6185 | -1452767.8229 | -1487975.4375 | -1522022.9875 | -1555115.0513 | -1587445.8373 | -1617870.4569 | -1647744.7936 | 1991333.4281 | 104900.584 | 95706.5
1858 | 2011618.6349 | 108760.232 | 84196.4 | 1642914.0772 | 1650468.6917 | 891093.7416 | 129992.1595 | -633918.8915 | -1215217.9508 | -1250156.5031 | -1287624.1749 | -1333101.6968 | -1375293.5692 | -1415464.5295 | -1454724.9137 | -1492762.2273 | -1529535.9946 | -1565175.7366 | -1599643.5966 | -1633146.2372 | -1665879.8451 | -1696687.869 | -1726940.0043 | 2011618.6349 | 108760.232 | 84196.4
1859 | 2012642.8567 | 110048.552 | 74855.4 | 1651901.4965 | 1659459.9574 | 891312.0891 | 121436.7097 | -651249.569 | -1239135.4599 | -1274137.3179 | -1311669.5831 | -1357215.7766 | -1399474.6477 | -1439711.5778 | -1479037.4681 | -1517139.6651 | -1553977.6724 | -1589681.0772 | -1624212.0032 | -1657777.2184 | -1690573.0092 | -1721442.2357 | -1751755.2906 | 2012642.8567 | 110048.552 | 74855.4
1860 | 2036538.0579 | 110534.296 | 63535.8 | 1684542.9154 | 1692191.1145 | 920525.3551 | 147111.5744 | -629146.478 | -1219805.0821 | -1255173.2481 | -1293101.8636 | -1339139.5532 | -1381850.8915 | -1422516.2832 | -1462259.8187 | -1500765.1326 | -1537991.2477 | -1574069.2895 | -1608960.9323 | -1642875.3988 | -1676011.306 | -1707197.7755 | -1737821.4704 | 2036538.0579 | 110534.296 | 63535.8
1861 | 2019140.7312 | 109788.696 | 84634.9 | 1648312.031 | 1655894.8945 | 889443.6301 | 121259.2771 | -649745.0502 | -1236397.8201 | -1271497.5347 | -1309135.826 | -1354813.9188 | -1397194.076 | -1437545.7643 | -1476983.4715 | -1515193.5346 | -1552135.3267 | -1587938.853 | -1622566.1152 | -1656224.5488 | -1689111.0739 | -1720064.8147 | -1750460.5883 | 2019140.7312 | 109788.696 | 84634.9
1862 | 2006181.0062 | 107359.56 | 83364.1 | 1640184.4867 | 1647718.6802 | 897888.8804 | 146337.1157 | -608016.5235 | -1182132.6226 | -1216970.8593 | -1254331.3789 | -1299680.0972 | -1341752.0474 | -1381808.5483 | -1420956.9344 | -1458885.556 | -1495554.0469 | -1531091.5779 | -1565460.3946 | -1598866.601 | -1631505.8534 | -1662224.7269 | -1692389.2145 | 2006181.0062 | 107359.56 | 83364.1
1863 | 2002159.5084 | 104045.176 | 93730.3 | 1629462.5168 | 1636981.6076 | 909714.3182 | 180728.5156 | -551053.5449 | -1108226.4855 | -1142901.1116 | -1180092.9647 | -1225257.0036 | -1267150.8429 | -1307033.2729 | -1346009.4086 | -1383768.2248 | -1420269.4363 | -1455641.9549 | -1489848.1021 | -1523093.5685 | -1555573.6183 | -1586137.1388 | -1616147.3846 | 2002159.5084 | 104045.176 | 93730.3
1864 | 1992364.7113 | 92103.704 | 95715 | 1630480.2281 | 1637962.5346 | 991958.4021 | 344244.1638 | -306252.653 | -802424.3182 | -836563.7202 | -873208.0345 | -917785.5338 | -959108.8317 | -998430.5604 | -1036850.4284 | -1074058.9323 | -1110015.9837 | -1144849.864 | -1178523.0789 | -1211240.3128 | -1243195.8745 | -1273244.2828 | -1302742.1232 | 1992364.7113 | 92103.704 | 95715
1865 | 2074795.6269 | 51990.932 | 96439.8 | 1745097.4214 | 1752889.2965 | 1378855.2489 | 1003040.3425 | 624327.733 | 331676.3268 | 297683.7811 | 261082.6863 | 216220.1838 | 174746.52 | 135357.2371 | 96907.128 | 59718.5013 | 23833.1038 | -10882.6531 | -44389.7239 | -76901.2614 | -108619.614 | -138351.9076 | -167510.8544 | 2074795.6269 | 51990.932 | 96439.8
1866 | 2152586.4989 | 0 | 96828.9 | 1867693.8151 | 1875777.833 | 1854508.1185 | 1831390.775 | 1805267.084 | 1776758.5691 | 1743378.495 | 1707292.0687 | 1662634.4875 | 1621492.8036 | 1582513.651 | 1544508.8848 | 1507812.8981 | 1472469.003 | 1438338.6021 | 1405462.205 | 1373618.6668 | 1342598.0527 | 1313637.9615 | 1285272.7136 | 2152586.4989 | 0 | 96828.9
1867 | 2301951.1377 | 0 | 98984.5 | 2001853.3997 | 2010498.355 | 1987930.116 | 1963386.0438 | 1935627.0184 | 1905317.6898 | 1869798.7721 | 1831385.7127 | 1783806.7591 | 1739987.6656 | 1698481.1581 | 1658016.6481 | 1618951.7317 | 1581332.7266 | 1545011.418 | 1510031.1266 | 1476155.3627 | 1443159.6243 | 1412367.3852 | 1382211.2648 | 2301951.1377 | 0 | 98984.5
1868 | 2342422.8925 | 0 | 100134 | 2037639.782 | 2046436.7286 | 2023524.1118 | 1998600.9238 | 1970406.2588 | 1939616.4525 | 1903525.4647 | 1864489.4517 | 1816126.3945 | 1771589.3013 | 1729405.4528 | 1688281.9218 | 1648582.5913 | 1610354.5933 | 1573447.1074 | 1537904.2158 | 1503485.2708 | 1469961.8236 | 1438680.6165 | 1408046.712 | 2342422.8925 | 0 | 100134
1869 | 2368767.4798 | 0 | 100134 | 2061682.737 | 2070578.6204 | 2047444.0442 | 2022276.2844 | 1993800.2543 | 1962699.896 | 1926238.7353 | 1886799.4276 | 1837928.1768 | 1792925.9197 | 1750303.3735 | 1708753.0699 | 1668642.9845 | 1630020.7793 | 1592733.9375 | 1556827.0372 | 1522056.7244 | 1488191.9807 | 1456594.6949 | 1425651.9918 | 2368767.4798 | 0 | 100134
1870 | 2363366.7984 | 0 | 100134 | 2056753.8938 | 2065629.495 | 2042548.6399 | 2017439.2368 | 1989029.1059 | 1958000.6304 | 1921623.5747 | 1882275.1621 | 1833516.3109 | 1788617.6322 | 1746093.2388 | 1704638.6433 | 1664620.9823 | 1626087.8092 | 1588886.9551 | 1553062.8962 | 1518372.8333 | 1484586.275 | 1453062.0049 | 1422190.8251 | 2363366.7984 | 0 | 100134
1871 | 2307348.7104 | 0 | 100134 | 2005629.9058 | 2014295.1317 | 1991708.9395 | 1967142.2812 | 1939353.1314 | 1909007.6985 | 1873440.4612 | 1834972.296 | 1787316.7446 | 1743429.8693 | 1701861.0025 | 1661336.5765 | 1622215.0259 | 1584542.7768 | 1548171.2672 | 1513143.9191 | 1479223.6883 | 1446185.5466 | 1415356.0709 | 1385164.2054 | 2307348.7104 | 0 | 100134
1872 | 2219132.6972 | 0 | 100134 | 1925121.0101 | 1933454.9416 | 1911648.9169 | 1887938.1446 | 1861128.085 | 1831859.4759 | 1797568.7056 | 1760487.9175 | 1714571.0012 | 1672278.6746 | 1632215.7329 | 1593157.3003 | 1555448.1075 | 1519132.8056 | 1484068.5125 | 1450296.99 | 1417590.2569 | 1385731.8882 | 1355997.7424 | 1326876.8294 | 2219132.6972 | 0 | 100134
1873 | 2133303.6492 | 0 | 100134 | 1846790.539 | 1854802.1404 | 1833747.6525 | 1810862.0867 | 1784997.1043 | 1756768.6612 | 1723712.2983 | 1687973.8267 | 1643740.9804 | 1602992.5362 | 1564387.2513 | 1526747.6242 | 1490405.0526 | 1455402.4606 | 1421602.4923 | 1389045.2944 | 1357511.7031 | 1326793.6642 | 1298117.69 | 1270031.2306 | 2133303.6492 | 0 | 100134
1874 | 2053874.8765 | 0 | 100134 | 1774301.1742 | 1782014.4815 | 1761657.6037 | 1739537.8241 | 1714549.5596 | 1687285.8327 | 1655373.9427 | 1620879.8063 | 1578207.5642 | 1538889.9903 | 1501635.7799 | 1465311.2733 | 1430235.5292 | 1396449.8736 | 1363822.0646 | 1332390.7544 | 1301944.939 | 1272284.3108 | 1244589.7155 | 1217462.6858 | 2053874.8765 | 0 | 100134
1875 | 2007440.4876 | 0 | 99579.1 | 1732478.4917 | 1740017.4152 | 1720069.2132 | 1698397.9653 | 1673923.0839 | 1647224.1841 | 1615982.2078 | 1582216.365 | 1540457.3087 | 1501977.0775 | 1465513.561 | 1429958.7293 | 1395624.4279 | 1362551.0484 | 1330609.3388 | 1299837.0772 | 1270028.0302 | 1240986.4187 | 1213866.3917 | 1187301.0987 | 2007440.4876 | 0 | 99579.1
1876 | 1974548.6196 | 0 | 100134 | 1701905.3686 | 1709320.767 | 1689661.9008 | 1668308.2209 | 1644196.8449 | 1617897.891 | 1587130.2988 | 1553880.1936 | 1512767.8435 | 1474880.595 | 1438977.0175 | 1403967.236 | 1370157.9863 | 1337588.9984 | 1306133.138 | 1275827.5642 | 1246469.4228 | 1217866.1425 | 1191152.9616 | 1164985.4253 | 1974548.6196 | 0 | 100134
1877 | 2006334.9117 | 0 | 99583 | 1731465.606 | 1739000.3775 | 1719062.6498 | 1697402.8251 | 1672940.911 | 1646256.2034 | 1615030.9213 | 1581283.1627 | 1539546.5927 | 1501087.0421 | 1464643.0955 | 1429107.3333 | 1394791.4292 | 1361735.7525 | 1329811.1224 | 1299055.2963 | 1269262.1544 | 1240236.0253 | 1213130.4224 | 1186579.2479 | 2006334.9117 | 0 | 99583
1878 | 1993222.9005 | 0 | 97576.6 | 1721505.5444 | 1728991.0738 | 1709164.7661 | 1687627.6158 | 1663306.6886 | 1636777.4945 | 1605737.4 | 1572191.3141 | 1530708.6262 | 1492481.5413 | 1456256.8878 | 1420934.4835 | 1386823.9651 | 1353965.4382 | 1322230.5662 | 1291656.8596 | 1262039.5458 | 1233184.2321 | 1206236.8934 | 1179840.3598 | 1993222.9005 | 0 | 97576.6
1879 | 2097707.0163 | 52944.16 | 92165.8 | 1769327.8967 | 1777205.8152 | 1396538.9803 | 1014071.6211 | 628674.5602 | 330933.3534 | 296627.6279 | 259684.5478 | 214388.8315 | 172519.376 | 132757.3186 | 93944.8061 | 56407.7061 | 20188.2266 | -14848.6964 | -48663.586 | -81471.9491 | -113478.3681 | -143476.7968 | -172895.5473 | 2097707.0163 | 52944.16 | 92165.8
1880 | 2247537.9927 | 94282.04 | 82396.2 | 1874500.3966 | 1882941.0039 | 1219936.0897 | 555002.0469 | -113070.9547 | -623399.3734 | -661238.894 | -701904.1452 | -751518.6285 | -797462.1268 | -841147.7037 | -883815.9135 | -925117.6131 | -965007.5797 | -1003630.5244 | -1040944.1507 | -1077179.3582 | -1112555.342 | -1145779.9126 | -1178383.4009 | 2247537.9927 | 94282.04 | 82396.2
1881 | 2342438.7677 | 105378.248 | 39670.2 | 1992739.8223 | 2001536.8285 | 1262261.4435 | 520975.4737 | -223581.9953 | -791641.7476 | -831220.7476 | -873744.7927 | -925595.9453 | -973621.108 | -1019293.01 | -1063904.5874 | -1107091.9545 | -1148807.9792 | -1189203.4829 | -1228234.383 | -1266141.3289 | -1303152.7709 | -1337921.9577 | -1372043.8374 | 2342438.7677 | 105378.248 | 39670.2
1882 | 2415912.7242 | 109212.736 | 15979 | 2079651.3339 | 2088724.2709 | 1322733.0726 | 554668.2244 | -216770.7381 | -805276.5799 | -846044.771 | -889850.3826 | -943275.66 | -992754.9396 | -1039807.1453 | -1085765.7677 | -1130255.5074 | -1173227.754 | -1214838.0594 | -1255040.9587 | -1294084.6491 | -1332204.747 | -1368012.2581 | -1403152.1584 | 2415912.7242 | 109212.736 | 15979
1883 | 2465964.7783 | 110470.968 | 8586.5 | 2131464.787 | 2140725.694 | 1365736.8208 | 588631.3366 | -191918.1657 | -787451.6037 | -828987.2283 | -873623.2018 | -928078.1379 | -978505.3245 | -1026455.1539 | -1073288.7435 | -1118623.0186 | -1162408.3616 | -1204803.5473 | -1245762.1686 | -1285537.565 | -1324370.2342 | -1360842.4052 | -1396633.1341 | 2465964.7783 | 110470.968 | 8586.5
1884 | 2457819.3934 | 110676.784 | 15905.8 | 2116505.9193 | 2125736.2364 | 1349413.0035 | 570980.151 | -210885.3435 | -807375.9603 | -848807.7914 | -893329.7305 | -947638.199 | -997932.2221 | -1045757.0709 | -1092469.3671 | -1137687.3013 | -1181361.4196 | -1223649.9725 | -1264506.7061 | -1304184.1233 | -1342921.9271 | -1379307.0297 | -1415012.9412 | 2457819.3934 | 110676.784 | 15905.8
1885 | 2443844.9073 | 111302.48 | 13171.7 | 2105860.7381 | 2115038.5741 | 1334577.6625 | 552019.1261 | -233952.5353 | -833470.4514 | -874728.5613 | -919059.2097 | -973120.7439 | -1023190.6579 | -1070805.4366 | -1117313.9883 | -1162336.6746 | -1205824.3227 | -1247934.2833 | -1288620.5656 | -1328134.2367 | -1366713.6368 | -1402953.7126 | -1438518.4589 | 2443844.9073 | 111302.48 | 13171.7
1886 | 2435817.2462 | 109736.792 | 5962.22 | 2107309.593 | 2116457.2813 | 1346704.8452 | 574861.6748 | -200383.4091 | -791826.7784 | -832922.995 | -877081.6573 | -930939.241 | -980818.3162 | -1028250.3209 | -1074579.7325 | -1119428.1593 | -1162746.5905 | -1204691.8596 | -1245218.127 | -1284575.635 | -1323001.941 | -1359096.607 | -1394518.1618 | 2435817.2462 | 109736.792 | 5962.22
1887 | 2422399.8013 | 105987.312 | 1736.71 | 2103039.3723 | 2112136.6714 | 1367986.8433 | 621757.7973 | -127854.4231 | -700022.3956 | -740805.4303 | -784634.0415 | -838108.1485 | -887625.6624 | -934709.5851 | -980696.9882 | -1025211.5645 | -1068204.5729 | -1109831.9832 | -1150048.2081 | -1189102.1117 | -1227229.9427 | -1263038.9772 | -1298178.6084 | 2422399.8013 | 105987.312 | 1736.71
1888 | 2408005.6281 | 93148.936 | 4676.21 | 2099801.6425 | 2108844.8845 | 1452095.7263 | 793279.7053 | 131100.6131 | -375437.4139 | -415589.3144 | -458768.6943 | -511536.2554 | -560370.7338 | -606786.0818 | -652111.4258 | -695972.6946 | -738321.4369 | -779312.6956 | -818901.1545 | -857334.1985 | -894846.6729 | -930054.1293 | -964596.1601 | 2408005.6281 | 93148.936 | 4676.21
1889 | 2419035.5524 | 53990.328 | 15780.8 | 2137921.9398 | 2147006.6046 | 1756366.2342 | 1363649.5336 | 967554.3572 | 660537.0267 | 621527.2222 | 579476.071 | 527792.8196 | 480060.6665 | 434758.7247 | 390551.7797 | 347815.616 | 306598.9071 | 266745.8997 | 228302.1178 | 191019.043 | 154660.7546 | 120618.0424 | 87243.8038 | 2419035.5524 | 53990.328 | 15780.8
1890 | 2427413.764 | 0 | 46691.8 | 2168647.505 | 2177763.6341 | 2154087.4753 | 2128327.7951 | 2099177.9379 | 2067338.7791 | 2030006.0944 | 1989621.5292 | 1939571.5036 | 1893486.2608 | 1849839.6461 | 1807291.8208 | 1766219.8707 | 1726672.638 | 1688493.8298 | 1651729.128 | 1616129.1533 | 1581457.1681 | 1549108.7788 | 1517431.1784 | 2427413.764 | 0 | 46691.8
1891 | 2584727.6974 | 0 | 68397 | 2290512.2826 | 2300219.2026 | 2275174.9137 | 2247912.0761 | 2217039.3535 | 2183303.0432 | 2143717.1868 | 2100881.6662 | 2047754.2935 | 1998848.65 | 1952539.6755 | 1907400.6997 | 1863833.2467 | 1821889.3236 | 1781402.5089 | 1742421.4448 | 1704680.5906 | 1667927.8662 | 1633649.3236 | 1600085.0419 | 2584727.6974 | 0 | 68397
1892 | 2567488.2202 | 0 | 86020.1 | 2257155.857 | 2266798.0343 | 2241914.699 | 2214827.6123 | 2184154.7176 | 2150637.3345 | 2111309.4204 | 2068753.5164 | 2015974.4044 | 1967388.8638 | 1921382.673 | 1876538.6774 | 1833255.7228 | 1791585.4697 | 1751362.6064 | 1712635.4507 | 1675140.2331 | 1638626.5547 | 1604570.5559 | 1571224.054 | 2567488.2202 | 0 | 86020.1
1893 | 2568706.6131 | 0 | 64330.8 | 2279957.1033 | 2289603.8562 | 2264718.5717 | 2237628.4899 | 2206950.8986 | 2173427.469 | 2134090.751 | 2091524.5113 | 2038730.2122 | 1990131.4746 | 1944113.3107 | 1899257.8936 | 1855964.2583 | 1814284.0897 | 1774051.9979 | 1735316.3234 | 1697813.1716 | 1661292.0248 | 1627229.7239 | 1593877.2566 | 2568706.6131 | 0 | 64330.8
1894 | 2503001.2259 | 0 | 43375.5 | 2240947.4607 | 2250347.4577 | 2226043.9347 | 2199592.0113 | 2169644.3439 | 2136923.6325 | 2098538.3317 | 2057006.1177 | 2005507.4696 | 1958097.064 | 1913201.2232 | 1869438.3871 | 1827197.3836 | 1786528.5758 | 1747270.8041 | 1709471.1727 | 1672872.537 | 1637230.7874 | 1603984.9885 | 1571430.8663 | 2503001.2259 | 0 | 43375.5
1895 | 2382869.9476 | 0 | 43231.3 | 2131455.8226 | 2140404.6677 | 2117157.196 | 2091864.4361 | 2063243.7101 | 2031983.0319 | 1995329.6358 | 1955680.3623 | 1906542.9926 | 1861297.6506 | 1818446.1872 | 1776673.35 | 1736349.3053 | 1697521.9988 | 1660038.006 | 1623942.1701 | 1588989.6883 | 1554948.167 | 1523187.6029 | 1492085.5185 | 2382869.9476 | 0 | 43231.3
1896 | 2269195.7672 | 0 | 42417 | 2028527.2487 | 2037049.1916 | 2014804.8044 | 1990612.6989 | 1963251.387 | 1933376.0612 | 1898365.2757 | 1860501.5302 | 1813602.3158 | 1770409.4609 | 1729496.2852 | 1689610.2801 | 1651103.9533 | 1614022.9632 | 1578221.2043 | 1543741.3807 | 1510350.3678 | 1477826.8582 | 1447475.4934 | 1417751.1958 | 2269195.7672 | 0 | 42417
1897 | 2166586.083 | 0 | 46853.1 | 1930446.1057 | 1938582.6989 | 1917236.7832 | 1894031.2222 | 1867799.7617 | 1839167.9673 | 1805632.931 | 1769373.9414 | 1724488.0534 | 1683140.9289 | 1643970.3998 | 1605780.5942 | 1568908.0799 | 1533396.4507 | 1499106.2077 | 1466078.124 | 1434089.6166 | 1402929.3854 | 1373843.0777 | 1345355.4822 | 2166586.083 | 0 | 46853.1
1898 | 2095994.4035 | 0 | 36208.1 | 1876666.7688 | 1884538.2556 | 1863812.5705 | 1841287.8311 | 1815835.7819 | 1788061.6066 | 1755543.9466 | 1720391.0853 | 1676892.407 | 1636817.1922 | 1598847.6551 | 1561826.8875 | 1526080.4912 | 1491650.6397 | 1458402.3792 | 1426375.1545 | 1395353.6345 | 1365133.4037 | 1336919.5241 | 1309284.8492 | 2095994.4035 | 0 | 36208.1
1899 | 2037456.8728 | 0 | 40950.8 | 1818500.7527 | 1826152.4024 | 1805941.3707 | 1783981.5292 | 1759176.1327 | 1732113.463 | 1700439.7861 | 1666204.5045 | 1623856.4903 | 1584836.3281 | 1547863.0356 | 1511812.0151 | 1476999.7749 | 1443467.3107 | 1411083.4377 | 1379886.499 | 1349667.1774 | 1320226.7665 | 1292736.6726 | 1265809.6075 | 2037456.8728 | 0 | 40950.8
1900 | 2041281.2367 | 0 | 34801.8 | 1828139.9956 | 1835806.0076 | 1815562.8169 | 1793567.5338 | 1768721.3545 | 1741613.665 | 1709886.3134 | 1675592.5488 | 1633170.8238 | 1594083.1973 | 1557046.2826 | 1520933.3709 | 1486061.5649 | 1452471.9369 | 1420033.0561 | 1388783.3374 | 1358513.071 | 1329023.1772 | 1301487.2613 | 1274515.4309 | 2041281.2367 | 0 | 34801.8
1901 | 2111974.4723 | 0 | 37265.6 | 1890193.2161 | 1898124.7159 | 1877261.9864 | 1854586.4864 | 1828961.3585 | 1800996.4003 | 1768251.7927 | 1732851.8927 | 1689042.5464 | 1648682.7644 | 1610444.714 | 1573162.6667 | 1537164.7065 | 1502493.3287 | 1469012.5504 | 1436762.1171 | 1405525.0562 | 1375095.3937 | 1346687.3788 | 1318862.9847 | 2111974.4723 | 0 | 37265.6
1902 | 2135364.1986 | 0 | 24602.3 | 1924202.7657 | 1932222.1054 | 1911151.1791 | 1888247.4062 | 1862361.3388 | 1834109.528 | 1801025.134 | 1765256.0408 | 1720984.3681 | 1680200.4631 | 1641561.7875 | 1603889.7024 | 1567515.9257 | 1532483.4228 | 1498654.7052 | 1466069.9584 | 1434509.8069 | 1403765.9956 | 1375066.2213 | 1346956.5313 | 2135364.1986 | 0 | 24602.3
1903 | 2155781.9543 | 55287.648 | 21451.5 | 1890699.8471 | 1898795.8654 | 1501689.2568 | 1102732.2763 | 700764.4855 | 390371.0227 | 355152.2924 | 317223.1925 | 270710.2139 | 227718.352 | 186892.2315 | 147041.944 | 108502.3787 | 71316.9122 | 35346.7413 | 632.4356 | -33047.4778 | -65903.2454 | -96695.4315 | -126891.8912 | 2155781.9543 | 55287.648 | 21451.5
1904 | 2301584.7078 | 95966.264 | 19057.1 | 1985480.1194 | 1994123.6986 | 1319196.023 | 642292.8287 | -37824.8071 | -557395.3583 | -596068.0735 | -637634.4698 | -688365.3011 | -735336.8709 | -779996.2229 | -823613.7431 | -865831.8925 | -906604.3609 | -946079.3392 | -984213.5139 | -1021243.3369 | -1057393.2744 | -1091340.0635 | -1124650.835 | 2301584.7078 | 95966.264 | 19057.1
1905 | 2410137.8748 | 106211.624 | 15364.6 | 2077996.5245 | 2087047.7741 | 1341514.2312 | 593911.9954 | -157056.2896 | -730185.5182 | -770765.831 | -814376.3038 | -867583.4481 | -916854.027 | -963703.3334 | -1009461.6706 | -1053754.6363 | -1096533.7361 | -1137954.1503 | -1177970.5224 | -1216830.4567 | -1254769.0061 | -1290400.4966 | -1325365.9721 | 2410137.8748 | 106211.624 | 15364.6
1906 | 2490874.4464 | 109727.456 | 6054.68 | 2157473.5185 | 2166827.9736 | 1396681.2786 | 624396.5921 | -151366.902 | -743405.5455 | -785268.9277 | -830263.9766 | -885177.1732 | -936021.9346 | -984364.3138 | -1031579.1778 | -1077279.5821 | -1121415.408 | -1164147.034 | -1205427.5843 | -1245512.9576 | -1284646.0808 | -1321394.8615 | -1357455.3165 | 2490874.4464 | 109727.456 | 6054.68
1907 | 2520937.9378 | 110886.424 | 2144.59 | 2187661.5923 | 2197128.9504 | 1418834.4109 | 638376.0753 | -145603.0551 | -743920.9478 | -786260.991 | -831770.4985 | -887317.8603 | -938747.683 | -987644.9213 | -1035401.0357 | -1081624.4118 | -1126264.3259 | -1169483.0922 | -1211233.2691 | -1251773.8438 | -1291350.6753 | -1328514.3866 | -1364981.4645 | 2520937.9378 | 110886.424 | 2144.59
1908 | 2498414.5256 | 110730.912 | 0 | 2169406.072 | 2178788.8437 | 1401742.1841 | 622551.0609 | -160129.4004 | -757387.9669 | -799405.4399 | -844564.0594 | -899670.8497 | -950696.8891 | -999212.9716 | -1046598.1257 | -1092464.2357 | -1136761.0312 | -1179649.3763 | -1221082.2531 | -1261316.335 | -1300595.2842 | -1337482.6733 | -1373679.6532 | 2498414.5256 | 110730.912 | 0
1909 | 2508132.6524 | 110079.056 | 0 | 2178927.0168 | 2188346.2848 | 1415639.4109 | 640779.7322 | -137582.8573 | -731642.1636 | -773784.2747 | -819079.7505 | -874362.0927 | -925547.8111 | -974213.8095 | -1021744.4805 | -1067750.1989 | -1112180.4985 | -1155196.8691 | -1196752.1102 | -1237103.8934 | -1276496.8287 | -1313488.9014 | -1349787.8793 | 2508132.6524 | 110079.056 | 0
1910 | 2507150.3815 | 108907.92 | 0 | 2179201.6995 | 2188617.2786 | 1423874.9868 | 656980.7332 | -113415.0592 | -701496.854 | -743591.4918 | -788838.2594 | -844067.9821 | -895202.6853 | -943818.6554 | -991299.7428 | -1037256.4747 | -1081638.4048 | -1124606.9598 | -1166114.9574 | -1206419.9684 | -1245766.507 | -1282713.1233 | -1318966.9164 | 2507150.3815 | 108907.92 | 0
1911 | 2485458.8285 | 104315.048 | 0 | 2163998.1318 | 2173332.2486 | 1439998.4746 | 704531.3575 | -34407.0037 | -598813.0323 | -640447.5032 | -685206.832 | -739862.7446 | -790459.0675 | -838558.4489 | -885532.7664 | -930995.9171 | -974897.8909 | -1017398.7179 | -1058451.6241 | -1098311.9518 | -1137222.0998 | -1173753.0892 | -1209597.2496 | 2485458.8285 | 104315.048 | 0
1912 | 2450781.2175 | 93631.592 | 0 | 2143033.6357 | 2152237.521 | 1491832.6689 | 829324.2383 | 163392.9953 | -346124.2876 | -386907.4091 | -430771.7898 | -484394.6753 | -534014.6112 | -581172.4435 | -627220.9091 | -671779.2918 | -714798.2796 | -756435.6696 | -796645.3405 | -835679.072 | -873775.8808 | -909526.7256 | -944600.3241 | 2450781.2175 | 93631.592 | 0
1913 | 2432599.25 | 54551.292 | 0 | 2165520.4616 | 2174656.0647 | 1780083.4403 | 1383422.8437 | 983364.8278 | 673323.0027 | 634099.5091 | 591817.6156 | 539849.6141 | 491854.865 | 446303.9535 | 401854.1786 | 358883.4318 | 317440.6594 | 277369.2349 | 238714.9375 | 201227.8554 | 164670.7451 | 130442.1944 | 96885.8657 | 2432599.25 | 54551.292 | 0
1914 | 2445754.9663 | 0 | 0 | 2232078.102 | 2241263.1113 | 2217426.3532 | 2191490.3308 | 2162138.5158 | 2130077.0791 | 2092480.6082 | 2051809.1973 | 2001399.2951 | 1954984.133 | 1911026.0249 | 1868175.0085 | 1826811.0189 | 1786983.2672 | 1748534.2797 | 1711510.0833 | 1675659.4146 | 1640743.747 | 1608169.2322 | 1576270.5747 | 2445754.9663 | 0 | 0
1915 | 2583453.9521 | 0 | 23244.5 | 2334502.3199 | 2344204.4564 | 2319171.3206 | 2291920.7295 | 2261062.0323 | 2227341.1586 | 2187773.6214 | 2144958.0214 | 2091855.6411 | 2042972.9097 | 1996685.5675 | 1951567.6475 | 1908020.4757 | 1866096.0339 | 1825627.9824 | 1786664.9395 | 1748941.4953 | 1712205.694 | 1677942.8551 | 1644393.9252 | 2583453.9521 | 0 | 23244.5
1916 | 2545375.4174 | 0 | 93186.4 | 2229808.6707 | 2239367.8035 | 2214678.0926 | 2187803.6101 | 2157374.203 | 2124124.806 | 2085114.9218 | 2042904.8492 | 1990559.6172 | 1942371.839 | 1896741.1956 | 1852262.7378 | 1809331.8765 | 1767999.827 | 1728102.7015 | 1689688.4017 | 1652495.4297 | 1616275.5432 | 1582492.1694 | 1549412.1818 | 2545375.4174 | 0 | 93186.4
1917 | 2407138.0131 | 0 | 55250.1 | 2141584.874 | 2150624.8576 | 2127154.3011 | 2101617.6265 | 2072719.0923 | 2041153.7199 | 2004140.7078 | 1964101.3073 | 1914477.1801 | 1868784.7186 | 1825510.5158 | 1783325.9243 | 1742604.8804 | 1703395.8181 | 1665543.7503 | 1629093.9769 | 1593799.202 | 1559424.6651 | 1527354.3157 | 1495949.1521 | 2407138.0131 | 0 | 55250.1
1918 | 2303350.7768 | 0 | 34334.8 | 2067780.4573 | 2076430.669 | 2053875.3266 | 2029342.9496 | 2001593.6646 | 1971292.5259 | 1935778.6305 | 1897368.8337 | 1849787.5696 | 1805968.4517 | 1764463.3258 | 1724000.831 | 1684938.7809 | 1647323.5211 | 1611006.747 | 1576031.8054 | 1542162.0628 | 1509172.8808 | 1478388.5379 | 1448240.7005 | 2303350.7768 | 0 | 34334.8
1919 | 2214407.5466 | 0 | 34358.8 | 1986583.879 | 1994900.0652 | 1973127.6851 | 1949454.613 | 1922688.8529 | 1893469.7782 | 1859239.2358 | 1822224.6165 | 1776392.6834 | 1734177.6224 | 1694187.1992 | 1655199.1463 | 1617557.4602 | 1581306.6971 | 1546304.279 | 1512591.8789 | 1479942.0009 | 1448138.681 | 1418455.0608 | 1389383.3677 | 2214407.5466 | 0 | 34358.8
1920 | 2132477.1644 | 0 | 35951.6 | 1910218.6613 | 1918227.1588 | 1897179.9078 | 1874302.2883 | 1848446.4064 | 1820227.9795 | 1787183.5032 | 1751457.9574 | 1707241.3278 | 1666507.7502 | 1627916.5017 | 1590290.5369 | 1553961.1251 | 1518971.1738 | 1485183.3802 | 1452637.8755 | 1421115.5809 | 1390408.5228 | 1361742.7381 | 1333666.2399 | 2132477.1644 | 0 | 35951.6
1921 | 2083566.7146 | 0 | 24662.9 | 1876870.0425 | 1884694.8573 | 1864075.8763 | 1841668.5081 | 1816351.1868 | 1788725.5079 | 1756384.4697 | 1721423.8549 | 1678166.9076 | 1638313.1252 | 1600552.5354 | 1563735.0897 | 1528184.4592 | 1493942.5673 | 1460875.2605 | 1429021.7495 | 1398167.9803 | 1368110.7492 | 1340047.9731 | 1312560.9675 | 2083566.7146 | 0 | 24662.9
1922 | 2087413.9945 | 0 | 18600.7 | 1886443.3994 | 1894282.6626 | 1873632.1094 | 1851189.8666 | 1825832.2977 | 1798162.1087 | 1765767.8536 | 1730749.1849 | 1687418.8646 | 1647497.9931 | 1609674.1793 | 1572795.251 | 1537185.4771 | 1502886.8584 | 1469764.9937 | 1437859.166 | 1406954.9261 | 1376848.6952 | 1348740.6019 | 1321209.3424 | 2087413.9945 | 0 | 18600.7
1923 | 2098692.6195 | 0 | 28619.5 | 1886717.8512 | 1894599.4712 | 1873852.2467 | 1851303.6519 | 1825823.9789 | 1798019.1905 | 1765464.8111 | 1730271.8379 | 1686722.3041 | 1646600.6408 | 1608587.3659 | 1571524.0819 | 1535736.8097 | 1501267.7771 | 1467981.8566 | 1435918.5437 | 1404862.2303 | 1374608.2376 | 1346363.1788 | 1318698.0705 | 2098692.6195 | 0 | 28619.5
1924 | 2057023.4027 | 0 | 62448.7 | 1814859.9249 | 1822585.0565 | 1802204.0241 | 1780057.3874 | 1755037.8686 | 1727739.3991 | 1695785.6411 | 1661245.6782 | 1618515.0728 | 1579144.2781 | 1541840.0101 | 1505466.8711 | 1470344.4089 | 1436514.0128 | 1403843.2383 | 1372370.7967 | 1341885.3608 | 1312186.3156 | 1284456.3173 | 1257294.7546 | 2057023.4027 | 0 | 62448.7
1925 | 2114266.1516 | 0 | 91705.6 | 1837844.6796 | 1845784.7857 | 1824901.9898 | 1802204.4564 | 1776554.0944 | 1748561.3633 | 1715783.7964 | 1680348.0559 | 1636493.744 | 1596092.7396 | 1557815.769 | 1520495.8388 | 1484461.3892 | 1449754.9613 | 1416240.4249 | 1383957.5686 | 1352689.1842 | 1322229.0743 | 1293792.8057 | 1265940.7911 | 2114266.1516 | 0 | 91705.6
1926 | 2111327.473 | 0 | 91761.3 | 1835107.0428 | 1843036.1128 | 1822175.6571 | 1799502.9861 | 1773881.5909 | 1745921.0822 | 1713182.3884 | 1677789.2156 | 1633989.1727 | 1593637.6373 | 1555407.1836 | 1518132.44 | 1482141.3903 | 1447476.5164 | 1414001.8774 | 1381757.2064 | 1350525.5974 | 1320101.1394 | 1291697.7098 | 1263877.7222 | 2111327.473 | 0 | 91761.3
1927 | 2125830.9008 | 55760.468 | 69045.7 | 1815298.49 | 1823282.0275 | 1423223.4004 | 1021340.1094 | 616487.8384 | 304046.6467 | 269242.9883 | 231766.6164 | 185825.6247 | 143356.8296 | 103023.6864 | 63652.8186 | 25574.4627 | -11168.6073 | -46713.2664 | -81019.5083 | -114305.7292 | -146779.2545 | -177217.8683 | -207069.0323 | 2125830.9008 | 55760.468 | 69045.7
1928 | 2266779.2171 | 95410.192 | 39350 | 1933978.6319 | 1942491.4995 | 1271648.819 | 598860.4946 | -77093.6614 | -593407.23 | -631560.9153 | -672564.5224 | -722593.9762 | -768921.0175 | -812970.8074 | -855994.5205 | -897640.0246 | -937861.7098 | -976805.5262 | -1014428.815 | -1050964.4527 | -1086633.5109 | -1120132.7374 | -1153005.5647 | 2266779.2171 | 95410.192 | 39350
1929 | 2369093.4758 | 104986.368 | 45025.4 | 2012102.4838 | 2020999.5916 | 1284154.8506 | 545276.6461 | -196910.284 | -763295.0373 | -803244.3863 | -846172.2922 | -898533.4392 | -947025.0601 | -993136.6426 | -1038175.8349 | -1081774.6108 | -1123885.3018 | -1164660.4455 | -1204055.4579 | -1242313.7264 | -1279666.3011 | -1314751.1058 | -1349181.2378 | 2369093.4758 | 104986.368 | 45025.4
1930 | 2442579.1439 | 108191.368 | 44779.7 | 2076208.6719 | 2085381.7544 | 1326100.4176 | 564722.5424 | -200066.69 | -783688.1846 | -824806.0055 | -868994.7735 | -922909.3873 | -972834.4482 | -1020305.6456 | -1066671.1888 | -1111551.6362 | -1154897.8405 | -1196867.0709 | -1237413.3604 | -1276787.6459 | -1315228.1444 | -1351330.5302 | -1386757.9363 | 2442579.1439 | 108191.368 | 44779.7
1931 | 2490345.3732 | 110539.472 | 26883.8 | 2135349.5326 | 2144702.0007 | 1369033.9491 | 591228.36 | -190055.2977 | -786233.4778 | -828122.0212 | -873141.5661 | -928077.1522 | -978945.167 | -1027311.3314 | -1074550.2199 | -1120274.9704 | -1164435.4748 | -1207192.0777 | -1248497.913 | -1288608.8252 | -1327767.6895 | -1364542.7178 | -1400629.5666 | 2490345.3732 | 110539.472 | 26883.8
1932 | 2501622.6274 | 110959 | 4620.17 | 2167485.6354 | 2176880.4551 | 1398255.1404 | 617482.6086 | -166783.7419 | -765244.1107 | -807315.2915 | -852531.6523 | -907708.9578 | -958800.2726 | -1007378.4075 | -1054824.1618 | -1100748.9216 | -1145102.3517 | -1188045.5229 | -1229531.3569 | -1269816.8567 | -1309145.9973 | -1346080.507 | -1382323.7209 | 2501622.6274 | 110959 | 4620.17
1933 | 2526401.8595 | 110401.936 | 2219.61 | 2193057.6187 | 2202545.4965 | 1427483.6843 | 650253.3861 | -130505.3378 | -726432.2765 | -768847.8522 | -814439.7616 | -870091.2816 | -921616.338 | -970603.3208 | -1018446.7066 | -1064754.0319 | -1109474.4631 | -1152770.6664 | -1194595.0972 | -1235207.3042 | -1274853.679 | -1312081.7034 | -1348611.5846 | 2526401.8595 | 110401.936 | 2219.61
1934 | 2521855.702 | 108148.952 | 787.273 | 2192593.9637 | 2202064.7685 | 1442353.2516 | 680477.1509 | -84921.0263 | -669311.3823 | -711592.3304 | -757043.8966 | -812536.9714 | -863911.0082 | -912751.5385 | -960450.5295 | -1006616.2242 | -1051197.8804 | -1094357.8715 | -1136048.7385 | -1176529.563 | -1216046.2933 | -1253149.0249 | -1289554.8696 | 2521855.702 | 108148.952 | 787.273
1935 | 2505831.5728 | 104326.384 | 0 | 2182579.6463 | 2191990.2726 | 1458401.0475 | 722660.9927 | -16578.7592 | -581289.4834 | -623217.3346 | -668295.6574 | -723351.6842 | -774314.8456 | -822760.5987 | -870072.0661 | -915859.9798 | -960073.9202 | -1002875.2288 | -1044216.7484 | -1084355.9141 | -1123537.1117 | -1160319.6493 | -1196409.7281 | 2505831.5728 | 104326.384 | 0
1936 | 2471585.8806 | 92895.88 | 0 | 2162756.3818 | 2172038.3988 | 1516452.8179 | 858745.8014 | 197586.9162 | -308431.4184 | -349489.3436 | -393654.6848 | -447661.3707 | -497631.126 | -545117.8769 | -591485.8436 | -636351.0782 | -679663.8499 | -721583.2955 | -762062.9021 | -801356.5867 | -839705.3951 | -875688.3246 | -910988.2588 | 2471585.8806 | 92895.88 | 0
1937 | 2463881.3613 | 54038.856 | 2820.62 | 2191761.3828 | 2201014.4655 | 1809651.5179 | 1416173.7477 | 1019254.869 | 711446.6266 | 671790.2322 | 629036.1082 | 576471.3174 | 527930.8732 | 481865.6932 | 436915.8099 | 393463.9743 | 351559.7622 | 311044.5329 | 271964.6543 | 234067.0009 | 197111.2782 | 162514.0594 | 128597.707 | 2463881.3613 | 54038.856 | 2820.62
1938 | 2467824.077 | 0 | 82659.4 | 2169559.7135 | 2178827.6031 | 2154797.6033 | 2128649.3967 | 2099054.5752 | 2066725.682 | 2028811.8095 | 1987795.2505 | 1936952.3256 | 1890140.187 | 1845807.2736 | 1802591.4416 | 1760876.0545 | 1720710.7674 | 1681936.6857 | 1644600.2516 | 1608447.9344 | 1573239.0554 | 1540392.4543 | 1508227.809 | 2467824.077 | 0 | 82659.4
1939 | 2593288.079 | 0 | 89750.4 | 2276971.3743 | 2286710.4428 | 2261591.1974 | 2234246.0557 | 2203279.0734 | 2169439.0194 | 2129730.0462 | 2086760.6462 | 2033465.3084 | 1984405.6819 | 1937951.3242 | 1892670.8402 | 1848967.0836 | 1806892.234 | 1766279.3186 | 1727177.1407 | 1689319.2802 | 1652452.8221 | 1618068.74 | 1584401.2844 | 2593288.079 | 0 | 89750.4
1940 | 2620757.9352 | 0 | 94148.8 | 2297642.8875 | 2307485.1187 | 2282135.3428 | 2254536.0925 | 2223276.6366 | 2189113.6755 | 2149019.6275 | 2105630.6161 | 2051806.2877 | 2002262.5381 | 1955351.654 | 1909627.0781 | 1865495.9314 | 1823010.9462 | 1782003.3809 | 1742522.5559 | 1704299.2289 | 1667077.8059 | 1632365.054 | 1598376.5195 | 2620757.9352 | 0 | 94148.8
1941 | 2616080.5249 | 0 | 92027.9 | 2295495.0258 | 2305319.6911 | 2280019.5908 | 2252474.0308 | 2221274.7979 | 2187177.2418 | 2147159.1844 | 2103852.0442 | 2050128.2115 | 2000677.3178 | 1953854.5906 | 1908216.0544 | 1864168.1034 | 1821763.376 | 1780833.4316 | 1741427.5027 | 1703276.8275 | 1666126.2681 | 1631479.9024 | 1597556.4615 | 2616080.5249 | 0 | 92027.9
1942 | 2552552.7811 | 0 | 96446.8 | 2233098.5738 | 2242684.6612 | 2217947.2546 | 2191018.916 | 2160525.6286 | 2127204.3996 | 2088106.4402 | 2045799.2687 | 1993328.359 | 1945026.6261 | 1899289.2386 | 1854707.2855 | 1811677.2927 | 1770250.6201 | 1730262.9176 | 1691762.2221 | 1654486.2981 | 1618186.2037 | 1584329.4922 | 1551178.1504 | 2552552.7811 | 0 | 96446.8
1943 | 2447216.4051 | 0 | 98885.3 | 2134526.5602 | 2143717.0579 | 2119906.1553 | 2093994.7341 | 2064665.479 | 2032624.9833 | 1995046.1459 | 1954390.5312 | 1903990.6059 | 1857587.8078 | 1813643.532 | 1770807.0093 | 1729458.402 | 1689646.9505 | 1651215.0871 | 1614208.8662 | 1578376.8742 | 1543480.442 | 1510926.5616 | 1479048.9423 | 2447216.4051 | 0 | 98885.3
1944 | 2264419.5377 | 0 | 99357.5 | 1967227.8013 | 1975731.8071 | 1953529.2415 | 1929383.0573 | 1902074.3372 | 1872256.8948 | 1837314.8017 | 1799525.7537 | 1752720.2547 | 1709613.314 | 1668781.2543 | 1628974.2031 | 1590543.9262 | 1553535.9861 | 1517804.5845 | 1483392.3359 | 1450066.6062 | 1417606.5539 | 1387314.0744 | 1357647.3422 | 2264419.5377 | 0 | 99357.5
1945 | 2161732.0367 | 0 | 97964.2 | 1874905.04 | 1883023.4039 | 1861719.9912 | 1838561.0997 | 1812383.0878 | 1783810.1198 | 1750344.8952 | 1714161.8201 | 1669371.1744 | 1628111.3638 | 1589023.2723 | 1550913.707 | 1514118.4817 | 1478681.0925 | 1444462.3532 | 1411502.9454 | 1379580.7849 | 1348485.0448 | 1319458.5818 | 1291029.4896 | 2161732.0367 | 0 | 97964.2
1946 | 2082397.4599 | 0 | 98252.4 | 1802213.4414 | 1810033.8651 | 1789427.2376 | 1767033.2265 | 1741730.8955 | 1714121.5021 | 1681799.3956 | 1646859.1826 | 1603627.2928 | 1563796.6581 | 1526058.0414 | 1489262.0394 | 1453732.1418 | 1419510.2483 | 1386462.2808 | 1354627.428 | 1323791.7559 | 1293752.1749 | 1265705.9296 | 1238235.1318 | 2082397.4599 | 0 | 98252.4
1947 | 2032555.647 | 0 | 97930.7 | 1757047.8295 | 1764681.0726 | 1744512.9571 | 1722600.2386 | 1697848.8103 | 1670845.5388 | 1639242.3521 | 1605083.7228 | 1562831.8766 | 1523899.877 | 1487009.8233 | 1451039.823 | 1416305.6231 | 1382848.1206 | 1350536.4462 | 1319408.8509 | 1289256.521 | 1259881.228 | 1232451.5606 | 1205583.5673 | 2032555.647 | 0 | 97930.7
1948 | 1990867.7974 | 0 | 97758.8 | 1719173.9982 | 1726650.6831 | 1706848.9228 | 1685338.3416 | 1661047.2725 | 1634550.5458 | 1603548.2485 | 1570042.9208 | 1528610.3687 | 1490429.5729 | 1454248.8425 | 1418969.2952 | 1384900.2019 | 1352081.6209 | 1320385.367 | 1289848.9066 | 1260267.7089 | 1231447.611 | 1204533.2338 | 1178169.0108 | 1990867.7974 | 0 | 97758.8
1949 | 2041871.3688 | 0 | 91402 | 1772078.37 | 1779746.5983 | 1759497.706 | 1737496.2148 | 1712643.0032 | 1685527.6276 | 1653791.2544 | 1619487.7262 | 1577053.8879 | 1537955.1119 | 1500907.6405 | 1464784.4394 | 1429902.7026 | 1396303.5146 | 1363855.4065 | 1332596.8043 | 1302317.9375 | 1272819.6689 | 1245275.9431 | 1218296.4659 | 2041871.3688 | 0 | 91402
1950 | 2052418.278 | 0 | 91188.3 | 1781917.5335 | 1789625.3706 | 1769280.7359 | 1747174.4495 | 1722201.7127 | 1694955.1272 | 1663063.6751 | 1628591.8078 | 1585947.6348 | 1546655.7508 | 1509425.767 | 1473124.8277 | 1438071.7652 | 1404307.8764 | 1371701.013 | 1340289.7997 | 1309863.3825 | 1280221.5956 | 1252544.4473 | 1225434.462 | 2052418.278 | 0 | 91188.3
1951 | 2061977.6261 | 56668.548 | 91590.3 | 1733571.1675 | 1741314.9046 | 1335642.1745 | 928199.5876 | 517877.1995 | 201579.9369 | 167664.4949 | 131156.6192 | 86438.3744 | 45088.0322 | 5809.1938 | -32536.2731 | -69628.051 | -105424.6508 | -140058.8362 | -173491.8026 | -205935.3862 | -237590.685 | -267272.1946 | -296383.8996 | 2061977.6261 | 56668.548 | 91590.3
1952 | 2204379.1244 | 96607.896 | 91808.8 | 1823373.7082 | 1831652.2328 | 1153213.833 | 472883.3491 | -210525.817 | -732189.7367 | -769485.7159 | -809553.1639 | -858397.9944 | -903642.3327 | -946672.1079 | -988704.0523 | -1029395.7271 | -1068702.7781 | -1106767.1375 | -1143547.321 | -1179269.7942 | -1214149.5433 | -1246919.192 | -1279079.685 | 2204379.1244 | 96607.896 | 91808.8
1953 | 2299519.2178 | 106518.944 | 87303.1 | 1904796.4039 | 1913432.2262 | 1166778.0921 | 418150.2123 | -333689.2243 | -907044.7537 | -946044.3283 | -987934.9871 | -1038981.8566 | -1086272.8382 | -1131253.6771 | -1175193.6191 | -1217735.4462 | -1258832.8896 | -1298634.0073 | -1337095.5246 | -1374453.6814 | -1410932.7423 | -1445210.6319 | -1478853.0747 | 2299519.2178 | 106518.944 | 87303.1
1954 | 2367676.3731 | 109820.288 | 93210.3 | 1957790.3683 | 1966682.1542 | 1196983.1261 | 425251.8509 | -349786.1707 | -940805.0819 | -980899.6896 | -1023971.0725 | -1076470.0539 | -1125101.8238 | -1171354.9788 | -1216536.3853 | -1260278.2369 | -1302532.8937 | -1343452.8021 | -1382993.4047 | -1421397.9434 | -1458897.33 | -1494130.3032 | -1528708.9952 | 2367676.3731 | 109820.288 | 93210.3
1955 | 2408352.0481 | 110766.736 | 89514.6 | 1997661.607 | 2006706.15 | 1230211.0863 | 451648.8623 | -330276.9166 | -926620.1379 | -967336.981 | -1011081.739 | -1064416.0576 | -1113816.7277 | -1160797.9193 | -1206688.9502 | -1251115.6953 | -1294029.6962 | -1335586.0183 | -1375739.3386 | -1414737.078 | -1452814.1153 | -1488585.803 | -1523691.9693 | 2408352.0481 | 110766.736 | 89514.6
1956 | 2436330.9919 | 93639.888 | 85647 | 2044190.5786 | 2053340.1962 | 1393023.5838 | 730615.796 | 64805.3772 | -444560.973 | -485118.4367 | -528738.992 | -582060.5143 | -631402.6891 | -678297.2772 | -724089.0396 | -768399.505 | -811179.6519 | -852586.3473 | -892573.7416 | -931392.13 | -969279.12 | -1004833.9781 | -1039715.5832 | 2436330.9919 | 93639.888 | 85647
1957 | 2442458.7589 | 36772.356 | 65016.1 | 2127281.4166 | 2136454.0469 | 1862668.2503 | 1586786.0187 | 1307492.5979 | 1087988.7138 | 1049223.5955 | 1007387.6815 | 955826.4009 | 908254.4766 | 863136.295 | 819123.713 | 776596.1537 | 735602.7618 | 695986.2759 | 657792.6609 | 620770.992 | 584683.0641 | 550933.1337 | 517858.1498 | 2442458.7589 | 36772.356 | 65016.1
1958 | 2447233.8654 | 67201.176 | 40187.9 | 2126038.719 | 2135229.2822 | 1654538.1036 | 1171746.3913 | 685536.8209 | 310826.0108 | 270977.0138 | 228051.2174 | 175381.0411 | 126708.0203 | 80493.5395 | 35386.8196 | -8231.9742 | -50313.6013 | -91015.6304 | -130292.0069 | -168394.1461 | -205560.7187 | -240384.723 | -274532.4612 | 2447233.8654 | 67201.176 | 40187.9
1959 | 2422022.7469 | 103080.504 | 39603 | 2067735.7778 | 2076831.6609 | 1352445.8957 | 625981.2363 | -103866.0709 | -661208.9028 | -701890.061 | -745616.3217 | -798986.5769 | -848400.8547 | -895381.9203 | -941266.6369 | -985678.7559 | -1028569.5438 | -1070094.9462 | -1110209.3829 | -1149161.6792 | -1187188.047 | -1222895.9793 | -1257934.6125 | 2422022.7469 | 103080.504 | 39603
1960 | 2412318.4904 | 91408.528 | 33428.7 | 2076725.6234 | 2085785.0623 | 1440829.6015 | 793803.5759 | 143408.4556 | -354308.243 | -394464.4216 | -437653.502 | -490447.9365 | -539302.244 | -585733.0883 | -631071.9763 | -674944.167 | -717301.122 | -758298.1623 | -797889.8901 | -836324.1337 | -873836.1589 | -909039.0377 | -943575.299 | 2412318.4904 | 91408.528 | 33428.7
1961 | 2406641.4153 | 53122.916 | 37947 | 2105311.8462 | 2114349.9648 | 1729714.8705 | 1343014.0843 | 952952.1322 | 650507.5697 | 611704.8022 | 569876.2705 | 518464.9896 | 470984.5631 | 425921.8965 | 381948.6165 | 339438.5821 | 298440.2174 | 258798.5671 | 220558.9221 | 183474.0372 | 147309.2005 | 113448.0759 | 80251.9999 | 2406641.4153 | 53122.916 | 37947
1962 | 2404442.6687 | 0 | 48089.3 | 2146285.8121 | 2155315.6734 | 2131840.6543 | 2106301.8306 | 2077404.9117 | 2045844.1406 | 2008841.8299 | 1968816.5194 | 1919217.2146 | 1873545.173 | 1830288.6823 | 1788120.5829 | 1747414.3923 | 1708218.4903 | 1670378.0633 | 1633938.3605 | 1598652.3629 | 1564285.573 | 1532220.3904 | 1500819.6489 | 2404442.6687 | 0 | 48089.3
1963 | 2535169.8668 | 0 | 33736.1 | 2279945.0425 | 2289465.8485 | 2264855.4982 | 2238069.1361 | 2207742.1026 | 2174606.3859 | 2135733.2783 | 2093672.8133 | 2041517.8254 | 1993503.6221 | 1948036.3009 | 1903716.5458 | 1860938.182 | 1819752.2197 | 1779995.4282 | 1741715.5171 | 1704652.0369 | 1668557.7407 | 1634890.1881 | 1601923.2015 | 2535169.8668 | 0 | 33736.1
1964 | 2567070.5235 | 0 | 22503.8 | 2320290.9529 | 2329931.5616 | 2305051.8838 | 2277968.813 | 2247300.5176 | 2213788.1966 | 2174466.2898 | 2131916.9184 | 2079146.0021 | 2030567.975 | 1984568.8781 | 1939731.7872 | 1896455.4835 | 1854791.6188 | 1814574.9085 | 1775853.6625 | 1738364.154 | 1701856.0252 | 1667805.1761 | 1634463.7085 | 2567070.5235 | 0 | 22503.8
1965 | 2588640.0077 | 0 | 13703.3 | 2348776.4884 | 2358498.1011 | 2333438.2756 | 2306156.5435 | 2275259.4624 | 2241494.4591 | 2201871.0558 | 2158993.0694 | 2105807.6529 | 2056850.3558 | 2010493.658 | 1965308.7299 | 1921697.7033 | 1879712.664 | 1839186.9386 | 1800169.243 | 1762393.6344 | 1725607.6514 | 1691299.5951 | 1657706.8808 | 2588640.0077 | 0 | 13703.3
1966 | 2546153.6572 | 0 | 11309.1 | 2312396.2184 | 2321958.274 | 2297276.8994 | 2270410.0854 | 2239987.2598 | 2206743.5821 | 2167737.656 | 2125530.563 | 2073185.2119 | 2024998.5857 | 1979369.8761 | 1934893.7044 | 1891965.6022 | 1850636.8008 | 1810743.3622 | 1772333.2025 | 1735144.7441 | 1698929.6688 | 1665151.851 | 1632077.6345 | 2546153.6572 | 0 | 11309.1
1967 | 2426001.7119 | 0 | 13777.7 | 2200272.9189 | 2209383.745 | 2185758.6026 | 2160051.1508 | 2130955.4941 | 2099172.1003 | 2061898.376 | 2021574.5468 | 1971590.8795 | 1925569.6887 | 1881985.7075 | 1839499.8763 | 1798489.062 | 1759002.078 | 1720882.7227 | 1684176.6509 | 1648634.6289 | 1614020.0564 | 1581727.7282 | 1550105.7988 | 2426001.7119 | 0 | 13777.7
1968 | 2309967.8123 | 0 | 19435.8 | 2088718.3861 | 2097393.448 | 2074792.0523 | 2050207.9425 | 2022397.6832 | 1992028.2392 | 1956431.0634 | 1917929.6669 | 1870230.4555 | 1826304.198 | 1784698.5802 | 1744138.5888 | 1704983.0652 | 1667278.4883 | 1630876.1272 | 1595819.4535 | 1561871.1539 | 1528805.9445 | 1497951.9082 | 1467736.2059 | 2309967.8123 | 0 | 19435.8
1969 | 2216632.2889 | 0 | 19172.1 | 2003800.9536 | 2012125.4948 | 1990341.3642 | 1966654.6322 | 1939872.105 | 1910633.7984 | 1876378.9894 | 1839337.3062 | 1793469.451 | 1751222.1014 | 1711201.6248 | 1672184.5255 | 1634515.1456 | 1598238.0862 | 1563210.6259 | 1529474.4796 | 1496801.923 | 1464976.7749 | 1435273.4562 | 1406182.6793 | 2216632.2889 | 0 | 19172.1
1970 | 2141369.2494 | 0 | 17851.3 | 1936434.1767 | 1944476.0683 | 1923353.0717 | 1900392.0742 | 1874440.3955 | 1846116.3203 | 1812946.072 | 1777083.5744 | 1732694.5866 | 1691803.1746 | 1653063.0248 | 1615292.1839 | 1578823.3023 | 1543699.4665 | 1509782.8013 | 1477113.6052 | 1445471.8857 | 1414648.8021 | 1385875.5037 | 1357693.9491 | 2141369.2494 | 0 | 17851.3
1971 | 2083558.6736 | 0 | 18827.8 | 1882697.804 | 1890522.5886 | 1869907.8801 | 1847504.7911 | 1822191.7604 | 1794570.3809 | 1762233.6604 | 1727277.3734 | 1684024.7859 | 1644175.3502 | 1606419.099 | 1569605.9882 | 1534059.6877 | 1499822.1208 | 1466759.1345 | 1434909.9393 | 1404060.482 | 1374007.5598 | 1345949.0848 | 1318466.3782 | 2083558.6736 | 0 | 18827.8
1972 | 2065369.5025 | 0 | 23801.7 | 1861123.8558 | 1868880.3311 | 1848426.2185 | 1826199.3379 | 1801087.9189 | 1773688.3027 | 1741614.5097 | 1706944.0186 | 1664049.6526 | 1624528.7293 | 1587082.7174 | 1550571.6123 | 1515316.2585 | 1481358.2132 | 1448564.4946 | 1416973.9709 | 1386374.4575 | 1356564.5256 | 1328731.6297 | 1301469.4757 | 2065369.5025 | 0 | 23801.7
1973 | 2105539.3625 | 0 | 24196.2 | 1897389.7188 | 1905297.0516 | 1884490.6693 | 1861877.0398 | 1836322.7699 | 1808435.7991 | 1775783.7424 | 1740484.4837 | 1696801.4021 | 1656557.3741 | 1618428.6128 | 1581252.9417 | 1545357.4452 | 1510784.4889 | 1477398.5045 | 1445239.1163 | 1414090.0128 | 1383745.8475 | 1355417.17 | 1327670.335 | 2105539.3625 | 0 | 24196.2
1974 | 2098028.0323 | 0 | 24460.8 | 1890270.0267 | 1898149.1507 | 1877405.1476 | 1854860.3447 | 1829385.3917 | 1801586.0595 | 1769038.6404 | 1733853.4631 | 1690314.3714 | 1650202.0647 | 1612197.4788 | 1575142.5829 | 1539363.2948 | 1504901.8288 | 1471623.1003 | 1439566.5922 | 1408516.7647 | 1378269.0039 | 1350029.5408 | 1322369.8445 | 2098028.0323 | 0 | 24460.8
1975 | 2131011.4365 | 55328.864 | 32081.4 | 1857422.3248 | 1865425.3177 | 1468255.4144 | 1069256.4007 | 667281.1716 | 356977.761 | 322113.9168 | 284570.8457 | 238542.5271 | 195994.8666 | 155588.0626 | 116145.8789 | 77999.3569 | 41191.3748 | 5584.7241 | -28780.4915 | -62123.2003 | -94651.233 | -125139.3953 | -155038.6762 | 2131011.4365 | 55328.864 | 32081.4
1976 | 2278601.7423 | 95353.92 | 41558.4 | 1942616.1374 | 1951173.4044 | 1280609.7459 | 608090.2958 | -67611.4973 | -583781.4367 | -622103.2884 | -663289.9256 | -713549.4845 | -760087.3208 | -804336.0284 | -847553.3077 | -889385.1898 | -929785.8271 | -968901.9308 | -1006690.6196 | -1043385.9845 | -1079210.2502 | -1112853.3674 | -1145866.8183 | 2278601.7423 | 95353.92 | 41558.4
1977 | 2371285.3035 | 105511.408 | 31792.5 | 2026810.6793 | 2035716.0185 | 1295282.8127 | 552814.2623 | -192966.075 | -762054.3456 | -802052.6397 | -845032.2464 | -897453.8216 | -946002.2906 | -992168.5193 | -1037261.3657 | -1080912.4631 | -1123074.0988 | -1163898.9516 | -1203342.3961 | -1241648.0452 | -1279047.1625 | -1314176.4117 | -1348650.3825 | 2371285.3035 | 105511.408 | 31792.5
1978 | 2429532.6412 | 30164.314 | 44987.3 | 2142121.4495 | 2151245.5359 | 1922513.8823 | 1691696.8885 | 1457486.7584 | 1271849.9589 | 1233508.8658 | 1192113.2283 | 1141043.6935 | 1093942.4023 | 1049281.8679 | 1005721.0819 | 963637.4595 | 923079.8854 | 883891.9304 | 846119.3159 | 809512.4454 | 773834.3743 | 740481.9274 | 707800.855 | 2429532.6412 | 30164.314 | 44987.3
1979 | 2468541.5078 | 28721.968 | 35125.6 | 2189026.2969 | 2198296.8808 | 1979023.0387 | 1757630.3739 | 1532790.0923 | 1354028.6219 | 1315168.5306 | 1273204.8508 | 1221411.9485 | 1173651.0042 | 1128370.006 | 1084206.4138 | 1041543.7027 | 1000431.5423 | 960710.9918 | 922428.5067 | 885330.4829 | 849176.1714 | 815384.8247 | 782275.632 | 2468541.5078 | 28721.968 | 35125.6
1980 | 2469096.6338 | 33394.59 | 27942.9 | 2192043.0016 | 2201315.6702 | 1950265.5065 | 1697096.0438 | 1440478.1888 | 1237879.764 | 1198850.1167 | 1156716.183 | 1104750.8163 | 1056818.3144 | 1011366.3162 | 967031.9754 | 924198.8532 | 882916.6303 | 843026.3303 | 804574.4192 | 767307.2356 | 730983.9766 | 697024.2137 | 663746.7583 | 2469096.6338 | 33394.59 | 27942.9
1981 | 2480607.5565 | 22575.506 | 23585.6 | 2217724.6401 | 2227040.5379 | 2049432.2593 | 1869694.8014 | 1686492.875 | 1538910.3315 | 1500067.6303 | 1458106.1706 | 1406267.4437 | 1358480.3829 | 1313185.3899 | 1269013.2647 | 1226349.3568 | 1185243.5786 | 1145536.2123 | 1107273.9407 | 1070201.9199 | 1034078.2242 | 1000329.0432 | 967265.3507 | 2480607.5565 | 22575.506 | 23585.6
1982 | 2488593.1502 | 32940.004 | 22346.2 | 2215887.4631 | 2225233.3507 | 1977090.7762 | 1726812.1682 | 1473057.9388 | 1272528.9596 | 1233221.9795 | 1190786.2009 | 1138441.3581 | 1090161.2246 | 1044381.1813 | 999727.6207 | 956587.1326 | 915009.7901 | 874835.3613 | 836110.6793 | 798580.0797 | 762000.8581 | 727803.7953 | 694294.4276 | 2488593.1502 | 32940.004 | 22346.2
1983 | 2467743.7293 | 75844.256 | 12652 | 2163649.5295 | 2172917.1173 | 1633285.6528 | 1091536.0505 | 546339.9455 | 127309.0013 | 86874.0286 | 43336.4704 | -10027.1337 | -59360.0828 | -106213.8874 | -151950.647 | -196187.0105 | -238873.3245 | -280168.4783 | -320026.0314 | -358699.5061 | -396429.5734 | -431797.4397 | -466483.3723 | 2467743.7293 | 75844.256 | 12652
1984 | 2419268.9567 | 91331.992 | 6329.99 | 2110244.0984 | 2119329.6397 | 1474833.6182 | 828261.0662 | 178309.7124 | -319100.9949 | -359354.5966 | -402649.8386 | -455578.1101 | -504554.9021 | -551101.2484 | -596552.4921 | -640532.8126 | -682993.5318 | -724090.4179 | -763777.9425 | -802304.648 | -839906.4778 | -875192.5081 | -909810.0002 | 2419268.9567 | 91331.992 | 6329.99
1985 | 2404122.9207 | 52813.656 | 4850.48 | 2136419.1634 | 2145447.8239 | 1762937.1614 | 1378362.9687 | 990431.1275 | 689593.8712 | 650837.587 | 609058.7049 | 557707.1017 | 510282.2395 | 465272.607 | 421351.221 | 378891.5495 | 337941.9656 | 298347.6765 | 260153.9254 | 223113.7261 | 186992.6121 | 153172.7994 | 120017.3395 | 2404122.9207 | 52813.656 | 4850.48
1986 | 2392201.6054 | 0 | 8819.8 | 2174383.7068 | 2183367.5969 | 2159999.7631 | 2134578.6314 | 2105816.5008 | 2074404.0798 | 2037577.822 | 1997743.9546 | 1948384.8343 | 1902932.9834 | 1859884.3859 | 1817918.6386 | 1777407.3575 | 1738398.6761 | 1700738.5689 | 1664472.0549 | 1629353.3725 | 1595149.218 | 1563234.9534 | 1531981.7471 | 2392201.6054 | 0 | 8819.8
1987 | 2501824.0993 | 0 | 6979.65 | 2276269.0254 | 2285664.6017 | 2261346.2338 | 2234880.4758 | 2204920.6178 | 2172189.0199 | 2133795.4966 | 2092256.5401 | 2040755.8366 | 1993341.4529 | 1948440.4514 | 1904671.9217 | 1862424.5091 | 1821748.5527 | 1782482.9689 | 1744674.8395 | 1708067.1411 | 1672415.8788 | 1639159.4403 | 1606594.3533 | 2501824.0993 | 0 | 6979.65
1988 | 2495937.5413 | 0 | 5296.52 | 2272579.8849 | 2281953.3544 | 2257696.5316 | 2231297.3714 | 2201412.3325 | 2168762.0753 | 2130463.2147 | 2089026.3218 | 2037651.121 | 1990352.6252 | 1945561.598 | 1901900.3779 | 1859756.6958 | 1819180.7725 | 1780011.9032 | 1742297.0591 | 1705779.8215 | 1670216.7697 | 1637042.9069 | 1604558.7688 | 2495937.5413 | 0 | 5296.52
1989 | 2494578.5369 | 0 | 1616.03 | 2275020.1019 | 2284388.4676 | 2260152.2638 | 2233774.8891 | 2203913.5336 | 2171288.4655 | 2133017.8696 | 2091610.95 | 2040271.1337 | 1993005.8028 | 1948246.5751 | 1904616.5394 | 1862503.2155 | 1821956.7966 | 1782816.6657 | 1745129.7684 | 1708639.8254 | 1673103.5486 | 1639955.1599 | 1607496.1205 | 2494578.5369 | 0 | 1616.03
1990 | 2475219.8385 | 0 | 0 | 2258968.7337 | 2268264.398 | 2244204.1346 | 2218019.3164 | 2188377.5542 | 2155993.5266 | 2118007.7822 | 2076910.053 | 2025956.5095 | 1979045.832 | 1934621.8097 | 1891318.2165 | 1849519.5649 | 1809275.6587 | 1770427.1272 | 1733020.5517 | 1696801.6419 | 1661528.9975 | 1628625.7105 | 1596406.4232 | 2475219.8385 | 0 | 0
1991 | 2401210.8586 | 0 | 0 | 2191425.6538 | 2200443.3781 | 2177035.3095 | 2151566.2103 | 2122743.5296 | 2091260.5772 | 2054343.3991 | 2014407.2843 | 1964910.0437 | 1919334.7877 | 1876171.8359 | 1834095.8124 | 1793479.7328 | 1754371.9118 | 1716617.7439 | 1680262.4175 | 1645059.2457 | 1610774.0459 | 1578787.3599 | 1547464.2219 | 2401210.8586 | 0 | 0
1992 | 2300538.7156 | 0 | 0 | 2099548.8758 | 2108188.5269 | 2085669.6943 | 2061176.2409 | 2033469.8069 | 2003214.6345 | 1967753.0696 | 1929399.1386 | 1881884.9375 | 1838128.2895 | 1796682.8084 | 1756278.6856 | 1717273.2977 | 1679712.9338 | 1643449.4703 | 1608526.2012 | 1574706.7817 | 1541766.8479 | 1511029.0613 | 1480927.0031 | 2300538.7156 | 0 | 0
1993 | 2203972.9113 | 0 | 0 | 2011419.6805 | 2019696.6796 | 1998023.3971 | 1974458.3791 | 1947815.2463 | 1918730.3593 | 1884657.6195 | 1847813.9217 | 1802194.4588 | 1760174.8246 | 1720369.3454 | 1681561.5131 | 1644093.7035 | 1608010.2625 | 1573169.2841 | 1539612.245 | 1507112.7212 | 1475455.7663 | 1445908.5229 | 1416970.323 | 2203972.9113 | 0 | 0
1994 | 2128104.3743 | 0 | 0 | 1942179.5062 | 1950171.5817 | 1929164.7351 | 1906331.2732 | 1880525.6561 | 1852362.3386 | 1819382.8678 | 1783727.8252 | 1739599.1103 | 1698946.3053 | 1660431.4363 | 1622879.8717 | 1586622.2013 | 1551701.2448 | 1517979.9809 | 1485498.4586 | 1454038.0481 | 1423391.2024 | 1394781.4445 | 1366759.7646 | 2128104.3743 | 0 | 0
1995 | 2057062.4897 | 0 | 0 | 1877344.297 | 1885069.5754 | 1864686.8729 | 1842538.5325 | 1817517.2555 | 1790216.9844 | 1758261.3363 | 1723719.4342 | 1680986.734 | 1641613.9084 | 1604307.6487 | 1567932.5356 | 1532808.1232 | 1498975.8014 | 1466303.1233 | 1434828.8008 | 1404341.5027 | 1374640.6104 | 1346908.8023 | 1319745.4406 | 2057062.4897 | 0 | 0
1996 | 1996418.242 | 0 | 960.776 | 1821037.5443 | 1828535.0738 | 1808684.7128 | 1787120.7666 | 1762768.5807 | 1736204.5879 | 1705122.4632 | 1671530.3298 | 1629988.8712 | 1591708.2347 | 1555433.2397 | 1520061.9402 | 1485904.4694 | 1453000.9972 | 1421222.9812 | 1390607.9922 | 1360950.929 | 1332057.0876 | 1305074.2799 | 1278643.1602 | 1996418.242 | 0 | 960.776
1997 | 1987880.8483 | 0 | 0 | 1814206.8082 | 1821672.2756 | 1801896.1355 | 1780413.7381 | 1756155.0246 | 1729693.9625 | 1698734.0898 | 1665274.942 | 1623900.4632 | 1585772.862 | 1549642.3255 | 1514411.62 | 1480389.5524 | 1447616.1209 | 1415963.3327 | 1385468.598 | 1355927.6927 | 1327146.7454 | 1300268.6594 | 1273939.9024 | 1987880.8483 | 0 | 0
1998 | 1916794.7459 | 0 | 0 | 1749331.2443 | 1756529.7485 | 1737372.6615 | 1716570.3325 | 1693090.9677 | 1667488.0098 | 1637547.1175 | 1605196.3236 | 1565213.2487 | 1528360.9441 | 1493434.2897 | 1459375.2885 | 1426481.7046 | 1394792.106 | 1364183.0767 | 1334690.6891 | 1306118.0224 | 1278278.1377 | 1252273.0686 | 1226797.6844 | 1916794.7459 | 0 | 0
1999 | 1974545.6947 | 55938.28 | 0 | 1746098.4193 | 1753513.8066 | 1353571.0809 | 951933.5438 | 547538.3148 | 236023.968 | 203390.218 | 168273.9587 | 125295.4661 | 85542.0705 | 47772.3428 | 10896.4098 | -24778.9931 | -59214.1361 | -92536.1533 | -124707.8855 | -155932.1867 | -186401.628 | -214980.9727 | -243014.6736 | 1974545.6947 | 55938.28 | 0
2000 | 2074218.0082 | 95780.68 | 0 | 1797220.3192 | 1805010.025 | 1133334.8371 | 459879.2861 | -216473.1613 | -732342.0319 | -767738.564 | -805742.919 | -852006.3819 | -894881.9494 | -935673.7163 | -975526.5709 | -1014118.2943 | -1051407.1512 | -1087526.6933 | -1122437.8856 | -1156353.8219 | -1189476.7941 | -1220614.2602 | -1251178.5391 | 2074218.0082 | 95780.68 | 0
2001 | 2154820.1971 | 106344.688 | 0 | 1860216.5751 | 1868308.9816 | 1124106.4712 | 378054.4144 | -371007.1094 | -941720.5682 | -978633.2756 | -1018255.1436 | -1066457.0606 | -1111139.4319 | -1153657.0279 | -1195199.2264 | -1235431.2873 | -1274309.8536 | -1311973.6665 | -1348382.1743 | -1383756.7514 | -1418307.5505 | -1450795.6885 | -1482688.3659 | 2154820.1971 | 106344.688 | 0
2002 | 2184682.7761 | 109723.168 | 0 | 1884091.6874 | 1892296.2425 | 1124859.7753 | 355548.1298 | -416814.6895 | -1005120.7197 | -1042580.2609 | -1082786.5076 | -1131691.71 | -1177028.5909 | -1220170.6961 | -1262323.8862 | -1303148.7822 | -1342601.4261 | -1380822.482 | -1417770.8362 | -1453670.9309 | -1488735.8312 | -1521709.4852 | -1554079.4263 | 2184682.7761 | 109723.168 | 0
2003 | 2227255.8107 | 110482.096 | 0 | 1922186.3402 | 1930550.778 | 1157576.4405 | 382690.3831 | -395306.3065 | -988003.5568 | -1026106.3992 | -1067009.4723 | -1116781.0182 | -1162914.7065 | -1206810.8493 | -1249698.8061 | -1291232.5841 | -1331367.369 | -1370246.5657 | -1407828.2596 | -1444341.2666 | -1480002.8036 | -1513532.3421 | -1546446.4031 | 2227255.8107 | 110482.096 | 0
2004 | 2222002.4242 | 112190.624 | 0 | 1915683.3953 | 1924028.1041 | 1139478.5027 | 353021.6906 | -436538.4168 | -1037889.58 | -1075980.085 | -1116864.2158 | -1166595.9015 | -1212698.3102 | -1256568.451 | -1299432.7837 | -1340946.1319 | -1381063.7866 | -1419928.8148 | -1457499.4004 | -1494003.8198 | -1529658.7777 | -1563186.7657 | -1596100.728 | 2222002.4242 | 112190.624 | 0
2005 | 2190587.1604 | 111733.84 | 0 | 1887469.5548 | 1895696.2838 | 1114520.5224 | 331464.5148 | -454650.9127 | -1053298.9071 | -1090928.936 | -1131313.0936 | -1180419.717 | -1225948.3752 | -1269276.3259 | -1311612.6889 | -1352617.1678 | -1392245.686 | -1430639.2877 | -1467756.748 | -1503823.1158 | -1539052.032 | -1572184.0499 | -1604710.7234 | 2190587.1604 | 111733.84 | 0
2006 | 2160545.4814 | 109179.984 | 5637.63 | 1856968.7358 | 1865082.6436 | 1101525.7785 | 336114.4529 | -432314.3359 | -1017582.7485 | -1054701.4855 | -1094536.5812 | -1142974.523 | -1187883.5676 | -1230622.0852 | -1272382.6138 | -1312829.5237 | -1351919.3428 | -1389791.181 | -1426404.3788 | -1461980.8988 | -1496731.452 | -1529413.8637 | -1561499.2327 | 2160545.4814 | 109179.984 | 5637.63
2007 | 2162452.2943 | 104855.672 | 14166.6 | 1854504.2993 | 1862625.3681 | 1128444.6919 | 392407.9185 | -346648.9811 | -909896.8896 | -946903.7667 | -986629.3998 | -1034965.4714 | -1079769.5314 | -1122401.1489 | -1164053.914 | -1204391.9013 | -1243371.6 | -1281132.2428 | -1317633.1345 | -1353096.4333 | -1387733.0364 | -1420299.6729 | -1452268.7396 | 2162452.2943 | 104855.672 | 14166.6
2008 | 2158988.3912 | 36433.872 | 14526.7 | 1919404.725 | 1927512.7852 | 1658498.5533 | 1387631.1974 | 1113748.5531 | 899394.237 | 864705.6603 | 827302.6826 | 781303.0589 | 738829.7891 | 698525.4819 | 659198.4591 | 621184.108 | 584525.8699 | 549084.7348 | 514901.333 | 481753.8619 | 449431.7624 | 419176.3137 | 389517.4776 | 2158988.3912 | 36433.872 | 14526.7
2009 | 2203587.5437 | 55029.26 | 13838.3 | 1942200.4211 | 1950475.9729 | 1554659.3497 | 1156951.3217 | 756165.7171 | 446462.3407 | 410516.6709 | 371800.5276 | 324310.1537 | 280418.9791 | 238741.5723 | 198061.6381 | 158721.4921 | 120765.4727 | 84051.6987 | 48621.6395 | 14248.9106 | -19281.3966 | -50702.3613 | -81514.3889 | 2203587.5437 | 55029.26 | 13838.3
2010 | 2257948.7204 | 0 | 10749.3 | 2049930.5162 | 2058410.2209 | 2036217.933 | 2012087.5806 | 1984803.7296 | 1955018.3252 | 1920122.9144 | 1882388.6842 | 1835663.7684 | 1792626.8419 | 1751858.2956 | 1712111.8288 | 1673738.2021 | 1636782.8475 | 1601100.3838 | 1566733.3033 | 1533449.6369 | 1501029.1742 | 1470770.0903 | 1441134.9654 | 2257948.7204 | 0 | 10749.3
2011 | 2378333.4651 | 0 | 19763.2 | 2150783.7763 | 2159715.5847 | 2136478.5263 | 2111200.0734 | 2082599.9902 | 2051364.9808 | 2014747.52 | 1975139.8853 | 1926062.2178 | 1880869.1684 | 1838065.4402 | 1796338.2846 | 1756057.1634 | 1717269.9309 | 1679823.4547 | 1643762.4926 | 1608842.708 | 1574832.1495 | 1543098.2058 | 1512021.4883 | 2378333.4651 | 0 | 19763.2
2012 | 2389403.9698 | 0 | 34302.8 | 2146347.4905 | 2155320.8742 | 2131996.8814 | 2106621.992 | 2077910.011 | 2046550.8389 | 2009784.1616 | 1970013.3919 | 1920728.5089 | 1875346.3259 | 1832364.5857 | 1790464.4293 | 1750017.0382 | 1711070.4895 | 1673470.9378 | 1637263.3496 | 1602202.2506 | 1568054.6101 | 1536194.1813 | 1504994.0379 | 2389403.9698 | 0 | 34302.8
2013 | 2401483.8645 | 0 | 58705.9 | 2132968.9081 | 2141987.6576 | 2118566.61 | 2093084.2973 | 2064248.0219 | 2032751.1723 | 1995819.4792 | 1955868.5062 | 1906355.3203 | 1860764.5649 | 1817586.388 | 1775495.263 | 1734864.2478 | 1695741.6628 | 1657972.8847 | 1621603.1072 | 1586385.6152 | 1552086.1997 | 1520085.5592 | 1488748.5423 | 2401483.8645 | 0 | 58705.9
2014 | 2401836.8032 | 0 | 77321.4 | 2114675.5118 | 2123695.5868 | 2100277.8803 | 2074798.606 | 2045964.8759 | 2014470.1806 | 1977539.8431 | 1937589.7819 | 1888076.1025 | 1842485.4301 | 1799307.6907 | 1757217.163 | 1716586.9597 | 1677465.4083 | 1639697.8627 | 1603329.5234 | 1568113.6389 | 1533815.9658 | 1501817.4057 | 1470482.5665 | 2401836.8032 | 0 | 77321.4
2015 | 2362213.7749 | 0 | 85212.8 | 2070622.8058 | 2079494.0769 | 2056427.4749 | 2031333.3145 | 2002940.0368 | 1971929.6918 | 1935573.3761 | 1896247.1531 | 1847515.0826 | 1802641.3013 | 1760140.647 | 1718709.2687 | 1678714.1239 | 1640202.7427 | 1603023.0304 | 1567219.4417 | 1532549.2957 | 1498782.2135 | 1467276.3159 | 1436423.1898 | 2362213.7749 | 0 | 85212.8
2016 | 2280986.8778 | 0 | 84390.8 | 1997314.4122 | 2005880.6364 | 1983533.0038 | 1959227.5323 | 1931736.3866 | 1901718.1638 | 1866537.7966 | 1828489.645 | 1781359.0747 | 1737954.1227 | 1696840.6956 | 1656759.7764 | 1618065.7045 | 1580804.3756 | 1544828.925 | 1510182.2787 | 1476630.1007 | 1443949.9337 | 1413453.1984 | 1383586.7885 | 2280986.8778 | 0 | 84390.8
2017 | 2186916.9209 | 0 | 83763.9 | 1912089.9109 | 1920302.8564 | 1898778.9197 | 1875377.8872 | 1848922.5606 | 1820044.3759 | 1786216.9381 | 1749639.9861 | 1704355.1824 | 1662642.3492 | 1623126.5363 | 1584600.6498 | 1547404.4157 | 1511581.8371 | 1476992.106 | 1443676.378 | 1411409.9816 | 1379979.6336 | 1350642.6705 | 1321910.0378 | 2186916.9209 | 0 | 83763.9
2018 | 2103157.4063 | 0 | 79712.8 | 1839699.2656 | 1847597.653 | 1826809.2472 | 1804215.6388 | 1778684.7167 | 1750823.7326 | 1718203.0532 | 1682938.1666 | 1639298.9415 | 1599094.8795 | 1561003.6913 | 1523864.515 | 1488004.0651 | 1453464.6593 | 1420110.8825 | 1387982.3143 | 1356862.8879 | 1326547.489 | 1298245.2979 | 1270524.2911 | 2103157.4063 | 0 | 79712.8
2019 | 2063379.9597 | 0 | 70535.4 | 1812574.4322 | 1820323.4358 | 1799885.4163 | 1777676.3363 | 1752585.4966 | 1725208.6639 | 1693162.1569 | 1658521.4533 | 1615664.7966 | 1576178.3331 | 1538764.7822 | 1502285.2376 | 1467060.2346 | 1433131.2905 | 1400365.5514 | 1368801.8482 | 1338228.2007 | 1308443.3741 | 1280633.679 | 1253394.1761 | 2063379.9597 | 0 | 70535.4
2020 | 2007948.2099 | 0 | 67657.2 | 1764863.7562 | 1772404.5863 | 1752453.2665 | 1730778.465 | 1706299.3209 | 1679595.5958 | 1648347.6453 | 1614575.1899 | 1572807.4993 | 1534319.4631 | 1497848.6517 | 1462286.755 | 1427945.6972 | 1394865.8803 | 1362918.0194 | 1332139.9023 | 1302325.2435 | 1273278.2142 | 1246153.2555 | 1219583.171 | 2007948.2099 | 0 | 67657.2
2021 | 1982918.5484 | 0 | 87655.6 | 1722022.4467 | 1729469.2782 | 1709736.589 | 1688301.9018 | 1664097.829 | 1637696.9053 | 1606808.4012 | 1573426.8609 | 1532149.7483 | 1494111.4084 | 1458065.1479 | 1422916.4723 | 1388973.4174 | 1356275.8816 | 1324696.1917 | 1294271.6645 | 1264798.5857 | 1236083.5678 | 1209266.6611 | 1182997.7121 | 1982918.5484 | 0 | 87655.6
2022 | 1893536.6711 | 0 | 57864.6 | 1670240.5443 | 1677351.7031 | 1658398.2685 | 1637819.5551 | 1614596.2887 | 1589275.1964 | 1559668.8055 | 1527681.7544 | 1488155.0312 | 1451721.09 | 1417189.4334 | 1383514.9021 | 1350991.6472 | 1319657.7684 | 1289391.3477 | 1260228.0195 | 1231973.2524 | 1204442.3758 | 1178724.0515 | 1153528.985 | 1893536.6711 | 0 | 57864.6
2023 | 1911076.3663 | 57745.248 | 41371.6 | 1644995.6111 | 1652172.64 | 1240501.7219 | 827190.4701 | 411210.1689 | 91252.0525 | 59471.1701 | 25287.5755 | -16505.5306 | -55177.2065 | -91928.9771 | -127815.6828 | -162540.448 | -196064.82 | -228511.8461 | -259845.5618 | -290262.3005 | -319948.4433 | -347805.2444 | -375133.9406 | 1911076.3663 | 57745.248 | 41371.6
2024 | 1979926.4532 | 99019.512 | 28223.2 | 1679704.6481 | 1687140.2429 | 994272.7986 | 299705.9246 | -397626.1562 | -928865.7227 | -963013.6091 | -999650.7697 | -1044171.5887 | -1085458.5221 | -1124756.3821 | -1163158.0116 | -1200355.8396 | -1236310.0278 | -1271148.0569 | -1304832.6665 | -1337567.2632 | -1369544.943 | -1399627.3756 | -1429162.6774 | 1979926.4532 | 99019.512 | 28223.2
2025 | 2009020.4915 | 108989.928 | 20198.1 | 1704311.5283 | 1711856.3855 | 950947.9304 | 188315.0733 | -577123.624 | -1159557.0772 | -1194460.6437 | -1231890.0631 | -1277318.9873 | -1319466.5057 | -1359595.7221 | -1398815.5385 | -1436813.864 | -1473550.2751 | -1509154.1256 | -1543587.6077 | -1577057.117 | -1609758.5868 | -1640536.9597 | -1670760.162 | 2009020.4915 | 108989.928 | 20198.1
2026 | 2005844.8929 | 112370.552 | 2239.61 | 1715991.2364 | 1723524.1676 | 939656.4698 | 154067.0956 | -634323.6836 | -1233960.2486 | -1268935.5595 | -1306432.7309 | -1351916.7625 | -1394124.575 | -1434317.2759 | -1473602.0141 | -1511667.1923 | -1548472.4507 | -1584146.9388 | -1618652.9084 | -1652196.429 | -1684973.124 | -1715829.7619 | -1746132.1068 | 2005844.8929 | 112370.552 | 2239.61
2027 | 2003854.7731 | 113496.304 | 4175.14 | 1711113.7043 | 1718639.1616 | 927130.0927 | 133901.0557 | -662126.607 | -1267484.6078 | -1302474.4773 | -1339983.7052 | -1385471.869 | -1427687.0643 | -1467889.1473 | -1507184.1685 | -1545260.8396 | -1582078.841 | -1617767.194 | -1652288.1879 | -1685847.6876 | -1718641.1226 | -1749516.4055 | -1779837.9453 | 2003854.7731 | 113496.304 | 4175.14
2028 | 2014625.5641 | 113437.472 | 0 | 1725177.4618 | 1732743.3687 | 941533.4089 | 148594.236 | -647158.6052 | -1252353.7038 | -1287503.0538 | -1325185.3037 | -1370889.3767 | -1413302.8889 | -1453692.4681 | -1493170.1101 | -1531422.8532 | -1568410.1614 | -1604261.7492 | -1638939.7033 | -1672650.9951 | -1705592.1046 | -1736604.7519 | -1767060.6797 | 2014625.5641 | 113437.472 | 0
2029 | 2009505.1078 | 112985.4 | 4898.05 | 1716058.3835 | 1723605.0606 | 935506.6653 | 145683.452 | -646946.2784 | -1249780.9005 | -1284848.1069 | -1322441.7756 | -1368036.8787 | -1410349.7844 | -1450643.9013 | -1490028.3988 | -1528191.1107 | -1565091.6039 | -1600859.2633 | -1635456.272 | -1669089.0753 | -1701953.6539 | -1732894.6716 | -1763280.3849 | 2009505.1078 | 112985.4 | 4898.05
2030 | 1989903.9702 | 111237.12 | 9099.12 | 1695716.9371 | 1703190.0024 | 927142.7004 | 149387.4047 | -631147.0327 | -1224835.89 | -1259568.6928 | -1296803.3141 | -1341961.3222 | -1383869.1482 | -1423777.877 | -1462785.859 | -1500583.9731 | -1537132.1803 | -1572558.6037 | -1606825.7951 | -1640138.1862 | -1672689.846 | -1703336.7078 | -1733433.6816 | 1989903.9702 | 111237.12 | 9099.12
2031 | 1982004.7456 | 107391.96 | 6572.03 | 1694880.0895 | 1702323.4893 | 952480.9184 | 200937.1338 | -553374.7601 | -1127367.2648 | -1161863.0747 | -1198850.7719 | -1243730.4027 | -1285372.7535 | -1325023.9428 | -1363777.9611 | -1401326.914 | -1437630.9219 | -1472817.599 | -1506849.6459 | -1539930.6827 | -1572254.008 | -1602680.0967 | -1632558.4804 | 1982004.7456 | 107391.96 | 6572.03
2032 | 1980099.184 | 95963.216 | 5090.06 | 1706051.724 | 1713487.9675 | 1041353.8993 | 367520.2532 | -309078.8411 | -824779.8612 | -858870.9245 | -895451.4793 | -939916.3803 | -981147.1136 | -1020388.5998 | -1058733.7775 | -1095875.0486 | -1131772.5714 | -1166553.8377 | -1200181.5839 | -1232859.2344 | -1264779.9018 | -1294805.1567 | -1324283.2331 | 1980099.184 | 95963.216 | 5090.06
2033 | 2067609.7216 | 54900.636 | 0 | 1832069.419 | 1839834.3074 | 1446082.7324 | 1050556.4665 | 652142.5334 | 344742.877 | 310757.1306 | 274171.8695 | 229353.8134 | 187912.8591 | 148549.0666 | 110121.1951 | 72950.437 | 37078.3945 | 2371.9415 | -31130.0115 | -63639.8793 | -95359.3091 | -125099.5586 | -154268.4471 | 2067609.7216 | 54900.636 | 0
2034 | 2154735.8607 | 0 | 2441.6 | 1964042.6949 | 1972134.7847 | 1950846.2499 | 1927708.2412 | 1901560.8833 | 1873026.3201 | 1839615.3336 | 1803495.2926 | 1758795.5382 | 1717615.1919 | 1678599.5362 | 1640559.2397 | 1603829.0296 | 1568452.2612 | 1534290.1986 | 1501383.3919 | 1469510.4754 | 1438461.3048 | 1409474.7145 | 1381083.5615 | 2154735.8607 | 0 | 2441.6
2035 | 2301930.7173 | 0 | 16028 | 2084791.2633 | 2093436.142 | 2070868.0818 | 2046324.2059 | 2018565.4053 | 1988256.3243 | 1952737.7003 | 1914324.9602 | 1866746.4073 | 1822927.6811 | 1781421.5204 | 1740957.3479 | 1701892.7567 | 1664274.0639 | 1627953.0562 | 1592973.0537 | 1559097.5689 | 1526102.1018 | 1495310.1145 | 1465154.2402 | 2301930.7173 | 0 | 16028
2036 | 2381321.323 | 0 | 44148 | 2129125.7958 | 2138068.8251 | 2114815.6056 | 2089518.4272 | 2060895.4454 | 2029634.2273 | 1992983.7959 | 1953339.4341 | 1904213.1425 | 1858976.3492 | 1816131.8786 | 1774365.3332 | 1734046.6388 | 1695223.7099 | 1657743.2216 | 1621649.988 | 1586699.3655 | 1552659.1115 | 1520898.3323 | 1489795.6049 | 2381321.323 | 0 | 44148
2037 | 2408929.4205 | 0 | 75838.1 | 2122631.7725 | 2131678.4837 | 2108192.2413 | 2082638.3431 | 2053720.0835 | 2022133.0009 | 1985094.2245 | 1945026.8074 | 1895367.5306 | 1849642.8455 | 1806338.2188 | 1764124.0142 | 1723374.4465 | 1684137.9856 | 1646259.529 | 1609784.4105 | 1574465.15 | 1540066.8124 | 1507974.377 | 1476547.6225 | 2408929.4205 | 0 | 75838.1
2038 | 2397782.6143 | 0 | 87211.4 | 2101085.5229 | 2110090.3725 | 2086708.1653 | 2061267.8701 | 2032478.7813 | 2001033.2189 | 1964161.1894 | 1924274.5334 | 1874840.4022 | 1829322.656 | 1786213.7699 | 1744190.2604 | 1703624.6103 | 1664565.0655 | 1626857.2412 | 1590546.2612 | 1555385.7908 | 1521141.9819 | 1489193.4051 | 1457907.4291 | 2397782.6143 | 0 | 87211.4
2039 | 2322558.4926 | 0 | 88009 | 2031635.8637 | 2040358.2097 | 2017638.8376 | 1992925.9443 | 1964969.3172 | 1934439.5563 | 1898653.5694 | 1859947.532 | 1811993.5462 | 1767833.0793 | 1726005.9008 | 1685230.048 | 1645866.3182 | 1607961.4435 | 1571365.8827 | 1536123.3439 | 1501995.2204 | 1468755.0006 | 1437738.0061 | 1407362.8249 | 2322558.4926 | 0 | 88009
2040 | 2216352.0452 | 0 | 60627.7 | 1962089.5937 | 1970413.0825 | 1948631.4058 | 1924947.3682 | 1898167.9268 | 1868933.0165 | 1834682.238 | 1797644.9377 | 1751782.5812 | 1709540.2726 | 1669524.5555 | 1630512.0887 | 1592847.1711 | 1556574.3978 | 1521551.0657 | 1487818.8844 | 1455150.1582 | 1423328.7334 | 1393628.8698 | 1364541.4705 | 2216352.0452 | 0 | 60627.7
2041 | 2125850.3094 | 0 | 63627.6 | 1876494.7709 | 1884478.3813 | 1863489.1565 | 1840675.2511 | 1814892.3385 | 1786754.2228 | 1753805.055 | 1718183.1493 | 1674096.5466 | 1633482.1722 | 1595003.4692 | 1557487.0503 | 1521263.1552 | 1486374.5581 | 1452684.383 | 1420232.6362 | 1388800.9198 | 1358181.9065 | 1329597.8232 | 1301601.1951 | 2125850.3094 | 0 | 63627.6
2042 | 2050954.2 | 0 | 71709.5 | 1800060.1667 | 1807762.5055 | 1787431.2018 | 1765339.503 | 1740383.3986 | 1713155.0675 | 1681285.1831 | 1646836.7244 | 1604221.7896 | 1564956.7524 | 1527752.1446 | 1491475.9186 | 1456446.6792 | 1422705.6938 | 1390120.9086 | 1358730.9205 | 1328325.026 | 1298703.2021 | 1271044.6153 | 1243952.787 | 2050954.2 | 0 | 71709.5
2043 | 2008050.181 | 0 | 51024.8 | 1781589.2184 | 1789130.4316 | 1769176.891 | 1747499.7812 | 1723018.1864 | 1696311.8977 | 1665061.1527 | 1631285.7746 | 1589514.7553 | 1551023.5571 | 1514549.686 | 1478984.7758 | 1444640.7664 | 1411558.062 | 1379607.3712 | 1348826.4835 | 1319009.103 | 1289959.3911 | 1262831.8473 | 1236259.206 | 2008050.181 | 0 | 51024.8
2044 | 1999864.5676 | 0 | 51746.8 | 1773396.7528 | 1780907.2249 | 1761026.6871 | 1739429.6061 | 1715039.4722 | 1688433.7132 | 1657302.0229 | 1623655.991 | 1582046.9112 | 1543704.2827 | 1507370.7578 | 1471942.4885 | 1437730.1433 | 1404773.9614 | 1372945.1785 | 1342281.4302 | 1312577.2615 | 1283637.632 | 1256612.3351 | 1230139.6786 | 1999864.5676 | 0 | 51746.8
2045 | 2060699.3888 | 0 | 22729.3 | 1857934.1532 | 1865673.0899 | 1845259.3356 | 1823076.8218 | 1798016.2919 | 1770672.7387 | 1738665.5778 | 1704067.5903 | 1661264.3233 | 1621826.8712 | 1584459.6388 | 1548025.1992 | 1512843.6715 | 1478956.5189 | 1446231.0602 | 1414706.0759 | 1384169.861 | 1354421.4422 | 1326645.589 | 1299439.1873 | 2060699.3888 | 0 | 22729.3
2046 | 2092266.1204 | 0 | 9090.96 | 1900381.3524 | 1908238.8377 | 1887545.287 | 1865055.8822 | 1839644.3745 | 1811914.8712 | 1779450.3209 | 1744355.2565 | 1700929.2205 | 1660920.5584 | 1623013.8285 | 1586054.1805 | 1550366.637 | 1515993.2964 | 1482799.4451 | 1450824.4575 | 1419853.3859 | 1389682.1781 | 1361513.7526 | 1333923.5017 | 2092266.1204 | 0 | 9090.96
2047 | 2158604.8783 | 57516.964 | 14461.1 | 1898037.2262 | 1906143.8461 | 1493857.4139 | 1079718.187 | 662564.2071 | 340770.2042 | 305436.9011 | 267389.6792 | 220747.3383 | 177630.7249 | 136682.6889 | 96711.7636 | 58053.277 | 20750.6623 | -15335.0654 | -50163.2834 | -83955.7546 | -116923.0009 | -147823.9634 | -178128.4194 | 2158604.8783 | 57516.964 | 14461.1
2048 | 2319805.4796 | 25340.482 | 21934.6 | 2069857.2896 | 2078569.2967 | 1883602.96 | 1686645.4652 | 1486448.0814 | 1326747.3746 | 1290156.1074 | 1250648.2509 | 1201903.408 | 1156947.5873 | 1114322.2894 | 1072747.0709 | 1032582.3016 | 993874.6583 | 956474.7767 | 920426.3134 | 885490.9445 | 851442.4268 | 819614.4991 | 788427.624 | 2319805.4796 | 25340.482 | 21934.6
2049 | 2431409.3327 | 108637.432 | 7583.81 | 2102764.5532 | 2111895.6875 | 1349685.0105 | 585387.3825 | -182306.0028 | -768061.1789 | -809027.9143 | -853051.5535 | -906756.5627 | -956490.263 | -1003781.3211 | -1049971.7813 | -1094683.9369 | -1137868.8654 | -1179683.1169 | -1220080.9344 | -1259312.1076 | -1297613.764 | -1333587.9996 | -1368890.3422 | 2431409.3327 | 108637.432 | 7583.81
2050 | 2495201.8499 | 112152.904 | 18910.3 | 2146141.7843 | 2155512.4908 | 1368839.4746 | 580024.7524 | -212274.821 | -816732.2307 | -858738.3315 | -903881.5396 | -958960.1263 | -1009963.2095 | -1058459.5633 | -1105826.443 | -1151676.2319 | -1195958.7242 | -1238834.5772 | -1280256.8336 | -1320481.8364 | -1359752.9349 | -1396635.5485 | -1432828.6407 | 2495201.8499 | 112152.904 | 18910.3
2051 | 2534091.8892 | 46103.8 | 68804.1 | 2197789.444 | 2207306.2017 | 1869295.015 | 1529108.7419 | 1185383.3028 | 917204.8956 | 876825.2847 | 833259.6717 | 779603.828 | 730087.0083 | 683115.9877 | 637292.0452 | 593008.8387 | 550317.3565 | 509054.4375 | 469267.7708 | 430697.0178 | 393095.0368 | 357918.7673 | 323442.7662 | 2534091.8892 | 46103.8 | 68804.1
2052 | 2533700.5898 | 53837.792 | 84359.7 | 2174142.739 | 2183658.0272 | 1793067.3173 | 1400301.8568 | 1003997.7769 | 696385.2683 | 655748.1308 | 611925.4832 | 558014.1629 | 508241.2275 | 461013.6981 | 414933.0697 | 370392.9393 | 327444.2875 | 285923.9782 | 245879.6933 | 207051.1344 | 169191.1979 | 133756.5984 | 99022.159 | 2533700.5898 | 53837.792 | 84359.7
2053 | 2544443.5411 | 113271.648 | 90371.4 | 2118501.561 | 2128057.1943 | 1333328.8261 | 536416.4864 | -264049.4766 | -874826.4976 | -917596.7743 | -963566.0678 | -1019666.8102 | -1071611.6208 | -1121000.2329 | -1169237.0811 | -1215926.8995 | -1261018.4914 | -1304675.6845 | -1346850.5949 | -1387804.6247 | -1427785.925 | -1465331.6049 | -1502174.1559 | 2544443.5411 | 113271.648 | 90371.4
2054 | 2540238.6682 | 110174.752 | 95405.2 | 2112727.1489 | 2122266.9907 | 1348622.9248 | 572798.4965 | -206573.6824 | -801515.5104 | -844128.0653 | -889934.3504 | -945855.3414 | -997627.2687 | -1046847.2216 | -1094917.3141 | -1141442.9334 | -1186372.9673 | -1229870.973 | -1271889.1455 | -1312688.4549 | -1352516.6424 | -1389913.2345 | -1426607.8597 | 2540238.6682 | 110174.752 | 95405.2
2055 | 2518712.1132 | 106977.736 | 99366.2 | 2092317.308 | 2101776.3071 | 1350050.1505 | 596162.1083 | -161243.62 | -739628.5542 | -781829.6325 | -827197.3765 | -882594.1122 | -933876.9442 | -982629.428 | -1030241.7954 | -1076322.7779 | -1120821.6963 | -1163900.7218 | -1205512.4546 | -1245915.6532 | -1285355.9595 | -1322385.2761 | -1358718.5746 | 2518712.1132 | 106977.736 | 99366.2
2056 | 2483941.9921 | 95140.632 | 97921.1 | 2073867.132 | 2083195.5523 | 1412241.738 | 739155.8824 | 62600.9013 | -455012.2082 | -496322.3263 | -540755.3952 | -595079.0082 | -645345.509 | -693116.5922 | -739763.2981 | -784899.7593 | -828475.9965 | -870651.942 | -911380.8503 | -950917.9079 | -989505.3656 | -1025715.1168 | -1061238.4581 | 2483941.9921 | 95140.632 | 97921.1
2057 | 2459425.8081 | 53438.168 | 59304 | 2131812.4033 | 2141048.7532 | 1753808.3544 | 1364456.9572 | 971670.6743 | 666979.0803 | 627406.6983 | 584742.1887 | 532284.7532 | 483844.3869 | 437874.8088 | 393018.5104 | 349657.5508 | 307841.4161 | 267411.7523 | 228414.8437 | 190598.0223 | 153721.4284 | 119199.0734 | 85356.3535 | 2459425.8081 | 53438.168 | 59304
2058 | 2444876.1251 | 0 | 23570.5 | 2207705.5421 | 2216887.2508 | 2193058.1881 | 2167130.6154 | 2137788.4774 | 2105737.6914 | 2068153.8601 | 2027496.1938 | 1977103.5355 | 1930704.1819 | 1886760.9994 | 1843924.5108 | 1802574.5146 | 1762760.2043 | 1724324.1628 | 1687312.4004 | 1651473.744 | 1616569.7527 | 1584006.073 | 1552118.0077 | 2444876.1251 | 0 | 23570.5
2059 | 2574207.6235 | 0 | 94922.3 | 2254386.01 | 2264053.422 | 2239101.249 | 2211939.557 | 2181182.6726 | 2147573.8556 | 2108139.3006 | 2065468.3078 | 2012547.3517 | 1963830.9421 | 1917700.6326 | 1872735.56 | 1829335.6138 | 1787552.5897 | 1747220.7434 | 1708388.5192 | 1670791.4571 | 1634178.503 | 1600029.6606 | 1566592.1719 | 2574207.6235 | 0 | 94922.3
2060 | 2585189.9664 | 0 | 100134 | 2259197.1649 | 2268905.8209 | 2243867.4855 | 2216610.2047 | 2185742.3933 | 2152010.482 | 2112427.9784 | 2069595.2294 | 2016468.7877 | 1967564.8303 | 1921258.0062 | 1876121.3901 | 1832556.5778 | 1790615.5858 | 1750131.9628 | 1711154.3597 | 1673417.1883 | 1636668.3235 | 1602394.0829 | 1568834.2309 | 2585189.9664 | 0 | 100134
2061 | 2589780.4931 | 0 | 100134 | 2263386.6337 | 2273112.5294 | 2248042.7177 | 2220750.0203 | 2189840.3811 | 2156061.5563 | 2116421.7502 | 2073525.9273 | 2020318.1331 | 1971340.3212 | 1924964.2542 | 1879760.4732 | 1836131.287 | 1794128.8046 | 1753586.2791 | 1714552.4476 | 1676761.2506 | 1639960.1149 | 1605637.9978 | 1572031.5378 | 2589780.4931 | 0 | 100134
2062 | 2539619.4336 | 0 | 97622.1 | 2220119.8665 | 2229657.3829 | 2205033.2233 | 2178229.2329 | 2147878.3566 | 2114713.8675 | 2075801.9176 | 2033697.0161 | 1981479.8744 | 1933410.785 | 1887893.0478 | 1843524.8907 | 1800700.8304 | 1759471.9664 | 1719674.7817 | 1681357.0694 | 1644257.9231 | 1608129.6618 | 1574432.4033 | 1541436.9406 | 2539619.4336 | 0 | 97622.1
2063 | 2428438.4137 | 0 | 96078.9 | 2120195.5347 | 2129315.5118 | 2105669.0332 | 2079938.1537 | 2050815.6661 | 2019002.7417 | 1981693.9724 | 1941332.0345 | 1891300.5563 | 1845235.5344 | 1801610.17 | 1759084.0587 | 1718034.4458 | 1678510.1937 | 1640354.944 | 1603614.3974 | 1568039.0696 | 1533392.1229 | 1501069.7531 | 1469418.4553 | 2428438.4137 | 0 | 96078.9
2064 | 2312757.0177 | 0 | 90768.5 | 2019931.2086 | 2028616.7453 | 2005990.9267 | 1981380.0001 | 1953539.0284 | 1923135.7819 | 1887498.4913 | 1848953.4732 | 1801199.5342 | 1757223.1048 | 1715570.1172 | 1674964.0186 | 1635764.0836 | 1598016.8473 | 1561573.3992 | 1526477.2633 | 1492490.8398 | 1459388.5729 | 1428500.149 | 1398250.8298 | 2312757.0177 | 0 | 90768.5
2065 | 2208096.9801 | 0 | 95658.6 | 1919524.8442 | 1927817.3312 | 1906107.9375 | 1882503.2685 | 1855814.725 | 1826679.8581 | 1792547.8053 | 1755639.6094 | 1709939.2273 | 1667845.4099 | 1627969.8906 | 1589093.885 | 1551560.4094 | 1515413.893 | 1480512.164 | 1446896.7769 | 1414340.8838 | 1382629.1364 | 1353031.048 | 1324043.1428 | 2208096.9801 | 0 | 95658.6
2066 | 2129523.6672 | 0 | 98820.2 | 1844654.6006 | 1852652.0062 | 1831632.732 | 1808785.6243 | 1782964.3791 | 1754783.8611 | 1721783.9778 | 1686106.7383 | 1641950.1751 | 1601271.8401 | 1562732.8669 | 1525157.8405 | 1488877.5713 | 1453934.9074 | 1420192.7363 | 1387691.1336 | 1356211.3237 | 1325545.6212 | 1296918.365 | 1268879.5791 | 2129523.6672 | 0 | 98820.2
2067 | 2064032.0901 | 0 | 97348.9 | 1786356.0884 | 1794107.541 | 1773663.8113 | 1751448.4614 | 1726350.441 | 1698965.705 | 1666909.8191 | 1632258.9164 | 1589389.4642 | 1549891.2703 | 1512466.644 | 1475976.3193 | 1440740.9327 | 1406802.0146 | 1374026.6692 | 1342453.7395 | 1311871.1785 | 1282077.6877 | 1254259.9525 | 1227012.5899 | 2064032.0901 | 0 | 97348.9
2068 | 2009559.5917 | 0 | 85466.5 | 1748525.0573 | 1756071.939 | 1736106.5096 | 1714416.2154 | 1689919.3281 | 1663196.0746 | 1631924.9489 | 1598127.2924 | 1556327.9846 | 1517810.9631 | 1481312.7852 | 1445724.2514 | 1411357.5362 | 1378253.074 | 1346281.4763 | 1315480.5611 | 1285643.8773 | 1256575.4392 | 1229430.614 | 1202841.1084 | 2009559.5917 | 0 | 85466.5
2069 | 2081008.0904 | 0 | 64853.8 | 1834344.0562 | 1842159.2621 | 1821567.6806 | 1799189.908 | 1773905.7558 | 1746316.0805 | 1714016.8365 | 1679101.2328 | 1635899.4844 | 1596096.7219 | 1558384.5815 | 1521614.427 | 1486109.532 | 1451911.7686 | 1418887.1478 | 1387074.8324 | 1356261.031 | 1326242.7896 | 1298216.5539 | 1270765.3818 | 2081008.0904 | 0 | 64853.8
2070 | 2133384.5397 | 2158.312 | 21197.6 | 1923642.4505 | 1931654.3556 | 1895928.3503 | 1858371.1976 | 1817834.5152 | 1778602.3859 | 1745474.8468 | 1709665.0972 | 1665360.6508 | 1624540.7387 | 1585864.067 | 1548153.0899 | 1511739.2174 | 1476665.3753 | 1442794.2025 | 1410165.8473 | 1378561.1374 | 1347772.011 | 1319025.0265 | 1290867.5793 | 2133384.5397 | 2158.312 | 21197.6
2071 | 2154408.0691 | 54822.688 | 12292.5 | 1899069.9533 | 1907160.8121 | 1513227.0764 | 1117444.1482 | 718652.3284 | 410646.148 | 375462.6054 | 337570.4206 | 291099.8276 | 248148.1072 | 207360.7481 | 167548.5999 | 129046.3388 | 91897.3134 | 55962.8091 | 21283.3697 | -12362.3367 | -45184.4225 | -75944.2419 | -106108.7145 | 2154408.0691 | 54822.688 | 12292.5
2072 | 2271875.2329 | 94783.872 | 5606.05 | 1972999.6971 | 1981531.7027 | 1314902.1843 | 646322.6478 | -25429.8373 | -538611.8269 | -576818.0215 | -617880.5447 | -667989.206 | -714387.1314 | -758502.6856 | -801589.8564 | -843295.7197 | -883574.5633 | -922572.6652 | -960247.2709 | -996831.7802 | -1032547.7618 | -1066089.0337 | -1099002.4981 | 2271875.2329 | 94783.872 | 5606.05
2073 | 2377027.5152 | 106133.616 | 3401 | 2059820.5066 | 2068747.4105 | 1324034.0948 | 577280.5056 | -172792.8901 | -745123.1234 | -785224.6491 | -828314.7067 | -880869.5971 | -929542.0024 | -975826.3987 | -1021034.8133 | -1064797.9877 | -1107068.0936 | -1147998.1794 | -1187543.5119 | -1225948.2936 | -1263444.3484 | -1298665.0385 | -1333228.8633 | 2377027.5152 | 106133.616 | 3401
2074 | 2451234.5925 | 108923.72 | 27146.6 | 2101008.6729 | 2110214.2609 | 1345878.5356 | 579438.8427 | -190424.2958 | -777884.6359 | -819151.2417 | -863499.6767 | -917608.4219 | -967713.4768 | -1015355.9727 | -1061888.8966 | -1106931.4621 | -1150434.3478 | -1192555.3802 | -1233248.4293 | -1272765.3215 | -1311345.1177 | -1347578.5159 | -1383134.5425 | 2451234.5925 | 108923.72 | 27146.6
2075 | 2455475.1517 | 109944.832 | 57922.6 | 2073081.6376 | 2082303.1509 | 1310982.8503 | 537554.9423 | -239302.3337 | -832026.105 | -873393.4079 | -917847.8715 | -972079.5301 | -1022300.5724 | -1070054.7955 | -1116697.527 | -1161847.3218 | -1205454.7733 | -1247677.9809 | -1288470.7349 | -1328085.2972 | -1366761.1424 | -1403086.5303 | -1438733.3749 | 2455475.1517 | 109944.832 | 57922.6
2076 | 2468267.5288 | 40203.676 | 92228.4 | 2120191.7465 | 2129461.3015 | 1832129.5737 | 1532679.2584 | 1229781.709 | 992476.7141 | 953233.0523 | 910886.1465 | 858711.109 | 810567.5822 | 764903.726 | 720357.1519 | 677311.2924 | 635815.8115 | 595711.7859 | 557045.6662 | 519563.8763 | 483025.694 | 448850.2142 | 415356.8128 | 2468267.5288 | 40203.676 | 92228.4
2077 | 2484245.0837 | 110870.688 | 99373.8 | 2056960.9876 | 2066290.5461 | 1288411.2459 | 508399.6443 | -275081.5062 | -872887.511 | -914712.3351 | -959660.4911 | -1014500.3982 | -1065282.6978 | -1113569.2754 | -1160731.3385 | -1206382.9727 | -1250474.1924 | -1293164.9496 | -1334408.493 | -1374460.0403 | -1413561.8719 | -1450285.7068 | -1486323.048 | 2484245.0837 | 110870.688 | 99373.8
2078 | 2485904.5983 | 108614.048 | 100130 | 2059975.9563 | 2069311.7471 | 1306753.258 | 542061.043 | -226103.0385 | -812429.0271 | -854208.3533 | -899113.0979 | -953916.2013 | -1004658.9868 | -1052904.383 | -1100024.5136 | -1145633.2063 | -1189680.4421 | -1232326.2799 | -1273523.9371 | -1313528.802 | -1352583.3166 | -1389258.2461 | -1425246.2233 | 2485904.5983 | 108614.048 | 100130
2079 | 2463811.4418 | 105786.376 | 100070 | 2042700.6719 | 2051953.4921 | 1308807.0374 | 563545.82 | -185156.4081 | -756801.7634 | -798173.7196 | -842643.3174 | -896923.3036 | -947179.0575 | -994959.6173 | -1041624.9122 | -1086792.2018 | -1130411.9118 | -1172642.6785 | -1213438.1352 | -1253051.4003 | -1291722.7614 | -1328035.6855 | -1363667.7625 | 2463811.4418 | 105786.376 | 100070
2080 | 2452649.0913 | 93379.896 | 98478.3 | 2046511.716 | 2055722.6161 | 1397012.4622 | 736197.1266 | 71956.3699 | -436300.2596 | -477101.8934 | -520987.1348 | -574638.3185 | -624283.5017 | -671464.7048 | -717535.6957 | -762115.468 | -805154.6722 | -846811.2256 | -887038.9717 | -926089.8822 | -964203.1559 | -999968.6776 | -1035056.4369 | 2452649.0913 | 93379.896 | 98478.3
2081 | 2448563.1805 | 52097.932 | 91566.9 | 2090976.1407 | 2100171.6961 | 1722137.4664 | 1342001.562 | 958445.943 | 660719.2838 | 621347.6017 | 578897.4488 | 526697.623 | 478497.124 | 432756.5003 | 388124.2393 | 344980.7126 | 303375.1876 | 263150.01 | 224351.2594 | 186727.384 | 150039.5832 | 115695.6233 | 82028.2968 | 2448563.1805 | 52097.932 | 91566.9
2082 | 2473650.5761 | 0 | 83573.7 | 2173962.8722 | 2183252.6431 | 2159171.6253 | 2132967.3996 | 2103308.4216 | 2070908.9168 | 2032911.2467 | 1991803.5646 | 1940846.3167 | 1893929.3718 | 1849497.5054 | 1806185.3579 | 1764377.1978 | 1724122.7975 | 1685262.8872 | 1647844.0188 | 1611612.063 | 1576325.7727 | 1543407.3377 | 1511172.4686 | 2473650.5761 | 0 | 83573.7
2083 | 2611427.7048 | 0 | 81225.9 | 2302050.7059 | 2311857.8975 | 2286579.8178 | 2259060.272 | 2227893.5515 | 2193833.6626 | 2153863.8023 | 2110610.709 | 2056959.4498 | 2007573.5299 | 1960811.1023 | 1915230.7594 | 1871238.173 | 1828885.8874 | 1788005.762 | 1748646.9415 | 1710541.1421 | 1673433.6799 | 1638825.9574 | 1604939.8742 | 2611427.7048 | 0 | 81225.9
2084 | 2598774.6129 | 0 | 79200.9 | 2292528.0694 | 2302287.7425 | 2277130.4571 | 2249742.5662 | 2218725.1721 | 2184828.6279 | 2145050.7477 | 2102005.5427 | 2048612.5537 | 1999464.2374 | 1952926.7017 | 1907565.5233 | 1863784.4082 | 1821635.6462 | 1780951.9114 | 1741782.1103 | 1703859.2592 | 1666929.9079 | 1632488.1846 | 1598764.6038 | 2598774.6129 | 0 | 79200.9
2085 | 2572142.2132 | 0 | 95392.2 | 2252031.1472 | 2261690.8025 | 2236775.4352 | 2209652.3217 | 2178936.9004 | 2145371.8347 | 2105985.7053 | 2063365.7348 | 2010504.0251 | 1961843.4883 | 1915766.9768 | 1870854.7671 | 1827506.4281 | 1785773.7139 | 1745491.0131 | 1706706.7312 | 1669156.6204 | 1632589.828 | 1598485.1702 | 1565091.2953 | 2572142.2132 | 0 | 95392.2
2086 | 2512446.4573 | 0 | 98031.5 | 2194911.496 | 2204346.9645 | 2179960.7371 | 2153418.0022 | 2123366.3319 | 2090531.1532 | 2052010.0096 | 2010330.0776 | 1958646.1027 | 1911065.7974 | 1866009.5458 | 1822090.5744 | 1779699.1783 | 1738885.9107 | 1699489.0038 | 1661555.7396 | 1624828.0031 | 1589060.7637 | 1555698.5161 | 1523030.5553 | 2512446.4573 | 0 | 98031.5
2087 | 2382848.2777 | 0 | 100134 | 2074533.3459 | 2083482.1097 | 2060234.8277 | 2034942.2762 | 2006321.7887 | 1975061.3732 | 1938408.2888 | 1898759.3541 | 1849622.4096 | 1804377.4575 | 1761526.3621 | 1719753.8831 | 1679430.1834 | 1640603.2084 | 1603119.5347 | 1567024.0054 | 1532071.8198 | 1498030.5864 | 1466270.2895 | 1435168.4663 | 2382848.2777 | 0 | 100134
2088 | 2263070.7091 | 0 | 100134 | 1965220.315 | 1973719.2553 | 1951528.5003 | 1927395.2845 | 1900101.4165 | 1870300.3206 | 1835377.6267 | 1797609.6736 | 1750830.6402 | 1707747.9621 | 1666938.8098 | 1627154.0556 | 1588745.2556 | 1551757.9451 | 1516046.4127 | 1481653.2476 | 1448345.9541 | 1415903.8224 | 1385627.9724 | 1355977.497 | 2263070.7091 | 0 | 100134
2089 | 2165426.9758 | 0 | 100103 | 1876138.3655 | 1884270.6057 | 1862934.8394 | 1839740.4227 | 1813521.7253 | 1784903.9782 | 1751385.6123 | 1715144.7505 | 1670281.6056 | 1628955.331 | 1589804.4873 | 1551633.8425 | 1514779.7841 | 1479285.8828 | 1445012.7143 | 1412001.0299 | 1380028.3656 | 1348883.5343 | 1319811.5171 | 1291337.8917 | 2165426.9758 | 0 | 100103
2090 | 2086713.1733 | 0 | 97790 | 1806614.5064 | 1814451.1377 | 1793806.721 | 1771371.2163 | 1746021.3642 | 1718359.6685 | 1685975.4927 | 1650967.7845 | 1607651.2152 | 1567742.95 | 1529931.0384 | 1493063.6951 | 1457465.0801 | 1423177.1801 | 1390065.6389 | 1358169.7266 | 1327275.0658 | 1297178.146 | 1269078.693 | 1241555.8801 | 2086713.1733 | 0 | 97790
2091 | 2038369.5744 | 0 | 86098 | 1774186.5148 | 1781841.5922 | 1761622.5687 | 1739653.952 | 1714838.5056 | 1687764.7748 | 1656077.9713 | 1621828.4155 | 1579462.493 | 1540425.9132 | 1503437.1201 | 1467371.0121 | 1432544.2394 | 1398997.8159 | 1366600.4981 | 1335390.6463 | 1305158.8496 | 1275706.3125 | 1248204.9661 | 1221266.9006 | 2038369.5744 | 0 | 86098
2092 | 2031095.5573 | 0 | 79012.2 | 1774633.8026 | 1782261.5624 | 1762107.5596 | 1740210.2071 | 1715476.1839 | 1688491.9351 | 1656911.0756 | 1622776.6091 | 1580554.7395 | 1541650.3317 | 1504786.403 | 1468841.8668 | 1434132.2431 | 1400698.3997 | 1368409.5614 | 1337303.9516 | 1307172.9066 | 1277818.3404 | 1250408.002 | 1223558.9343 | 2031095.5573 | 0 | 79012.2
2093 | 2023329.2506 | 0 | 52422.3 | 1794135.9103 | 1801734.5039 | 1781647.9702 | 1759824.7529 | 1735175.7114 | 1708285.0486 | 1676815.3512 | 1642801.811 | 1600731.7914 | 1561966.5488 | 1525233.983 | 1489417.2942 | 1454830.796 | 1421515.1999 | 1389340.2308 | 1358343.9658 | 1328318.5392 | 1299066.6223 | 1271751.4991 | 1244995.5006 | 2023329.2506 | 0 | 52422.3
2094 | 2114742.8877 | 4700.9145 | 22761.2 | 1902523.2504 | 1910465.147 | 1857617.5146 | 1802954.7355 | 1745338.4621 | 1693368.6089 | 1660424.8084 | 1624822.2349 | 1580799.1919 | 1540230.2349 | 1501785.7907 | 1464298.6027 | 1428097.1851 | 1393224.0887 | 1359543.1526 | 1327094.1742 | 1295659.8965 | 1265034.0756 | 1236432.5523 | 1208415.4148 | 2114742.8877 | 4700.9145 | 22761.2
2095 | 2127505.7505 | 58346.676 | 9290.41 | 1873996.096 | 1881985.9234 | 1464331.3394 | 1044850.6538 | 622398.6491 | 296751.1911 | 261837.6293 | 224249.2482 | 178189.5785 | 135604.8409 | 95157.438 | 55673.0684 | 17482.2291 | -19372.2723 | -55027.4186 | -89443.1721 | -122838.1008 | -155419.6938 | -185964.772 | -215921.9375 | 2127505.7505 | 58346.676 | 9290.41
2096 | 2276318.1308 | 97715.144 | 1825.69 | 1977903.5229 | 1986452.2138 | 1299856.7224 | 611307.3995 | -80421.0771 | -608602.2129 | -646969.5713 | -688198.8442 | -738491.9459 | -785067.0549 | -829355.3294 | -872613.2093 | -914487.0805 | -954931.1412 | -994091.9556 | -1031926.6855 | -1068669.1873 | -1104541.4628 | -1138234.7759 | -1171299.0536 | 2276318.1308 | 97715.144 | 1825.69
2097 | 2374563.1168 | 107686.696 | 5194.56 | 2054224.7739 | 2063142.4228 | 1307892.698 | 550604.8151 | -209999.4325 | -790218.2904 | -830335.9069 | -873438.957 | -925997.0272 | -974676.6375 | -1020970.7144 | -1066189.9254 | -1109965.3944 | -1152249.3428 | -1193194.6605 | -1232756.6605 | -1271179.2922 | -1308694.139 | -1343935.9802 | -1378521.6372 | 2374563.1168 | 107686.696 | 5194.56
2098 | 2430972.616 | 110967.208 | 17987.6 | 2089632.4249 | 2098761.9191 | 1320711.7832 | 540575.0712 | -242956.7882 | -840590.4441 | -881633.4457 | -925732.8022 | -979511.7897 | -1029320.1817 | -1076686.3702 | -1122952.1584 | -1167739.9075 | -1211000.704 | -1252891.0695 | -1293365.2556 | -1332673.0068 | -1371051.4082 | -1407102.8069 | -1442482.4332 | 2430972.616 | 110967.208 | 17987.6
2099 | 2481870.0312 | 112527.08 | 284.94 | 2152225.9029 | 2161546.5419 | 1372440.7511 | 581204.6975 | -213497.5879 | -819707.0183 | -861539.6207 | -906492.569 | -961327.8112 | -1012109.3254 | -1060397.5036 | -1107562.2423 | -1153217.9962 | -1197314.8274 | -1240012.535 | -1281264.4125 | -1321325.4334 | -1360437.6466 | -1397174.1365 | -1433224.7891 | 2481870.0312 | 112527.08 | 284.94
2100 | 2502706.4913 | 14216.511 | 1265.52 | 2268571.945 | 2277970.8352 | 2157000.809 | 2033882.6354 | 1907269.1294 | 1802044.2094 | 1763167.546 | 1721144.3399 | 1669155.8734 | 1621255.1679 | 1575868.7311 | 1531615.1655 | 1488883.2535 | 1447723.3519 | 1407974.3203 | 1369683.2573 | 1332593.0486 | 1296459.6133 | 1262721.8466 | 1229675.6751 | 2502706.4913 | 14216.511 | 1265.52
2101 | 2516914.4635 | 111209.576 | 3913.71 | 2181897.3625 | 2191349.6106 | 1410880.4572 | 628250.9613 | -157893.7101 | -757823.4817 | -800129.4071 | -845599.7382 | -901091.9031 | -952473.1005 | -1001325.7555 | -1049039.108 | -1095222.1685 | -1139824.294 | -1183007.5401 | -1224724.5407 | -1265233.8696 | -1304780.9934 | -1341918.8484 | -1378361.182 | 2516914.4635 | 111209.576 | 3913.71
2102 | 2514718.8112 | 105619.88 | 12427.3 | 2176969.6425 | 2186413.6448 | 1443957.4956 | 699342.8884 | -48783.8278 | -620193.0348 | -662287.4194 | -707543.4492 | -762812.57 | -813974.3097 | -862609.7127 | -910106.8071 | -956074.9445 | -1000463.5261 | -1043434.466 | -1084940.4394 | -1125239.7947 | -1164577.7844 | -1201508.6069 | -1237744.5148 | 2514718.8112 | 105619.88 | 12427.3
2103 | 2512710.2134 | 102305.44 | 7478.95 | 2183399.3187 | 2192835.7778 | 1472924.8943 | 750857.2768 | 25280.3556 | -529209.8019 | -571169.5239 | -616288.3658 | -671412.301 | -722432.1356 | -770927.6516 | -818285.7681 | -864116.1488 | -908368.2354 | -951203.8126 | -992575.5934 | -1032741.72 | -1071947.2487 | -1108747.533 | -1144853.4577 | 2512710.2134 | 102305.44 | 7478.95
2104 | 2468879.6071 | 89586.784 | 10532 | 2153063.6417 | 2162335.4953 | 1529269.1652 | 894083.7223 | 255450.1903 | -233663.6814 | -274572.8822 | -318586.0965 | -372429.8798 | -422241.1526 | -469572.1398 | -515785.5679 | -560497.9093 | -603659.4877 | -645429.2656 | -685760.7811 | -724907.6731 | -763110.7235 | -798950.4855 | -834108 | 2468879.6071 | 89586.784 | 10532
2105 | 2396275.1323 | 16899.142 | 10509.2 | 2159512.8022 | 2168511.9904 | 2030220.3779 | 1889871.9711 | 1746176.8762 | 1628547.4775 | 1591095.7755 | 1550631.3423 | 1500625.4364 | 1454533.4533 | 1410848.8159 | 1368248.8726 | 1327105.8722 | 1287468.0303 | 1249181.0589 | 1212290.0538 | 1176548.8349 | 1141723.7012 | 1109192.3566 | 1077323.1961 | 2396275.1323 | 16899.142 | 10509.2
2106 | 2480937.7073 | 0 | 14220 | 2249967.0528 | 2259284.1905 | 2235139.3651 | 2208865.077 | 2179125.8592 | 2146638.0414 | 2108535.5665 | 2067313.918 | 2016213.6877 | 1969165.6628 | 1924610.0372 | 1881177.429 | 1839253.2389 | 1798887.3857 | 1759920.1307 | 1722398.1626 | 1686066.6037 | 1650683.4962 | 1617675.2194 | 1585352.5223 | 2480937.7073 | 0 | 14220
2107 | 2595631.6202 | 0 | 17711.2 | 2351149.3687 | 2360897.2383 | 2335757.4723 | 2308389.7986 | 2277397.0112 | 2243528.5558 | 2203785.8774 | 2160779.8257 | 2107438.5048 | 2058336.7229 | 2011842.5643 | 1966523.3401 | 1922782.2683 | 1880671.5755 | 1840024.138 | 1800888.8033 | 1762998.9104 | 1726101.3159 | 1691688.3407 | 1657992.6395 | 2595631.6202 | 0 | 17711.2
2108 | 2592880.7042 | 0 | 22655 | 2343694.9904 | 2353432.5289 | 2328326.8519 | 2300995.6281 | 2270043.1328 | 2236218.0171 | 2196524.9041 | 2153571.8764 | 2100294.5331 | 2051252.2356 | 2004814.7977 | 1959551.0492 | 1915863.7803 | 1873805.1626 | 1833208.2494 | 1794121.8364 | 1756279.5453 | 1719428.5008 | 1685059.4424 | 1651406.898 | 2592880.7042 | 0 | 22655
2109 | 2599709.6265 | 0 | 19821.8 | 2352760.4942 | 2362523.6787 | 2337366.9254 | 2309978.764 | 2278959.7936 | 2245060.6371 | 2205278.0287 | 2162226.9199 | 2108824.3041 | 2059667.888 | 2013123.1921 | 1967755.2765 | 1923967.9928 | 1881813.6496 | 1841124.8606 | 1801950.55 | 1764023.638 | 1727090.5834 | 1692646.0516 | 1658919.9209 | 2599709.6265 | 0 | 19821.8
2110 | 2527344.9411 | 0 | 34886.5 | 2271653.3526 | 2281144.7722 | 2256628.0906 | 2229942.1137 | 2199726.3938 | 2166710.6598 | 2127975.2437 | 2086062.3081 | 2034086.0069 | 1986237.7095 | 1940928.4331 | 1896763.1808 | 1854134.5622 | 1813093.4302 | 1773477.0577 | 1735333.0071 | 1698401.6329 | 1662436.4513 | 1628890.5229 | 1596042.9983 | 2527344.9411 | 0 | 34886.5
2111 | 2409803.0846 | 0 | 14141.7 | 2185125.5077 | 2194175.5 | 2170692.1962 | 2145140.4867 | 2116223.1956 | 2084636.1136 | 2047595.3607 | 2007524.8686 | 1957859.0381 | 1912129.2261 | 1868820.3503 | 1826602.2922 | 1785849.4021 | 1746610.1675 | 1708729.4298 | 1672252.5392 | 1636931.9257 | 1602532.5691 | 1570439.951 | 1539013.2554 | 2409803.0846 | 0 | 14141.7
2112 | 2384131.0144 | 0 | 50321.6 | 2125516.4144 | 2134469.9955 | 2111219.2115 | 2085922.057 | 2057295.175 | 2026026.9439 | 1989363.1408 | 1949701.8748 | 1900547.4914 | 1855287.1954 | 1812422.0449 | 1770636.0914 | 1730299.6971 | 1691460.8332 | 1653965.9938 | 1617860.046 | 1582898.0574 | 1548847.5114 | 1517079.1297 | 1485969.5763 | 2384131.0144 | 0 | 50321.6
2113 | 2285535.6382 | 0 | 36557.4 | 2049299.1637 | 2057882.4708 | 2035495.0083 | 2011145.8025 | 1983604.5697 | 1953531.2203 | 1918285.4321 | 1880166.1405 | 1832946.318 | 1789459.5435 | 1748268.8636 | 1708112.7506 | 1669346.2507 | 1632015.3509 | 1595972.8937 | 1561261.8907 | 1527647.5387 | 1494906.9366 | 1464354.1204 | 1434432.8866 | 2285535.6382 | 0 | 36557.4
2114 | 2208032.3646 | 0 | 53999 | 1961125.4739 | 1969417.7182 | 1947711.0056 | 1924109.0732 | 1897423.3564 | 1868291.388 | 1834162.3798 | 1797257.3098 | 1751560.3108 | 1709469.771 | 1669597.4644 | 1630724.6422 | 1593194.3108 | 1557050.8979 | 1522152.2361 | 1488539.8785 | 1455986.9839 | 1424278.2103 | 1394683.0338 | 1365698.0227 | 2208032.3646 | 0 | 53999
2115 | 2151676.9221 | 0 | 63922.6 | 1899770.0048 | 1907850.6068 | 1886639.4409 | 1863581.4266 | 1837518.3351 | 1809071.4276 | 1775755.0193 | 1739733.4023 | 1695144.2522 | 1654069.5138 | 1615156.3929 | 1577217.2466 | 1540586.3269 | 1505306.9274 | 1471240.5093 | 1438427.5651 | 1406647.0434 | 1375689.0982 | 1346790.805 | 1318487.104 | 2151676.9221 | 0 | 63922.6
2116 | 1552198.3073 | 0 | 98035.5 | 1318552.7926 | 1324382.0584 | 1308421.3787 | 1291128.4011 | 1271667.5907 | 1250487.1191 | 1225793.8382 | 1199149.0467 | 1166323.722 | 1136033.659 | 1107302.9653 | 1079274.8872 | 1052190.5507 | 1026081.1875 | 1000846.857 | 976516.77 | 952931.4624 | 929939.5532 | 908433.4566 | 887356.2927 | 1552198.3073 | 0 | 98035.5
2117 | 1506644.7417 | 0 | 14299.2 | 1360715.3791 | 1366373.5689 | 1350811.2314 | 1333955.696 | 1314995.9488 | 1294367.0086 | 1270328.3523 | 1244395.4579 | 1212463.4152 | 1182992.2298 | 1155034.6498 | 1127759.0652 | 1101399.5254 | 1075986.3456 | 1051422.5182 | 1027736.3969 | 1004773.1973 | 982385.9813 | 961440.9724 | 940912.3082 | 1506644.7417 | 0 | 14299.2
2118 | 1538939.6082 | 593.7206 | 1475.17 | 1402419.0679 | 1408198.5408 | 1388313.8612 | 1367108.2639 | 1343753.3513 | 1319702.5091 | 1295176.2903 | 1268715.2306 | 1236126.4311 | 1206051.2374 | 1177522.093 | 1149689.5626 | 1122792.7124 | 1096862.5074 | 1071799.8606 | 1047633.7335 | 1024206.0239 | 1001366.644 | 980000.385 | 959059.3949 | 1538939.6082 | 593.7206 | 1475.17
2119 | 1640858.7426 | 58657.256 | 33590 | 1405255.5267 | 1411417.756 | 995913.0007 | 578999.8476 | 159795.0367 | -161538.2391 | -189463.0697 | -219450.8797 | -255972.2505 | -289813.5473 | -322006.4047 | -353456.5137 | -383908.9752 | -413330.7737 | -441827.5583 | -469368.4495 | -496122.0202 | -522248.2979 | -546803.8946 | -570906.0582 | 1640858.7426 | 58657.256 | 33590
2120 | 1750960.2331 | 66539.436 | 93673.1 | 1437772.5638 | 1444348.2781 | 974288.4014 | 502725.6234 | 28717.4176 | -334145.278 | -363922.382 | -395900.8912 | -434851.3625 | -470941.9272 | -505273.4423 | -538812.3705 | -571286.7093 | -602661.2276 | -633048.6637 | -662416.066 | -690943.3187 | -718801.1871 | -744982.9818 | -770680.9181 | 1750960.2331 | 66539.436 | 93673.1
2121 | 1824567.4943 | 95785.184 | 54299.6 | 1515076.7738 | 1521928.9195 | 852402.6974 | 181310.3947 | -492330.1373 | -1005202.8531 | -1037015.4271 | -1071121.9494 | -1112493.5228 | -1150884.964 | -1187443.4085 | -1223175.947 | -1257799.1428 | -1291276.2835 | -1323724.8468 | -1355110.496 | -1385620.677 | -1415433.3341 | -1443499.4584 | -1471061.3837 | 1824567.4943 | 95785.184 | 54299.6
2122 | 1872777.0415 | 57237.844 | 0 | 1651921.3653 | 1658954.5615 | 1251049.5043 | 841536.9869 | 429408.9097 | 112483.1033 | 81251.0075 | 47664.3515 | 6620.6841 | -31364.1089 | -67467.4727 | -102723.1083 | -136840.0894 | -169780.734 | -201665.6235 | -232459.5142 | -262354.8047 | -291534.141 | -318920.7968 | -345789.9314 | 1872777.0415 | 57237.844 | 0
2123 | 1907147.7104 | 81723.744 | 0 | 1658803.2918 | 1665965.5667 | 1091296.2148 | 514989.9013 | -63979.9747 | -506171.2809 | -538716.0177 | -573658.5273 | -616194.9054 | -655616.2701 | -693121.6762 | -729763.7959 | -765246.3636 | -799531.0058 | -832740.5169 | -864839.0063 | -896022.4037 | -926476.707 | -955105.4293 | -983207.1324 | 1907147.7104 | 81723.744 | 0
2124 | 1956308.5755 | 73860.976 | 0 | 1711531.9159 | 1718878.8139 | 1197224.3299 | 673890.6881 | 147824.8246 | -254879.8977 | -287877.2973 | -323334.2776 | -366580.8747 | -406632.1622 | -444718.1032 | -481918.5046 | -517929.4642 | -552711.619 | -586390.9289 | -618930.5781 | -650531.5469 | -681384.6277 | -710365.069 | -738804.9061 | 1956308.5755 | 73860.976 | 0
2125 | 1933945.7257 | 110698.632 | 0 | 1654285.1724 | 1661548.087 | 889656.9748 | 116105.8995 | -660146.165 | -1250405.8274 | -1284310.447 | -1320646.5313 | -1364683.1882 | -1405561.0616 | -1444496.0547 | -1482555.6309 | -1519439.3619 | -1555108.3349 | -1589687.0697 | -1623139.1714 | -1655663.3229 | -1687448.1356 | -1717381.7153 | -1746780.8705 | 1933945.7257 | 110698.632 | 0
2126 | 1942572.8529 | 107667.088 | 1539.09 | 1663651.0323 | 1670946.346 | 919582.9072 | 166552.1004 | -589191.7445 | -1164104.9273 | -1198038.5455 | -1234414.475 | -1278525.3284 | -1319463.3074 | -1358449.739 | -1396556.8487 | -1433482.8679 | -1469188.71 | -1503799.4506 | -1537278.5323 | -1569825.5243 | -1601629.8794 | -1631574.7434 | -1660982.7988 | 1942572.8529 | 107667.088 | 1539.09
2127 | 1930039.719 | 96207.208 | 1256.12 | 1663955.7234 | 1671203.969 | 997851.4384 | 322842.2973 | -354862.3778 | -871198.8482 | -904576.1565 | -940380.0188 | -983868.9008 | -1024205.379 | -1062602.9009 | -1100126.7741 | -1136477.177 | -1171615.2752 | -1205665.3374 | -1238591.0418 | -1270590.6702 | -1301852.4531 | -1331266.7419 | -1360147.6856 | 1930039.719 | 96207.208 | 1256.12
2128 | 1905995.3941 | 75924.448 | 0 | 1663550.9452 | 1670708.8926 | 1135449.1718 | 598553.4784 | 58995.8319 | -353638.0116 | -385998.3764 | -420755.0653 | -463101.0344 | -502333.8722 | -539651.9091 | -576107.1811 | -611403.6018 | -645502.8207 | -678527.5582 | -710441.9452 | -741441.7932 | -771712.9876 | -800159.704 | -828079.7197 | 1905995.3941 | 75924.448 | 0
2129 | 1871876.1152 | 48289.964 | 4256.4 | 1655790.6297 | 1662820.4425 | 1315722.7377 | 967018.346 | 615699.6529 | 344377.0906 | 313425.7719 | 280121.0259 | 239362.8557 | 201662.0884 | 165841.8452 | 130868.9224 | 97034.1063 | 64375.0609 | 32771.2626 | 2257.9383 | -27357.2181 | -56256.7646 | -83364.4931 | -109954.9494 | 1871876.1152 | 48289.964 | 4256.4
2130 | 1928389.8981 | 0 | 4493.48 | 1755419.8896 | 1762661.9393 | 1743355.3365 | 1722393.5392 | 1698738.5122 | 1672947.0459 | 1642791.404 | 1610211.2824 | 1569952.7105 | 1532843.8475 | 1497672.2833 | 1463373.6211 | 1430247.4262 | 1398332.4995 | 1367504.679 | 1337800.2549 | 1309021.1153 | 1280979.1906 | 1254783.1806 | 1229120.0598 | 1928389.8981 | 0 | 4493.48
2131 | 1960243.5551 | 0 | 2609.33 | 1786374.7564 | 1793736.4322 | 1774160.2553 | 1752901.543 | 1728905.1134 | 1702736.9543 | 1672132.531 | 1639063.5798 | 1598189.3435 | 1560516.8439 | 1524813.644 | 1489997.7649 | 1456373.7201 | 1423980.9517 | 1392693.2465 | 1362547.4944 | 1333342.3108 | 1304886.5195 | 1278307.1343 | 1252269.4408 | 1960243.5551 | 0 | 2609.33
2132 | 2637554.9075 | 0 | 1134.56 | 2405986.6084 | 2415891.9205 | 2390395.0668 | 2362634.3214 | 2331189.9114 | 2296823.387 | 2256487.7623 | 2212836.056 | 2158682.1506 | 2108836.2591 | 2061640.1078 | 2015637.8678 | 1971239.2698 | 1928497.3837 | 1887242.3867 | 1847523.9152 | 1809071.0012 | 1771626.4127 | 1736706.5737 | 1702515.5939 | 2637554.9075 | 0 | 1134.56
2133 | 2652708.9862 | 0 | 1582.49 | 2419368.7994 | 2429331.0225 | 2403710.1959 | 2375812.4702 | 2344209.9155 | 2309668.4575 | 2269123.6036 | 2225243.6155 | 2170801.088 | 2120691.326 | 2073246.5283 | 2027002.5016 | 1982371.3305 | 1939406.3901 | 1897936.8817 | 1858012.7268 | 1819361.4008 | 1781724.1935 | 1746626.2418 | 1712261.3369 | 2652708.9862 | 0 | 1582.49
2134 | 2600530.2024 | 0 | 0 | 2373331.1794 | 2383097.4455 | 2357939.9387 | 2330550.3195 | 2299528.7452 | 2265626.0757 | 2225838.0972 | 2182780.5866 | 2129368.3017 | 2080203.5569 | 2033651.3565 | 1988276.3079 | 1944482.3901 | 1902321.9282 | 1861627.4831 | 1822447.9945 | 1784516.2982 | 1747578.7729 | 1713130.556 | 1679400.9669 | 2600530.2024 | 0 | 0
2135 | 2518809.1574 | 0 | 0 | 2298749.8098 | 2308209.1733 | 2283771.3899 | 2257171.6375 | 2227054.0635 | 2194145.932 | 2155537.4359 | 2113762.1521 | 2061957.4902 | 2014266.8905 | 1969106.7365 | 1925086.7428 | 1882598.1931 | 1841691.7683 | 1802205.2912 | 1764186.1633 | 1727375.6162 | 1691527.9985 | 1658091.4633 | 1625350.9732 | 2518809.1574 | 0 | 0
2136 | 2386429.9635 | 0 | 0 | 2177936.1126 | 2186898.3274 | 2163627.4133 | 2138308.1555 | 2109655.9594 | 2078359.8672 | 2041663.0003 | 2001965.78 | 1952766.2884 | 1907464.6392 | 1864560.4451 | 1822736.4885 | 1782363.489 | 1743489.4639 | 1705960.7593 | 1669822.2856 | 1634828.8742 | 1600747.7842 | 1568951.0592 | 1537813.7977 | 2386429.9635 | 0 | 0
2137 | 2296956.2869 | 0 | 4924.09 | 2091355.3411 | 2099981.5384 | 2077494.0743 | 2053035.0643 | 2025368.077 | 1995156.3202 | 1959746.2783 | 1921448.3745 | 1874004.465 | 1830312.2572 | 1788927.6175 | 1748582.7144 | 1709634.3681 | 1672128.7955 | 1635918.1038 | 1601045.5195 | 1567275.0659 | 1534382.7285 | 1503689.109 | 1473630.228 | 2296956.2869 | 0 | 4924.09
2138 | 2216327.6885 | 0 | 37207.7 | 1985487.365 | 1993810.7623 | 1972031.4142 | 1948349.7261 | 1921572.6682 | 1892340.1684 | 1858091.8555 | 1821057.0514 | 1775197.2881 | 1732957.533 | 1692944.3448 | 1653934.3959 | 1616271.9815 | 1580001.696 | 1544980.838 | 1511251.1166 | 1478584.8386 | 1446765.8528 | 1417068.4048 | 1387983.4144 | 2216327.6885 | 0 | 37207.7
2139 | 2152721.5015 | 0 | 77538.9 | 1887107.0231 | 1895191.548 | 1873971.2354 | 1850903.178 | 1824828.5846 | 1796369.0177 | 1763037.5861 | 1726999.6325 | 1682389.9865 | 1641296.4583 | 1602365.597 | 1564409.1833 | 1527761.6311 | 1492466.2553 | 1458384.4498 | 1425556.7267 | 1393761.9273 | 1362790.1037 | 1333878.9322 | 1305562.6413 | 2152721.5015 | 0 | 77538.9
2140 | 2190171.4422 | 0 | 93458.4 | 1905365.5964 | 1913590.7642 | 1892043.8601 | 1868617.0668 | 1842131.434 | 1813219.3375 | 1779350.6226 | 1742728.3016 | 1697385.1702 | 1655619.325 | 1616053.7696 | 1577479.6138 | 1540237.0892 | 1504370.2643 | 1469738.1215 | 1436381.8779 | 1404076.5274 | 1372608.4696 | 1343236.912 | 1314470.584 | 2190171.4422 | 0 | 93458.4
2141 | 2096658.3924 | 0 | 90197.3 | 1823283.5473 | 1831157.5277 | 1810428.9089 | 1787900.6659 | 1762444.1858 | 1734664.8438 | 1702140.5146 | 1666980.1492 | 1623471.323 | 1583387.0448 | 1545409.1113 | 1508380.2479 | 1472626.1595 | 1438189.033 | 1404933.8718 | 1372900.1331 | 1341872.4178 | 1311646.2456 | 1283427.0601 | 1255787.2629 | 2096658.3924 | 0 | 90197.3
2142 | 2069969.4846 | 5671.535 | 85673.5 | 1797778.6189 | 1805552.3694 | 1746498.4103 | 1685667.7348 | 1621946.0965 | 1565570.0753 | 1533238.0062 | 1498303.4556 | 1455126.7139 | 1415330.9283 | 1377614.6753 | 1340835.4113 | 1305314.6954 | 1271094.1774 | 1238040.5793 | 1206192.8558 | 1175338.3498 | 1145275.1838 | 1117193.457 | 1089683.7434 | 2069969.4846 | 5671.535 | 85673.5
2143 | 2100789.7216 | 57737.12 | 70008.9 | 1789505.217 | 1797394.7126 | 1384117.8801 | 969037.8774 | 551023.8676 | 228808.0477 | 194298.9465 | 157148.6149 | 111633.3723 | 69549.4256 | 29575.9741 | -9446.5373 | -47191.7617 | -83617.4294 | -118858.8027 | -152876.3468 | -185885.8852 | -218092.3011 | -248287.7757 | -277902.7203 | 2100789.7216 | 57737.12 | 70008.9
2144 | 2153088.6492 | 96416.28 | 50317.4 | 1818247.3144 | 1826333.2181 | 1149646.5524 | 471111.8266 | -210429.9479 | -730495.308 | -767047.261 | -806306.1975 | -854138.2885 | -898453.6618 | -940605.9995 | -981783.7235 | -1021652.3626 | -1060168.5947 | -1097471.0496 | -1133519.2082 | -1168534.2669 | -1202726.2094 | -1234857.1485 | -1266393.1054 | 2153088.6492 | 96416.28 | 50317.4
2145 | 2181404.1709 | 24811.64 | 57814.7 | 1908196.3503 | 1916388.5926 | 1726222.8383 | 1534184.7199 | 1339100.0067 | 1183766.5238 | 1149176.9079 | 1111844.7086 | 1065826.6083 | 1023371.4743 | 983107.8224 | 943831.6015 | 905881.6813 | 869301.9538 | 833951.9661 | 799872.77 | 766840.2603 | 734641.6916 | 704531.2309 | 675023.577 | 2181404.1709 | 24811.64 | 57814.7
2146 | 2200043.4377 | 29683.57 | 76961.3 | 1901188.6409 | 1909450.8829 | 1685996.8282 | 1460654.4107 | 1232239.3664 | 1051834.8649 | 1016810.2751 | 979019.6676 | 932468.9414 | 889511.6257 | 848764.5174 | 809013.2774 | 770599.6708 | 733567.9646 | 697776.5059 | 663266.6973 | 629812.5186 | 597199.4066 | 566692.2446 | 536793.0403 | 2200043.4377 | 29683.57 | 76961.3
2147 | 2196895.5976 | 53597.348 | 70524.9 | 1880838.4384 | 1889088.8587 | 1503088.3696 | 1115202.2197 | 724247.8394 | 421949.532 | 386170.8827 | 347630.1733 | 300341.8793 | 256641.8543 | 215148.8744 | 174650.3377 | 135487.5207 | 97704.6268 | 61160.2058 | 25895.6012 | -8314.884 | -41685.5058 | -72953.1909 | -103613.7881 | 2196895.5976 | 53597.348 | 70524.9
2148 | 2136199.4919 | 53785.716 | 73212.2 | 1822569.4664 | 1830591.943 | 1443835.8524 | 1055246.1983 | 663673.0831 | 361143.4213 | 326224.9376 | 288620.7044 | 242510.5658 | 199889.5592 | 159414.6211 | 119906.6517 | 81697.4984 | 44830.1437 | 9167.0451 | -25251.596 | -58645.2411 | -91222.2266 | -121754.3756 | -151696.2094 | 2136199.4919 | 53785.716 | 73212.2
2149 | 2117399.2288 | 101750.24 | 68869.1 | 1761790.291 | 1769742.1634 | 1057076.7272 | 342593.8642 | -374846.203 | -921705.1221 | -957951.2748 | -996859.5402 | -1044198.8522 | -1088079.7394 | -1129833.4452 | -1170628.6924 | -1210136.5541 | -1248314.4262 | -1285298.6404 | -1321049.3495 | -1355784.0833 | -1389709.3449 | -1421607.766 | -1452921.0673 | 2117399.2288 | 101750.24 | 68869.1
2150 | 2090047.0702 | 88730.912 | 66606.7 | 1752109.5207 | 1759958.6723 | 1136033.8713 | 510315.1207 | -118322.6335 | -598475.5986 | -633901.8756 | -671955.8768 | -718332.0138 | -761294.4013 | -802157.086 | -842073.6933 | -880719.5452 | -918052.588 | -954207.3926 | -989144.6261 | -1023079.0084 | -1056214.3752 | -1087349.0838 | -1117906.2311 | 2090047.0702 | 88730.912 | 66606.7
2151 | 2057836.7102 | 105885.672 | 57982.9 | 1714182.3046 | 1721910.4906 | 981643.8106 | 239610.8282 | -505296.1722 | -1072527.7695 | -1108064.2255 | -1146187.909 | -1192505.4734 | -1235461.8986 | -1276350.9801 | -1316308.5645 | -1355014.9776 | -1392428.8136 | -1428682.5696 | -1463737.5189 | -1497805.0723 | -1531085.924 | -1562396.9503 | -1593139.3163 | 2057836.7102 | 105885.672 | 57982.9
2152 | 2008318.0966 | 54258.716 | 34402.1 | 1744197.7112 | 1751739.9305 | 1362869.9886 | 972276.2475 | 578877.6472 | 275468.0535 | 242354.9783 | 206716.9333 | 163082.1802 | 122727.6858 | 84390.7876 | 46962.9716 | 10756.2194 | -24189.0596 | -58002.174 | -90645.3292 | -122324.8486 | -153236.597 | -182225.9209 | -210660.2682 | 2008318.0966 | 54258.716 | 34402.1
2153 | 1969654.7412 | 35235.284 | 45429.1 | 1716908.6669 | 1724305.6863 | 1465098.7866 | 1204201.2736 | 940552.8995 | 734605.5848 | 702681.1779 | 668280.4108 | 626036.8853 | 587010.468 | 549962.8052 | 513806.7231 | 478848.1974 | 445126.8595 | 412515.8903 | 381052.3566 | 350533.9072 | 320768.448 | 292888.4036 | 265552.6514 | 1969654.7412 | 35235.284 | 45429.1
2154 | 2041545.8053 | 0 | 53751 | 1809432.2498 | 1817099.2554 | 1796801.8361 | 1774752.0973 | 1749851.0928 | 1722688.2851 | 1690905.2164 | 1656555.4021 | 1614076.574 | 1574932.2765 | 1537838.9565 | 1501669.7594 | 1466741.8287 | 1433096.2424 | 1400601.5523 | 1369296.1785 | 1338970.3839 | 1309425.063 | 1281833.9733 | 1254807.0422 | 2041545.8053 | 0 | 53751
2155 | 2111377.2228 | 0 | 58204 | 1868709.7461 | 1876639.0029 | 1855739.4684 | 1833027.676 | 1807367.0899 | 1779367.3351 | 1746589.2827 | 1711156.6886 | 1667317.0264 | 1626925.9531 | 1588656.0113 | 1551341.8021 | 1515311.3171 | 1480607.0392 | 1447093.0242 | 1414809.0063 | 1383538.0741 | 1353074.312 | 1324631.6259 | 1296772.3955 | 2111377.2228 | 0 | 58204
2156 | 2091653.9405 | 0 | 62161.1 | 1846752.5164 | 1854607.7027 | 1833890.8706 | 1811378.7097 | 1785945.3009 | 1758194.5748 | 1725710.1871 | 1690596.055 | 1647153.3888 | 1607127.0966 | 1569202.1217 | 1532223.9515 | 1496517.5136 | 1462124.8941 | 1428911.4188 | 1396916.4506 | 1365925.1045 | 1335733.3884 | 1307543.8685 | 1279932.354 | 2091653.9405 | 0 | 62161.1
2157 | 2087171.9594 | 0 | 32928.5 | 1871894.71 | 1879733.0642 | 1859064.1965 | 1836603.847 | 1811228.5093 | 1783540.8197 | 1751129.6118 | 1716094.2946 | 1672748.2896 | 1632811.338 | 1594971.2009 | 1558075.8398 | 1522449.4859 | 1488134.1352 | 1454995.402 | 1423072.5649 | 1392151.1994 | 1362027.7504 | 1333902.2073 | 1306353.4311 | 2087171.9594 | 0 | 32928.5
2158 | 2076592.1029 | 0 | 18128.5 | 1877039.1777 | 1884837.7994 | 1864268.0027 | 1841915.8052 | 1816663.3956 | 1789110.3554 | 1756857.7403 | 1721994.3175 | 1678862.3336 | 1639122.1228 | 1601468.0977 | 1564754.0596 | 1529302.5961 | 1495155.4903 | 1462179.0377 | 1430412.3179 | 1399641.9932 | 1369665.5404 | 1341676.8662 | 1314262.0351 | 2076592.1029 | 0 | 18128.5
2159 | 2022242.6695 | 0 | 23646.4 | 1821920.16 | 1829514.6729 | 1809424.928 | 1787599.4321 | 1762949.6296 | 1736059.4096 | 1704592.614 | 1670583.3417 | 1628521.9167 | 1589763.4938 | 1553036.6561 | 1517225.2036 | 1482643.2811 | 1449331.5782 | 1417159.8896 | 1386166.2722 | 1356142.9719 | 1326892.7658 | 1299578.3133 | 1272822.6852 | 2022242.6695 | 0 | 23646.4
2160 | 1956253.3025 | 0 | 12870.2 | 1772472.248 | 1779818.9384 | 1760314.74 | 1739131.4311 | 1715215.9779 | 1689133.2158 | 1658623.22 | 1625653.713 | 1584894.8093 | 1547331.1249 | 1511732.7315 | 1477019.8527 | 1443496.3821 | 1411201.6815 | 1380009.7946 | 1349957.5363 | 1320843.9319 | 1292478.1944 | 1265985.0434 | 1240032.4813 | 1956253.3025 | 0 | 12870.2
2161 | 1878227.2188 | 0 | 23148.2 | 1690985.0241 | 1698038.6884 | 1679217.7024 | 1658784.5781 | 1635728.2823 | 1610591.1219 | 1581203.3099 | 1549454.0856 | 1510226.1483 | 1474065.9875 | 1439792.7312 | 1406369.6702 | 1374088.5773 | 1342987.2444 | 1312944.739 | 1283996.4075 | 1255949.2913 | 1228620.2129 | 1203089.032 | 1178076.8785 | 1878227.2188 | 0 | 23148.2
2162 | 1820559.7616 | 0 | 16501.6 | 1645002.3664 | 1651839.4611 | 1633525.5386 | 1613648.9755 | 1591229.7804 | 1566793.6098 | 1538237.2959 | 1507392.0725 | 1469297.756 | 1434177.0256 | 1400885.2658 | 1368417.5977 | 1337056.8357 | 1306839.6114 | 1277648.7052 | 1249518.3784 | 1222261.5968 | 1195700.8069 | 1170882.7135 | 1146567.7116 | 1820559.7616 | 0 | 16501.6
2163 | 1771353.2271 | 0 | 11345.6 | 1605250.8308 | 1611903.1308 | 1594022.1576 | 1574620.7792 | 1552745.4917 | 1528907.744 | 1501061.2132 | 1470987.6381 | 1433860.9002 | 1399627.3776 | 1367173.3918 | 1335521.2238 | 1304946.0443 | 1275483.4946 | 1247019.5235 | 1219587.4662 | 1193005.3435 | 1167100.4013 | 1142891.0535 | 1119171.1996 | 1771353.2271 | 0 | 11345.6
2164 | 1807113.0581 | 0 | 21882.7 | 1627349.3533 | 1634135.949 | 1615943.1832 | 1596199.3185 | 1573931.6018 | 1549661.8069 | 1521302.3004 | 1490670.7901 | 1452843.7289 | 1417968.2907 | 1384908.3143 | 1352666.3428 | 1321523.1019 | 1291514.9524 | 1262525.5406 | 1234588.8747 | 1207519.3019 | 1181140.5803 | 1156491.6836 | 1132342.1626 | 1807113.0581 | 0 | 21882.7
2165 | 1719944.704 | 0 | 15340.3 | 1554338.9866 | 1560798.2224 | 1543368.1864 | 1524461.8707 | 1503153.4442 | 1479939.5123 | 1452833.141 | 1423564.3589 | 1387447.1122 | 1354139.1135 | 1322559.0053 | 1291757.4447 | 1262001.6159 | 1233326.126 | 1205620.2338 | 1178916.3069 | 1153037.6478 | 1127816.5159 | 1104241.7685 | 1081142.3089 | 1719944.704 | 0 | 15340.3
2166 | 1711084.9982 | 3634.092 | 4221.94 | 1553737.5896 | 1560163.5528 | 1518102.7945 | 1474573.3611 | 1428654.1904 | 1387015.557 | 1359912.6296 | 1330658.4304 | 1294591.0441 | 1261318.4348 | 1229764.8155 | 1198985.7333 | 1169246.9962 | 1140583.033 | 1112883.6729 | 1086181.1169 | 1060299.5776 | 1035072.1784 | 1011482.683 | 988366.027 | 1711084.9982 | 3634.092 | 4221.94
2167 | 1772297.868 | 56154.716 | 0 | 1561303.8258 | 1567959.6734 | 1168316.5185 | 767152.1477 | 363512.5484 | 53345.7374 | 23613.567 | -8346.8355 | -47364.1621 | -83486.7305 | -117828.8132 | -151368.6503 | -183830.9247 | -215179.9759 | -245529.916 | -274847.3921 | -303314.4801 | -331104.0266 | -357197.0744 | -382800.3674 | 1772297.868 | 56154.716 | 0
2168 | 1869215.4378 | 97485.44 | 0 | 1608423.3302 | 1615443.1508 | 933973.8846 | 250900.2151 | -434784.0398 | -956860.3174 | -989365.0363 | -1024219.8374 | -1066517.4684 | -1105762.0422 | -1143128.765 | -1179649.3717 | -1215033.4895 | -1249243.5077 | -1282399.7789 | -1314467.1259 | -1345637.5817 | -1376093.4449 | -1404760.0369 | -1432910.0919 | 1869215.4378 | 97485.44 | 0
2169 | 1952841.2347 | 60903.84 | 0 | 1721324.6403 | 1728658.5168 | 1295135.847 | 859936.9956 | 422010.765 | 85428.5518 | 52928.5553 | 17973.3377 | -24757.6906 | -64299.0727 | -101878.5915 | -138574.1404 | -174082.3555 | -208363.9438 | -241544.6419 | -273587.6991 | -304693.7397 | -335053.2178 | -363543.3755 | -391493.8871 | 1952841.2347 | 60903.84 | 0
2170 | 1980582.5132 | 112020.856 | 0 | 1695525.2465 | 1702963.3051 | 921694.077 | 138724.8561 | -647010.488 | -1244557.9466 | -1279158.3263 | -1316248.8051 | -1361225.5546 | -1402967.3469 | -1442719.4067 | -1481574.9391 | -1519226.271 | -1555633.5511 | -1590924.3022 | -1625061.2516 | -1658247.8734 | -1690677.3274 | -1721210.9062 | -1751197.1729 | 1980582.5132 | 112020.856 | 0
2171 | 2012676.8801 | 114124.368 | 0 | 1722712.1314 | 1730270.72 | 934414.7633 | 136831.2661 | -663563.1779 | -1272230.324 | -1307367.9149 | -1345035.9558 | -1390718.0605 | -1433112.7872 | -1473485.5386 | -1512947.2349 | -1551185.2173 | -1588158.9886 | -1623998.1381 | -1658664.789 | -1692365.7128 | -1725297.1993 | -1756302.0888 | -1786750.7974 | 2012676.8801 | 114124.368 | 0
2172 | 1951944.4537 | 114363.112 | 0 | 1667046.9358 | 1674377.4445 | 877423.7433 | 78794.6301 | -722560.6097 | -1331715.5157 | -1365994.0902 | -1402726.7585 | -1447231.6666 | -1488548.3932 | -1527904.1576 | -1566376.3578 | -1603661.7696 | -1639721.1179 | -1674680.0815 | -1708501.9267 | -1741387.1855 | -1773526.2246 | -1803796.8018 | -1833527.9808 | 1951944.4537 | 114363.112 | 0
2173 | 1927650.2459 | 113440.84 | 0 | 1645797.4981 | 1653036.77 | 862558.9877 | 70426.6458 | -724397.8929 | -1328562.6061 | -1362467.6749 | -1398796.2934 | -1442800.4172 | -1483656.0402 | -1522575.1073 | -1560621.6073 | -1597496.0898 | -1633159.7685 | -1667736.7582 | -1701190.7822 | -1733719.8767 | -1765512.0391 | -1795458.9948 | -1824873.2656 | 1927650.2459 | 113440.84 | 0
2174 | 1910756.7781 | 111588.792 | 3202.24 | 1629029.7601 | 1636205.5888 | 858460.6158 | 79075.5834 | -702978.052 | -1297500.7461 | -1331106.9102 | -1367115.3845 | -1410732.0979 | -1451227.9031 | -1489804.124 | -1527515.4247 | -1564064.9792 | -1599414.3411 | -1633686.5375 | -1666845.6096 | -1699087.858 | -1730599.6327 | -1760282.3716 | -1789437.0939 | 1910756.7781 | 111588.792 | 3202.24
2175 | 1912948.6387 | 106107.864 | 8532.74 | 1631180.5537 | 1638364.6139 | 897856.1211 | 155705.6876 | -589116.4102 | -1155724.9644 | -1189184.9892 | -1225050.0801 | -1268532.1376 | -1308889.7068 | -1347325.4897 | -1384895.3603 | -1421302.152 | -1456507.3744 | -1490634.1956 | -1523646.6156 | -1555741.1603 | -1587104.3933 | -1616636.4923 | -1645639.9692 | 1912948.6387 | 106107.864 | 8532.74
2176 | 1911497.9897 | 91514.424 | 14783.3 | 1638199.5227 | 1645378.135 | 1004088.0706 | 361157.3105 | -284443.0877 | -776630.2388 | -809587.0489 | -844947.1012 | -887918.3438 | -927767.4676 | -965696.2625 | -1002759.8017 | -1038661.1441 | -1073361.8283 | -1106984.929 | -1139494.4737 | -1171086.8391 | -1201948.4474 | -1230980.3104 | -1259483.952 | 1911497.9897 | 91514.424 | 14783.3
2177 | 1900484.8431 | 47361.1 | 22228 | 1664857.1794 | 1671994.4319 | 1330960.7304 | 988295.7862 | 642976.5849 | 376043.1926 | 344711.24 | 310989.8917 | 269701.205 | 231516.649 | 195241.3579 | 159826.3373 | 125566.8176 | 92501.0383 | 60506.634 | 29619.3699 | -355.9992 | -29604.8215 | -57034.4405 | -83938.8816 | 1900484.8431 | 47361.1 | 22228
2178 | 2035010.5544 | 101.8628 | 16775.6 | 1840341.4977 | 1847983.9602 | 1827051.292 | 1804371.9137 | 1778850.397 | 1751247.4355 | 1719554.9779 | 1685303.9911 | 1642950.0125 | 1603919.8903 | 1566934.1802 | 1530869.6347 | 1496042.3822 | 1462493.369 | 1430091.5679 | 1398875.276 | 1368635.4275 | 1339173.5544 | 1311659.6567 | 1284708.1116 | 2035010.5544 | 101.8628 | 16775.6
2179 | 2126989.1643 | 0 | 17278.7 | 1923883.0282 | 1931870.9155 | 1910834.6796 | 1887972.7856 | 1862140.294 | 1833951.3374 | 1800948.7514 | 1765271.9957 | 1721126.0083 | 1680454.1092 | 1641919.0258 | 1604346.7419 | 1568067.6743 | 1533124.62 | 1499380.6296 | 1466875.7312 | 1435391.4095 | 1404720.2262 | 1376085.0632 | 1348037.67 | 2126989.1643 | 0 | 17278.7
2180 | 1993835.4599 | 0 | 17423.3 | 1802217.8867 | 1809705.7165 | 1789845.4032 | 1768273.7216 | 1743917.4076 | 1717352.1479 | 1686274.6016 | 1652690.2938 | 1611166.9448 | 1572900.1994 | 1536636.5009 | 1501275.3287 | 1467126.4149 | 1434229.8773 | 1402457.34 | 1371846.3249 | 1342191.9965 | 1313299.9025 | 1286316.3698 | 1259883.8114 | 1993835.4599 | 0 | 17423.3
2181 | 1989410.7508 | 0 | 10172.5 | 1805430.5486 | 1812901.7615 | 1793088.9111 | 1771568.4903 | 1747269.6166 | 1720766.6995 | 1689761.5093 | 1656255.1206 | 1614827.3091 | 1576648.8741 | 1540469.0407 | 1505189.7309 | 1471119.9892 | 1438299.8445 | 1406601.2056 | 1376061.5113 | 1346476.3807 | 1317651.7928 | 1290731.5309 | 1264361.0205 | 1989410.7508 | 0 | 10172.5
2182 | 1979932.505 | 0 | 11570.8 | 1795382.0832 | 1802817.7007 | 1783094.2754 | 1761671.4151 | 1737483.3395 | 1711101.7212 | 1680239.2803 | 1646887.5575 | 1605652.1522 | 1567650.6423 | 1531638.2121 | 1496522.0149 | 1462609.6231 | 1429940.8747 | 1398388.2889 | 1367989.1262 | 1338539.9792 | 1309847.7514 | 1283050.7767 | 1256800.9344 | 1979932.505 | 0 | 11570.8
2183 | 1936299.5595 | 0 | 8391.74 | 1758740.2521 | 1766012.0065 | 1746674.7972 | 1725675.6045 | 1701972.1351 | 1676123.4634 | 1645892.7157 | 1613227.5438 | 1572852.4268 | 1535639.938 | 1500372.6942 | 1465981.9328 | 1432768.4477 | 1400771.1991 | 1369865.5156 | 1340087.8365 | 1311239.237 | 1283130.8762 | 1256876.0015 | 1231156.2018 | 1936299.5595 | 0 | 8391.74
2184 | 1854857.5624 | 0 | 2406.7 | 1690398.591 | 1697364.4907 | 1678748.1343 | 1658539.6984 | 1635740.7296 | 1610886.7871 | 1581835.0813 | 1550451.3449 | 1511681.9486 | 1475942.1583 | 1442065.7948 | 1409029.0482 | 1377120.061 | 1346376.1546 | 1316677.9014 | 1288060.2079 | 1260332.5164 | 1233313.9287 | 1208070.8683 | 1183340.3772 | 1854857.5624 | 0 | 2406.7
2185 | 1771742.8747 | 0 | 4605.9 | 1612346.1363 | 1618999.8996 | 1601111.3126 | 1581701.9859 | 1559818.2059 | 1535971.534 | 1508115.1973 | 1478031.3263 | 1440892.741 | 1406648.0075 | 1374183.2021 | 1342520.391 | 1311934.8053 | 1282462.0941 | 1253988.1812 | 1226546.409 | 1199954.7586 | 1174040.4374 | 1149822.0837 | 1126093.3315 | 1771742.8747 | 0 | 4605.9
2186 | 1709760.366 | 0 | 9352.89 | 1551031.8277 | 1557452.8163 | 1540109.0762 | 1521297.7979 | 1500098.6323 | 1477005.2445 | 1450042.4657 | 1420930.0805 | 1385009.7825 | 1351882.098 | 1320472.0728 | 1289835.985 | 1260239.437 | 1231716.8309 | 1204158.081 | 1177595.3637 | 1151853.0274 | 1126764.3249 | 1103312.2581 | 1080332.6647 | 1709760.366 | 0 | 9352.89
2187 | 1674371.3553 | 0 | 8263.74 | 1519823.7784 | 1526111.8639 | 1509080.0839 | 1490611.1412 | 1469803.7364 | 1447141.3163 | 1420689.5947 | 1392132.7598 | 1356908.9238 | 1324419.8992 | 1293612.9814 | 1263563.9818 | 1234533.0054 | 1206553.7422 | 1179518.3851 | 1153458.4444 | 1128201.9044 | 1103585.4691 | 1080571.794 | 1058020.813 | 1674371.3553 | 0 | 8263.74
2188 | 1701821.944 | 0 | 4857.21 | 1548282.6372 | 1554673.8132 | 1537402.9981 | 1518671.4586 | 1497563.1189 | 1474569.3517 | 1447724.1592 | 1418739.3409 | 1382978.219 | 1349996.7444 | 1318724.954 | 1288223.5077 | 1258756.7746 | 1230358.9969 | 1202920.6005 | 1176473.6119 | 1150843.1954 | 1125863.3778 | 1102512.597 | 1079632.096 | 1701821.944 | 0 | 4857.21
2189 | 1597505.138 | 0 | 0 | 1457936.8275 | 1463936.2427 | 1447578.3129 | 1429849.1968 | 1409888.9716 | 1388158.8902 | 1362813.4647 | 1335459.5665 | 1301744.7326 | 1270639.1616 | 1241138.4761 | 1212360.9148 | 1184554.6417 | 1157751.8002 | 1131849.5325 | 1106877.9023 | 1082672.7906 | 1059078.398 | 1037013.1869 | 1015389.4288 | 1597505.138 | 0 | 0
2190 | 1581534.4289 | 294.4729 | 0 | 1443066.9493 | 1449006.3866 | 1430783.053 | 1411202.2414 | 1389412.6256 | 1366371.3112 | 1341242.4164 | 1314125.128 | 1280710.4961 | 1249879.0416 | 1220636.4281 | 1192109.7094 | 1164544.5687 | 1137972.8281 | 1112292.658 | 1087533.8215 | 1063533.8404 | 1040138.4728 | 1018256.9992 | 996812.5652 | 1581534.4289 | 294.4729 | 0
2191 | 1619877.1872 | 32956.124 | 2516.69 | 1442881.4968 | 1448964.93 | 1208362.6699 | 966370.0211 | 722115.0177 | 532075.1006 | 505304.8442 | 476497.9875 | 441241.1143 | 408630.0452 | 377646.3369 | 347395.8796 | 318130.3129 | 289882.2302 | 262547.3334 | 236156.1069 | 210542.1336 | 185547.432 | 162103.3273 | 139106.8577 | 1619877.1872 | 32956.124 | 2516.69
2192 | 1694582.5699 | 38360.06 | 9155.98 | 1499016.9114 | 1505380.9 | 1227380.796 | 947926.1814 | 666104.8772 | 447600.0137 | 419568.7894 | 389407.0412 | 352497.815 | 318356.4119 | 285917.4201 | 254245.4954 | 223603.8823 | 194026.6776 | 165404.7728 | 137770.0586 | 110948.4429 | 84774.6585 | 60222.9812 | 36139.5831 | 1694582.5699 | 38360.06 | 9155.98
2193 | 1726887.4806 | 79723.944 | 4661.62 | 1491629.9336 | 1498115.2429 | 938630.1871 | 377662.8923 | -185716.2097 | -615515.7421 | -645390.5227 | -677436.4428 | -716358.4723 | -752459.914 | -786826.4902 | -820411.3763 | -852946.3092 | -884396.5423 | -914873.2639 | -944343.9755 | -972986.088 | -1000968.0192 | -1027296.92 | -1053148.6145 | 1726887.4806 | 79723.944 | 4661.62
2194 | 1744752.6153 | 83655.08 | 1111.13 | 1507553.6093 | 1514106.011 | 927735.0417 | 339866.4992 | -250438.8013 | -700503.2643 | -730770.6677 | -763231.6716 | -802639.9203 | -839198.4014 | -874004.0692 | -908019.9602 | -940975.0359 | -972834.1903 | -1003709.7619 | -1033568.9161 | -1062590.8992 | -1090945.8711 | -1117630.7116 | -1143833.409 | 1744752.6153 | 83655.08 | 1111.13
2195 | 1758385.5348 | 93227.36 | 0 | 1511534.3194 | 1518137.9194 | 866568.4677 | 213489.7415 | -442044.7829 | -941085.2526 | -971872.1801 | -1004869.8482 | -1044869.0445 | -1081996.206 | -1117356.8585 | -1151921.5629 | -1185417.1633 | -1217808.2792 | -1249208.1269 | -1279583.6153 | -1309115.3911 | -1337974.944 | -1365151.3156 | -1391841.7768 | 1758385.5348 | 93227.36 | 0
2196 | 1831098.998 | 43334.724 | 3138.8 | 1624648.9034 | 1631525.5781 | 1318487.8629 | 1003878.4609 | 686711.7077 | 441164.7118 | 410981.0177 | 378495.1635 | 338718.2512 | 301932.1391 | 266985.5855 | 232867.8943 | 199863.5171 | 168009.2975 | 137187.3374 | 107432.0964 | 78555.4575 | 50378.8395 | 23955.0064 | -1962.8227 | 1831098.998 | 43334.724 | 3138.8
2197 | 1807731.2866 | 75569.8 | 5146.46 | 1569080.0094 | 1575868.9268 | 1043892.1653 | 510363.7743 | -25689.3321 | -435312.5028 | -466236.2421 | -499432.7623 | -539827.2952 | -577269.1952 | -612895.0124 | -647702.5448 | -681410.9708 | -713983.917 | -745537.777 | -776038.5309 | -805671.8951 | -834614.1717 | -861826.0318 | -888538.3452 | 1807731.2866 | 75569.8 | 5146.46
2198 | 1806661.7972 | 69003.664 | 14236.2 | 1565580.3535 | 1572365.2545 | 1085029.5696 | 596143.1732 | 104733.555 | -271404.2492 | -302100.2441 | -335067.6752 | -375228.8607 | -412439.16 | -447834.4509 | -482411.9412 | -515890.9753 | -548235.2014 | -579560.9442 | -609834.204 | -639240.5872 | -667956.2917 | -694942.6033 | -721429.664 | 1806661.7972 | 69003.664 | 14236.2
2199 | 1812798.774 | 87929.824 | 18918.4 | 1547572.8045 | 1554380.7529 | 938325.2636 | 320713.7953 | -299429.4659 | -772142.2464 | -803558.7165 | -837254.3386 | -878168.1511 | -916121.0538 | -952252.7828 | -987563.9332 | -1021772.8961 | -1054843.1962 | -1086891.5534 | -1117883.8524 | -1148006.3302 | -1177435.7831 | -1205129.9687 | -1232323.2073 | 1812798.774 | 87929.824 | 18918.4
2200 | 1810140.3976 | 50367.536 | 21487.5 | 1580139.869 | 1586937.8338 | 1226255.794 | 864020.0568 | 499256.2396 | 218087.8333 | 187954.0991 | 155544.5552 | 115927.406 | 79266.8246 | 44424.7462 | 10402.0432 | -22520.0887 | -54305.2276 | -85069.9222 | -114780.1073 | -143621.7467 | -171771.3775 | -198188.2856 | -224104.9815 | 1810140.3976 | 50367.536 | 21487.5
2201 | 1838219.9883 | 38306.804 | 30040.4 | 1609274.0783 | 1616177.4958 | 1337240.9764 | 1056726.6581 | 773645.0432 | 553630.2251 | 523494.2152 | 491047.0923 | 451280.557 | 414516.4529 | 379599.0611 | 345513.7551 | 312546.0928 | 280733.0608 | 249956.3028 | 220250.4122 | 191426.5405 | 163305.4121 | 136943.885 | 111090.3297 | 1838219.9883 | 38306.804 | 30040.4
2202 | 1994536.621 | 0 | 43848.2 | 1776432.8898 | 1783923.3529 | 1764037.5558 | 1742439.7885 | 1718056.4095 | 1691463.3081 | 1660356.3332 | 1626741.7153 | 1585185.2644 | 1546886.5623 | 1510591.6114 | 1475199.5042 | 1441020.0818 | 1408093.476 | 1376291.2657 | 1345650.9861 | 1315967.7297 | 1287046.9756 | 1260035.4541 | 1233575.1007 | 1994536.621 | 0 | 43848.2
2203 | 2056180.9471 | 0 | 28139.7 | 1848400.0716 | 1856122.0394 | 1835705.8148 | 1813524.709 | 1788471.8977 | 1761141.0691 | 1729156.8585 | 1694587.5022 | 1651830.8579 | 1612432.6483 | 1575100.119 | 1538698.3374 | 1503546.7203 | 1469686.6403 | 1436985.7069 | 1405482.6156 | 1374966.1257 | 1345235.7046 | 1317473.5239 | 1290279.546 | 2056180.9471 | 0 | 28139.7
2204 | 2291107.2388 | 0 | 16279.2 | 2074662.1935 | 2083266.4246 | 2060803.1383 | 2036373.3264 | 2008743.7061 | 1978575.7965 | 1943222.8389 | 1904989.373 | 1857633.1911 | 1814019.1576 | 1772706.816 | 1732431.5634 | 1693549.3114 | 1656106.1592 | 1619954.5905 | 1585137.7218 | 1551420.1773 | 1518578.5129 | 1487929.9676 | 1457914.5445 | 2291107.2388 | 0 | 16279.2
2205 | 2302521.1599 | 0 | 25545.9 | 2075812.2211 | 2084459.3171 | 2061904.8074 | 2037373.9752 | 2009627.3937 | 1979329.8775 | 1943821.4822 | 1905418.2285 | 1857846.8109 | 1814036.1844 | 1772538.7165 | 1732083.5042 | 1693028.2322 | 1655419.2294 | 1619108.2445 | 1584138.6088 | 1550273.7742 | 1517289.183 | 1486508.6367 | 1456364.3666 | 2302521.1599 | 0 | 25545.9
2206 | 2279599.764 | 0 | 28092.6 | 2052346.6856 | 2060907.7005 | 2038560.3269 | 2014256.3049 | 1986768.546 | 1956755.2469 | 1921582.9424 | 1883544.5976 | 1836429.3572 | 1793037.4696 | 1751935.7133 | 1711865.837 | 1673181.9646 | 1635929.964 | 1599963.0597 | 1565324.1517 | 1531779.0463 | 1499105.4217 | 1468613.901 | 1438752.3224 | 2279599.764 | 0 | 28092.6
2207 | 2189105.8248 | 0 | 16377.4 | 1981474.0782 | 1989695.244 | 1968144.4109 | 1944714.6032 | 1918227.4443 | 1889315.0023 | 1855448.3535 | 1818829.4383 | 1773493.9558 | 1731734.019 | 1692173.3015 | 1653603.5011 | 1616364.6842 | 1580500.8975 | 1545871.1923 | 1512516.7654 | 1480212.7203 | 1448745.5606 | 1419373.881 | 1390607.1366 | 2189105.8248 | 0 | 16377.4
2208 | 2079379.1981 | 0 | 24692.5 | 1873018.7744 | 1880827.863 | 1860245.5488 | 1837878.4415 | 1812607.2297 | 1785032.2994 | 1752751.4868 | 1717856.3623 | 1674681.5792 | 1634903.1214 | 1597213.6492 | 1560465.4256 | 1524981.4712 | 1490803.6252 | 1457798.0036 | 1426003.7383 | 1395207.2056 | 1365205.6101 | 1337194.4611 | 1309757.9256 | 2079379.1981 | 0 | 24692.5
2209 | 1993894.7896 | 0 | 21410.2 | 1798285.133 | 1805773.1857 | 1785939.3906 | 1764394.1763 | 1740064.2467 | 1713525.3058 | 1682473.9439 | 1648915.746 | 1607418.2706 | 1569177.4958 | 1532939.8273 | 1497604.7122 | 1463481.8914 | 1430611.4842 | 1398865.1106 | 1368280.2939 | 1338652.1923 | 1309786.3478 | 1282829.1213 | 1256422.8857 | 1993894.7896 | 0 | 21410.2
2210 | 1925598.7254 | 0 | 27378.2 | 1729987.8516 | 1737219.4191 | 1717985.7538 | 1697099.2898 | 1673523.4942 | 1647814.3516 | 1617747.3502 | 1585259.3784 | 1545104.07 | 1508093.9117 | 1473018.2481 | 1438814.2231 | 1405780.9682 | 1373957.2285 | 1343219.0213 | 1313602.5847 | 1284910.0933 | 1256953.7495 | 1230840.6488 | 1205259.666 | 1925598.7254 | 0 | 27378.2
2211 | 1891385.1542 | 0 | 34542 | 1691599.5978 | 1698702.6765 | 1679770.679 | 1659215.2493 | 1636018.2714 | 1610725.8514 | 1581153.0018 | 1549202.1971 | 1509720.2872 | 1473327.6451 | 1438835.1261 | 1405198.7586 | 1372712.3593 | 1341413.9847 | 1311181.8553 | 1282051.565 | 1253828.8035 | 1226329.11 | 1200639.9092 | 1175473.3718 | 1891385.1542 | 0 | 34542
2212 | 1887287.2645 | 0 | 43479.6 | 1678922.1261 | 1686009.8152 | 1667115.0275 | 1646600.325 | 1623449.7975 | 1598208.3679 | 1568695.7827 | 1536810.3945 | 1497410.218 | 1461092.6161 | 1426671.0205 | 1393103.7215 | 1360683.8991 | 1329449.5275 | 1299279.0908 | 1270208.1061 | 1242042.6838 | 1214598.763 | 1188961.4123 | 1163845.5925 | 1887287.2645 | 0 | 43479.6
2213 | 1877152.5797 | 0 | 45304.5 | 1667847.9724 | 1674897.6009 | 1656091.0203 | 1635673.2238 | 1612633.7567 | 1587514.6155 | 1558147.2548 | 1526419.8329 | 1487217.977 | 1451082.1423 | 1416832.1324 | 1383431.8315 | 1351172.8453 | 1320092.9441 | 1290071.2645 | 1261143.1329 | 1233115.7008 | 1205805.8958 | 1180292.9596 | 1155298.7538 | 1877152.5797 | 0 | 45304.5
2214 | 1984455.6659 | 754.7034 | 41784.9 | 1768541.2684 | 1775993.8725 | 1751113.7861 | 1724530.3823 | 1695175.4461 | 1664904.5927 | 1633965.5475 | 1600531.5335 | 1559195.8268 | 1521101.4034 | 1485000.6036 | 1449798.0843 | 1415802.1205 | 1383052.6413 | 1351421.8745 | 1320947.1658 | 1291424.6431 | 1262660.7689 | 1235796.4773 | 1209480.5682 | 1984455.6659 | 754.7034 | 41784.9
2215 | 2063124.9447 | 1831.3346 | 37280.2 | 1843765.5624 | 1851513.6083 | 1818619.5021 | 1783954.5544 | 1746408.2031 | 1709688.5387 | 1677576.2021 | 1642869.9894 | 1599948.8392 | 1560397.4656 | 1522918.7483 | 1486373.922 | 1451083.4822 | 1417088.9411 | 1384257.4612 | 1352627.8688 | 1321988.2096 | 1292137.2738 | 1264261.2255 | 1236955.2988 | 2063124.9447 | 1831.3346 | 37280.2
2216 | 2184428.581 | 62000.968 | 34130.4 | 1897451.5004 | 1905655.1009 | 1462652.6295 | 1017775.198 | 569846.9477 | 224870.7375 | 189010.0161 | 150402.9089 | 103097.858 | 59360.7134 | 17818.0892 | -22735.7349 | -61961.4195 | -99815.0117 | -136437.1592 | -171786.7531 | -206088.2094 | -239554.5685 | -270929.9247 | -301701.6381 | 2184428.581 | 62000.968 | 34130.4
2217 | 2279832.7716 | 23676.086 | 41637.5 | 2015338.3501 | 2023900.2402 | 1840592.2304 | 1655327.3724 | 1466878.4521 | 1316141.8129 | 1280174.2606 | 1241340.3751 | 1193428.6662 | 1149240.6906 | 1107343.0804 | 1066477.4557 | 1026997.9766 | 988950.5156 | 952188.2823 | 916754.1809 | 882413.9941 | 848945.3772 | 817659.0871 | 787002.8035 | 2279832.7716 | 23676.086 | 41637.5
2218 | 2315458.4328 | 18278.366 | 39213.6 | 2055673.1447 | 2064368.8266 | 1917437.8521 | 1768519.4508 | 1616367.2317 | 1492714.269 | 1456408.2089 | 1417191.0249 | 1368754.1636 | 1324099.2242 | 1281770.4405 | 1240489.7685 | 1200616.9027 | 1162198.4323 | 1125085.2731 | 1089320.9999 | 1054667.7352 | 1020899.6598 | 989348.0133 | 958436.2181 | 2315458.4328 | 18278.366 | 39213.6
2219 | 2352630.2127 | 58136.72 | 31523.4 | 2057429.2051 | 2066264.4852 | 1648041.2627 | 1227798.7077 | 804270.4199 | 476940.441 | 438771.3657 | 397644.4321 | 347149.8108 | 300497.8254 | 256209.3392 | 212985.7909 | 171192.6493 | 130877.2517 | 91888.1203 | 54269.5295 | 17779.7832 | -17810.5632 | -51148.8988 | -83837.111 | 2352630.2127 | 58136.72 | 31523.4
2220 | 2361032.5534 | 54192.136 | 41900.3 | 2058665.1474 | 2067531.9824 | 1676044.3248 | 1282530.1227 | 885718.4529 | 578391.8675 | 540226.3121 | 499092.3344 | 448557.2127 | 401878.4508 | 357571.6292 | 314333.5489 | 272530.984 | 232211.4407 | 193222.9004 | 155609.7956 | 119129.5667 | 83551.9501 | 50234.3872 | 17569.2696 | 2361032.5534 | 54192.136 | 41900.3
2221 | 2366174.1343 | 27215.324 | 65884.2 | 2066350.4387 | 2075236.5829 | 1867088.3763 | 1656909.2121 | 1443425.3993 | 1273573.2316 | 1236222.3724 | 1195896.6266 | 1146149.2641 | 1100266.6593 | 1056761.1602 | 1014326.7297 | 973330.9407 | 933821.4028 | 895645.7665 | 858848.5609 | 823186.6984 | 788429.4136 | 755937.1043 | 724098.6611 | 2366174.1343 | 27215.324 | 65884.2
2222 | 2361604.0288 | 3154.7962 | 71821.2 | 2080303.1348 | 2089172.116 | 2044624.202 | 1998049.253 | 1948176.0383 | 1901048.0841 | 1864555.814 | 1825094.4032 | 1776229.5727 | 1731222.0355 | 1688587.0127 | 1647020.9899 | 1606890.8299 | 1568244.0505 | 1530928.5963 | 1494988.9105 | 1460182.3749 | 1426278.6699 | 1394635.5657 | 1363645.0647 | 2361604.0288 | 3154.7962 | 71821.2
2223 | 2338683.66 | 47119.412 | 66160 | 2021081.8209 | 2029864.7248 | 1686637.5994 | 1341403.1121 | 992902.3702 | 721891.2075 | 684265.5446 | 643699.5577 | 593821.4154 | 547763.1297 | 504054.3321 | 461404.1594 | 420175.9139 | 380416.6521 | 341975.7944 | 304897.3527 | 268941.0635 | 233878.8426 | 201055.2824 | 168877.9915 | 2338683.66 | 47119.412 | 66160
2224 | 2308917.221 | 25477.676 | 60275.8 | 2021441.9052 | 2030113.0216 | 1834267.26 | 1636439.686 | 1435387.4298 | 1275077.0781 | 1238595.7485 | 1199211.5191 | 1150633.6579 | 1105827.0349 | 1063339.996 | 1021898.1079 | 981860.0489 | 943272.2766 | 905986.128 | 870045.0547 | 835211.8514 | 801261.3367 | 769520.9894 | 738418.6858 | 2308917.221 | 25477.676 | 60275.8
2225 | 2248342.9409 | 0 | 44868.6 | 2007044.6593 | 2015488.2896 | 1993374.0005 | 1969329.8917 | 1942145.7001 | 1912470.5972 | 1877707.2268 | 1840117.114 | 1793574.5638 | 1750704.3134 | 1710092.7931 | 1670499.0042 | 1632272.215 | 1595457.6644 | 1559910.5894 | 1525673.3018 | 1492514.8192 | 1460215.868 | 1430069.1006 | 1400543.6379 | 2248342.9409 | 0 | 44868.6
2226 | 2325972.8181 | 0 | 22852.8 | 2099908.0917 | 2108643.2603 | 2085855.3394 | 2061070.9668 | 2033038.0918 | 2002428.3004 | 1966554.5559 | 1927756.4682 | 1879696.8371 | 1835436.3015 | 1793512.4845 | 1752641.5387 | 1713184.7917 | 1675189.0446 | 1638504.536 | 1603175.0386 | 1568961.5947 | 1535637.3598 | 1504539.6185 | 1474084.634 | 2325972.8181 | 0 | 22852.8
2227 | 2441885.1673 | 0 | 9649.24 | 2218897.1536 | 2228067.6298 | 2204274.0995 | 2178384.6266 | 2149084.7656 | 2117079.5703 | 2079548.0985 | 2038946.5521 | 1988621.9231 | 1942285.7135 | 1898402.6703 | 1855624.9671 | 1814331.9378 | 1774572.7157 | 1736190.0762 | 1699229.9735 | 1663441.5416 | 1628586.6315 | 1596069.1699 | 1564226.4961 | 2441885.1673 | 0 | 9649.24
2228 | 2432085.4828 | 0 | 2016.11 | 2217586.7625 | 2226720.4361 | 2203022.7152 | 2177237.4629 | 2148055.509 | 2116179.0778 | 2078798.5479 | 2038360.2642 | 1988237.9181 | 1942087.9853 | 1898381.374 | 1855775.6667 | 1814648.6751 | 1775049.3352 | 1736821.0536 | 1700009.5997 | 1664365.1147 | 1629650.405 | 1597263.7633 | 1565549.2014 | 2432085.4828 | 0 | 2016.11
2229 | 2417413.7749 | 0 | 6265.87 | 2199947.1092 | 2209025.6834 | 2185465.1502 | 2159829.6788 | 2130817.9967 | 2099128.0918 | 2061967.2921 | 2021767.1845 | 1971941.4345 | 1926064.1338 | 1882615.4151 | 1840260.9591 | 1799376.2984 | 1760010.0738 | 1722006.6365 | 1685411.4798 | 1649976.2521 | 1615465.1909 | 1583268.1533 | 1551739.1413 | 2417413.7749 | 0 | 6265.87
2230 | 2348654.6903 | 0 | 11814 | 2131647.1299 | 2140467.48 | 2117515.4471 | 2092547.4941 | 2064299.3606 | 2033449.1817 | 1997283.718 | 1958165.3942 | 1909695.2124 | 1865061.1733 | 1822786.6394 | 1781575.2438 | 1741791.8378 | 1703483.6787 | 1666499.5446 | 1630883.6353 | 1596394.6627 | 1562803.5703 | 1531460.6833 | 1500766.8209 | 2348654.6903 | 0 | 11814
2231 | 2221901.3534 | 0 | 11909.2 | 2015872.5787 | 2024216.9079 | 2002378.9104 | 1978633.7888 | 1951785.5133 | 1922475.6207 | 1888137.3012 | 1851005.4831 | 1805026.5125 | 1762676.6538 | 1722558.9614 | 1683447.0313 | 1645686.0244 | 1609320.6475 | 1574207.8401 | 1540389.4163 | 1507637.1103 | 1475734.2272 | 1445958.2172 | 1416796.205 | 2221901.3534 | 0 | 11909.2
2232 | 2101333.1338 | 0 | 23872 | 1893875.1733 | 1901766.7096 | 1880992.1623 | 1858413.9781 | 1832901.028 | 1805060.0371 | 1772463.4793 | 1737225.008 | 1693619.4621 | 1653446.0995 | 1615383.7781 | 1578272.6428 | 1542439.1247 | 1507925.5049 | 1474596.4857 | 1442491.6123 | 1411395.0053 | 1381101.7286 | 1352819.9133 | 1325118.7782 | 2101333.1338 | 0 | 23872
2233 | 2002618.6172 | 0 | 18897.8 | 1808759.1909 | 1816280.0058 | 1796369.8231 | 1774740.7333 | 1750314.7442 | 1723670.0789 | 1692493.2495 | 1658798.6159 | 1617129.9685 | 1578732.2706 | 1542346.4431 | 1506867.1178 | 1472605.3911 | 1439601.5576 | 1407726.6756 | 1377018.4326 | 1347271.0907 | 1318289.3408 | 1291224.5598 | 1264713.1803 | 2002618.6172 | 0 | 18897.8
2234 | 1938140.8367 | 0 | 18957.9 | 1749854.5035 | 1757133.1728 | 1737789.6861 | 1716782.6355 | 1693068.7368 | 1667207.5958 | 1636960.2117 | 1604276.0885 | 1563874.6887 | 1526638.9244 | 1491350.255 | 1456938.9013 | 1423705.9435 | 1391690.3788 | 1360767.4172 | 1330973.5326 | 1302109.6111 | 1273986.6321 | 1247718.9019 | 1221986.7554 | 1938140.8367 | 0 | 18957.9
2235 | 1883464.8573 | 0 | 21142.3 | 1697770.9689 | 1704844.3031 | 1685981.6573 | 1665502.3776 | 1642392.6113 | 1617196.1777 | 1587737.2392 | 1555910.3033 | 1516583.7992 | 1480333.6264 | 1445975.6199 | 1412470.1796 | 1380109.892 | 1348932.6542 | 1318817.1965 | 1289798.964 | 1261684.4599 | 1234289.996 | 1208698.4432 | 1183627.365 | 1883464.8573 | 0 | 21142.3
2236 | 1887955.1903 | 0 | 18266.3 | 1704744.9975 | 1711835.1951 | 1692934.5589 | 1672413.4346 | 1649255.5525 | 1624006.0282 | 1594483.8368 | 1562588.0026 | 1523174.7206 | 1486845.1042 | 1452412.165 | 1418833.8247 | 1386403.3672 | 1355158.7801 | 1324978.5044 | 1295898.0697 | 1267723.518 | 1240270.7231 | 1214625.1377 | 1189501.2677 | 1887955.1903 | 0 | 18266.3
2237 | 1886482.4888 | 0 | 11129.1 | 1710538.1607 | 1717622.8276 | 1698734.5524 | 1678227.0532 | 1655084.8529 | 1629852.6421 | 1600351.0972 | 1568477.7609 | 1529092.8408 | 1492789.1809 | 1458380.7188 | 1424826.1889 | 1392418.6463 | 1361196.0491 | 1331036.9331 | 1301976.8003 | 1273821.8437 | 1246388.081 | 1220760.1179 | 1195653.4635 | 1886482.4888 | 0 | 11129.1
2238 | 2014107.683 | 1015.1496 | 5904.68 | 1831222.4686 | 1838786.4306 | 1811876.1667 | 1783237.1342 | 1751785.1566 | 1719827.0454 | 1688452.8978 | 1654546.5014 | 1612620.3441 | 1573983.9017 | 1537370.8719 | 1501669.545 | 1467192.802 | 1433981.1687 | 1401904.9639 | 1371002.091 | 1341065.6319 | 1311899.1572 | 1284660.6489 | 1257978.7171 | 2014107.683 | 1015.1496 | 5904.68
2239 | 2054377.4081 | 49981.148 | 7022.37 | 1817890.2834 | 1825605.478 | 1465460.8877 | 1103552.9641 | 738775.854 | 456666.8918 | 423082.6584 | 386915.5468 | 342568.3285 | 301576.5992 | 262648.7383 | 224650.8086 | 187901.947 | 152443.4895 | 118143.162 | 85039.6259 | 52921.8258 | 21589.405 | -7776.5018 | -36574.7042 | 2054377.4081 | 49981.148 | 7022.37
2240 | 2148401.1567 | 42264.672 | 7942.19 | 1910496.1693 | 1918564.4692 | 1610046.7067 | 1299684.9076 | 986322.6064 | 742409.9482 | 707722.2681 | 670333.4979 | 624390.2379 | 581956.0392 | 541680.1671 | 502376.7868 | 464379.6414 | 427731.9586 | 392295.4106 | 358110.4281 | 324956.2964 | 292623.4888 | 262347.1976 | 232664.5933 | 2148401.1567 | 42264.672 | 7942.19
2241 | 2232755.4897 | 107808.176 | 4054.8 | 1925824.652 | 1934209.7437 | 1179375.8831 | 422625.5819 | -337243.0324 | -916362.6919 | -954444.8389 | -995334.131 | -1045113.7944 | -1091246.6175 | -1135136.3701 | -1178015.447 | -1219537.0015 | -1259656.1082 | -1298516.5265 | -1336076.2381 | -1372564.6238 | -1408199.4371 | -1441696.9874 | -1474577.5404 | 2232755.4897 | 107808.176 | 4054.8
2242 | 2296055.2507 | 52173.54 | 12870.2 | 2030413.3752 | 2039036.1886 | 1661852.4476 | 1282697.934 | 900336.7015 | 604101.8882 | 566950.1795 | 526911.7416 | 477730.8858 | 432300.2601 | 389176.2972 | 347091.663 | 306403.0378 | 267156.6204 | 229204.5759 | 192590.1139 | 157077.3504 | 122442.3584 | 90005.222 | 58202.575 | 2296055.2507 | 52173.54 | 12870.2
2243 | 2336542.043 | 84165.096 | 10625.7 | 2037615.9253 | 2046390.7864 | 1451365.0226 | 854333.7352 | 254039.1842 | -205803.381 | -244604.7462 | -286343.7428 | -337386.3673 | -384612.6333 | -429491.5625 | -473312.8364 | -515713.4852 | -556646.4954 | -596262.3088 | -634516.9539 | -671650.4741 | -707890.7447 | -741894.4046 | -775252.387 | 2336542.043 | 84165.096 | 10625.7
2244 | 2329884.5523 | 112372.184 | 4977.11 | 2008981.5777 | 2017731.4367 | 1231002.9348 | 442274.6237 | -349707.6532 | -953291.9415 | -992940.0495 | -1035517.4186 | -1087371.907 | -1135420.9107 | -1181129.266 | -1225782.9793 | -1269020.1155 | -1310793.7948 | -1351254.0304 | -1390356.976 | -1428341.991 | -1465436.3017 | -1500300.3744 | -1534520.6093 | 2329884.5523 | 112372.184 | 4977.11
2245 | 2316769.4846 | 111727.28 | 4787.34 | 1997847.0006 | 2006547.6061 | 1224311.5617 | 440086.9652 | -347373.2803 | -947517.0372 | -986961.6232 | -1029318.9815 | -1080901.2375 | -1128699.4301 | -1174170.15 | -1218592.1646 | -1261605.576 | -1303163.7684 | -1343415.9106 | -1382318.4031 | -1420109.2579 | -1457014.4222 | -1491701.9027 | -1525749.1695 | 2316769.4846 | 111727.28 | 4787.34
2246 | 2311654.3846 | 110404.736 | 13521.9 | 1985766.7726 | 1994448.1684 | 1221242.1802 | 446052.0303 | -332366.6246 | -925710.8195 | -965043.4692 | -1007282.4601 | -1058725.9815 | -1106393.7941 | -1151739.2728 | -1196038.3616 | -1238931.9572 | -1280373.5467 | -1320511.9695 | -1359303.7225 | -1396986.2922 | -1433785.1268 | -1468371.1739 | -1502318.4209 | 2311654.3846 | 110404.736 | 13521.9
2247 | 2324253.2136 | 105622.536 | 26856.6 | 1988712.3869 | 1997441.0975 | 1256630.4436 | 513824.814 | -232226.9165 | -801345.6093 | -840704.9797 | -882986.5312 | -934522.7792 | -982262.7403 | -1027667.7104 | -1072020.5876 | -1114960.3115 | -1156440.1157 | -1196609.6508 | -1235425.1765 | -1273125.4738 | -1309937.2194 | -1344524.1176 | -1378468.7342 | 2324253.2136 | 105622.536 | 26856.6
2248 | 2305649.0927 | 91012.528 | 37988.7 | 1975211.5495 | 1983870.3925 | 1342540.9971 | 699232.5946 | 52704.074 | -441700.8587 | -480309.7605 | -521817.4534 | -572505.7649 | -619428.1763 | -664034.2868 | -707596.7258 | -749757.3227 | -790469.6857 | -829882.2674 | -867951.6777 | -904914.7861 | -940996.4553 | -974871.0854 | -1008108.575 | 2305649.0927 | 91012.528 | 37988.7
2249 | 2243873.4244 | 47933.432 | 31226.5 | 1968674.2964 | 1977101.1415 | 1629169.8905 | 1279312.6562 | 926321.5812 | 652308.5711 | 616018.9568 | 576908.2192 | 528862.841 | 484482.4624 | 442356.3237 | 401245.8932 | 361499.7449 | 323163.0278 | 286091.2667 | 250326.6892 | 215638.7722 | 181808.6779 | 150126.489 | 119064.3698 | 2243873.4244 | 47933.432 | 31226.5
2250 | 2336927.6968 | 318.0099 | 25452.2 | 2106988.472 | 2115764.7814 | 2090719.0753 | 2063667.5147 | 2033352.1517 | 2000988.2011 | 1964946.3495 | 1925966.3818 | 1877681.2504 | 1833213.1076 | 1791092.6889 | 1750030.1002 | 1710388.3709 | 1672214.5226 | 1635358.0884 | 1599863.0472 | 1565489.316 | 1532008.9817 | 1500765.6274 | 1470168.0571 | 2336927.6968 | 318.0099 | 25452.2
2251 | 2429187.315 | 0 | 19235 | 2197722.9072 | 2206845.6968 | 2183163.3515 | 2157395.9625 | 2128235.9196 | 2096384.6101 | 2059035.7609 | 2018632.8015 | 1968557.3198 | 1922449.5176 | 1878782.1254 | 1836214.3252 | 1795123.4787 | 1755558.4635 | 1717362.8727 | 1680582.4214 | 1644967.5483 | 1610281.3426 | 1577920.4306 | 1546230.7976 | 2429187.315 | 0 | 19235
2252 | 2411603.9687 | 0 | 13676.6 | 2187234.155 | 2196290.9105 | 2172772.5299 | 2147184.1979 | 2118227.7692 | 2086599.5543 | 2049513.593 | 2009395.6282 | 1959675.1543 | 1913893.6405 | 1870534.872 | 1828267.7363 | 1787466.8636 | 1748180.7776 | 1710254.2037 | 1673732.526 | 1638367.9896 | 1603925.3985 | 1571791.2698 | 1540323.5611 | 2411603.9687 | 0 | 13676.6
2253 | 2361231.0963 | 0 | 18559 | 2136379.7803 | 2145247.361 | 2122178.7749 | 2097083.4739 | 2068690.4281 | 2037681.4036 | 2001328.6323 | 1962007.1893 | 1913283.8115 | 1868417.118 | 1825922.5641 | 1784496.8415 | 1744506.7548 | 1705999.8146 | 1668823.9893 | 1633023.7151 | 1598356.4122 | 1564591.7973 | 1533087.4263 | 1502235.5554 | 2361231.0963 | 0 | 18559
2254 | 2297687.8159 | 0 | 20924.7 | 2076022.3491 | 2084651.2935 | 2062145.5372 | 2037667.607 | 2009980.6777 | 1979748.1687 | 1944315.7189 | 1905994.4875 | 1858524.3376 | 1814807.0843 | 1773398.1339 | 1733029.2513 | 1694057.3702 | 1656528.7224 | 1620295.3678 | 1585400.5468 | 1551608.2076 | 1518694.2641 | 1487979.7388 | 1457900.1542 | 2297687.8159 | 0 | 20924.7
2255 | 2163216.5168 | 0 | 24208.3 | 1950015.7264 | 1958139.6652 | 1936815.5243 | 1913634.6302 | 1887432.5426 | 1858833.8542 | 1825339.5496 | 1789125.5283 | 1744298.0253 | 1703003.7822 | 1663882.7495 | 1625740.9149 | 1588914.3229 | 1553446.4995 | 1519198.1628 | 1486210.0225 | 1454259.8416 | 1423136.6487 | 1394084.1539 | 1365629.4401 | 2163216.5168 | 0 | 24208.3
2256 | 2041214.4803 | 0 | 37864.5 | 1825016.3715 | 1832682.1329 | 1812433.9968 | 1790433.8256 | 1765582.8515 | 1738470.4412 | 1706738.5197 | 1672440.2693 | 1630014.3242 | 1590922.3686 | 1553881.0577 | 1517763.7197 | 1482887.4467 | 1449293.3098 | 1416849.8825 | 1385595.5784 | 1355320.6946 | 1325826.1578 | 1298285.535 | 1271308.9793 | 2041214.4803 | 0 | 37864.5
2257 | 1947364.0973 | 0 | 43232.1 | 1733997.7608 | 1741311.0679 | 1721884.7052 | 1700786.8619 | 1676969.2891 | 1650994.2557 | 1620612.1059 | 1587781.6209 | 1547197.1342 | 1509793.3478 | 1474345.922 | 1439779.987 | 1406398.0557 | 1374239.3108 | 1343178.3684 | 1313251.8762 | 1284259.7726 | 1256012.1375 | 1229628.58 | 1203783.155 | 1947364.0973 | 0 | 43232.1
2258 | 1888398.3561 | 0 | 38029.9 | 1685385.8455 | 1692477.7074 | 1673569.7762 | 1653040.9765 | 1629874.8 | 1604616.4904 | 1575084.5107 | 1543178.3311 | 1503752.9391 | 1467411.9364 | 1432968.0563 | 1399378.9756 | 1366938.0472 | 1335683.2674 | 1305493.049 | 1276402.9298 | 1248218.9062 | 1220756.8087 | 1195102.345 | 1169969.7192 | 1888398.3561 | 0 | 38029.9
2259 | 1860220.0231 | 0 | 58453.9 | 1639245.3527 | 1646231.3911 | 1627572.2818 | 1607316.4904 | 1584462.6767 | 1559547.9483 | 1530423.3208 | 1498959.9206 | 1460089.5083 | 1424257.4608 | 1390294.2272 | 1357173.038 | 1325182.8684 | 1294361.1481 | 1264588.1039 | 1235898.7434 | 1208101.9579 | 1181016.3262 | 1155711.355 | 1130920.435 | 1860220.0231 | 0 | 58453.9
2260 | 1879104.9679 | 0 | 51083.3 | 1663850.9874 | 1670907.948 | 1652084.8062 | 1631648.7727 | 1608588.3417 | 1583446.0737 | 1554051.1677 | 1522293.7458 | 1483054.1159 | 1446883.6962 | 1412601.0626 | 1379169.0218 | 1346879.4828 | 1315770.2551 | 1285720.3497 | 1256765.1296 | 1228711.5458 | 1201376.3355 | 1175839.8629 | 1150822.6602 | 1879104.9679 | 0 | 51083.3
2261 | 1874413.5492 | 0 | 49078.3 | 1661574.4412 | 1668613.7833 | 1649831.1862 | 1629439.7243 | 1606430.417 | 1581344.4702 | 1552016.5027 | 1520331.9176 | 1481183.8048 | 1445097.2395 | 1410893.7473 | 1377538.7242 | 1345323.3505 | 1314285.3413 | 1284304.0096 | 1255414.6303 | 1227424.6363 | 1200151.2222 | 1174672.055 | 1149710.8613 | 1874413.5492 | 0 | 49078.3
2262 | 1987906.5384 | 3179.5075 | 42409.2 | 1768641.5463 | 1776107.1102 | 1734712.7547 | 1691612.1199 | 1645735.1331 | 1603059.419 | 1571990.283 | 1538421.8396 | 1496937.9628 | 1458701.0058 | 1422461.1392 | 1387121.1152 | 1352989.7448 | 1320107.0265 | 1288344.9661 | 1257740.974 | 1228090.8238 | 1199200.6413 | 1172213.3449 | 1145775.3843 | 1987906.5384 | 3179.5075 | 42409.2
2263 | 2046831.5226 | 53889.244 | 22269.7 | 1791848.2289 | 1799535.085 | 1412888.9542 | 1024485.9669 | 633224.3318 | 331281.1082 | 297675.7227 | 261496.946 | 217168.1089 | 176182.4357 | 137253.0502 | 99250.1803 | 62491.7904 | 27019.065 | -7299.7844 | -40426.2383 | -72570.5768 | -103932.4208 | -133334.974 | -162171.908 | 2046831.5226 | 53889.244 | 22269.7
2264 | 2165335.6651 | 95977.192 | 9420.15 | 1870760.6903 | 1878892.5875 | 1205083.647 | 529416.1345 | -149275.5313 | -667250.5915 | -703964.1133 | -743400.0162 | -791457.8387 | -835978.9401 | -878324.7022 | -919690.3068 | -959739.3804 | -998428.3544 | -1035896.647 | -1072103.5087 | -1107271.3941 | -1141611.4815 | -1173878.8421 | -1205547.8362 | 2165335.6651 | 95977.192 | 9420.15
2265 | 2279933.1254 | 107964.264 | 2917.52 | 1969861.7384 | 1978424.0053 | 1222115.9462 | 463850.9527 | -297598.2433 | -878085.4766 | -916851.3194 | -958483.6216 | -1009194.1468 | -1056180.7747 | -1100876.9365 | -1144541.0673 | -1186818.9914 | -1227664.8345 | -1267225.3933 | -1305457.7616 | -1342596.1673 | -1378862.9648 | -1412947.3393 | -1446401.6796 | 2279933.1254 | 107964.264 | 2917.52
2266 | 2337213.3282 | 112356.552 | 1831.92 | 2018830.8867 | 2027608.2689 | 1240934.214 | 452254.0594 | -339690.2964 | -943271.3502 | -983011.9916 | -1025691.1084 | -1077676.5261 | -1125844.4887 | -1171664.4403 | -1216426.4326 | -1259767.3917 | -1301640.2905 | -1342195.6142 | -1381389.3784 | -1419461.6956 | -1456640.5067 | -1491582.0645 | -1525877.7592 | 2337213.3282 | 112356.552 | 1831.92
2267 | 2387297.0005 | 113194.48 | 4990.77 | 2060542.1497 | 2069507.6206 | 1276692.8812 | 481829.0537 | -316368.9229 | -924835.0057 | -965329.5889 | -1008825.6155 | -1061827.3659 | -1110929.8577 | -1157634.0234 | -1203257.559 | -1247429.6104 | -1290102.1428 | -1331428.8659 | -1371364.853 | -1410155.3619 | -1448033.2178 | -1483625.8788 | -1518558.8367 | 2387297.0005 | 113194.48 | 4990.77
2268 | 2406316.5574 | 112958.408 | 4930.52 | 2078196.3579 | 2087233.2566 | 1295850.2929 | 502401.9161 | -294407.1728 | -901906.6496 | -942673.4672 | -986465.6406 | -1039839.2697 | -1089282.5749 | -1136308.4467 | -1182245.0789 | -1226718.663 | -1269680.7815 | -1311286.3686 | -1351490.1398 | -1390539.3066 | -1428668.5495 | -1464494.3913 | -1499655.2742 | 2406316.5574 | 112958.408 | 4930.52
2269 | 2424740.7713 | 111726.152 | 19258.2 | 2081915.4901 | 2091021.5808 | 1307847.7858 | 522592.7636 | -266048.7023 | -867495.2169 | -908492.6262 | -952538.5553 | -1006239.3015 | -1055979.6309 | -1103284.0174 | -1149490.8246 | -1194223.3817 | -1237432.9004 | -1279275.5014 | -1319705.5533 | -1358972.1605 | -1397311.8003 | -1433330.4027 | -1468678.9548 | 2424740.7713 | 111726.152 | 19258.2
2270 | 2399255.0112 | 109550.928 | 63169.8 | 2016919.9537 | 2025930.3328 | 1257761.5647 | 487533.4446 | -286045.5254 | -876098.1543 | -916662.3595 | -960243.0423 | -1013377.0633 | -1062592.2942 | -1109397.1857 | -1155116.0343 | -1199376.1282 | -1242129.1919 | -1283529.7052 | -1323532.5163 | -1362384.1114 | -1400318.4821 | -1435956.2112 | -1470930.9327 | 2399255.0112 | 109550.928 | 63169.8
2271 | 2393897.4218 | 105207.992 | 85981.5 | 1993561.6738 | 2002551.9325 | 1263949.5696 | 523292.4534 | -220708.0302 | -788557.1617 | -828904.4111 | -872261.4023 | -925150.3987 | -974129.3558 | -1020703.356 | -1066193.7384 | -1110228.6234 | -1152759.8436 | -1193941.5336 | -1233728.6424 | -1272367.106 | -1310090.3933 | -1345522.1676 | -1380292.4148 | 2393897.4218 | 105207.992 | 85981.5
2272 | 2378026.4739 | 90023.536 | 91447.8 | 1988795.4698 | 1997726.1254 | 1362486.2418 | 725205.2273 | 84603.0112 | -405636.619 | -445253.6474 | -487860.4638 | -539936.0906 | -588127.6008 | -633930.0982 | -678656.1619 | -721936.3779 | -763722.898 | -804168.8349 | -843229.4365 | -881149.0079 | -918159.4706 | -952893.6123 | -986970.6127 | 2378026.4739 | 90023.536 | 91447.8
2273 | 2316581.0648 | 46453.728 | 87885.2 | 1979850.7343 | 1988550.6322 | 1650041.9088 | 1309544.7949 | 965812.2952 | 698462.516 | 661176.308 | 620977.5646 | 571554.6737 | 525915.5385 | 482603.6868 | 440340.4549 | 399485.7118 | 360086.0693 | 321992.3708 | 285248.2123 | 249615.6009 | 214868.6081 | 182339.1188 | 150449.791 | 2316581.0648 | 46453.728 | 87885.2
2274 | 2396306.233 | 196.9409 | 81734.1 | 2105018.4868 | 2114017.7918 | 2089275.1936 | 2062475.7745 | 2032329.6238 | 1999863.3411 | 1962971.515 | 1923066.9187 | 1873620.7257 | 1828088.5064 | 1784963.6641 | 1742923.5299 | 1702340.3576 | 1663262.3632 | 1625535.257 | 1589204.1351 | 1554022.8143 | 1519757.5906 | 1487786.1858 | 1456476.9737 | 2396306.233 | 196.9409 | 81734.1
2275 | 2523817.2791 | 0 | 69992.7 | 2233327.6898 | 2242805.8613 | 2218294.9166 | 2191617.7044 | 2161415.676 | 2128417.5418 | 2089707.7089 | 2047824.7919 | 1995892.5555 | 1948082.5611 | 1902808.0439 | 1858675.9538 | 1816078.3526 | 1775066.0222 | 1735476.4627 | 1697357.1699 | 1660448.8609 | 1624505.3959 | 1590977.8074 | 1558147.6478 | 2523817.2791 | 0 | 69992.7
2276 | 2479058.3632 | 0 | 58236.5 | 2204235.4003 | 2213545.4802 | 2189436.455 | 2163199.5803 | 2133500.4006 | 2101054.7029 | 2062998.6014 | 2021825.6891 | 1970781.6782 | 1923786.803 | 1879282.4392 | 1835900.242 | 1794025.3202 | 1753707.555 | 1714787.3284 | 1677311.2939 | 1641024.7669 | 1605685.9728 | 1572720.2105 | 1540439.5085 | 2479058.3632 | 0 | 58236.5
2277 | 2462942.1152 | 0 | 55607.7 | 2192155.9713 | 2201405.5267 | 2177446.3379 | 2151373.1327 | 2121860.1308 | 2089618.466 | 2051802.8702 | 2010890.7259 | 1960171.6546 | 1913475.3957 | 1869253.4575 | 1826146.3908 | 1784536.8008 | 1744474.2443 | 1705800.1411 | 1668560.8414 | 1632503.3163 | 1597387.3628 | 1564629.0142 | 1532551.2723 | 2462942.1152 | 0 | 55607.7
2278 | 2405642.408 | 0 | 78960.2 | 2116509.8345 | 2125544.2014 | 2102093.1723 | 2076577.3088 | 2047701.6746 | 2016160.859 | 1979175.7887 | 1939166.2101 | 1889577.8601 | 1843918.7329 | 1800676.362 | 1758522.9253 | 1717832.127 | 1678652.3708 | 1640828.7659 | 1604406.5842 | 1569138.6834 | 1534790.4488 | 1502744.97 | 1471364.2638 | 2405642.408 | 0 | 78960.2
2279 | 2288970.0545 | 0 | 81839.8 | 2007151.1273 | 2015747.3323 | 1993322.0674 | 1968932.1115 | 1941345.3319 | 1911222.6308 | 1875919.7183 | 1837738.9845 | 1790444.0447 | 1746887.7624 | 1705631.025 | 1665410.4092 | 1626581.4945 | 1589190.3373 | 1553089.5587 | 1518322.2351 | 1484653.2103 | 1451859.2485 | 1421256.36 | 1391286.0031 | 2288970.0545 | 0 | 81839.8
2280 | 2097223.3941 | 0 | 67999.6 | 1845996.8868 | 1853872.9891 | 1833134.4274 | 1810595.7565 | 1785128.0594 | 1757336.8746 | 1724799.4238 | 1689625.2264 | 1646100.3185 | 1606000.8815 | 1568008.3568 | 1530965.158 | 1495197.0777 | 1460746.3141 | 1427477.8344 | 1395431.1063 | 1364390.6727 | 1334151.9982 | 1305920.8512 | 1278269.2487 | 2097223.3941 | 0 | 67999.6
2281 | 2000601.5785 | 0 | 68496.7 | 1757319.4737 | 1764832.7136 | 1744940.1925 | 1723330.4956 | 1698926.7165 | 1672306.4957 | 1641158.6757 | 1607495.5874 | 1565866.5168 | 1527505.1011 | 1491153.5295 | 1455707.5471 | 1421477.9368 | 1388504.9528 | 1356659.7833 | 1325980.0778 | 1296260.3054 | 1267305.3541 | 1240265.4408 | 1213778.3717 | 2000601.5785 | 0 | 68496.7
2282 | 1935218.134 | 0 | 73171.6 | 1692973.4469 | 1700241.14 | 1680923.2451 | 1659944.2949 | 1636262.5785 | 1610436.8579 | 1580231.5086 | 1547593.0948 | 1507249.042 | 1470065.8509 | 1434826.8185 | 1400463.7788 | 1367277.358 | 1335306.4945 | 1304426.5864 | 1274674.0527 | 1245850.0798 | 1217765.932 | 1191534.2353 | 1165837.3147 | 1935218.134 | 0 | 73171.6
2283 | 1888051.07 | 0 | 76907.3 | 1646191.5005 | 1653282.0582 | 1634379.2546 | 1613855.8805 | 1590695.6148 | 1565443.6007 | 1535918.7025 | 1504020.0409 | 1464603.5497 | 1428270.8807 | 1393834.9854 | 1360253.7323 | 1327820.4202 | 1296573.0387 | 1266390.0228 | 1237306.9037 | 1209129.7137 | 1181674.317 | 1156026.2216 | 1130899.8682 | 1888051.07 | 0 | 76907.3
2284 | 1882324.5468 | 0 | 74951.6 | 1642920.9832 | 1649990.035 | 1631138.7018 | 1610671.7136 | 1587575.8313 | 1562394.5451 | 1532953.3346 | 1501145.5603 | 1461842.7584 | 1425614.4252 | 1391277.1128 | 1357791.8504 | 1325451.0474 | 1294292.5779 | 1264195.2457 | 1235194.4744 | 1207096.8843 | 1179718.8985 | 1154142.7323 | 1129086.7256 | 1882324.5468 | 0 | 74951.6
2285 | 1863556.1466 | 0 | 86669 | 1614074.911 | 1621073.4782 | 1602385.9508 | 1582098.8778 | 1559209.1231 | 1534254.7576 | 1505082.9431 | 1473568.1615 | 1434633.0841 | 1398741.8203 | 1364722.7222 | 1331547.1784 | 1299504.6828 | 1268632.7318 | 1238811.3377 | 1210075.5708 | 1182233.9796 | 1155104.8176 | 1129759.5095 | 1104929.1745 | 1863556.1466 | 0 | 86669
2286 | 1974983.6929 | 8272.744 | 88165.9 | 1705997.7871 | 1713414.8194 | 1637509.3056 | 1559908.6046 | 1479549.5998 | 1411062.2633 | 1380009.9821 | 1346474.641 | 1305075.3225 | 1266901.8164 | 1230712.4182 | 1195417.013 | 1161322.4043 | 1128468.3305 | 1096727.6295 | 1066137.4686 | 1036494.9488 | 1007607.4564 | 980610.4799 | 954159.2683 | 1974983.6929 | 8272.744 | 88165.9
2287 | 2028827.6561 | 57895.764 | 85217.8 | 1708462.6758 | 1716081.9185 | 1302356.7235 | 886890.1254 | 468590.024 | 146437.4577 | 112958.0626 | 76927.9117 | 32819.3881 | -7975.3779 | -46731.9433 | -84570.1428 | -121174.8086 | -156505.1186 | -190691.702 | -223696.3782 | -255727.5777 | -286983.1655 | -316296.6963 | -345049.5831 | 2028827.6561 | 57895.764 | 85217.8
2288 | 2133328.4873 | 95396.288 | 81698.2 | 1769852.7192 | 1777864.4138 | 1108284.7762 | 436874.0393 | -237516.1489 | -752141.5316 | -788375.4454 | -827291.4991 | -874702.0264 | -918628.1111 | -960411.0115 | -1001228.2428 | -1040748.4036 | -1078928.5691 | -1115906.097 | -1151640.84 | -1186351.9644 | -1220247.527 | -1252101.0011 | -1283364.9536 | 2133328.4873 | 95396.288 | 81698.2
2289 | 2220748.3323 | 106678.624 | 43385 | 1876665.869 | 1885005.868 | 1137955.948 | 388999.8936 | -363057.7045 | -936272.7461 | -974144.7234 | -1014808.7498 | -1064315.3375 | -1110194.6966 | -1153843.0477 | -1196486.1584 | -1237779.047 | -1277677.0298 | -1316323.0932 | -1353675.4446 | -1389962.2314 | -1425400.0362 | -1458712.0716 | -1491410.4277 | 2220748.3323 | 106678.624 | 43385
2290 | 2272652.5384 | 110580.52 | 37267.7 | 1926250.7942 | 1934785.7189 | 1160750.6086 | 384764.813 | -394395.0168 | -988138.4278 | -1026891.6131 | -1068502.1044 | -1119161.8289 | -1166109.5477 | -1210774.1146 | -1254409.9461 | -1296663.9977 | -1337490.5412 | -1377035.9048 | -1415257.3193 | -1452388.2646 | -1488650.385 | -1522737.0516 | -1556195.6959 | 2272652.5384 | 110580.52 | 37267.7
2291 | 2312822.9313 | 80175.656 | 40649.6 | 1989934.6075 | 1998620.3918 | 1430922.9156 | 861240.2747 | 288327.4968 | -150887.1667 | -189215.0223 | -230450.6883 | -280895.5377 | -327562.7697 | -371906.4938 | -415203.299 | -457093.9006 | -497531.7621 | -536665.7982 | -574452.4836 | -611129.4251 | -646922.1848 | -680501.0384 | -713440.769 | 2312822.9313 | 80175.656 | 40649.6
2292 | 2352187.7706 | 71860.584 | 66209.3 | 2008615.6536 | 2017449.2721 | 1505927.2461 | 992386.2674 | 475560.1738 | 78256.9174 | 39632.2953 | -1949.6288 | -52897.479 | -100003.4158 | -144746.298 | -188424.4425 | -230672.4493 | -271442.9901 | -310887.5141 | -348961.7551 | -385907.3641 | -421953.7423 | -455748.5331 | -488893.3229 | 2352187.7706 | 71860.584 | 66209.3
2293 | 2329668.6899 | 112280.288 | 90192.4 | 1923661.1805 | 1932410.2289 | 1146301.8346 | 358193.8164 | -433167.866 | -1036287.5002 | -1075935.9547 | -1118513.3989 | -1170367.1029 | -1218415.6747 | -1264123.815 | -1308777.4111 | -1352014.5612 | -1393788.39 | -1434248.8968 | -1473352.2394 | -1511337.7551 | -1548432.6489 | -1583297.5113 | -1617518.5956 | 2329668.6899 | 112280.288 | 90192.4
2294 | 2338302.1404 | 55032.996 | 98485.5 | 1980494.5493 | 1989276.0205 | 1592259.1328 | 1193235.2108 | 790945.5669 | 479595.252 | 441716.6929 | 400898.2896 | 350769.2499 | 304459.4438 | 260498.7425 | 217596.4933 | 176115.9394 | 136104.1295 | 97410.5087 | 60079.0816 | 23869.624 | -11445.9113 | -44523.151 | -76954.2267 | 2338302.1404 | 55032.996 | 98485.5
2295 | 2327781.8459 | 11835.055 | 98535 | 2014041.8163 | 2022783.7786 | 1919518.5767 | 1814255.3703 | 1705741.135 | 1614761.9406 | 1578463.8736 | 1539239.189 | 1490745.7577 | 1446054.3767 | 1403701.5316 | 1362402.3767 | 1322518.5205 | 1284096.8005 | 1246987.3387 | 1211233.942 | 1176597.4669 | 1142850.8923 | 1111332.543 | 1080457.4504 | 2327781.8459 | 11835.055 | 98535
2296 | 2314988.7194 | 11453.873 | 98457.7 | 2002824.8615 | 2011518.7793 | 1910955.021 | 1808404.2389 | 1702620.2951 | 1613737.7375 | 1577634.424 | 1538620.5771 | 1490388.9231 | 1445938.424 | 1403813.6086 | 1362736.6923 | 1323067.2966 | 1284852.0013 | 1247941.7524 | 1212380.1158 | 1177929.2623 | 1144363.4187 | 1113013.5542 | 1082303.4113 | 2314988.7194 | 11453.873 | 98457.7
2297 | 2254336.966 | 51020.376 | 95858.6 | 1910504.6318 | 1918970.7726 | 1549962.5574 | 1179019.3777 | 804927.7437 | 515048.918 | 478506.3844 | 439129.5723 | 390776.4558 | 346105.4295 | 303699.1549 | 262313.3249 | 222298.139 | 183698.9567 | 146370.6291 | 110355.5808 | 75422.2135 | 41350.6691 | 9437.0462 | -21853.6157 | 2254336.966 | 51020.376 | 95858.6
2298 | 2333139.9298 | 2157.082 | 93194.4 | 2033950.3566 | 2042712.4411 | 2005197.7119 | 1965680.3792 | 1922904.5343 | 1881209.8456 | 1845161.4463 | 1806179.693 | 1757907.8582 | 1713446.8252 | 1671329.7111 | 1630268.7124 | 1590626.2703 | 1552449.3298 | 1515587.6681 | 1480085.1929 | 1445702.2102 | 1412211.1765 | 1380953.4968 | 1350340.5546 | 2333139.9298 | 2157.082 | 93194.4
2299 | 2462638.6209 | 0 | 90419.5 | 2157067.1921 | 2166315.6078 | 2142340.356 | 2116251.3482 | 2086722.9676 | 2054466.2603 | 2016636.309 | 1975710.1906 | 1924978.3537 | 1878268.8335 | 1834033.3291 | 1790912.5589 | 1749289.0807 | 1709212.4455 | 1670524.0925 | 1633270.3662 | 1597198.2688 | 1562067.6271 | 1529294.2996 | 1497201.4951 | 2462638.6209 | 0 | 90419.5
2300 | 2445902.2024 | 0 | 86391.6 | 2145820.8746 | 2155006.4368 | 2131187.7338 | 2105269.6402 | 2075935.5482 | 2043891.6716 | 2006312.4274 | 1965658.0582 | 1915264.6114 | 1868866.1451 | 1824924.8809 | 1782090.7749 | 1740743.7853 | 1700933.126 | 1662501.3139 | 1625494.3787 | 1589661.0419 | 1554762.7624 | 1522205.7767 | 1490324.689 | 2445902.2024 | 0 | 86391.6
2301 | 2435892.3758 | 0 | 92723.6 | 2130353.5708 | 2139501.5412 | 2115779.2055 | 2089966.071 | 2060750.9181 | 2028837.0702 | 1991410.5082 | 1950921.4061 | 1900733.0835 | 1854523.392 | 1810760.8465 | 1768100.9282 | 1726922.0402 | 1687273.1952 | 1648997.5545 | 1612140.9593 | 1576453.1596 | 1541696.5906 | 1509271.7335 | 1477520.0083 | 2435892.3758 | 0 | 92723.6
2302 | 2371112.0996 | 0 | 94245.1 | 2069711.4157 | 2078616.1043 | 2055467.4298 | 2030283.5591 | 2001788.1436 | 1970665.8024 | 1934177.3526 | 1894707.8079 | 1845796.9845 | 1800758.9843 | 1758103.0504 | 1716520.4204 | 1676379.4342 | 1637727.8008 | 1600412.8527 | 1564479.2119 | 1529683.2836 | 1495793.8207 | 1464174.0601 | 1433209.5301 | 2371112.0996 | 0 | 94245.1
2303 | 2237759.6763 | 0 | 97673.1 | 1944581.5166 | 1952985.4016 | 1931008.5453 | 1907110.9534 | 1880088.0593 | 1850585.9791 | 1816019.5826 | 1778639.7495 | 1732349.6193 | 1689714.503 | 1649327.4847 | 1609953.4071 | 1571939.8945 | 1535331.9729 | 1499985.5608 | 1465942.7706 | 1432973.7075 | 1400860.1297 | 1370888.6052 | 1341535.4608 | 2237759.6763 | 0 | 97673.1
2304 | 2109061.9799 | 0 | 89993.2 | 1834807.5777 | 1842728.1397 | 1821885.9169 | 1799233.4235 | 1773635.3699 | 1745700.7127 | 1712992.9975 | 1677633.6515 | 1633876.4562 | 1593564.0681 | 1555370.4857 | 1518131.5879 | 1482175.0066 | 1447543.1781 | 1414100.3074 | 1381886.0849 | 1350683.8373 | 1320287.8747 | 1291910.7718 | 1264116.4849 | 2109061.9799 | 0 | 89993.2
2305 | 2020937.0426 | 0 | 84305 | 1760070.001 | 1767659.6107 | 1747589.028 | 1725783.815 | 1701156.1189 | 1674289.4518 | 1642849.1638 | 1608868.0407 | 1566839.9635 | 1528112.756 | 1491415.822 | 1455633.6822 | 1421080.2786 | 1387796.2744 | 1355651.5486 | 1324684.1333 | 1294686.4087 | 1265461.2791 | 1238170.6534 | 1211438.4913 | 2020937.0426 | 0 | 84305
2306 | 1958320.7194 | 0 | 89440.8 | 1697788.4421 | 1705142.8967 | 1685622.7108 | 1664421.64 | 1640485.5374 | 1614379.8356 | 1583842.2211 | 1550842.4962 | 1510045.1426 | 1472446.3851 | 1436814.9955 | 1402070.0563 | 1368515.7824 | 1336191.5771 | 1304971.351 | 1274891.9578 | 1245752.2105 | 1217361.1205 | 1190844.5959 | 1164869.2317 | 1958320.7194 | 0 | 89440.8
2307 | 1912300.5128 | 0 | 96372.6 | 1648857.0563 | 1656038.6825 | 1636923.5457 | 1616167.0246 | 1592739.7444 | 1567193.8502 | 1537320.1926 | 1505042.2838 | 1465149.9891 | 1428381.1241 | 1393533.3943 | 1359551.2833 | 1326731.8572 | 1295113.5933 | 1264573.3653 | 1235147.1609 | 1206638.5208 | 1178860.9446 | 1152913.882 | 1127495.2625 | 1912300.5128 | 0 | 96372.6
2308 | 1862458.6305 | 0 | 94050.1 | 1605692.181 | 1612686.6265 | 1594009.2434 | 1573733.2567 | 1550856.1212 | 1525915.5908 | 1496760.0952 | 1465263.0124 | 1426350.0038 | 1390479.0163 | 1356479.0918 | 1323322.2249 | 1291297.7388 | 1260443.108 | 1230638.4154 | 1201918.7106 | 1174092.6549 | 1146978.6088 | 1121647.366 | 1096830.7931 | 1862458.6305 | 0 | 94050.1
2309 | 1845564.7949 | 0 | 92242.1 | 1592082.2993 | 1599013.3002 | 1580483.3088 | 1560369.2142 | 1537677.5651 | 1512941.2377 | 1484028.1777 | 1452794.7704 | 1414212.7051 | 1378645.0676 | 1344931.5212 | 1312053.3853 | 1280297.3586 | 1249700.5759 | 1220144.2075 | 1191662.9855 | 1164067.3065 | 1137177.1786 | 1112053.6828 | 1087440.1883 | 1845564.7949 | 0 | 92242.1
2310 | 1953194.8634 | 8909.039 | 71888.8 | 1701753.3747 | 1709088.5792 | 1629048.2581 | 1547331.4517 | 1462886.7724 | 1391419.2995 | 1360659.2753 | 1327443.5853 | 1286450.6766 | 1248647.9918 | 1212807.5253 | 1177851.189 | 1144082.4015 | 1111540.4628 | 1080099.6137 | 1049796.6115 | 1020430.7956 | 991811.6774 | 965062.2181 | 938852.5026 | 1953194.8634 | 8909.039 | 71888.8
2311 | 2008762.4217 | 6027.9145 | 65309.2 | 1761926.9187 | 1769470.8066 | 1708523.9548 | 1645852.9225 | 1580376.4104 | 1522919.0015 | 1491449.2648 | 1457453.9997 | 1415460.2573 | 1376747.4993 | 1340052.784 | 1304267.352 | 1269703.2539 | 1236400.908 | 1204230.9773 | 1173231.2646 | 1143195.4009 | 1113927.4781 | 1086582.4052 | 1059792.4315 | 2008762.4217 | 6027.9145 | 65309.2
2312 | 2130018.259 | 97436.448 | 57613.9 | 1788875.8337 | 1796875.0968 | 1113455.2396 | 428207.1244 | -260015.819 | -785002.9884 | -821256.9905 | -860188.9706 | -907602.2437 | -951536.4809 | -993330.8594 | -1034161.0672 | -1073696.2171 | -1111893.4509 | -1148889.9132 | -1184645.519 | -1219379.0946 | -1253298.3738 | -1285178.7332 | -1316470.4856 | 2130018.259 | 97436.448 | 57613.9
2313 | 2211635.0011 | 108181.568 | 55490.1 | 1854740.6929 | 1863046.4668 | 1105859.1866 | 346773.5943 | -415400.8138 | -996168.2793 | -1033959.0579 | -1074530.4277 | -1123908.0714 | -1169673.3716 | -1213216.8193 | -1255759.1518 | -1296956.8032 | -1336765.2731 | -1375326.961 | -1412600.246 | -1448812.3393 | -1484178.9344 | -1517428.4837 | -1550066.8722 | 2211635.0011 | 108181.568 | 55490.1
2314 | 2274169.2726 | 110988.912 | 78966.7 | 1885527.6248 | 1894068.2456 | 1117243.5662 | 338466.8997 | -443485.9194 | -1039329.9279 | -1078118.4784 | -1119766.2418 | -1170469.2777 | -1217457.8306 | -1262161.7078 | -1305836.1631 | -1348127.9162 | -1388991.2086 | -1428572.4661 | -1466828.8909 | -1503994.1187 | -1540289.9417 | -1574408.8592 | -1607899.3352 | 2274169.2726 | 110988.912 | 78966.7
2315 | 2314543.3835 | 112720.408 | 85831.1 | 1913778.498 | 1922470.7434 | 1133515.8369 | 342574.2889 | -451599.799 | -1056767.087 | -1096199.5852 | -1138542.0568 | -1190100.5623 | -1237878.6404 | -1283331.4821 | -1327736.6262 | -1370734.5205 | -1412278.5942 | -1452517.8726 | -1491408.798 | -1529189.154 | -1566084.6705 | -1600764.634 | -1634804.9991 | 2314543.3835 | 112720.408 | 85831.1
2316 | 2186017.6529 | 113037.376 | 86373.9 | 1795621.8328 | 1803831.4011 | 1013840.588 | 221973.4509 | -572946.7243 | -1178179.0129 | -1215780.076 | -1256129.5227 | -1305183.2404 | -1350666.4563 | -1393953.5555 | -1436251.1353 | -1477219.6094 | -1516814.9929 | -1555178.0359 | -1592267.5996 | -1628308.2633 | -1663513.2222 | -1696625.6571 | -1729134.0102 | 2186017.6529 | 113037.376 | 86373.9
2317 | 2171737.4886 | 111117.576 | 88532.8 | 1782350.1754 | 1790506.1146 | 1013684.827 | 234999.4725 | -546718.9762 | -1141996.4639 | -1179334.9449 | -1219403.8558 | -1268120.1769 | -1313289.3207 | -1356276.6937 | -1398281.0115 | -1438964.9059 | -1478284.6795 | -1516380.1628 | -1553210.4858 | -1588998.7607 | -1623956.7902 | -1656835.965 | -1689115.0041 | 2171737.4886 | 111117.576 | 88532.8
2318 | 2172859.8766 | 108990.424 | 95931.2 | 1778103.2564 | 1786263.4107 | 1023887.3654 | 259646.2898 | -507629.4475 | -1092080.6134 | -1129370.1682 | -1169391.5639 | -1218064.839 | -1263189.1035 | -1306130.4697 | -1348088.2726 | -1388724.9697 | -1427996.841 | -1466043.7893 | -1502824.9234 | -1538563.4709 | -1573471.3438 | -1606299.2877 | -1638526.7858 | 2172859.8766 | 108990.424 | 95931.2
2319 | 2179768.7024 | 105457.112 | 92430.6 | 1791442.3948 | 1799628.4951 | 1061207.5457 | 320915.636 | -422420.5845 | -988944.8368 | -1026220.7182 | -1066237.1268 | -1114932.9243 | -1160068.4267 | -1203014.0901 | -1244973.0629 | -1285606.7293 | -1324871.2302 | -1362906.9134 | -1399672.7576 | -1435392.7002 | -1470279.3271 | -1503079.4115 | -1535277.141 | 2179768.7024 | 105457.112 | 92430.6
2320 | 2144631.4838 | 93008.288 | 91179 | 1773075.4133 | 1781129.5562 | 1127642.6951 | 472315.033 | -186007.8665 | -688636.9465 | -724996.29 | -764051.9842 | -811647.1581 | -855739.4278 | -897677.1581 | -938644.1029 | -978307.1048 | -1016623.0119 | -1053729.9093 | -1089587.4372 | -1124415.9232 | -1158424.5262 | -1190380.2212 | -1221743.271 | 2144631.4838 | 93008.288 | 91179
2321 | 2081916.1987 | 50662.412 | 90344.9 | 1759019.3144 | 1766837.9306 | 1401772.941 | 1034920.9809 | 665161.3728 | 379197.2275 | 345146.3555 | 308477.982 | 263519.8481 | 221962.1832 | 182496.0528 | 143972.3193 | 106714.3974 | 70764.1775 | 35987.6122 | 2423.8813 | -30140.8999 | -61909.7739 | -91685.7729 | -120886.4574 | 2081916.1987 | 50662.412 | 90344.9
2322 | 2158399.2998 | 2429.4655 | 77315.3 | 1890082.9069 | 1898188.7547 | 1860352.4012 | 1820663.4292 | 1777959.9916 | 1736994.2253 | 1703449.9362 | 1667191.9866 | 1622339.7367 | 1581012.8785 | 1541854.3912 | 1503672.9215 | 1466803.7655 | 1431290.3522 | 1396993.71 | 1363954.4579 | 1331950.8539 | 1300772.3962 | 1271660.0255 | 1243144.1045 | 2158399.2998 | 2429.4655 | 77315.3
2323 | 2234098.1566 | 0 | 62087.3 | 1976825.6909 | 1985215.825 | 1963241.7207 | 1939350.0234 | 1912338.1378 | 1882851.1226 | 1848308.0776 | 1810956.1994 | 1764708.6036 | 1722110.0412 | 1681755.8982 | 1642413.0386 | 1604428.5178 | 1567847.2881 | 1532525.5038 | 1498505.2084 | 1465556.883 | 1433462.6434 | 1403506.952 | 1374168.6289 | 2234098.1566 | 0 | 62087.3
2324 | 2207227.5788 | 0 | 46578.6 | 1967811.3993 | 1976100.6212 | 1954371.8025 | 1930748.4546 | 1904042.4465 | 1874891.0782 | 1840744.4915 | 1803822.8548 | 1758112.4936 | 1716007.2771 | 1676119.4854 | 1637230.8138 | 1599684.1436 | 1563523.8864 | 1528607.9266 | 1494977.8022 | 1462406.7547 | 1430679.5204 | 1401065.113 | 1372060.6485 | 2207227.5788 | 0 | 46578.6
2325 | 2197104.2361 | 0 | 78388.4 | 1926762.6969 | 1935013.9007 | 1913382.4433 | 1889865.1459 | 1863279.3267 | 1834259.3629 | 1800267.0911 | 1763512.4968 | 1718009.4872 | 1676095.0873 | 1636387.9422 | 1597675.3347 | 1560298.5737 | 1524301.8669 | 1489543.7507 | 1456065.5723 | 1423641.6135 | 1392057.5978 | 1362576.7186 | 1333702.9848 | 2197104.2361 | 0 | 78388.4
2326 | 2174630.7067 | 0 | 93247 | 1891393.9993 | 1899560.804 | 1878132.5611 | 1854837.7679 | 1828505.8398 | 1799764.6654 | 1766102.0431 | 1729705.3534 | 1684649.7332 | 1643146.0161 | 1603826.9762 | 1565492.3013 | 1528479.8087 | 1492833.2544 | 1458412.6213 | 1425258.834 | 1393148.4829 | 1361869.4834 | 1332672.1081 | 1304075.6679 | 2174630.7067 | 0 | 93247
2327 | 2116193.5209 | 0 | 99351.8 | 1831957.4615 | 1839904.8059 | 1818992.408 | 1796263.6183 | 1770579.3082 | 1742550.4936 | 1709732.4815 | 1674253.8725 | 1630349.0178 | 1589900.6185 | 1551578.1894 | 1514213.6731 | 1478135.8092 | 1443387.1777 | 1409831.5242 | 1377508.6735 | 1346201.2196 | 1315702.777 | 1287230.0207 | 1259342.051 | 2116193.5209 | 0 | 99351.8
2328 | 2021509.7048 | 0 | 99106.7 | 1745790.9318 | 1753382.692 | 1733307.0951 | 1711496.3762 | 1686862.3744 | 1659988.7671 | 1628540.243 | 1594550.1638 | 1552510.8503 | 1513773.3418 | 1477066.6822 | 1441275.0759 | 1406712.554 | 1373419.7913 | 1341266.6298 | 1310291.1123 | 1280285.5603 | 1251052.8224 | 1223755.1364 | 1197016.0723 | 2021509.7048 | 0 | 99106.7
2329 | 1939590.6269 | 0 | 100090 | 1670045.5307 | 1677329.6446 | 1657971.348 | 1636948.243 | 1613216.2651 | 1587335.4388 | 1557065.0883 | 1524356.1759 | 1483924.2141 | 1446660.2559 | 1411344.849 | 1376907.4141 | 1343649.2565 | 1311609.4028 | 1280662.9693 | 1250846.4575 | 1221960.6045 | 1193816.2482 | 1167528.5285 | 1141776.7931 | 1939590.6269 | 0 | 100090
2330 | 1876673.5221 | 0 | 99875.1 | 1612840.1683 | 1619887.9977 | 1601082.7315 | 1580666.6606 | 1557629.5881 | 1532513.3723 | 1503150.0212 | 1471427.2111 | 1432231.8746 | 1396101.7768 | 1361857.0225 | 1328461.7604 | 1296207.5217 | 1265132.0671 | 1235114.5641 | 1206190.3299 | 1178166.5655 | 1150860.2449 | 1125350.3346 | 1100359.0222 | 1876673.5221 | 0 | 99875.1
2331 | 1828257.0461 | 0 | 98479.9 | 1570048.8667 | 1576914.8684 | 1558535.6336 | 1538587.1514 | 1516085.287 | 1491557.9194 | 1462892.9886 | 1431929.4708 | 1393686.211 | 1358429.1095 | 1325008.7114 | 1292415.8893 | 1260934.6533 | 1230601.7898 | 1201299.5837 | 1173062.441 | 1145702.5369 | 1119041.5671 | 1094130.6619 | 1069724.9754 | 1828257.0461 | 0 | 98479.9
2332 | 1757916.2379 | 0 | 94297 | 1510036.3833 | 1516638.2208 | 1498876.2325 | 1479605.3724 | 1457879.3696 | 1434205.7932 | 1406553.8433 | 1376691.7428 | 1339829.9828 | 1305839.491 | 1273615.0368 | 1242186.3183 | 1211826.4184 | 1182570.7082 | 1154306.0017 | 1127065.3811 | 1100668.2479 | 1074943.1582 | 1050900.8006 | 1027344.2237 | 1757916.2379 | 0 | 94297
2333 | 1682209.8679 | 0 | 92083.5 | 1443157.7082 | 1449475.2311 | 1432375.6092 | 1413832.0964 | 1392939.1741 | 1370182.5523 | 1343618.8896 | 1314940.2585 | 1279563.4151 | 1246934.1859 | 1215994.9382 | 1185817.157 | 1156662.1647 | 1128563.8092 | 1101413.7787 | 1075243.731 | 1049880.8451 | 1025161.0604 | 1002051.5393 | 979406.8783 | 1682209.8679 | 0 | 92083.5
2334 | 1691221.5486 | 10687.666 | 80096.2 | 1452681.7045 | 1459033.0708 | 1369195.364 | 1277906.0315 | 1184254.7034 | 1106893.6383 | 1079842.3388 | 1050664.7411 | 1014753.0483 | 981603.6888 | 950153.3642 | 919468.5852 | 889812.0744 | 861217.8607 | 833577.0523 | 806921.4765 | 781077.3865 | 755879.8428 | 732301.189 | 709189.8856 | 1691221.5486 | 10687.666 | 80096.2
2335 | 1754708.0822 | 63856.388 | 77968.8 | 1459580.3248 | 1466170.1141 | 1014324.2693 | 560972.3063 | 105169.6813 | -244051.4907 | -273786.2385 | -305727.1035 | -344654.8538 | -380716.5759 | -415015.4834 | -448520.1074 | -480957.8633 | -512293.4447 | -542639.8309 | -571964.0001 | -600446.2213 | -628257.6255 | -654389.3685 | -680036.2174 | 1754708.0822 | 63856.388 | 77968.8
2336 | 1842063.0611 | 99983.216 | 75726.6 | 1505418.7836 | 1512336.6337 | 814124.9969 | 114332.2627 | -588033.1356 | -1122515.4441 | -1154712.5341 | -1189225.5689 | -1231073.3185 | -1269912.3598 | -1306900.828 | -1343055.4707 | -1378090.1333 | -1411967.7514 | -1444806.9292 | -1476573.0008 | -1507455.2094 | -1537633.2056 | -1566047.9217 | -1593953.6041 | 1842063.0611 | 99983.216 | 75726.6
2337 | 1913928.3205 | 109632.88 | 55861.9 | 1581220.4682 | 1588408.2076 | 823961.5495 | 57872.1097 | -710890.3625 | -1295449.5268 | -1329006.7965 | -1364970.364 | -1408554.7989 | -1449013.1454 | -1487548.7215 | -1525217.9417 | -1561723.4874 | -1597026.8485 | -1631251.256 | -1664360.6917 | -1696551.7819 | -1728011.186 | -1757638.5183 | -1786736.9576 | 1913928.3205 | 109632.88 | 55861.9
2338 | 1949979.0292 | 112180.888 | 81647.4 | 1585788.0475 | 1593111.1749 | 811022.0043 | 27259.1087 | -759227.1686 | -1357219.677 | -1391385.2226 | -1428002.3908 | -1472383.973 | -1513580.5838 | -1552818.2069 | -1591173.1556 | -1628342.5108 | -1664287.0369 | -1699132.2865 | -1732841.5625 | -1765615.1952 | -1797643.3597 | -1827804.9436 | -1857427.6724 | 1949979.0292 | 112180.888 | 81647.4
2339 | 1979509.3858 | 111788.08 | 93100.4 | 1601678.2504 | 1609112.2788 | 829429.0549 | 48046.7591 | -736100.1611 | -1332453.6153 | -1367036.6633 | -1404108.4612 | -1449062.2568 | -1490782.848 | -1530514.7848 | -1569350.6799 | -1606983.027 | -1643371.9964 | -1678645.0418 | -1712764.9106 | -1745934.9667 | -1778348.2652 | -1808866.7158 | -1838838.1509 | 1979509.3858 | 111788.08 | 93100.4
2340 | 1982860.8322 | 41349.54 | 98205.6 | 1670070.233 | 1677516.8477 | 1376645.7471 | 1074072.6979 | 768730.3437 | 531465.7438 | 499165.2585 | 464371.8096 | 421683.0183 | 382232.9053 | 344774.8138 | 308214.2809 | 272859.3338 | 238749.8695 | 205758.2186 | 173921.6966 | 143036.5955 | 112909.5331 | 84680.5268 | 56999.4622 | 1982860.8322 | 41349.54 | 98205.6
2341 | 1976397.3516 | 111292.744 | 99894.8 | 1592539.0395 | 1599961.3807 | 823659.7227 | 45661.6639 | -735096.6728 | -1328899.9314 | -1363434.811 | -1400454.5279 | -1445343.851 | -1487005.0529 | -1526680.7266 | -1565461.7674 | -1603041.1523 | -1639379.1142 | -1674602.9064 | -1708675.335 | -1741799.4442 | -1774167.9855 | -1804644.6578 | -1834575.1745 | 1976397.3516 | 111292.744 | 99894.8
2342 | 1948447.0442 | 108056.008 | 100134 | 1570028.1866 | 1577345.5607 | 823286.7706 | 67555.5704 | -690896.8718 | -1267864.1809 | -1301895.1878 | -1338375.8914 | -1382614.9088 | -1423671.4571 | -1462770.5568 | -1500987.6754 | -1538020.1321 | -1573828.722 | -1608538.8989 | -1642113.9949 | -1674754.1825 | -1706649.4876 | -1736679.6785 | -1766171.4377 | 1948447.0442 | 108056.008 | 100134
2343 | 1929874.0314 | 104519.944 | 100134 | 1556613.8954 | 1563861.5188 | 833999.6572 | 102481.3273 | -631732.3052 | -1190449.8539 | -1224100.6122 | -1260177.7162 | -1303939.18 | -1344548.5108 | -1383219.0517 | -1421016.0189 | -1457639.6165 | -1493051.0135 | -1527374.4678 | -1560573.661 | -1592846.8576 | -1624382.2721 | -1654070.3511 | -1683225.1307 | 1929874.0314 | 104519.944 | 100134
2344 | 1930517.1901 | 4968.6685 | 100134 | 1656752.1391 | 1664002.1779 | 1610891.9778 | 1556124.7573 | 1498661.3361 | 1447503.4908 | 1417144.9015 | 1384359.158 | 1343886.4936 | 1306567.0128 | 1271186.968 | 1236680.7881 | 1203348.3688 | 1171228.554 | 1140197.0445 | 1110290.1708 | 1081309.6023 | 1053067.0619 | 1026672.4725 | 1000811.3602 | 1930517.1901 | 4968.6685 | 100134
2345 | 1917544.3452 | 46234.84 | 100134 | 1603646.5138 | 1610847.8331 | 1277321.1793 | 942148.6401 | 604298.0182 | 342900.1991 | 311360.2656 | 277409.488 | 235823.4447 | 197369.396 | 160841.7505 | 125182.0977 | 90688.3179 | 57398.9941 | 25190.6623 | -5900.5911 | -36071.764 | -65509.8683 | -93112.4395 | -120185.1186 | 1917544.3452 | 46234.84 | 100134
2346 | 2045024.0213 | 951.3461 | 100134 | 1765272.2404 | 1772952.3084 | 1746157.0903 | 1717606.5673 | 1686199.9209 | 1654144.4533 | 1622279.7929 | 1587844.0138 | 1545265.3713 | 1506026.9405 | 1468842.9816 | 1432584.72 | 1397569.8395 | 1363839.4882 | 1331261.9939 | 1299875.8421 | 1269470.9385 | 1239847.8383 | 1212182.2988 | 1185081.879 | 2045024.0213 | 951.3461 | 100134
2347 | 2129444.9023 | 0 | 100134 | 1843268.9171 | 1851266.0269 | 1830208.2881 | 1807322.7833 | 1781463.2511 | 1753244.5333 | 1720206.6286 | 1684491.4665 | 1640297.2945 | 1599581.222 | 1561004.4321 | 1523391.5534 | 1487073.3841 | 1452092.7706 | 1418312.6054 | 1385772.9627 | 1354255.0751 | 1323551.2648 | 1294885.8253 | 1266808.8344 | 2129444.9023 | 0 | 100134
2348 | 2105117.0544 | 0 | 100134 | 1821066.5062 | 1828972.2531 | 1808137.5352 | 1785495.9326 | 1759914.2795 | 1732000.3932 | 1699322.3768 | 1663997.6894 | 1620290.8606 | 1580022.3956 | 1541868.7731 | 1504668.0496 | 1468747.244 | 1434148.7133 | 1400736.9165 | 1368551.4697 | 1337376.1051 | 1307005.5172 | 1278650.0129 | 1250876.2344 | 2105117.0544 | 0 | 100134
2349 | 2094873.357 | 0 | 100134 | 1811717.7641 | 1819585.0408 | 1798848.7381 | 1776314.3432 | 1750854.2043 | 1723073.1811 | 1690551.2104 | 1655395.4478 | 1611898.332 | 1571822.8486 | 1533851.9167 | 1496829.2469 | 1461080.2668 | 1426647.1273 | 1393394.9468 | 1361363.149 | 1330336.5181 | 1300110.7478 | 1271890.2555 | 1244248.6583 | 2094873.357 | 0 | 100134
2350 | 2067854.0739 | 0 | 94016.7 | 1793176.3591 | 1800942.1652 | 1780448.8805 | 1758180.6951 | 1733024.5013 | 1705577.3576 | 1673450.4143 | 1638723.6492 | 1595763.1161 | 1556180.0838 | 1518674.459 | 1482104.8657 | 1446792.5342 | 1412779.072 | 1379931.337 | 1348288.2444 | 1317637.3542 | 1287776.9953 | 1259896.0507 | 1232586.5347 | 2067854.0739 | 0 | 94016.7
2351 | 2023868.2927 | 0 | 85213.6 | 1761836.5583 | 1769437.1762 | 1749333.197 | 1727492.0715 | 1702824.369 | 1675914.448 | 1644424.2724 | 1610389.5763 | 1568296.2546 | 1529508.5902 | 1492754.1441 | 1456915.8191 | 1422308.0125 | 1388971.4465 | 1356775.8113 | 1325759.1943 | 1295713.6743 | 1266441.8702 | 1239107.3757 | 1212332.1548 | 2023868.2927 | 0 | 85213.6
2352 | 1946795.1595 | 0 | 31410.4 | 1745300.229 | 1752611.3995 | 1733190.0185 | 1712097.6453 | 1688286.3371 | 1662318.1988 | 1631944.2315 | 1599122.6444 | 1558549.3209 | 1521155.7685 | 1485718.0051 | 1451161.475 | 1417788.6026 | 1385638.5593 | 1354585.9979 | 1324667.555 | 1295683.2279 | 1267443.1518 | 1241066.6086 | 1215228.0407 | 1946795.1595 | 0 | 31410.4
2353 | 1865956.7665 | 0 | 30486.1 | 1672448.6974 | 1679456.2801 | 1660742.7367 | 1640427.5872 | 1617506.4032 | 1592517.949 | 1563306.6126 | 1531749.2911 | 1492762.115 | 1456822.6735 | 1422757.8094 | 1389537.5863 | 1357451.871 | 1326538.2081 | 1296676.4555 | 1267901.7285 | 1240022.3292 | 1212856.2767 | 1187476.3762 | 1162612.1121 | 1865956.7665 | 0 | 30486.1
2354 | 1801455.494 | 0 | 25453.6 | 1618615.1703 | 1625380.5191 | 1607233.8775 | 1587540.9931 | 1565332.1581 | 1541127.5129 | 1512845.9598 | 1482299.516 | 1444580.0484 | 1409802.9632 | 1376835.6561 | 1344683.793 | 1313627.2205 | 1283702.1859 | 1254792.6996 | 1226932.6633 | 1199937.0056 | 1173630.0361 | 1149047.4759 | 1124962.7281 | 1801455.494 | 0 | 25453.6
2355 | 1766053.0446 | 0 | 39524.3 | 1572235.0064 | 1578867.4016 | 1561032.8378 | 1541682.4182 | 1519865.4919 | 1496091.9773 | 1468321.6747 | 1438330.9914 | 1401308.2495 | 1367170.0659 | 1334806.0944 | 1303241.5416 | 1272750.7548 | 1243369.2686 | 1214983.373 | 1187626.3036 | 1161116.6258 | 1135282.1021 | 1111138.0993 | 1087482.1257 | 1766053.0446 | 0 | 39524.3
2356 | 1718532.8473 | 0 | 51134.4 | 1517256.3787 | 1523710.3123 | 1506293.1731 | 1487400.966 | 1466108.6199 | 1442912.3326 | 1415826.8011 | 1386580.634 | 1350491.6239 | 1317209.5556 | 1285653.9597 | 1254876.2721 | 1225143.458 | 1196490.096 | 1168805.5357 | 1142122.1183 | 1116263.2912 | 1091061.4515 | 1067504.645 | 1044422.7359 | 1718532.8473 | 0 | 51134.4
2357 | 1625105.1356 | 0 | 55126.2 | 1427999.3121 | 1434102.3788 | 1417502.7776 | 1399508.3004 | 1379244.1673 | 1357179.6003 | 1331437.2272 | 1303651.681 | 1269395.3016 | 1237793.2653 | 1207823.842 | 1178590.0361 | 1150344.2994 | 1123119.3306 | 1096810.4947 | 1071448.3748 | 1046866.0166 | 1022904.9288 | 1000499.4421 | 978543.0353 | 1625105.1356 | 0 | 55126.2
2358 | 1606651.3673 | 10879.004 | 83724.8 | 1371680.1795 | 1377713.9433 | 1287316.0162 | 1195539.0526 | 1101518.2059 | 1024206.4999 | 998365.1537 | 970503.8354 | 936245.1632 | 904610.6928 | 874590.2963 | 845297.1641 | 816980.8811 | 789673.7746 | 763272.3981 | 737806.9872 | 713112.4833 | 689032.1951 | 666489.8436 | 644391.4724 | 1606651.3673 | 10879.004 | 83724.8
2359 | 1656966.3736 | 63582.928 | 84560.4 | 1364059.8196 | 1370282.5409 | 921151.5501 | 470598.3359 | 17730.9676 | -328911.4126 | -357231.3493 | -387634.5168 | -424635.3822 | -458929.8646 | -491559.7255 | -523439.5467 | -554311.927 | -584143.5267 | -613041.0319 | -640973.2602 | -668110.4392 | -694614.1673 | -719531.7957 | -743991.5397 | 1656966.3736 | 63582.928 | 84560.4
2360 | 1735567.2154 | 98984.976 | 85362.3 | 1399589.639 | 1406107.5449 | 715614.5397 | 23631.8454 | -670774.7784 | -1198876.8601 | -1229509.1859 | -1262323.564 | -1302048.6123 | -1338938.8959 | -1374085.5942 | -1408446.6733 | -1441752.522 | -1473968.219 | -1505205.5113 | -1535431.7372 | -1564825.1993 | -1593555.1619 | -1620623.7855 | -1647212.8044 | 1735567.2154 | 98984.976 | 85362.3
2361 | 1792703.043 | 107894.432 | 82138.3 | 1446048.2577 | 1452780.7367 | 701213.6894 | -51892.0882 | -807501.5925 | -1381728.0193 | -1413484.1221 | -1447494.1115 | -1488642.2743 | -1526862.3503 | -1563281.4412 | -1598889.05 | -1633406.6896 | -1666798.289 | -1699179.2742 | -1730515.9081 | -1760992.3631 | -1790783.4759 | -1818858.5575 | -1846438.2454 | 1792703.043 | 107894.432 | 82138.3
2362 | 1815673.4652 | 110618.76 | 88244.2 | 1458181.6083 | 1465000.3525 | 694706.686 | -77145.427 | -851533.3477 | -1439933.5782 | -1472115.6847 | -1506580.5574 | -1548275.067 | -1587003.9714 | -1623908.8142 | -1659991.777 | -1694970.8046 | -1728809.3637 | -1761624.3593 | -1793381.6221 | -1824267.6842 | -1854459.6226 | -1882913.5418 | -1910865.7198 | 1815673.4652 | 110618.76 | 88244.2
2363 | 1817817.6946 | 109568.504 | 80478.1 | 1468954.86 | 1475781.6569 | 712603.1306 | -52135.6827 | -819413.2983 | -1402490.5348 | -1434674.4565 | -1469143.8403 | -1510851.3989 | -1549589.8501 | -1586502.0854 | -1622591.4702 | -1657575.6161 | -1691417.9467 | -1724235.5049 | -1755994.0812 | -1786880.4281 | -1817071.8314 | -1845523.1631 | -1873472.161 | 1817817.6946 | 109568.504 | 80478.1
2364 | 1830276.5575 | 109610.496 | 79917.7 | 1480843.6446 | 1487717.2306 | 724137.621 | -41012.9694 | -808719.7625 | -1392168.6131 | -1424539.6389 | -1459211.7908 | -1501171.7261 | -1540142.2044 | -1577273.9505 | -1613577.2065 | -1648767.6485 | -1682808.4495 | -1715817.4546 | -1747760.2198 | -1778824.7775 | -1809189.6287 | -1837802.4823 | -1865909.5591 | 1830276.5575 | 109610.496 | 79917.7
2365 | 1818288.5667 | 108646.28 | 61201.9 | 1489583.0177 | 1496411.5829 | 739485.2757 | -19001.7227 | -780028.181 | -1358422.1238 | -1390595.2422 | -1425054.4146 | -1466753.6367 | -1505482.9823 | -1542385.6391 | -1578465.2321 | -1613439.3 | -1647271.2567 | -1680078.1758 | -1711825.8385 | -1742701.0458 | -1772881.1297 | -1801320.6911 | -1829257.7886 | 1818288.5667 | 108646.28 | 61201.9
2366 | 1805713.8708 | 106407.176 | 54320.5 | 1487227.4319 | 1494008.773 | 752408.7031 | 9258.7353 | -736413.1304 | -1303243.9605 | -1335167.4441 | -1369361.1722 | -1410744.8801 | -1449179.2502 | -1485799.5642 | -1521602.5066 | -1556307.5692 | -1589878.4193 | -1622431.3203 | -1653932.2906 | -1684566.8392 | -1714511.0714 | -1742726.8182 | -1770443.5759 | 1805713.8708 | 106407.176 | 54320.5
2367 | 1812960.7174 | 102868.376 | 50259.5 | 1501440.9475 | 1508249.5041 | 790638.8783 | 71472.1344 | -650226.6285 | -1199106.6606 | -1231021.1502 | -1265214.9955 | -1306627.6761 | -1345079.1823 | -1381709.3521 | -1417518.8699 | -1452226.1019 | -1485794.5693 | -1518341.0025 | -1549831.2832 | -1580451.665 | -1610378.96 | -1638570.8326 | -1666261.7135 | 1812960.7174 | 102868.376 | 50259.5
2368 | 1803704.8821 | 89885.216 | 55961 | 1500275.4215 | 1507049.2178 | 877778.5253 | 246959.6592 | -386378.2989 | -868952.4655 | -900304.9172 | -933925.0876 | -974727.2384 | -1012583.3327 | -1048627.3893 | -1083854.9836 | -1117985.9196 | -1150983.9049 | -1182965.0738 | -1213895.4822 | -1243960.4329 | -1273335.8353 | -1300984.6753 | -1328135.0813 | 1803704.8821 | 89885.216 | 55961
2369 | 1829256.5223 | 46583.012 | 58521.5 | 1564336.4102 | 1571206.1655 | 1236085.6712 | 899395.0716 | 560149.6939 | 298046.6587 | 267764.942 | 235183.3817 | 195318.0996 | 158440.6084 | 123400.8247 | 89189.0693 | 56089.5078 | 24138.9465 | -6780.3939 | -36634.0886 | -65610.0653 | -93886.7254 | -120412.3643 | -146432.5084 | 1829256.5223 | 46583.012 | 58521.5
2370 | 1994502.1112 | 983.8086 | 51205 | 1768060.7864 | 1775551.1199 | 1748977.5994 | 1720692.1383 | 1689621.1137 | 1658012.4114 | 1626873.2881 | 1593226.5652 | 1551638.1467 | 1513307.4207 | 1476980.4111 | 1441556.2298 | 1407344.7121 | 1374385.9894 | 1342551.6428 | 1311879.2068 | 1282163.7773 | 1253210.8371 | 1226167.0963 | 1199674.5141 | 1994502.1112 | 983.8086 | 51205
2371 | 2124524.7261 | 0 | 36583 | 1902329.5991 | 1910308.2312 | 1889293.5745 | 1866455.3749 | 1840650.0196 | 1812490.9296 | 1779523.7876 | 1743885.5743 | 1699787.9421 | 1659160.3731 | 1620667.1438 | 1583135.5986 | 1546895.7712 | 1511990.4092 | 1478282.7218 | 1445812.6907 | 1414362.0538 | 1383723.6132 | 1355118.8338 | 1327101.1432 | 2124524.7261 | 0 | 36583
2372 | 2293995.1596 | 0 | 25199.3 | 2068377.7069 | 2076992.7837 | 2054504.2101 | 2030046.6322 | 2002385.2126 | 1972182.3041 | 1936787.8119 | 1898509.1806 | 1851096.3343 | 1807430.3532 | 1766068.9653 | 1725745.9736 | 1686817.7384 | 1649330.417 | 1613136.3071 | 1578278.5796 | 1544521.562 | 1511641.5285 | 1480957.3785 | 1450907.1488 | 2293995.1596 | 0 | 25199.3
2373 | 2295129.6654 | 0 | 11370.9 | 2083241.495 | 2091860.8323 | 2069371.044 | 2044911.2777 | 2017246.085 | 1987038.1467 | 1951636.0571 | 1913348.4021 | 1865922.0146 | 1822244.3454 | 1780872.4091 | 1740539.3827 | 1701601.8024 | 1664105.8486 | 1627903.7458 | 1593038.6864 | 1559274.8813 | 1526388.4939 | 1495699.076 | 1465643.8919 | 2295129.6654 | 0 | 11370.9
2374 | 2262011.6595 | 0 | 5542.74 | 2058845.0508 | 2067340.0138 | 2045146.6452 | 2021011.7247 | 1993717.6313 | 1963917.4831 | 1928998.1337 | 1891234.8566 | 1844464.7162 | 1801389.2012 | 1760586.1482 | 1720807.0138 | 1682403.1897 | 1645420.1899 | 1609712.3712 | 1575322.3028 | 1542017.5979 | 1509577.6499 | 1479302.9698 | 1449653.3717 | 2262011.6595 | 0 | 5542.74
2375 | 2180454.0123 | 0 | 4344.83 | 1985610.7136 | 1993799.3876 | 1972324.3116 | 1948977.687 | 1922585.7946 | 1893778.2043 | 1860035.9872 | 1823552.3814 | 1778386.6579 | 1736782.3489 | 1697368.5673 | 1658941.7866 | 1621840.729 | 1586109.2672 | 1551607.0095 | 1518374.99 | 1486189.201 | 1454836.9897 | 1425571.9768 | 1396909.5083 | 2180454.0123 | 0 | 4344.83
2376 | 2071381.638 | 0 | 14177.3 | 1876235.1325 | 1884014.1863 | 1863501.9004 | 1841211.686 | 1816028.5365 | 1788550.5291 | 1756384.7387 | 1721614.6914 | 1678596.8301 | 1638962.2314 | 1601408.5839 | 1564792.5647 | 1529435.9522 | 1495380.4246 | 1462492.613 | 1430811.4986 | 1400124.2793 | 1370228.9399 | 1342316.3915 | 1314976.2465 | 2071381.638 | 0 | 14177.3
2377 | 1984066.8143 | 0 | 20338.6 | 1790387.3927 | 1797838.5366 | 1778090.7973 | 1756640.0744 | 1732418.3622 | 1705998.527 | 1675088.5126 | 1641684.0185 | 1600379.38 | 1562315.3895 | 1526244.6321 | 1491071.9793 | 1457105.6454 | 1424385.5518 | 1392783.9515 | 1362338.1828 | 1332844.4134 | 1304109.1439 | 1277273.0849 | 1250985.3008 | 1984066.8143 | 0 | 20338.6
2378 | 1918306.2803 | 0 | 13525.4 | 1737185.3213 | 1744389.5021 | 1725219.6909 | 1704403.3404 | 1680907.843 | 1655287.078 | 1625324.9577 | 1592951.0355 | 1552938.8137 | 1516059.831 | 1481108.0169 | 1447024.5403 | 1414107.4001 | 1382395.1945 | 1351764.4104 | 1322251.1486 | 1293658.3329 | 1265798.877 | 1239775.6836 | 1214282.5929 | 1918306.2803 | 0 | 13525.4
2379 | 1878970.7164 | 0 | 23170 | 1691641.765 | 1698698.2214 | 1679874.9273 | 1659438.8566 | 1636378.5761 | 1611236.6072 | 1581842.3041 | 1550085.654 | 1510847.3304 | 1474677.9976 | 1440396.3163 | 1406965.1668 | 1374676.4376 | 1343567.9353 | 1313518.6796 | 1284564.031 | 1256510.9544 | 1229176.1999 | 1203640.0546 | 1178623.1421 | 1878970.7164 | 0 | 23170
2380 | 1908622.1531 | 0 | 54652 | 1687220.6617 | 1694388.4739 | 1675306.8735 | 1654587.0459 | 1631201.5966 | 1605701.6085 | 1575882.1815 | 1543663.128 | 1503844.3351 | 1467142.9639 | 1432359.0324 | 1398439.0548 | 1365679.5256 | 1334118.8482 | 1303634.133 | 1274261.2985 | 1245804.2634 | 1218076.886 | 1192176.5012 | 1166803.5429 | 1908622.1531 | 0 | 54652
2381 | 1907326.837 | 0 | 81906.4 | 1658784.1128 | 1665947.0604 | 1646876.2678 | 1626168.3598 | 1602796.6392 | 1577311.8148 | 1547510.483 | 1515311.1532 | 1475517.2418 | 1438838.6363 | 1404076.1692 | 1370177.0698 | 1337437.6311 | 1305896.2306 | 1275430.0621 | 1246075.0197 | 1217635.1552 | 1189924.4532 | 1164039.5038 | 1138681.6231 | 1907326.837 | 0 | 81906.4
2382 | 2024825.0533 | 9831.905 | 89597.1 | 1748494.3251 | 1756098.5361 | 1669157.2741 | 1580478.0445 | 1488970.9018 | 1411930.0403 | 1380109.1965 | 1345742.6294 | 1303313.627 | 1264191.8446 | 1227104.2418 | 1190933.1931 | 1155993.2444 | 1122325.1374 | 1089798.5006 | 1058451.4392 | 1028075.9341 | 998474.5104 | 970811.3123 | 943707.6522 | 2024825.0533 | 9831.905 | 89597.1
2383 | 2061854.9596 | 61347.452 | 81350.4 | 1739020.2139 | 1746763.4904 | 1309284.1933 | 870035.1447 | 427906.4663 | 87754.9595 | 53686.0264 | 17024.814 | -27846.2792 | -69349.6701 | -108781.6805 | -147280.3748 | -184525.4547 | -220475.4337 | -255263.0673 | -288849.5534 | -321446.7156 | -353255.6398 | -383090.8924 | -412356.3741 | 2061854.9596 | 61347.452 | 81350.4
2384 | 2194538.2024 | 97984.64 | 70442.9 | 1834381.7083 | 1842623.2755 | 1154911.8062 | 465316.6995 | -227343.3452 | -755907.4313 | -793107.5598 | -833066.7845 | -881764.2073 | -926877.2114 | -969785.5387 | -1011700.4898 | -1052281.1547 | -1091483.3771 | -1129448.4556 | -1166135.091 | -1201768.7381 | -1236563.4232 | -1269257.4279 | -1301344.9964 | 2194538.2024 | 97984.64 | 70442.9
2385 | 2286536.4262 | 108156.6 | 79430 | 1899183.3164 | 1907770.3819 | 1150096.9843 | 390460.9844 | -372368.4402 | -953916.3383 | -992783.5329 | -1034525.489 | -1085371.9611 | -1132483.7504 | -1177298.4398 | -1221078.1092 | -1263467.5572 | -1304420.7763 | -1344084.9886 | -1382417.1637 | -1419652.2078 | -1456013.1192 | -1490185.2868 | -1523725.5953 | 2286536.4262 | 108156.6 | 79430
2386 | 2350313.4113 | 110434.936 | 66704.3 | 1967835.6984 | 1976662.2778 | 1202936.847 | 427194.0722 | -351831.1996 | -945773.5156 | -985638.8016 | -1028459.0331 | -1080637.7273 | -1128977.5696 | -1174956.2402 | -1219871.0217 | -1263356.8052 | -1305366.2999 | -1346050.8344 | -1385366.1779 | -1423553.7887 | -1460842.8853 | -1495882.1887 | -1530272.009 | 2350313.4113 | 110434.936 | 66704.3
2387 | 2382308.3672 | 99690.36 | 54177.1 | 2020307.1454 | 2029253.8816 | 1328285.135 | 625271.5823 | -81069.1523 | -620623.0441 | -660597.7868 | -703567.7009 | -756023.475 | -804588.1386 | -850759.4879 | -895852.4652 | -939496.9914 | -981645.1321 | -1022450.2758 | -1061867.5896 | -1100141.8189 | -1137505.3023 | -1172588.3661 | -1207013.1053 | 2382308.3672 | 99690.36 | 54177.1
2388 | 2419379.078 | 111694.168 | 65213.5 | 2031098.9128 | 2040184.8677 | 1257281.9514 | 472302.4102 | -316056.0867 | -917268.0496 | -958180.7845 | -1002135.2982 | -1055723.2799 | -1105359.6021 | -1152565.368 | -1198675.9816 | -1243315.6049 | -1286435.5578 | -1328191.6154 | -1368538.2475 | -1407724.0076 | -1445984.8499 | -1481929.7873 | -1517206.1561 | 2419379.078 | 111694.168 | 65213.5
2389 | 2428008.4858 | 110193.176 | 63039.3 | 2042649.5921 | 2051767.9546 | 1278986.8656 | 504121.7448 | -274134.3837 | -867804.5107 | -908798.0497 | -952844.2168 | -1006558.2124 | -1056306.4538 | -1103615.4697 | -1149825.427 | -1194559.1474 | -1237767.7769 | -1279607.6466 | -1320033.0635 | -1359293.4679 | -1397625.6555 | -1433633.6779 | -1468970.747 | 2428008.4858 | 110193.176 | 63039.3
2390 | 2422124.7174 | 108426.008 | 68252.4 | 2033833.9355 | 2042930.2015 | 1282208.4963 | 519407.8093 | -246775.6678 | -831369.9696 | -872225.7637 | -916126.7884 | -969672.2136 | -1019261.4949 | -1066417.4615 | -1112477.033 | -1157063.9449 | -1200129.4616 | -1241829.5354 | -1282118.5841 | -1321245.4434 | -1359446.3353 | -1395328.694 | -1430541.7254 | 2422124.7174 | 108426.008 | 68252.4
2391 | 2412773.7704 | 68261.592 | 72261.5 | 2061455.2633 | 2070516.412 | 1582913.9577 | 1093240.5478 | 600197.4075 | 220493.4081 | 181100.63 | 138674.3778 | 86640.9586 | 38548.41 | -7120.2179 | -51696.6835 | -94806.175 | -136400.1448 | -176633.9432 | -215462.1639 | -253132.682 | -289880.8076 | -324319.351 | -358091.1511 | 2412773.7704 | 68261.592 | 72261.5
2392 | 2383416.2132 | 59308.048 | 65885.2 | 2049992.4149 | 2058943.3115 | 1632463.0868 | 1203937.105 | 772082.394 | 438382.5848 | 399707.2403 | 358035.3317 | 306873.1519 | 259603.892 | 214729.0594 | 170933.1002 | 128586.2658 | 87736.5127 | 48230.3811 | 10112.7248 | -26861.3154 | -62924.1862 | -96705.5769 | -129828.3369 | 2383416.2132 | 59308.048 | 65885.2
2393 | 2316694.2348 | 33555.604 | 62048.2 | 2018689.1411 | 2027389.464 | 1776562.4417 | 1523746.9318 | 1267695.878 | 1066106.7463 | 1029246.8957 | 989474.3675 | 940477.2412 | 895264.0554 | 852378.2667 | 810541.1492 | 770112.5891 | 731139.2008 | 693471.8203 | 657154.0457 | 621947.8726 | 587627.3613 | 555524.4617 | 524061.755 | 2316694.2348 | 33555.604 | 62048.2
2394 | 2405975.6751 | 4686.981 | 57843 | 2133244.2043 | 2142279.8228 | 2086928.8311 | 2029512.7189 | 1968736.3705 | 1913260.1089 | 1876080.2271 | 1835875.4179 | 1786090.5105 | 1740235.3701 | 1696797.3208 | 1654448.3566 | 1613562.2333 | 1574187.3616 | 1536168.829 | 1499551.9138 | 1464089.4393 | 1429546.7585 | 1397307.1525 | 1365732.4112 | 2405975.6751 | 4686.981 | 57843
2395 | 2527847.4269 | 0 | 49104.7 | 2257893.738 | 2267387.0446 | 2242840.8111 | 2216124.8509 | 2185878.4459 | 2152831.4702 | 2114063.6751 | 2072117.7289 | 2020106.4161 | 1972223.9279 | 1926880.9656 | 1882682.2548 | 1840020.4832 | 1798946.5138 | 1759297.5873 | 1721121.2753 | 1684157.8808 | 1648160.871 | 1614583.5954 | 1581704.8625 | 2527847.4269 | 0 | 49104.7
2396 | 2528103.0986 | 0 | 41293.8 | 2265937.9726 | 2275432.2395 | 2250893.7685 | 2224185.3514 | 2193946.1324 | 2160906.0594 | 2122144.5885 | 2080204.645 | 2028198.3169 | 1980321.231 | 1934983.9278 | 1890790.9918 | 1848135.1506 | 1807067.2721 | 1767424.5805 | 1729254.6525 | 1692297.7647 | 1656307.3593 | 1622736.9329 | 1589865.1198 | 2528103.0986 | 0 | 41293.8
2397 | 2509527.4738 | 0 | 30276.7 | 2260002.3337 | 2269426.84 | 2245059.7402 | 2218538.6384 | 2188512.6778 | 2155706.4429 | 2117220.8489 | 2075580.1366 | 2023947.004 | 1976412.7735 | 1931399.6642 | 1887522.5136 | 1845171.1638 | 1804396.1089 | 1765035.7692 | 1727137.3716 | 1690443.1013 | 1654708.212 | 1621375.5205 | 1588736.3091 | 2509527.4738 | 0 | 30276.7
2398 | 2460243.4615 | 0 | 51971 | 2193329.7892 | 2202569.2099 | 2178640.0827 | 2152599.2554 | 2123122.4004 | 2090919.8722 | 2053149.5206 | 2012286.0132 | 1961626.3243 | 1914985.0401 | 1870815.3655 | 1827759.3407 | 1786199.1519 | 1746184.3015 | 1707556.383 | 1670361.696 | 1634347.4886 | 1599273.8212 | 1566555.1754 | 1534516.3906 | 2460243.4615 | 0 | 51971
2399 | 2322604.9022 | 0 | 22379.6 | 2097307.6186 | 2106030.139 | 2083310.3604 | 2058597.021 | 2030639.8828 | 2000109.5595 | 1964322.9051 | 1925616.1419 | 1877661.2455 | 1833499.9437 | 1791671.9771 | 1750895.3571 | 1711530.8883 | 1673625.3039 | 1637029.0594 | 1601785.864 | 1567657.1062 | 1534416.2698 | 1503398.7031 | 1473022.9625 | 2322604.9022 | 0 | 22379.6
2400 | 2200561.9322 | 0 | 22118.6 | 1986188.1064 | 1994452.2956 | 1972808.8803 | 1949276.6574 | 1922671.0834 | 1893627.5342 | 1859603.8516 | 1822813.4995 | 1777260.9642 | 1735302.6862 | 1695555.1366 | 1656803.6899 | 1619390.1918 | 1583358.92 | 1548568.1878 | 1515059.4078 | 1482606.5065 | 1450994.8701 | 1421489.6801 | 1392592.591 | 2200561.9322 | 0 | 22118.6
2401 | 2096713.9681 | 0 | 13913.4 | 1899618.1675 | 1907492.3566 | 1886758.2556 | 1864224.4826 | 1838762.3949 | 1810977.3838 | 1778447.2597 | 1743281.0294 | 1699766.1171 | 1659675.8436 | 1621691.9706 | 1584657.1929 | 1548897.2239 | 1514454.2518 | 1481193.2763 | 1449153.7556 | 1418120.2851 | 1387888.3789 | 1359663.5125 | 1332018.0498 | 2096713.9681 | 0 | 13913.4
2402 | 2030273.7016 | 0 | 13117.9 | 1839778.0495 | 1847402.7229 | 1827252.5018 | 1805359.6365 | 1780631.2483 | 1753653.545 | 1722081.091 | 1687956.0633 | 1645746.9049 | 1606853.866 | 1570000.4804 | 1534066.1154 | 1499366.1632 | 1465941.4751 | 1433661.3288 | 1402563.9321 | 1372440.706 | 1343093.6444 | 1315690.0239 | 1288847.4471 | 2030273.7016 | 0 | 13117.9
2403 | 1974963.9388 | 0 | 16338 | 1786080.4029 | 1793497.361 | 1773833.5303 | 1752474.5294 | 1728357.2524 | 1702051.9373 | 1671277.0441 | 1638019.1156 | 1596897.2886 | 1559001.2416 | 1523089.2826 | 1488071.3078 | 1454254.1173 | 1421677.4495 | 1390214.1432 | 1359901.3655 | 1330536.2196 | 1301926.0934 | 1275206.4642 | 1249032.5944 | 1974963.9388 | 0 | 16338
2404 | 1956251.5029 | 0 | 26266.5 | 1759074.3056 | 1766420.9892 | 1746922.3364 | 1725744.5748 | 1701834.6712 | 1675757.4609 | 1645253.0208 | 1612289.0719 | 1571535.7334 | 1533977.6113 | 1498384.7783 | 1463677.4591 | 1430159.5471 | 1397870.4039 | 1366684.0734 | 1336637.3705 | 1307529.3206 | 1279169.1368 | 1252681.5379 | 1226734.5274 | 1956251.5029 | 0 | 26266.5
2405 | 1952253.1696 | 0 | 57346.7 | 1724345.0924 | 1731676.7603 | 1712212.5835 | 1691072.7297 | 1667206.3182 | 1641177.0296 | 1610729.5599 | 1577827.6084 | 1537152.1878 | 1499665.4529 | 1464139.9904 | 1429498.2318 | 1396043.4494 | 1363814.9243 | 1332686.958 | 1302696.2899 | 1273642.3564 | 1245334.7605 | 1218895.9221 | 1192996.5672 | 1952253.1696 | 0 | 57346.7
2406 | 2070613.187 | 11294.073 | 70492.7 | 1807924.3453 | 1815700.5132 | 1718418.3617 | 1619358.9412 | 1517407.6589 | 1432356.9196 | 1399829.0258 | 1364697.8412 | 1321321.9025 | 1281327.9712 | 1243414.2191 | 1206437.7475 | 1170720.2154 | 1136303.2855 | 1103053.6382 | 1071010.2407 | 1039960.3695 | 1009702.0844 | 981425.8547 | 953721.816 | 2070613.187 | 11294.073 | 70492.7
2407 | 2082702.0014 | 64496.108 | 74304.9 | 1761942.7683 | 1769764.3356 | 1310697.6301 | 849843.2794 | 386080.1835 | 29622.3799 | -4850.8573 | -41942.584 | -87327.2 | -129310.0635 | -169200.6031 | -208148.3901 | -245829.8877 | -282203.1897 | -317402.3941 | -351388.3064 | -384374.8919 | -416565.2698 | -446762.0205 | -476383.2396 | 2082702.0014 | 64496.108 | 74304.9
2408 | 2203726.2169 | 100104.704 | 76897 | 1834192.8349 | 1842468.9075 | 1140264.5864 | 436168.7415 | -271004.8737 | -810489.6095 | -847892.2294 | -888065.4973 | -937013.5479 | -982362.1727 | -1025496.8904 | -1067634.0728 | -1108431.3826 | -1147844.4786 | -1186015.2512 | -1222902.2282 | -1258731.8082 | -1293718.9136 | -1326596.5438 | -1358865.1985 | 2203726.2169 | 100104.704 | 76897
2409 | 2300779.2657 | 108930.52 | 48746.6 | 1942091.2899 | 1950731.8443 | 1187672.5506 | 422638.4295 | -345609.0081 | -931275.403 | -970373.1206 | -1012363.5066 | -1063515.1206 | -1110908.7886 | -1155991.048 | -1200031.8402 | -1242673.7513 | -1283870.4873 | -1323770.1873 | -1362329.5529 | -1399784.9532 | -1436360.776 | -1470734.2213 | -1504471.8717 | 2300779.2657 | 108930.52 | 48746.6
2410 | 2376806.0469 | 111593.448 | 57943.8 | 1999615.7552 | 2008541.8274 | 1226708.7452 | 442835.5796 | -344357.0832 | -944527.2219 | -984811.971 | -1028084.9736 | -1080821.9272 | -1129676.7575 | -1176143.8011 | -1221534.9634 | -1265481.02 | -1307934.1473 | -1349047.3795 | -1388775.9872 | -1427364.1504 | -1465043.6714 | -1500448.0397 | -1535195.6039 | 2376806.0469 | 111593.448 | 57943.8
2411 | 2418392.7532 | 112103.864 | 49497.2 | 2045505.3637 | 2054587.6144 | 1268914.707 | 481166.0211 | -309960.2428 | -913242.5918 | -954148.2104 | -998094.3678 | -1051670.0657 | -1101295.7153 | -1148491.7994 | -1194593.1776 | -1239224.1653 | -1282336.1021 | -1324084.6996 | -1364424.4462 | -1403603.7941 | -1441858.6012 | -1477798.4476 | -1513069.9979 | 2418392.7532 | 112103.864 | 49497.2
2412 | 2422808.1533 | 112450.664 | 62114.3 | 2036571.1061 | 2045669.9388 | 1257594.264 | 467439.0209 | -326099.9669 | -931210.5365 | -972197.691 | -1016230.9354 | -1069911.3017 | -1119634.4078 | -1166923.5126 | -1213115.9128 | -1257835.238 | -1301032.7387 | -1342864.4112 | -1383284.6605 | -1422542.3924 | -1460873.8956 | -1496886.2115 | -1532229.0112 | 2422808.1533 | 112450.664 | 62114.3
2413 | 2436675.5518 | 111934.792 | 49989.8 | 2061867.3315 | 2071018.2431 | 1286321.5899 | 499533.4655 | -290657.7711 | -893312.6899 | -934488.6703 | -978728.1755 | -1032670.0197 | -1082631.9535 | -1130145.9546 | -1176556.9739 | -1221486.4867 | -1264885.4647 | -1306910.7968 | -1347516.6272 | -1386953.2863 | -1425458.4153 | -1461631.0827 | -1497130.4017 | 2436675.5518 | 111934.792 | 49989.8
2414 | 2427955.5778 | 110803.16 | 40859.1 | 2064171.5225 | 2073289.6863 | 1296356.8161 | 517339.9593 | -265067.8311 | -861852.879 | -902871.4119 | -946942.5065 | -1000681.2189 | -1050454.2635 | -1097788.1357 | -1144022.9734 | -1188781.6063 | -1232015.1815 | -1273880.0267 | -1314330.45 | -1353615.8861 | -1391973.1257 | -1428006.2507 | -1463368.4371 | 2427955.5778 | 110803.16 | 40859.1
2415 | 2411387.253 | 106590.44 | 34022.5 | 2060100.033 | 2069155.9746 | 1321002.4522 | 570779.1644 | -182811.9174 | -757921.5202 | -798566.1835 | -842242.5778 | -895520.6183 | -944860.0527 | -991776.9595 | -1037602.3316 | -1081961.5725 | -1124806.1627 | -1166291.3631 | -1206371.7935 | -1245295.1866 | -1283296.7172 | -1318989.9929 | -1354016.9085 | 2411387.253 | 106590.44 | 34022.5
2416 | 2395895.9193 | 95441.808 | 40772.9 | 2050360.3537 | 2059358.1177 | 1387127.8295 | 712841.0725 | 35208.157 | -482873.4858 | -522927.3045 | -565993.3775 | -618599.4134 | -667292.1459 | -713577.9136 | -758779.1588 | -802523.6917 | -844763.3043 | -885652.2602 | -925145.4707 | -963489.077 | -1000916.743 | -1036050.9829 | -1070523.1435 | 2395895.9193 | 95441.808 | 40772.9
2417 | 2332868.4947 | 51837.792 | 36028.3 | 2041188.0258 | 2049949.091 | 1674696.3646 | 1297441.2678 | 916928.0379 | 621929.8305 | 584230.7202 | 543598.597 | 493677.4732 | 447566.7079 | 403799.5887 | 361088.4621 | 319795.727 | 279968.3231 | 241456.045 | 204302.7952 | 168268.9077 | 133126.8653 | 100217.9172 | 67953.6316 | 2332868.4947 | 51837.792 | 36028.3
2418 | 2439331.6476 | 4558.116 | 51217.5 | 2170440.3497 | 2179601.2362 | 2124834.2095 | 2067973.4318 | 2007705.8323 | 1952482.3557 | 1914827.0188 | 1874104.8176 | 1823669.7015 | 1777218.834 | 1733218.5676 | 1690322.4852 | 1648909.5243 | 1609028.7666 | 1570523.1521 | 1533438.5867 | 1497524.4669 | 1462542.8927 | 1429896.3226 | 1397923.8349 | 2439331.6476 | 4558.116 | 51217.5
2419 | 2525075.2818 | 0 | 36400.1 | 2268068.3853 | 2277551.2812 | 2253029.3212 | 2226340.0139 | 2196124.1334 | 2163110.7534 | 2124382.8278 | 2082480.2363 | 2030523.3163 | 1982690.6932 | 1937394.811 | 1893241.9253 | 1850624.2935 | 1809592.7226 | 1769984.6317 | 1731847.5406 | 1694922.0367 | 1658961.8578 | 1625418.7596 | 1592573.4379 | 2525075.2818 | 0 | 36400.1
2420 | 2492863.6369 | 0 | 25418.1 | 2249652.9566 | 2259014.882 | 2234784.975 | 2208415.3689 | 2178564.1773 | 2145951.1729 | 2107696.5217 | 2066307.7028 | 2014992.8157 | 1967749.613 | 1923010.7906 | 1879400.384 | 1837305.6465 | 1796776.7369 | 1757653.1485 | 1719981.7946 | 1683506.5722 | 1647984.3604 | 1614848.3952 | 1582401.3053 | 2492863.6369 | 0 | 25418.1
2421 | 2464714.2235 | 0 | 22717.2 | 2226663.7568 | 2235919.9673 | 2211945.2616 | 2185855.0184 | 2156322.5036 | 2124059.3624 | 2086218.28 | 2045278.4209 | 1994524.5786 | 1947796.4433 | 1903544.4089 | 1860408.0482 | 1818770.2417 | 1778680.5817 | 1739980.374 | 1702716.0023 | 1666634.2553 | 1631494.7575 | 1598714.5609 | 1566615.4607 | 2464714.2235 | 0 | 22717.2
2422 | 2411647.1307 | 0 | 14017.7 | 2186932.4461 | 2195989.3637 | 2172485.756 | 2146912.1598 | 2117970.4067 | 2086356.8196 | 2049285.3884 | 2009181.8994 | 1959475.7295 | 1913708.5901 | 1870364.2394 | 1828111.5411 | 1787325.132 | 1748053.5367 | 1710141.4779 | 1673634.3403 | 1638284.3648 | 1603856.3511 | 1571736.8411 | 1540283.7631 | 2411647.1307 | 0 | 14017.7
2423 | 2289509.2738 | 0 | 9162.18 | 2080320.8569 | 2088919.087 | 2066489.1006 | 2042093.9603 | 2014501.2433 | 1984372.0073 | 1949061.3397 | 1910872.1729 | 1863566.6529 | 1820000.6712 | 1778734.7761 | 1738505.2467 | 1699667.7462 | 1662268.3419 | 1626159.6202 | 1591384.6677 | 1557708.2726 | 1524907.1467 | 1494297.6103 | 1464320.7545 | 2289509.2738 | 0 | 9162.18
2424 | 2167536.8952 | 0 | 14285 | 1963881.9488 | 1972022.1128 | 1950667.8716 | 1927453.169 | 1901211.2389 | 1872567.9216 | 1839019.2105 | 1802745.3508 | 1757840.8068 | 1716476.5791 | 1677289.9022 | 1639084.3791 | 1602196.7253 | 1566670.5539 | 1532366.3048 | 1499324.7689 | 1467323.2655 | 1436150.4017 | 1407052.3716 | 1378553.3164 | 2167536.8952 | 0 | 14285
2425 | 2075503.9452 | 0 | 13286.3 | 1880888.2885 | 1888682.8236 | 1868134.4419 | 1845804.5934 | 1820576.0526 | 1793048.0867 | 1760823.0086 | 1725988.4908 | 1682889.7448 | 1643180.9946 | 1605557.3369 | 1568873.1735 | 1533450.9232 | 1499332.3471 | 1466383.8108 | 1434644.3733 | 1403900.8089 | 1373950.7003 | 1345987.3286 | 1318597.4995 | 2075503.9452 | 0 | 13286.3
2426 | 2005263.2385 | 0 | 12163.3 | 1817907.2612 | 1825438.008 | 1805506.7837 | 1783854.3824 | 1759401.3883 | 1732726.788 | 1701514.0385 | 1667780.1599 | 1626061.7371 | 1587618.5833 | 1551189.9569 | 1515669.0298 | 1481367.3091 | 1448325.1428 | 1416413.4189 | 1385669.8747 | 1355888.5005 | 1326873.7293 | 1299778.4586 | 1273237.3201 | 2005263.2385 | 0 | 12163.3
2427 | 1962381.2009 | 0 | 6380.25 | 1784554.7237 | 1791924.4275 | 1772370.7739 | 1751132.7501 | 1727154.0236 | 1701001.1993 | 1670407.2731 | 1637346.1314 | 1596471.1929 | 1558801.4826 | 1523103.2196 | 1488293.2449 | 1454676.4043 | 1422292.1827 | 1391014.2295 | 1360879.4746 | 1331686.3139 | 1303243.3628 | 1276678.864 | 1250656.6475 | 1962381.2009 | 0 | 6380.25
2428 | 1949905.9473 | 0 | 2522.12 | 1777027.5184 | 1784350.3715 | 1764907.2817 | 1743790.5296 | 1719950.4979 | 1693950.1896 | 1663537.0124 | 1630672.3043 | 1590043.4733 | 1552599.4942 | 1517114.4295 | 1482512.0061 | 1449095.1318 | 1416903.0405 | 1385810.1847 | 1355853.2598 | 1326831.9432 | 1298556.0669 | 1272146.7012 | 1246276.1705 | 1949905.9473 | 0 | 2522.12
2429 | 1926344.7062 | 0 | 7692.31 | 1750354.5487 | 1757588.9178 | 1738351.6008 | 1717460.8448 | 1693879.7155 | 1668164.4127 | 1638089.5628 | 1605592.8046 | 1565425.7394 | 1528405.0428 | 1493319.5904 | 1459106.1142 | 1426063.8617 | 1394231.593 | 1363485.2773 | 1333861.1667 | 1305161.3593 | 1277197.9848 | 1251078.5673 | 1225491.4739 | 1926344.7062 | 0 | 7692.31
2430 | 2006626.0048 | 11262.911 | 8055.76 | 1811995.5964 | 1819531.461 | 1723021.4367 | 1624789.0656 | 1523754.1985 | 1439637.8044 | 1408031.2187 | 1373901.7906 | 1331782.392 | 1292940.4883 | 1256114.481 | 1220196.7898 | 1185499.1337 | 1152061.8879 | 1119755.8528 | 1088618.7913 | 1058444.5535 | 1029037.4399 | 1001551.1312 | 974619.3313 | 2006626.0048 | 11262.911 | 8055.76
2431 | 2028021.7117 | 63900.72 | 18589 | 1768350.9879 | 1775967.2039 | 1321426.7954 | 865145.6755 | 406032.1779 | 53272.676 | 19605.6158 | -16611.1868 | -60903.153 | -101882.6781 | -140824.8121 | -178848.9451 | -215640.0343 | -251157.2741 | -285531.2416 | -318723.7714 | -350943.2112 | -382387.3473 | -411890.1981 | -440832.6274 | 2028021.7117 | 63900.72 | 18589
2432 | 2166668.8959 | 99245.872 | 34869.6 | 1843259.3115 | 1851396.2157 | 1155354.7989 | 457453.6658 | -243473.4825 | -778130.3019 | -814971.4596 | -854536.6747 | -902729.118 | -947382.6626 | -989859.5285 | -1031355.6335 | -1071534.3968 | -1110352.2231 | -1147948.6164 | -1184282.8021 | -1219577.3718 | -1254043.6337 | -1286435.8928 | -1318229.4169 | 2166668.8959 | 99245.872 | 34869.6
2433 | 2273495.139 | 107741.176 | 35008.9 | 1932117.9238 | 1940656.0129 | 1185920.8999 | 429234.3784 | -330627.3541 | -909899.1349 | -948564.983 | -990089.1964 | -1040665.998 | -1087529.4177 | -1132108.8389 | -1175659.1435 | -1217827.1557 | -1258567.1306 | -1298025.4507 | -1336159.3308 | -1373202.3373 | -1409376.1968 | -1443373.796 | -1476743.14 | 2273495.139 | 107741.176 | 35008.9
2434 | 2326861.4634 | 111019.128 | 36489.7 | 1976063.0713 | 1984801.5771 | 1207310.1027 | 427821.414 | -354917.0184 | -951553.6644 | -991101.0452 | -1033573.8865 | -1085311.8097 | -1133249.1859 | -1178848.9507 | -1223395.4421 | -1266527.1943 | -1308197.3885 | -1348555.8432 | -1387558.7691 | -1425445.215 | -1462442.1123 | -1497211.6653 | -1531338.2159 | 2326861.4634 | 111019.128 | 36489.7
2435 | 2378371.0492 | 111424.76 | 36155.8 | 2023000.7168 | 2031932.6664 | 1251226.8119 | 468479.5307 | -317589.4335 | -916924.2967 | -957231.7827 | -1000529.4898 | -1053297.3794 | -1102180.5895 | -1148674.4407 | -1194091.7022 | -1238062.9065 | -1280540.1984 | -1321676.7129 | -1361427.6913 | -1400037.4743 | -1437738.0168 | -1473161.9085 | -1507928.5636 | 2378371.0492 | 111424.76 | 36155.8
2436 | 2389869.8877 | 110220.048 | 37352.1 | 2033503.3549 | 2042478.4883 | 1269855.1707 | 495180.5567 | -282831.7998 | -876170.232 | -916609.6467 | -960053.7396 | -1013013.8009 | -1062070.4013 | -1108726.0909 | -1154299.9857 | -1198420.8319 | -1241040.5431 | -1282312.9946 | -1322193.2112 | -1360926.715 | -1398746.5823 | -1434278.7918 | -1469150.5872 | 2389869.8877 | 110220.048 | 37352.1
2437 | 2393810.5066 | 109551.168 | 40054.9 | 2035065.776 | 2044055.7083 | 1275938.4963 | 505766.6055 | -267748.5313 | -857730.8872 | -898211.2821 | -941701.3096 | -994722.9962 | -1043834.7856 | -1090541.7053 | -1136165.0464 | -1180332.9432 | -1222997.2296 | -1264312.0349 | -1304232.3097 | -1343003.9808 | -1380860.509 | -1416425.6073 | -1451329.2025 | 2393810.5066 | 109551.168 | 40054.9
2438 | 2388928.1158 | 108759.36 | 56787.8 | 2014668.8502 | 2023640.4468 | 1260943.2587 | 496195.5826 | -271888.5206 | -857780.1306 | -898169.547 | -941562.4574 | -994467.5863 | -1043470.7925 | -1090074.034 | -1135595.907 | -1179665.3041 | -1222234.1577 | -1263456.2824 | -1303286.721 | -1341970.8987 | -1379741.7998 | -1415225.9446 | -1450049.9356 | 2388928.1158 | 108759.36 | 56787.8
2439 | 2385714.2186 | 105735.832 | 53690.8 | 2017856.2678 | 2026815.7946 | 1284696.7782 | 540530.0324 | -206968.6519 | -777409.8412 | -817656.9132 | -860903.4386 | -913649.3855 | -962498.6589 | -1008951.1964 | -1054323.8203 | -1098245.9223 | -1140669.4994 | -1181748.1596 | -1221437.0059 | -1259981.1333 | -1297613.2129 | -1332961.6126 | -1367650.7466 | 2385714.2186 | 105735.832 | 53690.8
2440 | 2365909.4894 | 92372.512 | 49932.1 | 2016903.8269 | 2025788.9772 | 1374686.6268 | 721553.546 | 65116.1863 | -436953.0218 | -476473.7255 | -518968.9829 | -570884.8034 | -618936.2984 | -664610.9536 | -709214.6599 | -752379.8857 | -794059.0265 | -834404.415 | -873371.527 | -911203.4228 | -948130.8421 | -982793.5392 | -1016802.4435 | 2365909.4894 | 92372.512 | 49932.1
2441 | 2309737.336 | 50082.064 | 34523.9 | 2023337.8817 | 2032012.078 | 1668897.5013 | 1303800.4083 | 935477.4877 | 649711.3141 | 612403.1384 | 572191.0316 | 522782.0277 | 477145.6014 | 433829.5831 | 391559.0869 | 350692.9184 | 311277.5518 | 273164.2711 | 236396.5435 | 200737.0794 | 165960.6175 | 133395.108 | 101467.8688 | 2309737.336 | 50082.064 | 34523.9
2442 | 2411274.8916 | 2710.191 | 37570.7 | 2160329.5372 | 2169385.0568 | 2127426.0733 | 2083397.4209 | 2036001.1313 | 1990539.4552 | 1953348.9528 | 1913126.8608 | 1863303.5701 | 1817418.7018 | 1773956.2483 | 1731585.2787 | 1690680.3719 | 1651290.0453 | 1613259.0451 | 1576632.7494 | 1541163.4371 | 1506615.9444 | 1474376.599 | 1442803.5828 | 2411274.8916 | 2710.191 | 37570.7
2443 | 2529719.134 | 0 | 49252.7 | 2259453.9208 | 2268954.2566 | 2244391.634 | 2217657.6782 | 2187390.6636 | 2154321.0045 | 2115526.2903 | 2073551.0716 | 2021503.0337 | 1973586.8775 | 1928212.1275 | 1883982.4762 | 1841290.9022 | 1800188.3061 | 1760511.8079 | 1722309.0146 | 1685320.037 | 1649298.1596 | 1615697.8081 | 1582796.5165 | 2529719.134 | 0 | 49252.7
2444 | 2425088.1425 | 0 | 61884.5 | 2151332.3647 | 2160439.7599 | 2136803.3091 | 2111085.333 | 2081980.428 | 2050188.7978 | 2012908.9049 | 1972580.0554 | 1922595.0057 | 1876570.9402 | 1832983.1665 | 1790493.1294 | 1749477.5536 | 1709985.2344 | 1671860.0287 | 1635147.5745 | 1599598.7316 | 1564976.989 | 1532676.6162 | 1501046.3897 | 2425088.1425 | 0 | 61884.5
2445 | 2452557.4877 | 0 | 27416.6 | 2210869.7115 | 2220080.2675 | 2196212.0087 | 2170238.6469 | 2140839.9918 | 2108724.1787 | 2071057.9364 | 2030308.2016 | 1979792.8892 | 1933283.4278 | 1889237.8544 | 1846302.4518 | 1804858.212 | 1764954.4829 | 1726433.3528 | 1689340.9767 | 1653425.3923 | 1618447.4097 | 1585817.0913 | 1553864.5101 | 2452557.4877 | 0 | 27416.6
2446 | 2429943.183 | 0 | 32259.8 | 2185387.9377 | 2194513.566 | 2170849.7543 | 2145100.2501 | 2115957.0362 | 2084121.7185 | 2046787.1504 | 2006397.5218 | 1956332.3611 | 1910236.1146 | 1866581.0374 | 1824025.8944 | 1782948.1646 | 1743396.7409 | 1705215.1678 | 1668449.1744 | 1632849.122 | 1598178.0259 | 1565832.947 | 1534159.356 | 2429943.183 | 0 | 32259.8
2447 | 2318036.8409 | 0 | 16901.6 | 2098616.6525 | 2107322.0176 | 2084642.2379 | 2059972.8183 | 2032065.9797 | 2001591.0169 | 1965870.0611 | 1927234.7398 | 1879369.4743 | 1835290.3423 | 1793539.9562 | 1752838.849 | 1713547.1156 | 1675711.3972 | 1639182.4436 | 1604003.8779 | 1569937.558 | 1536757.4132 | 1505796.1653 | 1475475.4812 | 2318036.8409 | 0 | 16901.6
2448 | 2127271.1191 | 0 | 29238.1 | 1912180.9496 | 1920169.8958 | 1899168.2301 | 1876340.6642 | 1850542.1069 | 1822386.7723 | 1789417.1703 | 1753773.0439 | 1709658.5632 | 1669018.6314 | 1630515.7985 | 1592975.8928 | 1556729.3747 | 1521819.047 | 1488107.9423 | 1455636.0937 | 1424184.9572 | 1393547.0669 | 1364945.4666 | 1336931.7142 | 2127271.1191 | 0 | 29238.1
2449 | 2035885.3142 | 0 | 33758.5 | 1824258.7956 | 1831904.5433 | 1811703.0706 | 1789754.1368 | 1764961.843 | 1737914.017 | 1706258.7406 | 1672043.8352 | 1629722.4548 | 1590726.3596 | 1553775.5553 | 1517746.3116 | 1482954.8927 | 1449442.2626 | 1417077.3378 | 1385898.4318 | 1355696.3888 | 1326272.6557 | 1298797.7353 | 1271885.4093 | 2035885.3142 | 0 | 33758.5
2450 | 1968004.6283 | 0 | 48005.8 | 1748061.3024 | 1755452.1248 | 1735847.1447 | 1714552.9676 | 1690510.2339 | 1664287.1724 | 1633610.2823 | 1600459.1068 | 1559471.7431 | 1521698.7926 | 1485902.9388 | 1450997.9188 | 1417289.4519 | 1384817.1363 | 1353454.2591 | 1323237.8562 | 1293965.7459 | 1265445.9948 | 1238810.0791 | 1212717.9996 | 1968004.6283 | 0 | 48005.8
2451 | 1921297.2215 | 0 | 48173.3 | 1705267.0547 | 1712482.468 | 1693288.5542 | 1672445.5338 | 1648919.1895 | 1623264.2638 | 1593261.214 | 1560842.6019 | 1520773.7809 | 1483843.0842 | 1448842.5609 | 1414711.729 | 1381749.052 | 1349993.1882 | 1319320.4321 | 1289766.9406 | 1261135.3303 | 1233238.2233 | 1207180.2418 | 1181653.1896 | 1921297.2215 | 0 | 48173.3
2452 | 1960903.4671 | 0 | 62333.9 | 1727252.4443 | 1734616.5984 | 1715077.212 | 1693854.7239 | 1669893.5968 | 1643760.0091 | 1613188.6637 | 1580151.9608 | 1539307.3451 | 1501665.544 | 1465993.7056 | 1431209.4866 | 1397617.5032 | 1365257.2107 | 1334002.3534 | 1303889.8337 | 1274718.1991 | 1246296.2091 | 1219751.2569 | 1193748.1786 | 1960903.4671 | 0 | 62333.9
2453 | 1933194.8593 | 0 | 75273.4 | 1689025.1385 | 1696285.2332 | 1676987.9348 | 1656031.3179 | 1632374.7604 | 1606576.4403 | 1576403.0704 | 1543799.1797 | 1503497.7063 | 1466353.79 | 1431151.9997 | 1396825.2863 | 1363673.9616 | 1331736.9234 | 1300889.6999 | 1271168.6722 | 1242375.2344 | 1214320.8483 | 1188116.9765 | 1162447.3217 | 1933194.8593 | 0 | 75273.4
2454 | 2001759.4193 | 10427.743 | 82195.6 | 1734249.5151 | 1741767.1034 | 1650977.2445 | 1558469.2161 | 1463165.4884 | 1383366.2372 | 1351857.356 | 1317831.751 | 1275835.5532 | 1237108.9016 | 1200393.2572 | 1164583.7262 | 1129991.2712 | 1096656.1698 | 1064449.5356 | 1033409.0399 | 1003329.0329 | 974014.2895 | 946615.6926 | 919770.2597 | 2001759.4193 | 10427.743 | 82195.6
2455 | 2015307.7234 | 62414.92 | 77250.2 | 1699572.3753 | 1707140.8441 | 1262812.3737 | 816754.1047 | 367881.2147 | 22851.253 | -10583.6508 | -46552.3121 | -90545.5128 | -131247.0384 | -169923.9458 | -207688.6071 | -244227.9549 | -279501.4392 | -313638.8186 | -346602.1668 | -378598.5256 | -409824.4412 | -439121.2416 | -467861.134 | 2015307.7234 | 62414.92 | 77250.2
2456 | 2135468.8005 | 97925.128 | 71033.8 | 1779941.6008 | 1787961.3333 | 1101171.6563 | 412549.0428 | -279056.0112 | -806600.8062 | -842949.4142 | -881982.8531 | -929519.2878 | -973567.784 | -1015470.9458 | -1056407.4697 | -1096045.6216 | -1134342.434 | -1171435.4022 | -1207284.3385 | -1242108.6294 | -1276116.5402 | -1308080.3137 | -1339453.9741 | 2135468.8005 | 97925.128 | 71033.8
2457 | 2213695.1046 | 106760.512 | 46942.1 | 1866589.8685 | 1874903.3792 | 1127358.5362 | 377913.6128 | -374623.0036 | -948170.0787 | -985943.3326 | -1026499.7677 | -1075870.6798 | -1121625.8835 | -1165157.165 | -1207686.3988 | -1248869.699 | -1288662.5236 | -1327207.405 | -1364462.6832 | -1400655.7813 | -1436002.5937 | -1469230.3882 | -1501846.4526 | 2213695.1046 | 106760.512 | 46942.1
2458 | 2267470.0332 | 110178.48 | 62929.1 | 1896261.7059 | 1904777.1678 | 1133520.5433 | 360317.6819 | -416051.9759 | -1007682.7498 | -1046348.059 | -1087864.1584 | -1138408.8554 | -1185250.0115 | -1229813.2221 | -1273350.0432 | -1315508.2353 | -1356242.1747 | -1395697.8557 | -1433832.6068 | -1470879.3753 | -1507059.3001 | -1541068.7321 | -1574451.5738 | 2267470.0332 | 110178.48 | 62929.1
2459 | 2290157.4653 | 111024.52 | 68258.7 | 1910791.3782 | 1919392.0425 | 1142179.4745 | 363001.1961 | -419375.5642 | -1015600.7105 | -1054626.2135 | -1096531.0306 | -1147554.7819 | -1194837.9362 | -1239820.3527 | -1283766.1101 | -1326319.4444 | -1367434.2755 | -1407258.0585 | -1445747.6948 | -1483138.4625 | -1519653.7133 | -1553976.7542 | -1587666.9354 | 2290157.4653 | 111024.52 | 68258.7
2460 | 2331771.9767 | 110689.872 | 77271.8 | 1940091.7266 | 1948848.6739 | 1173540.1646 | 396230.2262 | -384336.314 | -979366.0866 | -1018985.5174 | -1061536.5824 | -1113372.2819 | -1161399.4139 | -1207084.0014 | -1251713.0926 | -1294924.459 | -1336671.1831 | -1377103.3994 | -1416177.2262 | -1454132.2168 | -1491195.7816 | -1526027.3016 | -1560214.4622 | 2331771.9767 | 110689.872 | 77271.8
2461 | 2324057.2963 | 109930.312 | 70382.3 | 1940700.1103 | 1949428.0851 | 1179344.1891 | 407265.4855 | -368059.0452 | -959129.152 | -998618.9256 | -1041030.6341 | -1092696.2589 | -1140565.9169 | -1186100.7806 | -1230583.6402 | -1273653.4655 | -1315263.4942 | -1355563.3643 | -1394509.3391 | -1432340.1794 | -1469282.5431 | -1504000.2468 | -1538075.723 | 2324057.2963 | 109930.312 | 70382.3
2462 | 2321597.5523 | 108660.2 | 43639.8 | 1966467.8773 | 1975186.6145 | 1213753.0861 | 450326.8614 | -316341.7552 | -900911.8087 | -940329.5755 | -982666.1847 | -1034246.916 | -1082035.698 | -1127492.1569 | -1171897.7251 | -1214891.7545 | -1256427.5324 | -1296654.5383 | -1335529.0818 | -1373289.6711 | -1410162.7241 | -1444813.4717 | -1478822.6715 | 2321597.5523 | 108660.2 | 43639.8
2463 | 2312206.3965 | 105122.016 | 44618.6 | 1960456.5771 | 1969140.046 | 1231837.4598 | 492550.238 | -249966.2598 | -816387.0192 | -855556.522 | -897633.0601 | -948916.3267 | -996422.9829 | -1041606.7506 | -1085743.8785 | -1128475.1776 | -1169754.1239 | -1209729.5923 | -1248358.0692 | -1285877.0981 | -1322512.1808 | -1356933.9476 | -1390716.7617 | 2312206.3965 | 105122.016 | 44618.6
2464 | 2287558.5239 | 92273.92 | 43047.9 | 1952380.8971 | 1960971.8011 | 1311225.7459 | 659516.2111 | 4611.8242 | -496005.1666 | -534395.7424 | -575662.3647 | -626037.5728 | -672676.4288 | -717017.1579 | -760322.4044 | -802236.808 | -842714.3408 | -881902.2906 | -919757.6078 | -956515.3034 | -992398.4757 | -1026091.9258 | -1059153.2344 | 2287558.5239 | 92273.92 | 43047.9
2465 | 2244050.7175 | 49777.256 | 45881.6 | 1952337.1761 | 1960764.6869 | 1600297.39 | 1237903.9576 | 872376.4368 | 588960.408 | 552607.062 | 513432.37 | 465322.3314 | 420877.5819 | 378687.2505 | 337512.7076 | 297702.5546 | 259301.9442 | 222166.3898 | 186338.1222 | 151586.6002 | 117692.9687 | 85947.4123 | 54821.9745 | 2244050.7175 | 49777.256 | 45881.6
2466 | 2333068.7236 | 2874.4575 | 56941.1 | 2069421.2958 | 2078183.113 | 2035792.2193 | 1991398.7834 | 1943746.9346 | 1898395.5179 | 1862324.3388 | 1823319.8952 | 1775025.6536 | 1730542.0976 | 1688402.3889 | 1647318.7633 | 1607653.6511 | 1569453.9957 | 1532569.579 | 1497044.3073 | 1462638.494 | 1429124.6023 | 1397843.9967 | 1367208.1087 | 2333068.7236 | 2874.4575 | 56941.1
2467 | 2426970.8948 | 0 | 61832.7 | 2153102.4277 | 2162216.8935 | 2138553.9557 | 2112807.8766 | 2083672.2389 | 2051847.7904 | 2014530.8181 | 1974162.5223 | 1924130.5294 | 1878062.5959 | 1834432.8457 | 1791901.6843 | 1750846.1289 | 1711315.0127 | 1673152.0714 | 1636402.9785 | 1600818.4002 | 1566161.6419 | 1533828.0558 | 1502165.1361 | 2426970.8948 | 0 | 61832.7
2468 | 2410339.5773 | 0 | 68026.3 | 2131730.5289 | 2140782.536 | 2117275.2267 | 2091699.0512 | 2062756.5449 | 2031143.6533 | 1994075.8766 | 1953977.6862 | 1904282.0212 | 1858523.2511 | 1815185.956 | 1772939.7215 | 1732158.9812 | 1692892.2334 | 1654984.2849 | 1618480.496 | 1583133.2418 | 1548707.4495 | 1516588.9092 | 1485136.4396 | 2410339.5773 | 0 | 68026.3
2469 | 2399574.3379 | 0 | 53042.4 | 2136889.71 | 2145901.2883 | 2122496.9609 | 2097033.0075 | 2068217.7581 | 2036744.0502 | 1999839.8202 | 1959918.7111 | 1910442.9924 | 1864886.5854 | 1821740.8384 | 1779681.279 | 1739080.6685 | 1699987.2886 | 1662246.6392 | 1625903.8781 | 1590712.4862 | 1556438.4407 | 1524461.3425 | 1493147.3401 | 2399574.3379 | 0 | 53042.4
2470 | 2340606.3077 | 0 | 15423 | 2120692.9057 | 2129483.0302 | 2106601.4707 | 2081710.8991 | 2053551.3876 | 2022798.7474 | 1986749.0369 | 1947756.5851 | 1899444.3224 | 1854955.0565 | 1812817.2104 | 1771738.8594 | 1732083.6045 | 1693898.5411 | 1657032.9657 | 1621530.9262 | 1587151.9619 | 1553667.8007 | 1522424.1408 | 1491827.2815 | 2340606.3077 | 0 | 15423
2471 | 2204427.9694 | 0 | 8215.63 | 2003619.3517 | 2011898.0598 | 1990213.0628 | 1966635.9398 | 1939980.0664 | 1910881.9346 | 1876794.9202 | 1839936.3756 | 1794300.254 | 1752264.7043 | 1712443.7669 | 1673620.6823 | 1636137.897 | 1600039.7663 | 1565184.3546 | 1531613.1474 | 1499099.6738 | 1467428.9431 | 1437868.3595 | 1408916.9451 | 2204427.9694 | 0 | 8215.63
2472 | 2087834.6267 | 0 | 2866.14 | 1902561.8424 | 1910402.6853 | 1889746.3336 | 1867297.9313 | 1841933.6154 | 1814256.2135 | 1781853.7935 | 1746826.431 | 1703485.7421 | 1663555.1891 | 1625722.1162 | 1588834.1193 | 1553215.5326 | 1518908.3652 | 1485778.1889 | 1453864.2948 | 1422952.1902 | 1392838.2555 | 1364722.861 | 1337184.4165 | 2087834.6267 | 0 | 2866.14
2473 | 2013551.0878 | 0 | 2903.56 | 1834730.7706 | 1842292.6424 | 1822286.7327 | 1800552.5322 | 1776006.164 | 1749229.0076 | 1717894.9456 | 1684029.3345 | 1642146.1788 | 1603551.8289 | 1566980.3325 | 1531320.2869 | 1496884.4869 | 1463713.447 | 1431677.5217 | 1400814.6042 | 1370917.8334 | 1341790.8341 | 1314591.2686 | 1287948.1256 | 2013551.0878 | 0 | 2903.56
2474 | 1954240.64 | 0 | 4087.66 | 1779417.9645 | 1786757.0965 | 1767272.6366 | 1746110.7939 | 1722219.6177 | 1696163.3625 | 1665684.4284 | 1632748.5136 | 1592031.2161 | 1554505.8505 | 1518943.754 | 1484266.261 | 1450776.9525 | 1418515.1498 | 1387355.0263 | 1357333.3588 | 1328249.3795 | 1299912.4976 | 1273446.2757 | 1247520.0865 | 1954240.64 | 0 | 4087.66
2475 | 1910699.6481 | 0 | 7602.73 | 1736165.9234 | 1743341.5376 | 1724240.4184 | 1703499.2888 | 1680089.636 | 1654563.1427 | 1624712.509 | 1592459.6367 | 1552598.753 | 1515858.6842 | 1481038.1422 | 1447082.4945 | 1414288.5584 | 1382694.7789 | 1352178.1327 | 1322774.5776 | 1294287.8187 | 1266531.5117 | 1240604.1859 | 1215204.8607 | 1910699.6481 | 0 | 7602.73
2476 | 1904357.8934 | 0 | 12826 | 1725154.9552 | 1732306.7529 | 1713262.4913 | 1692583.6626 | 1669245.1677 | 1643796.8583 | 1614038.7606 | 1581886.3976 | 1542151.2747 | 1505526.6084 | 1470815.098 | 1436965.6112 | 1404273.9801 | 1372778.5223 | 1342356.6227 | 1313044.1197 | 1284645.3701 | 1256974.6479 | 1231126.8363 | 1205805.273 | 1904357.8934 | 0 | 12826
2477 | 1900453.7117 | 0 | 19257.9 | 1715159.9678 | 1722297.1035 | 1703286.4934 | 1682644.6673 | 1659348.6278 | 1633947.0991 | 1604244.6177 | 1572152.7796 | 1532493.7272 | 1495938.7546 | 1461293.0157 | 1427507.5331 | 1394877.5324 | 1363441.2527 | 1333076.3304 | 1303818.5302 | 1275472.61 | 1247853.2248 | 1222053.0129 | 1196777.9705 | 1900453.7117 | 0 | 19257.9
2478 | 2006110.0254 | 300.4591 | 19985.7 | 1810557.2082 | 1818091.1351 | 1796109.4353 | 1772405.8316 | 1745900.4526 | 1717683.1665 | 1686447.7574 | 1652690.1546 | 1610944.6358 | 1572475.7691 | 1536022.2805 | 1500476.8745 | 1466151.1898 | 1433085.5913 | 1401150.9126 | 1370384.9069 | 1340581.4774 | 1311544.9748 | 1284428.7832 | 1257866.9578 | 2006110.0254 | 300.4591 | 19985.7
2479 | 2053430.1773 | 4307.5645 | 17272.4 | 1852449.3622 | 1860160.9995 | 1810518.133 | 1759112.7463 | 1704839.4958 | 1655612.0854 | 1623557.0144 | 1588920.2561 | 1546107.1628 | 1506648.0113 | 1469251.7766 | 1432785.0444 | 1397566.8043 | 1363638.3734 | 1330867.5384 | 1299292.943 | 1268703.6292 | 1238899.3325 | 1211060.6431 | 1183789.3964 | 2053430.1773 | 4307.5645 | 17272.4
2480 | 2169000.5774 | 10769.278 | 14708.4 | 1954025.0763 | 1962170.7371 | 1867581.3306 | 1771130.2064 | 1671649.8105 | 1588069.0535 | 1554130.1882 | 1517464.334 | 1472161.9674 | 1430402.3079 | 1390821.6695 | 1352222.8475 | 1314942.7847 | 1279025.1238 | 1244330.2101 | 1210898.8624 | 1178508.2495 | 1146946.8358 | 1117461.6569 | 1088575.8573 | 2169000.5774 | 10769.278 | 14708.4
2481 | 2251844.2492 | 16386.632 | 6900.04 | 2031821.9988 | 2040278.7782 | 1906770.2538 | 1771328.9044 | 1632742.582 | 1519510.9459 | 1484187.8076 | 1446033.5247 | 1398912.8629 | 1355470.2198 | 1314289.8242 | 1274128.745 | 1235336.7942 | 1197959.2813 | 1161851.2178 | 1127054.9814 | 1093339.23 | 1060484.3486 | 1029785.0026 | 999707.9287 | 2251844.2492 | 16386.632 | 6900.04
2482 | 2310080.4732 | 55152.284 | 6439.12 | 2046665.6002 | 2055341.0852 | 1657784.7472 | 1258245.5983 | 855480.1426 | 543888.0151 | 506435.7527 | 466079.1279 | 416524.2397 | 370742.4894 | 327281.492 | 284866.1719 | 243855.3882 | 204295.6219 | 166038.135 | 129126.4011 | 93323.0952 | 58402.9228 | 25694.0312 | -6376.4952 | 2310080.4732 | 55152.284 | 6439.12
2483 | 2342647.9587 | 34421.172 | 4076.99 | 2099481.0229 | 2108278.8148 | 1851363.5836 | 1592437.588 | 1330239.801 | 1123946.236 | 1086707.6555 | 1046523.767 | 997011.938 | 951326.4407 | 907994.4141 | 865722.8068 | 824875.5371 | 785499.7411 | 747444.5841 | 710754.1525 | 675187.7755 | 640516.9824 | 608088.6447 | 576307.6719 | 2342647.9587 | 34421.172 | 4076.99
2484 | 2367880.2426 | 11933.164 | 6182.79 | 2142891.0605 | 2151783.612 | 2047516.5656 | 1941217.0971 | 1831610.5974 | 1739661.4528 | 1702799.6485 | 1662960.8126 | 1613693.5665 | 1568293.8649 | 1525272.9829 | 1483323.9418 | 1442814.5795 | 1403792.5401 | 1366105.364 | 1329797.6125 | 1294626.0226 | 1260359.6628 | 1228359.9116 | 1197014.4979 | 2367880.2426 | 11933.164 | 6182.79
2485 | 2370650.0009 | 48785.352 | 7301.8 | 2107447.6368 | 2116350.5901 | 1761528.0593 | 1404670.7291 | 1044502.4994 | 764619.739 | 726488.7712 | 685377.2897 | 634826.3693 | 588147.5174 | 543850.2676 | 500626.1125 | 458843.3201 | 418549.5904 | 379592.2855 | 342016.0187 | 305577.2425 | 270044.7552 | 236781.5279 | 204173.4034 | 2370650.0009 | 48785.352 | 7301.8
2486 | 2371841.5798 | 61571.324 | 12291.2 | 2090759.7398 | 2099667.168 | 1657908.4171 | 1214113.8441 | 767006.7073 | 421913.7877 | 383335.9044 | 341776.0092 | 290771.9305 | 243641.8664 | 198894.6016 | 155220.9709 | 112989.4275 | 72247.6951 | 32843.0592 | -5179.8444 | -42064.6855 | -78042.7823 | -111750.4785 | -144802.7425 | 2371841.5798 | 61571.324 | 12291.2
2487 | 2345006.7973 | 43852.252 | 21368.1 | 2074911.5883 | 2083718.2387 | 1762646.2156 | 1439561.4034 | 1113201.5055 | 858771.5643 | 821163.3717 | 780606.9054 | 730713.1062 | 684649.4915 | 640941.7173 | 598295.4301 | 557074.9146 | 517327.3545 | 478901.7632 | 441842.2714 | 405907.9661 | 370870.1464 | 338077.0401 | 305931.9505 | 2345006.7973 | 43852.252 | 21368.1
2488 | 2303679.3402 | 84061.336 | 20435.2 | 1997918.5793 | 2006570.0249 | 1412512.7513 | 816478.1612 | 217226.2042 | -241713.7014 | -280063.6197 | -321309.8526 | -371728.861 | -418385.1866 | -462727.19 | -506026.4136 | -547924.9928 | -588376.5752 | -627529.4869 | -665340.3745 | -702045.9055 | -737870.7502 | -771490.4414 | -804473.5363 | 2303679.3402 | 84061.336 | 20435.2
2489 | 2253421.619 | 41022.5 | 15698.6 | 1999827.1314 | 2008289.8346 | 1707256.1605 | 1404288.3077 | 1098173.2788 | 859280.4409 | 823082.8212 | 784052.0737 | 736048.6666 | 691725.8545 | 649666.8746 | 608627.9251 | 568959.063 | 530705.6296 | 493722.5349 | 458052.1862 | 423463.0793 | 389735.4455 | 358164.8569 | 327216.9764 | 2253421.619 | 41022.5 | 15698.6
2490 | 2336204.4784 | 356.9254 | 25847.6 | 2105894.1231 | 2114667.7166 | 2089363.792 | 2062054.6336 | 2031482.683 | 1998929.0838 | 1962896.3424 | 1923926.394 | 1875654.1618 | 1831197.7369 | 1789088.3095 | 1748036.3847 | 1708404.8797 | 1670240.8013 | 1633393.7293 | 1597907.6291 | 1563542.4918 | 1530070.475 | 1498834.7457 | 1468244.6008 | 2336204.4784 | 356.9254 | 25847.6
2491 | 2423352.9652 | 0 | 51601.8 | 2160031.4837 | 2169132.3624 | 2145501.104 | 2119789.8095 | 2090694.0095 | 2058913.4068 | 2021648.4682 | 1981336.7546 | 1931375.7499 | 1885372.8953 | 1841804.5893 | 1799333.2344 | 1758335.2859 | 1718859.504 | 1680749.8575 | 1644051.9516 | 1608516.8245 | 1573908.1343 | 1541619.153 | 1509999.8384 | 2423352.9652 | 0 | 51601.8
2492 | 2393458.2819 | 0 | 79924.4 | 2104425.992 | 2113414.6015 | 2090055.1083 | 2064641.2387 | 2035884.615 | 2004476.3085 | 1967651.3214 | 1927817.1446 | 1878452.7111 | 1832997.5996 | 1789947.004 | 1747979.8274 | 1707467.8811 | 1668459.3238 | 1630800.0492 | 1594535.0998 | 1559418.5851 | 1525217.0787 | 1493306.665 | 1462057.6571 | 2393458.2819 | 0 | 79924.4
2493 | 2372936.7163 | 0 | 68646.2 | 2096975.5221 | 2105887.0631 | 2082715.9802 | 2057508.1351 | 2028986.1969 | 1997835.3114 | 1961314.1881 | 1921809.6759 | 1872856.6197 | 1827779.3669 | 1785086.0135 | 1743466.7899 | 1703290.3194 | 1664604.3479 | 1627256.0903 | 1591290.2029 | 1556462.9034 | 1522542.767 | 1490894.0794 | 1459901.1266 | 2372936.7163 | 0 | 68646.2
2494 | 2336747.7896 | 0 | 77096.7 | 2055497.7926 | 2064273.4264 | 2041425.6528 | 2016572.1791 | 1988455.1544 | 1957749.2758 | 1921755.059 | 1882822.9523 | 1834586.3983 | 1790166.539 | 1748094.2231 | 1707079.6557 | 1667485.8385 | 1629359.7891 | 1592551.0524 | 1557103.604 | 1522777.3792 | 1489344.4826 | 1458148.3936 | 1427598.0391 | 2336747.7896 | 0 | 77096.7
2495 | 2260776.8447 | 0 | 55743.7 | 2007517.1574 | 2016007.483 | 1993829.0837 | 1969710.1924 | 1942433.8527 | 1912652.8263 | 1877755.3932 | 1840015.5849 | 1793273.83 | 1750224.6837 | 1709446.7588 | 1669692.1937 | 1631312.188 | 1594352.231 | 1558666.7591 | 1524298.318 | 1491014.648 | 1458595.2629 | 1428339.9636 | 1398709.4051 | 2260776.8447 | 0 | 55743.7
2496 | 2167894.7794 | 0 | 58220.7 | 1920272.8659 | 1928414.3739 | 1907056.999 | 1883838.8555 | 1857592.9847 | 1828945.3302 | 1795391.472 | 1759112.0152 | 1714200.449 | 1672829.7838 | 1633637.0288 | 1595425.5897 | 1558532.2375 | 1523000.5924 | 1488691.0714 | 1455644.4721 | 1423638.077 | 1392460.4583 | 1363358.0159 | 1334854.6473 | 2167894.7794 | 0 | 58220.7
2497 | 2081041.5133 | 0 | 67776.6 | 1831451.759 | 1839267.0904 | 1818670.2206 | 1796287.131 | 1770997.6152 | 1743402.5392 | 1711097.8189 | 1676176.6968 | 1632969.297 | 1593160.9377 | 1555443.234 | 1518667.5314 | 1483157.1086 | 1448953.8383 | 1415923.7296 | 1384105.9456 | 1353286.6917 | 1323263.0107 | 1295231.3673 | 1267774.7967 | 2081041.5133 | 0 | 67776.6
2498 | 2019967.8583 | 0 | 68143.2 | 1775347.2908 | 1782933.2607 | 1762873.2798 | 1741079.5003 | 1716464.5914 | 1689611.7851 | 1658187.5514 | 1624223.7011 | 1582216.7558 | 1543509.0972 | 1506830.7384 | 1471066.7351 | 1436530.8787 | 1403263.813 | 1371135.4793 | 1340183.8916 | 1310201.5293 | 1280991.3918 | 1253714.8303 | 1226996.4645 | 2019967.8583 | 0 | 68143.2
2499 | 1966742.3464 | 0 | 46998.5 | 1747916.6016 | 1755302.6836 | 1735710.8429 | 1714430.8888 | 1690404.141 | 1664198.4638 | 1633541.8148 | 1600412.4673 | 1559451.9579 | 1521703.7999 | 1485931.4703 | 1451049.4033 | 1417363.122 | 1384912.199 | 1353570.0028 | 1323373.5457 | 1294120.7754 | 1265619.8818 | 1239001.6152 | 1212926.836 | 1966742.3464 | 0 | 46998.5
2500 | 1914193.2745 | 0 | 55098.9 | 1691858.1542 | 1699046.8886 | 1679916.5063 | 1659143.115 | 1635696.3212 | 1610128.8164 | 1580229.2647 | 1547923.082 | 1507994.977 | 1471193.3931 | 1436314.8459 | 1402302.7743 | 1369454.5384 | 1337808.6536 | 1307241.8717 | 1277790.216 | 1249257.0329 | 1221455.6372 | 1195486.567 | 1170046.4628 | 1914193.2745 | 0 | 55098.9
2501 | 1835048.4852 | 0 | 72734.2 | 1601992.662 | 1608884.169 | 1590446.2605 | 1570433.2754 | 1547857.423 | 1523248.5432 | 1494486.7305 | 1463417.7922 | 1425042.0697 | 1389663.5983 | 1356128.6531 | 1323424.358 | 1291835.7783 | 1261399.837 | 1231998.3816 | 1203665.9461 | 1176214.0077 | 1149463.6002 | 1124469.7581 | 1099983.0114 | 1835048.4852 | 0 | 72734.2
2502 | 1859328.1718 | 1778.6843 | 76019.4 | 1619087.235 | 1626069.9241 | 1595324.359 | 1562982.8772 | 1528044.6186 | 1494069.3503 | 1464895.9314 | 1433384.8611 | 1394470.33 | 1358592.7068 | 1324583.0017 | 1291414.9371 | 1259377.35 | 1228507.652 | 1198686.1273 | 1169947.7667 | 1142101.5533 | 1114966.1526 | 1089610.5587 | 1064768.7696 | 1859328.1718 | 1778.6843 | 76019.4
2503 | 1929476.3059 | 16041.263 | 69222.5 | 1675641.0988 | 1682887.2285 | 1554562.9125 | 1424582.4697 | 1291907.2797 | 1184356.9605 | 1153695.2672 | 1120607.7283 | 1079837.4132 | 1042218.5815 | 1006538.1401 | 971731.0924 | 938097.1725 | 905675.2033 | 874340.9527 | 844130.7314 | 814846.3159 | 786299.5305 | 759599.6999 | 733433.0587 | 1929476.3059 | 16041.263 | 69222.5
2504 | 2012590.6801 | 91249.528 | 62387.3 | 1683121.0024 | 1690679.2673 | 1050346.9096 | 408287.0855 | -236583.565 | -728603.1647 | -762963.01 | -799853.1968 | -844757.1042 | -886373.7745 | -925968.5561 | -964652.3215 | -1002112.4254 | -1038308.3724 | -1073369.7462 | -1107258.6717 | -1140181.9114 | -1172335.7467 | -1202563.0675 | -1232234.2312 | 2012590.6801 | 91249.528 | 62387.3
2505 | 2082809.128 | 100112.736 | 31261.9 | 1769466.9076 | 1777288.8772 | 1076082.3218 | 373088.0293 | -332815.158 | -870881.8529 | -906552.097 | -944840.9652 | -991423.1494 | -1034603.406 | -1075691.2311 | -1115836.2551 | -1154714.9246 | -1192285.3312 | -1228681.5798 | -1263864.4739 | -1298047.9898 | -1331435.2571 | -1362828.7948 | -1393646.7711 | 2082809.128 | 100112.736 | 31261.9
2506 | 2113787.7173 | 103585.312 | 29675.7 | 1795852.6324 | 1803790.9418 | 1078700.9839 | 351796.6991 | -378059.7459 | -934212.2926 | -970448.5434 | -1009342.3664 | -1056652.8556 | -1100510.8188 | -1142245.2289 | -1183022.8152 | -1222515.2117 | -1260679.8871 | -1297652.9406 | -1333394.5929 | -1368122.0027 | -1402041.321 | -1433937.2559 | -1465249.069 | 2113787.7173 | 103585.312 | 29675.7
2507 | 2141205.2106 | 105135.528 | 18979.2 | 1830021.0414 | 1838062.3169 | 1102187.9416 | 364475.7062 | -376226.9814 | -940621.5165 | -977309.3556 | -1016689.2376 | -1064594.9566 | -1109003.3678 | -1151260.6815 | -1192548.7607 | -1232534.9803 | -1271176.2571 | -1308610.4558 | -1344797.281 | -1379956.7082 | -1414297.5622 | -1446588.7881 | -1478288.3155 | 2141205.2106 | 105135.528 | 18979.2
2508 | 2156119.2664 | 105210.832 | 13829.8 | 1848706.2054 | 1856803.4906 | 1120280.0755 | 381905.9992 | -359479.3585 | -924445.106 | -961356.4655 | -1000978.6187 | -1049185.9937 | -1093871.7011 | -1136391.3281 | -1177934.9696 | -1218167.6837 | -1257046.0872 | -1294709.0049 | -1331115.8608 | -1366488.1627 | -1401036.1898 | -1433520.3125 | -1465408.6155 | 2156119.2664 | 105210.832 | 13829.8
2509 | 2122368.3049 | 104794.64 | 12309.1 | 1819840.8367 | 1827811.3705 | 1094406.2989 | 359179.5354 | -379011.3721 | -941452.6055 | -977871.2434 | -1016958.2414 | -1064496.0719 | -1108567.3614 | -1150506.4775 | -1191484.8857 | -1231172.8871 | -1269527.7777 | -1306686.2093 | -1342608.2409 | -1377511.913 | -1411604.2131 | -1443664.9163 | -1475139.1265 | 2122368.3049 | 104794.64 | 12309.1
2510 | 2086370.339 | 102452.968 | 13178.8 | 1788459.8564 | 1796295.2001 | 1079118.732 | 360151.4701 | -361729.6603 | -911800.9629 | -947629.6854 | -986081.5093 | -1032840.8292 | -1076192.4049 | -1117447.9715 | -1157759.1249 | -1196801.7585 | -1234533.8924 | -1271089.8607 | -1306430.4 | -1340769.8522 | -1374311.6944 | -1405856.3981 | -1436824.5564 | 2086370.339 | 102452.968 | 13178.8
2511 | 2081027.5142 | 97945.632 | 22382.6 | 1778887.351 | 1786702.6298 | 1100210.0448 | 411931.2519 | -279253.9477 | -806283.7265 | -841890.2504 | -880113.1585 | -926622.2884 | -969732.4009 | -1010751.8717 | -1050829.3478 | -1089641.5526 | -1127146.6136 | -1163478.521 | -1198598.1118 | -1232719.1792 | -1266044.6792 | -1297378.1548 | -1328136.5616 | 2081027.5142 | 97945.632 | 22382.6
2512 | 2070058.4208 | 84447.312 | 23279.9 | 1781477.6081 | 1789251.6926 | 1194616.1499 | 598203.8144 | -1099.6081 | -459176.1779 | -494178.9294 | -531784.2741 | -577632.1641 | -620098.9528 | -660486.1196 | -699936.257 | -738127.7923 | -775019.0738 | -810743.3853 | -845261.7704 | -878786.8953 | -911520.6462 | -942272.8727 | -972453.0615 | 2070058.4208 | 84447.312 | 23279.9
2513 | 2051754.1456 | 41072.664 | 16633.8 | 1814793.2599 | 1822498.6029 | 1522889.7511 | 1221519.8177 | 917284.3614 | 680579.7758 | 647280.9061 | 611402.4563 | 567354.3451 | 526657.4382 | 488021.7643 | 450314.8342 | 413855.3772 | 378684.6766 | 344670.6272 | 311851.8409 | 280017.532 | 248967.5996 | 219881.67 | 191362.7199 | 2051754.1456 | 41072.664 | 16633.8
2514 | 2185923.5684 | 1037.0974 | 11922.6 | 1981987.5466 | 1990196.7616 | 1961584.8523 | 1931096.6998 | 1897555.6406 | 1863355.3959 | 1829461.4497 | 1792819.2381 | 1747473.1302 | 1705697.3703 | 1666117.6327 | 1627527.3719 | 1590266.1596 | 1554377.9787 | 1519722.0854 | 1486339.6166 | 1454006.0026 | 1422508.0573 | 1393102.5461 | 1364301.0907 | 2185923.5684 | 1037.0974 | 11922.6
2515 | 2265097.2924 | 0 | 11447.5 | 2055756.343 | 2064262.8941 | 2042017.355 | 2017827.6154 | 1990474.3934 | 1960611.6983 | 1925622.8186 | 1887786.132 | 1840930.2955 | 1797774.1245 | 1756893.5152 | 1717038.2214 | 1678560.1139 | 1641504.7688 | 1605726.3444 | 1571267.4678 | 1537895.4352 | 1505389.3392 | 1475051.4648 | 1445339.525 | 2265097.2924 | 0 | 11447.5
2516 | 2258068.6698 | 0 | 11007.2 | 2049782.0861 | 2058262.2412 | 2036088.2474 | 2011976.0861 | 1984710.2586 | 1954942.7449 | 1920064.9534 | 1882348.1915 | 1835640.2665 | 1792620.5267 | 1751869.2876 | 1712140.1823 | 1673783.99 | 1636846.1453 | 1601181.2589 | 1566831.8257 | 1533565.8642 | 1501163.1521 | 1470921.9337 | 1441304.7075 | 2258068.6698 | 0 | 11007.2
2517 | 2219389.5441 | 0 | 4415.87 | 2021073.5472 | 2029408.4433 | 2007581.8511 | 1983850.2909 | 1957019.0846 | 1927729.0442 | 1893416.2614 | 1856313.1379 | 1810372.8634 | 1768057.5982 | 1727971.9759 | 1688890.979 | 1651159.378 | 1614821.8293 | 1579735.4341 | 1545941.9593 | 1513213.397 | 1481333.2973 | 1451577.6664 | 1422435.3392 | 2219389.5441 | 0 | 4415.87
2518 | 2186164.6416 | 0 | 912.062 | 1994255.1936 | 2002465.3139 | 1980936.0774 | 1957530.3908 | 1931071.4608 | 1902190.506 | 1868362.0008 | 1831784.9271 | 1786502.9971 | 1744791.809 | 1705276.8853 | 1666751.5475 | 1629555.4048 | 1593732.445 | 1559141.9086 | 1525824.9371 | 1493556.9362 | 1462124.6961 | 1432785.1209 | 1404049.6681 | 2186164.6416 | 0 | 912.062
2519 | 2138887.4144 | 0 | 0 | 1952020.4707 | 1960053.0418 | 1938941.9315 | 1915994.9505 | 1890060.7544 | 1861756.9115 | 1828612.5121 | 1792778.9837 | 1748428.8473 | 1707572.2331 | 1668864.3877 | 1631124.7278 | 1594685.5182 | 1559589.7956 | 1525699.8444 | 1493055.9165 | 1461438.2744 | 1430638.3194 | 1401885.774 | 1373724.2864 | 2138887.4144 | 0 | 0
2520 | 2056035.2342 | 0 | 0 | 1876406.7892 | 1884128.2097 | 1863750.3001 | 1841607.6342 | 1816593.4664 | 1789301.4427 | 1757356.3668 | 1722826.3284 | 1680109.5821 | 1640751.0326 | 1603458.017 | 1567095.6831 | 1531983.4252 | 1498162.6128 | 1465500.8649 | 1434036.8741 | 1403559.4149 | 1373867.9688 | 1346144.6235 | 1318989.4408 | 2056035.2342 | 0 | 0
2521 | 1948927.1382 | 0 | 0 | 1778656.3444 | 1785975.5215 | 1766535.4725 | 1745422.6013 | 1721587.8175 | 1695593.8416 | 1665189.2119 | 1632334.2819 | 1591719.1264 | 1554287.2242 | 1518813.2529 | 1484221.4799 | 1450814.6609 | 1418632.0101 | 1387548.043 | 1357599.4366 | 1328585.9688 | 1300317.5671 | 1273914.7391 | 1248050.4755 | 1948927.1382 | 0 | 0
2522 | 1883717.1315 | 0 | 0 | 1719143.5028 | 1726217.7843 | 1707350.8429 | 1686867.051 | 1663752.4202 | 1638550.8425 | 1609086.1891 | 1577253.221 | 1537919.6803 | 1501662.8829 | 1467298.5053 | 1433786.808 | 1401420.4169 | 1370237.234 | 1340115.9734 | 1311092.085 | 1282972.046 | 1255572.1436 | 1229975.3938 | 1204899.1885 | 1883717.1315 | 0 | 0
2523 | 1852911.8008 | 0 | 0 | 1691029.5237 | 1697988.1161 | 1679392.9992 | 1659207.4729 | 1636434.1312 | 1611607.9714 | 1582588.452 | 1551239.3481 | 1512512.3321 | 1476811.7439 | 1442972.6278 | 1409972.2478 | 1378098.4442 | 1347388.4992 | 1317723.1105 | 1289137.148 | 1261440.2539 | 1234451.7197 | 1209236.8503 | 1184534.0125 | 1852911.8008 | 0 | 0
2524 | 1808579.2709 | 0 | 0 | 1650570.1683 | 1657362.2704 | 1639156.6661 | 1619398.7045 | 1597114.843 | 1572827.2791 | 1544446.6852 | 1513792.2443 | 1475936.4141 | 1441034.6019 | 1407949.7244 | 1375683.5156 | 1344516.9287 | 1314486.3542 | 1285475.344 | 1257517.9339 | 1230428.3204 | 1204030.1187 | 1179363.1453 | 1155195.9527 | 1808579.2709 | 0 | 0
2525 | 1716454.9944 | 0 | 0 | 1566494.4604 | 1572940.5906 | 1555541.1113 | 1536668.3475 | 1515398.3467 | 1492226.7068 | 1465170.525 | 1435956.3201 | 1399907.5457 | 1366662.3194 | 1335141.4779 | 1304397.6042 | 1274697.3407 | 1246075.2241 | 1218420.7378 | 1191766.184 | 1165935.2235 | 1140760.456 | 1117228.7327 | 1094171.3327 | 1716454.9944 | 0 | 0
2526 | 1725852.918 | 10226 | 0 | 1564845.321 | 1571326.745 | 1484324.2489 | 1395840.4018 | 1304946.1923 | 1229519.2656 | 1201985.2112 | 1172281.3178 | 1135705.4346 | 1101948.4493 | 1069925.2902 | 1038683.3529 | 1008490.7398 | 979382.1766 | 951246.5418 | 924116.3142 | 897814.1893 | 872171.8502 | 848181.5513 | 824668.1726 | 1725852.918 | 10226 | 0
2527 | 1793770.852 | 57502.316 | 0 | 1579553.192 | 1586289.6812 | 1177297.3896 | 766765.4511 | 353728.2945 | 36430.4153 | 6344.7009 | -25996.2426 | -65479.6112 | -102033.1491 | -136784.629 | -170724.1434 | -203573.0394 | -235295.2246 | -266006.1935 | -295672.1891 | -324477.4935 | -352597.0474 | -378999.5479 | -404906.3598 | 1793770.852 | 57502.316 | 0
2528 | 1896215.41 | 91190.92 | 0 | 1639358.9313 | 1646480.1501 | 1007565.2211 | 367022.7141 | -276168.0872 | -766478.5127 | -799162.6851 | -834230.8855 | -876849.4242 | -916370.8057 | -953987.2115 | -990745.2793 | -1026350.4421 | -1060764.5462 | -1094109.6822 | -1126350.1651 | -1157680.8016 | -1188286.5234 | -1217077.1289 | -1245343.7362 | 1896215.41 | 91190.92 | 0
2529 | 1955508.3172 | 100738.2 | 0 | 1683924.3494 | 1691268.2421 | 986924.3942 | 280902.0753 | -427851.3475 | -967564.2517 | -1001424.3888 | -1037743.1004 | -1081848.2423 | -1122759.3817 | -1161705.9786 | -1199767.3982 | -1236639.8624 | -1272284.0246 | -1306825.793 | -1340228.3669 | -1372692.6443 | -1404409.3397 | -1434254.1617 | -1463558.6006 | 1955508.3172 | 100738.2 | 0
2530 | 1983047.9663 | 103824.504 | 0 | 1705971.6538 | 1713418.9714 | 987847.7474 | 260574.4144 | -469468.4851 | -1025256.1286 | -1059619.9957 | -1096477.0618 | -1141230.2153 | -1182744.3849 | -1222266.3451 | -1260890.6618 | -1298309.2791 | -1334482.296 | -1369537.394 | -1403437.254 | -1436385.6034 | -1468575.8425 | -1498867.8464 | -1528611.8569 | 1983047.9663 | 103824.504 | 0
2531 | 1991787.2805 | 105189.976 | 0 | 1712581.9734 | 1720062.1114 | 985125.9275 | 248480.1334 | -490947.4326 | -1053808.7723 | -1088349.4649 | -1125394.3439 | -1170370.1086 | -1212092.6151 | -1251814.1325 | -1290634.0505 | -1328242.9556 | -1364600.7708 | -1399835.7405 | -1433910.3811 | -1467029.3178 | -1499386.8031 | -1529837.6877 | -1559738.1639 | 1991787.2805 | 105189.976 | 0
2532 | 2007574.4933 | 104718.424 | 2965.18 | 1724496.2858 | 1732035.7125 | 1000160.4233 | 266561.9732 | -469840.2976 | -1030495.2465 | -1065253.8717 | -1102536.5319 | -1147812.9391 | -1189810.3024 | -1229790.8163 | -1268862.5847 | -1306713.7415 | -1343303.8921 | -1378762.2973 | -1413051.1764 | -1446376.7766 | -1478934.8901 | -1509571.2908 | -1539652.9205 | 2007574.4933 | 104718.424 | 2965.18
2533 | 1997394.6292 | 104138.936 | 10463.6 | 1708286.868 | 1715788.0644 | 987934.8271 | 258367.1667 | -473990.097 | -1031573.6145 | -1066173.103 | -1103283.8278 | -1148347.7656 | -1190149.2864 | -1229944.1849 | -1268834.9459 | -1306511.2845 | -1342933.0113 | -1378228.7315 | -1412360.8559 | -1445534.5859 | -1477944.7209 | -1508442.8876 | -1538389.0964 | 1997394.6292 | 104138.936 | 10463.6
2534 | 1993486.3486 | 103166.088 | 36839.4 | 1679317.088 | 1686803.6068 | 965592.5914 | 242670.5075 | -483035.7214 | -1035617.2527 | -1070133.7651 | -1107156.6001 | -1152117.0862 | -1193821.5388 | -1233523.2954 | -1272322.6836 | -1309910.0257 | -1346245.2108 | -1381456.5926 | -1415506.6554 | -1448600.1991 | -1480931.6419 | -1511354.8575 | -1541227.1953 | 1993486.3486 | 103166.088 | 36839.4
2535 | 1971854.2399 | 98535.16 | 76623.6 | 1624421.6272 | 1631826.9069 | 942282.5972 | 251045.7865 | -442944.9573 | -971657.4115 | -1005713.3492 | -1042248.4123 | -1086634.9919 | -1127800.8706 | -1166985.7853 | -1205278.1236 | -1242371.5682 | -1278226.4434 | -1312969.7101 | -1346564.2598 | -1379212.6699 | -1411107.249 | -1441114.3079 | -1470576.4667 | 1971854.2399 | 98535.16 | 76623.6
2536 | 1971328.472 | 85506.704 | 83453.6 | 1630140.2498 | 1637543.5549 | 1036570.6629 | 433905.721 | -171512.4195 | -633793.8635 | -667411.8174 | -703508.2358 | -747454.0772 | -788180.0764 | -826925.6398 | -864778.8647 | -901433.5157 | -936849.9275 | -971155.0273 | -1004311.7163 | -1036522.5179 | -1067979.6896 | -1097549.8443 | -1126575.2442 | 1971328.472 | 85506.704 | 83453.6
2537 | 1988895.5188 | 43447.196 | 90548.3 | 1681137.3345 | 1688606.6125 | 1373405.8661 | 1056497.9914 | 736812.3836 | 488762.8612 | 456289.2429 | 421315.0739 | 378421.5336 | 338776.5282 | 301129.6069 | 264382.976 | 228845.5998 | 194557.497 | 161390.6096 | 129382.3667 | 98328.4402 | 68034.8595 | 39645.1115 | 11804.9727 | 1988895.5188 | 43447.196 | 90548.3
2538 | 2135621.4852 | 2440.0425 | 79412.4 | 1867187.4315 | 1875207.7374 | 1837498.9276 | 1797957.0504 | 1755432.5193 | 1714688.8708 | 1681471.8249 | 1645569.7563 | 1601164.0838 | 1560246.5991 | 1521474.6023 | 1483669.3125 | 1447162.4874 | 1411997.0979 | 1378035.6386 | 1345318.3001 | 1313625.6803 | 1282749.4991 | 1253917.6011 | 1225675.8585 | 2135621.4852 | 2440.0425 | 79412.4
2539 | 2278168.0247 | 0 | 74650 | 2004482.6322 | 2013038.2703 | 1990678.2811 | 1966362.8725 | 1938865.7267 | 1908844.6267 | 1873667.7617 | 1835626.6563 | 1788514.3563 | 1745123.0705 | 1704020.4776 | 1663949.1167 | 1625262.8893 | 1588007.6343 | 1552036.6684 | 1517392.8647 | 1483842.1768 | 1451162.4223 | 1420663.4011 | 1390793.9264 | 2278168.0247 | 0 | 74650
2540 | 2336868.3529 | 0 | 70941.1 | 2061763.4227 | 2070539.5093 | 2047675.5292 | 2022805.7454 | 1994672.2423 | 1963949.7517 | 1927938.6502 | 1888989.5071 | 1840735.4367 | 1796298.2579 | 1754208.7435 | 1713177.0323 | 1673566.1446 | 1635423.1003 | 1598597.4369 | 1563133.1318 | 1528790.1083 | 1495340.459 | 1464127.7328 | 1433560.7743 | 2336868.3529 | 0 | 70941.1
2541 | 2356019.9435 | 0 | 89989.6 | 2060193.3073 | 2069041.3175 | 2046018.3614 | 2020973.1632 | 1992637.4982 | 1961691.6279 | 1925413.8043 | 1886173.8607 | 1837552.7321 | 1792779.7761 | 1750373.7246 | 1709034.1454 | 1669127.0338 | 1630699.7954 | 1593600.7342 | 1557874.1883 | 1523278.1133 | 1489582.7341 | 1458142.6105 | 1427353.547 | 2356019.9435 | 0 | 89989.6
2542 | 2352387.1458 | 0 | 92085.9 | 2054781.5941 | 2063615.9614 | 2040631.2464 | 2015627.4075 | 1987338.1754 | 1956442.7627 | 1920223.6182 | 1881046.921 | 1832503.5039 | 1787802.3258 | 1745464.4027 | 1704191.3074 | 1664348.471 | 1625983.2259 | 1588944.1101 | 1553275.3932 | 1518735.4042 | 1485094.7222 | 1453705.8183 | 1422966.9706 | 2352387.1458 | 0 | 92085.9
2543 | 2293768.6181 | 0 | 91626.3 | 2001743.9575 | 2010358.1835 | 1987890.9014 | 1963454.8095 | 1935815.1921 | 1905634.337 | 1870262.4108 | 1832006.6303 | 1784617.5368 | 1740974.9386 | 1699636.7059 | 1659336.767 | 1620431.4467 | 1582966.898 | 1546795.4331 | 1511960.2185 | 1478225.6053 | 1445367.8895 | 1414705.8403 | 1384677.6488 | 2293768.6181 | 0 | 91626.3
2544 | 2187199.0871 | 0 | 73745.1 | 1922366.2253 | 1930580.2305 | 1909053.8231 | 1885650.0776 | 1859191.6441 | 1830310.0397 | 1796478.5438 | 1759897.1789 | 1714606.8387 | 1672888.93 | 1633368.325 | 1594837.7741 | 1557637.0472 | 1521810.153 | 1487216.2654 | 1453896.5453 | 1421626.2921 | 1390192.1952 | 1360851.7534 | 1332115.7198 | 2187199.0871 | 0 | 73745.1
2545 | 2102221.8124 | 0 | 84260.4 | 1834297.8112 | 1842192.685 | 1821410.3562 | 1798823.6278 | 1773300.8923 | 1745449.1314 | 1712839.7926 | 1677587.4229 | 1633964.4399 | 1593775.092 | 1555697.6778 | 1518571.8522 | 1482724.184 | 1448196.9723 | 1414854.8622 | 1382737.4156 | 1351628.6619 | 1321323.5782 | 1293030.8065 | 1265318.9606 | 2102221.8124 | 0 | 84260.4
2546 | 2037630.2098 | 0 | 87407.2 | 1772202.5459 | 1779854.8466 | 1759640.2105 | 1737676.6157 | 1712867.2238 | 1685800.3667 | 1654122.1102 | 1619882.031 | 1577528.5289 | 1538503.1621 | 1501524.839 | 1465468.8665 | 1430651.7797 | 1397114.5776 | 1364726.0645 | 1333524.5867 | 1303300.8092 | 1273856.0086 | 1246361.691 | 1219430.45 | 2037630.2098 | 0 | 87407.2
2547 | 1993699.6565 | 0 | 90435.8 | 1729081.448 | 1736568.7678 | 1716740.8834 | 1695201.7472 | 1670878.1683 | 1644345.7942 | 1613301.4408 | 1579750.4966 | 1538261.0521 | 1500027.9893 | 1463797.8368 | 1428470.1494 | 1394354.6376 | 1361491.4169 | 1329752.1198 | 1299174.2659 | 1269553.0334 | 1240693.9835 | 1213743.3648 | 1187343.683 | 1993699.6565 | 0 | 90435.8
2548 | 1954464.7407 | 0 | 72661.6 | 1711048.5464 | 1718388.5199 | 1698905.5124 | 1677744.9296 | 1653854.7004 | 1627799.1439 | 1597320.4013 | 1564384.3963 | 1523666.1163 | 1486140.1342 | 1450577.6463 | 1415899.8633 | 1382410.4012 | 1350148.5856 | 1318988.5754 | 1288967.1519 | 1259883.5241 | 1231547.0794 | 1205081.5091 | 1179156.0336 | 1954464.7407 | 0 | 72661.6
2549 | 1941737.8302 | 0 | 51240.9 | 1720854.2406 | 1728146.4183 | 1708774.316 | 1687735.5623 | 1663984.9368 | 1638083.084 | 1607786.8477 | 1575049.35 | 1534580.2531 | 1497282.6669 | 1461935.7891 | 1427467.8553 | 1394180.5044 | 1362112.8059 | 1331139.7382 | 1301297.843 | 1272387.6369 | 1244219.7484 | 1217910.5518 | 1192137.9329 | 1941737.8302 | 0 | 51240.9
2550 | 2025640.2921 | 10683.85 | 41235.5 | 1796747.9945 | 1804355.2671 | 1711615.2623 | 1617136.5902 | 1519828.8664 | 1438434.4217 | 1406573.5839 | 1372165.9977 | 1329692.7301 | 1290528.0141 | 1253398.2966 | 1217185.5023 | 1182204.3038 | 1148495.4589 | 1115928.5438 | 1084541.6791 | 1054126.7618 | 1024486.2376 | 996784.7193 | 969642.9644 | 2025640.2921 | 10683.85 | 41235.5
2551 | 2011453.5696 | 58771.132 | 61183 | 1715765.9331 | 1723319.9276 | 1303796.0276 | 882545.6371 | 458486.0083 | 132080.8722 | 98822.3075 | 63034.8309 | 19238.1615 | -21273.128 | -59763.6713 | -97343.7131 | -133700.7848 | -168794.4138 | -202754.1106 | -235542.0215 | -267364.7923 | -298418.5934 | -327546.9685 | -356119.5007 | 2011453.5696 | 58771.132 | 61183
2552 | 2093803.8296 | 91479.216 | 79643.9 | 1739752.5614 | 1747615.8216 | 1105010.9036 | 460608.8116 | -186717.5309 | -680892.4373 | -716427.9249 | -754595.8597 | -801100.8892 | -844186.033 | -885167.6999 | -925201.5888 | -963962.4383 | -1001408.119 | -1037673.4435 | -1072719.0085 | -1106759.9198 | -1140000.3793 | -1171236.5846 | -1201894.1904 | 2093803.8296 | 91479.216 | 79643.9
2553 | 2180041.5121 | 100547.464 | 71606.4 | 1817425.218 | 1825612.3429 | 1120599.0778 | 413714.6182 | -296214.5332 | -837676.0839 | -874759.1651 | -914583.1165 | -963087.5431 | -1008031.229 | -1050784.8018 | -1092551.5605 | -1132992.8469 | -1172064.7966 | -1209907.7746 | -1246480.7548 | -1282007.7025 | -1316701.2302 | -1349307.9543 | -1381312.248 | 2180041.5121 | 100547.464 | 71606.4
2554 | 2244483.824 | 103888.6 | 29847.6 | 1914655.0997 | 1923084.2371 | 1194788.096 | 464565.4477 | -268791.8938 | -828074.6883 | -866200.6956 | -907148.5935 | -957033.5625 | -1003252.5349 | -1047216.6543 | -1090164.7891 | -1131748.2705 | -1171921.9374 | -1210830.3042 | -1248431.1317 | -1284955.006 | -1320620.8241 | -1354138.1525 | -1387035.2426 | 2244483.824 | 103888.6 | 29847.6
2555 | 2300282.4514 | 55290.548 | 25137.9 | 2018886.5525 | 2027525.2411 | 1629108.9384 | 1228718.2348 | 825114.9085 | 512930.7484 | 475608.9888 | 435395.1854 | 386022.1321 | 340406.2135 | 297101.2043 | 254837.4374 | 213972.2496 | 174551.9248 | 136428.356 | 99644.8322 | 63965.0351 | 29164.6257 | -3433.8817 | -35396.7316 | 2300282.4514 | 55290.548 | 25137.9
2556 | 2317624.2228 | 59791.06 | 27159.2 | 2028191.4233 | 2036895.2388 | 1607725.6476 | 1176566.7706 | 742171.051 | 406824.0137 | 369096.9807 | 328456.1009 | 278586.9199 | 232503.1985 | 188747.8084 | 146041.5105 | 104744.3356 | 64902.9164 | 26368.0294 | -10816.71 | -46889.4016 | -82076.0759 | -115044.2483 | -147371.9708 | 2317624.2228 | 59791.06 | 27159.2
2557 | 2317708.8667 | 76473.376 | 36340.1 | 2002405.4562 | 2011109.5896 | 1468524.7623 | 923950.5766 | 376139.4301 | -44271.1293 | -82559.432 | -123761.6879 | -174192.582 | -220837.8784 | -265154.7583 | -308422.5077 | -350281.0828 | -390683.8488 | -429780.035 | -467526.0243 | -504159.9252 | -539907.7765 | -573437.0447 | -606325.8397 | 2317708.8667 | 76473.376 | 36340.1
2558 | 2316919.6737 | 102606.52 | 51925.5 | 1959966.6682 | 1968667.8377 | 1248428.7708 | 526201.0227 | -199262.584 | -752910.8203 | -792060.4361 | -834123.013 | -885411.0856 | -932914.8495 | -978090.9898 | -1022218.3569 | -1064937.0294 | -1106200.3887 | -1146157.6129 | -1184765.1 | -1222260.8775 | -1258870.9069 | -1293263.1087 | -1327015.0555 | 2316919.6737 | 102606.52 | 51925.5
2559 | 2349144.2933 | 98320.76 | 86282.9 | 1959304.298 | 1968126.4868 | 1276736.0596 | 583329.2919 | -113358.34 | -645550.0553 | -685025.126 | -727453.6724 | -779236.0263 | -827181.4378 | -872766.8522 | -917288.9067 | -960382.6739 | -1002000.8867 | -1042294.7984 | -1081220.2003 | -1119018.4303 | -1155918.5931 | -1190570.0819 | -1224572.4106 | 2349144.2933 | 98320.76 | 86282.9
2560 | 2356116.1165 | 84634.424 | 93686.1 | 1971950.1539 | 1980798.5253 | 1382386.197 | 781951.5441 | 178226.2899 | -284271.0299 | -323394.1188 | -365479.4486 | -416946.3463 | -464564.9143 | -509816.4812 | -554001.5322 | -596754.0572 | -638026.6486 | -677971.0086 | -716542.7972 | -753984.0688 | -790524.6078 | -824809.7992 | -858443.9039 | 2356116.1165 | 84634.424 | 93686.1
2561 | 2323890.7641 | 41828.452 | 90756.5 | 1988275.7874 | 1997003.1368 | 1689873.4808 | 1380749.1603 | 1068379.2452 | 824523.1839 | 787285.3223 | 747125.7352 | 697712.8949 | 652095.7495 | 608813.231 | 566582.6412 | 525764.9844 | 486407.0196 | 448359.1197 | 411665.0179 | 376085.9708 | 341395.3366 | 308929.203 | 277105.2508 | 2323890.7641 | 41828.452 | 90756.5
2562 | 2486266.3158 | 1240.3097 | 77964.1 | 2189845.7101 | 2199182.8594 | 2166559.6301 | 2131802.3645 | 2093572.7272 | 2054696.5227 | 2016476.255 | 1975130.1141 | 1923884.1742 | 1876699.143 | 1832011.8644 | 1788450.0152 | 1746399.8239 | 1705911.3166 | 1666824.4113 | 1629185.8972 | 1592740.3491 | 1557245.2895 | 1524130.1613 | 1491702.0853 | 2486266.3158 | 1240.3097 | 77964.1
2563 | 2629648.0859 | 0 | 89529.6 | 2310375.5375 | 2320251.1556 | 2294813.5344 | 2267118.8081 | 2235751.4601 | 2201470.7576 | 2161238.8488 | 2117700.7994 | 2063692.0342 | 2013978.3683 | 1966906.4993 | 1921024.9626 | 1876742.2603 | 1834111.3037 | 1792962.7787 | 1753346.173 | 1714991.3311 | 1677641.7917 | 1642809.4334 | 1608703.7492 | 2629648.0859 | 0 | 89529.6
2564 | 2657044.8664 | 0 | 95425.2 | 2329483.1592 | 2339461.6657 | 2313794.1539 | 2285846.0216 | 2254187.0046 | 2219584.2805 | 2178968.348 | 2135011.8301 | 2080475.5081 | 2030279.0336 | 1982751.8792 | 1936427.4587 | 1891718.5298 | 1848678.5552 | 1807136.4568 | 1767142.2379 | 1728422.9283 | 1690719.395 | 1655559.2677 | 1621133.3854 | 2657044.8664 | 0 | 95425.2
2565 | 2650321.2996 | 0 | 98065.7 | 2320706.5064 | 2330659.7626 | 2305059.843 | 2277185.0739 | 2245608.8104 | 2211096.2888 | 2170585.775 | 2126743.129 | 2072347.4507 | 2022280.6382 | 1974876.3912 | 1928671.8344 | 1884078.6815 | 1841150.2594 | 1799715.9234 | 1759825.5499 | 1721206.8597 | 1683601.3753 | 1648532.861 | 1614196.7336 | 2650321.2996 | 0 | 98065.7
2566 | 2596647.3698 | 0 | 98163.4 | 2271624.1759 | 2281375.8601 | 2256252.3522 | 2228900.0646 | 2197921.2448 | 2164065.6315 | 2124333.4966 | 2081336.7112 | 2028000.6122 | 1978905.7113 | 1932419.454 | 1887108.591 | 1843376.498 | 1801275.4219 | 1760638.1738 | 1721513.6202 | 1683634.9958 | 1646749.0581 | 1612348.712 | 1578665.9206 | 2596647.3698 | 0 | 98163.4
2567 | 2464421.6796 | 0 | 93978.4 | 2155135.5714 | 2164390.6833 | 2140429.1278 | 2114352.2858 | 2084833.5808 | 2052584.5737 | 2014758.2872 | 1973833.5919 | 1923096.0783 | 1876383.7938 | 1832147.3164 | 1789026.3802 | 1747403.8203 | 1707329.2232 | 1668643.9135 | 1631394.2693 | 1595327.1096 | 1560202.0871 | 1527436.0858 | 1495351.1001 | 2464421.6796 | 0 | 93978.4
2568 | 2347465.7755 | 0 | 91883.3 | 2050492.7863 | 2059308.6714 | 2036378.9358 | 2011434.3006 | 1983211.1453 | 1952387.2618 | 1916250.7842 | 1877162.9413 | 1828727.9743 | 1784127.2081 | 1741884.7528 | 1700704.8976 | 1660952.3091 | 1622674.2207 | 1585719.4871 | 1550132.2856 | 1515671.4505 | 1482108.041 | 1450791.6988 | 1420124.0527 | 2347465.7755 | 0 | 91883.3
2569 | 2241318.319 | 0 | 91554.1 | 1953948.2534 | 1962365.5028 | 1940365.2163 | 1916441.1395 | 1889386.7906 | 1859849.3129 | 1825239.4653 | 1787811.707 | 1741459.4819 | 1698768.0831 | 1658328.3573 | 1618903.1831 | 1580840.7376 | 1544186.1183 | 1508795.0147 | 1474709.6062 | 1441699.6321 | 1409546.5039 | 1379538.8354 | 1350150.5304 | 2241318.319 | 0 | 91554.1
2570 | 2166125.8849 | 0 | 71084.6 | 1905794.6135 | 1913929.4784 | 1892589.7076 | 1869390.6865 | 1843166.4086 | 1814542.3067 | 1781016.0043 | 1744766.3273 | 1699891.5843 | 1658554.853 | 1619394.255 | 1581214.172 | 1544351.1005 | 1508848.6251 | 1474567.2765 | 1441547.8191 | 1409567.7172 | 1378415.7154 | 1349337.1968 | 1320857.2631 | 2166125.8849 | 0 | 71084.6
2571 | 2101794.8693 | 0 | 52446.3 | 1865722.2686 | 1873615.539 | 1852841.1505 | 1830262.7291 | 1804748.8968 | 1776906.512 | 1744307.5155 | 1709066.025 | 1665455.6212 | 1625278.1551 | 1587212.1938 | 1550097.6278 | 1514260.9597 | 1479744.4799 | 1446412.861 | 1414305.6569 | 1383206.9408 | 1352911.7315 | 1324628.4255 | 1296925.9274 | 2101794.8693 | 0 | 52446.3
2572 | 2098876.7559 | 0 | 32068.7 | 1883436.7003 | 1891319.0118 | 1870571.5028 | 1848022.4655 | 1822542.0929 | 1794736.4007 | 1762180.7009 | 1726986.1759 | 1683434.3569 | 1643310.7093 | 1605295.635 | 1568230.635 | 1532441.7588 | 1497971.2378 | 1464683.9327 | 1432619.3425 | 1401561.8401 | 1371306.7288 | 1343060.7277 | 1315394.728 | 2098876.7559 | 0 | 32068.7
2573 | 2084820.6892 | 0 | 39639.1 | 1863038.2619 | 1870867.7859 | 1850242.8206 | 1827828.3916 | 1802502.2583 | 1774866.378 | 1742512.3006 | 1707537.0699 | 1664260.5138 | 1624389.1707 | 1586612.28 | 1549779.1009 | 1514213.4995 | 1479957.4244 | 1446876.6413 | 1415010.3845 | 1384144.4711 | 1354075.5753 | 1326002.3348 | 1298505.2114 | 2084820.6892 | 0 | 39639.1
2574 | 2170925.3478 | 10669.742 | 80625.3 | 1889964.3224 | 1898117.2117 | 1804200.9686 | 1708421.3556 | 1609609.7828 | 1526526.5527 | 1492576.6695 | 1455897.3775 | 1410573.909 | 1368796.2915 | 1329199.6287 | 1290585.6536 | 1253291.608 | 1217361.1732 | 1182654.5708 | 1149212.6556 | 1116812.3987 | 1085242.0769 | 1055749.8323 | 1026857.499 | 2170925.3478 | 10669.742 | 80625.3
2575 | 2183269.4892 | 58808.972 | 88439.2 | 1845276.8703 | 1853476.1179 | 1432190.5222 | 1009030.9614 | 582822.2005 | 254141.8897 | 218410.9848 | 179935.1513 | 132765.9895 | 89162.8408 | 47753.048 | 7331.5306 | -31762.552 | -69485.2703 | -105977.1972 | -141197.2458 | -175369.713 | -208707.5261 | -239955.4457 | -270600.043 | 2183269.4892 | 58808.972 | 88439.2
2576 | 2273754.6913 | 92175.352 | 93432.3 | 1889497.2239 | 1898036.2878 | 1249123.2832 | 598258.6474 | -55781.562 | -555686.6007 | -593833.2702 | -634838.6312 | -684897.614 | -731242.7909 | -775303.7087 | -818335.3922 | -859984.6256 | -900205.6587 | -939144.8906 | -976759.5314 | -1013283.1739 | -1048937.5703 | -1082415.458 | -1115265.0187 | 2273754.6913 | 92175.352 | 93432.3
2577 | 2361516.383 | 102608.728 | 80624.1 | 1971966.3145 | 1980834.9666 | 1260219.9984 | 537578.0704 | -188362.0009 | -742532.3574 | -782293.8367 | -825024.3465 | -877157.927 | -925434.3573 | -971338.3613 | -1016173.405 | -1059572.6391 | -1101488.5477 | -1142073.1806 | -1181282.0961 | -1219357.9034 | -1256530.9137 | -1291443.407 | -1325703.3214 | 2361516.383 | 102608.728 | 80624.1
2578 | 2437425.3401 | 105445.48 | 64944 | 2054086.7255 | 2063240.4529 | 1322671.0556 | 580009.5435 | -166056.1278 | -735615.0545 | -776567.6386 | -820584.6901 | -874307.0661 | -924048.3071 | -971340.8621 | -1017530.096 | -1062237.3674 | -1105413.6331 | -1147215.8303 | -1187598.0888 | -1226810.8164 | -1265091.7272 | -1301039.4587 | -1336313.6346 | 2437425.3401 | 105445.48 | 64944
2579 | 2488976.3722 | 106452.096 | 68286.4 | 2096784.9123 | 2106132.2391 | 1358262.5514 | 608256.5012 | -145225.7056 | -720547.5122 | -762280.7393 | -807143.2467 | -861916.3441 | -912624.1064 | -960831.3935 | -1007912.0244 | -1053479.3498 | -1097483.2889 | -1140084.0982 | -1181234.9375 | -1221191.5105 | -1260196.559 | -1296819.0819 | -1332753.8038 | 2488976.3722 | 106452.096 | 68286.4
2580 | 2502648.9963 | 106863.08 | 84052.2 | 2093086.2242 | 2102484.8984 | 1351695.0561 | 598757.1158 | -157676.0766 | -735265.5394 | -777215.571 | -822312.0729 | -877373.6063 | -928347.4726 | -976807.128 | -1024133.9381 | -1069939.1297 | -1114172.3469 | -1156994.7266 | -1198359.1712 | -1238522.7891 | -1277729.6554 | -1314540.9083 | -1350660.5819 | 2502648.9963 | 106863.08 | 84052.2
2581 | 2502735.141 | 105291.432 | 81710.3 | 2097078.3907 | 2106477.3884 | 1366364.5064 | 624103.4523 | -121652.9742 | -691236.8202 | -733142.4407 | -778194.6398 | -833212.2135 | -884141.9794 | -932557.4477 | -979840.0319 | -1025600.9451 | -1069789.8298 | -1112567.8284 | -1153887.8418 | -1194006.9871 | -1233169.348 | -1269936.0129 | -1306011.0747 | 2502735.141 | 105291.432 | 81710.3
2582 | 2502458.7314 | 103651.448 | 68360.8 | 2111815.614 | 2121213.5737 | 1392246.3671 | 661131.2256 | -73478.9022 | -634703.3357 | -676556.0774 | -721555.0502 | -776518.2969 | -827394.1873 | -875756.0579 | -922985.1694 | -968692.778 | -1012828.5317 | -1055553.5552 | -1096820.7544 | -1136887.2182 | -1175997.0033 | -1212711.357 | -1248734.1839 | 2502458.7314 | 103651.448 | 68360.8
2583 | 2498340.9287 | 100176.976 | 60065.8 | 2119827.041 | 2129209.5363 | 1423893.977 | 716434.0173 | 5484.8223 | -537979.0654 | -579661.4994 | -624484.9874 | -679256.3531 | -729947.0883 | -778127.9404 | -825177.8974 | -870708.8551 | -914670.5445 | -957223.825 | -998321.6801 | -1038220.7755 | -1077164.7665 | -1113717.2677 | -1149579.3802 | 2498340.9287 | 100176.976 | 60065.8
2584 | 2477360.6724 | 88161.968 | 64976.6 | 2107783.9627 | 2117087.6669 | 1493633.1115 | 868052.1638 | 239011.2822 | -242940.8443 | -283924.743 | -328023.3181 | -381986.232 | -431902.783 | -479330.5281 | -525636.8751 | -570436.9789 | -613680.9925 | -655528.4245 | -695932.6534 | -735148.1894 | -773416.6416 | -809313.687 | -844526.1413 | 2477360.6724 | 88161.968 | 64976.6
2585 | 2405971.1543 | 46661.588 | 60405.9 | 2088702.5714 | 2097738.1729 | 1757033.6791 | 1414264.0686 | 1068134.2283 | 798641.3373 | 760062.6092 | 718458.9595 | 667275.2294 | 620021.2591 | 575184.3753 | 531436.5746 | 489151.612 | 448377.8982 | 408960.5209 | 370944.7584 | 334083.4344 | 298141.9024 | 264503.4408 | 231529.8428 | 2405971.1543 | 46661.588 | 60405.9
2586 | 2490337.3266 | 2981.6723 | 49596.9 | 2220186.8887 | 2229539.3266 | 2185042.5003 | 2138408.1435 | 2088295.7293 | 2040491.7252 | 2002155.1257 | 1960687.5348 | 1909303.9349 | 1861987.893 | 1817173.6936 | 1773486.7663 | 1731313.9721 | 1690705.419 | 1651500.7629 | 1613746.8697 | 1577187.8957 | 1541580.9665 | 1508357.8657 | 1475822.9421 | 2490337.3266 | 2981.6723 | 49596.9
2587 | 2614788.4308 | 0 | 41471.2 | 2344872.5173 | 2354692.3301 | 2329384.8232 | 2301832.9656 | 2270629.2396 | 2236528.6219 | 2196510.4271 | 2153204.774 | 2099487.5733 | 2050041.2011 | 2003221.6974 | 1957585.7997 | 1913539.7017 | 1871136.0156 | 1830206.3843 | 1790800.0156 | 1752648.2807 | 1715496.1676 | 1680847.0114 | 1646920.423 | 2614788.4308 | 0 | 41471.2
2588 | 2659578.5592 | 0 | 33764.8 | 2393455.8924 | 2403443.9141 | 2377754.2168 | 2349781.7242 | 2318094.8083 | 2283461.3783 | 2242809.0058 | 2198812.8624 | 2144226.8263 | 2093984.776 | 2046414.5913 | 2000048.2873 | 1955299.0155 | 1912220.2893 | 1870640.8678 | 1830610.8017 | 1791856.8607 | 1754119.6646 | 1718928.2999 | 1684471.8802 | 2659578.5592 | 0 | 33764.8
2589 | 2645201.3689 | 0 | 9413.98 | 2404685.6058 | 2414619.6341 | 2389064.5457 | 2361239.0024 | 2329719.1152 | 2295268.6423 | 2254831.7642 | 2211069.1909 | 2156773.9719 | 2106799.2561 | 2059481.9621 | 2013362.0409 | 1968850.4105 | 1926000.2951 | 1884641.3794 | 1844823.4437 | 1806274.7344 | 1768737.2738 | 1733731.8822 | 1699457.4627 | 2645201.3689 | 0 | 9413.98
2590 | 2595170.1701 | 0 | 8917.95 | 2359521.4838 | 2369267.6205 | 2344157.0472 | 2316818.9622 | 2285856.408 | 2252018.697 | 2212307.8074 | 2169334.1246 | 2116027.0101 | 2066958.6808 | 2020497.5112 | 1975211.0672 | 1931502.495 | 1889424.0119 | 1848808.5241 | 1809704.8701 | 1771846.4366 | 1734980.1251 | 1700597.9911 | 1666933.0037 | 2595170.1701 | 0 | 8917.95
2591 | 2472906.4801 | 0 | 9554.2 | 2247303.2852 | 2256590.2617 | 2232554.4115 | 2206395.9921 | 2176783.8597 | 2144432.0248 | 2106483.7085 | 2065426.3159 | 2014522.3202 | 1967657.4122 | 1923276.8352 | 1880015.6402 | 1838257.9802 | 1798053.6126 | 1759243.3156 | 1721873.627 | 1685690.4939 | 1650452.7419 | 1617582.1329 | 1585394.8843 | 2472906.4801 | 0 | 9554.2
2592 | 2327199.2552 | 0 | 37184.9 | 2086695.2794 | 2095435.0538 | 2072682.7761 | 2047932.994 | 2019932.9966 | 1989354.724 | 1953509.7227 | 1914738.8364 | 1866701.5232 | 1822465.3087 | 1780567.0448 | 1739722.2074 | 1700292.3145 | 1662324.1917 | 1625667.9989 | 1590367.5317 | 1556183.7066 | 1522889.5592 | 1491823.0795 | 1461399.6954 | 2327199.2552 | 0 | 37184.9
2593 | 2222131.0171 | 0 | 57040.7 | 1970950.6775 | 1979295.8692 | 1957463.5906 | 1933723.9909 | 1906880.9163 | 1877575.9704 | 1843242.0778 | 1806114.3977 | 1760138.6507 | 1717792.3907 | 1677678.5278 | 1638570.5312 | 1600813.5973 | 1564452.4377 | 1529343.9771 | 1495530.0339 | 1462782.3187 | 1430884.1142 | 1401113.0026 | 1371955.9523 | 2222131.0171 | 0 | 57040.7
2594 | 2143145.9376 | 0 | 66037.3 | 1889869.6419 | 1897918.2059 | 1876779.6522 | 1853801.5727 | 1827830.3306 | 1799484.7237 | 1766288.9227 | 1730398.6387 | 1685974.7901 | 1645051.4193 | 1606281.0956 | 1568480.8849 | 1531983.7139 | 1496832.7046 | 1462889.8674 | 1430195.5344 | 1398529.5305 | 1367682.8418 | 1338887.6389 | 1310684.6708 | 2143145.9376 | 0 | 66037.3
2595 | 2087009.468 | 0 | 57353.5 | 1847321.4149 | 1855159.1589 | 1834514.2345 | 1812077.9678 | 1786726.9398 | 1759063.74 | 1726677.3896 | 1691667.1342 | 1648346.8379 | 1608435.3297 | 1570620.4728 | 1533750.3183 | 1498149.0722 | 1463858.7272 | 1430744.9081 | 1398846.8905 | 1367950.2665 | 1337851.4969 | 1309750.4776 | 1282226.1803 | 2087009.468 | 0 | 57353.5
2596 | 2014758.6326 | 0 | 55592.5 | 1783143.8766 | 1790710.2833 | 1770699.33 | 1748959.0494 | 1724404.9146 | 1697618.6538 | 1666272.7546 | 1632393.7881 | 1590492.4688 | 1551881.9276 | 1515295.453 | 1479620.976 | 1445171.4786 | 1411987.4998 | 1379939.3164 | 1349064.8442 | 1319157.0981 | 1290019.5852 | 1262810.662 | 1236158.4949 | 2014758.6326 | 0 | 55592.5
2597 | 1992565.9068 | 0 | 71741.8 | 1746740.7499 | 1754223.8119 | 1734406.6485 | 1712879.2064 | 1688568.905 | 1662051.0645 | 1631023.8105 | 1597491.3911 | 1556024.9857 | 1517813.1103 | 1481603.0063 | 1446294.854 | 1412198.1881 | 1379353.1011 | 1347631.2986 | 1317070.2788 | 1287465.3365 | 1258622.1432 | 1231686.2959 | 1205301.0723 | 1992565.9068 | 0 | 71741.8
2598 | 2062299.5421 | 11210.378 | 61616.9 | 1809296.5289 | 1817041.475 | 1720401.0861 | 1621990.5641 | 1520699.7914 | 1436176.5305 | 1403770.9821 | 1368772.5953 | 1325562.5575 | 1285720.9482 | 1247951.166 | 1211114.9011 | 1175532.5209 | 1141245.521 | 1108121.117 | 1076198.1196 | 1045264.6594 | 1015119.607 | 986948.6519 | 959347.5905 | 2062299.5421 | 11210.378 | 61616.9
2599 | 2073293.715 | 62524.412 | 56495 | 1773138.0462 | 1780924.2808 | 1335343.7359 | 887983.6213 | 437727.9012 | 91436.9518 | 57164.4509 | 20285.2891 | -24849.3002 | -66597.5038 | -106262.8354 | -144989.673 | -182455.9415 | -218619.924 | -253615.1127 | -287402.4902 | -320195.0551 | -352195.0092 | -382210.3421 | -411652.7431 | 2073293.715 | 62524.412 | 56495
2600 | 2202802.2564 | 95755.032 | 51241 | 1863355.2696 | 1871627.8722 | 1199001.1316 | 524483.6604 | -153110.2908 | -670406.7115 | -707651.7122 | -747666.1992 | -796451.7899 | -841639.464 | -884614.1592 | -926591.7373 | -967230.0046 | -1006484.6385 | -1044497.4698 | -1081227.0438 | -1116899.6641 | -1151730.1631 | -1184452.0712 | -1216565.2593 | 2202802.2564 | 95755.032 | 51241
2601 | 2316890.4333 | 103986.632 | 27476.4 | 1983008.9704 | 1991710.0301 | 1262118.6916 | 530538.697 | -204277.1154 | -764931.9913 | -804097.3745 | -846175.6819 | -897479.3686 | -944998.7944 | -990190.626 | -1034333.6976 | -1077068.0924 | -1118347.1922 | -1158320.1736 | -1196943.4349 | -1234455.0005 | -1271080.8293 | -1305488.8585 | -1339256.6407 | 2316890.4333 | 103986.632 | 27476.4
2602 | 2385524.7756 | 106753.688 | 42872 | 2027484.3197 | 2036443.1351 | 1287434.8655 | 536379.0291 | -218008.4813 | -793608.416 | -833857.9665 | -877106.7323 | -929854.1651 | -978705.2341 | -1025159.7573 | -1070534.4527 | -1114458.7414 | -1156884.6243 | -1197965.697 | -1237657.0661 | -1276203.8073 | -1313838.5731 | -1349189.8403 | -1383881.8942 | 2385524.7756 | 106753.688 | 42872
2603 | 2436091.2916 | 107469.112 | 32317.9 | 2083471.6961 | 2092620.4135 | 1338300.0255 | 581888.6679 | -177924.9859 | -757791.2056 | -798797.5774 | -842866.7394 | -896635.914 | -946426.1325 | -993769.0053 | -1040009.1608 | -1084768.165 | -1127997.0013 | -1169852.5212 | -1210288.8796 | -1249556.3472 | -1287892.508 | -1323896.7665 | -1359227.838 | 2436091.2916 | 107469.112 | 32317.9
2604 | 2500110.6722 | 107513.4 | 35015.4 | 2139156.1443 | 2148545.2859 | 1393356.7316 | 636022.2579 | -124803.9227 | -705678.3271 | -747613.4309 | -792691.8138 | -847725.1212 | -898674.9073 | -947113.0325 | -994419.4616 | -1040205.8153 | -1084421.7891 | -1127228.3563 | -1168578.4671 | -1208728.9692 | -1247923.6901 | -1284725.2274 | -1320835.8867 | 2500110.6722 | 107513.4 | 35015.4
2605 | 2505276.0508 | 106262.896 | 37651.4 | 2142484.7463 | 2151893.2864 | 1405154.0496 | 656264.4598 | -96124.0511 | -670691.7701 | -712666.1694 | -757790.342 | -812890.0065 | -863897.713 | -912388.5693 | -959745.3913 | -1005578.9975 | -1049838.9792 | -1092686.6424 | -1134074.84 | -1174260.9505 | -1213489.3051 | -1250319.5316 | -1286457.4527 | 2505276.0508 | 106262.896 | 37651.4
2606 | 2495933.2613 | 104797.832 | 34666.8 | 2138407.8669 | 2147781.3202 | 1411078.0228 | 672232.3917 | -70099.1123 | -637089.3851 | -678886.3157 | -723821.2732 | -778694.5216 | -829491.0719 | -877780.158 | -924939.4388 | -970581.1843 | -1014655.1737 | -1057322.1115 | -1098535.0265 | -1138550.3371 | -1177611.4636 | -1214283.4052 | -1250265.6232 | 2495933.2613 | 104797.832 | 34666.8
2607 | 2491213.145 | 101066.928 | 32222 | 2140275.8343 | 2149631.5613 | 1438328.4347 | 724887.0257 | 7966.3362 | -539948.6542 | -581558.1057 | -626299.6496 | -680960.6899 | -731552.7417 | -779642.0712 | -826603.732 | -872050.7273 | -915932.9314 | -958410.7447 | -999437.285 | -1039268.4858 | -1078147.3069 | -1114641.4613 | -1150447.1965 | 2491213.145 | 101066.928 | 32222
2608 | 2462616.2551 | 88111.688 | 19836.8 | 2139517.7923 | 2148766.124 | 1525782.4821 | 900685.1034 | 272148.3832 | -209368.6989 | -250138.8726 | -294005.1852 | -347677.1272 | -397326.7891 | -444502.4576 | -490563.4022 | -535127.0682 | -578143.9053 | -619772.4729 | -659966.4267 | -698978.7624 | -737049.651 | -772763.2467 | -807796.3256 | 2462616.2551 | 88111.688 | 19836.8
2609 | 2401040.2713 | 45370.952 | 6073.5 | 2139825.5181 | 2148842.6017 | 1816955.1518 | 1483006.8176 | 1145705.1401 | 882852.4079 | 844387.4223 | 802903.7146 | 751859.5603 | 704737.1119 | 660026.7964 | 616403.332 | 574239.7077 | 533584.2349 | 494282.319 | 456379.1453 | 419628.0442 | 383794.8501 | 350260.0063 | 317388.6635 | 2401040.2713 | 45370.952 | 6073.5
2610 | 2484555.4881 | 1631.8318 | 0 | 2265856.9293 | 2275187.6535 | 2239917.8003 | 2202515.3791 | 2161642.9757 | 2120791.3014 | 2082582.6477 | 2041250.2718 | 1990024.9089 | 1942857.6604 | 1898186.4457 | 1854639.8861 | 1812603.9441 | 1772128.6115 | 1733053.9165 | 1695426.6161 | 1658991.4607 | 1623506.1397 | 1590399.1126 | 1557978.6648 | 2484555.4881 | 1631.8318 | 0
2611 | 2622977.2323 | 0 | 0 | 2393817.0925 | 2403667.6583 | 2378288.4485 | 2350657.8594 | 2319363.9652 | 2285164.107 | 2245028.1396 | 2201594.4184 | 2147716.5434 | 2098122.8721 | 2051164.2958 | 2005393.0324 | 1961216.5474 | 1918687.6179 | 1877637.3595 | 1838115.1343 | 1799851.4719 | 1762590.5619 | 1727840.4474 | 1693815.1635 | 2622977.2323 | 0 | 0
2612 | 2667807.0928 | 0 | 0 | 2434730.3284 | 2444749.2523 | 2418987.5043 | 2390935.8981 | 2359158.3765 | 2324425.2246 | 2283654.508 | 2239529.6751 | 2184782.1851 | 2134392.121 | 2086682.189 | 2040179.8624 | 1995299.571 | 1952094.9938 | 1910394.3599 | 1870247.8751 | 1831381.4636 | 1793534.9427 | 1758242.1298 | 1723686.5358 | 2667807.0928 | 0 | 0
2613 | 2693312.4603 | 0 | 0 | 2458007.3832 | 2468122.0923 | 2442145.7332 | 2413857.624 | 2381807.9781 | 2346774.4447 | 2305645.625 | 2261130.6222 | 2205891.4053 | 2155051.273 | 2106916.896 | 2060001.6697 | 2014723.9859 | 1971138.0368 | 1929070.4094 | 1888571.7894 | 1849365.4807 | 1811188.8133 | 1775590.2683 | 1740735.9905 | 2693312.4603 | 0 | 0
2614 | 2644526.3265 | 0 | 1494.94 | 2411988.5794 | 2421920.0726 | 2396377.3266 | 2368564.705 | 2337058.6825 | 2302622.822 | 2262202.0841 | 2218456.4997 | 2164180.9575 | 2114224.8158 | 2066925.4179 | 2020823.0871 | 1976328.6367 | 1933495.2774 | 1892152.7371 | 1852350.7836 | 1813817.7326 | 1776295.6723 | 1741305.0347 | 1707045.1828 | 2644526.3265 | 0 | 1494.94
2615 | 2519639.0347 | 0 | 0 | 2299507.1837 | 2308969.6638 | 2284524.6138 | 2257916.8825 | 2227790.1706 | 2194871.9818 | 2156251.5503 | 2114463.2876 | 2062642.3426 | 2014936.8151 | 1969762.5671 | 1925728.855 | 1883227.0915 | 1842307.9742 | 1802809.2724 | 1764778.4033 | 1727956.5131 | 1692097.8696 | 1658651.103 | 1625900.6108 | 2519639.0347 | 0 | 0
2616 | 2316282.7417 | 0 | 0 | 2113917.4027 | 2122616.1802 | 2099959.4897 | 2075314.6648 | 2047434.8709 | 2016988.896 | 1981300.8978 | 1942700.7394 | 1894877.6214 | 1850837.7718 | 1809124.9059 | 1768460.525 | 1729204.4513 | 1691403.2909 | 1654907.9063 | 1619761.8879 | 1585727.2735 | 1552578.1636 | 1521646.2716 | 1491354.4588 | 2316282.7417 | 0 | 0
2617 | 2220986.9921 | 0 | 0 | 2026947.3018 | 2035288.1971 | 2013465.9359 | 1989737.3354 | 1962906.8579 | 1933615.7765 | 1899298.3374 | 1862188.5492 | 1816235.2494 | 1773909.568 | 1733815.1343 | 1694726.0491 | 1656987.3311 | 1620643.6688 | 1585552.0605 | 1551754.3032 | 1519022.2249 | 1487139.2199 | 1457382.2128 | 1428238.9509 | 2220986.9921 | 0 | 0
2618 | 2142528.5414 | 0 | 0 | 1955343.4854 | 1963389.7307 | 1942256.5832 | 1919284.4396 | 1893319.9957 | 1864981.8711 | 1831794.9496 | 1795914.3213 | 1751502.5868 | 1710590.3217 | 1671830.4833 | 1634040.4786 | 1597553.138 | 1562411.5715 | 1528477.8291 | 1495792.2311 | 1464134.666 | 1433296.18 | 1404508.5889 | 1376313.0619 | 2142528.5414 | 0 | 0
2619 | 2090252.1132 | 0 | 0 | 1907634.2618 | 1915484.1835 | 1894810.8658 | 1872343.4226 | 1846956.6894 | 1819254.1918 | 1786821.2051 | 1751760.2366 | 1708376.3157 | 1668406.4792 | 1630536.5516 | 1593612.7942 | 1557959.9168 | 1523619.9773 | 1490458.3917 | 1458514.4965 | 1427573.5509 | 1397431.6993 | 1369290.702 | 1341727.3228 | 2090252.1132 | 0 | 0
2620 | 2063798.9287 | 0 | 0 | 1883492.1974 | 1891242.7745 | 1870802.4142 | 1848590.6339 | 1823496.5088 | 1796115.9264 | 1764064.7216 | 1729418.7934 | 1686555.244 | 1647062.572 | 1609643.2335 | 1573158.0909 | 1537927.7447 | 1503993.7206 | 1471223.1377 | 1439654.8347 | 1409076.7885 | 1379287.7233 | 1351474.1907 | 1324230.966 | 2063798.9287 | 0 | 0
2621 | 2018541.9603 | 0 | 0 | 1842189.1685 | 1849769.7834 | 1829725.1683 | 1807947.9785 | 1783351.6507 | 1756519.0053 | 1725118.1594 | 1691179.4896 | 1649203.4025 | 1610524.2731 | 1573873.011 | 1538135.459 | 1503625.187 | 1470382.8099 | 1438278.3611 | 1407349.8275 | 1377389.8353 | 1348201.5226 | 1320945.4211 | 1294247.1213 | 2018541.9603 | 0 | 0
2622 | 2074802.0259 | 11391.072 | 0 | 1882142.9214 | 1889934.8204 | 1791956.582 | 1692197.4792 | 1589540.6644 | 1503944.6039 | 1471353.2469 | 1436153.3327 | 1392691.9853 | 1352619.487 | 1314631.3762 | 1277582.442 | 1241794.994 | 1207310.7794 | 1173996.2089 | 1141890.3283 | 1110779.9839 | 1080462.8271 | 1052131.7353 | 1024373.992 | 2074802.0259 | 11391.072 | 0
2623 | 2099119.9702 | 62862.732 | 0 | 1852864.6338 | 1860747.8587 | 1412641.2417 | 962732.8877 | 509892.8586 | 161563.9707 | 126908.8062 | 89614.5106 | 43961.9528 | 1737.9635 | -38377.2081 | -77542.1953 | -115430.9109 | -152001.1184 | -187387.973 | -221551.971 | -254708.7645 | -287063.0738 | -317408.0402 | -347172.9381 | 2099119.9702 | 62862.732 | 0
2624 | 2242121.0876 | 95429.192 | 0 | 1950805.7951 | 1959226.0592 | 1288470.1266 | 615789.7148 | -60022.0904 | -576133.6989 | -613933.3775 | -654551.9762 | -704098.2381 | -749982.3625 | -793614.0074 | -836230.7373 | -877484.2504 | -917329.4331 | -955910.6476 | -993185.6993 | -1029384.9314 | -1064727.0107 | -1097922.8619 | -1130499.1277 | 2242121.0876 | 95429.192 | 0
2625 | 2335279.1065 | 103512.28 | 0 | 2027741.843 | 2036511.9612 | 1309984.2983 | 581452.1959 | -150341.4064 | -708800.6175 | -748214.7296 | -790564.8853 | -842213.6402 | -890048.0992 | -935536.4904 | -979967.7978 | -1022979.2481 | -1064523.8531 | -1104751.9732 | -1143619.6607 | -1181366.8293 | -1218221.2312 | -1252840.2312 | -1286813.9027 | 2335279.1065 | 103512.28 | 0
2626 | 2397786.5991 | 106074.376 | 1760.46 | 2080465.7236 | 2089470.5881 | 1344972.98 | 598417.2804 | -151487.2183 | -723772.2331 | -764175.5943 | -807593.587 | -860559.0708 | -909608.163 | -956248.3911 | -1001803.2408 | -1045900.2287 | -1088491.1088 | -1129730.2662 | -1169572.5768 | -1208264.3761 | -1246039.5122 | -1281519.4125 | -1316336.711 | 2397786.5991 | 106074.376 | 1760.46
2627 | 2440333.8013 | 107340.568 | 0 | 2119789.9968 | 2128954.647 | 1375470.9652 | 619892.6724 | -139093.8419 | -718356.0858 | -759419.2087 | -803550.4558 | -857398.6083 | -907260.8752 | -954671.5342 | -1000977.5556 | -1045799.8462 | -1089089.3042 | -1131003.054 | -1171495.1708 | -1210816.3612 | -1249204.6229 | -1285256.9212 | -1320634.8602 | 2440333.8013 | 107340.568 | 0
2628 | 2422598.2335 | 105151.512 | 3568.12 | 2102224.8582 | 2111322.9026 | 1372869.4058 | 632336.5209 | -111579.8155 | -679472.5862 | -720214.5214 | -764002.2826 | -817436.3298 | -866913.4597 | -913956.7992 | -959903.5291 | -1004377.3116 | -1047329.4016 | -1088915.7816 | -1129090.8607 | -1168103.5231 | -1206190.0372 | -1241957.5648 | -1277055.6343 | 2422598.2335 | 105151.512 | 3568.12
2629 | 2425523.8256 | 104568.824 | 6827.76 | 2102217.8998 | 2111326.9312 | 1376802.4863 | 640196.1421 | -99797.7395 | -664761.589 | -705532.7661 | -749353.4475 | -802832.064 | -852348.9847 | -899429.1759 | -945411.4332 | -989918.9643 | -1032902.9653 | -1074519.607 | -1114723.2435 | -1153763.0596 | -1191875.6089 | -1227666.3713 | -1262786.867 | 2425523.8256 | 104568.824 | 6827.76
2630 | 2424141.8267 | 102273.88 | 9578.1 | 2100501.2452 | 2109605.0865 | 1390688.479 | 669691.1585 | -54691.7693 | -607943.4466 | -648624.1113 | -692352.5427 | -745733.4064 | -795154.8316 | -842140.9156 | -888029.6914 | -932444.5812 | -975336.8089 | -1016862.4565 | -1056975.9039 | -1095926.1941 | -1133949.7457 | -1169652.8334 | -1204686.0362 | 2424141.8267 | 102273.88 | 9578.1
2631 | 2424167.0729 | 99436.264 | 15140.4 | 2097799.6017 | 2106903.5378 | 1407272.8917 | 705561.5109 | 464.4875 | -538323.9101 | -578914.9853 | -622553.859 | -675845.2654 | -725177.1921 | -772073.7522 | -817872.9927 | -862198.3319 | -905000.9931 | -946437.06 | -986460.912 | -1025321.5946 | -1063255.5291 | -1098868.9754 | -1133812.5299 | 2424167.0729 | 99436.264 | 15140.4
2632 | 2407879.0699 | 86920.536 | 12839.1 | 2097751.6512 | 2106794.4179 | 1492387.6324 | 875914.0926 | 256077.6584 | -218702.8865 | -258646.2963 | -301617.0263 | -354175.4337 | -402800.965 | -449007.4931 | -494124.0745 | -537776.6576 | -579916.7937 | -620699.5177 | -660079.5154 | -698304.1591 | -735608.2814 | -770607.507 | -804941.3419 | 2407879.0699 | 86920.536 | 12839.1
2633 | 2349660.0019 | 45314.816 | 9609.31 | 2089454.485 | 2098278.6106 | 1767222.6748 | 1434149.956 | 1097795.6528 | 835851.8137 | 798127.6503 | 757449.3629 | 707415.2145 | 661218.8508 | 617383.0023 | 574610.7471 | 533267.0928 | 493399.3168 | 454856.1326 | 417681.7588 | 381634.8041 | 346486.1139 | 313586.5914 | 281336.3714 | 2349660.0019 | 45314.816 | 9609.31
2634 | 2448328.623 | 2896.4 | 14917.1 | 2216613.4076 | 2225808.0822 | 2182258.7818 | 2136608.0082 | 2087537.8474 | 2040677.7154 | 2002948.1214 | 1962140.3518 | 1911583.8431 | 1865026.2781 | 1820928.3528 | 1777938.684 | 1736437.6069 | 1696474.3842 | 1657891.3766 | 1620734.6594 | 1584752.7048 | 1549706.7353 | 1517004.382 | 1484978.5973 | 2448328.623 | 2896.4 | 14917.1
2635 | 2571893.7666 | 0 | 15586.8 | 2331609.8065 | 2341268.5288 | 2316336.6164 | 2289197.1711 | 2258465.765 | 2224884.9897 | 2185483.713 | 2142848.9075 | 2089973.3521 | 2041298.5639 | 1995207.5512 | 1950280.728 | 1906917.6244 | 1865169.9895 | 1824872.2281 | 1786072.7407 | 1748507.3052 | 1711925.0932 | 1677804.7779 | 1644395.177 | 2571893.7666 | 0 | 15586.8
2636 | 2604816.0649 | 0 | 16467.2 | 2360775.4014 | 2370557.7631 | 2345347.5775 | 2317901.6008 | 2286817.6834 | 2252847.9225 | 2212983.1532 | 2169843.4634 | 2116331.9338 | 2067074.9445 | 2020434.8054 | 1974973.7581 | 1931096.4474 | 1888855.2846 | 1848082.5548 | 1808827.2782 | 1770821.8503 | 1733812.232 | 1699296.0246 | 1665499.6293 | 2604816.0649 | 0 | 16467.2
2637 | 2623235.6715 | 0 | 12269 | 2381783.9528 | 2391635.4891 | 2366272.7369 | 2338658.3835 | 2307380.3641 | 2273196.0945 | 2233075.1306 | 2189656.0881 | 2135791.8627 | 2086212.2631 | 2039268.0183 | 1993511.2032 | 1949349.3237 | 1906835.1621 | 1865799.8172 | 1826292.656 | 1788044.1817 | 1750798.5586 | 1716063.9783 | 1682054.3001 | 2623235.6715 | 0 | 12269
2638 | 2589596.1044 | 0 | 12324.3 | 2351028.0544 | 2360753.2576 | 2335691.492 | 2308406.9991 | 2277505.8218 | 2243735.6632 | 2204104.9407 | 2161218.4331 | 2108020.6884 | 2059052.6248 | 2012686.121 | 1967491.8196 | 1923872.001 | 1881878.7703 | 1841345.3925 | 1802320.6015 | 1764538.3563 | 1727746.1021 | 1693432.6898 | 1659834.8838 | 2589596.1044 | 0 | 12324.3
2639 | 2480531.6213 | 0 | 16160.6 | 2247655.8451 | 2256971.4578 | 2232868.8403 | 2206637.1087 | 2176941.0146 | 2144496.7703 | 2106438.788 | 2065262.1426 | 2014208.5324 | 1967206.4643 | 1922696.3876 | 1879309.1444 | 1837430.0724 | 1797109.0823 | 1758186.4614 | 1720708.8909 | 1684421.5347 | 1649082.4746 | 1616117.8566 | 1583838.706 | 2480531.6213 | 0 | 16160.6
2640 | 2367216.0944 | 0 | 85307.8 | 2075093.0905 | 2083983.1478 | 2060880.4743 | 2035745.9489 | 2007305.3198 | 1976242.0813 | 1939821.5514 | 1900424.8249 | 1851602.3327 | 1806646.3002 | 1764068.4201 | 1722562.0804 | 1682495.0155 | 1643914.8564 | 1606669.1862 | 1570802.5537 | 1536071.7642 | 1502245.9508 | 1470686.1103 | 1439780.4237 | 2367216.0944 | 0 | 85307.8
2641 | 2265826.8725 | 0 | 91657.4 | 1976212.2823 | 1984721.5733 | 1962506.6848 | 1938346.9697 | 1911022.7532 | 1881188.2553 | 1846225.9217 | 1808414.8638 | 1761581.7511 | 1718449.4955 | 1677593.5346 | 1637763.2194 | 1599310.5341 | 1562281.0695 | 1526528.9369 | 1492096.777 | 1458751.8113 | 1426273.0611 | 1395963.2308 | 1366279.5368 | 2265826.8725 | 0 | 91657.4
2642 | 2190439.734 | 0 | 14677.3 | 1984391.5485 | 1992617.7238 | 1971065.056 | 1947632.2685 | 1921140.267 | 1892221.5045 | 1858345.5163 | 1821715.5849 | 1776363.7746 | 1734589.6888 | 1695016.1624 | 1656434.157 | 1619183.9459 | 1583309.603 | 1548670.0936 | 1515306.6396 | 1482994.2073 | 1451519.1704 | 1422140.8905 | 1393367.9144 | 2190439.734 | 0 | 14677.3
2643 | 2132922.3635 | 0 | 7149.85 | 1939426.715 | 1947436.8844 | 1926389.9372 | 1903512.2393 | 1877655.6573 | 1849436.037 | 1816389.3598 | 1780661.0533 | 1736439.8904 | 1695702.5067 | 1657107.8992 | 1619478.7771 | 1583146.4785 | 1548153.9201 | 1514363.7704 | 1481816.169 | 1450291.9913 | 1419583.2202 | 1390916.1488 | 1362838.4869 | 2132922.3635 | 0 | 7149.85
2644 | 2098441.8103 | 0 | 4418.8 | 1910689.6544 | 1918570.3324 | 1897826.6319 | 1875281.7764 | 1849806.1931 | 1822005.772 | 1789456.3277 | 1754268.6049 | 1710725.3201 | 1670609.4962 | 1632601.8088 | 1595543.9987 | 1559762.0479 | 1525298.1792 | 1492017.2812 | 1459958.8446 | 1428907.2872 | 1398657.9547 | 1370417.3159 | 1342756.5583 | 2098441.8103 | 0 | 4418.8
2645 | 2063771.4016 | 0 | 0 | 1883467.0752 | 1891217.5489 | 1870776.8954 | 1848564.8455 | 1823470.4892 | 1796089.7062 | 1764038.3631 | 1729392.3311 | 1686528.7875 | 1647036.0765 | 1609616.6712 | 1573131.4494 | 1537901.0073 | 1503966.8699 | 1471196.1582 | 1439627.7105 | 1409049.5062 | 1379260.2725 | 1351446.545 | 1324203.1179 | 2063771.4016 | 0 | 0
2646 | 2101889.7295 | 12144.934 | 0 | 1906110.2072 | 1914003.8338 | 1810663.5832 | 1705519.218 | 1597439.3096 | 1507671.3521 | 1474665.4007 | 1439016.8359 | 1394998.9802 | 1354414.2171 | 1315941.0542 | 1278419.3294 | 1242175.5603 | 1207252.039 | 1173513.4321 | 1140999.2953 | 1109493.692 | 1078791.6317 | 1050101.5656 | 1021992.3335 | 2101889.7295 | 12144.934 | 0
2647 | 2126250.0833 | 64366.66 | 185.818 | 1875934.74 | 1883919.8517 | 1425351.8302 | 964958.7849 | 501596.1742 | 145270.6095 | 110175.352 | 72406.8539 | 26172.067 | -16589.8386 | -57215.6712 | -96879.0387 | -135249.6394 | -172284.691 | -208121.0952 | -242718.8382 | -276296.3589 | -309061.0239 | -339790.376 | -369932.1626 | 2126250.0833 | 64366.66 | 185.818
2648 | 2270006.4133 | 95650.952 | 1297.76 | 1974735.3596 | 1983260.3469 | 1310752.6987 | 636296.6365 | -41329.7643 | -558909.9757 | -597118.0641 | -638180.1315 | -688280.8957 | -734673.9763 | -778786.5633 | -821871.6128 | -863576.4911 | -903855.5235 | -942854.8678 | -980531.8044 | -1017119.5415 | -1052839.4652 | -1086386.4682 | -1119306.1801 | 2270006.4133 | 95650.952 | 1297.76
2649 | 2350770.0165 | 102383.168 | 2233.72 | 2040774.7596 | 2049603.0538 | 1330615.5616 | 609610.3336 | -114678.0291 | -667568.1159 | -707167.5547 | -749722.513 | -801637.7522 | -849713.3937 | -895427.4049 | -940077.3201 | -983297.9597 | -1025042.0238 | -1065460.8703 | -1104510.2598 | -1142431.6975 | -1179454.4463 | -1214226.965 | -1248349.8744 | 2350770.0165 | 102383.168 | 2233.72
2650 | 2401775.5929 | 104889.456 | 0 | 2087051.5932 | 2096071.4384 | 1359594.1024 | 621055.251 | -120837.9706 | -687129.9278 | -727551.3414 | -770992.4016 | -823996.8363 | -873078.3641 | -919747.0203 | -965328.4926 | -1009449.6776 | -1052062.2492 | -1093320.8495 | -1133180.2792 | -1171887.2834 | -1209676.0996 | -1245165.8615 | -1279991.9193 | 2401775.5929 | 104889.456 | 0
2651 | 2457022.3392 | 105609.592 | 0 | 2136751.4929 | 2145978.8167 | 1404116.3486 | 660144.9452 | -87257.9872 | -657896.9739 | -699142.6769 | -743477.4859 | -797595.6505 | -847700.6716 | -895337.3192 | -941861.7749 | -986892.3532 | -1030379.6163 | -1072481.7633 | -1113152.5554 | -1152644.4134 | -1191196.9628 | -1227397.574 | -1262919.2143 | 2457022.3392 | 105609.592 | 0
2652 | 2474956.8922 | 105210.44 | 0 | 2153518.3201 | 2162812.9969 | 1423500.4387 | 682063.5514 | -62829.9127 | -631657.6689 | -673154.5903 | -717763.1659 | -772226.5089 | -822647.4152 | -870581.9305 | -917396.1358 | -962705.5594 | -1006460.4027 | -1048820.0195 | -1089737.8335 | -1129468.108 | -1168252.2176 | -1204667.2215 | -1240398.2984 | 2474956.8922 | 105210.44 | 0
2653 | 2473705.7284 | 102033.784 | 0 | 2155553.1221 | 2164843.1001 | 1447130.2112 | 727294.067 | 4003.0935 | -548619.5896 | -589999.6092 | -634489.71 | -688829.5962 | -739129.0894 | -786943.4486 | -833638.0641 | -878828.6585 | -922465.4586 | -964707.7375 | -1005508.9425 | -1045123.2083 | -1083791.7875 | -1120092.4587 | -1155709.5486 | 2473705.7284 | 102033.784 | 0
2654 | 2473469.3818 | 99756.104 | 3972.95 | 2153642.1542 | 2162931.2446 | 1460698.7992 | 756343.3015 | 48533.3045 | -492479.1124 | -533785.6693 | -578202.0103 | -632467.1957 | -682692.3741 | -730432.6559 | -777053.301 | -822170.0688 | -865733.1906 | -907901.9245 | -948629.7221 | -988170.694 | -1026766.0697 | -1062993.7636 | -1098537.9415 | 2473469.3818 | 99756.104 | 3972.95
2655 | 2464651.6998 | 96884.52 | 21094.7 | 2131344.6756 | 2140600.6513 | 1457962.5155 | 773208.8959 | 85013.0919 | -441255.6892 | -482344.349 | -526531.7069 | -580532.799 | -630508.2862 | -678007.7353 | -724391.5391 | -769276.8267 | -812614.007 | -854561.7703 | -895073.7341 | -934403.103 | -972790.2467 | -1008818.1492 | -1044164.9724 | 2464651.6998 | 96884.52 | 21094.7
2656 | 2432875.1204 | 19919.046 | 23949.4 | 2176455.0763 | 2185591.7154 | 2026448.6562 | 1865217.3878 | 1700588.3151 | 1567116.7895 | 1529037.1234 | 1487898.7106 | 1437073.0914 | 1390221.1751 | 1345813.3736 | 1302506.8336 | 1260679.4893 | 1220380.2928 | 1181452.5997 | 1143942.1944 | 1107599.1368 | 1072186.1564 | 1039101.9998 | 1006690.1412 | 2432875.1204 | 19919.046 | 23949.4
2657 | 2366768.9416 | 5521.669 | 16105.5 | 2138365.6348 | 2147254.0128 | 2086565.9223 | 2023846.3636 | 1957821.3258 | 1898558.3837 | 1861908.5715 | 1822283.1249 | 1773233.6931 | 1728049.9906 | 1685243.9913 | 1643509.3299 | 1603213.6716 | 1564404.6381 | 1526929.8415 | 1490833.822 | 1455873.4311 | 1421817.8452 | 1390027.8043 | 1358891.7937 | 2366768.9416 | 5521.669 | 16105.5
2658 | 2453754.2646 | 2896.2165 | 9420.87 | 2227061.4438 | 2236276.4943 | 2192680.9334 | 2146979.2421 | 2097850.5862 | 2050925.6362 | 2013118.0159 | 1972225.3985 | 1921562.4382 | 1874907.2835 | 1830717.2192 | 1787637.8674 | 1746050.4061 | 1706004.2072 | 1667341.282 | 1630107.808 | 1594051.6998 | 1558933.651 | 1526164.412 | 1494073.2409 | 2453754.2646 | 2896.2165 | 9420.87
2659 | 2545427.6995 | 0 | 5913.34 | 2317129.4451 | 2326688.7743 | 2301988.6042 | 2275103.6179 | 2244663.6338 | 2211403.6019 | 2172382.9645 | 2130162.073 | 2077805.8139 | 2029607.094 | 1983965.5614 | 1939476.2381 | 1896534.543 | 1855191.6926 | 1815283.7957 | 1776858.7549 | 1739655.0671 | 1703424.4848 | 1669630.465 | 1636539.8461 | 2545427.6995 | 0 | 5913.34
2660 | 2512376.3566 | 0 | 3366.77 | 2289512.2498 | 2298947.455 | 2274546.6906 | 2247989.4788 | 2217923.4295 | 2185073.9496 | 2146538.6633 | 2104844.6768 | 2053146.9265 | 2005552.7313 | 1960482.5195 | 1916549.5559 | 1874144.1252 | 1833316.7789 | 1793905.7538 | 1755958.3305 | 1719216.4014 | 1683434.9424 | 1650058.4083 | 1617376.1416 | 2512376.3566 | 0 | 3366.77
2661 | 2498602.4007 | 0 | 11596.7 | 2268711.7451 | 2278095.2224 | 2253823.7849 | 2227407.7225 | 2197502.0597 | 2164828.2262 | 2126499.7584 | 2085029.9079 | 2033611.1385 | 1986273.4268 | 1941445.8608 | 1897749.3083 | 1855571.914 | 1814963.9523 | 1775764.5469 | 1738020.7192 | 1701475.7766 | 1665886.0385 | 1632688.0404 | 1600180.5033 | 2498602.4007 | 0 | 11596.7
2662 | 2499192.4967 | 0 | 13154.9 | 2267692.0865 | 2277077.7799 | 2252807.6069 | 2226392.3027 | 2196486.5738 | 2163812.0205 | 2125481.4975 | 2084008.8498 | 2032584.9336 | 1985243.039 | 1940411.8828 | 1896712.0072 | 1854531.6486 | 1813921.0933 | 1774719.427 | 1736973.6822 | 1700427.1055 | 1664835.959 | 1631637.1172 | 1599128.8997 | 2499192.4967 | 0 | 13154.9
2663 | 2450443.6733 | 0 | 20304.8 | 2216052.3735 | 2225254.9911 | 2201415.8299 | 2175473.38 | 2146108.589 | 2114028.9819 | 2076403.7294 | 2035697.642 | 1985234.3939 | 1938773.5441 | 1894774.4587 | 1851884.5873 | 1810484.5936 | 1770623.7827 | 1732144.3793 | 1695092.4984 | 1659216.395 | 1624277.0851 | 1591683.4162 | 1559766.9003 | 2450443.6733 | 0 | 20304.8
2664 | 2357831.14 | 0 | 37860.6 | 2113975.266 | 2122830.0782 | 2099809.5813 | 2074765.2878 | 2046427.9979 | 2015478.4961 | 1979192.9422 | 1939942.9909 | 1891304.6429 | 1846517.4259 | 1804098.9329 | 1762747.732 | 1722830.1 | 1684393.4788 | 1647286.0558 | 1611552.2033 | 1576949.6907 | 1543248.5664 | 1511804.4313 | 1481011.8569 | 2357831.14 | 0 | 37860.6
2665 | 2270116.7328 | 0 | 59899.3 | 2011885.4529 | 2020410.8544 | 1998158.403 | 1973957.4429 | 1946585.9901 | 1916699.5031 | 1881675.4721 | 1843797.3233 | 1796880.0384 | 1753670.6172 | 1712741.8005 | 1672840.5713 | 1634319.5803 | 1597224.5046 | 1561409.1792 | 1526916.3256 | 1493512.7246 | 1460976.979 | 1430614.2598 | 1400878.8623 | 2270116.7328 | 0 | 59899.3
2666 | 2200219.1368 | 0 | 49883.8 | 1958110.0599 | 1966372.9617 | 1944734.6633 | 1921207.8515 | 1894608.1674 | 1865570.8878 | 1831554.2507 | 1794771.3751 | 1749227.6811 | 1707277.6846 | 1667538.0721 | 1628794.4073 | 1591388.4827 | 1555364.569 | 1520581.0018 | 1487079.1871 | 1454633.0865 | 1423028.1198 | 1393529.2714 | 1364638.4291 | 2200219.1368 | 0 | 49883.8
2667 | 2139286.5657 | 0 | 63372.5 | 1889012.2495 | 1897046.3196 | 1875943.6462 | 1853004.7594 | 1827078.1002 | 1798781.3519 | 1765643.1437 | 1729815.3048 | 1685469.2685 | 1644617.4063 | 1605914.714 | 1568180.3877 | 1531746.7546 | 1496656.859 | 1462772.96 | 1430135.3167 | 1398524.1508 | 1367730.8246 | 1338985.29 | 1310830.9236 | 2139286.5657 | 0 | 63372.5
2668 | 2096474.9278 | 0 | 61839.1 | 1851474.3113 | 1859347.6028 | 1838621.1247 | 1816095.1799 | 1790641.2542 | 1762864.6699 | 1730343.5136 | 1695186.5517 | 1651681.8595 | 1611601.4157 | 1573627.1323 | 1536601.8359 | 1500851.203 | 1466417.4167 | 1433165.4924 | 1401134.8836 | 1370110.2102 | 1339887.0098 | 1311670.6204 | 1284033.5687 | 2096474.9278 | 0 | 61839.1
2669 | 2013485.4826 | 0 | 41263 | 1796311.4572 | 1803873.0825 | 1783872.7429 | 1762144.1689 | 1737603.5187 | 1710832.153 | 1679504.0302 | 1645644.4408 | 1603767.5679 | 1565179.3938 | 1528614.0072 | 1492960.0418 | 1458530.282 | 1425365.2411 | 1393335.2779 | 1362478.2842 | 1332587.4057 | 1303466.2737 | 1276272.5127 | 1249635.156 | 2013485.4826 | 0 | 41263
2670 | 2008113.8176 | 11391.612 | 40820.6 | 1780459.8833 | 1788001.3354 | 1690603.3617 | 1591481.7641 | 1489555.5927 | 1404764.9763 | 1373132.7222 | 1338975.7549 | 1296822.8931 | 1257949.9562 | 1221094.4105 | 1185147.8543 | 1150422.2378 | 1116957.9662 | 1084625.7439 | 1053463.362 | 1023264.5178 | 993833.3665 | 966324.4442 | 939370.4419 | 2008113.8176 | 11391.612 | 40820.6
2671 | 2057305.108 | 62260.94 | 31448 | 1783856.7786 | 1791582.9681 | 1347933.5309 | 902518.2474 | 454229.6885 | 109475.8368 | 75442.0292 | 38821.6624 | -5990.4685 | -47442.3285 | -86827.3789 | -125281.1728 | -162484.1186 | -198394.8213 | -233145.7436 | -266698.1689 | -299263.4534 | -331042.2394 | -360851.709 | -390092.665 | 2057305.108 | 62260.94 | 31448
2672 | 2139633.0638 | 94132.472 | 23467.2 | 1835101.3033 | 1843136.6747 | 1182093.3761 | 519213.5668 | -146654.4989 | -654912.6297 | -691195.2811 | -730167.9988 | -777660.2936 | -821657.8483 | -863505.8851 | -904385.3989 | -943964.009 | -982198.6639 | -1019227.1269 | -1055009.1322 | -1089764.4939 | -1123701.8836 | -1155591.1499 | -1186889.1522 | 2139633.0638 | 94132.472 | 23467.2
2673 | 2201360.3496 | 102280.912 | 10399.2 | 1896355.257 | 1904622.4446 | 1187638.3605 | 468764.7833 | -253183.26 | -803741.2847 | -841188.4962 | -881403.381 | -930383.6283 | -975768.314 | -1018941.4693 | -1061118.1603 | -1101956.4172 | -1141411.9464 | -1179626.4858 | -1216558.6079 | -1252434.4683 | -1287468.7584 | -1320395.838 | -1352714.596 | 2201360.3496 | 102280.912 | 10399.2
2674 | 2218949.2908 | 33826.988 | 1496.81 | 1989763.8293 | 1998097.072 | 1746310.1182 | 1492618.5742 | 1235827.9991 | 1034068.86 | 998634.8764 | 960411.1056 | 913351.9368 | 869917.0582 | 828711.3803 | 788510.1284 | 749658.0048 | 712199.6569 | 675992.2144 | 641077.4357 | 607227.3583 | 574225.5753 | 543347.8396 | 513083.286 | 2218949.2908 | 33826.988 | 1496.81
2675 | 2238215.1644 | 36355.976 | 0 | 2006314.3344 | 2014719.9299 | 1745566.1494 | 1474491.2423 | 1200290.3968 | 985397.7192 | 949596.9077 | 910982.0869 | 863455.1554 | 819583.9817 | 777961.3635 | 737351.8923 | 698103.263 | 660260.5108 | 623679.5249 | 588402.4263 | 554199.2732 | 520851.7797 | 489646.7754 | 459060.2771 | 2238215.1644 | 36355.976 | 0
2676 | 2230122.9961 | 35579.036 | 0 | 1999706.0899 | 2008081.2953 | 1744273.5594 | 1478551.6425 | 1209715.089 | 998875.2402 | 963210.0667 | 924741.0578 | 877392.1595 | 833685.8018 | 792219.8701 | 751763.4223 | 712662.8965 | 674963.1648 | 638520.6375 | 603377.2834 | 569303.992 | 536083.2666 | 504997.2844 | 474527.5719 | 2230122.9961 | 35579.036 | 0
2677 | 2198896.8137 | 39607.156 | 0 | 1967179.9074 | 1975437.8432 | 1684513.4812 | 1391701.7406 | 1095818.9746 | 864813.3955 | 829457.1608 | 791336.35 | 744459.986 | 701175.1598 | 660099.389 | 620018.9675 | 581275.4822 | 543913.1772 | 507790.4733 | 472948.7514 | 439162.1093 | 406216.0956 | 375374.9342 | 345141.4137 | 2198896.8137 | 39607.156 | 0
2678 | 2157564.0143 | 45457.148 | 7768.76 | 1915839.4548 | 1923942.1657 | 1593605.3974 | 1261416.7278 | 926214.7589 | 665877.9717 | 630916.5634 | 593242.5448 | 546977.5519 | 504236.5863 | 463663.1525 | 424066.3582 | 385781.3697 | 348851.5993 | 313138.1291 | 278681.5624 | 245260.2429 | 212663.7505 | 182132.5455 | 152197.5594 | 2157564.0143 | 45457.148 | 7768.76
2679 | 2137704.2645 | 95894.808 | 23027.7 | 1832018.1803 | 1840046.3081 | 1166999.1493 | 492117.1352 | -185750.4414 | -703010.8137 | -739364.4215 | -778405.6706 | -825958.8168 | -870020.3733 | -911934.3495 | -952880.6759 | -992527.2713 | -1030831.1228 | -1067929.87 | -1103783.2831 | -1138610.9781 | -1172621.4383 | -1204585.6215 | -1235959.0738 | 2137704.2645 | 95894.808 | 23027.7
2680 | 2132253.6097 | 82026.304 | 29381.4 | 1834558.5337 | 1842566.1917 | 1263844.3011 | 683292.2339 | 99762.2165 | -346724.415 | -382541.3341 | -421039.0417 | -468026.943 | -511532.1572 | -552895.2671 | -593293.1944 | -632394.7047 | -670156.8949 | -706717.0534 | -742035.0532 | -776329.9502 | -809809.6962 | -841248.3827 | -872097.8446 | 2132253.6097 | 82026.304 | 29381.4
2681 | 2113253.3101 | 41845.784 | 20392.1 | 1866388.0423 | 1874324.3448 | 1568921.2493 | 1261704.2855 | 951535.9079 | 710144.2029 | 675935.1885 | 639069.2738 | 593788.8207 | 551960.0208 | 512254.2372 | 473505.0354 | 436040.6985 | 399903.7471 | 364958.1162 | 331243.5753 | 298543.0204 | 266650.3527 | 236780.5569 | 207494.7352 | 2113253.3101 | 41845.784 | 20392.1
2682 | 2227463.8488 | 743.6648 | 22662 | 2009452.6341 | 2017817.8531 | 1990836.9923 | 1961944.233 | 1929940.551 | 1896732.9656 | 1862251.3169 | 1824969.1761 | 1778817.7342 | 1736304.4896 | 1696028.9994 | 1656761.7896 | 1618848.8848 | 1582335.1041 | 1547077.0286 | 1513116.5772 | 1480224.9126 | 1448184.7974 | 1418276.8799 | 1388984.4974 | 2227463.8488 | 743.6648 | 22662
2683 | 2324119.0634 | 0 | 52180.6 | 2068888.493 | 2077616.6997 | 2054854.3538 | 2030097.1473 | 2002094.0273 | 1971516.0447 | 1935678.3043 | 1896918.5514 | 1848904.6362 | 1804686.7888 | 1762803.7976 | 1721972.8386 | 1682554.9513 | 1644596.8995 | 1607949.0411 | 1572655.114 | 1538476.351 | 1505186.0883 | 1474120.5446 | 1443697.2456 | 2324119.0634 | 0 | 52180.6
2684 | 2334253.5229 | 0 | 84843.6 | 2045474.541 | 2054240.8076 | 2031399.7235 | 2006555.0802 | 1978450.3693 | 1947759.568 | 1911786.0734 | 1872877.8247 | 1824675.0604 | 1780284.9169 | 1738239.8108 | 1697251.3243 | 1657682.0715 | 1619579.0197 | 1582791.8746 | 1547364.5646 | 1513057.2815 | 1479642.373 | 1448461.8846 | 1417926.4413 | 2334253.5229 | 0 | 84843.6
2685 | 2331458.0004 | 0 | 92736.6 | 2035030.2533 | 2043786.0214 | 2020978.1347 | 1996169.0882 | 1968103.8786 | 1937455.6756 | 1901531.1059 | 1862675.2968 | 1814536.1033 | 1770204.9645 | 1728216.0548 | 1687282.4992 | 1647766.4775 | 1609714.9011 | 1572977.6553 | 1537598.6161 | 1503338.2624 | 1469969.2147 | 1438831.9111 | 1408338.88 | 2331458.0004 | 0 | 92736.6
2686 | 2314811.6508 | 0 | 91301.8 | 2021273.0357 | 2029966.2886 | 2007310.5924 | 1982668.0244 | 1954792.542 | 1924352.5084 | 1888673.7808 | 1850084.7426 | 1802278.6022 | 1758253.3275 | 1716553.5587 | 1675901.6088 | 1636657.0718 | 1598866.5241 | 1562380.9228 | 1527243.8308 | 1493217.4369 | 1460075.9851 | 1429150.343 | 1398864.3736 | 2314811.6508 | 0 | 91301.8
2687 | 2262883.5076 | 0 | 85634.2 | 1979549.2687 | 1988047.5059 | 1965850.6602 | 1941711.5143 | 1914411.9778 | 1884605.4207 | 1849677.6892 | 1811904.9339 | 1765121.8437 | 1722034.8031 | 1681221.1002 | 1641431.7106 | 1603018.1615 | 1566025.9842 | 1530309.4796 | 1495911.233 | 1462598.7684 | 1430151.394 | 1399870.1221 | 1370214.173 | 2262883.5076 | 0 | 85634.2
2688 | 2180656.2407 | 0 | 65270.6 | 1924869.504 | 1933058.9375 | 1911589.8206 | 1888248.9816 | 1861862.5923 | 1833060.2811 | 1799322.8855 | 1762843.8468 | 1717681.8853 | 1676081.6685 | 1636672.1823 | 1598249.7886 | 1561153.2408 | 1525426.416 | 1490928.9092 | 1457701.7585 | 1425520.9352 | 1394173.767 | 1364913.9908 | 1336256.8148 | 2180656.2407 | 0 | 65270.6
2689 | 2091964.746 | 0 | 43716.4 | 1865480.868 | 1873337.2215 | 1852644.7056 | 1830156.5942 | 1804746.8009 | 1777019.3459 | 1744557.5258 | 1709465.5707 | 1666043.8438 | 1626038.9987 | 1588135.783 | 1551179.5127 | 1515495.1638 | 1481124.8284 | 1447933.8124 | 1415961.4847 | 1384992.9282 | 1354824.1204 | 1326657.8063 | 1299069.5836 | 2091964.746 | 0 | 43716.4
2690 | 2021771.05 | 0 | 40778.6 | 1804357.5441 | 1811950.2859 | 1791874.5158 | 1770063.3995 | 1745428.6353 | 1718553.9761 | 1687103.8086 | 1653111.7574 | 1611069.4314 | 1572329.3371 | 1535620.3543 | 1499826.5431 | 1465261.9753 | 1431967.3307 | 1399812.4347 | 1368835.335 | 1338828.3261 | 1309594.2313 | 1282295.4385 | 1255555.3398 | 2021771.05 | 0 | 40778.6
2691 | 1987968.6294 | 0 | 46800 | 1767486.9202 | 1774952.7172 | 1755175.0149 | 1733690.9799 | 1709430.5062 | 1682967.5867 | 1652005.6578 | 1618544.3436 | 1577167.3487 | 1539037.375 | 1502904.554 | 1467671.6038 | 1433647.3449 | 1400871.7772 | 1369216.9024 | 1338720.132 | 1309177.2333 | 1280394.3261 | 1253514.3643 | 1227183.7556 | 1987968.6294 | 0 | 46800
2692 | 1946142.0755 | 0 | 36787 | 1739327.6027 | 1746636.3205 | 1727226.188 | 1706145.6238 | 1682347.0367 | 1656392.343 | 1626033.2983 | 1593227.455 | 1552672.4757 | 1515296.2007 | 1479875.0588 | 1445334.8545 | 1411977.9107 | 1379843.3859 | 1348805.9747 | 1318902.3017 | 1289932.4311 | 1261706.5618 | 1235343.6002 | 1209518.4335 | 1946142.0755 | 0 | 36787
2693 | 1855827.9093 | 0 | 22648.6 | 1671042.2622 | 1678011.806 | 1659391.9487 | 1639179.179 | 1616374.5212 | 1591513.8146 | 1562453.1488 | 1531059.2323 | 1492275.7923 | 1456523.5432 | 1422635.6957 | 1389587.9043 | 1357668.4623 | 1326914.7106 | 1297207.1591 | 1268580.7326 | 1240844.7737 | 1213818.2895 | 1188568.2615 | 1163831.071 | 1855827.9093 | 0 | 22648.6
2694 | 1838765.6066 | 11548.523 | 12772.6 | 1653798.1088 | 1660703.5753 | 1563721.7534 | 1465161.6642 | 1364033.5163 | 1280495.2164 | 1251293.3493 | 1219779.6832 | 1180944.432 | 1145112.5033 | 1111127.8351 | 1077975.4997 | 1045941.1396 | 1015061.7526 | 985218.9471 | 956447.327 | 928557.9875 | 901371.5999 | 875945.3359 | 851027.1945 | 1838765.6066 | 11548.523 | 12772.6
2695 | 1886935.7462 | 59257.424 | 10929.6 | 1651893.8947 | 1658980.2637 | 1237240.8074 | 813881.738 | 387887.3346 | 60511.8406 | 29027.9756 | -4828.2507 | -46197.8655 | -84485.4799 | -120877.4411 | -156415.2649 | -190805.8257 | -224011.1566 | -256152.7507 | -287195.0976 | -317332.0507 | -346747.6368 | -374356.9893 | -401444.9079 | 1886935.7462 | 59257.424 | 10929.6
2696 | 1959349.4365 | 89693.24 | 9024.21 | 1689450.6338 | 1696808.9518 | 1067522.5815 | 436554.4433 | -197150.1634 | -680589.6831 | -714132.1634 | -750138.0475 | -793945.6564 | -834552.989 | -873191.9202 | -910943.9353 | -947504.6598 | -982834.6694 | -1017060.1199 | -1050144.1382 | -1082288.017 | -1113682.8453 | -1143202.1234 | -1172179.9569 | 1959349.4365 | 89693.24 | 9024.21
2697 | 2008098.2948 | 99562.968 | 23462.9 | 1709632.0607 | 1717173.4545 | 1020358.4585 | 321819.852 | -379523.3067 | -913881.5458 | -948459.044 | -985561.2358 | -1030659.2604 | -1072477.3854 | -1112278.1348 | -1151169.9017 | -1188840.7384 | -1225250.2399 | -1260527.7008 | -1294635.3305 | -1327779.4298 | -1360155.8422 | -1390610.0405 | -1420509.323 | 2008098.2948 | 99562.968 | 23462.9
2698 | 2034079.02 | 101492 | 24699.2 | 1730177.6108 | 1737816.575 | 1027655.1 | 315747.7144 | -399000.5087 | -943514.1593 | -978534.5663 | -1016112.3313 | -1061789.379 | -1104144.0919 | -1144455.3284 | -1183845.822 | -1221999.589 | -1258875.7018 | -1294605.1276 | -1329149.5869 | -1362718.0498 | -1395508.8934 | -1426352.6533 | -1456634.318 | 2034079.02 | 101492 | 24699.2
2699 | 2036457.2288 | 102313.376 | 38503.2 | 1717722.6681 | 1725370.5636 | 1009598.645 | 292078.7745 | -428285.2549 | -977021.3982 | -1012109.0901 | -1049757.13 | -1095513.922 | -1137944.4948 | -1178329.2021 | -1217792.0899 | -1256016.8052 | -1292962.3725 | -1328759.9121 | -1363371.0997 | -1397005.1499 | -1429860.6715 | -1460766.833 | -1491110.242 | 2036457.2288 | 102313.376 | 38503.2
2700 | 2060917.6221 | 73376.064 | 53436.9 | 1754049.6563 | 1761789.4126 | 1242515.4288 | 721472.4981 | 197551.2465 | -203948.8785 | -238434.6922 | -275511.6069 | -320794.6701 | -362711.5619 | -402558.0149 | -441471.5761 | -479132.0929 | -515498.0974 | -550702.285 | -584705.8712 | -617720.5831 | -649947.4155 | -680201.4735 | -709886.0196 | 2060917.6221 | 73376.064 | 53436.9
2701 | 2050020.0013 | 34530.152 | 92597.9 | 1743789.0337 | 1751487.8641 | 1496381.0614 | 1239514.6656 | 979785.1688 | 776469.307 | 743422.7079 | 707798.7089 | 664011.9536 | 623573.5701 | 585194.6774 | 547743.7437 | 511539.2286 | 476622.3807 | 442861.2063 | 410294.2849 | 378711.0087 | 347911.446 | 319074.2263 | 290803.5068 | 2050020.0013 | 34530.152 | 92597.9
2702 | 2032003.9117 | 8752.813 | 97224.3 | 1748497.8843 | 1756129.0555 | 1676411.3298 | 1594949.4748 | 1510649.6805 | 1438974.2711 | 1407036.6106 | 1372544.2011 | 1329960.7716 | 1290696.2875 | 1253473.195 | 1217169.9063 | 1182102.0824 | 1148310.6093 | 1115664.6533 | 1084202.455 | 1053715.2574 | 1024004.8858 | 996239.6116 | 969035.8591 | 2032003.9117 | 8752.813 | 97224.3
2703 | 2018689.2816 | 3741.2928 | 97056.4 | 1741525.9261 | 1749107.0943 | 1703570.5477 | 1656301.3 | 1606212.7086 | 1560246.0536 | 1528661.9733 | 1494539.8839 | 1452379.7906 | 1413516.8955 | 1376682.0158 | 1340760.9128 | 1306067.1794 | 1272641.4336 | 1240353.6989 | 1209241.9654 | 1179098.8439 | 1149727.4583 | 1122288.4248 | 1095407.2338 | 2018689.2816 | 3741.2928 | 97056.4
2704 | 2070163.9818 | 79662.92 | 95621.5 | 1714016.7386 | 1721791.2195 | 1159679.5111 | 595790.9194 | 29011.0933 | -404673.1868 | -439518.701 | -476966.9411 | -522658.1469 | -564968.0788 | -605198.2829 | -644491.4097 | -682525.8703 | -719260.0108 | -754827.1218 | -789188.2448 | -822556.0571 | -855132.4549 | -885727.2274 | -915749.933 | 2070163.9818 | 79662.92 | 95621.5
2705 | 2093589.4809 | 39600.2 | 95767 | 1775312.8556 | 1783175.3107 | 1493210.0925 | 1201447.8842 | 906761.7249 | 677057.5993 | 643205.9062 | 606722.0353 | 561901.9233 | 520501.3467 | 481204.0319 | 442854.3979 | 405777.673 | 370015.9824 | 335434.527 | 302072.7063 | 269715.4364 | 238158.5365 | 208605.6855 | 179631.3748 | 2093589.4809 | 39600.2 | 95767
2706 | 2243160.499 | 691.3534 | 92229.5 | 1954262.7354 | 1962686.9031 | 1935924.217 | 1907236.1595 | 1875415.2569 | 1842284.1564 | 1807578.4918 | 1770052.6003 | 1723594.9069 | 1680801.0486 | 1640260.714 | 1600735.7649 | 1562574.6646 | 1525822.5476 | 1490334.9848 | 1456154.1902 | 1423049.714 | 1390802.788 | 1360703.085 | 1331223.2546 | 2243160.499 | 691.3534 | 92229.5
2707 | 2331693.5308 | 0 | 88513.1 | 2039468.7062 | 2048225.3588 | 2025396.6893 | 2000566.6578 | 1972480.1342 | 1941810.3563 | 1905863.6786 | 1866985.4654 | 1818822.93 | 1774468.834 | 1732457.2037 | 1691501.0342 | 1651962.5418 | 1613888.6424 | 1577129.2066 | 1541728.1146 | 1507445.8211 | 1474054.9236 | 1442895.9956 | 1412381.4053 | 2331693.5308 | 0 | 88513.1
2708 | 2395171.1512 | 0 | 84983 | 2100930.614 | 2109925.6562 | 2086551.1647 | 2061120.8266 | 2032345.3422 | 2000916.2775 | 1964066.6556 | 1924205.6905 | 1874807.6485 | 1829321.7261 | 1786242.0403 | 1744246.549 | 1703707.3294 | 1664672.5747 | 1626988.0682 | 1590698.8849 | 1555558.958 | 1521334.6944 | 1489403.163 | 1458133.5107 | 2395171.1512 | 0 | 84983
2709 | 2427021.547 | 0 | 94169.1 | 2120812.2546 | 2129926.9107 | 2106282.2499 | 2080554.4043 | 2051436.9294 | 2019630.5875 | 1982331.6073 | 1941981.2397 | 1891966.9735 | 1845916.8494 | 1802304.9595 | 1759791.6813 | 1718754.0399 | 1679240.8695 | 1641095.9026 | 1604364.8135 | 1568798.2634 | 1534159.5527 | 1501844.0626 | 1470199.253 | 2427021.547 | 0 | 94169.1
2710 | 2398467.0767 | 0 | 95298.9 | 2093622.6862 | 2102630.1063 | 2079241.9059 | 2053795.0298 | 2024998.4043 | 1993544.5469 | 1956662.6733 | 1916765.3128 | 1867317.7515 | 1821787.6933 | 1778667.1828 | 1736632.3587 | 1696055.8102 | 1656985.797 | 1619267.89 | 1582947.2261 | 1547777.4003 | 1513524.4976 | 1481567.4822 | 1450273.2566 | 2398467.0767 | 0 | 95298.9
2711 | 2313060.5419 | 0 | 97601.6 | 2013375.1149 | 2022061.7915 | 1999425.5854 | 1974804.0105 | 1946951.9668 | 1916537.312 | 1880887.9262 | 1842330.4312 | 1794562.8068 | 1750573.1878 | 1708907.3154 | 1668288.4695 | 1629075.9717 | 1591316.3632 | 1554860.7141 | 1519752.554 | 1485754.2519 | 1452640.2224 | 1421740.3265 | 1391479.6192 | 2313060.5419 | 0 | 97601.6
2712 | 2195750.0371 | 0 | 98025.1 | 1905890.1094 | 1914136.2276 | 1892534.9463 | 1869048.9874 | 1842496.398 | 1813511.1644 | 1779556.6873 | 1742841.5904 | 1697383.4703 | 1655511.7481 | 1615845.9201 | 1577174.0169 | 1539837.1367 | 1503879.4603 | 1469159.6108 | 1435718.9104 | 1403331.7798 | 1371784.0745 | 1342338.2095 | 1313499.1157 | 2195750.0371 | 0 | 98025.1
2713 | 2108291.1868 | 0 | 95764.4 | 1828332.926 | 1836250.5933 | 1815415.1198 | 1792770.0372 | 1767180.4709 | 1739255.1549 | 1706558.5254 | 1671211.2342 | 1627469.1627 | 1587170.6396 | 1548990.1478 | 1511763.9917 | 1475819.6834 | 1441199.6438 | 1407768.1273 | 1375564.8102 | 1344373.0981 | 1313987.3763 | 1285619.7764 | 1257834.7794 | 2108291.1868 | 0 | 95764.4
2714 | 2036193.1965 | 0 | 89505.7 | 1768792.5793 | 1776439.4833 | 1756237.4299 | 1734287.6514 | 1709494.0827 | 1682444.6408 | 1650787.0516 | 1616569.4465 | 1574244.1404 | 1535244.6223 | 1498290.7045 | 1462258.4866 | 1427464.2808 | 1393949.0571 | 1361581.7123 | 1330400.5655 | 1300196.4296 | 1270770.7213 | 1243294.1204 | 1216380.1989 | 2036193.1965 | 0 | 89505.7
2715 | 1992794.6984 | 0 | 64026.2 | 1754665.1528 | 1762149.0741 | 1742329.1137 | 1720798.6783 | 1696485.064 | 1669963.6571 | 1638932.3189 | 1605395.5278 | 1563923.8396 | 1525707.0551 | 1489492.2718 | 1454179.5438 | 1420078.4414 | 1387229.0615 | 1355503.0951 | 1324938.0446 | 1295329.1815 | 1266482.1549 | 1239542.6933 | 1213153.9185 | 1992794.6984 | 0 | 64026.2
2716 | 1983902.9826 | 0 | 51015.1 | 1759561.3743 | 1767011.9029 | 1747271.128 | 1725827.5102 | 1701613.1319 | 1675200.812 | 1644298.6839 | 1610902.2818 | 1569606.3878 | 1531550.8742 | 1495488.4291 | 1460324.0144 | 1426365.819 | 1393653.7611 | 1362060.1041 | 1331622.1831 | 1302136.183 | 1273408.62 | 1246580.1108 | 1220299.8311 | 1983902.9826 | 0 | 51015.1
2717 | 1977670.9984 | 0 | 70130.4 | 1734758.5564 | 1742185.6808 | 1722498.9402 | 1701114.7058 | 1676968.4145 | 1650631.0861 | 1619818.0531 | 1586518.5814 | 1545344.4322 | 1507400.4846 | 1471443.3446 | 1436381.414 | 1402521.9138 | 1369904.6365 | 1338402.2469 | 1308051.9629 | 1278650.6095 | 1250005.3108 | 1223253.1004 | 1197047.3974 | 1977670.9984 | 0 | 70130.4
2718 | 2073703.3714 | 5684.7085 | 89670.4 | 1797176.2159 | 1804963.9889 | 1745787.7804 | 1684831.6506 | 1620979.3432 | 1564490.9048 | 1532104.6971 | 1497111.3136 | 1453860.8715 | 1413997.484 | 1376217.3803 | 1339375.9558 | 1303795.3496 | 1269517.2867 | 1236408.2485 | 1204507.2602 | 1173601.281 | 1143488.0693 | 1115359.8709 | 1087804.7176 | 2073703.3714 | 5684.7085 | 89670.4
2719 | 2128954.4926 | 51098.972 | 65278.8 | 1826577.5807 | 1834572.8489 | 1466176.1708 | 1095952.1477 | 722754.7821 | 434042.7103 | 399348.8055 | 361978.26 | 316130.6572 | 273760.3529 | 233528.8386 | 194261.0135 | 156287.5995 | 119651.4334 | 84215.4391 | 50019.6817 | 16845.444 | -15514.9039 | -45837.3504 | -75571.4838 | 2128954.4926 | 51098.972 | 65278.8
2720 | 2289224.6041 | 59150.38 | 34143.8 | 1995929.0578 | 2004526.2187 | 1579984.7041 | 1153478.2799 | 723774.6765 | 392062.3679 | 354789.0411 | 314637.573 | 265370.8851 | 219843.2707 | 176615.4568 | 134423.8798 | 93624.1586 | 54262.3548 | 16191.0731 | -20546.6053 | -56185.8627 | -90949.9599 | -123522.74 | -155462.9183 | 2289224.6041 | 59150.38 | 34143.8
2721 | 2389452.1952 | 83786.04 | 19368.5 | 2077539.7627 | 2086513.3275 | 1493612.1975 | 898660.1297 | 300370.9029 | -158169.1715 | -197707.8545 | -240250.6904 | -292307.8317 | -340462.1942 | -386216.0655 | -430888.3312 | -474107.8022 | -515826.4006 | -556197.9747 | -595177.5573 | -633010.6275 | -669930.2208 | -704562.5562 | -738534.5929 | 2389452.1952 | 83786.04 | 19368.5
2722 | 2477405.6008 | 92566.2 | 21748.5 | 2146648.8338 | 2155952.7067 | 1502587.8227 | 847096.5078 | 188145.1961 | -316232.3116 | -357332.5385 | -401547.4983 | -455626.9757 | -505660.0169 | -553204.2072 | -599626.9789 | -644543.4801 | -687903.8629 | -729867.6388 | -770388.1854 | -809720.0175 | -848104.7487 | -884118.0301 | -919446.7079 | 2477405.6008 | 92566.2 | 21748.5
2723 | 2519458.3053 | 94758.392 | 67760.3 | 2136823.552 | 2146285.3534 | 1477643.6882 | 806839.497 | 132516.5775 | -383553.4446 | -425337.0478 | -470288.2549 | -525271.4248 | -576139.4722 | -624476.4218 | -671672.9172 | -717337.574 | -761419.6981 | -804081.5086 | -845275.5916 | -885260.7825 | -924282.7957 | -960893.1051 | -996807.19 | 2519458.3053 | 94758.392 | 67760.3
2724 | 2497593.0844 | 27365.03 | 75697.2 | 2176325.0792 | 2185704.766 | 1975394.6124 | 1762940.7004 | 1546998.5975 | 1374796.9711 | 1335557.5558 | 1293178.0268 | 1240853.5978 | 1192608.578 | 1146872.6899 | 1102267.3583 | 1059180.5713 | 1017662.5829 | 977552.5819 | 938897.5706 | 901440.9601 | 864939.1682 | 830828.1501 | 797407.3142 | 2497593.0844 | 27365.03 | 75697.2
2725 | 2520462.6948 | 102058.16 | 97881.7 | 2100319.0235 | 2109784.5969 | 1391496.5839 | 671045.1828 | -52926.3494 | -606239.9651 | -648293.2598 | -693515.4213 | -748773.5448 | -799914.9054 | -848524.159 | -895992.5039 | -941928.3995 | -986281.1315 | -1029212.9836 | -1070676.5232 | -1110930.6887 | -1150221.2926 | -1187099.2312 | -1223280.6678 | 2520462.6948 | 102058.16 | 97881.7
2726 | 2519387.5426 | 98803.168 | 100134 | 2100340.4955 | 2109802.0312 | 1413645.6678 | 715326.8391 | 13489.381 | -523220.9069 | -565156.2461 | -610259.1002 | -665393.6353 | -716413.1637 | -764901.6651 | -812249.7446 | -858066.0283 | -902299.8238 | -945113.3457 | -986459.1812 | -1026596.1586 | -1065769.9854 | -1102532.176 | -1138598.1618 | 2519387.5426 | 98803.168 | 100134
2727 | 2517899.8763 | 93880.376 | 100134 | 2103905.5933 | 2113361.542 | 1450679.6152 | 785836.4999 | 117476.8328 | -394120.4196 | -435875.2201 | -480795.6651 | -535741.8676 | -586575.4931 | -634879.5863 | -682043.9309 | -727677.3843 | -771729.2839 | -814361.7484 | -855527.3934 | -895484.8939 | -934479.8127 | -971064.5193 | -1006953.4321 | 2517899.8763 | 93880.376 | 100134
2728 | 2477868.1857 | 77593.92 | 100134 | 2083657.7843 | 2092963.3945 | 1541347.0057 | 987603.7889 | 430399.9295 | 2323.6102 | -38316.919 | -82072.7628 | -135694.966 | -185269.9775 | -232355.6734 | -278319.7413 | -322777.2574 | -365678.3646 | -407182.6041 | -447243.3447 | -486115.1491 | -524039.6755 | -559592.3094 | -594460.2119 | 2477868.1857 | 77593.92 | 100134
2729 | 2391233.1435 | 39484.372 | 100134 | 2042701.284 | 2051681.537 | 1759897.4994 | 1466060.9953 | 1168884.8448 | 936164.1198 | 898035.5102 | 856900.5086 | 806244.1103 | 759493.3996 | 715144.9693 | 671878.9509 | 630066.8098 | 589756.6602 | 550794.5387 | 513225.4463 | 476803.7208 | 441296.153 | 408077.5479 | 375519.7337 | 2391233.1435 | 39484.372 | 100134
2730 | 2466124.3746 | 684.0053 | 100134 | 2149849.9027 | 2159111.4091 | 2130446.3581 | 2099664.5592 | 2065438.5192 | 2029642.7742 | 1991730.6504 | 1950717.9772 | 1899885.7058 | 1853081.4447 | 1808754.7011 | 1765544.2695 | 1723833.2495 | 1683671.2618 | 1644899.5213 | 1607564.4383 | 1571412.6566 | 1536203.6632 | 1503355.3208 | 1471188.4646 | 2466124.3746 | 684.0053 | 100134
2731 | 2620736.274 | 0 | 98444.4 | 2293327.5187 | 2303169.6686 | 2277810.0811 | 2250201.0378 | 2218931.8191 | 2184759.1193 | 2144655.3816 | 2101256.7077 | 2047422.8031 | 1997869.4418 | 1950948.9243 | 1905214.7052 | 1861073.9022 | 1818579.247 | 1777561.9995 | 1738071.4797 | 1699838.4476 | 1662607.3111 | 1627884.8249 | 1593886.5502 | 2620736.274 | 0 | 98444.4
2732 | 2681370.4499 | 0 | 93170.4 | 2353938.3035 | 2364008.1644 | 2338127.6529 | 2309945.6413 | 2278018.7715 | 2243121.2446 | 2202155.4576 | 2157818.5017 | 2102804.8822 | 2052170.8421 | 2004230.5601 | 1957504.0231 | 1912407.7678 | 1868995.7462 | 1827095.3142 | 1786756.9326 | 1747705.1323 | 1709678.4079 | 1674218.3746 | 1639499.3085 | 2681370.4499 | 0 | 93170.4
2733 | 2682203.0191 | 0 | 98897.9 | 2348970.6341 | 2359043.6218 | 2333164.5393 | 2304983.2422 | 2273055.9241 | 2238157.0265 | 2197187.9846 | 2152846.727 | 2097825.4908 | 2047185.1938 | 1999239.4913 | 1952507.9107 | 1907407.118 | 1863991.082 | 1822087.1048 | 1781745.6631 | 1742691.2022 | 1704662.1355 | 1669200.5569 | 1634480.1755 | 2682203.0191 | 0 | 98897.9
2734 | 2625803.7144 | 0 | 100134 | 2296262.635 | 2306123.8156 | 2280745.0087 | 2253112.3963 | 2221812.5314 | 2187603.5711 | 2147452.1048 | 2103999.3312 | 2050091.1494 | 2000471.7877 | 1953490.3607 | 1907697.5259 | 1863501.1882 | 1820954.1812 | 1779887.4388 | 1740350.3761 | 1702073.2324 | 1664799.9218 | 1630040.1121 | 1596005.9143 | 2625803.7144 | 0 | 100134
2735 | 2507780.6033 | 0 | 100134 | 2188550.781 | 2197968.7269 | 2173627.5117 | 2147133.7938 | 2117137.6569 | 2084363.181 | 2045913.2994 | 2004310.4957 | 1952722.2274 | 1905230.008 | 1860257.1548 | 1816419.4697 | 1774106.5231 | 1733368.7743 | 1694044.7558 | 1656181.6619 | 1619521.857 | 1583820.7653 | 1550520.1993 | 1517912.6307 | 2507780.6033 | 0 | 100134
2736 | 2398068.717 | 0 | 100134 | 2088424.0298 | 2097429.9538 | 2074057.1284 | 2048625.9693 | 2019845.6171 | 1988408.4744 | 1951544.217 | 1911664.9734 | 1862237.1153 | 1816726.1097 | 1773624.2516 | 1731607.8995 | 1691049.5808 | 1651997.5471 | 1614297.3952 | 1577994.2543 | 1542841.7602 | 1508606.0371 | 1476665.8199 | 1445388.2824 | 2398068.717 | 0 | 100134
2737 | 2286341.772 | 0 | 100134 | 1986458.2684 | 1995044.603 | 1972650.0818 | 1948293.1254 | 1920743.0162 | 1890659.8972 | 1855402.515 | 1817270.616 | 1770034.9761 | 1726533.701 | 1685329.3303 | 1645159.8915 | 1606380.5558 | 1569037.3266 | 1532982.9945 | 1498260.5862 | 1464635.2156 | 1431883.9032 | 1401321.1483 | 1371390.1986 | 2286341.772 | 0 | 100134
2738 | 2211082.5151 | 0 | 100134 | 1917774.1437 | 1926077.8428 | 1904344.4225 | 1880713.1643 | 1853993.8618 | 1824824.9285 | 1790652.0525 | 1753699.2799 | 1707942.4333 | 1665797.0277 | 1625872.9196 | 1586949.6766 | 1549370.7789 | 1513180.7156 | 1478237.1229 | 1444581.6111 | 1411987.0261 | 1380237.7279 | 1350604.9467 | 1321583.1737 | 2211082.5151 | 0 | 100134
2739 | 2143310.3054 | 0 | 100134 | 1855922.9495 | 1863972.1307 | 1842834.2246 | 1819856.6514 | 1793885.6861 | 1765540.1739 | 1732344.0957 | 1696453.3278 | 1652028.3408 | 1611104.1001 | 1572333.0716 | 1534532.2305 | 1498034.529 | 1462883.0925 | 1428939.9208 | 1396245.349 | 1364579.1852 | 1333732.3993 | 1304937.2567 | 1276734.3942 | 2143310.3054 | 0 | 100134
2740 | 2113549.7357 | 0 | 100134 | 1828762.4544 | 1836699.8701 | 1815823.8815 | 1793133.7703 | 1767491.8312 | 1739508.3165 | 1706741.5875 | 1671317.5856 | 1627477.865 | 1587090.2816 | 1548826.0123 | 1511518.4592 | 1475495.951 | 1440801.0146 | 1407297.5658 | 1375025.3796 | 1343767.3217 | 1313317.2644 | 1284890.3626 | 1257047.5169 | 2113549.7357 | 0 | 100134
2741 | 2090281.272 | 0 | 100134 | 1807526.8731 | 1815376.9043 | 1794704.125 | 1772237.195 | 1746850.9343 | 1719148.877 | 1686716.2646 | 1651655.6336 | 1608271.9343 | 1568302.3669 | 1530432.7377 | 1493509.2919 | 1457856.7438 | 1423517.152 | 1390355.9305 | 1358412.4164 | 1327471.8658 | 1297330.4204 | 1269189.8573 | 1241626.9203 | 2090281.272 | 0 | 100134
2742 | 2156911.0608 | 5756.5505 | 100134 | 1862578.9051 | 1870679.1638 | 1810285.9828 | 1748041.4608 | 1682784.5515 | 1624921.4238 | 1591336.1257 | 1555039.0384 | 1510153.5766 | 1468791.0756 | 1429595.4504 | 1391376.1692 | 1354468.2968 | 1318915.2324 | 1284578.1001 | 1251497.4908 | 1219451.8155 | 1188230.7177 | 1159074.2822 | 1130513.8852 | 2156911.0608 | 5756.5505 | 100134
2743 | 2170114.716 | 54385.936 | 100134 | 1825999.6186 | 1834149.4636 | 1443047.2795 | 1050082.4214 | 654086.7355 | 348117.0172 | 312722.0714 | 274598.736 | 227834.4518 | 184614.6945 | 143575.0777 | 103517.7815 | 64779.9221 | 27405.1642 | -8746.2183 | -43633.3858 | -77479.2839 | -110495.5569 | -141434.5286 | -171773.8131 | 2170114.716 | 54385.936 | 100134
2744 | 2311634.9327 | 83268.984 | 100134 | 1926272.6721 | 1934953.9949 | 1346255.6525 | 755573.1652 | 161662.1999 | -293292.1491 | -331688.0876 | -372990.3429 | -423497.0511 | -470228.0824 | -514636.7993 | -557999.1351 | -599955.9895 | -640460.8501 | -679662.5549 | -717517.6013 | -754263.4736 | -790125.6184 | -823774.9942 | -856785.5753 | 2311634.9327 | 83268.984 | 100134
2745 | 2419960.1152 | 60549.044 | 100134 | 2047853.8108 | 2056941.9478 | 1621741.0262 | 1184462.9808 | 743805.1684 | 403370.8737 | 364164.4699 | 321915.5569 | 270030.8624 | 222098.7763 | 176597.8303 | 132192.2996 | 89258.1124 | 47843.9607 | 7794.0317 | -30846.1332 | -68325.1473 | -104879.0215 | -139116.4347 | -172685.1186 | 2419960.1152 | 60549.044 | 100134
2746 | 2492095.5762 | 96054.16 | 100134 | 2078181.9386 | 2087540.9795 | 1410335.9783 | 730991.9372 | 48167.3832 | -474171.7696 | -515599.0075 | -560159.4473 | -614642.8972 | -665055.9173 | -712965.3285 | -759746.6717 | -805012.8127 | -848713.6083 | -891009.5157 | -931853.636 | -971501.9933 | -1010197.6337 | -1046507.7626 | -1082129.2286 | 2492095.5762 | 96054.16 | 100134
2747 | 2528688.9442 | 95982.84 | 100134 | 2111649.5949 | 2121146.0619 | 1444099.6557 | 764882.8005 | 82134.3252 | -440290.5002 | -482247.4895 | -527383.688 | -582588.6038 | -633663.3205 | -682197.6659 | -729587.379 | -775439.6411 | -819703.5725 | -862541.9866 | -903907.296 | -944059.284 | -983244.5657 | -1020009.3076 | -1056075.2743 | 2528688.9442 | 95982.84 | 100134
2748 | 2523140.3112 | 45345.048 | 100134 | 2157223.5181 | 2166699.1473 | 1833935.3989 | 1499005.9641 | 1160552.6587 | 896369.0008 | 856165.5488 | 812789.8637 | 759367.5549 | 710066.3823 | 663300.0068 | 617675.752 | 573585.5746 | 531080.2426 | 489997.2999 | 450384.2296 | 411981.8182 | 374543.9921 | 339521.3943 | 305196.0385 | 2523140.3112 | 45345.048 | 100134
2749 | 2547683.143 | 13758.738 | 100134 | 2211208.4406 | 2220776.2401 | 2102517.8738 | 1982072.7552 | 1858069.489 | 1754626.9834 | 1715112.1479 | 1672394.2225 | 1619531.949 | 1570830.8985 | 1524689.3011 | 1479700.934 | 1436261.5664 | 1394422.4603 | 1354019.5791 | 1315100.8679 | 1277404.5918 | 1240682.2836 | 1206398.6969 | 1172819.1343 | 2547683.143 | 13758.738 | 100134
2750 | 2548222.6476 | 3994.8185 | 100134 | 2221464.73 | 2231034.5557 | 2179142.0182 | 2125062.2654 | 2067423.6114 | 2013751.1036 | 1974546.9804 | 1932139.0891 | 1879584.7014 | 1831192.4179 | 1785360.1296 | 1740681.3157 | 1697551.8294 | 1656022.9433 | 1615930.5864 | 1577322.7138 | 1539937.5351 | 1503526.5306 | 1469554.764 | 1436287.1706 | 2548222.6476 | 3994.8185 | 100134
2751 | 2539323.777 | 7368.443 | 98857.1 | 2211246.5974 | 2220783.0035 | 2146029.9563 | 2069097.3319 | 1988618.2347 | 1917848.6989 | 1878656.4122 | 1836271.5455 | 1783775.6159 | 1735427.2556 | 1689629.9506 | 1644982.0918 | 1601878.1501 | 1560369.219 | 1520291.8004 | 1481693.682 | 1444313.9878 | 1407905.0656 | 1373926.8632 | 1340650.3747 | 2539323.777 | 7368.443 | 98857.1
2752 | 2512833.0983 | 195.5768 | 99891.9 | 2193208.3807 | 2202645.3012 | 2176884.1607 | 2148966.1808 | 2117538.7255 | 2083659.7211 | 2045084.5497 | 2003350.104 | 1951610.0757 | 1903974.3486 | 1858863.0636 | 1814889.2337 | 1772443.2144 | 1731575.5663 | 1692124.497 | 1654137.2955 | 1617355.8073 | 1581534.9639 | 1548119.4826 | 1515398.3948 | 2512833.0983 | 195.5768 | 99891.9
2753 | 2422210.2543 | 0 | 98527.4 | 2112063.0073 | 2121159.5946 | 2097522.8875 | 2071807.1252 | 2042708.4532 | 2010926.2446 | 1973662.2861 | 1933352.9894 | 1883398.9516 | 1837401.1974 | 1793836.8439 | 1751368.9242 | 1710373.7161 | 1670899.9569 | 1632791.6888 | 1596094.4957 | 1560559.5331 | 1525950.5705 | 1493660.223 | 1462039.2264 | 2422210.2543 | 0 | 98527.4
2754 | 2510314.4948 | 0 | 98052.1 | 2192945.1955 | 2202372.6574 | 2177970.6028 | 2151413.8705 | 2121351.1803 | 2088507.3439 | 2049982.3672 | 2008301.2828 | 1956624.6443 | 1909048.1934 | 1863993.6543 | 1820075.4302 | 1777683.4854 | 1736868.3298 | 1697468.3331 | 1659530.737 | 1622797.6458 | 1587024.2365 | 1553653.7784 | 1520977.0179 | 2510314.4948 | 0 | 98052.1
2755 | 2651113.9267 | 0 | 97922.9 | 2321572.6846 | 2331528.9174 | 2305903.3369 | 2278002.2265 | 2246398.5148 | 2211857.6668 | 2171317.0328 | 2127443.27 | 2073013.319 | 2022913.5282 | 1975477.0993 | 1929240.7194 | 1884616.2253 | 1841656.9599 | 1800192.2274 | 1760271.9192 | 1721623.6745 | 1683988.9388 | 1648891.9318 | 1614527.5307 | 2651113.9267 | 0 | 97922.9
2756 | 2715521.5975 | 0 | 97625.1 | 2380651.0875 | 2390849.2028 | 2364669.6567 | 2336159.2977 | 2303856.3842 | 2268544.9781 | 2227088.0237 | 2182216.9636 | 2126533.2572 | 2075284.9105 | 2026764.6308 | 1979473.5548 | 1933833.5247 | 1889899.1793 | 1847495.6758 | 1806674.1178 | 1767155.5275 | 1728675.0689 | 1692793.992 | 1657663.3196 | 2715521.5975 | 0 | 97625.1
2757 | 2734866.6537 | 0 | 95948.9 | 2399982.2353 | 2410253.0007 | 2383912.7846 | 2355225.1511 | 2322717.9454 | 2287180.8149 | 2245454.356 | 2200289.4697 | 2144234.9091 | 2092647.3052 | 2043807.2027 | 1996205.0606 | 1950265.7262 | 1906044.2277 | 1863364.4766 | 1822277.9405 | 1782503.6544 | 1743774.8955 | 1707664.036 | 1672308.9267 | 2734866.6537 | 0 | 95948.9
2758 | 2709269.8242 | 0 | 92557.2 | 2380013.4093 | 2390188.046 | 2364078.3926 | 2335643.2924 | 2303424.369 | 2268203.8792 | 2226851.9897 | 2182093.8546 | 2126547.9664 | 2075427.2266 | 2027028.2732 | 1979855.6937 | 1934330.3589 | 1890506.7819 | 1848210.5225 | 1807492.5665 | 1768074.5785 | 1729692.3322 | 1693903.4832 | 1658863.311 | 2709269.8242 | 0 | 92557.2
2759 | 2585865.2133 | 0 | 96852.1 | 2263095.3179 | 2272806.5098 | 2247781.5697 | 2220537.1045 | 2189681.1657 | 2155960.3789 | 2116387.4716 | 2073563.47 | 2020443.0869 | 1971546.2911 | 1925247.307 | 1880118.8365 | 1836562.5803 | 1794630.5686 | 1754156.3066 | 1715188.4578 | 1677461.3648 | 1640722.8364 | 1606459.5787 | 1572910.8961 | 2585865.2133 | 0 | 96852.1
2760 | 2449926.5599 | 0 | 77022.1 | 2158863.1385 | 2168063.8141 | 2144236.9107 | 2118307.1625 | 2088955.7955 | 2056890.1852 | 2019280.0998 | 1978589.8297 | 1928144.4579 | 1881700.6397 | 1837718.0665 | 1794844.4732 | 1753460.4431 | 1713615.2712 | 1675151.2151 | 1638114.3804 | 1602253.0749 | 1567328.3654 | 1534748.8018 | 1502846.2483 | 2449926.5599 | 0 | 77022.1
2761 | 2347197.2068 | 0 | 98488.1 | 2043642.8815 | 2052457.7581 | 2029530.3741 | 2004588.321 | 1976368.123 | 1945547.4943 | 1909414.8793 | 1870331.2366 | 1821901.5393 | 1777305.6041 | 1735067.7099 | 1693892.2943 | 1654143.9821 | 1615870.0013 | 1578919.224 | 1543335.8222 | 1508878.658 | 1475318.8167 | 1444005.7856 | 1413341.3765 | 2347197.2068 | 0 | 98488.1
2762 | 2258440.4898 | 0 | 98503.6 | 1962625.0214 | 1971106.573 | 1948958.4765 | 1924871.8933 | 1897631.1248 | 1867888.258 | 1833034.2719 | 1795340.8481 | 1748654.7805 | 1705657.5055 | 1664929.1048 | 1625223.0062 | 1586890.0466 | 1549975.6681 | 1514334.4576 | 1480008.9169 | 1446767.0263 | 1414388.5273 | 1384171.8777 | 1354579.3233 | 2258440.4898 | 0 | 98503.6
2763 | 2217306.1354 | 0 | 97770.2 | 1925817.8285 | 1934144.9004 | 1912359.0715 | 1888670.0627 | 1861884.3177 | 1832642.0468 | 1798381.7484 | 1761333.7287 | 1715456.8538 | 1673201.5852 | 1633173.8665 | 1594149.83 | 1556473.9228 | 1520190.7593 | 1485157.5747 | 1451416.0968 | 1418738.5318 | 1386908.6329 | 1357201.2085 | 1328106.5121 | 2217306.1354 | 0 | 97770.2
2764 | 2123012.7557 | 0 | 94957.5 | 1842575.2241 | 1850548.1781 | 1829589.3293 | 1806808.2356 | 1781062.0977 | 1752963.9003 | 1720061.0726 | 1684489.0745 | 1640463.6779 | 1599905.8749 | 1561480.8928 | 1524016.9102 | 1487843.7262 | 1453004.0579 | 1419361.2119 | 1386955.1412 | 1355567.7394 | 1324991.9559 | 1296448.3862 | 1268491.4875 | 2123012.7557 | 0 | 94957.5
2765 | 2070026.1533 | 0 | 96427.6 | 1792747.7717 | 1800521.735 | 1780026.3136 | 1757754.1272 | 1732590.8989 | 1705134.3142 | 1672993.0143 | 1638249.1616 | 1595262.8922 | 1555657.6714 | 1518132.0401 | 1481543.4236 | 1446213.3895 | 1412183.589 | 1379320.7402 | 1347663.7992 | 1317000.1028 | 1287127.7681 | 1259236.9268 | 1231918.1144 | 2070026.1533 | 0 | 96427.6
2766 | 2093523.7642 | 9734.434 | 97904.2 | 1802981.4463 | 1810843.6547 | 1723963.4698 | 1635286.3513 | 1543685.3735 | 1466308.9122 | 1433503.2666 | 1398065.5258 | 1354291.8057 | 1313937.5136 | 1275686.4172 | 1238382.9719 | 1202352.3958 | 1167636.8126 | 1134101.4277 | 1101785.6391 | 1070474.3699 | 1039963.4454 | 1011456.507 | 983528.0908 | 2093523.7642 | 9734.434 | 97904.2
2767 | 2106040.058 | 30493.928 | 92952.9 | 1798596.0424 | 1806505.2555 | 1578384.2991 | 1348455.6659 | 1115585.6929 | 932207.6308 | 898527.0009 | 862198.5397 | 817484.2618 | 776209.8552 | 737051.2185 | 698845.8985 | 661921.0576 | 626319.0714 | 591904.3394 | 558716.4952 | 526539.176 | 495166.9864 | 465810.7638 | 437036.5222 | 2106040.058 | 30493.928 | 92952.9
2768 | 2243797.932 | 44813.228 | 81386.8 | 1921565.3035 | 1929991.8651 | 1603313.4591 | 1274709.1345 | 942971.0747 | 684908.3015 | 648764.0433 | 609798.7568 | 561899.1302 | 517664.38 | 475683.7938 | 434718.8817 | 395118.2059 | 356926.9138 | 320000.5352 | 284381.2963 | 249838.6815 | 216153.8606 | 184616.8729 | 153699.934 | 2243797.932 | 44813.228 | 81386.8
2769 | 2344278.4354 | 54586.288 | 66272.2 | 2018608.7247 | 2027412.6398 | 1633409.7935 | 1237394.7833 | 838105.7046 | 528990.1427 | 491070.0612 | 450202.6217 | 400000.7495 | 353627.8721 | 309610.1034 | 266653.4922 | 225122.2097 | 185063.4252 | 146326.1988 | 108954.6476 | 72707.9335 | 37357.4264 | 4250.9357 | -28207.7397 | 2344278.4354 | 54586.288 | 66272.2
2770 | 2414058.9667 | 102056.04 | 41059.6 | 2060035.6286 | 2069101.6038 | 1351778.5476 | 632383.4327 | -90383.2075 | -642377.6509 | -682881.7076 | -726420.8544 | -779572.2855 | -828780.7468 | -875563.9964 | -921254.5019 | -965477.2517 | -1008183.6728 | -1049529.1979 | -1089468.3966 | -1128249.276 | -1166107.2716 | -1201654.4547 | -1236534.5395 | 2414058.9667 | 102056.04 | 41059.6
2771 | 2452998.0863 | 95565.584 | 47175.9 | 2095946.9326 | 2105159.1433 | 1431612.0484 | 755959.4722 | 76880.9875 | -442499.1271 | -483353.6728 | -527292.2648 | -580998.1888 | -630697.5423 | -677932.565 | -724057.2175 | -768690.4393 | -811782.8737 | -853492.4607 | -893773.037 | -932876.6102 | -971042.4133 | -1006860.1303 | -1041999.9884 | 2452998.0863 | 95565.584 | 47175.9
2772 | 2510152.7999 | 91256.472 | 44043.3 | 2155549.9552 | 2164976.8099 | 1520216.4906 | 873301.6324 | 222881.0421 | -275227.9388 | -316768.0334 | -361464.0325 | -416154.9418 | -466745.9278 | -514815.1642 | -561748.1589 | -607154.9726 | -650985.0986 | -693400.1569 | -734352.9088 | -774101.2334 | -812889.9379 | -849275.846 | -884968.1012 | 2510152.7999 | 91256.472 | 44043.3
2773 | 2540592.0387 | 38468.448 | 75831.7 | 2204329.4506 | 2213870.6196 | 1927695.3506 | 1639339.4158 | 1347435.2369 | 1118094.4234 | 1077861.6566 | 1034434.7153 | 980891.6611 | 931498.2479 | 884657.1639 | 838966.1003 | 794819.7248 | 752269.1567 | 711150.8159 | 671512.5143 | 633093.2453 | 595645.2332 | 560629.1549 | 526315.141 | 2540592.0387 | 38468.448 | 75831.7
2774 | 2532866.5146 | 12320.255 | 94450.5 | 2204808.2709 | 2214320.4267 | 2105965.2297 | 1995435.9981 | 1881369.3118 | 1785435.0649 | 1746175.5418 | 1703731.5572 | 1651202.2211 | 1602809.9075 | 1556962.162 | 1512260.9399 | 1469099.7087 | 1427529.4323 | 1387387.0281 | 1348720.1625 | 1311268.6226 | 1274785.3862 | 1240726.6884 | 1207367.9203 | 2532866.5146 | 12320.255 | 94450.5
2775 | 2516649.5464 | 20280.028 | 97527.2 | 2178971.6483 | 2188422.9014 | 2026094.1933 | 1861605.3699 | 1693601.741 | 1557276.3443 | 1517981.7303 | 1475523.0437 | 1423043.5782 | 1374674.6475 | 1328833.993 | 1284132.5212 | 1240961.1802 | 1199370.6078 | 1159198.7655 | 1120493.0145 | 1082994.8079 | 1046458.7051 | 1012331.6176 | 978899.9784 | 2516649.5464 | 20280.028 | 97527.2
2776 | 2496816.5197 | 59450.892 | 97801.1 | 2121426.5982 | 2130803.3686 | 1702359.12 | 1271771.7796 | 837697.3328 | 501894.9196 | 461583.8936 | 418133.7302 | 364741.7589 | 315427.9284 | 268622.4495 | 222947.1755 | 178789.974 | 136201.0834 | 95019.7423 | 55292.9386 | 16764.163 | -20810.0909 | -55994.3142 | -90488.57 | 2496816.5197 | 59450.892 | 97801.1
2777 | 2430950.5449 | 6915.1655 | 98348.5 | 2113303.4245 | 2122432.8359 | 2051709.6343 | 1978899.8756 | 1902695.0003 | 1835549.3957 | 1797930.2742 | 1757254.8257 | 1706899.834 | 1660515.4018 | 1616573.1509 | 1573731.2902 | 1532367.4552 | 1492530.5591 | 1454064.0814 | 1417013.7704 | 1381129.8835 | 1346175.3382 | 1313547.7744 | 1281591.9768 | 2430950.5449 | 6915.1655 | 98348.5
2778 | 2502412.8611 | 0 | 97877.7 | 2185908.2993 | 2195306.0867 | 2170973.2204 | 2144492.4586 | 2114516.7746 | 2081768.6984 | 2043357.3644 | 2001799.8569 | 1950278.258 | 1902843.9407 | 1857923.5971 | 1814135.9917 | 1771869.8614 | 1731175.5571 | 1691891.9573 | 1654066.155 | 1617441.0661 | 1581772.6384 | 1548499.5981 | 1515918.072 | 2502412.8611 | 0 | 97877.7
2779 | 2668771.6767 | 0 | 98047.7 | 2337562.9401 | 2347585.4865 | 2321805.2911 | 2293734.4096 | 2261936.2656 | 2227181.4226 | 2186386.8319 | 2142236.9122 | 2087460.4947 | 2037043.0785 | 1989306.7635 | 1942778.4904 | 1897872.8391 | 1854643.5078 | 1812918.6636 | 1772748.5304 | 1733858.9334 | 1695989.5957 | 1660674.8893 | 1626097.6685 | 2668771.6767 | 0 | 98047.7
2780 | 2756400.7214 | 0 | 98309.1 | 2417274.7485 | 2427626.3849 | 2401088.8928 | 2372185.5 | 2339432.4601 | 2303625.638 | 2261580.7533 | 2216070.3675 | 2159584.5631 | 2107600.8877 | 2058386.3474 | 2010419.515 | 1964128.5831 | 1919569.0132 | 1876563.3302 | 1835163.4071 | 1795086.0665 | 1756062.4854 | 1719677.4169 | 1684054.0492 | 2756400.7214 | 0 | 98309.1
2781 | 2770658.3046 | 0 | 99749.9 | 2428845.8977 | 2439251.0783 | 2412597.4631 | 2383565.7095 | 2350664.3963 | 2314693.5052 | 2272452.2849 | 2226727.638 | 2169970.8018 | 2117739.382 | 2068291.4207 | 2020097.6212 | 1973588.3908 | 1928819.4779 | 1885612.4896 | 1844019.5669 | 1803756.0678 | 1764551.7789 | 1727999.6504 | 1692213.1626 | 2770658.3046 | 0 | 99749.9
2782 | 2749121.9731 | 0 | 98252.8 | 2410688.2184 | 2421012.5195 | 2394553.9125 | 2365735.6523 | 2333077.9107 | 2297374.4509 | 2255449.4013 | 2210068.0017 | 2153740.166 | 2101902.5707 | 2052826.798 | 2004995.4386 | 1958835.5541 | 1914402.4597 | 1871519.1488 | 1830237.3576 | 1790274.6563 | 1751362.932 | 1715082.7527 | 1679562.2629 | 2749121.9731 | 0 | 98252.8
2783 | 2632653.8396 | 0 | 99345.5 | 2303302.7892 | 2313189.6954 | 2287755.0644 | 2260060.7483 | 2228689.6125 | 2194401.7923 | 2154155.9634 | 2110600.2148 | 2056561.7821 | 2006823.3583 | 1959729.7508 | 1913827.8364 | 1869526.5838 | 1826878.9648 | 1785715.4721 | 1746085.6495 | 1707719.033 | 1670358.8681 | 1635518.7614 | 1601406.1595 | 2632653.8396 | 0 | 99345.5
2784 | 2437062.1318 | 0 | 97981 | 2126163.7294 | 2135316.0928 | 2111601.833 | 2085795.7703 | 2056586.0555 | 2024676.3498 | 1987251.2827 | 1946762.2048 | 1896569.2487 | 1850356.8342 | 1806592.741 | 1763931.8044 | 1722752.6094 | 1683104.192 | 1644829.6384 | 1607974.8119 | 1572289.342 | 1537535.55 | 1505114.5897 | 1473367.0846 | 2437062.1318 | 0 | 97981
2785 | 2338467.5825 | 0 | 96610.1 | 2037553.9333 | 2046336.0258 | 2023485.0803 | 1998626.9584 | 1970502.8837 | 1939788.0497 | 1903780.9856 | 1864833.8692 | 1816575.4576 | 1772136.5499 | 1730046.9131 | 1689015.8035 | 1649406.4896 | 1611266.0237 | 1574443.8401 | 1538983.9467 | 1504646.102 | 1471202.243 | 1439996.838 | 1409437.6426 | 2338467.5825 | 0 | 96610.1
2786 | 2257398.019 | 0 | 94587.8 | 1965589.4276 | 1974067.0642 | 1951928.0958 | 1927851.5355 | 1900622.2457 | 1870892.0127 | 1836053.0196 | 1798375.8994 | 1751710.2864 | 1708731.7633 | 1668021.0671 | 1628332.2011 | 1590015.8404 | 1553117.4059 | 1517491.5518 | 1483180.7602 | 1449953.1184 | 1417588.4697 | 1387384.6726 | 1357804.6825 | 2257398.019 | 0 | 94587.8
2787 | 2197671.3683 | 0 | 84481.7 | 1921186.9808 | 1929440.3144 | 1907826.4116 | 1884326.1821 | 1857756.6386 | 1828752.3222 | 1794774.4143 | 1758033.4709 | 1712541.854 | 1670639.7732 | 1630945.5167 | 1592246.0548 | 1554882.784 | 1518899.9238 | 1484155.9738 | 1450692.292 | 1418283.102 | 1386714.0718 | 1357248.721 | 1328390.6724 | 2197671.3683 | 0 | 84481.7
2788 | 2131977.7112 | 0 | 67994.7 | 1877719.7435 | 1885726.3653 | 1864689.0176 | 1841821.7299 | 1815976.8775 | 1787770.0334 | 1754738.2702 | 1719026.0654 | 1674824.7656 | 1634105.702 | 1595528.4657 | 1557916.2871 | 1521600.3578 | 1486623.5752 | 1452848.6688 | 1420315.7604 | 1388805.8224 | 1358110.9299 | 1329456.8328 | 1301391.8841 | 2131977.7112 | 0 | 67994.7
2789 | 2079355.9469 | 0 | 52890 | 1844800.0546 | 1852609.0558 | 1832031.9408 | 1809670.0528 | 1784404.0926 | 1756834.4398 | 1724558.9572 | 1689669.192 | 1646499.8607 | 1606726.8168 | 1569042.7352 | 1532299.8916 | 1496821.303 | 1462648.8082 | 1429648.5248 | 1397859.5841 | 1367068.3648 | 1337072.0739 | 1309066.2072 | 1281634.9475 | 2079355.9469 | 0 | 52890
2790 | 2102318.4536 | 11709.344 | 55849.9 | 1851087.1652 | 1858982.4019 | 1758599.5802 | 1656412.2759 | 1551288.8296 | 1463736.5635 | 1430738.8998 | 1395098.0838 | 1351086.2698 | 1310508.2485 | 1272042.2583 | 1234527.9001 | 1198291.7584 | 1163376.1336 | 1129645.6651 | 1097139.9163 | 1065642.9068 | 1034949.6041 | 1006268.7061 | 978168.7606 | 2102318.4536 | 11709.344 | 55849.9
2791 | 2123445.9858 | 62072.416 | 52876.4 | 1822979.2884 | 1830953.8694 | 1388006.8933 | 943237.3003 | 495502.0582 | 150907.8455 | 115929.0445 | 78280.5285 | 32176.8889 | -10458.4495 | -50960.5318 | -90501.4184 | -128751.2431 | -165667.2799 | -201386.2503 | -235868.1928 | -269331.2587 | -301982.5407 | -332601.1941 | -362633.0567 | 2123445.9858 | 62072.416 | 52876.4
2792 | 2259348.0315 | 33443.06 | 50840.9 | 1977672.9145 | 1986157.8743 | 1736638.808 | 1485180.4762 | 1230566.6914 | 1030287.0906 | 994296.4728 | 955465.2763 | 907637.8224 | 863500.6434 | 821633.2504 | 780788.5703 | 741317.581 | 703265.7429 | 666487.5844 | 631025.6244 | 596647.7499 | 563133.614 | 531782.1963 | 501055.1244 | 2259348.0315 | 33443.06 | 50840.9
2793 | 2350329.8378 | 78989.712 | 50253.7 | 2015746.5137 | 2024573.1548 | 1464620.4891 | 902650.4654 | 337397.9217 | -96213.6015 | -135030.4688 | -176802.3022 | -227932.6638 | -275224.1466 | -320154.4413 | -364020.8394 | -406458.2294 | -447419.3204 | -487055.4419 | -525322.3629 | -562461.5432 | -598702.2031 | -632693.0541 | -666034.4174 | 2350329.8378 | 78989.712 | 50253.7
2794 | 2420732.4911 | 90446.944 | 39215.8 | 2079579.007 | 2088670.0446 | 1450208.3089 | 809668.7865 | 165748.4182 | -327137.0854 | -367351.9093 | -410610.2135 | -463507.3747 | -512450.6659 | -558962.0411 | -604377.6513 | -648321.4484 | -690744.7249 | -731803.3433 | -771451.7476 | -809938.6306 | -847500.0783 | -882744.3257 | -917319.6304 | 2420732.4911 | 90446.944 | 39215.8
2795 | 2454278.6631 | 74497.224 | 45102.5 | 2120257.39 | 2129474.4099 | 1599140.847 | 1066700.7038 | 530832.8635 | 118855.7883 | 78681.9148 | 35422.3848 | -17609.5762 | -66632.8749 | -113190.5565 | -158637.2882 | -202591.8106 | -245004.7412 | -286034.1024 | -325633.707 | -364055.6941 | -401539.4214 | -436673.8369 | -471130.0396 | 2454278.6631 | 74497.224 | 45102.5
2796 | 2473812.855 | 7921.8685 | 44039.5 | 2205723.3049 | 2215013.6852 | 2137088.2451 | 2057039.4577 | 1973535.6914 | 1900754.6253 | 1862502.3834 | 1821139.9257 | 1769927.2559 | 1722755.1541 | 1678068.294 | 1634501.2261 | 1592438.2444 | 1551929.1243 | 1512814.5858 | 1475141.1836 | 1438654.772 | 1403114.0878 | 1369941.4144 | 1337452.3517 | 2473812.855 | 7921.8685 | 44039.5
2797 | 2492282.1298 | 37068.88 | 71076.7 | 2166394.7737 | 2175754.5153 | 1899516.6562 | 1621139.5972 | 1339281.7646 | 1117662.2198 | 1078170.6944 | 1035545.7325 | 982997.0178 | 934519.0376 | 888544.8536 | 843698.8222 | 800368.1062 | 758602.853 | 718242.5931 | 679334.2289 | 641621.7173 | 604861.9939 | 570487.9605 | 536802.6418 | 2492282.1298 | 37068.88 | 71076.7
2798 | 2477819.5525 | 15664.898 | 86510.6 | 2159165.822 | 2168471.2495 | 2037860.8491 | 1905123.6624 | 1768925.901 | 1656605.8662 | 1618027.0556 | 1576332.9917 | 1524772.762 | 1477259.6446 | 1432235.794 | 1388333.5493 | 1345937.8268 | 1305098.4827 | 1265655.9788 | 1227656.9455 | 1190846.8252 | 1154983.9641 | 1121492.9491 | 1088686.652 | 2477819.5525 | 15664.898 | 86510.6
2799 | 2460340.5981 | 13256.251 | 100134 | 2131999.1883 | 2141238.9738 | 2027151.6325 | 1910952.5076 | 1791317.2194 | 1691485.4689 | 1653233.7621 | 1611888.7775 | 1560747.2246 | 1513624.2351 | 1468972.9526 | 1425435.3641 | 1383393.6705 | 1342897.3763 | 1303788.0689 | 1266112.0495 | 1229616.5563 | 1194061.6402 | 1160861.8388 | 1128341.9252 | 2460340.5981 | 13256.251 | 100134
2800 | 2493015.5577 | 1612.217 | 95558.5 | 2178038.9877 | 2187401.4836 | 2152183.413 | 2114825.5131 | 2073985.8153 | 2033124.1381 | 1994786.979 | 1953315.4611 | 1901917.2701 | 1854591.0116 | 1809769.2861 | 1766076.0451 | 1723898.5656 | 1683287.0094 | 1644080.8601 | 1606327.0338 | 1569769.4118 | 1534164.8586 | 1500946.6974 | 1468417.4534 | 2493015.5577 | 1612.217 | 95558.5
2801 | 2428077.7461 | 953.5963 | 98572.6 | 2116419.0811 | 2125537.7037 | 2095366.9798 | 2063112.1645 | 2027466.2449 | 1990750.948 | 1953370.9601 | 1912938.257 | 1862837.4497 | 1816702.5096 | 1773006.8647 | 1730410.3097 | 1689290.0337 | 1649694.8921 | 1611468.5494 | 1574656.6998 | 1539009.896 | 1504291.3354 | 1471897.0064 | 1440173.6497 | 2428077.7461 | 953.5963 | 98572.6
2802 | 2522545.4097 | 0 | 99474.4 | 2202685.2391 | 2212158.6341 | 2187649.483 | 2160975.1562 | 2130777.7895 | 2097785.726 | 2059084.8424 | 2017212.4735 | 1965295.8497 | 1917499.3905 | 1872237.1307 | 1828116.7222 | 1785530.0295 | 1744527.8086 | 1704947.6415 | 1666837.0003 | 1629936.7326 | 1594000.8227 | 1560479.5717 | 1527655.3982 | 2522545.4097 | 0 | 99474.4
2803 | 2610134.8837 | 0 | 99402 | 2282694.734 | 2292497.0704 | 2267230.3109 | 2239723.195 | 2208570.7099 | 2174526.4888 | 2134575.2221 | 2091342.3477 | 2037716.4552 | 1988353.7905 | 1941613.3191 | 1896054.3474 | 1852082.346 | 1809749.8334 | 1768888.7522 | 1729548.2228 | 1691460.0942 | 1654369.8084 | 1619778.0249 | 1585907.5234 | 2610134.8837 | 0 | 99402
2804 | 2678149.7974 | 0 | 99367 | 2344802.4279 | 2354860.1937 | 2329007.8829 | 2300856.8364 | 2268965.4297 | 2234106.934 | 2193187.467 | 2148900.8801 | 2093950.4538 | 2043374.3464 | 1995488.7616 | 1948815.4638 | 1903770.4897 | 1860407.7263 | 1818554.7368 | 1778261.9216 | 1739254.1423 | 1701270.2077 | 1665849.8813 | 1631169.6321 | 2678149.7974 | 0 | 99367
2805 | 2708785.0637 | 0 | 100134 | 2371994.2006 | 2382167.0169 | 2356055.1765 | 2327618.3054 | 2295398.2882 | 2260177.2417 | 2218825.8924 | 2174068.9071 | 2118526.0989 | 2067407.6474 | 2019010.4952 | 1971839.4974 | 1926315.4496 | 1882492.8553 | 1840197.3051 | 1799479.776 | 1760061.9822 | 1721679.7449 | 1685890.4409 | 1650849.6796 | 2708785.0637 | 0 | 100134
2806 | 2663725.9072 | 0 | 99598.2 | 2331407.5014 | 2341411.0984 | 2315700.237 | 2287703.0203 | 2255985.5882 | 2221317.0472 | 2180620.1777 | 2136574.323 | 2081922.0617 | 2031620.5603 | 1983995.091 | 1937575.3797 | 1892775.2222 | 1849648.2154 | 1808022.8512 | 1767949.2586 | 1729153.781 | 1691376.6338 | 1656149.288 | 1621658.0333 | 2663725.9072 | 0 | 99598.2
2807 | 2583779.4901 | 0 | 100134 | 2257909.9169 | 2267613.2759 | 2242606.5988 | 2215382.1868 | 2184549.2143 | 2150853.7044 | 2111310.7944 | 2068519.4122 | 2015439.9536 | 1966580.6756 | 1920317.1138 | 1875223.1215 | 1831700.0755 | 1789799.9638 | 1749356.4261 | 1710418.0865 | 1672719.5018 | 1636008.6845 | 1601771.1412 | 1568247.5969 | 2583779.4901 | 0 | 100134
2808 | 2584776.8242 | 0 | 100134 | 2258820.1174 | 2268527.2219 | 2243519.5419 | 2216293.2709 | 2185457.0464 | 2151757.1798 | 2112207.6558 | 2069408.4059 | 2016317.1083 | 1967447.6201 | 1921174.8503 | 1876072.1014 | 1832540.9051 | 1790633.2697 | 1750182.7704 | 1711238.0502 | 1673533.5636 | 1636817.2255 | 1602575.1162 | 1569047.2814 | 2584776.8242 | 0 | 100134
2809 | 2482650.0092 | 0 | 99273.9 | 2166475.8571 | 2175799.4253 | 2151685.9886 | 2125441.6197 | 2095729.9296 | 2063267.7423 | 2025187.023 | 1983984.9771 | 1932897.5315 | 1885865.0879 | 1841326.764 | 1797912.2325 | 1756007.1602 | 1715661.5004 | 1676715.4039 | 1639215.592 | 1602907.0109 | 1567547.5357 | 1534564.5303 | 1502267.5778 | 2482650.0092 | 0 | 99273.9
2810 | 2395929.4301 | 0 | 98153.8 | 2088451.8448 | 2097449.7347 | 2074097.7567 | 2048689.2812 | 2019934.6003 | 1988525.4989 | 1951694.1244 | 1911850.4534 | 1862466.686 | 1816996.2769 | 1773932.8662 | 1731953.9931 | 1691431.8527 | 1652414.6536 | 1614748.1302 | 1578477.3717 | 1543356.2334 | 1509151.0483 | 1477239.3213 | 1445989.6829 | 2395929.4301 | 0 | 98153.8
2811 | 2329400.1313 | 0 | 95202.2 | 2030686.5729 | 2039434.6127 | 2016667.2656 | 1991900.5251 | 1963880.4955 | 1933279.7524 | 1897407.2999 | 1858606.1951 | 1810529.9001 | 1766258.2985 | 1724326.8586 | 1683449.8413 | 1643989.1068 | 1605991.5249 | 1569307.1135 | 1533979.71 | 1499770.0045 | 1466450.8182 | 1435361.4062 | 1404915.6981 | 2329400.1313 | 0 | 95202.2
2812 | 2169501.9489 | 0 | 86612.1 | 1893348.2228 | 1901495.7665 | 1880129.8488 | 1856901.783 | 1830643.7453 | 1801982.1433 | 1768410.7004 | 1732111.6383 | 1687174.0674 | 1645780.0225 | 1606565.5024 | 1568333.0257 | 1531419.6131 | 1495868.9171 | 1461541.2512 | 1428477.4432 | 1396454.6107 | 1365261.1689 | 1336144.442 | 1307627.2329 | 2169501.9489 | 0 | 86612.1
2813 | 2131767.4211 | 0 | 69655.9 | 1875866.6257 | 1883872.4578 | 1862836.4171 | 1839970.6171 | 1814127.5459 | 1785922.7161 | 1752893.4431 | 1717183.9929 | 1672986.2849 | 1632270.4698 | 1593696.2707 | 1556087.034 | 1519773.9188 | 1484799.8182 | 1451027.4753 | 1418497.0078 | 1386989.4099 | 1356296.7771 | 1327644.7384 | 1299581.79 | 2131767.4211 | 0 | 69655.9
2814 | 2177489.1498 | 8228.8815 | 54982.2 | 1924038.629 | 1932216.1686 | 1854835.6567 | 1775586.1412 | 1693295.4986 | 1622577.6255 | 1588614.3331 | 1551913.3797 | 1506542.114 | 1464727.4201 | 1425100.2751 | 1386458.789 | 1349141.2232 | 1313191.391 | 1278469.0915 | 1245015.3031 | 1212606.3224 | 1181029.786 | 1151537.61 | 1122647.1591 | 2177489.1498 | 8228.8815 | 54982.2
2815 | 2176937.3987 | 20941.198 | 29302.5 | 1936502.4659 | 1944677.9333 | 1780876.5659 | 1615206.6683 | 1446496.4143 | 1310964.4297 | 1276581.121 | 1239460.8448 | 1193672.4534 | 1151439.7326 | 1111394.0064 | 1072333.6893 | 1034596.9571 | 998227.6119 | 963085.4883 | 929211.5544 | 896382.1635 | 864385.006 | 834471.6807 | 805159.9279 | 2176937.3987 | 20941.198 | 29302.5
2816 | 2294999.4123 | 63815.932 | 12527.7 | 2018149.8897 | 2026768.7379 | 1570459.7849 | 1112180.9657 | 650696.9022 | 295126.9538 | 257615.7605 | 217219.1656 | 167684.3568 | 121898.0537 | 78417.3526 | 35975.5023 | -5070.9809 | -44675.9196 | -82987.0806 | -119961.2742 | -155834.2759 | -190829.9097 | -223628.6986 | -255793.2899 | 2294999.4123 | 63815.932 | 12527.7
2817 | 2374302.973 | 78630.328 | 6309.99 | 2081928.2959 | 2090844.9679 | 1533125.5156 | 973368.1284 | 410294.7398 | -21774.9695 | -60924.6973 | -103059.5315 | -154648.35 | -202359.1336 | -247684.6451 | -291935.4084 | -334742.5879 | -376058.4103 | -416035.7486 | -454629.9206 | -492084.8492 | -528632.0925 | -562906.5791 | -596524.9533 | 2374302.973 | 78630.328 | 6309.99
2818 | 2432779.2737 | 102016.92 | 2795.1 | 2115424.0293 | 2124560.3085 | 1407339.2749 | 688030.1145 | -34676.7165 | -586698.5759 | -627470.5731 | -671301.1965 | -724818.6447 | -774362.5464 | -821462.4297 | -867461.095 | -911980.6227 | -954972.0629 | -996592.0537 | -1036794.8126 | -1075830.2697 | -1113935.6863 | -1149712.3708 | -1184816.7837 | 2432779.2737 | 102016.92 | 2795.1
2819 | 2490609.5384 | 102117.568 | 0 | 2170896.3226 | 2180249.7828 | 1461832.3345 | 741277.122 | 17243.4719 | -535998.2224 | -577611.1098 | -622355.3308 | -677016.6448 | -727609.9561 | -775701.1515 | -822664.9515 | -868114.4529 | -911999.5423 | -954480.5812 | -995510.6987 | -1035345.7663 | -1074228.685 | -1110727.5148 | -1146538.0922 | 2490609.5384 | 102117.568 | 0
2820 | 2455136.2606 | 102261.064 | 0 | 2138378.7222 | 2147598.9628 | 1428510.1009 | 707313.9225 | -17311.1507 | -570861.0928 | -611975.0845 | -656175.8108 | -710152.3828 | -760118.892 | -807618.9224 | -854007.6147 | -898903.5763 | -942257.4074 | -984227.1857 | -1024766.7078 | -1064128.2008 | -1102551.1063 | -1138623.8789 | -1174018.2018 | 2455136.2606 | 102261.064 | 0
2821 | 2449362.9489 | 102119.456 | 0 | 2133251.4121 | 2142449.9711 | 1424367.826 | 704183.3199 | -19422.018 | -572186.4947 | -613219.2552 | -657331.4919 | -711196.586 | -761061.0471 | -808464.8293 | -854759.8868 | -899565.7238 | -942833.0567 | -984719.5914 | -1025179.2332 | -1064463.616 | -1102811.6184 | -1138815.0144 | -1174141.5561 | 2449362.9489 | 102119.456 | 0
2822 | 2461214.3672 | 99440.968 | 0 | 2146745.9024 | 2155988.9693 | 1456006.1562 | 753910.8097 | 48378.0796 | -490879.0745 | -531998.921 | -576213.1439 | -630227.4142 | -680221.6941 | -727743.389 | -774150.9945 | -819062.1738 | -862427.4048 | -904405.1565 | -944949.1112 | -984312.1204 | -1022734.2184 | -1058800.3655 | -1094186.3832 | 2461214.3672 | 99440.968 | 0
2823 | 2468348.8874 | 93313.512 | 3981.02 | 2155403.5411 | 2164673.4016 | 1506278.9496 | 845765.8403 | 181805.3831 | -326301.1615 | -367324.5019 | -411451.1886 | -465406.3309 | -515329.8297 | -562773.576 | -609100.0034 | -653925.6668 | -697200.9006 | -739084.6331 | -779530.4123 | -818791.8227 | -857109.5944 | -893064.5857 | -928337.4762 | 2468348.8874 | 93313.512 | 3981.02
2824 | 2450434.9986 | 76217.776 | 18497.5 | 2141633.9807 | 2150836.5657 | 1608815.5474 | 1064691.2477 | 517144.6192 | 96417.1338 | 56216.8163 | 12935.6748 | -40102.5929 | -89138.4765 | -135712.6043 | -181177.522 | -225152.5674 | -267588.4354 | -308642.9007 | -348269.8487 | -386721.0233 | -424235.4076 | -459404.1594 | -493895.7605 | 2450434.9986 | 76217.776 | 18497.5
2825 | 2403631.4526 | 35011.496 | 14414.9 | 2144208.3731 | 2153235.1879 | 1891749.631 | 1628200.9657 | 1361295.3383 | 1151229.6398 | 1113071.1345 | 1071890.6493 | 1021139.4 | 974314.0889 | 929903.5137 | 886580.9626 | 844719.8271 | 804368.4706 | 765372.1318 | 727776.0447 | 691333.2735 | 655809.3999 | 622586.357 | 590027.5311 | 2403631.4526 | 35011.496 | 14414.9
2826 | 2485023.1174 | 572.4168 | 3928.17 | 2263414.9484 | 2272747.4288 | 2244675.4859 | 2214470.5738 | 2180795.0262 | 2145339.1885 | 2107158.9627 | 2065854.4268 | 2014655.0419 | 1967514.5352 | 1922870.5322 | 1879351.3958 | 1837343.1614 | 1796895.8302 | 1757849.4001 | 1720250.637 | 1683844.2434 | 1648387.8629 | 1615310.2239 | 1582919.2935 | 2485023.1174 | 572.4168 | 3928.17
2827 | 2568988.9857 | 0 | 4251.82 | 2340293.7859 | 2349941.5993 | 2325035.1218 | 2297923.6046 | 2267224.1835 | 2233678.6113 | 2194319.1116 | 2151729.7353 | 2098911.1752 | 2050288.6378 | 2004246.9578 | 1959368.1524 | 1916051.3004 | 1874348.0926 | 1834093.1207 | 1795334.7307 | 1757808.9988 | 1721265.3799 | 1687180.8771 | 1653806.286 | 2568988.9857 | 0 | 4251.82
2828 | 2549010.2865 | 0 | 4312.98 | 2321999.3942 | 2331572.1778 | 2306850.6392 | 2279941.2092 | 2249471.7779 | 2216178.3297 | 2177116.1683 | 2134849.2484 | 2082432.6959 | 2034179.5342 | 1988487.1588 | 1943948.6145 | 1900959.8766 | 1859572.2337 | 1819621.5639 | 1781155.8373 | 1743913.1826 | 1707645.0031 | 1673816.8156 | 1640693.0188 | 2549010.2865 | 0 | 4312.98
2829 | 2542657.4203 | 0 | 5078.73 | 2315435.8052 | 2324984.7307 | 2300327.5383 | 2273487.9074 | 2243097.1478 | 2209889.4096 | 2170927.3353 | 2128768.4899 | 2076485.3076 | 2028355.1396 | 1982779.3759 | 1938354.5675 | 1895475.7029 | 1854193.943 | 1814345.5749 | 1775978.449 | 1738831.3468 | 1702656.2911 | 1668915.1462 | 1635876.6365 | 2542657.4203 | 0 | 5078.73
2830 | 2529961.6923 | 0 | 11965.9 | 2296962.0876 | 2306463.3344 | 2281923.74 | 2255212.6042 | 2224968.0709 | 2191920.6243 | 2153147.5737 | 2111193.7137 | 2059166.0685 | 2011270.7014 | 1965916.9841 | 1921708.4753 | 1879038.1912 | 1837957.0374 | 1798302.1182 | 1760121.0453 | 1723153.9044 | 1687153.9565 | 1653575.7667 | 1620696.7037 | 2529961.6923 | 0 | 11965.9
2831 | 2476617.0196 | 0 | 19868.5 | 2240375.3481 | 2249676.2595 | 2225607.9191 | 2199413.8246 | 2169760.8348 | 2137364.0317 | 2099362.3499 | 2058246.9266 | 2007270.1256 | 1960338.4729 | 1915894.8789 | 1872572.3464 | 1830755.605 | 1790494.4867 | 1751629.5307 | 1714207.3447 | 1677973.4947 | 1642686.4442 | 1609770.0886 | 1577538.1187 | 2476617.0196 | 0 | 19868.5
2832 | 2333785.0985 | 0 | 17949.4 | 2111941.2411 | 2120705.7486 | 2097895.8039 | 2073082.7019 | 2045010.1868 | 2014352.1 | 1978412.3802 | 1939538.4951 | 1891371.9596 | 1847017.2797 | 1805007.1668 | 1764053.4614 | 1724518.7048 | 1686449.8551 | 1649696.648 | 1614303.0031 | 1580029.1603 | 1546647.5131 | 1515499.8376 | 1484997.0777 | 2333785.0985 | 0 | 17949.4
2833 | 2246669.493 | 0 | 23087.5 | 2027298.5145 | 2035735.8602 | 2013688.7177 | 1989713.1919 | 1962599.9203 | 1932997.5915 | 1898310.7825 | 1860799.3349 | 1814342.1133 | 1771554.4582 | 1731023.852 | 1691510.2197 | 1653362.5696 | 1616626.107 | 1581156.1767 | 1546995.0588 | 1513911.943 | 1481687.7188 | 1451614.0766 | 1422161.2766 | 2246669.493 | 0 | 23087.5
2834 | 2182222.6931 | 0 | 16087.2 | 1975482.501 | 1983677.8174 | 1962197.0996 | 1938843.3152 | 1912441.7928 | 1883622.6129 | 1849864.8036 | 1813363.3819 | 1768172.8 | 1726546.5213 | 1687112.547 | 1648666.3742 | 1611546.9997 | 1575798.3321 | 1541279.8657 | 1508032.6679 | 1475832.5491 | 1444466.6842 | 1415189.7108 | 1386515.7705 | 2182222.6931 | 0 | 16087.2
2835 | 2120089.7955 | 0 | 12854.4 | 1922010.7325 | 1929972.7093 | 1909038.1267 | 1886283.808 | 1860568.5274 | 1832504.4256 | 1799642.3085 | 1764114.696 | 1720145.3236 | 1679638.7705 | 1641262.1019 | 1603845.1097 | 1567717.139 | 1532920.8479 | 1499319.7314 | 1466953.6874 | 1435604.9098 | 1405066.633 | 1376557.772 | 1348634.7745 | 2120089.7955 | 0 | 12854.4
2836 | 2082315.4893 | 0 | 7257.29 | 1893133.7424 | 1900953.8582 | 1880351.3631 | 1857961.5547 | 1832663.5408 | 1805058.5553 | 1772741.0424 | 1737805.5259 | 1694578.6591 | 1654752.9135 | 1617019.1035 | 1580227.8711 | 1544702.6932 | 1510485.4681 | 1477442.1226 | 1445611.8441 | 1414780.7069 | 1384745.6297 | 1356703.8095 | 1329237.4143 | 2082315.4893 | 0 | 7257.29
2837 | 1992875.7498 | 0 | 2463.89 | 1816301.433 | 1823785.6587 | 1803965.7822 | 1782435.3611 | 1758121.648 | 1731600.0525 | 1700568.3423 | 1667031.0771 | 1625558.5922 | 1587341.1434 | 1551125.7772 | 1515812.503 | 1481710.9037 | 1448861.0778 | 1417134.711 | 1386569.3075 | 1356960.1302 | 1328112.8203 | 1301173.153 | 1274784.195 | 1992875.7498 | 0 | 2463.89
2838 | 1970778.4792 | 12055.651 | 2764.22 | 1783778.7409 | 1791179.9805 | 1689594.7215 | 1586317.8847 | 1480288.6173 | 1392564.8186 | 1361447.4933 | 1327852.3949 | 1286410.0636 | 1248186.6761 | 1211943.1719 | 1176591.7571 | 1142438.582 | 1109523.3004 | 1077719.021 | 1047062.8319 | 1017352.2662 | 988395.1203 | 961324.4648 | 934798.4122 | 1970778.4792 | 12055.651 | 2764.22
2839 | 2021287.712 | 59812.272 | 0 | 1784882.7617 | 1792473.6882 | 1365785.9082 | 937363.1967 | 506117.5124 | 174284.8683 | 140850.3203 | 104874.4963 | 60850.322 | 20127.5901 | -18564.516 | -56341.6692 | -92889.8729 | -128168.457 | -162307.565 | -195269.1583 | -227260.8926 | -258479.8977 | -287764.0634 | -316489.6686 | 2021287.712 | 59812.272 | 0
2840 | 2114092.1009 | 91176.328 | 0 | 1838215.107 | 1846154.5596 | 1205431.0552 | 562892.9627 | -82597.7152 | -575474.1997 | -611291.4261 | -649766.6073 | -696659.6668 | -740099.7032 | -781415.8806 | -821775.0963 | -860848.9374 | -898594.866 | -935149.0012 | -970471.5579 | -1004779.726 | -1038279.6862 | -1069755.9717 | -1100648.0513 | 2114092.1009 | 91176.328 | 0
2841 | 2171408.4649 | 100772.864 | 2302.97 | 1878624.4393 | 1886779.1429 | 1180309.1796 | 471975.4317 | -239390.9507 | -781897.0954 | -818863.4939 | -858559.9087 | -906902.4236 | -951698.2986 | -994312.7333 | -1035944.2618 | -1076255.5669 | -1115202.9579 | -1152926.2441 | -1189384.5616 | -1224800.989 | -1259387.2967 | -1291895.0646 | -1323802.7878 | 2171408.4649 | 100772.864 | 2302.97
2842 | 2188862.6783 | 102802.8 | 0 | 1894826.7745 | 1903047.0272 | 1182619.2896 | 460312.786 | -265050.7291 | -818123.4185 | -855413.4444 | -895455.4309 | -944213.0166 | -989395.4538 | -1032378.9159 | -1074371.5709 | -1115033.3904 | -1154320.3323 | -1192373.3298 | -1229151.1906 | -1264878.7863 | -1299769.5896 | -1332565.1455 | -1364755.8334 | 2188862.6783 | 102802.8 | 0
2843 | 2224107.5526 | 103021.624 | 0 | 1926773.6062 | 1935126.2207 | 1212896.4588 | 488757.6793 | -238487.3355 | -793108.6753 | -830918.6859 | -871524.9689 | -920987.189 | -966816.6937 | -1010411.8158 | -1053000.1768 | -1094236.2734 | -1134075.3541 | -1172660.6217 | -1209950.2203 | -1246172.6426 | -1281544.7986 | -1314787.9697 | -1347416.5332 | 2224107.5526 | 103021.624 | 0
2844 | 2204514.953 | 103316.552 | 0 | 1908597.8139 | 1916876.8486 | 1192807.1693 | 466845.2891 | -262195.4628 | -818089.596 | -855634.1343 | -895950.312 | -945044.4132 | -990537.8002 | -1033816.4878 | -1076097.283 | -1117037.7261 | -1156593.46 | -1194906.4258 | -1231935.1365 | -1267906.0718 | -1303034.231 | -1336052.1598 | -1368460.8954 | 2204514.953 | 103316.552 | 0
2845 | 2180794.9777 | 102754.864 | 13840 | 1873671.8561 | 1881861.8106 | 1161811.7372 | 439889.8225 | -285077.8362 | -837827.1994 | -875018.4555 | -914951.529 | -963568.0779 | -1008622.6554 | -1051486.3629 | -1093362.9152 | -1133913.5371 | -1173094.349 | -1211045.7646 | -1247726.7433 | -1283361.3281 | -1318162.2047 | -1350875.5565 | -1382986.2697 | 2180794.9777 | 102754.864 | 13840
2846 | 2156147.837 | 99833.424 | 37037.3 | 1830902.1879 | 1838999.5803 | 1139020.039 | 437189.8119 | -267651.7366 | -805212.7411 | -841958.0933 | -881414.2752 | -929455.7926 | -973975.5957 | -1016329.2898 | -1057706.9855 | -1097773.7363 | -1136486.1585 | -1173983.079 | -1210223.921 | -1245430.1952 | -1279812.1837 | -1312130.2405 | -1343852.4697 | 2156147.837 | 99833.424 | 37037.3
2847 | 2153744.4167 | 95353.496 | 40131.4 | 1830094.5738 | 1838182.9402 | 1168675.2217 | 497318.8803 | -177045.4258 | -691740.2709 | -728306.609 | -767580.755 | -815430.6667 | -859762.7896 | -901931.2181 | -943124.736 | -983008.7704 | -1021539.9859 | -1058857.0544 | -1094919.4446 | -1129948.4203 | -1164154.0291 | -1196298.0068 | -1227846.821 | 2153744.4167 | 95353.496 | 40131.4
2848 | 2149341.4654 | 80479.696 | 40628.3 | 1840453.1927 | 1848525.0239 | 1280167.499 | 709965.1304 | 136760.9465 | -302047.2806 | -338058.6406 | -376772.2729 | -424044.1391 | -467805.4081 | -509407.4059 | -550036.4862 | -589358.76 | -627330.9805 | -664091.5361 | -699599.9784 | -734077.1188 | -767732.5756 | -799330.6159 | -830334.7094 | 2149341.4654 | 80479.696 | 40628.3
2849 | 2137065.2522 | 39432.556 | 41356.3 | 1869568.6483 | 1877594.3763 | 1588388.1354 | 1297347.5878 | 1003322.37 | 773946.1047 | 739474.6986 | 702316.4546 | 656648.858 | 614471.8074 | 574441.6951 | 535378.9434 | 497615.5342 | 461194.4673 | 425978.1447 | 392006.7839 | 359060.8345 | 326931.8757 | 296848.5821 | 267355.8429 | 2137065.2522 | 39432.556 | 41356.3
2850 | 2264120.3213 | 2219.7092 | 20593.1 | 2043499.4171 | 2052002.2992 | 2014666.1738 | 1975386.6865 | 1932945.0813 | 1891767.5347 | 1856709.7087 | 1818805.3039 | 1771885.6394 | 1728664.0446 | 1687717.0301 | 1647794.8888 | 1609249.3398 | 1572125.9396 | 1536278.9094 | 1501750.8577 | 1468309.1814 | 1435733.0681 | 1405324.2412 | 1375541.0789 | 2264120.3213 | 2219.7092 | 20593.1
2851 | 2367914.1678 | 0 | 16963.6 | 2144074.3758 | 2152967.0546 | 2129821.2297 | 2104642.9536 | 2076157.5989 | 2045048.8614 | 2008581.2526 | 1969136.5697 | 1920263.3415 | 1875257.7131 | 1832630.9384 | 1791076.0201 | 1750960.8011 | 1712332.9263 | 1675039.9339 | 1639126.386 | 1604349.0159 | 1570476.8889 | 1538871.4029 | 1507920.2638 | 2367914.1678 | 0 | 16963.6
2852 | 2353924.823 | 0 | 13473.3 | 2134797.5299 | 2143637.672 | 2120624.3419 | 2095590.5681 | 2067269.2535 | 2036340.0548 | 2000083.6444 | 1960867.7479 | 1912279.0089 | 1867535.0204 | 1825155.8316 | 1783842.1668 | 1743959.6958 | 1705555.7818 | 1668478.864 | 1632773.2411 | 1598197.0836 | 1564520.8211 | 1533097.8086 | 1502325.2772 | 2353924.823 | 0 | 13473.3
2853 | 2358261.9428 | 0 | 22816.1 | 2129412.9311 | 2138269.3612 | 2115226.7736 | 2090160.0197 | 2061799.6676 | 2030826.6265 | 1994516.5581 | 1955241.5509 | 1906576.4315 | 1861763.1467 | 1819319.0188 | 1777942.378 | 1737999.568 | 1699538.0394 | 1662405.9519 | 1626647.6858 | 1592020.9663 | 1558295.7998 | 1526828.035 | 1496011.9498 | 2358261.9428 | 0 | 22816.1
2854 | 2346519.2963 | 0 | 12866.5 | 2128645.7976 | 2137458.1283 | 2114524.7934 | 2089577.3711 | 2061352.7508 | 2030528.4509 | 1994393.6988 | 1955308.7713 | 1906880.4885 | 1862284.8606 | 1820046.5926 | 1778870.4964 | 1739121.0914 | 1700845.592 | 1663892.9139 | 1628307.2164 | 1593847.4312 | 1560284.7098 | 1528968.1496 | 1498300.0241 | 2346519.2963 | 0 | 12866.5
2855 | 2316929.1392 | 0 | 10184.9 | 2104322.4267 | 2113023.6318 | 2090353.5514 | 2065694.7818 | 2037800.1403 | 2007338.6018 | 1971633.5772 | 1933015.5796 | 1885172.0486 | 1841112.8418 | 1799381.2681 | 1758698.4718 | 1719424.376 | 1681605.5993 | 1645092.9629 | 1609930.0692 | 1575878.8898 | 1542713.4619 | 1511765.8707 | 1481458.5372 | 2316929.1392 | 0 | 10184.9
2856 | 2205822.6989 | 0 | 27552.8 | 1985555.0588 | 1993839.0047 | 1972149.5251 | 1948566.7223 | 1921903.2212 | 1892795.9165 | 1858696.5728 | 1821823.9453 | 1776168.1874 | 1734115.2794 | 1694278.3848 | 1655439.9745 | 1617942.7114 | 1581830.9788 | 1546962.7517 | 1513379.5415 | 1480854.7341 | 1449173.2029 | 1419603.1538 | 1390642.6593 | 2205822.6989 | 0 | 27552.8
2857 | 2124822.0918 | 0 | 28897.2 | 1910286.785 | 1918266.534 | 1897286.3124 | 1874482.2929 | 1848710.7022 | 1820585.0474 | 1787650.6677 | 1752044.8427 | 1707978.4149 | 1667382.5359 | 1628921.2954 | 1591421.8736 | 1555214.3504 | 1520341.4793 | 1486666.4505 | 1454229.2512 | 1422811.5889 | 1392206.2365 | 1363634.8299 | 1335650.5943 | 2124822.0918 | 0 | 28897.2
2858 | 2053301.3461 | 0 | 31974.1 | 1841937.651 | 1849648.8045 | 1829296.9487 | 1807182.6832 | 1782200.734 | 1754943.9577 | 1723040.3163 | 1688555.1496 | 1645894.1609 | 1606586.9035 | 1569342.4336 | 1533027.4078 | 1497960.7958 | 1464183.912 | 1431564.5516 | 1400141.3557 | 1369703.3796 | 1340050.3713 | 1312362.847 | 1285242.7298 | 2053301.3461 | 0 | 31974.1
2859 | 2018415.2657 | 0 | 53017.6 | 1789055.9428 | 1796636.0819 | 1776591.7825 | 1754815.0172 | 1730219.2908 | 1703387.3872 | 1671987.5698 | 1638050.0879 | 1596075.6931 | 1557398.0489 | 1520748.145 | 1485011.8937 | 1450502.8453 | 1417261.6124 | 1385158.2362 | 1354230.7015 | 1324271.6474 | 1295084.2243 | 1267828.8912 | 1241131.3248 | 2018415.2657 | 0 | 53017.6
2860 | 1949655.2908 | 0 | 37951.4 | 1741369.4809 | 1748691.3926 | 1729250.4976 | 1708136.1554 | 1684298.8838 | 1658301.6133 | 1627892.041 | 1595031.253 | 1554407.3402 | 1516967.8699 | 1481487.0621 | 1446888.7822 | 1413475.899 | 1381287.6414 | 1350198.478 | 1320245.0994 | 1291227.2089 | 1262954.6628 | 1236548.3874 | 1210680.8777 | 1949655.2908 | 0 | 37951.4
2861 | 1847084.7072 | 0 | 29722.6 | 1655988.9224 | 1662925.6312 | 1644382.3312 | 1624253.6233 | 1601545.2383 | 1576790.4909 | 1547855.5713 | 1516598.3935 | 1477986.5057 | 1442391.5282 | 1408652.1687 | 1375748.9077 | 1343968.6801 | 1313348.6511 | 1283769.8934 | 1255267.1673 | 1227650.7136 | 1200740.3921 | 1175598.1575 | 1150966.3444 | 1847084.7072 | 0 | 29722.6
2862 | 1829985.6384 | 12121.902 | 10718.6 | 1647265.836 | 1654138.3295 | 1553335.5009 | 1450961.9412 | 1346032.5852 | 1259677.2758 | 1230582.6578 | 1199187.2794 | 1160505.2761 | 1124812.2545 | 1090957.6729 | 1057931.4497 | 1026017.8637 | 995253.7359 | 965521.2399 | 936854.8145 | 909066.4569 | 881977.6946 | 856640.6515 | 831809.3047 | 1829985.6384 | 12121.902 | 10718.6
2863 | 1867858.3562 | 62254.628 | 8767.48 | 1633648.144 | 1640662.868 | 1198715.1752 | 755164.244 | 309004.6226 | -33421.1333 | -64730.0773 | -98387.3974 | -139482.1438 | -177526.0495 | -213693.4676 | -249015.3839 | -283201.6363 | -316214.6417 | -348174.6649 | -379046.5546 | -409022.2043 | -438283.7802 | -465757.3839 | -492714.8256 | 1867858.3562 | 62254.628 | 8767.48
2864 | 1927114.484 | 91874.272 | 7217.34 | 1659657.7718 | 1666895.0317 | 1023064.0512 | 377578.9711 | -270597.5576 | -764766.5701 | -797917.8129 | -833491.9319 | -876739.4229 | -916839.2881 | -955003.1357 | -992294.6587 | -1028414.49 | -1063323.854 | -1097146.8309 | -1129847.1543 | -1161622.8053 | -1192661.729 | -1221855.9588 | -1250517.6519 | 1927114.484 | 91874.272 | 7217.34
2865 | 1981585.4495 | 101040.864 | 11248.1 | 1696172.4519 | 1703614.277 | 996984.5533 | 288653.9758 | -422444.1255 | -964016.214 | -998261.4396 | -1034998.0254 | -1079624.8753 | -1121015.1299 | -1160414.6444 | -1198917.1776 | -1236214.9004 | -1272267.9415 | -1307203.8883 | -1340985.449 | -1373816.2009 | -1405889.4016 | -1436065.767 | -1465694.5432 | 1981585.4495 | 101040.864 | 11248.1
2866 | 1998281.2778 | 102664.92 | 19363.5 | 1701670.1693 | 1709174.6954 | 991353.0494 | 271816.2191 | -450511.4527 | -1000571.4865 | -1035115.9643 | -1072172.7932 | -1117186.3656 | -1158936.0728 | -1198678.2669 | -1237515.9222 | -1275138.616 | -1311506.141 | -1346747.1596 | -1380824.0659 | -1413942.1524 | -1446296.3049 | -1476737.6404 | -1506626.773 | 1998281.2778 | 102664.92 | 19363.5
2867 | 2002255.3864 | 101837.128 | 47009.8 | 1678478.5663 | 1685998.0172 | 973763.1568 | 259809.7011 | -456940.1466 | -1002833.6114 | -1037413.6039 | -1074510.944 | -1119580.8515 | -1161380.403 | -1201168.4488 | -1240050.1568 | -1277714.4872 | -1314121.1525 | -1349399.071 | -1383510.5621 | -1416661.3265 | -1449046.6376 | -1479515.3276 | -1509430.7165 | 2002255.3864 | 101837.128 | 47009.8
2868 | 2010569.1104 | 101314.24 | 48122.2 | 1685476.438 | 1693027.1109 | 984267.5717 | 273782.3011 | -439510.9724 | -982845.7346 | -1017534.4714 | -1054751.0081 | -1099973.2159 | -1141911.4884 | -1181829.9032 | -1220838.2169 | -1258624.0982 | -1295147.0924 | -1330536.653 | -1364754.9431 | -1398008.5172 | -1430493.4599 | -1461053.8232 | -1491058.588 | 2010569.1104 | 101314.24 | 48122.2
2869 | 2001053.5487 | 100576.672 | 22668.9 | 1702983.0848 | 1710498.0222 | 1006829.3613 | 301443.1366 | -406737.8015 | -946203.2007 | -980737.1095 | -1017786.8547 | -1062804.382 | -1104553.5162 | -1144292.3521 | -1183125.3943 | -1220741.7896 | -1257101.2747 | -1292332.6905 | -1326398.379 | -1359503.9175 | -1391844.4622 | -1422269.5362 | -1452141.6412 | 2001053.5487 | 100576.672 | 22668.9
2870 | 2000026.4993 | 99274.056 | 35238.5 | 1690778.7811 | 1698289.8613 | 1003479.9883 | 306953.4331 | -392366.4011 | -925183.3859 | -959664.8146 | -996660.7885 | -1041620.4549 | -1083313.4057 | -1122997.0901 | -1161775.4457 | -1199337.7787 | -1235643.8467 | -1270822.4244 | -1304835.8732 | -1337889.6647 | -1370178.8551 | -1400553.5578 | -1430375.5754 | 2000026.4993 | 99274.056 | 35238.5
2871 | 1986296.3523 | 95036.696 | 75900.8 | 1641823.248 | 1649282.7648 | 983394.8931 | 315802.1241 | -354564.7481 | -865615.0549 | -899762.6155 | -936407.459 | -980961.3244 | -1022270.9002 | -1061585.0031 | -1099999.9922 | -1137207.3068 | -1173166.9806 | -1208006.9043 | -1241689.6977 | -1274419.4218 | -1306389.7938 | -1336458.821 | -1365978.9573 | 1986296.3523 | 95036.696 | 75900.8
2872 | 1975869.7167 | 81329.856 | 61516.2 | 1660398.9902 | 1667819.3499 | 1095201.3097 | 520887.3218 | -56186.2073 | -497226.7248 | -530771.3957 | -566800.2405 | -610696.5905 | -651365.6811 | -690049.7736 | -727839.472 | -764427.8354 | -799775.1071 | -834008.5067 | -867090.85 | -899225.127 | -930604.0379 | -960091.5848 | -989033.122 | 1975869.7167 | 81329.856 | 61516.2
2873 | 1984275.3163 | 40625.3 | 57754.9 | 1712536.0786 | 1719988.0054 | 1424011.2359 | 1126331.3038 | 825880.0911 | 592274.2022 | 559960.6685 | 525152.3928 | 482443.1425 | 442974.8808 | 405500.0617 | 368923.4415 | 333553.267 | 299429.4638 | 266424.2714 | 234575.032 | 203677.8921 | 173539.3317 | 145300.1814 | 117609.3636 | 1984275.3163 | 40625.3 | 57754.9
2874 | 2121094.6677 | 4645.482 | 67025.6 | 1864111.1306 | 1872076.8812 | 1819502.4806 | 1765107.4813 | 1707750.1167 | 1655937.9264 | 1622856.6268 | 1587108.5683 | 1542914.7488 | 1502185.3899 | 1463586.9249 | 1425948.5913 | 1389599.8901 | 1354583.4997 | 1320762.8503 | 1288177.859 | 1256610.6161 | 1225854.2582 | 1197128.278 | 1168988.439 | 2121094.6677 | 4645.482 | 67025.6
2875 | 2257046.8066 | 0 | 77776 | 1982080.6994 | 1990557.0169 | 1968381.9695 | 1944269.6316 | 1917005.0548 | 1887239.9239 | 1852366.8276 | 1814656.0459 | 1767958.1697 | 1724946.8098 | 1684202.924 | 1644480.7095 | 1606130.7867 | 1569198.5695 | 1533538.7347 | 1499193.7577 | 1465931.7621 | 1433532.6253 | 1403294.004 | 1373679.0925 | 2257046.8066 | 0 | 77776
2876 | 2351159.8506 | 0 | 87211.3 | 2058536.1233 | 2067365.8815 | 2044376.7621 | 2019369.5723 | 1991078.7032 | 1960183.0133 | 1923966.3692 | 1884793.7153 | 1836259.2284 | 1791564.9759 | 1749232.7453 | 1707964.7871 | 1668126.3416 | 1629764.7165 | 1592728.5288 | 1557062.0251 | 1522523.6603 | 1488884.1334 | 1457495.2098 | 1426756.0032 | 2351159.8506 | 0 | 87211.3
2877 | 2386065.7223 | 0 | 62461.4 | 2115142.2938 | 2124103.1407 | 2100817.0975 | 2075483.0231 | 2046816.5193 | 2015506.5229 | 1978796.576 | 1939086.7338 | 1889876.0706 | 1844562.6548 | 1801646.3281 | 1759810.0742 | 1719424.5559 | 1680537.7832 | 1642996.1256 | 1606844.4868 | 1571837.7354 | 1537743.1662 | 1505932.6134 | 1474781.4234 | 2386065.7223 | 0 | 62461.4
2878 | 2380255.7198 | 0 | 59178.1 | 2113123.1905 | 2122062.2179 | 2098833.4799 | 2073561.6976 | 2044965.6003 | 2013732.4471 | 1977112.4922 | 1937499.9467 | 1888409.7144 | 1843207.2398 | 1800396.0175 | 1758662.238 | 1718375.6616 | 1679584.1814 | 1642134.541 | 1606071.5347 | 1571150.6281 | 1537139.6826 | 1505407.1918 | 1474332.4585 | 2380255.7198 | 0 | 59178.1
2879 | 2302842.1461 | 0 | 32206.7 | 2069444.3638 | 2078092.6653 | 2055545.9336 | 2031022.6039 | 2003283.0765 | 1972992.2589 | 1937489.8357 | 1899092.1505 | 1851525.0234 | 1807719.2116 | 1766226.881 | 1725776.9512 | 1686727.1568 | 1649123.8332 | 1612818.7086 | 1577855.1202 | 1543996.4867 | 1511018.2195 | 1480244.3044 | 1450106.7542 | 2302842.1461 | 0 | 32206.7
2880 | 2026884.9112 | 0 | 12295.2 | 1837508.0256 | 1845119.9724 | 1824997.309 | 1803134.91 | 1778441.721 | 1751502.9713 | 1719977.1401 | 1685902.9958 | 1643758.2143 | 1604924.0172 | 1568126.0691 | 1532245.6074 | 1497597.4983 | 1464222.5246 | 1431990.1824 | 1400938.6156 | 1370859.5933 | 1341555.4401 | 1314191.4841 | 1287387.6354 | 2026884.9112 | 0 | 12295.2
2881 | 1999568.3357 | 0 | 6033.38 | 1818839.8216 | 1826349.1812 | 1806465.7074 | 1784865.9446 | 1760473.5427 | 1733865.8438 | 1702732.8841 | 1669085.9552 | 1627477.158 | 1589134.3281 | 1552800.3044 | 1517371.4021 | 1483158.2437 | 1450201.0626 | 1418371.1136 | 1387706.0265 | 1358000.3769 | 1329059.1533 | 1302031.9787 | 1275557.3626 | 1999568.3357 | 0 | 6033.38
2882 | 2017383.2976 | 0 | 16313.4 | 1824818.334 | 1832394.5976 | 1812357.2476 | 1790588.3175 | 1766001.8676 | 1739180.3837 | 1707793.3216 | 1673869.8923 | 1631913.6593 | 1593252.4913 | 1556618.0268 | 1520896.7479 | 1486402.0444 | 1453174.5082 | 1421084.247 | 1390169.226 | 1360222.1905 | 1331046.3915 | 1303801.6947 | 1277114.4793 | 2017383.2976 | 0 | 16313.4
2883 | 2038757.3725 | 0 | 14340.1 | 1846298.3324 | 1853954.8661 | 1833732.447 | 1811760.1018 | 1786940.3853 | 1759861.9548 | 1728169.5739 | 1693913.9532 | 1651540.4216 | 1612496.8662 | 1575501.4869 | 1539428.9685 | 1504596.021 | 1471043.6663 | 1438640.636 | 1407425.2975 | 1377188.2003 | 1347730.5108 | 1320224.3833 | 1293281.6439 | 2038757.3725 | 0 | 14340.1
2884 | 1985713.8153 | 0 | 21100 | 1791129.1011 | 1798586.4302 | 1778829.7994 | 1757368.7712 | 1733134.4535 | 1706700.1881 | 1675772.0162 | 1642347.2938 | 1601015.869 | 1562927.7825 | 1526834.5835 | 1491640.2346 | 1457653.2061 | 1424913.4524 | 1393293.1205 | 1362829.5796 | 1333318.8283 | 1304567.2066 | 1277716.3719 | 1251414.2672 | 1985713.8153 | 0 | 21100
2885 | 1970857.6917 | 0 | 16900.5 | 1781770.4039 | 1789171.941 | 1769544.8591 | 1748226.1315 | 1724154.8626 | 1697900.105 | 1667185.062 | 1633992.1466 | 1592951.6827 | 1555130.292 | 1519288.8641 | 1484339.5616 | 1450588.5469 | 1418075.4755 | 1386673.4509 | 1356419.5628 | 1327111.3361 | 1298556.5594 | 1271888.349 | 1245764.7633 | 1970857.6917 | 0 | 16900.5
2886 | 2051500.7447 | 11906.024 | 23142.4 | 1837220.0378 | 1844924.4291 | 1743649.528 | 1640613.7628 | 1534712.8287 | 1446773.6374 | 1414500.3161 | 1379647.7334 | 1336626.4982 | 1296956.0534 | 1259346.5871 | 1222665.7499 | 1187232.2317 | 1153087.3108 | 1120098.8981 | 1088305.601 | 1057496.6597 | 1027471.9979 | 999411.0965 | 971917.1045 | 2051500.7447 | 11906.024 | 23142.4
2887 | 2108395.6413 | 58513.224 | 31538.8 | 1834140.6307 | 1842058.6903 | 1423439.2289 | 1003010.0688 | 579636.2792 | 253371.2604 | 218727.0169 | 181431.9805 | 135741.7479 | 93495.2342 | 53366.8567 | 14192.8623 | -23699.2208 | -60266.9696 | -95646.1364 | -129797.043 | -162936.2945 | -195269.5157 | -225584.5151 | -255316.8826 | 2108395.6413 | 58513.224 | 31538.8
2888 | 2259751.7435 | 89641.088 | 41904.1 | 1930780.1276 | 1939266.6036 | 1307704.383 | 674202.5504 | 37544.701 | -449269.507 | -487130.6919 | -527832.9631 | -577533.0992 | -623542.301 | -667281.3112 | -709997.4258 | -751339.6041 | -791262.3776 | -829911.244 | -867243.6767 | -903491.8302 | -938876.0907 | -972097.2466 | -1004693.9451 | 2259751.7435 | 89641.088 | 41904.1
2889 | 2365242.2876 | 98995.08 | 85685.5 | 1973918.9482 | 1982801.5928 | 1286719.9278 | 588608.1049 | -112807.065 | -648598.1299 | -688293.2879 | -730962.1608 | -783048.9401 | -831272.4836 | -877119.8576 | -921896.5848 | -965235.2371 | -1007088.2235 | -1047607.8337 | -1086749.556 | -1124756.3824 | -1161858.9873 | -1196697.5087 | -1230882.4216 | 2365242.2876 | 98995.08 | 85685.5
2890 | 2426301.5995 | 102723.296 | 93912.3 | 2017688.7104 | 2026800.6627 | 1304834.3367 | 580785.4439 | -146652.0726 | -702196.938 | -742899.2112 | -786651.9664 | -840065.7537 | -889516.5749 | -936529.8851 | -982444.9095 | -1026884.7347 | -1069800.5412 | -1111348.5501 | -1151483.1006 | -1190453.4576 | -1228496.2503 | -1264216.5117 | -1299266.2915 | 2426301.5995 | 102723.296 | 93912.3
2891 | 2453958.0389 | 104321.088 | 89421.5 | 2045821.9135 | 2055037.7293 | 1321961.4675 | 586778.9004 | -151830.9159 | -715863.2352 | -757022.1119 | -801266.2419 | -855281.5261 | -905288.6718 | -952830.5225 | -999261.5684 | -1044200.6 | -1087598.2412 | -1129612.4937 | -1170197.1765 | -1209604.3955 | -1248073.4773 | -1284193.5542 | -1319635.5069 | 2453958.0389 | 104321.088 | 89421.5
2892 | 2455429.9513 | 104318.728 | 88103.9 | 2048485.1902 | 2057706.5338 | 1324626.9017 | 589439.7011 | -149176.8045 | -713221.4547 | -754407.9476 | -798681.5444 | -852732.1564 | -902772.2257 | -950345.5213 | -996807.3458 | -1041776.261 | -1085202.8613 | -1127245.2432 | -1167857.1978 | -1207290.9825 | -1245786.0672 | -1281930.7381 | -1317396.878 | 2455429.9513 | 104318.728 | 88103.9
2893 | 2454594.493 | 103629.16 | 94009.4 | 2042506.791 | 2051724.997 | 1323333.9299 | 592836.0113 | -141090.0455 | -701615.2587 | -742773.355 | -787017.5049 | -841035.3433 | -891044.0036 | -938586.7295 | -985018.3625 | -1029957.5942 | -1073355.0357 | -1115368.7298 | -1155952.4833 | -1195358.4677 | -1233826.0717 | -1269944.0614 | -1305383.7511 | 2454594.493 | 103629.16 | 94009.4
2894 | 2441189.7478 | 101523.376 | 84215.3 | 2042173.0544 | 2051340.919 | 1337377.0351 | 621317.8054 | -98150.8412 | -647782.6239 | -688683.5715 | -732653.7193 | -786344.1807 | -836047.3586 | -883298.0686 | -929443.7535 | -974105.1873 | -1017233.2507 | -1058985.1235 | -1099314.8647 | -1138473.2687 | -1176698.4169 | -1212586.7822 | -1247800.5518 | 2441189.7478 | 101523.376 | 84215.3
2895 | 2410413.6224 | 96629.56 | 95729.9 | 2007464.945 | 2016517.2301 | 1336087.2568 | 653588.3538 | -32276.9834 | -556588.5188 | -596888.6577 | -640219.3035 | -693147.7186 | -742139.1179 | -788708.9677 | -834187.7235 | -878200.9402 | -920700.1177 | -961840.4542 | -1001576.588 | -1040156.1516 | -1077814.225 | -1113164.9754 | -1147849.6347 | 2410413.6224 | 96629.56 | 95729.9
2896 | 2401077.4626 | 82392.016 | 94747.9 | 2014163.996 | 2023181.2194 | 1439619.3062 | 853996.4769 | 265020.2523 | -186588.8766 | -226284.1993 | -268998.291 | -321272.9773 | -369625.897 | -415566.6465 | -460420.528 | -503814.5468 | -545700.3907 | -586232.6568 | -625366.159 | -663347.5707 | -700411.0613 | -735176.1659 | -769277.7593 | 2401077.4626 | 82392.016 | 94747.9
2897 | 2335782.3178 | 40081.976 | 94000.6 | 1997630.7945 | 2006402.8026 | 1711041.7342 | 1413675.7943 | 1113047.6519 | 877952.0107 | 840601.0743 | 800313.4617 | 750725.2462 | 704952.1485 | 661525.6241 | 619156.4113 | 578207.3617 | 538725.4734 | 500560.3536 | 463755.9596 | 428072.3259 | 393281.6514 | 360726.8603 | 328817.5369 | 2335782.3178 | 40081.976 | 94000.6
2898 | 2410765.0849 | 4182.2097 | 97399.4 | 2098563.5517 | 2107617.1568 | 2055655.7117 | 2001625.0352 | 1944227.4336 | 1891266.7417 | 1854034.7271 | 1813771.7637 | 1763909.6314 | 1717985.0891 | 1674482.4493 | 1632071.0626 | 1591125.4288 | 1551694.0549 | 1513621.7201 | 1476953.7927 | 1441442.6042 | 1406853.0403 | 1374571.1358 | 1342955.4195 | 2410765.0849 | 4182.2097 | 97399.4
2899 | 2545880.2193 | 0 | 98526.3 | 2224929.4698 | 2234490.4985 | 2209786.3661 | 2182897.0289 | 2152452.0621 | 2119186.5461 | 2080159.4005 | 2037931.4318 | 1985566.2937 | 1937359.434 | 1891710.2161 | 1847213.4124 | 1804264.512 | 1762914.7406 | 1723000.1777 | 1684568.7346 | 1647358.8615 | 1611122.267 | 1577322.6683 | 1544226.5953 | 2545880.2193 | 0 | 98526.3
2900 | 2576526.475 | 0 | 99267.8 | 2252156.7717 | 2261832.8921 | 2236870.416 | 2209696.4306 | 2178924.0143 | 2145297.0962 | 2105839.1924 | 2063141.9354 | 2010185.4819 | 1961437.3623 | 1915277.6725 | 1870284.2691 | 1826857.402 | 1785048.9136 | 1744692.9102 | 1705837.8797 | 1668219.124 | 1631585.3628 | 1597417.9329 | 1563962.4976 | 2576526.475 | 0 | 99267.8
2901 | 2581468.3755 | 0 | 96732.1 | 2259202.6161 | 2268897.2957 | 2243900.2666 | 2216687.4863 | 2185869.3732 | 2152191.2833 | 2112671.0235 | 2069905.1972 | 2016860.4969 | 1968032.2023 | 1921797.3022 | 1876730.9254 | 1833234.0897 | 1791358.7368 | 1750938.6548 | 1712022.4247 | 1674344.8406 | 1637654.1403 | 1603434.5018 | 1569928.2235 | 2581468.3755 | 0 | 96732.1
2902 | 2540647.6434 | 0 | 97825.1 | 2220855.2453 | 2230396.6231 | 2205763.4603 | 2178949.5841 | 2148587.3861 | 2115410.436 | 2076483.6983 | 2034362.7162 | 1982125.3997 | 1934037.815 | 1888502.6154 | 1844117.4614 | 1801277.0293 | 1760032.4395 | 1720220.1085 | 1681887.8489 | 1644774.6486 | 1608632.7265 | 1574922.7914 | 1541914.9361 | 2540647.6434 | 0 | 97825.1
2903 | 2418838.6207 | 0 | 95838.9 | 2111674.4413 | 2120758.3665 | 2097195.9456 | 2071557.3636 | 2042540.5809 | 2010843.9968 | 1973673.2933 | 1933461.4906 | 1883618.372 | 1837726.0299 | 1794263.7013 | 1751896.2804 | 1710999.521 | 1671622.0928 | 1633608.255 | 1597003.5279 | 1561559.4136 | 1527040.0103 | 1494835.9947 | 1463300.3983 | 2418838.6207 | 0 | 95838.9
2904 | 2307114.639 | 0 | 98340.5 | 2007209.7843 | 2015874.1311 | 1993297.7184 | 1968741.0406 | 1940962.198 | 1910627.3318 | 1875071.1908 | 1836614.4162 | 1788971.1875 | 1745096.2526 | 1703539.091 | 1663026.2642 | 1623916.1705 | 1586255.2314 | 1549894.8997 | 1514878.5932 | 1480969.2917 | 1447941.9898 | 1417123.1297 | 1386941.8153 | 2307114.639 | 0 | 98340.5
2905 | 2208760.4093 | 0 | 99855.1 | 1915933.8119 | 1924228.7903 | 1902513.5876 | 1878902.54 | 1852206.6913 | 1823063.7844 | 1788922.19 | 1752003.6185 | 1706290.2191 | 1664184.468 | 1624297.6815 | 1585410.709 | 1547866.6699 | 1511710.0067 | 1476798.505 | 1443173.7315 | 1410608.7705 | 1378888.2086 | 1349281.941 | 1320286.0398 | 2208760.4093 | 0 | 99855.1
2906 | 2141567.2377 | 0 | 100134 | 1854332.1674 | 1862374.8025 | 1841250.0724 | 1818287.1713 | 1792333.3125 | 1764006.8379 | 1730833.742 | 1694968.148 | 1650575.2754 | 1609680.3021 | 1570936.7898 | 1533162.676 | 1496690.6419 | 1461563.778 | 1427644.1963 | 1394972.199 | 1363327.7734 | 1332502.0593 | 1303726.32 | 1275542.3791 | 2141567.2377 | 0 | 100134
2907 | 2086068.4716 | 0 | 98720.2 | 1805095.93 | 1812930.1401 | 1792293.4552 | 1769866.2358 | 1744525.5693 | 1716873.7734 | 1684500.9566 | 1649505.4178 | 1606203.585 | 1566309.0034 | 1528510.1276 | 1491655.5283 | 1456069.2653 | 1421793.3124 | 1388693.3549 | 1356808.6507 | 1325924.8885 | 1295838.621 | 1267749.2032 | 1240236.2472 | 2086068.4716 | 0 | 98720.2
2908 | 2060924.2821 | 0 | 98318.6 | 1782550.0984 | 1790289.8797 | 1769874.6905 | 1747690.5486 | 1722628.0766 | 1695282.3322 | 1663272.4711 | 1628671.5007 | 1585864.3553 | 1546423.3921 | 1509052.8744 | 1472615.2515 | 1437430.6772 | 1403540.6192 | 1370812.3819 | 1339284.75 | 1308745.9955 | 1278995.123 | 1251217.0314 | 1224008.4534 | 2060924.2821 | 0 | 98318.6
2909 | 2036451.7493 | 0 | 98935.7 | 1759598.5432 | 1767246.4182 | 1747044.9812 | 1725095.5972 | 1700302.0618 | 1673252.3669 | 1641593.9395 | 1607375.171 | 1565047.6722 | 1526046.3836 | 1489090.955 | 1453057.3435 | 1418261.9011 | 1384745.6033 | 1352377.3302 | 1321195.4057 | 1290990.6162 | 1261564.353 | 1234087.4448 | 1207173.2874 | 2036451.7493 | 0 | 98935.7
2910 | 2105027.0449 | 11915.292 | 96415.5 | 1812787.5686 | 1820692.9774 | 1718886.3842 | 1615272.9838 | 1508719.6583 | 1420084.5259 | 1387041.0731 | 1351351.0625 | 1307279.2689 | 1266645.6921 | 1228126.8673 | 1190560.9008 | 1154274.7975 | 1119310.9125 | 1085533.7106 | 1052982.8065 | 1021441.9412 | 990705.8183 | 961984.6928 | 933845.2682 | 2105027.0449 | 11915.292 | 96415.5
2911 | 2133401.8071 | 59384.044 | 98709.4 | 1788920.6772 | 1796932.6472 | 1372174.3083 | 945584.8071 | 516015.7521 | 185007.7437 | 149974.962 | 112259.9481 | 66050.1687 | 23324.9517 | -17257.0075 | -56873.2643 | -95192.406 | -132171.5064 | -167947.9278 | -202481.5216 | -235991.4617 | -268685.8119 | -299338.0035 | -329400.6531 | 2133401.8071 | 59384.044 | 98709.4
2912 | 2256079.6592 | 90462.48 | 100092 | 1868419.5682 | 1876892.2537 | 1239778.2846 | 600727.8552 | -41473.4625 | -532431.0948 | -570266.7226 | -610938.8199 | -660594.1607 | -706564.5649 | -750268.4666 | -792951.1348 | -834262.0994 | -874155.9657 | -912777.995 | -950085.7298 | -986310.9473 | -1021673.6757 | -1054876.8145 | -1087456.5106 | 2256079.6592 | 90462.48 | 100092
2913 | 2331807.2262 | 99591.144 | 100134 | 1928360.4245 | 1937117.5041 | 1237276.5027 | 535434.0419 | -169665.0699 | -708090.0093 | -747324.0773 | -789489.8238 | -840940.3452 | -888582.2415 | -933881.5579 | -978125.3621 | -1020951.42 | -1062312.8134 | -1102359.6792 | -1141048.135 | -1178617.7377 | -1215295.9009 | -1249741.9858 | -1283543.7015 | 2331807.2262 | 99591.144 | 100134
2914 | 2388847.6911 | 102679.528 | 100134 | 1977329.084 | 1986300.3785 | 1264959.5458 | 541568.294 | -185159.2726 | -740027.078 | -780189.2307 | -823354.7762 | -876032.2201 | -924807.8726 | -971183.6412 | -1016478.0778 | -1060320.0873 | -1102661.6038 | -1143656.4368 | -1183259.6305 | -1221716.6018 | -1259260.3274 | -1294517.3737 | -1329114.2883 | 2388847.6911 | 102679.528 | 100134
2915 | 2422031.3878 | 103904.096 | 94341.8 | 2012181.2718 | 2021277.1873 | 1291315.2337 | 559274.3785 | -176149.1366 | -737668.4716 | -778354.3373 | -822085.3164 | -875460.3243 | -924879.3408 | -971865.1364 | -1017754.579 | -1062171.4188 | -1105066.9221 | -1146597.0351 | -1186716.1773 | -1225673.1749 | -1263704.2408 | -1299416.8629 | -1334460.1834 | 2422031.3878 | 103904.096 | 94341.8
2916 | 2422297.1578 | 103349.472 | 99242.2 | 2008078.0464 | 2017174.96 | 1290974.5414 | 562694.9931 | -168967.5862 | -727668.8767 | -768346.6866 | -812069.944 | -865438.2885 | -914850.2074 | -961828.6384 | -1007710.5962 | -1052119.7896 | -1095007.4795 | -1136529.6292 | -1176640.6534 | -1215589.4054 | -1253612.1241 | -1289316.1447 | -1324350.7902 | 2422297.1578 | 103349.472 | 99242.2
2917 | 2421678.2675 | 55815.3 | 100134 | 2054155.5984 | 2063250.1878 | 1660190.5778 | 1255052.3694 | 846531.9943 | 530188.1212 | 491089.9891 | 448947.1876 | 397161.7633 | 349331.7537 | 303934.6102 | 259633.6599 | 216805.0976 | 175497.6501 | 135555.3939 | 97023.9026 | 59654.3866 | 23210.6673 | -10914.9462 | -44371.3558 | 2421678.2675 | 55815.3 | 100134
2918 | 2428219.5043 | 62582.792 | 99432.6 | 2054059.2586 | 2063178.4136 | 1614049.9489 | 1162837.2712 | 708233.2911 | 357300.0821 | 317877.7998 | 275402.624 | 223258.7796 | 175081.0339 | 129342.7258 | 84703.5718 | 41540.7829 | -96.7825 | -40365.469 | -79219.5799 | -116908.577 | -153669.2767 | -188105.6092 | -221870.93 | 2428219.5043 | 62582.792 | 99432.6
2919 | 2419038.2544 | 96446.152 | 100108 | 2011141.3817 | 2020226.0566 | 1340967.3895 | 659632.39 | -25081.0892 | -548562.0279 | -588980.1218 | -632439.566 | -685531.121 | -734671.5733 | -781381.8116 | -826997.0519 | -871141.5092 | -913766.5101 | -955027.8079 | -994879.8787 | -1033571.241 | -1071337.8159 | -1106788.8121 | -1141571.3338 | 2419038.2544 | 96446.152 | 100108
2920 | 2394043.3476 | 82965.832 | 100086 | 2001832.5105 | 2010823.3173 | 1423422.1398 | 833966.0836 | 241166.4562 | -213283.0683 | -252896.2656 | -295519.3881 | -347675.097 | -395920.5282 | -441760.8558 | -486517.4996 | -529818.5573 | -571615.8585 | -612063.5473 | -651116.5699 | -689020.8772 | -726009.9525 | -760707.375 | -794743.2301 | 2394043.3476 | 82965.832 | 100086
2921 | 2324760.7287 | 41463.22 | 100134 | 1980057.4782 | 1988788.0948 | 1684133.7037 | 1377483.9012 | 1067587.2892 | 825582.8466 | 788344.5921 | 748183.5184 | 698765.7274 | 653145.0523 | 609859.8781 | 567627.0264 | 526807.6366 | 487448.4853 | 449399.8892 | 412705.5982 | 377126.7792 | 342436.7057 | 309971.9655 | 278149.6473 | 2324760.7287 | 41463.22 | 100134
2922 | 2422658.8473 | 7500.811 | 100134 | 2103364.9974 | 2112463.2694 | 2037837.5084 | 1961132.3073 | 1881043.5699 | 1811018.6083 | 1773505.4179 | 1732946.3252 | 1682740.7053 | 1636492.1016 | 1592677.3493 | 1549959.2339 | 1508714.1029 | 1468990.7024 | 1430633.0461 | 1393686.726 | 1357902.8516 | 1323045.1488 | 1290506.4904 | 1258637.307 | 2422658.8473 | 7500.811 | 100134
2923 | 2517576.7001 | 0 | 100134 | 2197491.0279 | 2206945.7629 | 2182489.462 | 2155872.2501 | 2125738.9377 | 2092816.4333 | 2054196.3535 | 2012411.0355 | 1960601.2468 | 1912903.5073 | 1867734.9753 | 1823706.0458 | 1781207.8108 | 1740290.9267 | 1700793.2955 | 1662762.2956 | 1625939.285 | 1590078.7327 | 1556628.0832 | 1523873.1381 | 2517576.7001 | 0 | 100134
2924 | 2551154.0783 | 0 | 100134 | 2228134.8706 | 2237715.7052 | 2212975.3951 | 2186045.3535 | 2155552.3166 | 2122232.8877 | 2083139.8939 | 2040839.4464 | 1988380.8301 | 1940089.1061 | 1894360.3222 | 1849786.3397 | 1806763.467 | 1765343.036 | 1725360.7866 | 1686864.7292 | 1649592.7724 | 1613296.1104 | 1579441.4924 | 1546291.8576 | 2551154.0783 | 0 | 100134
2925 | 2554096.1845 | 0 | 84490.3 | 2246463.6355 | 2256055.5192 | 2231298.1666 | 2204348.5573 | 2173831.8437 | 2140485.4785 | 2101358.8901 | 2059021.149 | 2006513.5243 | 1958177.5972 | 1912407.5661 | 1867793.668 | 1824732.6687 | 1783275.9589 | 1743259.0894 | 1704730.1258 | 1667426.6745 | 1631099.6428 | 1597217.4713 | 1564041.096 | 2554096.1845 | 0 | 84490.3
2926 | 2508004.4215 | 0 | 83514.3 | 2205374.745 | 2214793.5314 | 2190446.1995 | 2163946.1727 | 2133943.4143 | 2101162.0689 | 2062704.8113 | 2021094.3502 | 1969497.5334 | 1921997.1309 | 1877016.3196 | 1833170.7776 | 1790850.1103 | 1750104.7813 | 1710773.3088 | 1672902.8913 | 1636235.8702 | 1600527.6479 | 1567220.1654 | 1534605.7422 | 2508004.4215 | 0 | 83514.3
2927 | 2390075.9972 | 0 | 94910.8 | 2086352.8054 | 2095328.7128 | 2072018.1434 | 2046656.1007 | 2017956.0277 | 1986608.0192 | 1949850.9844 | 1910089.0125 | 1860810.2514 | 1815435.2879 | 1772461.4423 | 1730569.4847 | 1690130.701 | 1651193.1818 | 1613603.0386 | 1577405.2502 | 1542354.2736 | 1508217.0123 | 1476367.606 | 1445178.6709 | 2390075.9972 | 0 | 94910.8
2928 | 2262259.4567 | 0 | 63731.7 | 2000882.2389 | 2009378.1325 | 1987194.4811 | 1963069.065 | 1935784.1299 | 1905992.8656 | 1871081.8392 | 1833326.5736 | 1786563.458 | 1743495.3726 | 1702699.998 | 1662928.6543 | 1624532.7715 | 1587557.8687 | 1551858.2867 | 1517476.5993 | 1484180.3943 | 1451749.041 | 1421483.1928 | 1391842.4949 | 2262259.4567 | 0 | 63731.7
2929 | 2167122.322 | 0 | 54408.4 | 1923380.1954 | 1931518.8024 | 1910168.1913 | 1886957.4747 | 1860720.1095 | 1832081.8164 | 1798539.0678 | 1762271.6918 | 1717375.2822 | 1676018.5118 | 1636838.8757 | 1598640.2057 | 1561759.1531 | 1526239.3224 | 1491941.1802 | 1458905.5097 | 1426909.6728 | 1395742.3171 | 1366649.3982 | 1338155.3396 | 2167122.322 | 0 | 54408.4
2930 | 2092713.6301 | 0 | 23904.3 | 1885976.4248 | 1893835.5907 | 1873138.6327 | 1850645.4364 | 1825229.5124 | 1797495.0969 | 1765024.6216 | 1729923.0696 | 1686488.7641 | 1646472.5634 | 1608558.7445 | 1571592.2101 | 1535898.0522 | 1501518.3784 | 1468318.4461 | 1436337.6383 | 1405360.9611 | 1375184.3189 | 1347010.8873 | 1319415.754 | 2092713.6301 | 0 | 23904.3
2931 | 2041327.5233 | 0 | 10245.2 | 1852738.8383 | 1860405.0242 | 1840160.1003 | 1818163.0443 | 1793315.0274 | 1766205.4491 | 1734476.104 | 1700180.2876 | 1657756.3265 | 1618666.5395 | 1581627.5108 | 1545512.5062 | 1510638.6352 | 1477046.9714 | 1444606.0809 | 1413354.3795 | 1383082.1525 | 1353590.3159 | 1326052.5015 | 1299078.7853 | 2041327.5233 | 0 | 10245.2
2932 | 2023274.1753 | 0 | 7878.04 | 1838629.9068 | 1846228.2935 | 1826142.7763 | 1804320.6227 | 1779672.722 | 1752783.2609 | 1721314.8898 | 1687302.7452 | 1645234.3406 | 1606470.6229 | 1569739.5266 | 1533924.2825 | 1499339.1956 | 1466024.9761 | 1433851.3525 | 1402856.401 | 1372832.2614 | 1343581.6105 | 1316267.7006 | 1289512.9001 | 2023274.1753 | 0 | 7878.04
2933 | 1995093.8544 | 0 | 7694.74 | 1813094.8997 | 1820587.4555 | 1800748.1568 | 1779196.4097 | 1754858.2727 | 1728309.7959 | 1697246.1845 | 1663674.2295 | 1622158.2227 | 1583900.8749 | 1547647.8381 | 1512297.8973 | 1478160.9799 | 1445277.2293 | 1413518.1882 | 1382921.4026 | 1353281.9074 | 1324405.1276 | 1297438.1138 | 1271022.422 | 1995093.8544 | 0 | 7694.74
2934 | 2054533.1072 | 12123.402 | 14946.2 | 1847966.2956 | 1855682.0749 | 1752902.8652 | 1648360.1887 | 1540948.108 | 1451863.85 | 1419539.7037 | 1384632.4835 | 1341544.5367 | 1301812.3332 | 1264144.1544 | 1227405.9774 | 1191916.9631 | 1157718.4508 | 1124678.1561 | 1092834.7436 | 1061977.1419 | 1031904.9789 | 1003799.479 | 976261.7265 | 2054533.1072 | 12123.402 | 14946.2
2935 | 2082236.5015 | 58855.196 | 20273.1 | 1821190.6494 | 1829010.4686 | 1408295.3033 | 985792.8926 | 560382.3866 | 232690.8227 | 198411.4569 | 161514.1869 | 116325.8811 | 74538.5675 | 34843.1101 | -3909.8054 | -41396.7144 | -77575.7203 | -112580.891 | -146373.0409 | -179166.0872 | -211163.1039 | -241166.939 | -270595.3711 | 2082236.5015 | 58855.196 | 20273.1
2936 | 2227523.2478 | 90490.416 | 26115.4 | 1916306.6923 | 1924672.1344 | 1287618.2995 | 648652.5152 | 6575.7251 | -484178.2646 | -521604.1164 | -561830.535 | -610926.4913 | -656384.1532 | -699604.001 | -741815.5416 | -782672.741 | -822130.7791 | -860333.0785 | -897237.7191 | -933073.5444 | -968057.7977 | -1000909.7963 | -1033146.2436 | 2227523.2478 | 90490.416 | 26115.4
2937 | 2318359.4045 | 62317.368 | 26182.8 | 2027312.4669 | 2036019.0433 | 1589686.5213 | 1141364.0823 | 689803.774 | 341584.8549 | 303781.0128 | 263062.3994 | 213112.5577 | 166949.3762 | 123115.2647 | 80330.5781 | 38955.4614 | -963.4376 | -39575.3901 | -76836.7666 | -112985.7427 | -148248.4204 | -181291.8923 | -213694.7112 | 2318359.4045 | 62317.368 | 26182.8
2938 | 2371832.1856 | 88571.472 | 41439.2 | 2034603.0184 | 2043510.4113 | 1418226.4965 | 790906.7675 | 160274.4879 | -322456.161 | -361905.4608 | -404336.7608 | -456212.2068 | -504213.6535 | -549832.3104 | -594377.3375 | -637480.283 | -679093.4233 | -719369.4725 | -758263.7948 | -796020.0592 | -832869.5828 | -867448.7149 | -901372.4173 | 2371832.1856 | 88571.472 | 41439.2
2939 | 2411888.7444 | 79449.208 | 53267.8 | 2068453.6429 | 2077511.4678 | 1513885.0146 | 948188.3655 | 379123.222 | -57588.1768 | -97316.7082 | -140077.601 | -192442.1369 | -240867.2475 | -286869.3268 | -331779.6443 | -375223.5257 | -417152.4415 | -457721.6846 | -496885.8658 | -534892.7689 | -571977.6179 | -606753.7318 | -640863.3471 | 2411888.7444 | 79449.208 | 53267.8
2940 | 2401564.2886 | 93222.416 | 19200.2 | 2079325.5898 | 2088344.6414 | 1431170.4684 | 771934.9613 | 109345.3791 | -397471.1206 | -437514.7114 | -480577.6831 | -533203.188 | -581906.131 | -628196.4148 | -673399.6102 | -717142.6469 | -759377.203 | -800257.9067 | -839739.563 | -878068.8953 | -915480.1203 | -950592.4932 | -985041.2204 | 2401564.2886 | 93222.416 | 19200.2
2941 | 2411001.0616 | 38158.76 | 17362.8 | 2144838.9617 | 2153893.453 | 1870958.1983 | 1585953.5096 | 1297581.5662 | 1071390.2382 | 1033031.546 | 991641.6085 | 940651.5626 | 893599.4919 | 848969.5608 | 805430.9897 | 763358.315 | 722800.0483 | 683600.9538 | 645806.4042 | 609168.7067 | 573452.724 | 540044.6266 | 507302.7826 | 2411001.0616 | 38158.76 | 17362.8
2942 | 2407415.6171 | 100328.776 | 39772.3 | 2056987.2487 | 2066028.2749 | 1360481.1303 | 652867.6294 | -58108.1188 | -601239.8368 | -641615.4001 | -685017.7009 | -738005.8337 | -787061.8475 | -833699.3237 | -879247.0628 | -923331.0856 | -965902.9524 | -1007117.6683 | -1046929.928 | -1085587.056 | -1123323.8399 | -1158756.1706 | -1193523.2387 | 2407415.6171 | 100328.776 | 39772.3
2943 | 2384032.5632 | 94949.144 | 47112.7 | 2033686.3206 | 2042639.532 | 1373864.1868 | 703042.5557 | 28891.3346 | -486532.765 | -526397.7276 | -569260.0294 | -621615.0567 | -670076.1572 | -716142.2113 | -761129.1129 | -804666.5151 | -846706.4487 | -887402.4134 | -926709.5438 | -964872.7623 | -1002124.5758 | -1037094.3192 | -1071405.2616 | 2384032.5632 | 94949.144 | 47112.7
2944 | 2364343.0196 | 2589.6295 | 64942.3 | 2090246.8964 | 2099126.1639 | 2058390.2321 | 2015624.9144 | 1969557.5056 | 1925271.8083 | 1888752.8061 | 1849261.2196 | 1800355.3074 | 1755311.1622 | 1712642.2831 | 1671043.6437 | 1630882.5324 | 1592206.5222 | 1554863.3813 | 1518897.6043 | 1484066.2918 | 1450138.857 | 1418474.6448 | 1387463.7928 | 2364343.0196 | 2589.6295 | 64942.3
2945 | 2309108.4662 | 40534.592 | 61183.3 | 2005652.0259 | 2014323.8606 | 1716119.4267 | 1415933.0162 | 1112521.6565 | 875441.5815 | 838459.2541 | 798573.7864 | 749493.9255 | 704185.615 | 661197.0809 | 619253.7842 | 578714.4327 | 539625.4882 | 501838.2751 | 465396.2488 | 430062.1841 | 395610.8813 | 363369.9288 | 331767.073 | 2309108.4662 | 40534.592 | 61183.3
2946 | 2370281.8746 | 5502.9765 | 69432.8 | 2088263.0479 | 2097164.6187 | 2036578.9531 | 1973958.8041 | 1908028.2696 | 1848824.1706 | 1812130.5665 | 1772456.9114 | 1723345.2832 | 1678105.1222 | 1635246.1935 | 1593460.1929 | 1553115.3313 | 1514259.301 | 1476739.4879 | 1440600.4986 | 1405598.8233 | 1371503.2961 | 1339676.6764 | 1308505.058 | 2370281.8746 | 5502.9765 | 69432.8
2947 | 2490434.3746 | 0 | 70622 | 2202232.0303 | 2211584.8326 | 2187366.1955 | 2161009.9444 | 2131175.5004 | 2098581.9351 | 2060352.2207 | 2018991.3929 | 1967714.1696 | 1920504.6628 | 1875797.096 | 1832216.8453 | 1790150.7866 | 1749649.03 | 1710551.2252 | 1672904.2397 | 1636452.22 | 1600952.2823 | 1567836.2658 | 1535408.4533 | 2490434.3746 | 0 | 70622
2948 | 2493376.7148 | 0 | 71971.4 | 2203567.9087 | 2212931.761 | 2188697.3613 | 2162322.8223 | 2132465.981 | 2099846.7586 | 2061584.7283 | 2020187.8852 | 1968862.9309 | 1921610.4989 | 1876862.9629 | 1833244.0748 | 1791141.1677 | 1750604.4108 | 1711473.2644 | 1673794.6514 | 1637312.4161 | 1601783.3875 | 1568641.0967 | 1536187.8229 | 2493376.7148 | 0 | 71971.4
2949 | 2505624.1666 | 0 | 56276.3 | 2230440.4445 | 2239850.2919 | 2215517.3703 | 2189033.797 | 2159050.8164 | 2126291.8858 | 2087862.4298 | 2046282.763 | 1994726.218 | 1947262.1997 | 1902315.3812 | 1858502.7547 | 1816213.5556 | 1775498.1997 | 1736195.3586 | 1698352.1857 | 1661711.2672 | 1626028.2375 | 1592743.6692 | 1560151.5024 | 2505624.1666 | 0 | 56276.3
2950 | 2471159.9033 | 0 | 84369.9 | 2170893.6005 | 2180174.0178 | 2156149.304 | 2130003.5201 | 2100406.4625 | 2068071.6375 | 2030144.2838 | 1989110.0496 | 1938236.1669 | 1891398.5191 | 1847043.4477 | 1803806.9676 | 1762072.9607 | 1721891.1491 | 1683102.4234 | 1645753.2887 | 1609589.8715 | 1574371.1676 | 1541517.9348 | 1509347.5798 | 2471159.9033 | 0 | 84369.9
2951 | 2355804.036 | 0 | 99637.6 | 2050348.2628 | 2059195.4622 | 2036184.9852 | 2011152.4515 | 1982829.7524 | 1951897.0873 | 1915632.9575 | 1876406.9792 | 1827800.6755 | 1783042.1918 | 1740650.3957 | 1699324.9742 | 1659431.8891 | 1621018.5414 | 1583933.2493 | 1548220.3467 | 1513637.8114 | 1479955.8893 | 1448529.0162 | 1417753.1435 | 2355804.036 | 0 | 99637.6
2952 | 2166136.3957 | 0 | 99745.1 | 1877143.7059 | 1885278.6103 | 1863936.6322 | 1840735.3948 | 1814508.8858 | 1785882.5412 | 1752353.9724 | 1716102.0157 | 1671224.9511 | 1629885.9155 | 1590723.0236 | 1552540.6516 | 1515675.2974 | 1480170.5459 | 1445886.9271 | 1412865.2057 | 1380882.8448 | 1349728.5882 | 1320647.8246 | 1292165.6489 | 2166136.3957 | 0 | 99745.1
2953 | 2066767.4961 | 0 | 97328.7 | 1788872.7117 | 1796634.4371 | 1776162.5536 | 1753916.7021 | 1728784.3596 | 1701362.2712 | 1669262.8421 | 1634564.9573 | 1591637.6311 | 1552086.031 | 1514610.7466 | 1478071.002 | 1442787.8586 | 1408802.9019 | 1375983.0599 | 1344367.2273 | 1313743.0757 | 1283909.0401 | 1256053.3786 | 1228768.8454 | 2066767.4961 | 0 | 97328.7
2954 | 2004475.5886 | 0 | 98309.6 | 1731042.1254 | 1738569.9142 | 1718645.5867 | 1697000.7583 | 1672556.4372 | 1645891.3824 | 1614689.961 | 1580968.4008 | 1539265.4327 | 1500836.4471 | 1464421.1975 | 1428913.2907 | 1394624.1115 | 1361593.9918 | 1329693.8706 | 1298961.4702 | 1269190.8618 | 1240186.5555 | 1213100.9955 | 1186569.3502 | 2004475.5886 | 0 | 98309.6
2955 | 1957921.8176 | 0 | 95424.8 | 1691440.3908 | 1698793.3474 | 1679278.7411 | 1658083.5922 | 1634153.9687 | 1608055.1879 | 1577525.3972 | 1544533.9976 | 1503746.5577 | 1466157.0622 | 1430534.534 | 1395798.2756 | 1362252.44 | 1329936.4224 | 1298724.1591 | 1268652.4963 | 1239520.2881 | 1211136.5846 | 1184627.0647 | 1158658.5949 | 1957921.8176 | 0 | 95424.8
2956 | 1910954.9355 | 0 | 91689.4 | 1652312.2373 | 1659488.8102 | 1640386.7835 | 1619644.5273 | 1596233.3913 | 1570705.1321 | 1540852.1547 | 1508596.6178 | 1468732.0529 | 1431988.7198 | 1397165.1701 | 1363206.6303 | 1330409.9572 | 1298813.601 | 1268294.5222 | 1238888.6831 | 1210399.7627 | 1182641.3919 | 1156712.2465 | 1131311.1724 | 1910954.9355 | 0 | 91689.4
2957 | 1882384.3428 | 0 | 82282.4 | 1635644.7551 | 1642714.0314 | 1623861.6404 | 1603393.543 | 1580296.4681 | 1555113.9229 | 1525671.3181 | 1493862.0745 | 1454557.565 | 1418327.622 | 1383988.7598 | 1350501.9747 | 1318159.6853 | 1286999.767 | 1256901.0197 | 1227898.8681 | 1199799.9265 | 1172420.612 | 1146843.1743 | 1121785.9127 | 1882384.3428 | 0 | 82282.4
2958 | 1952437.203 | 12033.704 | 81793.7 | 1688032.3434 | 1695364.7025 | 1594089.2413 | 1491137.9452 | 1385459.8342 | 1298070.2127 | 1267217.4028 | 1233909.8797 | 1192828.1547 | 1154935.416 | 1119004.1346 | 1083956.6404 | 1050096.2342 | 1017462.2011 | 985928.8304 | 955532.8651 | 926073.7227 | 897360.9883 | 870517.1875 | 844212.9212 | 1952437.203 | 12033.704 | 81793.7
2959 | 2016778.2069 | 63800.176 | 72347.2 | 1704432.1319 | 1712006.1231 | 1258247.6728 | 802758.1618 | 344451.976 | -7658.6345 | -41160.6525 | -77198.2769 | -121266.2957 | -162040.2377 | -200788.0842 | -238623.0191 | -275231.7463 | -310573.6864 | -344778.6926 | -377808.811 | -409871.2343 | -441162.6524 | -470523.5476 | -499327.1285 | 2016778.2069 | 63800.176 | 72347.2
2960 | 2150001.5779 | 94103.672 | 62656.2 | 1805403.7575 | 1813478.0677 | 1152539.7654 | 489756.0529 | -176030.397 | -684267.3454 | -720698.1628 | -759832.0824 | -807526.8644 | -851709.9711 | -893733.1433 | -934783.0993 | -974525.8474 | -1012918.1275 | -1050098.3707 | -1086026.116 | -1120922.2426 | -1154996.4333 | -1187012.5755 | -1218434.5886 | 2150001.5779 | 94103.672 | 62656.2
2961 | 2225175.306 | 101720.784 | 82389.7 | 1846659.2137 | 1855015.8382 | 1141631.0296 | 426336.2869 | -292066.1824 | -840056.9685 | -877828.1044 | -918396.8552 | -967825.7946 | -1013620.2747 | -1057179.2994 | -1099731.0798 | -1140929.9464 | -1180731.1266 | -1219277.8917 | -1256528.3658 | -1292711.1513 | -1328043.2622 | -1361245.3661 | -1393832.5675 | 2225175.306 | 101720.784 | 82389.7
2962 | 2285549.548 | 104634.616 | 45948.6 | 1935286.0422 | 1943869.4015 | 1210142.1917 | 474453.2267 | -264427.7847 | -828011.8731 | -866753.2486 | -908368.1449 | -959083.6275 | -1006066.0394 | -1050752.3427 | -1094404.0728 | -1136666.1815 | -1177492.6811 | -1217030.7304 | -1255237.3174 | -1292347.2467 | -1328583.4208 | -1362631.7957 | -1396048.5843 | 2285549.548 | 104634.616 | 45948.6
2963 | 2312412.6995 | 103488.68 | 25981.2 | 1980915.5922 | 1989599.8358 | 1263421.7641 | 535258.8798 | -196133.5687 | -754206.4013 | -793301.9287 | -835304.7508 | -886515.1229 | -933948.5476 | -979058.8765 | -1023122.4723 | -1065780.1137 | -1106985.2729 | -1146886.8378 | -1185441.2911 | -1222886.1973 | -1259447.0786 | -1293794.4464 | -1327502.8046 | 2312412.6995 | 103488.68 | 25981.2
2964 | 2360405.7671 | 103512.312 | 1715.83 | 2048957.4151 | 2057821.8963 | 1331056.4094 | 602264.9161 | -129823.1695 | -688604.647 | -728397.7281 | -771158.4434 | -823317.8071 | -871621.8347 | -917554.5516 | -962418.811 | -1005847.9362 | -1047794.4333 | -1088410.2809 | -1127651.058 | -1165759.26 | -1202965.0894 | -1237911.4649 | -1272205.5685 | 2360405.7671 | 103512.312 | 1715.83
2965 | 2370776.9465 | 101035.744 | 0 | 2062614.8997 | 2071518.3297 | 1361491.4787 | 649429.7193 | -65943.117 | -612229.8224 | -652096.3864 | -694943.6239 | -747230.8057 | -795645.7117 | -841678.888 | -886638.9122 | -930157.4964 | -972186.9382 | -1012879.8838 | -1052191.7172 | -1090365.999 | -1127633.9435 | -1162632.5065 | -1196975.9315 | 2370776.9465 | 101035.744 | 0
2966 | 2379246.5571 | 98763.672 | 0 | 2072616.6227 | 2081551.8603 | 1386891.0979 | 690188.1574 | -9837.6887 | -544648.2285 | -584566.7266 | -627476.5465 | -679860.0349 | -728357.4139 | -774464.5544 | -819494.709 | -863078.274 | -905167.3767 | -945915.2084 | -985276.994 | -1023497.1642 | -1060807.759 | -1095840.865 | -1130216.4926 | 2379246.5571 | 98763.672 | 0
2967 | 2361946.3623 | 95929.496 | 0 | 2059662.0601 | 2068532.3269 | 1393285.8456 | 716012.0355 | 35439.4815 | -484715.3501 | -524295.1954 | -566844.6118 | -618798.811 | -666895.1577 | -712618.6461 | -757272.9796 | -800491.2422 | -842225.9091 | -882629.0578 | -921656.2387 | -959550.1052 | -996541.0102 | -1031270.9866 | -1065348.2653 | 2361946.3623 | 95929.496 | 0
2968 | 2332941.4022 | 83965.288 | 0 | 2045155.3676 | 2053916.7066 | 1460256.1519 | 864593.1643 | 265671.9417 | -193132.8844 | -231900.4675 | -273601.155 | -324591.1334 | -371770.6343 | -416606.4158 | -460386.1717 | -502747.4918 | -543643.435 | -583224.2112 | -621445.9166 | -658548.2248 | -694758.6599 | -728735.931 | -762068.5195 | 2332941.4022 | 83965.288 | 0
2969 | 2276931.8788 | 43289.272 | 0 | 2034715.2119 | 2043266.2077 | 1726616.9381 | 1408013.3101 | 1086229.6712 | 835494.6103 | 798883.6461 | 759409.9959 | 710870.073 | 666049.1453 | 623515.6688 | 582012.8646 | 541894.4423 | 503206.2159 | 465801.5819 | 429723.3899 | 394737.7205 | 360622.512 | 328686.8535 | 297380.4 | 2276931.8788 | 43289.272 | 0
2970 | 2349939.5114 | 10293.569 | 0 | 2134340.1318 | 2143165.307 | 2050190.8531 | 1955199.3762 | 1856925.9244 | 1773543.1727 | 1736983.1745 | 1697468.7009 | 1648597.2533 | 1603564.047 | 1560891.6366 | 1519282.9462 | 1479103.0265 | 1440399.1606 | 1403020.0442 | 1367009.901 | 1332127.311 | 1298143.0924 | 1266408.309 | 1235322.9054 | 2349939.5114 | 10293.569 | 0
2971 | 2458855.1425 | 0 | 0 | 2244033.7627 | 2253267.9695 | 2229325.8466 | 2203273.2152 | 2173786.4952 | 2141575.64 | 2103800.1032 | 2062933.1563 | 2012275.5558 | 1965634.0924 | 1921462.8438 | 1878404.6167 | 1836841.3814 | 1796822.6124 | 1758189.9928 | 1720989.7958 | 1684969.4124 | 1649889.0381 | 1617162.3566 | 1585115.1524 | 2458855.1425 | 0 | 0
2972 | 2491361.3354 | 0 | 3531.97 | 2270168.0359 | 2279524.3194 | 2255307.5668 | 2228952.4047 | 2199117.7551 | 2166522.9572 | 2128289.9123 | 2086924.5886 | 2035639.1785 | 1988422.999 | 1943709.6906 | 1900124.1179 | 1858053.3009 | 1817547.3682 | 1778445.9098 | 1740795.8108 | 1704341.1224 | 1668838.8702 | 1635721.4267 | 1603292.4432 | 2491361.3354 | 0 | 3531.97
2973 | 2519523.8938 | 0 | 18212.6 | 2281189.5022 | 2290651.55 | 2266196.9195 | 2239579.7067 | 2209443.674 | 2176516.292 | 2137886.9279 | 2096089.8774 | 2044260.6029 | 1996546.558 | 1951363.6769 | 1907321.2796 | 1864810.7608 | 1823882.8159 | 1784375.2216 | 1746335.3929 | 1709504.488 | 1673636.7857 | 1640180.85 | 1607421.1569 | 2519523.8938 | 0 | 18212.6
2974 | 2501553.3877 | 0 | 25194.8 | 2257806.8149 | 2267201.3746 | 2242910.5292 | 2216472.5261 | 2186540.8011 | 2153837.636 | 2115473.1583 | 2073963.5876 | 2022493.3479 | 1975108.9858 | 1930237.7341 | 1886498.8315 | 1844280.8814 | 1803634.2176 | 1764397.7736 | 1726618.6264 | 1690039.7803 | 1654417.2668 | 1621189.318 | 1588652.6458 | 2501553.3877 | 0 | 25194.8
2975 | 2394442.8252 | 0 | 21413 | 2163835.9192 | 2172828.2262 | 2149479.42 | 2124075.3922 | 2095327.2354 | 2063926.3051 | 2027106.4659 | 1987276.1993 | 1937911.7557 | 1892458.2423 | 1849410.2337 | 1807446.0899 | 1766937.7749 | 1727933.4674 | 1690278.9976 | 1654019.4266 | 1618908.7626 | 1584713.4833 | 1552810.2392 | 1521568.6729 | 2394442.8252 | 0 | 21413
2976 | 2275807.1416 | 0 | 11960.8 | 2065017.211 | 2073563.9828 | 2051261.705 | 2027006.0343 | 1999571.9235 | 1969616.4742 | 1934510.6028 | 1896543.4593 | 1849514.5216 | 1806202.7421 | 1765177.2838 | 1725181.9887 | 1686570.3916 | 1649388.2841 | 1613489.1348 | 1578915.7723 | 1545434.3928 | 1512823.0441 | 1482390.1688 | 1452586.1877 | 2275807.1416 | 0 | 11960.8
2977 | 2177720.7444 | 0 | 3034.19 | 1984426.8815 | 1992605.2908 | 1971161.8778 | 1947849.2622 | 1921495.1961 | 1892728.4603 | 1859033.2834 | 1822600.1543 | 1777495.7907 | 1735948.3773 | 1696588.7454 | 1658214.8772 | 1621165.0701 | 1585483.1421 | 1551028.8774 | 1517843.2586 | 1485702.5587 | 1454394.3917 | 1425170.8067 | 1396549.0108 | 2177720.7444 | 0 | 3034.19
2978 | 2102032.4363 | 0 | 1619.88 | 1916765.5002 | 1924659.6628 | 1903881.1074 | 1881298.3152 | 1855779.7802 | 1827932.4297 | 1795327.9298 | 1760080.6371 | 1716463.4853 | 1676279.6591 | 1638207.5765 | 1601086.9967 | 1565244.4592 | 1530722.2592 | 1497385.0541 | 1465272.4021 | 1434168.3522 | 1403867.8998 | 1375579.5782 | 1347872.1301 | 2102032.4363 | 0 | 1619.88
2979 | 2042235.6181 | 0 | 3633.04 | 1860179.7561 | 1867849.3524 | 1847596.477 | 1825590.6901 | 1800732.6741 | 1773612.0905 | 1741869.685 | 1707559.6665 | 1665117.8875 | 1626011.7658 | 1588957.3147 | 1552827.2987 | 1517938.9685 | 1484333.4159 | 1451879.1485 | 1420614.5992 | 1390329.9601 | 1360826.0584 | 1333277.0483 | 1306292.3873 | 2042235.6181 | 0 | 3633.04
2980 | 1955247.2249 | 0 | 11308.9 | 1773115.3677 | 1780458.2799 | 1760968.4207 | 1739800.3147 | 1715901.4694 | 1689836.43 | 1659346.4336 | 1626398.191 | 1585664.5577 | 1548124.5004 | 1512548.7233 | 1477858.0054 | 1444356.0841 | 1412082.3008 | 1380910.7641 | 1350878.2699 | 1321783.9468 | 1293437.106 | 1266961.8886 | 1241026.9822 | 1955247.2249 | 0 | 11308.9
2981 | 1908714.3745 | 0 | 11197.9 | 1730758.9261 | 1737927.0845 | 1718844.1424 | 1698122.8939 | 1674735.8949 | 1649234.2549 | 1619412.9673 | 1587191.9372 | 1547370.8006 | 1510667.2362 | 1475881.2043 | 1441959.168 | 1409197.6362 | 1377635.014 | 1347148.406 | 1317773.7325 | 1289314.9027 | 1261585.7658 | 1235683.7097 | 1210309.1056 | 1908714.3745 | 0 | 11197.9
2982 | 1967530.8018 | 12210.231 | 10686.6 | 1772737.8415 | 1780126.8845 | 1677519.213 | 1573222.7513 | 1466178.3948 | 1377705.8176 | 1346630.0716 | 1313080.6358 | 1271696.8986 | 1233526.8007 | 1197333.3233 | 1162030.4653 | 1127923.8723 | 1095053.1331 | 1063291.5651 | 1032676.1954 | 1003004.8908 | 974085.7645 | 947050.0198 | 920557.9805 | 1967530.8018 | 12210.231 | 10686.6
2983 | 2053620.5405 | 60944.44 | 9882.68 | 1803375.9386 | 1811088.2908 | 1376420.8104 | 939990.6465 | 500692.353 | 162695.4253 | 128758.2938 | 92239.2356 | 47543.0844 | 6201.186 | -33077.6044 | -71426.8061 | -108527.4 | -144338.0652 | -178991.027 | -212447.6384 | -244918.8768 | -276605.0254 | -306325.3845 | -335478.2483 | 2053620.5405 | 60944.44 | 9882.68
2984 | 2191459.6389 | 89396.848 | 9452.07 | 1901150.73 | 1909380.7356 | 1280076.8619 | 648891.9932 | 14646.486 | -470094.8115 | -506965.7039 | -546591.8218 | -594943.8796 | -639716.5471 | -682287.6306 | -723866.7315 | -764113.4179 | -802983.5954 | -840618.3646 | -876976.4842 | -912283.0926 | -946751.9159 | -979123.0058 | -1010888.5101 | 2191459.6389 | 89396.848 | 9452.07
2985 | 2262402.8281 | 93107.368 | 7447.2 | 1964190.2165 | 1972686.6485 | 1317530.7015 | 660432.8669 | 175.313 | -504350.5101 | -542371.2482 | -583236.4058 | -633109.9843 | -679288.2985 | -723193.7577 | -766075.1212 | -807580.9366 | -847665.682 | -886475.0257 | -923966.3914 | -960372.2057 | -995913.1137 | -1029288.3793 | -1062038.4548 | 2262402.8281 | 93107.368 | 7447.2
2986 | 2309311.6755 | 95285.104 | 4161.22 | 2008109.0496 | 2016781.6473 | 1346405.2565 | 674046.7148 | -1537.06 | -517739.9588 | -556512.85 | -598189.137 | -649060.6262 | -696160.2332 | -740939.8597 | -784674.1568 | -827004.385 | -867884.0787 | -907461.9264 | -945694.4689 | -982818.9523 | -1019060.5962 | -1053091.6952 | -1086484.6414 | 2309311.6755 | 95285.104 | 4161.22
2987 | 2338106.5427 | 95632.08 | 0 | 2038202.4562 | 2046983.1928 | 1373990.0657 | 698990.0723 | 20724.6301 | -497602.1434 | -536806.5066 | -578950.468 | -630404.287 | -678039.192 | -723325.1886 | -767552.8216 | -810358.8784 | -851696.3138 | -891715.6705 | -930372.9475 | -967908.3488 | -1004549.9025 | -1038953.3479 | -1072710.6834 | 2338106.5427 | 95632.08 | 0
2988 | 2361518.6159 | 95795.848 | 0 | 2059405.3323 | 2068273.9927 | 1393956.0287 | 717611.103 | 37968.0309 | -481483.9829 | -521037.0218 | -563559.094 | -615484.2457 | -663552.2436 | -709247.813 | -753874.421 | -797065.2182 | -838772.6884 | -879148.8815 | -918149.3561 | -956016.7214 | -992981.2887 | -1027685.337 | -1061736.8057 | 2361518.6159 | 95795.848 | 0
2989 | 2359694.4864 | 98727.872 | 0 | 2054808.5465 | 2063670.3564 | 1369429.6823 | 673163.6122 | -26398.0567 | -560783.6007 | -600414.1953 | -643011.5298 | -695004.6806 | -743143.6569 | -788912.0373 | -833612.282 | -876877.8249 | -918661.1867 | -959114.2997 | -998192.7568 | -1036138.98 | -1073183.1025 | -1107968.452 | -1142101.7261 | 2359694.4864 | 98727.872 | 0
2990 | 2362831.6638 | 34247.536 | 251.611 | 2121900.365 | 2130773.9566 | 1874843.8468 | 1616885.6484 | 1355627.4697 | 1149956.0531 | 1112414.4087 | 1071902.0803 | 1021981.444 | 975920.1061 | 932232.516 | 889614.4815 | 848433.0562 | 808735.7826 | 770370.5263 | 733381.7536 | 697526.72 | 662574.9865 | 629885.0289 | 597848.0137 | 2362831.6638 | 34247.536 | 251.611
2991 | 2336371.3125 | 20534.168 | 11313.7 | 2100403.0389 | 2109177.2588 | 1946699.4358 | 1782216.2358 | 1614470.0106 | 1479033.6626 | 1442323.4068 | 1402675.7343 | 1353725.1136 | 1308590.5727 | 1265803.1969 | 1224073.3993 | 1183764.1229 | 1144922.3778 | 1107397.7333 | 1071234.1577 | 1036191.625 | 1002042.2767 | 970129.3756 | 938862.1049 | 2336371.3125 | 20534.168 | 11313.7
2992 | 2303099.9298 | 11573.303 | 11375.4 | 2078937.6229 | 2087586.8925 | 1986315.3382 | 1883066.9647 | 1776602.0334 | 1687254.6341 | 1651318.3442 | 1612486.4682 | 1564484.1238 | 1520243.5158 | 1478316.6478 | 1437432.2975 | 1397948.2392 | 1359910.8138 | 1323171.7325 | 1287774.3377 | 1253482.0215 | 1220070.1701 | 1188862.9175 | 1158292.1012 | 2303099.9298 | 11573.303 | 11375.4
2993 | 2244986.2833 | 0 | 13230.8 | 2035619.0609 | 2044050.0852 | 2021965.1877 | 1997953.3517 | 1970806.1207 | 1941171.6973 | 1906456.603 | 1868918.9863 | 1822442.2978 | 1779632.4266 | 1739077.9133 | 1699539.6119 | 1661366.2694 | 1624603.0571 | 1589105.4281 | 1554915.6311 | 1521803.0284 | 1489548.674 | 1459443.2903 | 1429958.2837 | 2244986.2833 | 0 | 13230.8
2994 | 2310879.5163 | 0 | 17613.3 | 2091372.9378 | 2100051.4236 | 2077395.6627 | 2052756.4053 | 2024889.725 | 1994462.8499 | 1958806.1798 | 1920244.1426 | 1872480.6603 | 1828491.6212 | 1786824.1376 | 1746202.6931 | 1706986.2707 | 1669221.3677 | 1632759.1945 | 1597643.2397 | 1563636.0965 | 1530512.3921 | 1499600.7335 | 1469327.6608 | 2310879.5163 | 0 | 17613.3
2995 | 2389870.5792 | 0 | 36251.1 | 2144825.034 | 2153800.1699 | 2130462.0901 | 2105072.7133 | 2076345.5931 | 2044970.7649 | 2008187.3754 | 1968399.307 | 1919095.2673 | 1873694.6897 | 1830695.0237 | 1788777.1527 | 1748312.3307 | 1709348.6442 | 1671732.2178 | 1635508.0266 | 1600430.5486 | 1566266.7073 | 1534390.5246 | 1503174.7561 | 2389870.5792 | 0 | 36251.1
2996 | 2303476.3891 | 0 | 61823.3 | 2040406.5953 | 2049057.2788 | 2026485.6856 | 2001936.9501 | 1974171.1311 | 1943853.3192 | 1908322.4664 | 1869895.5542 | 1822296.6746 | 1778460.1464 | 1736937.7363 | 1696458.0143 | 1657378.8132 | 1619746.4814 | 1583412.7061 | 1548420.8364 | 1514534.2261 | 1481528.2244 | 1450727.182 | 1420562.6798 | 2303476.3891 | 0 | 61823.3
2997 | 2296937.4096 | 0 | 30867.7 | 2065394.503 | 2074020.6294 | 2051515.0121 | 2027037.8651 | 1999352.7671 | 1969122.9207 | 1933694.8318 | 1895378.9047 | 1847917.047 | 1804206.8604 | 1762804.2228 | 1722441.3132 | 1683474.9489 | 1645951.3466 | 1609722.6145 | 1574831.9787 | 1541043.4647 | 1508133.0596 | 1477421.3544 | 1447344.3824 | 2296937.4096 | 0 | 30867.7
2998 | 2282571.2598 | 0 | 39022.8 | 2044128.3724 | 2052700.5468 | 2030327.1541 | 2005994.5625 | 1978474.0841 | 1948424.7733 | 1913209.7323 | 1875124.915 | 1827951.3703 | 1784506.0317 | 1743353.8097 | 1703234.8128 | 1664503.6265 | 1627206.1785 | 1591195.5019 | 1556514.5525 | 1522928.8318 | 1490215.7277 | 1459687.5719 | 1429790.1794 | 2282571.2598 | 0 | 39022.8
2999 | 2222190.8253 | 0 | 44286.5 | 1983759.4605 | 1992104.8768 | 1970264.3446 | 1946516.4399 | 1919664.9769 | 1890351.5763 | 1856009.0935 | 1818872.7482 | 1772888.0978 | 1730533.0321 | 1690410.4235 | 1651293.7083 | 1613528.0923 | 1577158.288 | 1542041.2165 | 1508218.6972 | 1475462.4346 | 1443555.7056 | 1413776.1267 | 1384610.6257 | 2222190.8253 | 0 | 44286.5
3000 | 2137788.9577 | 0 | 32921.2 | 1918096.7822 | 1926125.2281 | 1905031.466 | 1882102.776 | 1856188.4052 | 1827905.6044 | 1794784.7331 | 1758976.1138 | 1714655.2604 | 1673826.135 | 1635144.6749 | 1597430.903 | 1561016.9136 | 1525945.7212 | 1492079.681 | 1459459.0242 | 1427864.1261 | 1397086.4952 | 1368355.2223 | 1340214.7038 | 2137788.9577 | 0 | 32921.2
3001 | 2059382.2405 | 0 | 39497.5 | 1839963.8795 | 1847697.8697 | 1827290.653 | 1805115.8072 | 1780064.785 | 1752732.1988 | 1720738.9857 | 1686156.602 | 1643374.1834 | 1603955.4284 | 1566605.5697 | 1530187.9078 | 1495022.3569 | 1461150.3537 | 1428439.302 | 1396927.9572 | 1366404.75 | 1336668.8353 | 1308904.2253 | 1281708.7029 | 2059382.2405 | 0 | 39497.5
3002 | 1999230.0832 | 0 | 30997.8 | 1793566.701 | 1801074.7904 | 1781196.3937 | 1759601.9983 | 1735215.4363 | 1708613.952 | 1677487.9724 | 1643848.4488 | 1602248.4039 | 1563913.7737 | 1527587.6099 | 1492166.4145 | 1457960.7573 | 1425010.8649 | 1393188.0139 | 1362529.8278 | 1332830.9168 | 1303896.3025 | 1276875.4135 | 1250406.9896 | 1999230.0832 | 0 | 30997.8
3003 | 1947534.6654 | 0 | 29380.5 | 1748005.027 | 1755318.9747 | 1735895.3204 | 1714800.0392 | 1690984.7902 | 1665011.8918 | 1634631.4908 | 1601802.5403 | 1561218.9088 | 1523816.2562 | 1488370.1357 | 1453805.5832 | 1420425.1379 | 1388267.9863 | 1357208.7334 | 1327284.0299 | 1298293.7969 | 1270048.0977 | 1243666.6393 | 1217823.3605 | 1947534.6654 | 0 | 29380.5
3004 | 1890288.2985 | 0 | 34984.4 | 1690156.1704 | 1697255.13 | 1678334.0646 | 1657790.5085 | 1634606.9362 | 1609329.1369 | 1579773.3904 | 1547841.0677 | 1508382.0073 | 1472010.4231 | 1437537.8602 | 1403920.9523 | 1371453.3456 | 1340173.0748 | 1309958.4307 | 1280844.9868 | 1252638.5454 | 1225154.7527 | 1199480.4027 | 1174328.413 | 1890288.2985 | 0 | 34984.4
3005 | 1807886.8599 | 0 | 32807.4 | 1617130.8508 | 1623920.3525 | 1605720.2768 | 1585968.4381 | 1563691.6667 | 1539411.9599 | 1511040.7901 | 1480396.6438 | 1442553.8653 | 1407663.9739 | 1374590.3215 | 1342335.0244 | 1311178.9283 | 1281158.4096 | 1252157.0649 | 1224208.9169 | 1197128.2333 | 1170738.6967 | 1146079.7256 | 1121920.3441 | 1807886.8599 | 0 | 32807.4
3006 | 1810395.9524 | 11962.592 | 31574.5 | 1608691.0409 | 1615489.9655 | 1515941.673 | 1414839.4638 | 1311208.8177 | 1225903.1701 | 1197095.5804 | 1166011.8595 | 1127719.5158 | 1092384.1573 | 1058867.5586 | 1026170.4509 | 994574.0697 | 964114.842 | 934676.2027 | 906292.2218 | 878776.9092 | 851953.7029 | 826863.4639 | 802273.5077 | 1810395.9524 | 11962.592 | 31574.5
3007 | 1869492.4799 | 62193.932 | 18546.3 | 1625421.3761 | 1632442.2371 | 1190892.8528 | 747738.8275 | 301973.8298 | -40162.2671 | -71492.6994 | -105173.5622 | -146298.358 | -184369.6442 | -220562.801 | -255909.7163 | -290119.9742 | -323155.9586 | -355138.0397 | -386031.0353 | -416027.0068 | -445308.2796 | -472800.0162 | -499775.1391 | 1869492.4799 | 62193.932 | 18546.3
3008 | 1952755.9495 | 88805.032 | 8862.39 | 1684483.2242 | 1691816.7804 | 1068626.2677 | 443759.6466 | -183834.2345 | -662665.2547 | -696083.4339 | -731956.7271 | -775605.4913 | -816064.7486 | -854562.2284 | -892175.7768 | -928602.0433 | -963801.7366 | -997900.5877 | -1030861.8477 | -1062886.1319 | -1094163.8863 | -1123572.4019 | -1152441.295 | 1952755.9495 | 88805.032 | 8862.39
3009 | 2010370.8433 | 95531.024 | 8171.03 | 1731029.8788 | 1738579.8071 | 1069154.4568 | 398003.5453 | -275955.0923 | -789783.7141 | -824260.1087 | -861264.054 | -906272.8809 | -947998.0964 | -987703.6533 | -1026499.1989 | -1064072.4327 | -1100382.9038 | -1135560.0532 | -1169566.0475 | -1202607.421 | -1234880.2388 | -1265228.6671 | -1295021.5517 | 2010370.8433 | 95531.024 | 8171.03
3010 | 2035053.9581 | 94321.336 | 2197.1 | 1760740.1361 | 1768382.7617 | 1106959.6159 | 443789.7229 | -222222.3693 | -730187.6857 | -764984.1777 | -802339.2535 | -847797.494 | -889931.8072 | -930021.6647 | -969190.3378 | -1007121.6917 | -1043774.7789 | -1079280.6296 | -1113600.9458 | -1146944.7978 | -1179510.6578 | -1210128.5008 | -1240183.9792 | 2035053.9581 | 94321.336 | 2197.1
3011 | 2056002.9208 | 93987.184 | 0 | 1782390.1149 | 1790111.4141 | 1130770.6063 | 469665.07 | -194311.923 | -700833.2488 | -735925.7706 | -773603.2144 | -819467.2372 | -861973.1161 | -902413.4936 | -941923.204 | -980182.858 | -1017151.0869 | -1052960.2695 | -1087571.7136 | -1121196.6418 | -1154035.5693 | -1184906.4268 | -1215209.1307 | 2056002.9208 | 93987.184 | 0
3012 | 2046909.4141 | 75468.368 | 0 | 1792609.8913 | 1800297.0399 | 1266922.0303 | 731790.0974 | 193799.4079 | -218198.7145 | -252552.4867 | -289479.7479 | -334557.3797 | -376291.7204 | -415969.6951 | -454721.1191 | -492228.0155 | -528449.1987 | -563516.4619 | -597391.2842 | -630283.9537 | -662394.099 | -692544.8789 | -722130.018 | 2046909.4141 | 75468.368 | 0
3013 | 2011732.2234 | 48088.388 | 0 | 1787885.986 | 1795441.027 | 1448499.2829 | 1099830.8091 | 748352.708 | 476373.2095 | 443427.3826 | 407952.2934 | 364466.9018 | 324267.3453 | 286088.8149 | 248820.9122 | 212776.149 | 177995.0035 | 144347.9473 | 111872.8393 | 80363.0051 | 49622.2472 | 20807.182 | -7451.9633 | 2011732.2234 | 48088.388 | 0
3014 | 1981668.7644 | 51336.552 | 3680.23 | 1753520.6698 | 1760962.8078 | 1392197.4587 | 1021731.1843 | 648497.2697 | 360315.5979 | 327688.8537 | 292570.6446 | 249561.8396 | 209789.766 | 172008.5162 | 135124.2855 | 99444.9157 | 65010.28 | 31692.7857 | -470.2741 | -31682.4851 | -62137.113 | -90694.826 | -118704.9267 | 1981668.7644 | 51336.552 | 3680.23
3015 | 1994500.4069 | 94365.112 | 15999.9 | 1709883.0277 | 1717373.3547 | 1055979.1395 | 392872.9852 | -273018.7302 | -780744.3427 | -814987.6109 | -851738.4766 | -896431.031 | -937865.8958 | -977297.0459 | -1015825.3684 | -1053141.0284 | -1089203.8944 | -1124142.3854 | -1157918.9667 | -1190738.5423 | -1222795.6293 | -1252943.5185 | -1282540.2495 | 1994500.4069 | 94365.112 | 15999.9
3016 | 2004905.7769 | 21580.438 | 18420.5 | 1789743.3917 | 1797272.796 | 1630582.8215 | 1462171.9766 | 1290961.0383 | 1154205.365 | 1122225.6957 | 1087725.3468 | 1045241.877 | 1006033.0923 | 968838.4759 | 932551.397 | 897483.3072 | 863674.5472 | 830996.0281 | 799485.4805 | 768936.9313 | 739154.8486 | 711291.924 | 683983.033 | 2004905.7769 | 21580.438 | 18420.5
3017 | 2001119.2631 | 28870.082 | 20935.7 | 1776482.848 | 1783998.0321 | 1567786.8802 | 1349858.1081 | 1129134.5308 | 955259.3394 | 923093.6145 | 888411.9705 | 845762.2827 | 806381.0955 | 769010.2724 | 732545.2729 | 697296.9603 | 663305.599 | 630442.3442 | 598744.8548 | 568007.5471 | 538035.2582 | 509978.503 | 482474.735 | 2001119.2631 | 28870.082 | 20935.7
3018 | 2099291.9983 | 1040.4094 | 20092.3 | 1894751.6551 | 1902635.526 | 1874759.6658 | 1845081.9208 | 1812472.2605 | 1779305.0215 | 1746656.9148 | 1711369.4608 | 1667723.0595 | 1627505.5077 | 1589396.9465 | 1552238.6474 | 1516356.7247 | 1481793.418 | 1448413.5613 | 1416256.6613 | 1385107.0484 | 1354759.9854 | 1326422.4301 | 1298664.9908 | 2099291.9983 | 1040.4094 | 20092.3
3019 | 2168835.2705 | 0 | 25582.5 | 1953769.3896 | 1961914.4296 | 1940511.7806 | 1917247.5557 | 1890954.29 | 1862258.1986 | 1828653.7751 | 1792322.5706 | 1747355.5118 | 1705930.8901 | 1666685.1235 | 1628421.0985 | 1591475.7322 | 1555892.6639 | 1521532.2497 | 1488435.3051 | 1456379.016 | 1425151.8629 | 1396000.7864 | 1367449.0435 | 2168835.2705 | 0 | 25582.5
3020 | 2163572.3295 | 0 | 32806.6 | 1941742.153 | 1949867.4281 | 1928520.8637 | 1905317.2408 | 1879091.9275 | 1850469.6191 | 1816950.8894 | 1780711.9954 | 1735858.2032 | 1694538.2519 | 1655391.8685 | 1617224.8443 | 1580373.279 | 1544880.7058 | 1510607.8198 | 1477595.3375 | 1445620.9855 | 1414473.7574 | 1385397.568 | 1356919.2579 | 2163572.3295 | 0 | 32806.6
3021 | 2168162.8253 | 0 | 36859 | 1941879.1936 | 1950021.7083 | 1928643.6678 | 1905404.6287 | 1879137.4879 | 1850468.2664 | 1816892.2346 | 1780590.2673 | 1735655.1232 | 1694261.3179 | 1655045.6921 | 1616811.5035 | 1579895.5648 | 1544341.5017 | 1510009.7136 | 1476941.0035 | 1444912.6261 | 1413713.1277 | 1384589.0621 | 1356064.1444 | 2168162.8253 | 0 | 36859
3022 | 2165510.4696 | 0 | 30015.9 | 1946301.6648 | 1954434.2185 | 1933085.8342 | 1909878.7279 | 1883647.2242 | 1855016.5783 | 1821485.1247 | 1785231.0703 | 1740354.4002 | 1699014.7368 | 1659850.5882 | 1621666.6763 | 1584799.4016 | 1549292.3364 | 1515006.0511 | 1481981.2985 | 1449995.6061 | 1418837.7786 | 1389752.8451 | 1361266.3265 | 2165510.4696 | 0 | 30015.9
3023 | 2125250.3451 | 0 | 20473.3 | 1919101.5234 | 1927082.8806 | 1906091.1793 | 1883275.3123 | 1857491.2762 | 1829352.7015 | 1796404.4327 | 1760784.1802 | 1716701.6196 | 1676090.3073 | 1637614.0638 | 1600099.8328 | 1563877.7608 | 1528990.6099 | 1495301.5427 | 1462850.5545 | 1431419.3087 | 1400800.5366 | 1372216.1202 | 1344218.9933 | 2125250.3451 | 0 | 20473.3
3024 | 2052737.4726 | 0 | 8732.35 | 1864664.7912 | 1872373.827 | 1852024.7932 | 1829913.8339 | 1804935.9782 | 1777683.9202 | 1745786.2733 | 1711307.8099 | 1668655.7697 | 1629356.54 | 1592119.5311 | 1555811.7112 | 1520751.9622 | 1486981.5873 | 1454368.4178 | 1422951.0844 | 1392518.7002 | 1362871.0683 | 1335188.3805 | 1308072.9441 | 2052737.4726 | 0 | 8732.35
3025 | 1973510.0934 | 0 | 5143.87 | 1795947.7047 | 1803359.2029 | 1783703.9004 | 1762354.6755 | 1738249.205 | 1711957.3071 | 1681199.1213 | 1647959.7282 | 1606862.2253 | 1568988.1279 | 1533096.658 | 1498098.514 | 1464300.2705 | 1431741.6365 | 1400295.5444 | 1369999.134 | 1340649.6576 | 1312054.6454 | 1285348.7383 | 1259188.189 | 1973510.0934 | 0 | 5143.87
3026 | 1904124.8434 | 0 | 15797.1 | 1721971.1659 | 1729122.0884 | 1710076.4528 | 1689396.4502 | 1666057.1069 | 1640608.2073 | 1610850.0468 | 1578697.914 | 1538963.9492 | 1502340.0604 | 1467629.0933 | 1433780.0444 | 1401088.7095 | 1369593.4014 | 1339171.5203 | 1309858.9 | 1281459.9211 | 1253788.8807 | 1227940.5278 | 1202618.3587 | 1904124.8434 | 0 | 15797.1
3027 | 1872853.0141 | 0 | 20136.8 | 1689091.7445 | 1696125.226 | 1677355.4997 | 1656978.2479 | 1633985.3303 | 1608917.5021 | 1579611.1849 | 1547950.212 | 1508831.9252 | 1472772.6369 | 1438594.854 | 1405264.8339 | 1373073.5144 | 1342058.5791 | 1312099.4417 | 1283231.3474 | 1255261.8897 | 1228008.4153 | 1202547.6941 | 1177604.5151 | 1872853.0141 | 0 | 20136.8
3028 | 1838127.7835 | 0 | 29196.5 | 1648340.6331 | 1655243.7043 | 1636779.3672 | 1616737.3103 | 1594128.0855 | 1569482.4218 | 1540676.8564 | 1509560.2939 | 1471124.6861 | 1435691.3588 | 1402104.6514 | 1369349.9879 | 1337712.9121 | 1307230.4087 | 1277784.1273 | 1249408.6596 | 1221915.1665 | 1195124.3815 | 1170093.1096 | 1145569.7839 | 1838127.7835 | 0 | 29196.5
3029 | 1745612.1122 | 0 | 21057.2 | 1572047.0251 | 1578602.6546 | 1560947.8695 | 1541794.7736 | 1520203.7192 | 1496678.7228 | 1469203.1986 | 1439532.9932 | 1402912.1209 | 1369142.4199 | 1337126.3956 | 1305900.5373 | 1275736.0168 | 1246667.9575 | 1218583.9655 | 1191516.8916 | 1165287.4013 | 1139725.2506 | 1115834.0542 | 1092425.2384 | 1745612.1122 | 0 | 21057.2
3030 | 1745871.0588 | 4033.3065 | 16000.9 | 1573306.3419 | 1579862.9439 | 1534783.693 | 1488205.909 | 1439189.8048 | 1395094.1735 | 1367477.7006 | 1337666.2209 | 1300903.0431 | 1266991.4597 | 1234833.8131 | 1203466.4498 | 1173160.5816 | 1143951.3373 | 1115726.3063 | 1088518.3442 | 1062148.09 | 1036445.2745 | 1012413.661 | 988864.4997 | 1745871.0588 | 4033.3065 | 16000.9
3031 | 1809088.9307 | 38151.22 | 6682.28 | 1606201.801 | 1612995.817 | 1335420.0158 | 1056291.4197 | 774636.212 | 555815.6562 | 526151.742 | 494213.3401 | 455071.5195 | 418884.5493 | 384515.0259 | 350964.4018 | 318513.7096 | 287199.3498 | 256904.8417 | 227664.2306 | 199291.6606 | 171610.6972 | 145661.45 | 120212.1245 | 1809088.9307 | 38151.22 | 6682.28
3032 | 1892620.2378 | 65265.448 | 1464.21 | 1660539.1185 | 1667646.8356 | 1205007.2481 | 740743.1683 | 273835.8153 | -84248.1442 | -116020.3521 | -150172.0681 | -191859.8072 | -230456.2611 | -267151.351 | -302989.7305 | -337677.3908 | -371176.2506 | -403608.169 | -434937.5287 | -465358.767 | -495056.4652 | -522942.4883 | -550305.5069 | 1892620.2378 | 65265.448 | 1464.21
3033 | 1938553.4528 | 86803.584 | 0 | 1682385.3868 | 1689665.6056 | 1080199.0827 | 469068.6417 | -144769.2237 | -613230.0026 | -646383.9141 | -681975.0835 | -725285.1726 | -765428.9521 | -803625.2222 | -840943.9898 | -877084.1107 | -912006.5793 | -945836.2122 | -978536.5277 | -1010306.6822 | -1041335.7363 | -1070509.1467 | -1099146.8594 | 1938553.4528 | 86803.584 | 0
3034 | 1960901.3316 | 68839.76 | 2632.11 | 1718112.5254 | 1725476.6715 | 1237929.0349 | 748698.2984 | 256728.9259 | -120418.0714 | -153302.5596 | -188652.4026 | -231810.1498 | -271765.086 | -309750.0617 | -346847.4188 | -382752.5417 | -417425.9751 | -450993.9744 | -483419.6374 | -514904.4163 | -545639.5515 | -574497.6508 | -602813.8768 | 1960901.3316 | 68839.76 | 2632.11
3035 | 1964953.895 | 69333.04 | 3243.87 | 1720705.9908 | 1728085.3562 | 1237143.0433 | 744514.1521 | 249140.965 | -130575.9955 | -163540.9624 | -198976.3793 | -242235.837 | -282285.8643 | -320361.8598 | -357548.4025 | -393540.2468 | -428297.8561 | -461947.7469 | -494452.9404 | -526015.3054 | -556826.4772 | -585756.7341 | -614143.9977 | 1964953.895 | 69333.04 | 3243.87
3036 | 1942109.705 | 94581.088 | 4492.96 | 1673360.4779 | 1680654.0523 | 1018266.5749 | 354212.1271 | -312554.7119 | -820730.3486 | -854211.0718 | -890133.524 | -933789.056 | -974272.4699 | -1012804.8019 | -1050458.0214 | -1086930.4321 | -1122182.9567 | -1156340.6409 | -1189366.9359 | -1221461.3635 | -1252813.3312 | -1282306.2511 | -1311262.4905 | 1942109.705 | 94581.088 | 4492.96
3037 | 1905725.2464 | 93773.024 | 10090.2 | 1635365.6234 | 1642522.5562 | 985940.4655 | 327722.6341 | -333156.7732 | -836777.9926 | -869715.1157 | -905048.2232 | -947969.5352 | -987778.1572 | -1025672.2497 | -1062703.6996 | -1098576.4625 | -1133252.1932 | -1166853.5948 | -1199344.8033 | -1230921.6024 | -1261769.8512 | -1290793.8806 | -1319291.2839 | 1905725.2464 | 93773.024 | 10090.2
3038 | 1870329.4052 | 60147.308 | 13103.5 | 1633674.6063 | 1640698.6104 | 1213011.8018 | 783719.6339 | 351815.3247 | 20060.7022 | -11257.0994 | -44926.3837 | -86042.9335 | -124104.6067 | -160287.3097 | -195623.3924 | -229822.3087 | -262846.426 | -294816.1681 | -325696.3371 | -355679.0805 | -384946.8053 | -412424.1926 | -439384.7351 | 1870329.4052 | 60147.308 | 13103.5
3039 | 1825406.1436 | 11936.469 | 19263.6 | 1634726.8684 | 1641582.1636 | 1542026.4448 | 1440903.9256 | 1337232.0058 | 1251824.0584 | 1222747.8758 | 1191376.6904 | 1152737.1146 | 1117079.0408 | 1083254.8063 | 1050256.8573 | 1018368.761 | 987627.2465 | 957914.7822 | 929265.7206 | 901492.5295 | 874417.183 | 849089.1721 | 824265.5919 | 1825406.1436 | 11936.469 | 19263.6
3040 | 1793661.207 | 9042.006 | 30076.9 | 1597836.5363 | 1604572.6137 | 1524969.8113 | 1443827.4561 | 1360180.0361 | 1289912.5484 | 1261387.0829 | 1230606.5262 | 1192683.9809 | 1157691.0873 | 1124500.1415 | 1092121.1115 | 1060832.6333 | 1030670.7971 | 1001520.1153 | 973414.3429 | 946169.2092 | 919609.784 | 894767.3072 | 870420.4888 | 1793661.207 | 9042.006 | 30076.9
3041 | 1786546.3617 | 749.9925 | 35111.1 | 1594601.1031 | 1601310.4608 | 1578141.2364 | 1553438.5661 | 1526240.7677 | 1498338.3071 | 1470191.6845 | 1439798.9158 | 1402292.4885 | 1367704.0919 | 1334910.4953 | 1302925.5941 | 1272026.9187 | 1242250.4163 | 1213481.0574 | 1185752.4631 | 1158881.0936 | 1132692.7128 | 1108214.4697 | 1084229.9189 | 1786546.3617 | 749.9925 | 35111.1
3042 | 1920261.7975 | 0 | 43916.1 | 1708579.2921 | 1715790.8168 | 1696555.3853 | 1675671.7359 | 1652106.2087 | 1626413.2472 | 1596374.505 | 1563921.5022 | 1523822.4134 | 1486859.7577 | 1451826.2352 | 1417661.9354 | 1384665.1608 | 1352874.5492 | 1322166.4615 | 1292577.0353 | 1263908.9935 | 1235975.0591 | 1209879.2591 | 1184314.1021 | 1920261.7975 | 0 | 43916.1
3043 | 2055458.6042 | 0 | 47973 | 1827907.5372 | 1835626.7922 | 1815216.8927 | 1793042.7319 | 1767997.8744 | 1740675.7999 | 1708701.9781 | 1674143.9188 | 1631401.4478 | 1592016.2316 | 1554695.9701 | 1518306.1292 | 1483166.0137 | 1449316.9815 | 1416626.6888 | 1385133.8173 | 1354627.2007 | 1324906.3767 | 1297153.1015 | 1269967.8297 | 2055458.6042 | 0 | 47973
3044 | 2143105.5922 | 0 | 52025.3 | 1903844.8213 | 1911893.2338 | 1890725.8804 | 1867719.0357 | 1841719.0848 | 1813344.8137 | 1780120.4399 | 1744201.6339 | 1699749.4239 | 1658797.6258 | 1619998.8342 | 1582170.1374 | 1545644.4556 | 1510464.9104 | 1476493.5145 | 1443770.5992 | 1412075.9938 | 1381200.6879 | 1352376.8295 | 1324145.1945 | 2143105.5922 | 0 | 52025.3
3045 | 2193303.082 | 0 | 55329.1 | 1946352.9361 | 1954589.8647 | 1932991.6909 | 1909510.9399 | 1882966.9758 | 1853993.0784 | 1820055.4754 | 1783360.329 | 1737931.9026 | 1696085.8774 | 1656443.2882 | 1617793.5161 | 1580477.2793 | 1544538.7092 | 1509836.5867 | 1476412.1878 | 1444040.1845 | 1412506.6711 | 1383072.6557 | 1354244.7353 | 2193303.082 | 0 | 55329.1
3046 | 2198564.5954 | 0 | 29827.7 | 1976656.1698 | 1984912.858 | 1963275.045 | 1939750.1386 | 1913154.6707 | 1884123.4404 | 1850116.597 | 1813345.5952 | 1767820.3631 | 1725886.1261 | 1686160.6108 | 1647430.2944 | 1610036.7122 | 1574024.1017 | 1539250.9048 | 1505758.4966 | 1473321.0087 | 1441724.0222 | 1412231.57 | 1383346.6669 | 2198564.5954 | 0 | 29827.7
3047 | 2133610.9103 | 0 | 22310.6 | 1924894.3559 | 1932907.1112 | 1911842.203 | 1888945.9531 | 1863069.8575 | 1834829.9607 | 1801761.4489 | 1766010.442 | 1721763.837 | 1681002.1359 | 1642383.9027 | 1604731.4666 | 1568376.2726 | 1533361.2514 | 1499549.0269 | 1466979.7519 | 1435434.231 | 1404704.3799 | 1376016.8876 | 1347918.995 | 2133610.9103 | 0 | 22310.6
3048 | 2041521.5771 | 0 | 14240.3 | 1848920.8383 | 1856587.753 | 1836336.9279 | 1814333.8042 | 1789479.4485 | 1762363.3165 | 1730626.9783 | 1696323.9251 | 1653891.9544 | 1614794.4748 | 1577747.9484 | 1541625.5339 | 1506744.3711 | 1473145.5373 | 1440697.5862 | 1409438.9373 | 1379159.8559 | 1349661.2391 | 1322116.8302 | 1295136.5732 | 2041521.5771 | 0 | 14240.3
3049 | 1967939.2896 | 0 | 10598.1 | 1785409.3722 | 1792799.9492 | 1773193.4259 | 1751897.7617 | 1727853.6322 | 1701629.2471 | 1670951.1815 | 1637798.9125 | 1596810.7156 | 1559036.8251 | 1523239.9655 | 1488333.9103 | 1454624.3685 | 1422150.9369 | 1390786.9069 | 1360569.3132 | 1331295.9806 | 1302774.9823 | 1276137.7568 | 1250044.3495 | 1967939.2896 | 0 | 10598.1
3050 | 1899673.6787 | 0 | 12749.7 | 1720956.2835 | 1728090.4897 | 1709083.8294 | 1688446.6227 | 1665156.2919 | 1639761.3361 | 1610067.193 | 1577984.6738 | 1538338.0463 | 1501794.2245 | 1467158.8527 | 1433383.3842 | 1400762.9234 | 1369335.6935 | 1338979.3813 | 1309729.7369 | 1281391.5981 | 1253779.6961 | 1227986.2208 | 1202717.6994 | 1899673.6787 | 0 | 12749.7
3051 | 1856483.9733 | 0 | 8052.56 | 1686237.0482 | 1693209.0559 | 1674582.6603 | 1654362.7893 | 1631550.1138 | 1606680.6627 | 1577609.7677 | 1546204.7971 | 1507407.6907 | 1471642.8467 | 1437743.0635 | 1404683.6334 | 1372752.9515 | 1341988.372 | 1312270.3626 | 1283633.8604 | 1255888.1406 | 1228852.1462 | 1203593.2361 | 1178847.3448 | 1856483.9733 | 0 | 8052.56
3052 | 1895323.7772 | 0 | 2921.8 | 1726814.3173 | 1733932.1875 | 1714967.0305 | 1694375.0606 | 1671136.0418 | 1645797.2173 | 1616169.0498 | 1584157.9751 | 1544600.1125 | 1508137.9508 | 1473579.8691 | 1439879.7216 | 1407331.9371 | 1375974.6513 | 1345685.8309 | 1316501.1442 | 1288225.876 | 1260675.1816 | 1234938.7501 | 1209726.0704 | 1895323.7772 | 0 | 2921.8
3053 | 1869117.1932 | 0 | 0 | 1705819.1089 | 1712838.5606 | 1694102.3395 | 1673761.7995 | 1650810.8113 | 1625789.0513 | 1596537.2569 | 1564935.5037 | 1525891.3118 | 1489900.0167 | 1455786.4738 | 1422519.0027 | 1390387.9607 | 1359430.9565 | 1329527.644 | 1300713.1985 | 1272795.5969 | 1245592.5505 | 1220178.6812 | 1195281.3218 | 1869117.1932 | 0 | 0
3054 | 1952013.8906 | 3606.6642 | 0 | 1777866.754 | 1785197.5234 | 1741213.5985 | 1695554.2021 | 1647168.582 | 1602749.9629 | 1572182.8669 | 1539161.5898 | 1498367.7965 | 1460762.298 | 1425117.8316 | 1390356.9606 | 1356782.9204 | 1324434.9873 | 1293187.478 | 1263077.1276 | 1233903.3969 | 1205475.9124 | 1178916.9563 | 1152897.4176 | 1952013.8906 | 3606.6642 | 0
3055 | 2019737.1954 | 32914.89 | 0 | 1810365.0902 | 1817950.1938 | 1574126.9897 | 1328570.185 | 1080192.5731 | 885516.9692 | 852997.2289 | 817938.1621 | 774836.9187 | 735034.5852 | 697261.3199 | 660402.3056 | 624771.298 | 590408.9362 | 557185.1763 | 525138.028 | 494059.9946 | 463754.0977 | 435381.556 | 407567.1464 | 2019737.1954 | 32914.89 | 0
3056 | 2194525.4173 | 19467.852 | 0 | 1983329.7282 | 1991571.2473 | 1837624.5943 | 1681794.3148 | 1522899.1151 | 1394658.7122 | 1360064.1087 | 1322710.4251 | 1276618.5944 | 1234111.1614 | 1193808.3923 | 1154498.9937 | 1116523.8735 | 1079927.1878 | 1044567.6388 | 1010486.5254 | 977458.3942 | 945269.2202 | 915180.7142 | 885698.641 | 2194525.4173 | 19467.852 | 0
3057 | 2294252.1591 | 84204.008 | 0 | 2009607.5453 | 2018223.5872 | 1423314.6617 | 826436.5112 | 226354.1601 | -233163.2209 | -271346.5904 | -312414.422 | -362617.4921 | -409073.2771 | -453224.2107 | -496336.6318 | -538054.1402 | -578330.5734 | -617313.6501 | -654960.1948 | -691505.9061 | -727174.5352 | -760647.0347 | -793485.543 | 2294252.1591 | 84204.008 | 0
3058 | 2362131.8832 | 61830.332 | 230.712 | 2093699.8246 | 2102570.7882 | 1659160.6623 | 1213723.0484 | 764986.4314 | 418714.9793 | 380292.5143 | 338900.245 | 288102.4542 | 241162.8188 | 196596.2282 | 153098.8764 | 111037.7084 | 70460.2526 | 31214.4195 | -6655.3377 | -43391.6914 | -79225.0127 | -112797.2279 | -145716.694 | 2362131.8832 | 61830.332 | 230.712
3059 | 2414817.6513 | 84122.016 | 0 | 2119721.6536 | 2128790.478 | 1533372.1788 | 935881.1698 | 335017.5757 | -125553.9685 | -165479.6768 | -208441.429 | -261018.4865 | -309651.3349 | -355858.2095 | -400971.9965 | -444617.5667 | -486746.3314 | -527513.7725 | -566874.4453 | -605076.4347 | -642355.2502 | -677322.5271 | -711622.4959 | 2414817.6513 | 84122.016 | 0
3060 | 2435230.243 | 79334.216 | 0 | 2143138.6702 | 2152284.154 | 1589228.5192 | 1024082.6538 | 455535.6948 | 19121.189 | -20945.7533 | -64074.4032 | -116899.6372 | -165747.3216 | -212148.5251 | -257447.4012 | -301265.6495 | -343554.2708 | -384470.0611 | -423967.1915 | -462295.8442 | -499693.5193 | -534760.1163 | -569153.7643 | 2435230.243 | 79334.216 | 0
3061 | 2441875.9847 | 16111.719 | 0 | 2212426.2942 | 2221596.736 | 2088269.047 | 1952845.4232 | 1814011.4242 | 1699854.3563 | 1661783.1801 | 1620641.9408 | 1569777.6555 | 1522901.7746 | 1478479.0509 | 1435161.6629 | 1393328.9434 | 1353030.0252 | 1314107.6845 | 1276607.8752 | 1240279.7324 | 1204885.1077 | 1171827.9228 | 1139445.5232 | 2441875.9847 | 16111.719 | 0
3062 | 2442466.3818 | 53092.056 | 0 | 2175984.7735 | 2185157.4325 | 1800423.1586 | 1413592.4433 | 1023350.5281 | 720633.8652 | 681321.6032 | 638938.5358 | 586830.0715 | 538710.976 | 493045.6308 | 448485.8886 | 405411.1738 | 363870.6312 | 323706.9989 | 284966.2419 | 247397.4347 | 210762.3714 | 176465.3129 | 142843.203 | 2442466.3818 | 53092.056 | 0
3063 | 2415953.3253 | 17400.158 | 8217.81 | 2179262.1558 | 2188335.2453 | 2046465.8883 | 1902522.8466 | 1755205.6339 | 1634783.8049 | 1597032.9801 | 1556244.6837 | 1505836.56 | 1459374.5003 | 1415339.5553 | 1372398.212 | 1330925.776 | 1290970.8587 | 1252377.9054 | 1215192.382 | 1179166.0868 | 1144063.3997 | 1111273.3383 | 1079150.8989 | 2415953.3253 | 17400.158 | 8217.81
3064 | 2380624.1777 | 42045.968 | 19736.1 | 2110855.4895 | 2119795.9007 | 1810689.4098 | 1499539.5583 | 1185064.8771 | 939410.8693 | 901348.4701 | 860293.017 | 809758.41 | 763112.1625 | 718857.5375 | 675680.5221 | 633950.9338 | 593716.6731 | 554824.46 | 517319.0955 | 480956.0076 | 445503.0216 | 412328.8432 | 379812.5238 | 2380624.1777 | 42045.968 | 19736.1
3065 | 2296483.8749 | 1515.7963 | 17613.2 | 2076719.2958 | 2085343.7189 | 2052503.3686 | 2017691.8779 | 1979673.0696 | 1941686.1476 | 1906180.1094 | 1867786.8032 | 1820249.3724 | 1776462.8718 | 1734983.4645 | 1694543.5801 | 1655499.9652 | 1617898.8273 | 1581592.304 | 1546623.6128 | 1512756.8257 | 1479767.9742 | 1448977.3884 | 1418821.4105 | 2296483.8749 | 1515.7963 | 17613.2
3066 | 2357217.9801 | 0 | 20438 | 2130838.2757 | 2139690.7852 | 2116629.2752 | 2091544.4949 | 2063167.5745 | 2032179.1215 | 1995856.004 | 1956569.2602 | 1907896.561 | 1863073.9913 | 1820619.5297 | 1779232.0826 | 1739277.8317 | 1700804.2063 | 1663659.4336 | 1627887.8741 | 1593247.3602 | 1559508.0003 | 1528025.0427 | 1497193.4763 | 2357217.9801 | 0 | 20438
3067 | 2479951.7037 | 0 | 30173.1 | 2233114.0928 | 2242427.5276 | 2218300.6789 | 2192045.2138 | 2162326.1962 | 2129859.6708 | 2091780.7199 | 2050583.8349 | 1999512.2943 | 1952491.3486 | 1907961.8117 | 1864554.8458 | 1822655.6985 | 1782314.2688 | 1743370.8813 | 1705872.2065 | 1669563.4677 | 1634202.8034 | 1601216.0259 | 1568914.5557 | 2479951.7037 | 0 | 30173.1
3068 | 2510186.6647 | 0 | 42281.7 | 2248598.9335 | 2258025.9153 | 2233644.3243 | 2207108.1654 | 2177066.2271 | 2144243.2842 | 2105739.4904 | 2064079.7495 | 2012424.9635 | 1964870.1563 | 1919837.1325 | 1875940.3659 | 1833569.8008 | 1792775.9446 | 1753397.1753 | 1715480.7322 | 1678768.7325 | 1643016.3659 | 1609666.8281 | 1577010.9526 | 2510186.6647 | 0 | 42281.7
3069 | 2511888.618 | 0 | 36537.5 | 2255896.3931 | 2265329.7667 | 2240941.9922 | 2214398.1891 | 2184346.2296 | 2151511.3799 | 2112991.8275 | 2071314.1883 | 2019634.7272 | 1972058.0247 | 1927004.8155 | 1883088.6338 | 1840699.6884 | 1799888.521 | 1760493.3999 | 1722561.5965 | 1685835.0532 | 1650068.7936 | 1616706.992 | 1584039.323 | 2511888.618 | 0 | 36537.5
3070 | 2459483.9566 | 0 | 37240.6 | 2207367.0395 | 2216603.6079 | 2192681.1311 | 2166647.6061 | 2137179.1141 | 2104985.7904 | 2067226.3621 | 2026374.7329 | 1975729.9465 | 1929102.3241 | 1884945.5483 | 1841902.0787 | 1800353.9831 | 1760350.7489 | 1721734.0185 | 1684550.0771 | 1648546.2509 | 1613482.6743 | 1580773.3923 | 1548743.7615 | 2459483.9566 | 0 | 37240.6
3071 | 2344702.7825 | 0 | 40622.9 | 2099231.5862 | 2108037.0949 | 2085123.8228 | 2060198.0225 | 2031997.5611 | 2001199.4325 | 1965094.9628 | 1926042.6016 | 1877654.118 | 1833095.3223 | 1790892.0616 | 1749750.1505 | 1710033.8261 | 1671790.2663 | 1634868.5037 | 1599312.6636 | 1564881.8642 | 1531347.434 | 1500057.4264 | 1469415.3514 | 2344702.7825 | 0 | 40622.9
3072 | 2239927.5118 | 0 | 47175.4 | 1997057.6561 | 2005469.6823 | 1983481.574 | 1959570.8692 | 1932531.8347 | 1903011.2122 | 1868421.3675 | 1831015.3606 | 1784690.4248 | 1742024.0436 | 1701607.9383 | 1662205.7549 | 1624165.4547 | 1587532.1071 | 1552161.4911 | 1518095.7599 | 1485104.7959 | 1452970.1461 | 1422979.6246 | 1393608.0823 | 2239927.5118 | 0 | 47175.4
3073 | 2133025.3416 | 0 | 65798.3 | 1880872.2462 | 1888882.8023 | 1867830.7515 | 1844947.8614 | 1819085.9435 | 1790860.8732 | 1757808.513 | 1722074.394 | 1677847.0084 | 1637103.5704 | 1598503.012 | 1560867.9855 | 1524529.8453 | 1489531.5099 | 1455735.6412 | 1423182.3809 | 1391652.5936 | 1360938.2523 | 1332265.7093 | 1304182.6042 | 2133025.3416 | 0 | 65798.3
3074 | 2057790.3976 | 0 | 62816.4 | 1815192.2102 | 1822920.2222 | 1802529.0593 | 1780371.6337 | 1755340.2548 | 1728029.0755 | 1696060.8719 | 1661505.499 | 1618756.4297 | 1579368.4238 | 1542047.7151 | 1505658.4826 | 1470520.3933 | 1436674.8518 | 1403989.3644 | 1372502.6566 | 1342003.3225 | 1312290.6725 | 1284547.8034 | 1257373.582 | 2057790.3976 | 0 | 62816.4
3075 | 2003783.5399 | 0 | 52890.3 | 1775829.8385 | 1783355.0283 | 1763438.8473 | 1741802.7592 | 1717368.1451 | 1690713.564 | 1659524.1825 | 1625815.5322 | 1584128.2297 | 1545713.7792 | 1509312.3696 | 1473817.9895 | 1439541.9162 | 1406524.4678 | 1374636.6277 | 1343916.1052 | 1314157.0427 | 1285164.0176 | 1258089.0765 | 1231567.8588 | 2003783.5399 | 0 | 52890.3
3076 | 2020670.7707 | 0 | 26975.7 | 1817156.2924 | 1824744.902 | 1804682.1808 | 1782885.0578 | 1758265.8235 | 1731407.9132 | 1699976.9847 | 1666005.5558 | 1623988.2331 | 1585271.3452 | 1548584.4632 | 1512812.255 | 1478268.621 | 1444994.2192 | 1412858.9457 | 1381900.8275 | 1351912.2722 | 1322696.2103 | 1295414.3973 | 1268690.9743 | 2020670.7707 | 0 | 26975.7
3077 | 1993224.8597 | 0 | 14443.1 | 1804640.8324 | 1812126.3692 | 1792303.4358 | 1770769.6582 | 1746452.101 | 1719926.2746 | 1688889.5434 | 1655346.8184 | 1613867.4836 | 1575643.755 | 1539422.4598 | 1504103.4146 | 1469996.2565 | 1437141.0911 | 1405409.5818 | 1374839.239 | 1345225.2899 | 1316373.3417 | 1289429.3703 | 1263036.2046 | 1993224.8597 | 0 | 14443.1
3078 | 2075679.1779 | 12506.923 | 4532.46 | 1877295.1288 | 1885090.3219 | 1779518.7401 | 1672165.5411 | 1561913.405 | 1470617.4672 | 1437976.4687 | 1402725.8103 | 1359210.2259 | 1319084.9234 | 1281044.8896 | 1243944.4294 | 1208105.9888 | 1173571.3325 | 1140206.8147 | 1108051.4979 | 1076892.1382 | 1046526.3013 | 1018147.3691 | 990342.0279 | 2075679.1779 | 12506.923 | 4532.46
3079 | 2121423.6982 | 58520.268 | 8003.26 | 1869558.9689 | 1877525.9552 | 1458744.5317 | 1038142.2271 | 614577.0976 | 288118.2769 | 253286.4281 | 215787.4066 | 169841.314 | 127360.2195 | 87010.3495 | 47620.7598 | 9521.0024 | -27246.2374 | -62817.5507 | -97153.0143 | -130470.5716 | -162977.1181 | -193452.9718 | -223342.5936 | 2121423.6982 | 58520.268 | 8003.26
3080 | 2253241.759 | 88426.208 | 12452.2 | 1955505.6772 | 1963967.7049 | 1340721.3587 | 715540.988 | 87213.6926 | -393327.4669 | -431054.7121 | -471614.8588 | -521146.949 | -566998.7379 | -610586.8753 | -653155.0638 | -694353.2742 | -734136.1688 | -772648.8262 | -809848.8424 | -845967.703 | -881225.1594 | -914325.7427 | -946803.6676 | 2253241.759 | 88426.208 | 12452.2
3081 | 2341565.8158 | 98701.264 | 31427 | 2006863.321 | 2015657.0489 | 1321780.0895 | 625893.2944 | -73263.7806 | -607269.8672 | -646614.7568 | -688903.594 | -740516.0628 | -788303.9675 | -833739.4885 | -878115.08 | -921066.9921 | -962548.11 | -1002709.199 | -1041506.193 | -1079179.6517 | -1115957.9402 | -1150494.809 | -1184384.6121 | 2341565.8158 | 98701.264 | 31427
3082 | 2403038.1679 | 84844.632 | 12233.4 | 2096015.2856 | 2105039.8723 | 1504818.1295 | 902533.7876 | 296893.3121 | -167213.9599 | -206988.4054 | -249784.085 | -302148.1664 | -350587.2786 | -396612.2508 | -441549.4676 | -485025.6294 | -526992.3849 | -567604.4572 | -606816.6234 | -644875.7584 | -682016.2226 | -716856.424 | -751032.5723 | 2403038.1679 | 84844.632 | 12233.4
3083 | 2436038.1436 | 105060.584 | 14406.5 | 2103743.1194 | 2112891.6372 | 1374945.1205 | 634907.6797 | -108531.983 | -676117.5043 | -717043.192 | -761031.6031 | -814719.8152 | -864429.158 | -911691.2085 | -957850.5657 | -1002528.8039 | -1045676.9077 | -1087451.725 | -1127807.4118 | -1166994.2333 | -1205249.7683 | -1241173.4518 | -1276423.9631 | 2436038.1436 | 105060.584 | 14406.5
3084 | 2466315.5807 | 104894.136 | 7512.24 | 2138436.0331 | 2147698.2576 | 1410611.6296 | 671408.0896 | -71239.9585 | -638350.2915 | -679712.4365 | -724175.3714 | -778458.6658 | -828713.6377 | -876490.8998 | -923151.7635 | -968313.0994 | -1011925.2828 | -1054147.1111 | -1094932.1707 | -1134533.8372 | -1173192.6422 | -1209490.6133 | -1245107.0453 | 2466315.5807 | 104894.136 | 7512.24
3085 | 2466018.4956 | 104328.464 | 11932.9 | 2134309.9153 | 2143571.0241 | 1410325.9899 | 674964.2988 | -63841.4856 | -628070.5988 | -669416.2013 | -713862.2203 | -768127.4157 | -818364.7739 | -866124.7208 | -912768.4037 | -957912.7394 | -1001508.1093 | -1043713.2916 | -1084481.8783 | -1124067.2143 | -1162709.8025 | -1198991.841 | -1234592.4227 | 2466018.4956 | 104328.464 | 11932.9
3086 | 2461181.14 | 103416.88 | 20138 | 2122601.6662 | 2131844.6083 | 1404833.4526 | 675709.792 | -56851.2059 | -616379.4325 | -657630.7297 | -701976.3615 | -756121.9084 | -806247.5191 | -853900.5783 | -900439.5631 | -945482.1419 | -988978.7933 | -1031087.9841 | -1071763.3973 | -1111257.8809 | -1149811.466 | -1186009.1319 | -1221526.6777 | 2461181.14 | 103416.88 | 20138
3087 | 2444580.3699 | 57657.012 | 27053.1 | 2146296.014 | 2155476.612 | 1739686.6111 | 1321798.3541 | 900495.9448 | 574474.6987 | 534976.3537 | 492404.5455 | 440098.923 | 391786.122 | 345929.1952 | 301178.8282 | 257914.774 | 216186.2198 | 175835.7676 | 136909.4223 | 99156.0411 | 62337.212 | 27858.4113 | -5944.8568 | 2444580.3699 | 57657.012 | 27053.1
3088 | 2418642.3418 | 31608.544 | 27896.2 | 2147829.4666 | 2156912.6547 | 1918427.8848 | 1677867.1222 | 1433928.4329 | 1241029.6432 | 1202766.7948 | 1161463.0939 | 1110528.8586 | 1063545.0793 | 1018991.1162 | 975531.972 | 933543.3701 | 893073.9759 | 853968.0615 | 816271.1436 | 779734.7442 | 744122.9808 | 710826.4172 | 678198.2186 | 2418642.3418 | 31608.544 | 27896.2
3089 | 2348365.0706 | 8249.465 | 26665.5 | 2108281.8482 | 2117101.1106 | 2038030.3477 | 1956943.9132 | 1872577.7027 | 1799629.9326 | 1763154.2942 | 1723726.1599 | 1674947.3207 | 1630004.1512 | 1587420.1959 | 1545899.2479 | 1505806.1133 | 1467188.0437 | 1429893.8359 | 1393967.6841 | 1359168.3301 | 1325266.7456 | 1293613.0891 | 1262608.3774 | 2348365.0706 | 8249.465 | 26665.5
3090 | 2430537.1159 | 199.318 | 28699.9 | 2189290.5629 | 2198418.4216 | 2173359.9313 | 2146215.2386 | 2115676.0068 | 2082782.7588 | 2045398.5397 | 2004958.5134 | 1954840.5901 | 1908692.551 | 1864986.2779 | 1822380.2079 | 1781251.9122 | 1741650.2957 | 1703418.8645 | 1666603.3592 | 1630954.0797 | 1596233.9836 | 1563840.4733 | 1532118.615 | 2430537.1159 | 199.318 | 28699.9
3091 | 2541128.4314 | 0 | 43487.4 | 2275631.7287 | 2285174.912 | 2260512.3873 | 2233668.7364 | 2203276.0922 | 2170068.1633 | 2131109.3587 | 2088955.7052 | 2036683.803 | 1988562.4178 | 1942993.9008 | 1898575.647 | 1855702.4074 | 1814425.312 | 1774580.7465 | 1736216.5325 | 1699071.6086 | 1662898.1466 | 1629157.1318 | 1596118.3297 | 2541128.4314 | 0 | 43487.4
3092 | 2554249.9534 | 0 | 61818 | 2269276.2702 | 2278868.7313 | 2254101.313 | 2227141.5061 | 2196614.38 | 2163257.4321 | 2124119.9128 | 2081771.0477 | 2029251.6865 | 1980904.2743 | 1935122.9124 | 1890497.7532 | 1847425.5862 | 1805957.8053 | 1765929.9515 | 1727390.0931 | 1690075.8208 | 1653738.0268 | 1619845.2403 | 1586658.2925 | 2554249.9534 | 0 | 61818
3093 | 2546254.3674 | 0 | 58185.1 | 2265612.1299 | 2275174.5637 | 2250485.8757 | 2223611.6618 | 2193181.2957 | 2159929.9659 | 2120916.1597 | 2078701.0601 | 2026347.3013 | 1978152.4319 | 1932515.5804 | 1888031.3123 | 1845095.175 | 1803758.4016 | 1763857.0479 | 1725439.0317 | 1688242.7652 | 1652019.9202 | 1618234.4292 | 1585152.5673 | 2546254.3674 | 0 | 58185.1
3094 | 2492640.9935 | 0 | 55237.4 | 2219630.4648 | 2228991.554 | 2204778.7474 | 2178426.4328 | 2148592.8435 | 2115997.6882 | 2077761.39 | 2036391.204 | 1985095.8363 | 1937871.7892 | 1893151.8989 | 1849560.3236 | 1807484.282 | 1766973.9284 | 1727868.7706 | 1690215.7175 | 1653758.6892 | 1618254.5863 | 1585136.5169 | 1552707.2612 | 2492640.9935 | 0 | 55237.4
3095 | 2367470.8642 | 0 | 62410.2 | 2098223.202 | 2107114.216 | 2084001.5819 | 2058856.877 | 2030405.7127 | 1999331.6568 | 1962899.7328 | 1923491.292 | 1874656.071 | 1829687.7258 | 1787097.789 | 1745579.5078 | 1705500.6565 | 1666908.8709 | 1629651.7178 | 1593773.7509 | 1559031.7492 | 1525194.821 | 1493624.1096 | 1462707.6225 | 2367470.8642 | 0 | 62410.2
3096 | 2245312.3869 | 0 | 59400.8 | 1989746.6739 | 1998178.923 | 1976143.6636 | 1952181.1857 | 1925082.8575 | 1895496.9755 | 1860829.6846 | 1823339.4614 | 1776908.8678 | 1734145.6242 | 1693638.0661 | 1654146.8675 | 1616020.8261 | 1579305.1197 | 1543855.1805 | 1509713.2632 | 1476648.6968 | 1444442.5033 | 1414385.5926 | 1384949.1491 | 2245312.3869 | 0 | 59400.8
3097 | 2155142.815 | 0 | 55557 | 1911298.6951 | 1919392.3132 | 1898146.5971 | 1875051.0579 | 1848945.6009 | 1820452.488 | 1787082.0307 | 1751002.0072 | 1706340.65 | 1665199.3655 | 1626223.1805 | 1588222.5389 | 1551532.2311 | 1516195.6206 | 1482073.9453 | 1449207.7631 | 1417375.6663 | 1386367.471 | 1357422.2454 | 1329072.5697 | 2155142.815 | 0 | 55557
3098 | 2080041.0793 | 0 | 36885.3 | 1861430.0294 | 1869241.6037 | 1848655.6092 | 1826284.2536 | 1801007.869 | 1773427.0327 | 1741138.8161 | 1706235.4555 | 1663049.8008 | 1623261.5524 | 1585562.9547 | 1548805.9051 | 1513313.5271 | 1479127.6733 | 1446114.417 | 1414312.9026 | 1383509.4384 | 1353501.1644 | 1325483.9705 | 1298041.573 | 2080041.0793 | 0 | 36885.3
3099 | 2037222.0638 | 0 | 15986.7 | 1843250.5581 | 1850901.326 | 1830692.3504 | 1808734.7664 | 1783931.9554 | 1756872.1314 | 1725201.8316 | 1690970.2222 | 1648626.8152 | 1609610.8767 | 1572641.5721 | 1536594.4332 | 1501785.9318 | 1468257.0588 | 1435876.6447 | 1404683.0281 | 1374466.916 | 1345029.6247 | 1317542.4258 | 1290618.1907 | 2037222.0638 | 0 | 15986.7
3100 | 2005015.6867 | 0 | 7259.59 | 1822585.047 | 1830114.8641 | 1810189.2221 | 1788542.6154 | 1764095.7617 | 1737427.5761 | 1706221.8015 | 1672495.2091 | 1630785.0582 | 1592349.7719 | 1555928.7643 | 1520415.3439 | 1486120.9795 | 1453086.014 | 1421181.3513 | 1390444.7241 | 1360670.148 | 1331662.0805 | 1304573.2763 | 1278038.536 | 2005015.6867 | 0 | 7259.59
3101 | 1974264.2677 | 0 | 3780.02 | 1797999.8395 | 1805414.17 | 1785757.2595 | 1764405.7792 | 1740297 | 1714000.9579 | 1683236.921 | 1649990.7287 | 1608883.4236 | 1571000.7559 | 1535101.4732 | 1500095.858 | 1466290.6017 | 1433725.4286 | 1402273.2226 | 1371971.1377 | 1342616.3486 | 1314016.312 | 1287306.1025 | 1261141.4591 | 1974264.2677 | 0 | 3780.02
3102 | 2019450.0486 | 3373.672 | 1788.32 | 1837855.9284 | 1845439.9536 | 1802449.4476 | 1757725.5876 | 1710181.3212 | 1666133.3682 | 1634604.1254 | 1600535.9171 | 1558426.6757 | 1519615.8751 | 1482833.8541 | 1446965.9543 | 1412325.8866 | 1378954.2843 | 1346721.122 | 1315664.4041 | 1285576.6632 | 1256260.949 | 1228878.3153 | 1202053.7342 | 2019450.0486 | 3373.672 | 1788.32
3103 | 2058185.492 | 13730.601 | 0 | 1864638.5856 | 1872368.0814 | 1758624.8646 | 1643115.046 | 1524730.7223 | 1427401.6482 | 1394965.5106 | 1359941.7071 | 1316722.6339 | 1276865.2695 | 1239075.5992 | 1202217.584 | 1166610.9521 | 1132297.1163 | 1099143.5572 | 1067189.008 | 1036222.022 | 1006041.871 | 977831.8793 | 950190.6444 | 2058185.492 | 13730.601 | 0
3104 | 2191254.3559 | 27104.106 | 0 | 1972708.1938 | 1980937.4285 | 1775107.4257 | 1567396.6041 | 1356625.4308 | 1189490.6761 | 1154689.7317 | 1117133.8196 | 1070852.7852 | 1028150.8058 | 987650.2041 | 948141.4922 | 909965.0699 | 873165.0275 | 837600.2777 | 803312.0579 | 770075.2509 | 737676.1505 | 707374.5869 | 677678.5522 | 2191254.3559 | 27104.106 | 0
3105 | 2283331.7346 | 7133.121 | 0 | 2076712.0862 | 2085287.1166 | 2014409.1422 | 1941571.3163 | 1865544.5414 | 1799111.0029 | 1763642.056 | 1725302.3767 | 1677870.942 | 1634168.9555 | 1592760.8496 | 1552386.313 | 1513400.0494 | 1475848.0017 | 1439583.1541 | 1404648.4769 | 1370809.393 | 1337843.2167 | 1307062.7165 | 1276913.1898 | 2283331.7346 | 7133.121 | 0
3106 | 2352290.7949 | 7987.9495 | 0 | 2138791.6116 | 2147625.617 | 2070327.3755 | 1991010.0929 | 1908407.5515 | 1836774.6494 | 1800280.3164 | 1760828.5519 | 1712010.4511 | 1667034.432 | 1624421.571 | 1582873.4943 | 1542755.6179 | 1504115.2723 | 1466801.0016 | 1430857.0738 | 1396041.8275 | 1362125.8514 | 1330461.5612 | 1299447.3006 | 2352290.7949 | 7987.9495 | 0
3107 | 2399252.0399 | 11707.003 | 691.537 | 2177239.43 | 2186249.798 | 2083252.0433 | 1978194.9392 | 1869786.9894 | 1778617.2721 | 1741318.3032 | 1701002.8604 | 1651134.0914 | 1605184.1075 | 1561644.46 | 1519190.8541 | 1478196.0012 | 1438708.1765 | 1400572.9005 | 1363835.3251 | 1328248.9642 | 1293579.8266 | 1261207.3277 | 1229497.8355 | 2399252.0399 | 11707.003 | 691.537
3108 | 2416215.6688 | 16618.445 | 918.102 | 2187583.0003 | 2196657.075 | 2060115.8011 | 1921500.6175 | 1779510.8963 | 1663087.7281 | 1625375.2889 | 1584625.0482 | 1534253.9356 | 1487829.3155 | 1443832.0737 | 1400928.5523 | 1359494.0978 | 1319577.3267 | 1281022.6675 | 1243875.591 | 1207887.8686 | 1172823.8547 | 1140072.7175 | 1107989.2748 | 2416215.6688 | 16618.445 | 918.102
3109 | 2424609.5634 | 49286.12 | 4297.21 | 2159196.7674 | 2168302.3653 | 1809603.0842 | 1448822.6886 | 1084656.0325 | 801566.1318 | 762642.4924 | 720670.4981 | 669044.2092 | 621378.1228 | 576147.8474 | 532015.092 | 489356.507 | 448220.8778 | 408452.0924 | 370095.7797 | 332902.8487 | 296636.835 | 262691.7331 | 229416.6451 | 2424609.5634 | 49286.12 | 4297.21
3110 | 2415441.1045 | 24483.26 | 6521.66 | 2173407.734 | 2182478.8998 | 1992466.6218 | 1800381.0988 | 1604922.1201 | 1448396.9954 | 1410422.7114 | 1369411.5996 | 1318782.7001 | 1272099.028 | 1227841.956 | 1184678.2539 | 1142983.1476 | 1102805.2383 | 1063989.0042 | 1026579.9016 | 990329.7815 | 955003.0736 | 921988.5011 | 889641.409 | 2415441.1045 | 24483.26 | 6521.66
3111 | 2422416.8 | 19331.386 | 5958.82 | 2185488.7019 | 2194586.0648 | 2039531.4379 | 1882397.5786 | 1721880.5211 | 1591533.8552 | 1553625.9898 | 1512672.5265 | 1462073.4996 | 1415431.0937 | 1371222.296 | 1328110.0256 | 1286470.5924 | 1246352.7378 | 1207600.4908 | 1170259.4391 | 1134080.7169 | 1098828.0738 | 1065894.2434 | 1033629.821 | 2422416.8 | 19331.386 | 5958.82
3112 | 2380990.7346 | 28404.244 | 1357.63 | 2143210.2157 | 2152152.0035 | 1935780.0595 | 1717364.4404 | 1495623.4796 | 1319518.3469 | 1281903.335 | 1241294.8084 | 1191205.6682 | 1145005.4864 | 1101197.2952 | 1058466.8796 | 1017184.1139 | 977396.9061 | 938951.9525 | 901894.0612 | 865978.6222 | 830973.4253 | 798247.3868 | 766179.3087 | 2380990.7346 | 28404.244 | 1357.63
3113 | 2322347.2847 | 8283.677 | 5410.68 | 2105757.7513 | 2114479.3042 | 2035403.7819 | 1954334.9198 | 1870022.6188 | 1797215.727 | 1761113.1454 | 1722090.779 | 1673821.3051 | 1629345.005 | 1587201.7813 | 1546109.7876 | 1506429.7885 | 1468208.5119 | 1431296.43 | 1395737.2472 | 1361292.3783 | 1327735.3324 | 1296401.3095 | 1265709.0417 | 2322347.2847 | 8283.677 | 5410.68
3114 | 2405547.0054 | 299.6957 | 11835.8 | 2183247.4712 | 2192281.4798 | 2166759.4307 | 2139172.629 | 2108226.1899 | 2075124.0152 | 2038095.8773 | 1998043.351 | 1948412.4333 | 1902710.5825 | 1859425.3921 | 1817229.0929 | 1776495.3739 | 1737272.6372 | 1699405.998 | 1662940.7264 | 1627629.6898 | 1593238.2831 | 1561149.5408 | 1529725.5448 | 2405547.0054 | 299.6957 | 11835.8
3115 | 2535951.001 | 0 | 9651.13 | 2304742.9018 | 2314266.6414 | 2289649.4513 | 2262855.579 | 2232519.9443 | 2199374.7609 | 2160490.419 | 2118417.7375 | 2066247.4228 | 2018219.1686 | 1972738.5812 | 1928405.9134 | 1885615.1119 | 1844417.2026 | 1804648.9044 | 1766357.9416 | 1729283.7846 | 1693179.1103 | 1659501.9272 | 1626525.526 | 2535951.001 | 0 | 9651.13
3116 | 2546209.9889 | 0 | 7426 | 2316330.7286 | 2325892.9957 | 2301195.977 | 2274313.4706 | 2243874.8738 | 2210615.3626 | 2171593.4755 | 2129370.3507 | 2077008.7434 | 2028805.953 | 1983161.1359 | 1938668.8822 | 1895724.7322 | 1854379.9184 | 1814470.4991 | 1776044.3916 | 1738840.0124 | 1702609.0378 | 1668815.3746 | 1635725.3284 | 2546209.9889 | 0 | 7426
3117 | 2567470.4372 | 0 | 5258.87 | 2337900.8576 | 2347542.9681 | 2322668.5078 | 2295590.3113 | 2264926.3317 | 2231417.8834 | 2192098.9442 | 2149552.0376 | 2096781.9938 | 2048205.4924 | 2002208.3228 | 1957373.3404 | 1914099.3882 | 1872438.1263 | 1832224.2442 | 1793506.0594 | 1756019.8041 | 1719515.0812 | 1685468.0209 | 1652130.4526 | 2567470.4372 | 0 | 5258.87
3118 | 2534972.4502 | 0 | 4320.7 | 2309180.2735 | 2318700.3381 | 2294116.8685 | 2267357.5567 | 2237057.8491 | 2203949.6769 | 2165104.5607 | 2123072.3354 | 2070946.3731 | 2022960.873 | 1977522.0567 | 1933230.7171 | 1890480.6488 | 1849322.858 | 1809594.1267 | 1771342.1608 | 1734306.5311 | 1698240.0099 | 1664600.0433 | 1631660.5882 | 2534972.4502 | 0 | 4320.7
3119 | 2445670.8747 | 0 | 8424.35 | 2223577.0072 | 2232761.7007 | 2208964.3311 | 2183067.7694 | 2153755.5325 | 2121733.7671 | 2084177.1578 | 2043545.7142 | 1993176.1142 | 1946801.1168 | 1902883.0892 | 1860072.115 | 1818748.1166 | 1778960.3031 | 1740551.2066 | 1703566.8521 | 1667755.9849 | 1632880.0868 | 1600345.2609 | 1568486.2691 | 2445670.8747 | 0 | 8424.35
3120 | 2131714.5303 | 0 | 6099.34 | 1939374.9158 | 1947380.5492 | 1926339.9761 | 1903469.6889 | 1877622.2045 | 1849413.02 | 1816379.5121 | 1780665.8934 | 1736464.2275 | 1695744.3682 | 1657166.0717 | 1619552.7137 | 1583235.445 | 1548257.1577 | 1514480.5983 | 1481945.8835 | 1450434.0129 | 1419737.0871 | 1391080.7048 | 1363013.3983 | 2131714.5303 | 0 | 6099.34
3121 | 2041261.5717 | 0 | 16459.4 | 1846464.4487 | 1854130.3869 | 1833881.8385 | 1811881.2146 | 1787029.7219 | 1759916.7409 | 1728184.1422 | 1693885.1553 | 1651458.2862 | 1612365.4835 | 1575323.3728 | 1539205.2564 | 1504328.2336 | 1470733.3765 | 1438289.2554 | 1407034.2851 | 1376758.7576 | 1347263.5952 | 1319722.3918 | 1292745.2685 | 2041261.5717 | 0 | 16459.4
3122 | 1974204.6229 | 0 | 27395.7 | 1774329.7257 | 1781743.8322 | 1762084.5636 | 1740730.7764 | 1716619.7736 | 1690321.574 | 1659555.5147 | 1626307.3748 | 1585198.3597 | 1547313.8845 | 1511412.7345 | 1476405.2249 | 1442598.038 | 1410030.8968 | 1378576.6891 | 1348272.5677 | 1318915.7136 | 1290313.589 | 1263601.2346 | 1237434.4298 | 1974204.6229 | 0 | 27395.7
3123 | 1927131.3921 | 0 | 26189.6 | 1732575.2147 | 1739812.5381 | 1720567.5392 | 1699668.426 | 1676077.8406 | 1650352.2104 | 1620265.2526 | 1587755.3974 | 1547572.103 | 1510536.4619 | 1475436.8554 | 1441209.5812 | 1408154.009 | 1376308.9147 | 1345550.2169 | 1315914.1826 | 1287202.8288 | 1259228.2087 | 1233098.2987 | 1207500.9301 | 1927131.3921 | 0 | 26189.6
3124 | 1881153.5686 | 0 | 8690 | 1708113.9092 | 1715178.5634 | 1696337.4836 | 1675881.7537 | 1652798.7653 | 1627631.6702 | 1598207.3009 | 1566417.84 | 1527138.0141 | 1490930.7444 | 1456613.3189 | 1423147.4135 | 1390825.2555 | 1359684.6955 | 1329604.6127 | 1300620.4086 | 1272538.8239 | 1245176.3957 | 1219614.6663 | 1194572.7728 | 1881153.5686 | 0 | 8690
3125 | 1855123.5287 | 0 | 3496.17 | 1689551.8508 | 1696518.7494 | 1677905.0598 | 1657699.0624 | 1634902.1606 | 1610049.9904 | 1580999.4552 | 1549616.5548 | 1510846.9356 | 1475107.3567 | 1441231.4719 | 1408195.3244 | 1376287.0979 | 1345544.1194 | 1315846.9439 | 1287230.4831 | 1259504.152 | 1232487.0262 | 1207245.6824 | 1182516.9814 | 1855123.5287 | 0 | 3496.17
3126 | 1921517.826 | 0 | 5647.26 | 1747994.4258 | 1755210.6675 | 1736012.2242 | 1715164.4849 | 1691633.1136 | 1665972.9164 | 1635964.096 | 1603539.4359 | 1563463.6885 | 1526526.4257 | 1491519.558 | 1457382.4814 | 1424413.6939 | 1392651.8582 | 1361973.2545 | 1332414.044 | 1303776.8205 | 1275874.1847 | 1249810.8855 | 1224278.5765 | 1921517.826 | 0 | 5647.26
3127 | 1984952.1501 | 49126.392 | 0 | 1762407.5879 | 1769862.0566 | 1416136.082 | 1060706.3639 | 702504.4199 | 425594.8609 | 393037.4754 | 357984.497 | 315027.849 | 275313.2951 | 237592.8637 | 200770.9376 | 165155.8687 | 130787.5963 | 97538.3163 | 65445.3835 | 34304.8749 | 3923.2047 | -24558.4076 | -52491.5003 | 1984952.1501 | 49126.392 | 0
3128 | 2115437.7901 | 60593.576 | 0 | 1870025.9802 | 1877970.4864 | 1445139.6993 | 1010493.1689 | 572892.1737 | 235927.756 | 201105.9715 | 163624.5402 | 117719.8724 | 75270.4257 | 34946.1898 | -4420.4752 | -42500.9474 | -79252.6619 | -114811.8244 | -149138.6243 | -182450.39 | -214953.4334 | -245431.514 | -275325.0167 | 2115437.7901 | 60593.576 | 0
3129 | 2192633.844 | 58179.432 | 1894.51 | 1940997.325 | 1949231.7403 | 1532130.1855 | 1113146.6279 | 691100.7919 | 365503.1127 | 329644.781 | 291029.7473 | 243684.0983 | 199919.7576 | 158358.1804 | 117789.1174 | 78553.1829 | 40694.4946 | 4071.8767 | -31273.4076 | -65566.6173 | -99021.5929 | -130377.7112 | -161127.9194 | 2192633.844 | 58179.432 | 1894.51
3130 | 2241131.766 | 57410.4 | 0 | 1987921.6989 | 1996338.2477 | 1584034.7482 | 1169807.6187 | 752450.4775 | 430180.7745 | 393645.2149 | 354291.9792 | 306015.0195 | 261398.5814 | 219033.6288 | 177683.1435 | 137695.2734 | 99115.1124 | 61798.3618 | 25787.1976 | -9148.6216 | -43227.6662 | -75161.4297 | -106475.8813 | 2241131.766 | 57410.4 | 0
3131 | 2274755.402 | 77983.328 | 0 | 1998034.8301 | 2006577.6521 | 1454117.1605 | 899704.1786 | 342114.2256 | -85461.3528 | -123168.9692 | -163736.5354 | -213361.708 | -259271.4402 | -302895.9079 | -345490.6883 | -386702.4103 | -426485.3033 | -464985.831 | -502161.1846 | -538245.0598 | -573459.3063 | -606496.0862 | -638904.2626 | 2274755.402 | 77983.328 | 0
3132 | 2379141.8949 | 60668.748 | 0 | 2110616.0285 | 2119550.873 | 1683876.0126 | 1246159.064 | 805119.3559 | 464551.8273 | 425910.9137 | 384278.8098 | 333173.4541 | 285954.0369 | 241124.753 | 197372.4078 | 155066.5884 | 114255.1656 | 74784.9547 | 36700.729 | -241.9314 | -36275.0565 | -70030.793 | -103129.08 | 2379141.8949 | 60668.748 | 0
3133 | 2376300.4799 | 20554.914 | 14092 | 2134044.6917 | 2142968.8653 | 1980010.1005 | 1815011.6862 | 1646694.4809 | 1510678.1741 | 1473402.6816 | 1433139.5712 | 1383414.5229 | 1337570.7721 | 1294114.3001 | 1251733.4806 | 1210797.4593 | 1171354.0499 | 1133250.2506 | 1096530.7811 | 1060951.5136 | 1026280.6951 | 993884.5453 | 962145.0598 | 2376300.4799 | 20554.914 | 14092
3134 | 2380405.4363 | 38843.304 | 7563.36 | 2126031.2628 | 2134970.8525 | 1847644.3887 | 1558274.7521 | 1265580.5913 | 1036264.3414 | 998317.4517 | 957377.783 | 906959.8313 | 860429.882 | 816291.3354 | 773230.2993 | 731616.5574 | 691498.0057 | 652721.3782 | 615331.472 | 579083.7373 | 543746.021 | 510686.9027 | 478285.5832 | 2380405.4363 | 38843.304 | 7563.36
3135 | 2360971.2157 | 24170.308 | 21556 | 2108975.2965 | 2117841.9012 | 1930429.8456 | 1740991.2982 | 1548255.3689 | 1393981.7706 | 1356797.0607 | 1316644.0057 | 1267090.0508 | 1221392.3556 | 1178066.5391 | 1135809.436 | 1094987.8111 | 1055649.1692 | 1017641.4958 | 981009.2222 | 945509.7951 | 910912.9567 | 878576.1134 | 846891.6983 | 2360971.2157 | 24170.308 | 21556
3136 | 2329970.8656 | 58315.692 | 17522 | 2050571.9521 | 2059322.1353 | 1640056.0209 | 1218790.0232 | 794269.9393 | 466277.4355 | 428403.6791 | 387600.553 | 337519.964 | 291245.0008 | 247310.7726 | 204431.2253 | 162968.3078 | 122968.9014 | 84282.9873 | 46954.4135 | 10743.8117 | -24576.0528 | -57665.5967 | -90111.2789 | 2329970.8656 | 58315.692 | 17522
3137 | 2277655.2546 | 15646.801 | 36445.4 | 2026572.4599 | 2035126.1723 | 1906386.7549 | 1775692.3583 | 1641816.9405 | 1532010.2526 | 1496306.1162 | 1457738.3842 | 1410101.4993 | 1366184.7911 | 1324556.2607 | 1283958.7301 | 1244746.0212 | 1206963.9627 | 1170465.9042 | 1135294.7092 | 1101216.384 | 1068008.7961 | 1036981.4507 | 1006583.5101 | 2277655.2546 | 15646.801 | 36445.4
3138 | 2358367.402 | 765.4646 | 23816.8 | 2127743.0121 | 2136599.8382 | 2108324.5617 | 2078025.0282 | 2044431.7493 | 2009526.59 | 1973161.5417 | 1933831.422 | 1885110.7702 | 1840242.1252 | 1797742.743 | 1756310.8957 | 1716312.9433 | 1677796.3385 | 1640609.2343 | 1604796.013 | 1570114.3889 | 1536334.358 | 1504811.8298 | 1473941.0103 | 2358367.402 | 765.4646 | 23816.8
3139 | 2463696.5321 | 0 | 37931.7 | 2210520.4774 | 2219772.866 | 2195788.3509 | 2169689.1718 | 2140149.1424 | 2107879.6142 | 2070034.4478 | 2029091.7843 | 1978339.1899 | 1931610.6402 | 1887357.169 | 1844218.9109 | 1802578.5881 | 1762485.7726 | 1723781.8358 | 1686513.142 | 1650426.5847 | 1615281.8875 | 1582495.5173 | 1550389.9623 | 2463696.5321 | 0 | 37931.7
3140 | 2482490.2543 | 0 | 56145.1 | 2209458.8594 | 2218781.8276 | 2194642.7521 | 2168372.8814 | 2138635.9126 | 2106148.6237 | 2068043.1642 | 2026816.579 | 1975705.2303 | 1928648.6226 | 1884085.9741 | 1840647.0457 | 1798717.4794 | 1758347.2252 | 1719376.4443 | 1681851.8549 | 1645518.4195 | 1610134.0291 | 1577125.9556 | 1544803.8908 | 2482490.2543 | 0 | 56145.1
3141 | 2489999.0241 | 0 | 51430 | 2221026.7148 | 2230377.8822 | 2206181.7776 | 2179848.4327 | 2150037.503 | 2117467.9342 | 2079263.2016 | 2037927.9029 | 1986677.9422 | 1939494.987 | 1894813.5344 | 1851259.2008 | 1809218.7945 | 1768742.4169 | 1729669.7456 | 1692047.64 | 1655620.2914 | 1620144.8583 | 1587052.9297 | 1554649.0847 | 2489999.0241 | 0 | 51430
3142 | 2441053.9971 | 0 | 46210.6 | 2181577.2398 | 2190744.5946 | 2166983.4943 | 2141127.1648 | 2111861.608 | 2079891.6378 | 2042397.2722 | 2001833.8769 | 1951550.7086 | 1905254.6021 | 1861410.827 | 1818672.0156 | 1777417.3729 | 1737696.0151 | 1699350.7716 | 1662427.5805 | 1626675.6615 | 1591856.9464 | 1559374.8842 | 1527567.3803 | 2441053.9971 | 0 | 46210.6
3143 | 2331665.979 | 0 | 35405 | 2092551.6615 | 2101308.2107 | 2078509.0915 | 2053708.634 | 2025651.7229 | 1995011.588 | 1959094.6157 | 1920246.1425 | 1872113.4568 | 1827789.1655 | 1785807.3122 | 1744880.9073 | 1705372.1626 | 1667327.9938 | 1630598.273 | 1595226.8799 | 1560974.272 | 1527613.0497 | 1496483.7705 | 1465998.8214 | 2331665.979 | 0 | 35405
3144 | 2216115.6411 | 0 | 40452.1 | 1982049.4434 | 1990372.0444 | 1968592.4377 | 1944910.673 | 1918133.8347 | 1888901.7894 | 1854654.4109 | 1817620.8078 | 1771763.0898 | 1729525.0337 | 1689513.3314 | 1650504.7725 | 1612843.6191 | 1576574.4615 | 1541554.6118 | 1507825.7752 | 1475160.2802 | 1443341.9964 | 1413645.0473 | 1384560.4973 | 2216115.6411 | 0 | 40452.1
3145 | 2135184.4924 | 0 | 45349.9 | 1903291.1597 | 1911309.8246 | 1890238.8677 | 1867335.2185 | 1841449.5257 | 1813198.2886 | 1780114.8751 | 1744346.9882 | 1700077.2376 | 1659294.9609 | 1620657.7332 | 1582987.0147 | 1546614.4951 | 1511583.1366 | 1477755.4621 | 1445171.6537 | 1413612.3544 | 1382869.3265 | 1354170.1637 | 1326061.0354 | 2135184.4924 | 0 | 45349.9
3146 | 2071799.1949 | 0 | 60741.4 | 1830052.109 | 1837832.7309 | 1817318.9041 | 1795026.7904 | 1769841.1585 | 1742360.2059 | 1710190.5254 | 1675416.0631 | 1632392.1242 | 1592752.1298 | 1555193.5061 | 1518572.6998 | 1483211.554 | 1449151.7555 | 1416259.9082 | 1384575.0015 | 1353884.1902 | 1323985.4184 | 1296069.8373 | 1268726.7749 | 2071799.1949 | 0 | 60741.4
3147 | 2025461.3242 | 0 | 49385.7 | 1799118.3123 | 1806724.9128 | 1786618.9167 | 1764774.4068 | 1740101.0951 | 1713183.8 | 1681682.6451 | 1647634.9669 | 1605522.3199 | 1566717.9321 | 1529948.3631 | 1494095.6362 | 1459474.3963 | 1426125.3977 | 1393918.2279 | 1362891.0043 | 1332835.6422 | 1303554.6048 | 1276212.402 | 1249429.913 | 2025461.3242 | 0 | 49385.7
3148 | 1999467.5197 | 0 | 42098.5 | 1782682.6936 | 1790191.6746 | 1770314.6135 | 1748721.3498 | 1724335.5879 | 1697734.6408 | 1666608.6608 | 1632968.8385 | 1591367.5494 | 1553032.0628 | 1516705.2812 | 1481283.5753 | 1447077.5521 | 1414127.4428 | 1382304.5088 | 1351646.378 | 1321947.6362 | 1293013.2819 | 1265992.8802 | 1239525.0091 | 1999467.5197 | 0 | 42098.5
3149 | 1958054.4868 | 0 | 32835.4 | 1754150.8692 | 1761504.324 | 1741989.3497 | 1720793.7189 | 1696863.4281 | 1670763.8331 | 1640232.928 | 1607240.2472 | 1566450.9977 | 1528859.9095 | 1493235.9217 | 1458498.2639 | 1424951.1094 | 1392633.8563 | 1361420.4323 | 1331347.6861 | 1302214.4582 | 1273829.7856 | 1247319.4237 | 1221350.1486 | 1958054.4868 | 0 | 32835.4
3150 | 2016640.7015 | 12526.164 | 41169.5 | 1786758.3519 | 1794331.8266 | 1689146.3957 | 1582230.0221 | 1472497.1657 | 1381818.6162 | 1350026.0803 | 1315698.1109 | 1273340.2946 | 1234276.3305 | 1197238.3238 | 1161113.1666 | 1126214.1333 | 1092581.8008 | 1060086.3246 | 1028765.6562 | 998412.6168 | 968830.5302 | 941178.8347 | 914084.4156 | 2016640.7015 | 12526.164 | 41169.5
3151 | 2087777.2327 | 49785.096 | 46614.1 | 1808976.4068 | 1816817.0341 | 1457712.7684 | 1096816.5015 | 733004.401 | 451490.2502 | 417432.1605 | 380749.2004 | 335753.1424 | 294167.1265 | 254678.5332 | 216134.9899 | 178860.8217 | 142898.037 | 108112.2109 | 74542.6336 | 41974.8183 | 10205.1509 | -19566.0313 | -48760.2793 | 2087777.2327 | 49785.096 | 46614.1
3152 | 2239239.5291 | 45940.52 | 52785.5 | 1944879.16 | 1953288.6025 | 1618986.671 | 1282762.7335 | 943411.4272 | 679656.3176 | 643540.2133 | 604608.8118 | 556761.2209 | 512571.0609 | 470630.4855 | 429703.5207 | 390138.0208 | 351979.0413 | 315082.4056 | 279490.2539 | 244972.5393 | 211310.8758 | 179792.6822 | 148893.2775 | 2239239.5291 | 45940.52 | 52785.5
3153 | 2324329.5785 | 93607.048 | 34457.4 | 1993196.7681 | 2001925.7655 | 1342830.7022 | 681740.5977 | 17404.2858 | -490419.685 | -529347.6442 | -571197.8805 | -622303.1174 | -669611.9426 | -714585.7001 | -758507.3303 | -801015.7606 | -842064.2233 | -881802.3738 | -920186.4704 | -957455.3019 | -993835.5527 | -1027990.8828 | -1061503.9103 | 2324329.5785 | 93607.048 | 34457.4
3154 | 2363556.4114 | 12441.098 | 24431.2 | 2120188.6429 | 2129064.9563 | 2021395.1373 | 1911696.6076 | 1798697.0854 | 1704222.9547 | 1667418.8336 | 1627643.1172 | 1578456.2072 | 1533129.7793 | 1490177.8273 | 1448295.759 | 1407850.7405 | 1368890.329 | 1331262.3433 | 1295011.2633 | 1259894.2704 | 1225680.8545 | 1193729.9083 | 1162432.1047 | 2363556.4114 | 12441.098 | 24431.2
3155 | 2405654.192 | 47740.424 | 15623.8 | 2132116.565 | 2141150.9761 | 1793138.4885 | 1443061.1563 | 1089624.037 | 814657.726 | 776071.0206 | 734459.7923 | 683269.7456 | 636008.941 | 591164.9044 | 547409.8075 | 505117.3561 | 464335.9542 | 424910.7102 | 386886.8964 | 350017.369 | 314067.5123 | 280420.4228 | 247438.1091 | 2405654.192 | 47740.424 | 15623.8
3156 | 2413072.1875 | 89851.904 | 26997.5 | 2085401.2968 | 2094463.5662 | 1460101.6935 | 823668.6092 | 183865.3777 | -305905.7873 | -346003.0463 | -389134.1547 | -441873.6183 | -490671.7238 | -537045.609 | -582327.1967 | -626141.6288 | -668440.3519 | -709378.7352 | -748911.3671 | -787286.1532 | -824738.4326 | -859880.8442 | -894356.4301 | 2413072.1875 | 89851.904 | 26997.5
3157 | 2410165.6385 | 25775.22 | 33632.1 | 2140190.7665 | 2149242.1204 | 1950498.6811 | 1749686.525 | 1545508.2809 | 1382465.4527 | 1344529.6859 | 1303563.7241 | 1253000.9803 | 1206374.8472 | 1162170.0146 | 1119056.1637 | 1077407.7012 | 1037273.1221 | 998497.2441 | 961125.4244 | 924910.0559 | 889616.0829 | 856629.1954 | 824308.3305 | 2410165.6385 | 25775.22 | 33632.1
3158 | 2411904.4099 | 56079.384 | 31473.1 | 2113632.4637 | 2122690.3475 | 1717915.5365 | 1311070.5162 | 900856.9796 | 583279.5905 | 544307.7503 | 502303.529 | 450695.6024 | 403027.1264 | 357781.6976 | 313628.0377 | 270940.8234 | 229768.5846 | 189956.0272 | 151548.5409 | 114298.3402 | 77970.1996 | 43950.809 | 10597.9215 | 2411904.4099 | 56079.384 | 31473.1
3159 | 2404463.811 | 16697.577 | 41812.5 | 2135884.3303 | 2144914.271 | 2007921.732 | 1868865.3702 | 1726450.8838 | 1609750.4568 | 1572188.1891 | 1531602.8951 | 1481443.5226 | 1435211.4478 | 1391394.9453 | 1348666.8435 | 1307400.6634 | 1267644.7852 | 1229244.3939 | 1192244.7392 | 1156398.7997 | 1121472.076 | 1088846.9799 | 1056886.3307 | 2404463.811 | 16697.577 | 41812.5
3160 | 2351906.5701 | 43637.432 | 28989.8 | 2073801.6726 | 2082634.2351 | 1762960.2756 | 1441267.6047 | 1116290.2117 | 862870.0394 | 825167.8536 | 784508.7194 | 734484.7787 | 688302.2922 | 644482.5778 | 601727.4737 | 560402.3363 | 520554.4884 | 482032.4988 | 444880.6282 | 408857.2548 | 373733.0048 | 340860.0728 | 308637.0643 | 2351906.5701 | 43637.432 | 28989.8
3161 | 2284391.6181 | 42476.1 | 35182.5 | 2007153.8925 | 2015732.9032 | 1704546.3363 | 1391399.0082 | 1075061.2507 | 828381.8012 | 791690.5325 | 752127.1989 | 703467.8895 | 658539.7596 | 615906.575 | 574307.4395 | 534097.2214 | 495321.885 | 457834.3461 | 421677.5951 | 386616.946 | 352429.6096 | 320428.9639 | 289059.5846 | 2284391.6181 | 42476.1 | 35182.5
3162 | 2342242.1606 | 10760.82 | 52802.9 | 2074045.12 | 2082841.3879 | 1986757.9162 | 1888664.0283 | 1787298.9159 | 1701627.1357 | 1665162.3377 | 1625752.7419 | 1577016.8213 | 1532106.5697 | 1489549.3811 | 1448052.4282 | 1407979.566 | 1369377.9228 | 1332096.6897 | 1296179.9456 | 1261387.0615 | 1227489.606 | 1195834.2176 | 1164826.0819 | 2342242.1606 | 10760.82 | 52802.9
3163 | 2449107.2853 | 0 | 73818 | 2161319.5409 | 2170517.1397 | 2146660.3711 | 2120701.4609 | 2091322.076 | 2059229.3555 | 2021594.014 | 1980879.5179 | 1930413.1822 | 1883947.062 | 1839941.3638 | 1797044.2746 | 1755636.2505 | 1715766.5699 | 1677277.5433 | 1640215.2608 | 1604328.1145 | 1569377.2509 | 1536770.7489 | 1504841.0307 | 2449107.2853 | 0 | 73818
3164 | 2453252.1904 | 0 | 89700.1 | 2149220.2205 | 2158433.3855 | 2134550.3245 | 2108561.5642 | 2079146.5404 | 2047013.5889 | 2009328.636 | 1968559.3172 | 1918021.6547 | 1871490.9777 | 1827424.8868 | 1784469.2811 | 1743005.2606 | 1703082.1871 | 1664542.1043 | 1627431.1802 | 1591497.3811 | 1556501.4493 | 1523853.8468 | 1491884.1735 | 2453252.1904 | 0 | 89700.1
3165 | 2443459.3233 | 0 | 79792.3 | 2150190.7212 | 2159367.1091 | 2135578.5157 | 2109692.6285 | 2080394.1547 | 2048388.6027 | 2010853.2117 | 1970245.7669 | 1919908.9716 | 1873563.1668 | 1829672.1098 | 1786887.1053 | 1745587.7319 | 1705823.1544 | 1667436.047 | 1630472.3934 | 1594681.1659 | 1559824.062 | 1527305.9133 | 1495462.9876 | 2443459.3233 | 0 | 79792.3
3166 | 2440810.2411 | 0 | 59466.2 | 2168099.1798 | 2177265.6192 | 2153506.6533 | 2127652.6674 | 2098389.7947 | 2066422.7785 | 2028931.9186 | 1988372.3356 | 1938093.95 | 1891802.2282 | 1847962.5929 | 1805227.811 | 1763977.0494 | 1724259.4198 | 1685917.7669 | 1648998.0246 | 1613249.4373 | 1578433.9608 | 1545954.9038 | 1514150.3378 | 2440810.2411 | 0 | 59466.2
3167 | 2388041.2372 | 0 | 38574.8 | 2140831.815 | 2149800.0809 | 2126507.3283 | 2101164.8489 | 2072487.1809 | 2041163.8317 | 2004436.0613 | 1964705.9118 | 1915467.0751 | 1870128.7126 | 1827189.4239 | 1785331.1021 | 1744924.7171 | 1706018.3185 | 1668458.1487 | 1632289.1485 | 1597265.9837 | 1563155.7563 | 1531331.4363 | 1500167.0251 | 2388041.2372 | 0 | 38574.8
3168 | 2297899.2394 | 0 | 29585.7 | 2067554.3012 | 2076184.0397 | 2053688.3189 | 2029220.2429 | 2001542.8725 | 1971319.6881 | 1935896.0845 | 1897583.4335 | 1850121.0221 | 1806411.8526 | 1765011.1985 | 1724650.7078 | 1685687.3472 | 1648167.3527 | 1611942.7706 | 1577056.8452 | 1543273.5031 | 1510368.6375 | 1479663.3926 | 1449593.1466 | 2297899.2394 | 0 | 29585.7
3169 | 2205517.2895 | 0 | 29265.2 | 1983563.9319 | 1991846.7308 | 1970159.9255 | 1946580.059 | 1919919.9208 | 1890816.3174 | 1856721.3661 | 1819853.5151 | 1774203.7496 | 1732156.3353 | 1692324.6276 | 1653491.2659 | 1615998.8657 | 1579891.8042 | 1545028.076 | 1511449.1868 | 1478928.5539 | 1447251.0803 | 1417684.7965 | 1388727.983 | 2205517.2895 | 0 | 29265.2
3170 | 2135007.4527 | 0 | 35405.5 | 1913073.9874 | 1921091.9873 | 1900024.696 | 1877124.8642 | 1851243.2362 | 1822996.2599 | 1789917.508 | 1754154.5052 | 1709890.3435 | 1669113.3668 | 1630481.2611 | 1592815.5844 | 1556447.9991 | 1521421.4637 | 1487598.5124 | 1455019.3241 | 1423464.5599 | 1392725.9995 | 1364031.1347 | 1335926.2555 | 2135007.4527 | 0 | 35405.5
3171 | 2074204.0319 | 0 | 37412.2 | 1855576.044 | 1863365.6972 | 1842832.8999 | 1820519.7515 | 1795309.7262 | 1767801.7161 | 1735599.5355 | 1700789.5497 | 1657720.5116 | 1618039.346 | 1580441.9671 | 1543783.4941 | 1508386.1438 | 1474291.6512 | 1441366.4656 | 1409649.6215 | 1378928.0268 | 1348999.3909 | 1321056.2477 | 1293686.2878 | 2074204.0319 | 0 | 37412.2
3172 | 2038457.6375 | 0 | 23652.3 | 1836712.5842 | 1844367.9922 | 1824149.5255 | 1802181.39 | 1777366.3018 | 1750292.8316 | 1718606.0895 | 1684356.4844 | 1641990.1618 | 1602953.3258 | 1565964.365 | 1529898.1292 | 1495071.2821 | 1461524.8396 | 1429127.5524 | 1397917.7826 | 1367686.1101 | 1338233.7308 | 1310732.6266 | 1283794.8276 | 2038457.6375 | 0 | 23652.3
3173 | 1948454.8126 | 0 | 25183.2 | 1753042.0843 | 1760359.4876 | 1740928.5699 | 1719825.2356 | 1696000.6483 | 1670017.3922 | 1639624.5511 | 1606782.0037 | 1566181.1114 | 1528762.701 | 1493301.747 | 1458722.7774 | 1425328.4747 | 1393158.0435 | 1362086.0298 | 1332149.1015 | 1303147.0853 | 1274889.9546 | 1248497.9454 | 1222644.3702 | 1948454.8126 | 0 | 25183.2
3174 | 1930492.5074 | 12615.391 | 26346.6 | 1722870.2904 | 1730120.2364 | 1625082.5631 | 1518387.8906 | 1408997.0518 | 1318907.6058 | 1288351.1066 | 1255367.4842 | 1214697.0393 | 1177179.7376 | 1141601.847 | 1106897.8102 | 1073367.5191 | 1041049.8169 | 1009820.4061 | 979715.6168 | 950537.1208 | 922096.6434 | 895504.0934 | 869445.0138 | 1930492.5074 | 12615.391 | 26346.6
3175 | 1980284.6042 | 60733.268 | 22473.7 | 1724067.2528 | 1731504.1926 | 1298914.4244 | 864624.9191 | 427569.7068 | 91538.2164 | 58662.8213 | 23297.7017 | -19952.5023 | -59968.2359 | -97994.5361 | -135124.4438 | -171050.3322 | -205732.3558 | -239298.0185 | -271710.0529 | -303171.9027 | -333876.6986 | -362685.9045 | -390947.8806 | 1980284.6042 | 60733.268 | 22473.7
3176 | 2074603.058 | 91295.072 | 18874.5 | 1783182.8365 | 1790973.9884 | 1149789.025 | 506823.3682 | -139039.7229 | -632043.0628 | -667296.2914 | -705157.8271 | -751280.0039 | -794013.6563 | -834663.1213 | -874373.4997 | -912822.5129 | -949968.4176 | -985944.7905 | -1020712.5893 | -1054484.9473 | -1087464.194 | -1118457.566 | -1148877.6445 | 2074603.058 | 91295.072 | 18874.5
3177 | 2130780.3844 | 99958.008 | 10377.6 | 1834286.1149 | 1842288.2402 | 1141713.4944 | 439309.8365 | -266069.7141 | -803928.8829 | -840283.9232 | -879317.8999 | -926836.2041 | -970874.2276 | -1012771.6267 | -1053704.5101 | -1093341.8723 | -1131640.8397 | -1168738.6059 | -1204595.0717 | -1239429.1415 | -1273448.6236 | -1305428.4564 | -1336819.4717 | 2130780.3844 | 99958.008 | 10377.6
3178 | 2145133.3844 | 102294.936 | 2119.35 | 1853306.4666 | 1861362.4944 | 1144770.168 | 426336.6098 | -295092.8867 | -845046.2375 | -881690.4896 | -921031.7234 | -968914.4354 | -1013293.4235 | -1055517.3678 | -1096770.2995 | -1136718.9832 | -1175320.2568 | -1212712.2378 | -1248854.5569 | -1283967.5932 | -1318260.5546 | -1350500.1277 | -1382146.9168 | 2145133.3844 | 102294.936 | 2119.35
3179 | 2180135.4039 | 103261.168 | 0 | 1886403.6028 | 1894591.0804 | 1171117.9045 | 445773.4535 | -282615.8203 | -837925.592 | -875111.1365 | -915037.6692 | -963645.051 | -1008691.5387 | -1051547.819 | -1093417.2426 | -1133961.1369 | -1173135.6355 | -1211081.1096 | -1247756.531 | -1283385.875 | -1318181.763 | -1350890.7575 | -1382997.2957 | 2180135.4039 | 103261.168 | 0
3180 | 2168823.3208 | 103340.208 | 4993.25 | 1871007.526 | 1879152.5211 | 1155234.5493 | 429455.0119 | -299353.5497 | -854935.7463 | -891967.7465 | -931726.5128 | -980121.0858 | -1024973.2412 | -1067646.5535 | -1109338.1296 | -1149711.0542 | -1188721.6885 | -1226509.6753 | -1263034.1994 | -1298518.0738 | -1333172.8168 | -1365751.4946 | -1397730.8422 | 2168823.3208 | 103340.208 | 4993.25
3181 | 2136659.5574 | 102802.88 | 11150 | 1836034.3735 | 1844058.5779 | 1124068.5459 | 402244.5555 | -322563.5386 | -875022.8357 | -911580.9222 | -950825.3367 | -998577.4883 | -1042839.7566 | -1084955.4942 | -1126104.0548 | -1165953.5196 | -1204460.8968 | -1241763.7586 | -1277821.8948 | -1312854.8143 | -1347070.8983 | -1379241.7054 | -1410822.0702 | 2136659.5574 | 102802.88 | 11150
3182 | 2107949.5195 | 73922.176 | 17120.5 | 1832742.833 | 1840659.2171 | 1317248.8754 | 792029.218 | 263865.5539 | -141000.9591 | -176193.3292 | -214035.9313 | -260271.9532 | -303064.9848 | -343740.3285 | -383461.491 | -421901.0135 | -459016.4819 | -494943.6197 | -529642.7572 | -563330.4537 | -596212.2905 | -627076.3325 | -657357.8659 | 2107949.5195 | 73922.176 | 17120.5
3183 | 2106477.6739 | 97487.424 | 24272 | 1800682.8293 | 1808593.686 | 1124993.1963 | 439584.6541 | -248765.839 | -773767.8428 | -809725.1907 | -848330.9203 | -895324.209 | -938876.9116 | -980313.4047 | -1020796.383 | -1059998.6161 | -1097877.7196 | -1134569.3223 | -1170033.7822 | -1204487.5072 | -1238135.9352 | -1269767.9773 | -1300817.9176 | 2106477.6739 | 97487.424 | 24272
3184 | 2099426.819 | 85381.384 | 38517 | 1792109.0224 | 1799993.3996 | 1198750.7895 | 595706.1789 | -10270.5352 | -473465.4557 | -508921.5826 | -547017.2264 | -593472.3544 | -636498.4125 | -677415.3447 | -717381.9537 | -756072.1044 | -793443.5543 | -829631.4783 | -864596.367 | -898553.9039 | -931708.8394 | -962854.1382 | -993419.2837 | 2099426.819 | 85381.384 | 38517
3185 | 2092997.0733 | 43498.292 | 47098.3 | 1819542.8126 | 1827403.043 | 1510943.4063 | 1192687.288 | 871508.046 | 621936.3956 | 587963.8762 | 551359.9239 | 506422.0893 | 464902.8226 | 425486.2223 | 387017.0349 | 349820.3963 | 313938.4199 | 279236.3448 | 245753.5592 | 213275.0403 | 181596.6647 | 151921.7711 | 122825.254 | 2092997.0733 | 43498.292 | 47098.3
3186 | 2221616.8127 | 15267.096 | 47921.7 | 1964333.3013 | 1972676.5619 | 1847015.2113 | 1719446.9809 | 1588775.9939 | 1481590.5033 | 1446711.0317 | 1409038.4192 | 1362519.7872 | 1319629.8024 | 1278971.698 | 1239319.2272 | 1201017.5065 | 1164111.2371 | 1128457.3768 | 1094097.7344 | 1060804.0732 | 1028359.7261 | 998041.9797 | 968338.1526 | 2221616.8127 | 15267.096 | 47921.7
3187 | 2323665.5169 | 0 | 43642.6 | 2077012.5713 | 2085739.0747 | 2062980.7001 | 2038227.8543 | 2010229.7284 | 1979657.2423 | 1943826.0249 | 1905073.3652 | 1857068.3491 | 1812858.66 | 1770983.3716 | 1730159.9099 | 1690749.2443 | 1652798.1292 | 1616156.9519 | 1580869.4417 | 1546696.8779 | 1513412.641 | 1482352.6891 | 1451934.8564 | 2323665.5169 | 0 | 43642.6
3188 | 2307069.714 | 0 | 39589.9 | 2065919.3842 | 2074583.5623 | 2051980.5052 | 2027397.2216 | 1999591.836 | 1969230.4764 | 1933647.9438 | 1895164.8341 | 1847495.4491 | 1803594.2846 | 1762010.8482 | 1721471.7263 | 1682335.3102 | 1644648.0204 | 1608261.3127 | 1573218.6041 | 1539282.8789 | 1506229.1361 | 1475383.7922 | 1445175.9815 | 2307069.714 | 0 | 39589.9
3189 | 2312536.5671 | 0 | 33102.1 | 2077396.4179 | 2086081.1267 | 2063438.92 | 2038811.7944 | 2010954.9316 | 1980536.0383 | 1944883.5997 | 1906323.7109 | 1858555.7788 | 1814564.9965 | 1772897.4343 | 1732276.6614 | 1693061.918 | 1655299.7349 | 1618841.2157 | 1583729.8803 | 1549728.1515 | 1516610.495 | 1485706.4705 | 1455441.4898 | 2312536.5671 | 0 | 33102.1
3190 | 2297174.2529 | 0 | 18409.8 | 2078068.5542 | 2086695.57 | 2064194.3105 | 2039721.3179 | 2012040.0436 | 1981813.7585 | 1946388.6949 | 1908075.4953 | 1860615.4221 | 1816907.4067 | 1775507.1783 | 1735146.7852 | 1696183.0814 | 1658662.2882 | 1622436.4988 | 1587548.9438 | 1553763.6241 | 1520856.5038 | 1490148.3102 | 1460074.9153 | 2297174.2529 | 0 | 18409.8
3191 | 2266688.2476 | 0 | 14563.5 | 2054092.3021 | 2062604.828 | 2040374.6672 | 2016198.9405 | 1988857.5094 | 1959004.8425 | 1924022.3906 | 1886190.1314 | 1839332.3876 | 1796176.9077 | 1755298.588 | 1715446.3038 | 1676972.1733 | 1639921.8045 | 1604149.2533 | 1569697.1766 | 1536332.7075 | 1503834.783 | 1473506.6031 | 1443804.7975 | 2266688.2476 | 0 | 14563.5
3192 | 2201060.7058 | 0 | 7377.92 | 2001383.984 | 2009650.0463 | 1988002.2637 | 1964465.2452 | 1937854.1792 | 1908804.5853 | 1874773.7293 | 1837975.5767 | 1792413.2548 | 1750446.005 | 1710689.9845 | 1671930.2928 | 1634508.853 | 1598469.9526 | 1563671.8732 | 1530156.0365 | 1497696.3177 | 1466078.0546 | 1436566.7152 | 1407663.6147 | 2201060.7058 | 0 | 7377.92
3193 | 2116607.5233 | 0 | 15844.8 | 1915842.294 | 1923791.1931 | 1902882.9001 | 1880157.8598 | 1854476.721 | 1826450.619 | 1793634.3825 | 1758157.0286 | 1714251.7806 | 1673803.6642 | 1635481.9339 | 1598118.3038 | 1562041.5778 | 1527294.3442 | 1493740.3221 | 1461419.3439 | 1430113.9612 | 1399617.7481 | 1371147.6175 | 1343262.3879 | 2116607.5233 | 0 | 15844.8
3194 | 2038283.5499 | 0 | 18957.6 | 1841248.406 | 1848903.1602 | 1828682.8033 | 1806712.927 | 1781896.3411 | 1754821.5661 | 1723133.9132 | 1688883.6161 | 1646517.2947 | 1607480.1757 | 1570490.7568 | 1534423.9842 | 1499596.4944 | 1466049.2999 | 1433651.1627 | 1402440.4412 | 1372207.7336 | 1342754.2527 | 1315251.8802 | 1288312.7648 | 2038283.5499 | 0 | 18957.6
3195 | 2000296.4225 | 0 | 29149.1 | 1796388.578 | 1803900.672 | 1784015.0249 | 1762412.4639 | 1738016.247 | 1711403.9264 | 1680264.6972 | 1646610.5834 | 1604991.7023 | 1566639.9777 | 1530297.7907 | 1494861.0547 | 1460640.5054 | 1427676.3906 | 1395839.9183 | 1365168.7321 | 1335457.3328 | 1306510.6378 | 1279478.6887 | 1252999.4995 | 2000296.4225 | 0 | 29149.1
3196 | 1932270.2907 | 0 | 41506.2 | 1721948.5461 | 1729205.1686 | 1709916.5002 | 1688969.3068 | 1665323.4641 | 1639536.8831 | 1609377.3448 | 1576788.4481 | 1536505.6501 | 1499378.899 | 1464193.3452 | 1429882.4498 | 1396746.3809 | 1364824.0177 | 1333990.948 | 1304283.5355 | 1275503.2693 | 1247461.7014 | 1221269.7627 | 1195611.7855 | 1932270.2907 | 0 | 41506.2
3197 | 1830162.1972 | 0 | 41885 | 1628382.4715 | 1635255.6281 | 1616860.505 | 1596894.4992 | 1574372.4506 | 1549822.7879 | 1521131.2506 | 1490138.731 | 1451858.8834 | 1416568.3059 | 1383116.3458 | 1350492.824 | 1318982.0467 | 1288620.8385 | 1259291.3617 | 1231028.0583 | 1203642.9075 | 1176957.4194 | 1152023.8196 | 1127595.9648 | 1830162.1972 | 0 | 41885
3198 | 1810540.0546 | 12855.924 | 27478.2 | 1612025.5214 | 1618824.9871 | 1513202.4757 | 1406025.9239 | 1296320.7338 | 1206458.622 | 1177619.3172 | 1146503.7002 | 1108178.8865 | 1072811.2934 | 1039262.6049 | 1006533.4726 | 974905.1544 | 944414.0802 | 914943.6757 | 886528.0135 | 858981.0888 | 832126.3254 | 807004.6672 | 782383.3318 | 1810540.0546 | 12855.924 | 27478.2
3199 | 1836286.4752 | 64772.54 | 28122.5 | 1582961.6533 | 1589857.8095 | 1131069.5577 | 670705.1666 | 207776.1793 | -147104.7121 | -178043.1335 | -211290.2369 | -251849.054 | -289408.5979 | -325123.3718 | -360006.9353 | -393774.0307 | -426387.7101 | -457966.2056 | -488474.9601 | -518102.6234 | -547028.2826 | -574196.1913 | -600856.6626 | 1836286.4752 | 64772.54 | 28122.5
3200 | 1895563.0425 | 94305.288 | 28643 | 1607006.1909 | 1614124.9597 | 954043.9687 | 292335.9596 | -372019.4327 | -878200.7829 | -910978.9136 | -946140.2523 | -988849.3316 | -1028462.3192 | -1066170.9865 | -1103021.6111 | -1138719.7274 | -1173227.1947 | -1206666.0617 | -1239000.6556 | -1270425.7162 | -1301126.1115 | -1330012.0149 | -1358374.1004 | 1895563.0425 | 94305.288 | 28643
3201 | 1943129.9921 | 101224.552 | 44101 | 1628040.1223 | 1635337.5283 | 927795.7997 | 218586.2248 | -493337.1661 | -1035379.7577 | -1069078.0058 | -1105219.2657 | -1149097.668 | -1189802.2858 | -1228554.7965 | -1266427.733 | -1303119.2403 | -1338590.2207 | -1372965.7854 | -1406209.3667 | -1438520.5909 | -1470088.9652 | -1499797.3151 | -1528968.7024 | 1943129.9921 | 101224.552 | 44101
3202 | 1972950.5032 | 70502.416 | 28154.2 | 1701924.258 | 1709333.6546 | 1210377.617 | 709728.1373 | 206323.1935 | -179447.0002 | -212559.9517 | -248153.407 | -291602.7438 | -331829.5892 | -370074.3692 | -407426.0766 | -443578.2238 | -478491.113 | -512291.7757 | -544943.0827 | -576647.7241 | -607598.1155 | -636659.9372 | -665176.5559 | 1972950.5032 | 70502.416 | 28154.2
3203 | 1987705.5769 | 67916.656 | 12958.9 | 1733171.2936 | 1740636.1027 | 1259123.2866 | 775904.3636 | 289909.3694 | -82861.7833 | -116106.9703 | -151851.2119 | -195510.0867 | -235922.3701 | -274337.7649 | -311853.4081 | -348160.5199 | -383219.1057 | -417157.147 | -449937.237 | -481763.5816 | -512830.0352 | -541993.7953 | -570608.2749 | 1987705.5769 | 67916.656 | 12958.9
3204 | 2018989.1692 | 90452.928 | 0 | 1752144.3784 | 1759726.6728 | 1124729.6532 | 487999.6751 | -151550.0656 | -639609.6852 | -674059.121 | -711046.9429 | -756073.9628 | -797803.2947 | -837504.3098 | -876291.4125 | -913850.9633 | -950142.3382 | -985295.5328 | -1019272.5517 | -1052280.8146 | -1084517.2269 | -1114821.0001 | -1144566.8479 | 2018989.1692 | 90452.928 | 0
3205 | 2010805.8129 | 83305.248 | 0 | 1751823.6526 | 1759375.2145 | 1173033.9683 | 584966.7877 | -5908.7265 | -457432.7081 | -491533.7757 | -528162.941 | -572798.7198 | -614150.1767 | -653481.5381 | -691902.6913 | -729101.2682 | -765036.8092 | -799838.7833 | -833469.3489 | -866135.085 | -898032.0991 | -928004.3073 | -957420.8516 | 2010805.8129 | 83305.248 | 0
3206 | 2001944.1082 | 53524.116 | 0 | 1773517.2954 | 1781035.5772 | 1397221.4217 | 1011688.9381 | 623360.4972 | 323779.6542 | 290788.719 | 255280.8276 | 211801.6082 | 171592.2365 | 133394.0576 | 96102.0757 | 60027.2822 | 25209.9581 | -8478.7945 | -41001.3012 | -72563.2304 | -103359.8254 | -132240.0972 | -160567.154 | 2001944.1082 | 53524.116 | 0
3207 | 1996349.7333 | 97521.016 | 0 | 1724414.781 | 1731912.0532 | 1049047.5048 | 364469.4301 | -322896.7886 | -846735.4182 | -881110.0028 | -917994.5099 | -962828.0695 | -1004400.9188 | -1043968.1955 | -1082631.8077 | -1120081.6328 | -1156277.5024 | -1191347.9544 | -1225255.4194 | -1258204.9913 | -1290391.3676 | -1320666.7759 | -1350390.5151 | 1996349.7333 | 97521.016 | 0
3208 | 1988825.2796 | 85044.984 | 4171.19 | 1725852.5539 | 1733321.5681 | 1135334.2876 | 535639.9391 | -66832.0444 | -526971.4201 | -560825.6952 | -597180.4327 | -641454.2619 | -682479.6708 | -721507.0662 | -759634.2031 | -796552.1278 | -832220.8233 | -866768.3431 | -900157.2592 | -932591.8927 | -964266.2072 | -994036.7563 | -1023257.7155 | 1988825.2796 | 85044.984 | 4171.19
3209 | 2008213.7231 | 43332.908 | 10185.4 | 1779244.9644 | 1786786.7917 | 1472193.832 | 1155877.1626 | 836755.7799 | 589054.8449 | 556307.1813 | 521034.6791 | 477765.8845 | 437777.178 | 399805.963 | 362743.7828 | 326902.603 | 292322.8308 | 258875.1644 | 226597.3964 | 195283.2141 | 164736.7629 | 136112.6364 | 108043.4575 | 2008213.7231 | 43332.908 | 10185.4
3210 | 2151500.9907 | 14980.361 | 20177.7 | 1928373.9829 | 1936453.9242 | 1813355.7745 | 1688410.9274 | 1560461.2489 | 1455587.4342 | 1421725.8943 | 1385159.367 | 1340026.0069 | 1298406.7713 | 1258948.9763 | 1220465.0765 | 1183289.2961 | 1147464.9255 | 1112853.4371 | 1079495.3201 | 1047169.5413 | 1015666.2716 | 986222.4856 | 957373.243 | 2151500.9907 | 14980.361 | 20177.7
3211 | 2285134.8743 | 0 | 31296.4 | 2054194.4131 | 2062776.2151 | 2040355.2228 | 2015972.8311 | 1988398.9722 | 1958293.4407 | 1923016.3773 | 1884866.3145 | 1837617.3164 | 1794100.7118 | 1752879.7991 | 1712693.272 | 1673896.1142 | 1636534.3049 | 1600460.7123 | 1565718.3404 | 1532072.4271 | 1499300.1106 | 1468715.1963 | 1438761.7537 | 2285134.8743 | 0 | 31296.4
3212 | 2338249.1856 | 0 | 45878.2 | 2088086.5169 | 2096867.7892 | 2073991.7183 | 2049108.6585 | 2020959.9508 | 1990220.7258 | 1954189.765 | 1915219.0264 | 1866937.8624 | 1822475.8453 | 1780362.8799 | 1739308.3428 | 1699675.4685 | 1661511.3052 | 1624665.3011 | 1589181.4598 | 1554819.5625 | 1521351.5674 | 1490121.8172 | 1459538.2162 | 2338249.1856 | 0 | 45878.2
3213 | 2377100.3138 | 0 | 47799.3 | 2121622.261 | 2130549.4383 | 2107341.8981 | 2082094.022 | 2053526.2377 | 2022324.8934 | 1985743.8885 | 1946174.2601 | 1897139.5091 | 1851987.362 | 1809223.2971 | 1767535.2468 | 1727292.4811 | 1688542.8295 | 1651133.239 | 1615108.4443 | 1580224.2353 | 1546248.7811 | 1514548.7612 | 1483505.6268 | 2377100.3138 | 0 | 47799.3
3214 | 2355585.9158 | 0 | 42520.8 | 2107265.999 | 2116112.3792 | 2093099.6551 | 2068065.0615 | 2039740.6073 | 2008806.4285 | 1972541.2788 | 1933314.5547 | 1884708.3739 | 1839949.6567 | 1797557.408 | 1756231.4352 | 1716337.6661 | 1677923.4975 | 1640837.2614 | 1605123.2878 | 1570539.5768 | 1536856.3958 | 1505428.0548 | 1474650.654 | 2355585.9158 | 0 | 42520.8
3215 | 2289836.9878 | 0 | 30860.3 | 2058921.8197 | 2067521.2805 | 2045088.4246 | 2020690.1334 | 1993093.8079 | 1962960.6004 | 1927645.2195 | 1889450.9275 | 1842138.9773 | 1798567.1008 | 1757295.64 | 1717060.6933 | 1678217.9747 | 1640813.5582 | 1604700.0091 | 1569920.42 | 1536239.5456 | 1503434.0657 | 1472820.4889 | 1442839.6833 | 2289836.9878 | 0 | 30860.3
3216 | 2190072.9974 | 0 | 22545.2 | 1976188.9523 | 1984413.7504 | 1962862.1784 | 1939430.8017 | 1912940.723 | 1884024.2897 | 1850151.4607 | 1813525.1495 | 1768178.4197 | 1726408.8155 | 1686839.4021 | 1648261.3438 | 1611014.8568 | 1575144.0076 | 1540507.7852 | 1507147.4045 | 1474837.8696 | 1443365.5899 | 1413989.7161 | 1385219.0447 | 2190072.9974 | 0 | 22545.2
3217 | 2100334.7118 | 0 | 50534.2 | 1866301.7798 | 1874189.5666 | 1853423.7616 | 1830855.1768 | 1805353.2205 | 1777524.3295 | 1744942.1312 | 1709719.2747 | 1666133.3189 | 1625977.9159 | 1587932.5509 | 1550837.9201 | 1515020.2996 | 1480521.95 | 1447207.6383 | 1415116.8908 | 1384033.9306 | 1353753.919 | 1325484.4131 | 1297795.3114 | 2100334.7118 | 0 | 50534.2
3218 | 2033541.3649 | 0 | 72058.6 | 1783819.5288 | 1791456.4738 | 1771277.6404 | 1749353.358 | 1724588.9891 | 1697571.6849 | 1665952.2348 | 1631776.1027 | 1589502.8288 | 1550551.0115 | 1513642.1304 | 1477653.7489 | 1442901.7671 | 1409427.1018 | 1377098.8204 | 1345955.1922 | 1315787.3025 | 1286396.8265 | 1258952.9196 | 1232070.9594 | 2033541.3649 | 0 | 72058.6
3219 | 1987562.6708 | 0 | 42266 | 1771650.4287 | 1779114.7012 | 1759340.5534 | 1737860.4215 | 1713604.4179 | 1687146.4183 | 1656190.328 | 1622735.3627 | 1581366.3332 | 1543243.6618 | 1507117.7354 | 1471891.4959 | 1437873.7009 | 1405104.3422 | 1373455.4473 | 1342964.4206 | 1313427.0707 | 1284649.557 | 1257774.6002 | 1231448.8843 | 1987562.6708 | 0 | 42266
3220 | 2001170.3342 | 0 | 25444.7 | 1800890.5392 | 1808405.9151 | 1788513.9438 | 1766904.3084 | 1742499.7965 | 1715878.2129 | 1684727.7428 | 1651061.2894 | 1609426.589 | 1571060.4725 | 1534704.7715 | 1499254.9171 | 1465021.7807 | 1432045.6277 | 1400197.6099 | 1369515.3874 | 1339793.371 | 1310836.393 | 1283794.9976 | 1257306.6034 | 2001170.3342 | 0 | 25444.7
3221 | 1962892.8717 | 0 | 13793 | 1777608.9417 | 1784980.567 | 1765423.2267 | 1744181.0771 | 1720197.5102 | 1694039.2785 | 1663438.787 | 1630370.4366 | 1589486.2522 | 1551808.1317 | 1516101.9724 | 1481284.3331 | 1447660.139 | 1415268.8854 | 1383984.1884 | 1353842.9879 | 1324643.6272 | 1296194.6716 | 1269624.6581 | 1243597.0684 | 1962892.8717 | 0 | 13793
3222 | 2031207.2124 | 12780.527 | 5694.31 | 1835273.0658 | 1842901.245 | 1735859.0825 | 1627073.4744 | 1515451.0397 | 1423299.0697 | 1391288.5957 | 1356724.3742 | 1314072.305 | 1274737.8801 | 1237444.0463 | 1201069.6556 | 1165930.2454 | 1132066.6856 | 1099348.1938 | 1067812.9955 | 1037252.4156 | 1007468.3572 | 979628.6335 | 952350.2114 | 2031207.2124 | 12780.527 | 5694.31
3223 | 2131080.4332 | 62720.392 | 859.929 | 1881315.2365 | 1889318.4885 | 1441899.6602 | 992651.6622 | 540427.3525 | 192436.8651 | 157326.7632 | 119537.3476 | 73262.4098 | 30468.2428 | -10184.9984 | -49873.5881 | -88266.4741 | -125320.7769 | -161173.7093 | -195785.1665 | -229374.0838 | -262148.2987 | -292882.577 | -323027.9548 | 2131080.4332 | 62720.392 | 859.929
3224 | 2284473.1161 | 91421.728 | 0 | 1993465.1423 | 2002044.4591 | 1358160.8105 | 712316.3307 | 63281.3078 | -432911.2215 | -471187.0384 | -512335.0226 | -562579.3072 | -609092.2791 | -653310.2239 | -696494.0827 | -738288.9745 | -778648.9335 | -817721.0489 | -855462.3291 | -892107.4682 | -927879.2635 | -961464.29 | -994418.0277 | 2284473.1161 | 91421.728 | 0
3225 | 2362781.4672 | 70278.168 | 1168.87 | 2084906.6629 | 2093780.0659 | 1592940.2882 | 1090072.4649 | 583904.7314 | 194558.7442 | 155851.8617 | 114174.3581 | 63088.7466 | 15862.3516 | -28990.3462 | -72773.5111 | -115120.0972 | -155982.5632 | -195513.0402 | -233667.0629 | -270687.3704 | -306804.3972 | -340659.6961 | -373862.0664 | 2362781.4672 | 70278.168 | 1168.87
3226 | 2437044.5221 | 60287.548 | 6450.22 | 2157390.8902 | 2166543.1875 | 1732965.1056 | 1297295.236 | 858221.7388 | 518908.413 | 479459.7348 | 436947.0678 | 384730.5928 | 336494.6307 | 290706.9721 | 246022.4622 | 202819.6831 | 161147.6707 | 120849.5121 | 81971.0702 | 44261.9766 | 7484.5542 | -26960.0534 | -60731.2107 | 2437044.5221 | 60287.548 | 6450.22
3227 | 2472746.4706 | 55365.536 | 21370.8 | 2179975.1192 | 2189261.4948 | 1788825.2859 | 1386266.6451 | 980254.5147 | 665597.9237 | 625793.2701 | 582879.7413 | 530120.2466 | 481399.5781 | 435163.08 | 390045.8913 | 346432.1405 | 304371.5815 | 263705.0029 | 224478.9394 | 186439.3548 | 149345.09 | 114617.8151 | 80573.8563 | 2472746.4706 | 55365.536 | 21370.8
3228 | 2507175.7612 | 101965.664 | 21822.5 | 2164344.6178 | 2173760.2923 | 1456223.9195 | 736535.5631 | 13345.6325 | -539328.8603 | -581181.4907 | -626186.2827 | -681174.1309 | -732066.9182 | -780440.9469 | -827680.0813 | -873394.8448 | -917534.7907 | -960261.347 | -1001527.3312 | -1041590.3166 | -1080694.82 | -1117399.3767 | -1153411.1032 | 2507175.7612 | 101965.664 | 21822.5
3229 | 2471230.4253 | 101003.568 | 23552.6 | 2130771.6933 | 2140052.3754 | 1429364.6685 | 716555.8311 | 295.6213 | -547044.4326 | -588354.6674 | -632771.8713 | -687029.0045 | -737249.7876 | -784987.9235 | -831607.4362 | -876724.4328 | -920289.1898 | -962460.8211 | -1003192.8204 | -1042739.0683 | -1081340.576 | -1117576.545 | -1153129.6168 | 2471230.4253 | 101003.568 | 23552.6
3230 | 2457508.7298 | 100215.448 | 14732.8 | 2127856.7333 | 2137085.8836 | 1431870.5282 | 724545.8198 | 13788.9032 | -529372.0844 | -570464.3346 | -614646.3022 | -668613.5622 | -718566.8843 | -766051.3442 | -812423.3921 | -857301.2668 | -900635.5208 | -942584.3845 | -983101.61 | -1022439.668 | -1060838.2314 | -1096884.3911 | -1132251.4454 | 2457508.7298 | 100215.448 | 14732.8
3231 | 2423524.0643 | 40092.644 | 11339.2 | 2160357.5904 | 2169459.1118 | 1873257.7534 | 1574976.2122 | 1273309.9264 | 1037097.0645 | 998484.3749 | 956824.6953 | 905515.0433 | 858163.8208 | 813247.3188 | 769427.8454 | 727081.8824 | 686258.1935 | 646800.7364 | 608755.1196 | 571872.3636 | 535916.11 | 502279.7291 | 469313.0621 | 2423524.0643 | 40092.644 | 11339.2
3232 | 2369662.8343 | 85712.296 | 9949.06 | 2066972.5115 | 2075871.7575 | 1470013.3333 | 862120.9571 | 250919.06 | -217238.0416 | -256591.7274 | -298924.6859 | -350693.1526 | -398591.1632 | -444108.5634 | -488553.3157 | -531557.3055 | -573072.8527 | -613252.5316 | -652051.7475 | -689713.9464 | -726470.2338 | -760958.2062 | -794791.3486 | 2369662.8343 | 85712.296 | 9949.06
3233 | 2308781.8344 | 20942.696 | 12738.8 | 2073390.3269 | 2082060.9348 | 1917046.9612 | 1750051.2915 | 1579831.1286 | 1442645.7123 | 1406318.1801 | 1367087.9183 | 1318664.5639 | 1274012.2264 | 1231679.3371 | 1190391.5374 | 1150507.4844 | 1112073.633 | 1074941.3291 | 1039154.0215 | 1004474.5189 | 970677.6533 | 939090.8254 | 908142.0039 | 2308781.8344 | 20942.696 | 12738.8
3234 | 2377671.015 | 1136.1327 | 23239.6 | 2145566.6694 | 2154495.99 | 2123531.8489 | 2090526.8821 | 2054201.21 | 2017172.2307 | 1980517.2552 | 1940872.9386 | 1891761.227 | 1846533.0515 | 1803693.5316 | 1761930.2845 | 1721612.669 | 1682788.5262 | 1645304.7662 | 1609206.1344 | 1574248.3621 | 1540199.5628 | 1508426.7442 | 1477310.9686 | 2377671.015 | 1136.1327 | 23239.6
3235 | 2484680.6645 | 0 | 22902.6 | 2244700.4012 | 2254031.5956 | 2229863.3391 | 2203562.4073 | 2173791.3183 | 2141267.4825 | 2103120.5189 | 2061849.6757 | 2010685.3472 | 1963579.3374 | 1918969.4874 | 1875484.3489 | 1833509.9043 | 1793096.1476 | 1754083.0991 | 1716517.5181 | 1680144.1423 | 1644720.6486 | 1611675.5687 | 1579317.1027 | 2484680.6645 | 0 | 22902.6
3236 | 2505063.0774 | 0 | 24040.9 | 2262163.7756 | 2271571.5159 | 2247234.788 | 2220747.8901 | 2190762.3684 | 2158001.5185 | 2119571.4129 | 2077991.8019 | 2026437.547 | 1978974.9022 | 1934028.8936 | 1890216.823 | 1847927.8387 | 1807212.3451 | 1767909.0499 | 1730065.0962 | 1693423.1276 | 1657738.8333 | 1624452.4633 | 1591858.3398 | 2505063.0774 | 0 | 24040.9
3237 | 2481093.4406 | 0 | 30474.9 | 2233854.2803 | 2243172.0028 | 2219053.8774 | 2192806.1556 | 2163093.2866 | 2130631.645 | 2092554.9939 | 2051358.9734 | 2000283.751 | 1953260.9884 | 1908730.7816 | 1865323.6626 | 1823425.0564 | 1783084.8849 | 1744143.3994 | 1706647.2916 | 1670341.6677 | 1634984.5546 | 1602002.4214 | 1569705.9109 | 2481093.4406 | 0 | 30474.9
3238 | 2439483.5377 | 0 | 22279.3 | 2204075.2857 | 2213236.7427 | 2189489.3937 | 2163648.1634 | 2134399.8992 | 2102448.9615 | 2064977.1824 | 2024438.3482 | 1974185.9942 | 1927918.137 | 1884101.0334 | 1841388.1827 | 1800158.5457 | 1760461.2073 | 1722139.0978 | 1685238.1258 | 1649507.6724 | 1614709.8226 | 1582247.1223 | 1550458.5463 | 2439483.5377 | 0 | 22279.3
3239 | 2338274.2193 | 0 | 32022.1 | 2101965.4635 | 2110746.8298 | 2087889.8475 | 2063025.8548 | 2034896.1794 | 2004175.9589 | 1968163.9458 | 1929212.1236 | 1880949.7762 | 1836506.6167 | 1794412.534 | 1753376.8908 | 1713762.9259 | 1675617.6875 | 1638790.6224 | 1603325.7348 | 1568982.8032 | 1535533.7833 | 1504323.0323 | 1473758.4375 | 2338274.2193 | 0 | 32022.1
3240 | 2239816.7972 | 0 | 34035.9 | 2010096.1143 | 2018507.7247 | 1996520.5858 | 1972610.9455 | 1945573.13 | 1916053.8493 | 1881465.5969 | 1844061.3215 | 1797738.5581 | 1755074.1685 | 1714659.9434 | 1675259.5902 | 1637221.0529 | 1600589.3986 | 1565220.4135 | 1531156.2487 | 1498166.798 | 1466033.6192 | 1436044.4626 | 1406674.2547 | 2239816.7972 | 0 | 34035.9
3241 | 2139184.9643 | 0 | 33783.4 | 1918508.6247 | 1926542.3133 | 1905436.3275 | 1882494.2155 | 1856564.473 | 1828264.754 | 1795123.8051 | 1759293.3531 | 1714945.1083 | 1674090.8717 | 1635385.7029 | 1597648.8542 | 1561212.6368 | 1526120.0932 | 1492233.4887 | 1459593.081 | 1427979.1018 | 1397182.9234 | 1368434.4394 | 1340277.0955 | 2139184.9643 | 0 | 33783.4
3242 | 2075540.4342 | 0 | 23659.5 | 1870548.3895 | 1878343.0617 | 1857796.4758 | 1835468.3918 | 1810241.5645 | 1782715.2717 | 1750491.7841 | 1715658.811 | 1672561.4644 | 1632854.1731 | 1595232.011 | 1558549.3597 | 1523128.6437 | 1489011.6249 | 1456064.6664 | 1424326.8279 | 1393584.8801 | 1363636.402 | 1335674.6958 | 1308286.5422 | 2075540.4342 | 0 | 23659.5
3243 | 2021585.7992 | 0 | 20266.6 | 1824700.478 | 1832292.5241 | 1812220.4628 | 1790413.2143 | 1765782.5767 | 1738912.2492 | 1707466.8327 | 1673479.7655 | 1631443.1609 | 1592708.4857 | 1556004.7357 | 1520216.0736 | 1485656.5421 | 1452366.8176 | 1420216.7371 | 1389244.3451 | 1359241.955 | 1330012.4081 | 1302717.986 | 1275982.2067 | 2021585.7992 | 0 | 20266.6
3244 | 2008275.6265 | 0 | 14420 | 1818399.7675 | 1825941.8273 | 1805987.6406 | 1784309.6911 | 1759826.9417 | 1733119.2487 | 1701866.5892 | 1668089.0132 | 1626314.8983 | 1587820.9726 | 1551344.6006 | 1515777.2915 | 1481431.0204 | 1448346.1958 | 1416393.5118 | 1385610.7624 | 1355791.6283 | 1326740.249 | 1299611.2536 | 1273037.2229 | 2008275.6265 | 0 | 14420
3245 | 1985321.3886 | 0 | 12921.6 | 1798949.3593 | 1806405.2147 | 1786651.4857 | 1765193.6964 | 1740963.1655 | 1714533.1216 | 1683610.0594 | 1650190.9401 | 1608866.681 | 1570785.1191 | 1534698.0505 | 1499509.6545 | 1465528.3401 | 1432794.0542 | 1401178.9687 | 1370720.4456 | 1341214.524 | 1312467.5818 | 1285621.051 | 1259323.1418 | 1985321.3886 | 0 | 12921.6
3246 | 2058954.9037 | 12731.569 | 5291.95 | 1861047.8586 | 1868780.2439 | 1761827.9381 | 1653108.37 | 1541513.2223 | 1449274.5928 | 1416866.6714 | 1381870.1167 | 1338675.2287 | 1298843.3062 | 1261079.8508 | 1224248.3987 | 1188668.7978 | 1154382.4762 | 1121256.8651 | 1089330.712 | 1058392.4914 | 1028241.4 | 1000061.2044 | 972449.9781 | 2058954.9037 | 12731.569 | 5291.95
3247 | 2112378.5582 | 63775.584 | 3544.59 | 1860507.4245 | 1868440.4418 | 1414012.0739 | 957770.5887 | 498578.9112 | 145435.0999 | 110558.958 | 73027.0156 | 27084.0179 | -15408.7554 | -55779.3912 | -95193.8411 | -133323.958 | -170127.2389 | -205739.6924 | -240121.5654 | -273489.8722 | -306050.6262 | -336589.3457 | -366544.3327 | 2112378.5582 | 63775.584 | 3544.59
3248 | 2224574.2824 | 92485.792 | 2073.31 | 1935662.0815 | 1944016.4488 | 1293423.6769 | 640921.4868 | -14687.5904 | -515579.4104 | -553029.0602 | -593275.5692 | -642379.8737 | -687850.7005 | -731086.6758 | -773315.6787 | -814192.1334 | -853671.2791 | -891896.3485 | -928825.4772 | -964687.2055 | -999698.4891 | -1032580.3409 | -1064847.4563 | 2224574.2824 | 92485.792 | 2073.31
3249 | 2319522.2635 | 99367.976 | 2840.49 | 2014665.4331 | 2023376.3766 | 1325160.0625 | 624952.8335 | -78493.8891 | -615632.1082 | -654682.0867 | -696648.2984 | -747850.3688 | -795263.8795 | -840347.1521 | -884380.4733 | -927003.5176 | -968169.6138 | -1008028.108 | -1046535.3488 | -1083929.6311 | -1120437.1705 | -1154724.391 | -1188370.6372 | 2319522.2635 | 99367.976 | 2840.49
3250 | 2404204.6922 | 101649.288 | 1802.42 | 2090706.2188 | 2099735.1864 | 1385263.5556 | 668728.3243 | -51164.6696 | -600965.834 | -641314.6682 | -684686.203 | -737630.7844 | -786648.4914 | -833250.8865 | -878764.9981 | -922817.3455 | -965359.5538 | -1006546.4214 | -1046332.7032 | -1084965.3941 | -1122678.9684 | -1158091.1631 | -1192838.9824 | 2404204.6922 | 101649.288 | 1802.42
3251 | 2456137.5251 | 102789.848 | 1553.73 | 2137209.9959 | 2146433.9967 | 1423748.1682 | 698954.1637 | -29270.134 | -585521.7286 | -626661.1414 | -670888.5477 | -724895.7866 | -774891.3271 | -822419.383 | -868835.6476 | -913758.5727 | -957138.7384 | -999134.2868 | -1039698.9958 | -1079085.1952 | -1117532.4243 | -1153628.5622 | -1189045.9736 | 2456137.5251 | 102789.848 | 1553.73
3252 | 2474366.4731 | 102817.128 | 3202.92 | 2152169.8759 | 2161462.3354 | 1438424.913 | 713263.6683 | -15353.3286 | -571971.455 | -613380.4701 | -657900.3971 | -712272.7405 | -762603.6117 | -810448.685 | -857173.7155 | -902394.3233 | -946060.7216 | -988332.2264 | -1029162.2722 | -1068805.0619 | -1107501.9124 | -1143830.2223 | -1179474.7684 | 2474366.4731 | 102817.128 | 3202.92
3253 | 2473200.4865 | 102248.184 | 19189.1 | 2135688.5213 | 2144976.6019 | 1425810.6251 | 704521.8267 | -20221.0955 | -573930.7894 | -615310.6567 | -659799.97 | -714137.057 | -764434.5762 | -812247.469 | -858940.8467 | -904130.5106 | -947766.6975 | -990008.648 | -1030809.8189 | -1070424.2931 | -1109093.2739 | -1145394.8303 | -1181012.945 | 2473200.4865 | 102248.184 | 19189.1
3254 | 2478314.0546 | 100238.736 | 16053.4 | 2145500.4833 | 2154807.7679 | 1449251.9226 | 741568.8666 | 30424.5453 | -513107.3186 | -554499.5671 | -599007.6907 | -653383.9491 | -703712.2875 | -751550.8624 | -798267.6074 | -843477.5296 | -887130.7628 | -929386.877 | -970199.2326 | -1009822.4379 | -1048498.1949 | -1084801.6325 | -1120420.2155 | 2478314.0546 | 100238.736 | 16053.4
3255 | 2451245.2426 | 97007.512 | 9345.66 | 2130735.5405 | 2139941.1684 | 1456584.3109 | 771123.4766 | 82239.1818 | -444494.2095 | -485394.1366 | -529375.9064 | -583118.0286 | -632856.4433 | -680132.2882 | -726298.5563 | -770974.4595 | -814110.6762 | -855865.0336 | -896191.4016 | -935341.6075 | -973554.7133 | -1009421.4109 | -1044610.7341 | 2451245.2426 | 97007.512 | 9345.66
3256 | 2407436.6087 | 85495.936 | 11039.9 | 2100571.6463 | 2109612.7513 | 1504894.4084 | 898109.691 | 287962.6971 | -179549.0594 | -219438.8346 | -262355.3738 | -314857.8284 | -363428.1298 | -409579.8725 | -454641.8686 | -498240.1357 | -540326.2335 | -581055.1686 | -620381.6353 | -658552.9603 | -695803.933 | -730750.4326 | -765031.6636 | 2407436.6087 | 85495.936 | 11039.9
3257 | 2335809.3466 | 44182.6 | 24323 | 2063232.4379 | 2072004.5475 | 1748766.8046 | 1423524.1671 | 1095019.2892 | 839015.9921 | 801528.6002 | 761104.4982 | 711379.6856 | 665470.0349 | 621906.9848 | 579401.2584 | 538315.7116 | 498697.3432 | 460395.7585 | 423454.9153 | 387634.8455 | 352707.7451 | 320016.554 | 287970.8381 | 2335809.3466 | 44182.6 | 24323
3258 | 2427698.2547 | 17347.01 | 25966.5 | 2172285.4308 | 2181402.6282 | 2039797.3298 | 1896108.2659 | 1749028.6276 | 1628741.0346 | 1590828.6504 | 1549864.0281 | 1499232.8127 | 1452566.8446 | 1408339.7905 | 1365211.6545 | 1323559.5668 | 1283432.3751 | 1244673.7683 | 1207329.4336 | 1171149.9626 | 1135898.5897 | 1102971.0851 | 1070714.4481 | 2427698.2547 | 17347.01 | 25966.5
3259 | 2527910.9499 | 0 | 25929.3 | 2281127.1112 | 2290620.6565 | 2266073.8667 | 2239357.2958 | 2209110.1914 | 2176062.4457 | 2137293.7371 | 2095346.7974 | 2043334.2382 | 1995450.6074 | 1950106.5663 | 1905906.8054 | 1863244.0224 | 1822169.0814 | 1782519.2191 | 1744342.0083 | 1707377.7456 | 1671379.8919 | 1637801.8331 | 1604922.3346 | 2527910.9499 | 0 | 25929.3
3260 | 2542645.3873 | 0 | 26076.2 | 2294427.3535 | 2303976.2338 | 2279310.4275 | 2252462.1931 | 2222062.8467 | 2188846.535 | 2149875.9146 | 2107708.5381 | 2055416.8726 | 2007278.2019 | 1961693.9233 | 1917260.5945 | 1874373.2023 | 1833082.9072 | 1793225.9971 | 1754850.3222 | 1717694.6652 | 1681511.0501 | 1647761.3343 | 1614714.2504 | 2542645.3873 | 0 | 26076.2
3261 | 2542760.9889 | 0 | 23132.4 | 2297476.6554 | 2307025.9699 | 2282367.8706 | 2255527.2439 | 2225135.3439 | 2191926.3505 | 2152962.7867 | 2110802.3215 | 2058517.1071 | 2010385.0761 | 1964807.5535 | 1920381.0331 | 1877500.5194 | 1836217.1755 | 1796367.2817 | 1757998.6905 | 1720850.1727 | 1684673.741 | 1650931.3192 | 1617891.5612 | 2542760.9889 | 0 | 23132.4
3262 | 2511261.2163 | 0 | 12222.8 | 2279638.5053 | 2289069.5226 | 2264693.6735 | 2238162.3341 | 2208123.7146 | 2175302.9 | 2136798.8027 | 2095137.4072 | 2043476.6881 | 1995917.7028 | 1950881.5805 | 1906982.2018 | 1864609.6778 | 1823814.5378 | 1784435.0904 | 1746518.5952 | 1709807.059 | 1674055.5667 | 1640707.9318 | 1608054.2562 | 2511261.2163 | 0 | 12222.8
3263 | 2412795.4863 | 0 | 9020.27 | 2192977.904 | 2202039.1342 | 2178529.6283 | 2152949.1482 | 2123998.9074 | 2092375.5603 | 2055291.7702 | 2015174.4786 | 1965449.9336 | 1919666.2947 | 1876306.5982 | 1834039.0739 | 1793238.5369 | 1753953.5352 | 1716028.7172 | 1679509.4895 | 1644147.9748 | 1609708.861 | 1577579.3501 | 1546116.5886 | 2412795.4863 | 0 | 9020.27
3264 | 2292415.603 | 0 | 8542.13 | 2083593.3205 | 2092202.4653 | 2069754.7604 | 2045339.4069 | 2017722.4178 | 1987565.6898 | 1952220.9528 | 1913994.0626 | 1866639.2468 | 1823028.7163 | 1781721.1922 | 1741451.3493 | 1702575.3024 | 1665139.1773 | 1628995.3731 | 1594187.0312 | 1560478.6413 | 1527646.6317 | 1497008.9935 | 1467004.8391 | 2292415.603 | 0 | 8542.13
3265 | 2185046.1882 | 0 | 12230 | 1981916.5175 | 1990122.4374 | 1968614.8813 | 1945231.835 | 1918797.1073 | 1889941.5941 | 1856141.0615 | 1819593.3666 | 1774345.269 | 1732666.0863 | 1693182.0446 | 1654687.0824 | 1617520.6352 | 1581726.6685 | 1547164.4946 | 1513875.2341 | 1481634.4075 | 1450228.9142 | 1420915.0151 | 1392204.9293 | 2185046.1882 | 0 | 12230
3266 | 2113217.6318 | 0 | 17614.2 | 1910979.1651 | 1918915.3336 | 1898038.8384 | 1875348.5057 | 1849706.8088 | 1821723.9044 | 1788958.5372 | 1753536.3145 | 1709699.6956 | 1669314.6715 | 1631052.6279 | 1593747.15 | 1557726.5152 | 1523033.2436 | 1489531.2723 | 1457260.3703 | 1426003.4371 | 1395554.3775 | 1367128.1556 | 1339285.898 | 2113217.6318 | 0 | 17614.2
3267 | 2059715.0914 | 0 | 14412.6 | 1865352.5504 | 1873087.7906 | 1852681.8614 | 1830508.0174 | 1805457.5322 | 1778125.1141 | 1746131.3159 | 1711547.9286 | 1668763.1812 | 1629342.6409 | 1591991.3313 | 1555572.3692 | 1520405.7204 | 1486532.8285 | 1453821.0756 | 1422309.2237 | 1391785.6689 | 1362049.5339 | 1334285.0224 | 1307089.6903 | 2059715.0914 | 0 | 14412.6
3268 | 2042326.8529 | 0 | 9127.96 | 1854768.1 | 1862438.0389 | 1842185.6926 | 1820180.3563 | 1795322.6636 | 1768202.3022 | 1736459.9124 | 1702149.795 | 1659707.5537 | 1620601.1188 | 1583546.446 | 1547416.2498 | 1512527.7948 | 1478922.1747 | 1446467.8911 | 1415203.3789 | 1384918.8206 | 1355415.0347 | 1327866.2276 | 1300881.7949 | 2042326.8529 | 0 | 9127.96
3269 | 2005868.0524 | 0 | 10621.4 | 1820001.1346 | 1827534.1527 | 1807600.5129 | 1785945.1769 | 1761488.4035 | 1734809.3537 | 1703590.786 | 1669850.3288 | 1628122.9192 | 1589671.7664 | 1553235.7486 | 1517707.7039 | 1483399.2334 | 1450350.6971 | 1418432.9442 | 1387683.7233 | 1357896.9625 | 1328877.0361 | 1301777.1891 | 1275231.6414 | 2005868.0524 | 0 | 10621.4
3270 | 2039762.2068 | 12768.946 | 6341.67 | 1842444.8619 | 1850105.1693 | 1743066.8262 | 1634277.6946 | 1522639.7883 | 1430443.1866 | 1398310.0574 | 1363612.4251 | 1320792.8809 | 1281304.954 | 1243866.2129 | 1207350.7873 | 1172075.5436 | 1138081.524 | 1105237.3951 | 1073581.5435 | 1042904.4152 | 1013007.0789 | 985062.2664 | 957681.1197 | 2039762.2068 | 12768.946 | 6341.67
3271 | 2123897.2239 | 63168.868 | 1714.27 | 1873456.7815 | 1881433.0571 | 1431028.3433 | 978800.6254 | 523606.628 | 173416.6069 | 138394.9337 | 100702.9781 | 54554.1022 | 11874.2646 | -28671.8637 | -68256.5919 | -106549.9839 | -143509.3046 | -179271.3045 | -213796.0136 | -247301.6296 | -279995.2892 | -310655.8883 | -340729.5719 | 2123897.2239 | 63168.868 | 1714.27
3272 | 2277930.2617 | 92324.208 | 0 | 1986591.4336 | 1995146.1788 | 1345184.6747 | 693267.9552 | 38169.8305 | -462544.7653 | -500756.4278 | -541832.0317 | -591977.8835 | -638403.1095 | -682539.8813 | -725645.5289 | -767366.1875 | -807656.0231 | -846661.7035 | -884340.3603 | -920926.0154 | -956640.828 | -990175.1349 | -1023079.9609 | 2277930.2617 | 92324.208 | 0
3273 | 2367533.3782 | 99144.56 | 9555.09 | 2051990.8044 | 2060882.0532 | 1363764.1474 | 664614.1173 | -37842.4596 | -574423.425 | -614156.4938 | -656866.158 | -709002.8514 | -757272.5668 | -803163.811 | -847983.3713 | -891363.4638 | -933256.4512 | -973814.7709 | -1012993.8681 | -1051036.97 | -1088174.9745 | -1123046.7024 | -1157264.1886 | 2367533.3782 | 99144.56 | 9555.09
3274 | 2426514.1758 | 101441.768 | 2674.66 | 2110401.8826 | 2119514.6333 | 1406258.397 | 690919.4115 | -27808.4947 | -576821.973 | -617484.7799 | -661198.3361 | -714573.7708 | -763985.8921 | -810960.289 | -856836.3038 | -901236.9902 | -944113.5243 | -985622.141 | -1025717.1754 | -1064647.9143 | -1102651.0078 | -1138331.3663 | -1173341.1846 | 2426514.1758 | 101441.768 | 2674.66
3275 | 2462967.8935 | 102034.304 | 0 | 2145752.8934 | 2155002.5456 | 1437393.17 | 717669.7558 | -5493.4911 | -557975.6675 | -599188.2454 | -643497.4043 | -697613.5928 | -747706.9267 | -795325.9141 | -841830.0183 | -886836.6302 | -930296.1923 | -972367.2867 | -1013003.5624 | -1052458.0513 | -1090970.9587 | -1127126.2365 | -1162600.9004 | 2462967.8935 | 102034.304 | 0
3276 | 2490994.4861 | 102244.608 | 0 | 2171120.5988 | 2180475.5046 | 1461184.5302 | 739755.4611 | 14847.4167 | -539053.1906 | -580682.3552 | -625443.3373 | -680122.9452 | -730733.9216 | -778842.3955 | -825823.2996 | -871289.6712 | -915191.3889 | -957688.8391 | -998735.1436 | -1038586.2136 | -1077484.9875 | -1113999.304 | -1149825.2617 | 2490994.4861 | 102244.608 | 0
3277 | 2492275.4826 | 101938.984 | 10074.3 | 2162521.0032 | 2171880.7198 | 1454649.6898 | 735279.4656 | 12428.4772 | -539935.9089 | -581579.8561 | -626357.2314 | -681058.3331 | -731688.7111 | -779815.2996 | -826813.7385 | -872296.866 | -916214.535 | -958727.2143 | -999788.0018 | -1039652.94 | -1078565.0924 | -1115091.5612 | -1150929.3173 | 2492275.4826 | 101938.984 | 10074.3
3278 | 2484168.3502 | 98165.608 | 24800.3 | 2144169.538 | 2153498.8084 | 1461985.0259 | 768339.0079 | 71223.5482 | -461809.2709 | -503216.9264 | -547747.8173 | -602170.1537 | -652535.008 | -700404.2173 | -747148.947 | -792383.2943 | -836057.2754 | -878330.8372 | -919157.2299 | -958791.6634 | -997476.4104 | -1033783.2342 | -1069403.5856 | 2484168.3502 | 98165.608 | 24800.3
3279 | 2463571.9826 | 95897.704 | 37247.1 | 2115193.7054 | 2124445.6262 | 1448525.4151 | 770490.6469 | 89015.2023 | -432209.1408 | -473249.5275 | -517387.2548 | -571334.417 | -621257.7379 | -668706.1054 | -715039.3163 | -759874.6676 | -803162.5897 | -845061.7034 | -885525.6467 | -924807.5132 | -963147.5672 | -999129.4135 | -1034430.4789 | 2463571.9826 | 95897.704 | 37247.1
3280 | 2409812.1337 | 84138.032 | 24338.5 | 2090798.9342 | 2099848.9604 | 1504340.9794 | 906764.5849 | 305822.5962 | -154794.5775 | -194673.46 | -237582.093 | -290086.1005 | -338654.0746 | -384801.1035 | -429857.3106 | -473448.3442 | -515525.7166 | -556244.587 | -595559.6051 | -633718.3416 | -670955.8178 | -705886.5469 | -740151.351 | 2409812.1337 | 84138.032 | 24338.5
3281 | 2354744.2139 | 44512.372 | 24720.3 | 2079785.9616 | 2088629.1809 | 1762983.8185 | 1435317.3091 | 1104362.1145 | 846447.9785 | 808677.3198 | 767946.145 | 717838.8648 | 671577.6736 | 627682.1053 | 584852.4318 | 543454.4502 | 503535.5405 | 464944.0889 | 427724.4094 | 391634.5886 | 356444.9759 | 323509.3977 | 291224.527 | 2354744.2139 | 44512.372 | 24720.3
3282 | 2427259.3632 | 17867.682 | 27711.1 | 2169619.6117 | 2178735.1609 | 2033594.127 | 1886369.7043 | 1735755.3201 | 1612818.3622 | 1574895.0133 | 1533919.9782 | 1483280.0974 | 1436604.7471 | 1392367.8699 | 1349229.7121 | 1307567.3358 | 1267429.5797 | 1228660.1613 | 1191304.7592 | 1155114.0101 | 1119851.1915 | 1086911.821 | 1054643.1968 | 2427259.3632 | 17867.682 | 27711.1
3283 | 2547651.5438 | 0 | 23133.8 | 2301938.54 | 2311506.2209 | 2286786.5784 | 2259880.2108 | 2229415.7396 | 2196128.7568 | 2157076.1357 | 2114820.4646 | 2062420.571 | 2014181.8489 | 1968502.5482 | 1923976.4634 | 1880999.3589 | 1839622.496 | 1799681.8402 | 1761225.3361 | 1723991.2519 | 1687731.1235 | 1653909.6864 | 1620792.2646 | 2547651.5438 | 0 | 23133.8
3284 | 2527198.7727 | 0 | 19163.3 | 2287243.1544 | 2296734.0251 | 2272203.4725 | 2245503.7501 | 2215274.4889 | 2182245.3754 | 2143496.9107 | 2101571.1103 | 2049582.5261 | 2001721.7072 | 1956399.7624 | 1912221.7755 | 1869580.3334 | 1828526.2861 | 1788896.9159 | 1750739.7825 | 1713795.2553 | 1677816.8649 | 1644257.5877 | 1611396.674 | 2527198.7727 | 0 | 19163.3
3285 | 2545930.0156 | 0 | 20992.7 | 2302508.5156 | 2312069.7312 | 2287383.8833 | 2260512.788 | 2230085.9933 | 2196838.5943 | 2157829.453 | 2115619.4261 | 2063272.0315 | 2015082.9965 | 1969451.6535 | 1924972.7471 | 1882041.7744 | 1840709.9618 | 1800813.386 | 1762399.9588 | 1725208.1256 | 1688989.59 | 1655208.0979 | 1622130.1453 | 2545930.0156 | 0 | 20992.7
3286 | 2514472.1594 | 0 | 19033.6 | 2275758.1197 | 2285201.1957 | 2260797.2309 | 2234235.0198 | 2204161.0441 | 2171301.3159 | 2132751.0383 | 2091039.4256 | 2039315.7039 | 1991698.9605 | 1946608.3059 | 1902655.8484 | 1860232.1979 | 1819387.9482 | 1779961.2013 | 1741999.2771 | 1705243.8526 | 1669449.6995 | 1636062.4774 | 1603370.1019 | 2514472.1594 | 0 | 19033.6
3287 | 2421358.2448 | 0 | 21556.1 | 2188256.7349 | 2197350.1225 | 2173765.6393 | 2148102.8323 | 2119058.3055 | 2087331.186 | 2050124.2449 | 2009873.0368 | 1959980.48 | 1914042.8153 | 1870537.6952 | 1828128.6234 | 1787191.7451 | 1747775.7805 | 1709724.8268 | 1673084.4517 | 1637605.8982 | 1603053.0191 | 1570817.9394 | 1539251.9753 | 2421358.2448 | 0 | 21556.1
3288 | 2252349.6204 | 0 | 15053.6 | 2040516.2896 | 2048974.9669 | 2026878.088 | 2002847.9504 | 1975672.1341 | 1946000.9675 | 1911232.466 | 1873632.1845 | 1827063.5119 | 1784173.6834 | 1743546.6101 | 1703939.0819 | 1665700.9895 | 1628877.6523 | 1593324.0495 | 1559082.5682 | 1525921.8144 | 1493622.1237 | 1463478.4522 | 1433957.1925 | 2252349.6204 | 0 | 15053.6
3289 | 2162527.7425 | 0 | 7193.94 | 1966401.4878 | 1974522.84 | 1953212.46 | 1930045.9181 | 1903859.1445 | 1875276.5333 | 1841799.8647 | 1805604.3453 | 1760798.0869 | 1719523.9633 | 1680422.358 | 1642299.6392 | 1605491.7442 | 1570042.1852 | 1535811.7245 | 1502841.059 | 1470908.0224 | 1439801.7105 | 1410765.4374 | 1382326.755 | 2162527.7425 | 0 | 7193.94
3290 | 2089153.0218 | 0 | 6993.19 | 1899638.0041 | 1907483.7982 | 1886818.0177 | 1864359.055 | 1838982.3373 | 1811291.073 | 1778871.8069 | 1743825.9408 | 1700461.4987 | 1660509.3459 | 1622655.9977 | 1585748.3222 | 1550110.8585 | 1515785.6423 | 1482638.1604 | 1450707.7287 | 1419779.7192 | 1389650.3834 | 1361520.85 | 1333968.6308 | 2089153.0218 | 0 | 6993.19
3291 | 2041971.5899 | 0 | 6393.27 | 1857178.5652 | 1864847.1698 | 1844596.6064 | 1822593.358 | 1797738.2492 | 1770620.8654 | 1738882.2571 | 1704576.3679 | 1662139.7695 | 1623038.3971 | 1585988.43 | 1549862.7786 | 1514978.6524 | 1481377.138 | 1448926.7599 | 1417665.9461 | 1387384.9158 | 1357884.5221 | 1330338.7671 | 1303357.2883 | 2041971.5899 | 0 | 6393.27
3292 | 2027650.9934 | 0 | 7603.15 | 1842899.2279 | 1850514.0517 | 1830390.2102 | 1808525.9756 | 1783829.881 | 1756887.3771 | 1725356.0578 | 1691275.4623 | 1649121.1792 | 1610278.7319 | 1573473.303 | 1537585.7075 | 1502930.9303 | 1469549.7697 | 1437311.6723 | 1406254.7968 | 1376170.8333 | 1346862.0317 | 1319494.1608 | 1292686.6087 | 2027650.9934 | 0 | 7603.15
3293 | 1971503.953 | 0 | 14446.6 | 1784814.1037 | 1792218.0678 | 1772585.3272 | 1751260.386 | 1727182.0011 | 1700919.4114 | 1670195.0738 | 1636992.0512 | 1595938.9068 | 1558105.8913 | 1522253.4878 | 1487293.5022 | 1453532.1973 | 1421009.2417 | 1389597.6972 | 1359334.6657 | 1330017.6056 | 1301454.2427 | 1274778.0646 | 1248646.6899 | 1971503.953 | 0 | 14446.6
3294 | 2010423.4755 | 12966.729 | 9223.8 | 1812589.4377 | 1820139.5637 | 1712013.5687 | 1602161.9674 | 1489502.5665 | 1396653.1113 | 1364935.3737 | 1330690.0193 | 1288439.5737 | 1249472.8255 | 1212525.7888 | 1176488.7872 | 1141674.1294 | 1108122.2673 | 1075703.7567 | 1044456.4318 | 1014173.7529 | 984659.6498 | 957069.9867 | 930035.8818 | 2010423.4755 | 12966.729 | 9223.8
3295 | 2110482.0107 | 64891.96 | 3163.59 | 1858041.1955 | 1865967.0904 | 1403966.0973 | 940153.6146 | 473393.5885 | 114580.8377 | 79694.9287 | 42155.6036 | -3787.225 | -46282.927 | -86658.3968 | -126078.5392 | -164215.5017 | -201026.8194 | -236648.3789 | -271040.4628 | -304419.8905 | -336992.4904 | -367544.8712 | -397514.0437 | 2110482.0107 | 64891.96 | 3163.59
3296 | 2253555.4674 | 93228.096 | 0 | 1963442.29 | 1971905.4959 | 1316012.7045 | 658185.6195 | -2788.8283 | -507816.5633 | -545707.6563 | -586432.0453 | -636129.6269 | -682146.3949 | -725899.1961 | -768631.9065 | -809994.448 | -849941.4767 | -888618.0913 | -925981.882 | -962264.3665 | -997685.327 | -1030949.114 | -1063590.1559 | 2253555.4674 | 93228.096 | 0
3297 | 2333143.1958 | 98306.24 | 0 | 2030998.5792 | 2039760.676 | 1348642.8781 | 655522.4739 | -40856.447 | -572746.4011 | -611957.0475 | -654101.0522 | -705535.1513 | -753158.4432 | -798437.8131 | -842661.066 | -885465.7604 | -926804.9511 | -966828.8611 | -1005493.5827 | -1043038.8103 | -1079692.0877 | -1114112.0079 | -1147887.1897 | 2333143.1958 | 98306.24 | 0
3298 | 2385716.6106 | 100155.928 | 0 | 2077129.1548 | 2086088.6906 | 1381930.9506 | 675725.4792 | -33811.9342 | -575775.0366 | -615808.4195 | -658841.2588 | -711373.5291 | -760009.1221 | -806247.9768 | -851406.9167 | -895115.3333 | -937325.2235 | -978190.1955 | -1017665.3521 | -1055995.7887 | -1093414.1766 | -1128548.8823 | -1163024.3216 | 2385716.6106 | 100155.928 | 0
3299 | 2431839.3238 | 100377.752 | 4457.69 | 2114542.7775 | 2123675.5267 | 1417600.1196 | 709437.3926 | -2121.6923 | -545780.5699 | -586490.4839 | -630257.8424 | -683708.283 | -733186.7124 | -780222.0676 | -826156.6303 | -870612.6269 | -913541.1264 | -955098.7064 | -995239.602 | -1034213.647 | -1072258.0106 | -1107974.5421 | -1143019.0616 | 2431839.3238 | 100377.752 | 4457.69
3300 | 2458307.5122 | 100247.848 | 12974.9 | 2130311.2289 | 2139543.3791 | 1434112.7858 | 726572.154 | 15598.1983 | -527725.6488 | -568818.4475 | -613001.9679 | -666973.9613 | -716930.712 | -764417.7982 | -810792.1107 | -855671.7644 | -899007.2957 | -940956.9864 | -981474.5734 | -1020812.6098 | -1059210.8462 | -1095255.9142 | -1130621.6561 | 2458307.5122 | 100247.848 | 12974.9
3301 | 2448886.5582 | 99692.64 | 22290.7 | 2112952.758 | 2122149.5279 | 1420569.2836 | 716887.0872 | 9784.7243 | -530600.6819 | -571546.0644 | -615570.324 | -669345.5443 | -719120.9096 | -766436.0747 | -812642.7306 | -857360.4557 | -900539.9759 | -942338.9665 | -982711.3417 | -1021908.6866 | -1060169.8331 | -1096086.8292 | -1131327.1027 | 2448886.5582 | 99692.64 | 22290.7
3302 | 2455109.9792 | 85761.856 | 29630.2 | 2125223.745 | 2134443.8869 | 1527506.449 | 918461.7172 | 305988.1273 | -163451.1045 | -204029.2569 | -247694.111 | -301134.706 | -350565.2811 | -397529.4038 | -443382.2003 | -487742.2822 | -530560.25 | -571994.1798 | -611997.8688 | -650823.5413 | -688710.6362 | -724247.6235 | -759106.1684 | 2455109.9792 | 85761.856 | 29630.2
3303 | 2433265.4964 | 44305.872 | 42625.6 | 2133748.3205 | 2142886.4256 | 1817957.8386 | 1490940.7074 | 1160525.2266 | 902712.8598 | 863820.2642 | 821868.431 | 770227.8371 | 722561.5838 | 677339.8374 | 633219.5291 | 590578.654 | 549466.1718 | 509725.4131 | 471402.1697 | 434246.4612 | 398020.9792 | 364124.6946 | 330900.816 | 2433265.4964 | 44305.872 | 42625.6
3304 | 2391854.8577 | 14967.435 | 38744.7 | 2129174.9182 | 2138157.5061 | 2013035.1583 | 1885859.8104 | 1755343.9477 | 1647615.6957 | 1610290.2939 | 1569957.7184 | 1520101.2707 | 1474151.526 | 1430604.6864 | 1388140.54 | 1347130.649 | 1307623.1398 | 1269464.0094 | 1232698.2702 | 1197080.1963 | 1162376.5177 | 1129962.397 | 1098209.2389 | 2391854.8577 | 14967.435 | 38744.7
3305 | 2310098.2632 | 8706.954 | 28828 | 2070738.2859 | 2079413.8377 | 1997568.0925 | 1913739.5212 | 1826684.6182 | 1751868.0644 | 1715927.6051 | 1677082.761 | 1629039.5827 | 1584769.5714 | 1542820.3307 | 1501916.7756 | 1462417.7675 | 1424369.7881 | 1387624.0981 | 1352224.1714 | 1317932.6813 | 1284524.3315 | 1253327.2795 | 1222768.5977 | 2310098.2632 | 8706.954 | 28828
3306 | 2385240.9388 | 12918.032 | 25197.5 | 2138735.4367 | 2147693.1861 | 2036568.2727 | 1923396.0361 | 1806892.522 | 1709700.9361 | 1672546.1422 | 1632392.4899 | 1582741.3006 | 1536986.0117 | 1493626.9833 | 1451347.6543 | 1410518.5595 | 1371187.6921 | 1333201.475 | 1296604.7961 | 1261152.6089 | 1226612.2886 | 1194355.1951 | 1162757.2366 | 2385240.9388 | 12918.032 | 25197.5
3307 | 2504876.67 | 0 | 17043.3 | 2268991.254 | 2278398.2942 | 2254053.1974 | 2227558.0903 | 2197564.62 | 2164796.0278 | 2126358.602 | 2084771.905 | 2033211.3063 | 1985742.0134 | 1940789.1693 | 1896970.1788 | 1854674.1614 | 1813951.5175 | 1774640.967 | 1736789.6494 | 1700140.2273 | 1664448.4084 | 1631154.3353 | 1598552.4572 | 2504876.67 | 0 | 17043.3
3308 | 2527220.8196 | 0 | 10868.5 | 2295558.0751 | 2305049.0286 | 2280518.283 | 2253818.3486 | 2223588.8446 | 2190559.464 | 2151810.6822 | 2109884.537 | 2057895.5202 | 2010034.3047 | 1964711.9855 | 1920533.6341 | 1877891.841 | 1836837.4565 | 1797207.7616 | 1759050.3162 | 1722105.4877 | 1686126.8043 | 1652567.2553 | 1619706.0759 | 2527220.8196 | 0 | 10868.5
3309 | 2544630.9126 | 0 | 24066 | 2298249.6105 | 2307805.9474 | 2283131.4747 | 2256272.8696 | 2225860.3796 | 2192628.7245 | 2153638.2671 | 2111448.5574 | 2059126.6528 | 2010960.9859 | 1965351.7059 | 1920894.2745 | 1877983.9868 | 1836672.0434 | 1796794.6042 | 1758399.5571 | 1721225.4805 | 1685024.2048 | 1651258.7291 | 1618196.4339 | 2544630.9126 | 0 | 24066
3310 | 2509767.3757 | 0 | 21799.5 | 2268698.4762 | 2278123.8835 | 2253761.1147 | 2227244.1379 | 2197221.9673 | 2164419.2566 | 2125936.6439 | 2084298.6113 | 2032667.2032 | 1985135.0889 | 1940124.3368 | 1896249.6522 | 1853900.9141 | 1813128.6216 | 1773771.1795 | 1735875.8194 | 1699184.7016 | 1663453.0566 | 1630123.839 | 1597488.1678 | 2509767.3757 | 0 | 21799.5
3311 | 2417535.0423 | 0 | 32592.7 | 2173730.9519 | 2182809.9815 | 2159258.9751 | 2133632.9264 | 2104630.4975 | 2072949.7116 | 2035797.7564 | 1995606.3409 | 1945788.8 | 1899919.9066 | 1856479.717 | 1814133.845 | 1773257.842 | 1733900.3513 | 1695905.7161 | 1659319.4324 | 1623893.1357 | 1589391.0519 | 1557203.1079 | 1525683.2229 | 2417535.0423 | 0 | 32592.7
3312 | 2303592.7335 | 0 | 30954.9 | 2071381.1751 | 2080032.2954 | 2057486.7212 | 2032963.9049 | 2005223.8426 | 1974931.6585 | 1939426.1701 | 1901024.4761 | 1853450.3514 | 1809638.7681 | 1768141.4199 | 1727686.8124 | 1688632.7966 | 1651025.7231 | 1614717.2717 | 1579750.7937 | 1545889.6309 | 1512909.1212 | 1482133.6821 | 1451994.8154 | 2303592.7335 | 0 | 30954.9
3313 | 2206902.7128 | 0 | 36492.4 | 1977601.1157 | 1985889.1176 | 1964190.1812 | 1940596.9946 | 1913921.6013 | 1884801.2078 | 1850686.3312 | 1813796.8129 | 1768119.8638 | 1726047.5286 | 1686192.2919 | 1647336.0283 | 1609821.5686 | 1573693.3178 | 1538809.1813 | 1505210.6908 | 1472671.1215 | 1440975.2411 | 1411391.8766 | 1382418.3654 | 2206902.7128 | 0 | 36492.4
3314 | 2134479.2595 | 0 | 29907.8 | 1918089.6405 | 1926105.6568 | 1905042.9904 | 1882148.237 | 1856272.425 | 1828031.85 | 1794960.6945 | 1759205.9524 | 1714952.1545 | 1674184.6789 | 1635561.5436 | 1597904.5983 | 1561545.4232 | 1526526.9662 | 1492711.7956 | 1460140.0802 | 1428592.5356 | 1397860.9928 | 1369172.64 | 1341074.1268 | 2134479.2595 | 0 | 29907.8
3315 | 2073887.0258 | 0 | 27643.5 | 1865055.4335 | 1872843.8963 | 1852313.8747 | 1830003.7742 | 1804797.2396 | 1777293.0712 | 1745095.4499 | 1710290.4218 | 1667227.6038 | 1627552.1405 | 1589960.1454 | 1553306.9127 | 1517914.6099 | 1483824.9658 | 1450904.4499 | 1419192.0909 | 1388474.8291 | 1358550.405 | 1330611.1701 | 1303245.0309 | 2073887.0258 | 0 | 27643.5
3316 | 2025479.8942 | 0 | 25451.2 | 1823069.7599 | 1830676.4302 | 1810571.5993 | 1788728.2388 | 1764056.0505 | 1737139.8582 | 1705639.7641 | 1671593.1233 | 1629481.4398 | 1590678.0459 | 1553909.4894 | 1518057.7834 | 1483437.5757 | 1450089.6209 | 1417883.5055 | 1386857.347 | 1356803.0589 | 1327523.1027 | 1300181.9989 | 1273400.614 | 2025479.8942 | 0 | 25451.2
3317 | 1965861.0556 | 0 | 41619.6 | 1752491.206 | 1759873.9783 | 1740290.648 | 1719019.9607 | 1695003.7106 | 1668809.5074 | 1638166.3269 | 1605051.5559 | 1564109.1321 | 1526377.6203 | 1490621.0516 | 1455754.3464 | 1422082.8911 | 1389646.2407 | 1358317.8202 | 1328134.6253 | 1298894.6944 | 1270406.3033 | 1243799.6956 | 1217736.3319 | 1965861.0556 | 0 | 41619.6
3318 | 2012218.9402 | 12436.295 | 18429.5 | 1805552.773 | 1813109.6419 | 1708573.867 | 1602310.9447 | 1493237.7152 | 1403070.9568 | 1371344.9974 | 1337089.1638 | 1294821.0899 | 1255839.6459 | 1218879.7172 | 1182830.6363 | 1148004.9909 | 1114443.269 | 1082015.9107 | 1050760.7841 | 1020471.1649 | 990950.8081 | 963356.6098 | 936318.466 | 2012218.9402 | 12436.295 | 18429.5
3319 | 2106680.4382 | 61208.424 | 17526.2 | 1843892.6788 | 1851804.2969 | 1414877.6244 | 976142.7255 | 534465.5924 | 194479.6879 | 159770.6807 | 122413.037 | 76667.0268 | 34361.934 | -5826.7458 | -45061.8189 | -83016.0236 | -119646.9713 | -155090.3039 | -189306.3756 | -222511.615 | -254911.48 | -285294.7649 | -315095.8921 | 2106680.4382 | 61208.424 | 17526.2
3320 | 2271486.773 | 89914.096 | 17157.7 | 1965963.3015 | 1974493.8482 | 1340972.9386 | 705502.3443 | 66859.344 | -421489.0324 | -459528.0513 | -500422.9105 | -550362.3611 | -596591.7101 | -640539.0783 | -683458.2389 | -724996.3282 | -765107.6418 | -803938.4327 | -841445.9536 | -877863.5645 | -913412.7963 | -946787.6903 | -979534.884 | 2271486.773 | 89914.096 | 17157.7
3321 | 2353474.9264 | 97703.216 | 13379.8 | 2036777.2232 | 2045615.6757 | 1358419.2642 | 669202.7952 | -23300.5862 | -552362.3798 | -591845.4311 | -634287.4027 | -686100.4255 | -734069.4325 | -779674.0919 | -824213.4309 | -867321.8497 | -908951.994 | -949255.3958 | -988187.7648 | -1025990.8842 | -1062894.2806 | -1097544.8577 | -1131545.078 | 2353474.9264 | 97703.216 | 13379.8
3322 | 2397350.1624 | 98951.816 | 7339.98 | 2081610.4568 | 2090613.6823 | 1394539.7462 | 696408.0931 | -5071.7495 | -541036.5872 | -581197.331 | -624372.1575 | -677092.7374 | -725897.6385 | -772294.1139 | -817605.4086 | -861459.1067 | -903806.9712 | -944803.3591 | -984403.1545 | -1022852.6478 | -1060385.6449 | -1095623.8239 | -1130199.5217 | 2397350.1624 | 98951.816 | 7339.98
3323 | 2445583.8624 | 99329.152 | 17873.6 | 2114719.1949 | 2123903.5616 | 1424836.2886 | 723669.8982 | 19087.954 | -519391.1312 | -560263.9268 | -604211.4473 | -657896.7778 | -707587.6477 | -754821.6353 | -800948.6089 | -845588.6596 | -888692.5799 | -930417.8325 | -970718.3936 | -1009845.5092 | -1048037.689 | -1083888.8799 | -1119064.2607 | 2445583.8624 | 99329.152 | 17873.6
3324 | 2461069.9156 | 53281.184 | 45349.6 | 2147424.255 | 2156666.7794 | 1770495.9136 | 1382212.6383 | 990492.1811 | 686597.7931 | 647023.7111 | 604355.4344 | 551887.6854 | 503439.691 | 457464.1364 | 412602.6058 | 369237.4135 | 327418.0789 | 286986.1421 | 247987.9181 | 210170.5704 | 173294.0786 | 138773.3995 | 104932.8098 | 2461069.9156 | 53281.184 | 45349.6
3325 | 2465016.8963 | 67804.384 | 64331.6 | 2117521.2021 | 2126778.5494 | 1641836.5071 | 1154778.6675 | 664278.1335 | 286281.8249 | 246162.5682 | 202944.1544 | 149910.5522 | 100903.1513 | 54372.1555 | 8956.9703 | -34959.4767 | -77327.587 | -118306.0743 | -157848.5495 | -196208.2546 | -233625.5948 | -268683.3442 | -303059.9134 | 2465016.8963 | 67804.384 | 64331.6
3326 | 2476511.0325 | 71339.656 | 85253.4 | 2103554.0647 | 2112854.5781 | 1603773.256 | 1092566.2708 | 577900.5383 | 181734.5771 | 141327.1881 | 97806.191 | 44424.2382 | -4912.7395 | -51761.7649 | -97489.7768 | -141712.062 | -184378.7907 | -225649.4168 | -265477.3348 | -304116.9675 | -341809.8412 | -377132.1215 | -411770.0454 | 2476511.0325 | 71339.656 | 85253.4
3327 | 2472272.2067 | 38328.856 | 84099.8 | 2133849.97 | 2143134.5645 | 1858496.7584 | 1571736.9276 | 1281524.2695 | 1053713.4274 | 1014458.16 | 972094.6137 | 919886.99 | 871717.4178 | 826031.5396 | 781464.7561 | 738401.1221 | 696890.3821 | 656773.355 | 618096.5669 | 580606.03 | 544060.6316 | 509881.7691 | 476386.0917 | 2472272.2067 | 38328.856 | 84099.8
3328 | 2427077.9002 | 73857.376 | 79682 | 2061493.4085 | 2070608.2762 | 1544838.0044 | 1016984.4995 | 485741.2867 | 77331.5373 | 37545.4681 | -5292.0592 | -57793.7096 | -106331.1258 | -152430.2513 | -197430.7395 | -240955.5566 | -282955.8674 | -323587.9429 | -362806.1078 | -400859.7066 | -437985.4444 | -472787.9078 | -506919.6751 | 2427077.9002 | 73857.376 | 79682
3329 | 2358453.094 | 37055.332 | 75003.8 | 2040344.3501 | 2049201.4981 | 1774217.3377 | 1497208.847 | 1216906.4911 | 996967.6653 | 959391.1041 | 918849.3638 | 868916.7501 | 822836.2832 | 779125.1653 | 736481.621 | 695272.0237 | 655543.8279 | 617145.1809 | 580120.4667 | 544227.3909 | 509235.941 | 476502.0759 | 444419.9431 | 2358453.094 | 37055.332 | 75003.8
3330 | 2403861.9792 | 7816.9575 | 69711 | 2116317.1979 | 2125344.8784 | 2048734.5123 | 1970060.8399 | 1888029.8834 | 1816620.826 | 1779367.4848 | 1739091.8739 | 1689244.581 | 1643323.6027 | 1599817.5921 | 1557399.7098 | 1516443.3833 | 1476996.9807 | 1438905.7256 | 1402214.8566 | 1366677.4141 | 1332058.9572 | 1299741.5518 | 1268088.4271 | 2403861.9792 | 7816.9575 | 69711
3331 | 2514652.552 | 0 | 52848.3 | 2242108.0521 | 2251551.8055 | 2227121.109 | 2200532.0114 | 2170430.8973 | 2137543.8308 | 2098965.8066 | 2057226.2205 | 2005473.8072 | 1957828.6669 | 1912709.7965 | 1868729.2048 | 1826277.53 | 1785405.3692 | 1745950.8128 | 1707961.1842 | 1671178.142 | 1635356.4401 | 1601941.8418 | 1569222.14 | 2514652.552 | 0 | 52848.3
3332 | 2517987.1966 | 0 | 37738.7 | 2260260.9607 | 2269717.2374 | 2245267.3433 | 2218656.1859 | 2188528.3548 | 2155610.8769 | 2116994.8945 | 2075213.1578 | 2023405.316 | 1975710.1937 | 1930544.6915 | 1886518.9774 | 1844024.2076 | 1803111.0464 | 1763617.3696 | 1725590.5631 | 1688771.943 | 1652915.9381 | 1619470.2289 | 1586720.3376 | 2517987.1966 | 0 | 37738.7
3333 | 2521155.0949 | 0 | 38720.1 | 2262170.6911 | 2271638.8648 | 2247169.9512 | 2220537.0551 | 2190383.061 | 2157435.9104 | 2118783.0861 | 2076960.5246 | 2025099.244 | 1977355.8572 | 1932145.273 | 1888075.9109 | 1845539.4192 | 1804586.5259 | 1765054.9028 | 1726991.9957 | 1690138.7949 | 1654249.4203 | 1620773.3739 | 1587994.0208 | 2521155.0949 | 0 | 38720.1
3334 | 2517848.3476 | 0 | 44120.9 | 2253752.0425 | 2263207.7977 | 2238774.2703 | 2212179.5987 | 2182068.4473 | 2149167.8029 | 2110568.9684 | 2068804.554 | 2017014.5874 | 1969337.1136 | 1924189.1204 | 1880180.8524 | 1837703.4442 | 1796807.5576 | 1757331.0769 | 1719321.3857 | 1682519.8143 | 1646680.805 | 1613251.9585 | 1580518.8915 | 2517848.3476 | 0 | 44120.9
3335 | 2472136.8283 | 0 | 48432.9 | 2207722.1752 | 2217006.2612 | 2192977.1503 | 2166826.1308 | 2137222.473 | 2104879.9656 | 2066942.7186 | 2025897.3629 | 1975008.4687 | 1928157.4051 | 1883789.8993 | 1840541.4271 | 1798796.022 | 1758603.4258 | 1719804.4663 | 1682445.6668 | 1646273.0537 | 1611045.5273 | 1578184.4072 | 1546006.4348 | 2472136.8283 | 0 | 48432.9
3336 | 2381593.0979 | 0 | 42175.4 | 2131346.4267 | 2140290.4766 | 2117061.9152 | 2091789.1615 | 2063190.2249 | 2031952.7509 | 1995325.4486 | 1955703.8741 | 1906599.2877 | 1861384.6434 | 1818562.595 | 1776818.5947 | 1736522.6107 | 1697722.5629 | 1660265.1089 | 1624195.068 | 1589267.7685 | 1555250.9414 | 1523513.8493 | 1492434.8841 | 2381593.0979 | 0 | 42175.4
3337 | 2279119.7878 | 0 | 35084.3 | 2044916.9432 | 2053476.1556 | 2031144.8716 | 2006857.3513 | 1979386.7644 | 1949391.169 | 1914237.6546 | 1876218.7032 | 1829124.7674 | 1785753.4005 | 1744671.6826 | 1704621.6275 | 1665957.2845 | 1628724.5118 | 1592776.5648 | 1558156.3344 | 1524629.6764 | 1491974.3157 | 1461500.5994 | 1431656.6926 | 2279119.7878 | 0 | 35084.3
3338 | 2210945.8597 | 0 | 37139.4 | 1980644.0273 | 1988947.2132 | 1967214.9895 | 1943585.0451 | 1916867.2474 | 1887699.9702 | 1853529.0597 | 1816578.4243 | 1770824.259 | 1728681.3115 | 1688759.5243 | 1649838.5403 | 1612261.8185 | 1576073.8453 | 1541132.2656 | 1507478.6873 | 1474885.97 | 1443138.4875 | 1413507.3911 | 1384487.2651 | 2210945.8597 | 0 | 37139.4
3339 | 2159980.6014 | 0 | 35372.5 | 1935898.3213 | 1944010.1077 | 1922726.233 | 1899588.3827 | 1873433.8582 | 1844886.3179 | 1811450.4847 | 1775299.0031 | 1730546.9247 | 1689322.8208 | 1650268.6763 | 1612192.2653 | 1575429.1294 | 1540022.7295 | 1505833.9921 | 1472903.566 | 1441009.5467 | 1409941.2783 | 1380940.6105 | 1352536.8294 | 2159980.6014 | 0 | 35372.5
3340 | 2108941.3078 | 0 | 18231.5 | 1906459.1483 | 1914379.2571 | 1893543.6209 | 1870897.8176 | 1845306.6226 | 1817378.9577 | 1784678.5079 | 1749326.579 | 1705577.2814 | 1665272.5938 | 1627086.5907 | 1589855.2176 | 1553906.0876 | 1519281.6346 | 1485846.0713 | 1453639.086 | 1422444.0177 | 1392055.1883 | 1363685.103 | 1335897.8004 | 2108941.3078 | 0 | 18231.5
3341 | 2007758.5266 | 0 | 18872.9 | 1813474.9448 | 1821015.0627 | 1801064.8695 | 1779391.3574 | 1754913.7677 | 1728211.8072 | 1696966.0504 | 1663196.0273 | 1621431.5243 | 1582946.3659 | 1546478.2417 | 1510918.9463 | 1476580.3745 | 1443502.9244 | 1411557.3234 | 1380781.3557 | 1350968.7553 | 1321923.712 | 1294800.5576 | 1268232.225 | 2007758.5266 | 0 | 18872.9
3342 | 1986376.4341 | 2006.4885 | 21632.3 | 1789195.0408 | 1796654.8584 | 1763248.1972 | 1728136.57 | 1690250.7278 | 1653574.2794 | 1622566.0727 | 1589060.4823 | 1547645.5511 | 1509475.0405 | 1473300.0831 | 1438024.2757 | 1403956.1916 | 1371135.7985 | 1339435.2007 | 1308891.78 | 1279301.4668 | 1250470.5365 | 1223541.0275 | 1197160.4316 | 1986376.4341 | 2006.4885 | 21632.3
3343 | 2028539.9017 | 17784.564 | 16996.3 | 1816532.7615 | 1824150.9236 | 1683108.0579 | 1540324.0361 | 1394706.9128 | 1277067.6911 | 1244923.4028 | 1210228.7206 | 1167456.8114 | 1127998.1898 | 1090577.4798 | 1054075.0054 | 1018805.8898 | 984810.9492 | 951959.5729 | 920289.9363 | 889593.6383 | 859672.842 | 831693.8272 | 804275.3769 | 2028539.9017 | 17784.564 | 16996.3
3344 | 2098880.6517 | 52787.532 | 13353.9 | 1849367.5237 | 1857249.8498 | 1477630.281 | 1096209.1805 | 711856.7393 | 414892.6588 | 380568.0215 | 343604.5541 | 298283.7773 | 256391.1782 | 216607.1564 | 177773.2106 | 140215.391 | 103975.929 | 68919.6852 | 35086.1584 | 2259.7214 | -29764.323 | -59779.2536 | -89214.1817 | 2098880.6517 | 52787.532 | 13353.9
3345 | 2169186.2605 | 63473.424 | 13517.9 | 1902680.891 | 1910827.2491 | 1457941.9376 | 1003194.749 | 545418.0293 | 193112.711 | 157415.9411 | 118991.949 | 71930.705 | 28412.4715 | -12926.5544 | -53283.6798 | -92321.9331 | -129997.668 | -166450.5508 | -201639.7596 | -235788.1444 | -269107.2591 | -300349.9613 | -330993.2328 | 2169186.2605 | 63473.424 | 13517.9
3346 | 2182379.3233 | 67609.472 | 16948.9 | 1907154.275 | 1915350.1796 | 1434226.8526 | 951230.3245 | 465185.8397 | 91627.4532 | 55598.4557 | 16825.6488 | -30636.9419 | -74534.9736 | -116240.5435 | -156958.2411 | -196349.045 | -234369.0437 | -271158.753 | -306677.1024 | -341148.2976 | -374785.179 | -406333.019 | -437277.7827 | 2182379.3233 | 67609.472 | 16948.9
3347 | 2220221.8727 | 85166.256 | 22446.5 | 1918636.2722 | 1926974.2941 | 1326161.0714 | 723442.1661 | 117622.4525 | -345914.9101 | -383076.56 | -423029.5971 | -471823.0993 | -516990.2328 | -559926.8872 | -601858.5394 | -642440.2897 | -681627.4649 | -719563.0174 | -756205.1646 | -791781.9999 | -826510.0544 | -859112.8434 | -891102.0986 | 2220221.8727 | 85166.256 | 22446.5
3348 | 2184963.8816 | 81743.72 | 37526.9 | 1874800.7818 | 1883006.3926 | 1305762.1009 | 726642.3897 | 144471.1121 | -301195.435 | -337742.9576 | -377037.5391 | -425032.1956 | -469458.0715 | -511688.8892 | -552930.6646 | -592843.975 | -631384.8567 | -668693.992 | -704730.2618 | -739718.1372 | -773870.7108 | -805931.7689 | -837389.0365 | 2184963.8816 | 81743.72 | 37526.9
3349 | 2168110.9317 | 43098.996 | 59964.4 | 1875627.4378 | 1883769.7575 | 1569377.0976 | 1253123.4836 | 933841.8404 | 685405.9578 | 650376.6245 | 612621.4209 | 566233.2472 | 523386.3275 | 482717.5352 | 443030.1566 | 404660.9964 | 367653.6791 | 331868.6076 | 297346.5838 | 263864.8679 | 231212.0111 | 200634.5375 | 170656.1974 | 2168110.9317 | 43098.996 | 59964.4
3350 | 2138267.9015 | 48140.836 | 79877.5 | 1823436.7464 | 1831466.9909 | 1483055.2133 | 1132808.0967 | 779574.6303 | 505788.716 | 471015.7775 | 433554.4889 | 387579.0591 | 345096.1395 | 304761.3665 | 265394.4985 | 227327.7041 | 190604.0076 | 155085.7332 | 120813.1213 | 87566.4979 | 55137.3248 | 24754.9682 | -5036.5018 | 2138267.9015 | 48140.836 | 79877.5
3351 | 2143935.6455 | 23676.496 | 65683.4 | 1867267.7599 | 1875319.2896 | 1693164.6239 | 1509169.7545 | 1322180.6195 | 1173055.0212 | 1139008.138 | 1102265.779 | 1056986.7109 | 1015209.4105 | 975585.9504 | 936932.961 | 899583.4912 | 863580.6793 | 828786.4847 | 795241.2542 | 762724.7319 | 731027.8265 | 701383.163 | 672330.9525 | 2143935.6455 | 23676.496 | 65683.4
3352 | 2148304.3855 | 9135.34 | 63645.6 | 1887833.7746 | 1895901.7111 | 1812559.0863 | 1727372.508 | 1639185.5626 | 1564144.2683 | 1530515.1696 | 1494185.1024 | 1449300.9307 | 1407925.6624 | 1368708.6233 | 1330464.0323 | 1293525.6173 | 1257936.6042 | 1223558.6713 | 1190432.2475 | 1158336.6281 | 1127062.2958 | 1097844.3873 | 1069220.1389 | 2148304.3855 | 9135.34 | 63645.6
3353 | 2127330.9874 | 6818.147 | 43961.4 | 1890694.1404 | 1898683.3114 | 1831278.2065 | 1762047.1501 | 1689845.0186 | 1626873.6488 | 1593624.4527 | 1557700.657 | 1513306.2686 | 1472386.5269 | 1433603.9442 | 1395784.3158 | 1359258.1115 | 1324068.1352 | 1290077.4155 | 1257325.9869 | 1225595.2991 | 1194677.8803 | 1165796.809 | 1137503.602 | 2127330.9874 | 6818.147 | 43961.4
3354 | 2223766.7301 | 191.2345 | 37713 | 1991579.9496 | 1999931.2842 | 1976738.2702 | 1951636.531 | 1923429.0326 | 1893082.8583 | 1858672.7129 | 1821466.7236 | 1775406.1544 | 1732977.7438 | 1692783.3735 | 1653595.6099 | 1615759.9036 | 1579320.999 | 1544135.7155 | 1510245.9024 | 1477423.102 | 1445450.4377 | 1415606.4321 | 1386376.9398 | 2223766.7301 | 191.2345 | 37713
3355 | 2324142.7778 | 0 | 46714.3 | 2074376.4355 | 2083104.7313 | 2060342.1777 | 2035584.7432 | 2007581.3621 | 1977003.0921 | 1941165.0106 | 1902404.8868 | 1854390.5064 | 1810172.2324 | 1768288.8385 | 1727457.4874 | 1688039.2226 | 1650080.808 | 1613432.6003 | 1578138.3377 | 1543959.2506 | 1510668.6728 | 1479602.8368 | 1449179.2519 | 2324142.7778 | 0 | 46714.3
3356 | 2365434.2344 | 0 | 56368.7 | 2102406.0052 | 2111289.3707 | 2088175.2619 | 2063030.8304 | 2034582.7839 | 2003514.1021 | 1967092.1614 | 1927696.2645 | 1878881.6968 | 1833930.6785 | 1791356.0224 | 1749852.1001 | 1709786.3694 | 1671206.4251 | 1633959.9652 | 1598091.5051 | 1563358.0329 | 1529528.8557 | 1497963.9456 | 1467052.6972 | 2365434.2344 | 0 | 56368.7
3357 | 2373389.4851 | 0 | 46979.4 | 2119055.5342 | 2127968.7755 | 2104793.7281 | 2079581.5299 | 2051054.6061 | 2019898.2335 | 1983370.5984 | 1943859.0052 | 1894897.0651 | 1849811.6679 | 1807110.625 | 1765483.9169 | 1725300.2372 | 1686607.3408 | 1649252.4135 | 1613280.1203 | 1578446.6322 | 1544520.4803 | 1512866.2106 | 1481867.8008 | 2373389.4851 | 0 | 46979.4
3358 | 2368021.7743 | 0 | 47012.6 | 2114123.581 | 2123016.664 | 2099895.049 | 2074740.8904 | 2046279.5029 | 2015194.6135 | 1978750.6092 | 1939329.3955 | 1890479.208 | 1845496.7961 | 1802893.3461 | 1761361.801 | 1721270.0208 | 1682665.6523 | 1645396.2269 | 1609506.3086 | 1574752.6199 | 1540904.2153 | 1509322.5548 | 1478395.2709 | 2368021.7743 | 0 | 47012.6
3359 | 2333236.5149 | 0 | 50865.6 | 2078524.3853 | 2087286.8326 | 2064473.9615 | 2039658.404 | 2011584.1995 | 1980925.0312 | 1944985.4712 | 1906112.4357 | 1857948.9342 | 1813596.3923 | 1771587.8662 | 1730635.4994 | 1691101.7477 | 1653033.5584 | 1616280.7024 | 1580887.0891 | 1546613.0146 | 1513230.926 | 1482082.284 | 1451578.406 | 2333236.5149 | 0 | 50865.6
3360 | 2255647.376 | 0 | 73260 | 1985319.5321 | 1993790.5941 | 1971664.8393 | 1947602.9954 | 1920390.8669 | 1890679.7347 | 1855863.8044 | 1818211.9479 | 1771578.5693 | 1728629.4212 | 1687946.3413 | 1648284.2992 | 1609993.6979 | 1573119.9233 | 1537517.7422 | 1503229.6036 | 1470023.7749 | 1437680.2701 | 1407495.9411 | 1377934.9353 | 2255647.376 | 0 | 73260
3361 | 2166736.1289 | 0 | 78286.6 | 1899149.5426 | 1907286.6992 | 1885939.4697 | 1862732.4662 | 1836499.3534 | 1807865.7406 | 1774328.5463 | 1738067.2102 | 1693178.3781 | 1651828.5545 | 1612655.4772 | 1574463.1913 | 1537588.2878 | 1502074.3637 | 1467781.9104 | 1434751.7039 | 1402761.1456 | 1371598.9209 | 1342510.7633 | 1314021.3593 | 2166736.1289 | 0 | 78286.6
3362 | 2087333.0531 | 0 | 71036.5 | 1833933.7295 | 1841772.6887 | 1821122.8443 | 1798681.3797 | 1773324.702 | 1745655.494 | 1713262.403 | 1678245.0002 | 1634916.2681 | 1594996.8526 | 1557174.4134 | 1520296.8231 | 1484688.338 | 1450390.9573 | 1417270.2848 | 1385365.6024 | 1354462.4688 | 1324357.3133 | 1296250.2179 | 1268719.9339 | 2087333.0531 | 0 | 71036.5
3363 | 2050232.963 | 0 | 69357.9 | 1801753.5416 | 1809453.1718 | 1789130.27 | 1767047.5923 | 1742101.5163 | 1714884.0126 | 1683026.5879 | 1648591.4956 | 1605992.799 | 1566742.8221 | 1529552.5499 | 1493290.3331 | 1458274.6644 | 1424546.7966 | 1391974.7224 | 1360597.0253 | 1330203.0756 | 1300592.9208 | 1272945.3127 | 1245864.2639 | 2050232.963 | 0 | 69357.9
3364 | 1990735.752 | 0 | 40396.5 | 1776415.7892 | 1783891.9782 | 1764091.3742 | 1742582.0624 | 1718292.4474 | 1691797.3209 | 1660796.9227 | 1627293.6602 | 1585863.6989 | 1547685.2783 | 1511506.7905 | 1476229.426 | 1442162.4352 | 1409345.8737 | 1377651.5649 | 1347116.9727 | 1317537.5799 | 1288719.2364 | 1261806.4871 | 1235443.8556 | 1990735.752 | 0 | 40396.5
3365 | 1881681.2509 | 0 | 36323.4 | 1680962.0897 | 1688028.7256 | 1669182.491 | 1648721.1535 | 1625631.8204 | 1600457.7961 | 1571025.3033 | 1539227.0556 | 1499936.3416 | 1463719.0458 | 1429392.1243 | 1395916.9617 | 1363585.8674 | 1332436.7025 | 1302348.3123 | 1273356.1082 | 1245266.7767 | 1217896.8035 | 1192328.0341 | 1167279.2465 | 1881681.2509 | 0 | 36323.4
3366 | 1856306.8558 | 12235.044 | 28858 | 1653034.9208 | 1660006.2633 | 1558203.8105 | 1454808.0343 | 1348819.701 | 1261568.5409 | 1232091.6125 | 1200280.8313 | 1161078.6195 | 1124908.3809 | 1090603.025 | 1057137.9421 | 1024801.4997 | 993631.0485 | 963507.0674 | 934464.4905 | 906312.6109 | 878870.3891 | 853205.0819 | 828052.7446 | 1856306.8558 | 12235.044 | 28858
3367 | 1885183.2441 | 60508.592 | 22875.3 | 1637097.6344 | 1644177.4219 | 1213947.75 | 782099.9693 | 347619.3021 | 13885.8762 | -17614.3003 | -51484.6347 | -92861.3795 | -131158.9863 | -167562.7005 | -203113.0706 | -237517.2433 | -270737.2868 | -302894.5814 | -333953.6499 | -364108.1654 | -393541.9838 | -421171.2462 | -448279.559 | 1885183.2441 | 60508.592 | 22875.3
3368 | 1949420.2968 | 87716.776 | 16749.8 | 1674639.8415 | 1681960.8706 | 1066197.635 | 448761.154 | -171397.9284 | -644639.9716 | -677974.0664 | -713759.0815 | -757306.2857 | -797669.4312 | -836074.1503 | -873596.4479 | -909933.4917 | -945046.0574 | -979059.6615 | -1011937.6176 | -1043880.1984 | -1075077.5247 | -1104408.8051 | -1133201.3848 | 1949420.2968 | 87716.776 | 16749.8
3369 | 1987820.9335 | 95858.368 | 23625.1 | 1694668.6599 | 1702133.9023 | 1030680.6875 | 357521.2668 | -318414.3863 | -833638.7118 | -867801.6518 | -904463.7915 | -949041.0238 | -990371.4762 | -1029704.9241 | -1068138.5682 | -1105363.6107 | -1141340.0549 | -1176195.8894 | -1209893.7055 | -1242637.7208 | -1274621.8011 | -1304703.0774 | -1334235.0413 | 1987820.9335 | 95858.368 | 23625.1
3370 | 1997124.9525 | 97062.912 | 39085.6 | 1686494.776 | 1693994.9596 | 1014266.4297 | 332823.7081 | -351408.2401 | -872892.0169 | -907233.9787 | -944086.8377 | -988891.8359 | -1030434.8577 | -1069971.528 | -1108604.1829 | -1146022.5794 | -1182186.5334 | -1217224.6329 | -1251099.2937 | -1284015.6894 | -1316168.5933 | -1346409.787 | -1376099.0974 | 1997124.9525 | 97062.912 | 39085.6
3371 | 2000409.3474 | 98452.632 | 37378.4 | 1689809.7051 | 1697322.2232 | 1008111.6576 | 317184.0812 | -376537.3088 | -905152.3035 | -939593.4418 | -976549.6067 | -1021470.9885 | -1063125.0294 | -1102769.4192 | -1141508.3069 | -1179030.9393 | -1215297.0662 | -1250435.487 | -1284408.5558 | -1317421.7836 | -1349670.264 | -1380003.8902 | -1409784.7255 | 2000409.3474 | 98452.632 | 37378.4
3372 | 2015558.1495 | 98533.424 | 72948.7 | 1667983.9185 | 1675553.3278 | 985654.3591 | 294025.3768 | -400418.5762 | -929635.6091 | -964303.8261 | -1001506.1156 | -1046733.9414 | -1088669.6832 | -1128580.5552 | -1167579.0678 | -1205352.1146 | -1241859.1406 | -1277229.9205 | -1311426.5234 | -1344656.0166 | -1377114.9709 | -1407644.5703 | -1437617.1925 | 2015558.1495 | 98533.424 | 72948.7
3373 | 1998345.9958 | 98179.192 | 89159.1 | 1636419.3612 | 1643924.1303 | 956577.4778 | 267515.5854 | -424337.2389 | -951546.0998 | -985961.515 | -1022889.3626 | -1067774.2114 | -1109395.0893 | -1149008.3891 | -1187717.1207 | -1225210.8516 | -1261449.373 | -1296561.3515 | -1330509.18 | -1363498.1576 | -1395723.1765 | -1426035.3164 | -1455795.2356 | 1998345.9958 | 98179.192 | 89159.1
3374 | 2006670.9284 | 74581.776 | 95502.3 | 1661271.1902 | 1668807.2236 | 1141799.6736 | 613069.7383 | 81537.2443 | -325464.8873 | -359222.5389 | -395503.0895 | -439773.7894 | -480766.9211 | -519744.1112 | -557812.9648 | -594661.7561 | -630250.1088 | -664707.2255 | -697995.3425 | -730320.6141 | -761878.7444 | -791516.0269 | -820598.788 | 2006670.9284 | 74581.776 | 95502.3
3375 | 1995464.955 | 10828.083 | 93584.2 | 1716716.0356 | 1724209.985 | 1630700.1112 | 1535477.4704 | 1437467.9214 | 1355650.21 | 1324164.9921 | 1290170.9641 | 1248231.4066 | 1209551.1142 | 1172875.5056 | 1137103.1611 | 1102544.0656 | 1069238.37 | 1037057.5931 | 1006039.2878 | 975978.451 | 946680.4716 | 919292.6132 | 892456.1795 | 1995464.955 | 10828.083 | 93584.2
3376 | 1996802.7944 | 4962.3955 | 88116.8 | 1729270.0803 | 1736769.054 | 1683121.0879 | 1627759.2066 | 1569608.5486 | 1517679.3685 | 1486367.6569 | 1452545.4532 | 1410772.393 | 1372260.7831 | 1335755.201 | 1300153.4885 | 1265765.8384 | 1232632.4286 | 1200624.6917 | 1169780.2057 | 1139893.8302 | 1110770.8234 | 1083559.2185 | 1056899.4078 | 1996802.7944 | 4962.3955 | 88116.8
3377 | 2028512.0373 | 11180.332 | 86227 | 1753880.8635 | 1761498.921 | 1665304.5404 | 1567369.0276 | 1466600.4524 | 1382585.7578 | 1350613.0462 | 1316089.9757 | 1273489.7891 | 1234202.8446 | 1196953.7837 | 1160622.9458 | 1125525.4497 | 1091702.1112 | 1059022.3213 | 1027524.2547 | 996999.5135 | 967250.2633 | 939442.7679 | 912195.8293 | 2028512.0373 | 11180.332 | 86227
3378 | 2181099.3415 | 757.9354 | 83882.9 | 1905903.6573 | 1914094.7549 | 1887422.8582 | 1858878.8591 | 1827288.6908 | 1794570.2391 | 1760754.9389 | 1724197.4385 | 1678955.2509 | 1637275.5318 | 1597786.9885 | 1559285.7382 | 1522110.6032 | 1486305.4695 | 1451729.9037 | 1418424.952 | 1386166.5404 | 1354741.9533 | 1325405.1823 | 1296671.134 | 2181099.3415 | 757.9354 | 83882.9
3379 | 2304404.5554 | 0 | 78201.9 | 2024875.071 | 2033529.2401 | 2010939.5185 | 1986371.8578 | 1958585.8174 | 1928246.7558 | 1892692.5526 | 1854241.1232 | 1806614.0306 | 1762750.8053 | 1721202.6307 | 1680697.5643 | 1641593.5831 | 1603937.0543 | 1567579.6051 | 1532564.6023 | 1498655.3042 | 1465626.9696 | 1434804.4827 | 1404618.7925 | 2304404.5554 | 0 | 78201.9
3380 | 2378122.9784 | 0 | 71766.8 | 2098588.079 | 2107519.097 | 2084293.8829 | 2059027.455 | 2030439.6908 | 1999217.2335 | 1962612.8013 | 1923018.4597 | 1873954.9235 | 1828775.6616 | 1785985.5093 | 1744271.8345 | 1704004.066 | 1665230.0541 | 1627796.6797 | 1591748.697 | 1556841.7906 | 1522844.0299 | 1491122.6826 | 1460058.5032 | 2378122.9784 | 0 | 71766.8
3381 | 2396406.2589 | 0 | 77621.3 | 2109419.5147 | 2118419.1954 | 2095042.6083 | 2069609.1145 | 2040828.7494 | 2009393.4355 | 1972534.7694 | 1932663.2072 | 1883249.6501 | 1837750.23 | 1794658.2874 | 1752651.0982 | 1712100.9317 | 1673056.0059 | 1635362.0247 | 1599064.0861 | 1563915.9966 | 1529684.0424 | 1497746.0029 | 1466470.1837 | 2396406.2589 | 0 | 77621.3
3382 | 2370540.5362 | 0 | 80558 | 2082876.8877 | 2091779.4299 | 2068635.76 | 2043457.3847 | 2014968.2628 | 1983852.8483 | 1947372.6188 | 1907912.0131 | 1859012.4045 | 1813984.6854 | 1771338.4586 | 1729765.2769 | 1689633.3914 | 1650990.4998 | 1613683.9712 | 1577758.4171 | 1542970.301 | 1509088.432 | 1477475.7181 | 1446518.0769 | 2370540.5362 | 0 | 80558
3383 | 2311843.5589 | 0 | 85700 | 2024166.0554 | 2032848.1616 | 2010222.6116 | 1985612.7375 | 1957774.0942 | 1927374.188 | 1891742.305 | 1853203.843 | 1805460.0972 | 1761492.3692 | 1719847.1652 | 1679248.4367 | 1640055.3164 | 1602314.321 | 1565876.599 | 1530785.657 | 1496803.989 | 1463706.1285 | 1432821.2365 | 1402575.1969 | 2311843.5589 | 0 | 85700
3384 | 2213314.7298 | 0 | 84822.4 | 1935122.9377 | 1943435.0199 | 1921679.9386 | 1898025.1033 | 1871279.1063 | 1842081.0054 | 1807873.91 | 1770884.1116 | 1725081.3508 | 1682893.6771 | 1642929.5435 | 1603967.2854 | 1566350.7297 | 1530124.4105 | 1495145.8203 | 1461456.6115 | 1428829.4004 | 1397048.3296 | 1367385.9125 | 1338335.1204 | 2213314.7298 | 0 | 84822.4
3385 | 2125812.2032 | 0 | 86726.1 | 1853361.4939 | 1861344.9612 | 1840356.07 | 1817542.531 | 1791760.0381 | 1763622.3841 | 1730673.7644 | 1695052.4547 | 1650966.5997 | 1610352.9107 | 1571874.8549 | 1534359.0659 | 1498135.7776 | 1463247.7633 | 1429558.1494 | 1397106.9418 | 1365675.7463 | 1335057.2392 | 1306473.6257 | 1278477.4569 | 2125812.2032 | 0 | 86726.1
3386 | 2055605.0673 | 0 | 77299.1 | 1798715.1044 | 1806434.9094 | 1786062.8817 | 1763926.4671 | 1738919.1512 | 1711634.456 | 1679697.6821 | 1645176.4866 | 1602470.296 | 1563121.5996 | 1525838.005 | 1489484.8973 | 1454381.6041 | 1420569.4861 | 1387916.1902 | 1356460.4009 | 1325990.9367 | 1296307.321 | 1268591.3945 | 1241443.5117 | 2055605.0673 | 0 | 77299.1
3387 | 2007054.0503 | 0 | 68833.8 | 1762871.1161 | 1770408.5883 | 1750463.77 | 1728796.2375 | 1704325.6113 | 1677631.3947 | 1646394.9762 | 1612635.1771 | 1570883.7031 | 1532410.4231 | 1495953.4696 | 1460405.026 | 1426076.8777 | 1393009.4085 | 1361073.3914 | 1330306.5972 | 1300502.8322 | 1271466.3549 | 1244351.0922 | 1217790.4567 | 2007054.0503 | 0 | 68833.8
3388 | 1984338.7895 | 0 | 63830.4 | 1747143.8064 | 1754595.9716 | 1734851.3807 | 1713403.5728 | 1689184.3957 | 1662766.7943 | 1631858.3983 | 1598455.1805 | 1557150.7354 | 1519087.3826 | 1483017.5361 | 1447845.9172 | 1413880.7826 | 1381162.0593 | 1349561.9825 | 1319117.8956 | 1289625.9388 | 1260892.5857 | 1234058.7034 | 1207773.1712 | 1984338.7895 | 0 | 63830.4
3389 | 1937785.3174 | 0 | 79793.3 | 1688694.6446 | 1695971.9788 | 1676634.4854 | 1655633.7333 | 1631926.6296 | 1606072.6775 | 1575833.2869 | 1543157.6041 | 1502766.0604 | 1465539.5714 | 1430259.8202 | 1395857.2238 | 1362632.8071 | 1330625.5603 | 1299710.716 | 1269924.7417 | 1241068.5599 | 1212953.1847 | 1186692.7179 | 1160967.7367 | 1937785.3174 | 0 | 79793.3
3390 | 2004531.5555 | 11665.614 | 79350.5 | 1738386.6887 | 1745914.6877 | 1646685.3889 | 1545735.5411 | 1441986.1224 | 1355841.9006 | 1324252.0752 | 1290142.0406 | 1248050.3751 | 1209232.7836 | 1172428.9844 | 1136532.5533 | 1101854.8837 | 1068436.309 | 1036147.7642 | 1005026.9728 | 974868.0003 | 945475.3512 | 918001.502 | 891081.583 | 2004531.5555 | 11665.614 | 79350.5
3391 | 2125301.0209 | 54721.448 | 46123.9 | 1838775.7238 | 1846757.2713 | 1453766.6422 | 1058951.804 | 661168.7258 | 354031.4745 | 319269.9136 | 281836.3054 | 235940.1874 | 193515.4004 | 153225.7331 | 113898.1012 | 75862.6591 | 39162.17 | 3659.7932 | -30604.4752 | -63848.9768 | -96280.9853 | -126678.5896 | -156488.8905 | 2125301.0209 | 54721.448 | 46123.9
3392 | 2288619.4813 | 85068.92 | 19550.6 | 1984051.4624 | 1992646.3509 | 1391913.3979 | 789216.0547 | 183322.3776 | -280530.1502 | -318654.8021 | -359656.8345 | -409771.6771 | -456148.4347 | -500225.9996 | -543267.6017 | -584917.7158 | -625130.2926 | -664052.6884 | -701641.8334 | -738132.8479 | -773748.9334 | -807174.2811 | -839967.1942 | 2288619.4813 | 85068.92 | 19550.6
3393 | 2369799.7611 | 96005.216 | 23198.5 | 2043555.1155 | 2052454.8757 | 1376658.6886 | 698828.4318 | 17688.463 | -502913.7961 | -542575.2909 | -585216.2304 | -637293.2233 | -685499.5365 | -731325.1018 | -776077.9571 | -819389.9667 | -861213.4477 | -901700.9833 | -940807.976 | -978777.886 | -1015841.8322 | -1050637.3324 | -1084777.9646 | 2369799.7611 | 96005.216 | 23198.5
3394 | 2427473.1968 | 99212.352 | 17321.6 | 2098859.5934 | 2107975.9456 | 1409867.0972 | 709674.6763 | 6091.9953 | -531566.2665 | -572168.8898 | -615823.4682 | -669143.7436 | -718499.1393 | -765415.847 | -811233.7386 | -855575.7187 | -898392.9442 | -939841.7115 | -979876.338 | -1018746.2087 | -1056688.0674 | -1092306.2731 | -1127253.6736 | 2427473.1968 | 99212.352 | 17321.6
3395 | 2464578.9994 | 99109.68 | 28761.5 | 2121386.3667 | 2130642.0695 | 1432900.4629 | 733043.4349 | 29744.3242 | -507845.97 | -548984.6743 | -593221.9852 | -647272.7408 | -697298.0104 | -744847.3148 | -791281.0068 | -836216.2269 | -879603.3853 | -921601.1676 | -962163.1928 | -1001542.6581 | -1039979.926 | -1076058.0221 | -1111455.0591 | 2464578.9994 | 99109.68 | 28761.5
3396 | 2448477.7544 | 78144.008 | 77901.7 | 2078517.3019 | 2087712.5365 | 1532632.0527 | 975449.9675 | 414848.2869 | -15658.4043 | -55876.3811 | -99172.721 | -152218.3938 | -201264.8793 | -247851.5753 | -293329.9473 | -337319.6369 | -379771.3784 | -420842.8208 | -460487.8859 | -498958.1168 | -536492.3057 | -571682.7355 | -606196.5556 | 2448477.7544 | 78144.008 | 77901.7
3397 | 2445316.2875 | 99359.408 | 95176.7 | 2037141.6411 | 2046325.0029 | 1347041.3639 | 645658.8373 | -59138.8694 | -597782 | -638664.9769 | -682622.3423 | -736316.4522 | -786016.5386 | -833260.0116 | -879396.5915 | -924046.4114 | -967160.2689 | -1008895.6095 | -1049206.4146 | -1088343.9024 | -1126546.5568 | -1162408.4784 | -1197594.6639 | 2445316.2875 | 99359.408 | 95176.7
3398 | 2446667.6748 | 96930.664 | 93998 | 2041982.4065 | 2051170.8434 | 1368380.6932 | 683490.4953 | -4816.7701 | -531098.6654 | -571926.0022 | -615829.4264 | -669474.9762 | -719124.2951 | -766315.643 | -812399.4862 | -856995.7476 | -900055.1978 | -941735.3693 | -981990.218 | -1021071.101 | -1059216.634 | -1095020.1406 | -1130147.5376 | 2446667.6748 | 96930.664 | 93998
3399 | 2425393.4019 | 41678.684 | 95288.3 | 2076528.4707 | 2085637.0123 | 1778637.2326 | 1469555.6656 | 1157086.7432 | 912764.6869 | 874072.4843 | 832330.9415 | 780931.9828 | 733494.507 | 688493.6297 | 644590.6271 | 602162.2714 | 561257.364 | 521719.7423 | 483595.0499 | 446634.1152 | 410600.3976 | 376888.342 | 343846.517 | 2425393.4019 | 41678.684 | 95288.3
3400 | 2379381.9387 | 25243.856 | 96103.1 | 2050156.8925 | 2059092.6385 | 1864219.4042 | 1667303.8756 | 1467065.2522 | 1307093.0836 | 1269606.0776 | 1229127.5794 | 1179174.8737 | 1133108.4986 | 1089432.4979 | 1046833.5445 | 1005681.2629 | 966023.5286 | 927707.1417 | 890776.8797 | 854988.2982 | 820109.3437 | 787508.0077 | 755564.1875 | 2379381.9387 | 25243.856 | 96103.1
3401 | 2314146.1931 | 38422.4 | 95595.2 | 1977949.9167 | 1986640.6704 | 1702751.0102 | 1416875.0495 | 1127767.1037 | 901395.1401 | 864410.446 | 824516.2778 | 775407.6573 | 730078.8155 | 687074.811 | 645118.3243 | 604568.8459 | 565472.9387 | 527681.6029 | 491238.3885 | 455905.5531 | 421457.4054 | 389224.4304 | 357630.9441 | 2314146.1931 | 38422.4 | 95595.2
3402 | 2376363.442 | 11662.304 | 91425.1 | 2065661.6631 | 2074586.0731 | 1972075.4531 | 1867525.1297 | 1759655.9272 | 1668974.3483 | 1631988.8995 | 1592015.7536 | 1542580.4191 | 1497026.4851 | 1453859.893 | 1411768.9818 | 1371122.9073 | 1331969.4841 | 1294155.7065 | 1257726.2955 | 1222437.1166 | 1188056.4107 | 1155950.4339 | 1124501.1389 | 2376363.442 | 11662.304 | 91425.1
3403 | 2504073.7738 | 0 | 93487.2 | 2191814.6039 | 2201218.6289 | 2176880.5623 | 2150393.1748 | 2120408.5452 | 2087649.6834 | 2049223.8049 | 2007649.6648 | 1956104.8199 | 1908649.9694 | 1863710.7611 | 1819905.043 | 1777621.8097 | 1736911.4457 | 1697612.7225 | 1659772.7644 | 1623134.3166 | 1587453.165 | 1554168.9907 | 1521576.7895 | 2504073.7738 | 0 | 93487.2
3404 | 2545087.7223 | 0 | 94772.3 | 2227960.2104 | 2237518.2629 | 2212831.071 | 2185959.3546 | 2155533.1153 | 2122287.2049 | 2083281.4584 | 2041075.8852 | 1988736.2982 | 1940553.695 | 1894927.9376 | 1850454.2356 | 1807527.9551 | 1766200.3057 | 1726307.4182 | 1687897.1887 | 1650708.149 | 1614492.085 | 1580712.258 | 1547635.7379 | 2545087.7223 | 0 | 94772.3
3405 | 2556500.173 | 0 | 96069 | 2237078.8961 | 2246679.8079 | 2221901.4055 | 2194928.683 | 2164385.4986 | 2131009.9995 | 2091848.8365 | 2049473.4984 | 1996918.7045 | 1948539.5348 | 1902728.6761 | 1858075.0387 | 1814975.7616 | 1773482.2841 | 1733430.0021 | 1694867.0265 | 1657530.7166 | 1621171.7453 | 1587259.9355 | 1554054.5862 | 2556500.173 | 0 | 96069
3406 | 2519916.0946 | 0 | 98063.8 | 2201696.2378 | 2211159.7585 | 2186708.1254 | 2160093.5734 | 2129959.6537 | 2097033.9502 | 2058405.377 | 2016608.6243 | 1964778.086 | 1917063.4178 | 1871880.3075 | 1827837.8584 | 1785327.5264 | 1744400.0146 | 1704893.0745 | 1666854.1285 | 1630024.2944 | 1594157.8129 | 1560703.4734 | 1527945.4849 | 2519916.0946 | 0 | 98063.8
3407 | 2420798.9616 | 0 | 95602.2 | 2113700.2142 | 2122791.5015 | 2099211.9155 | 2073554.4857 | 2044516.1173 | 2012795.7758 | 1975596.8784 | 1935354.4171 | 1885472.8341 | 1839545.2297 | 1796049.6081 | 1753649.7816 | 1712721.8086 | 1673314.3979 | 1635271.6828 | 1598639.2206 | 1563168.3115 | 1528622.8631 | 1496394.6787 | 1464835.4554 | 2420798.9616 | 0 | 95602.2
3408 | 2326266.5913 | 0 | 96852.4 | 2026176.599 | 2034912.8708 | 2012168.7597 | 1987427.9447 | 1959438.217 | 1928871.2474 | 1893039.6599 | 1854283.3599 | 1806264.3466 | 1762044.9088 | 1720162.4846 | 1679333.0646 | 1639918.0222 | 1601964.164 | 1565321.71 | 1530034.4383 | 1495863.3612 | 1462581.6053 | 1431526.6241 | 1401114.481 | 2326266.5913 | 0 | 96852.4
3409 | 2230858.7233 | 0 | 97569.8 | 1938386.7753 | 1946764.7437 | 1924856.0436 | 1901032.531 | 1874093.3543 | 1844682.6369 | 1810223.221 | 1772959.0446 | 1726812.0495 | 1684308.7966 | 1644046.7088 | 1604794.438 | 1566898.5364 | 1530403.8911 | 1495166.865 | 1461229.4407 | 1428362.432 | 1396348.2707 | 1366469.5567 | 1337207.3159 | 2230858.7233 | 0 | 97569.8
3410 | 2153899.0117 | 0 | 96854.5 | 1868866.0584 | 1876955.0054 | 1855722.2957 | 1832640.8303 | 1806551.1844 | 1778075.2605 | 1744724.807 | 1708666.3512 | 1664031.5143 | 1622914.7185 | 1583961.7726 | 1545983.8072 | 1509315.4192 | 1473999.9474 | 1439898.7095 | 1407052.2401 | 1375239.2594 | 1344249.7047 | 1315321.9291 | 1286989.3596 | 2153899.0117 | 0 | 96854.5
3411 | 2091249.086 | 0 | 94570.5 | 1813973.6327 | 1821827.2985 | 1801145.2511 | 1778668.2225 | 1753270.5114 | 1725555.9315 | 1693108.6062 | 1658032.0456 | 1614628.5629 | 1574640.793 | 1536753.9335 | 1499813.6956 | 1464144.9437 | 1429789.7561 | 1396613.4843 | 1364655.4838 | 1333700.9112 | 1303545.8138 | 1275392.525 | 1247817.1298 | 2091249.086 | 0 | 94570.5
3412 | 2077227.9221 | 0 | 92273.5 | 1803474.4477 | 1811275.4571 | 1790717.5098 | 1768376.616 | 1743134.6221 | 1715591.2932 | 1683346.9504 | 1648491.0005 | 1605363.958 | 1565629.7269 | 1527982.3203 | 1491275.1885 | 1455831.0179 | 1421691.6044 | 1388723.2025 | 1356964.9038 | 1326203.3053 | 1296235.8218 | 1268256.7254 | 1240851.648 | 2077227.9221 | 0 | 92273.5
3413 | 2034821.5329 | 0 | 94203.2 | 1762843.2531 | 1770485.0058 | 1750297.8433 | 1728364.133 | 1703588.5483 | 1676558.61 | 1644923.6286 | 1610730.3558 | 1568434.8438 | 1529462.8793 | 1492535.1371 | 1456528.4741 | 1421758.989 | 1388267.6245 | 1355923.3656 | 1324764.5057 | 1294581.9985 | 1265177.3945 | 1237720.5849 | 1210826.0758 | 2034821.5329 | 0 | 94203.2
3414 | 2080958.925 | 12746.843 | 94194.4 | 1792211.7433 | 1800026.7645 | 1692777.9528 | 1583742.9921 | 1471801.7206 | 1379218.5478 | 1346493.6541 | 1311152.4625 | 1267525.3221 | 1227297.0871 | 1189159.425 | 1151963.7264 | 1116033.2575 | 1081409.8892 | 1047959.6359 | 1015721.6593 | 984482.1731 | 954038.2281 | 925586.2418 | 897709.3055 | 2080958.925 | 12746.843 | 94194.4
3415 | 2173628.7665 | 50319.712 | 81012.8 | 1852394.0831 | 1860557.125 | 1497066.7545 | 1131710.6937 | 763318.8973 | 478038.5296 | 442727.9694 | 404684.6016 | 357986.2928 | 314838.2505 | 273873.8789 | 233893.4187 | 195234.5317 | 157940.9535 | 121872.7318 | 87070.7722 | 53311.7681 | 20383.7325 | -10463.638 | -40710.3503 | 2173628.7665 | 50319.712 | 81012.8
3416 | 2326068.1936 | 91321.008 | 57741.1 | 1973785.8267 | 1982521.3534 | 1338958.194 | 693398.5011 | 44590.1725 | -451592.9212 | -490463.6232 | -532258.7882 | -583315.8765 | -630573.7135 | -675494.7361 | -719362.8443 | -761816.6957 | -802809.4873 | -842490.9866 | -880817.4192 | -918027.7525 | -954348.8403 | -988443.3433 | -1021895.0632 | 2326068.1936 | 91321.008 | 57741.1
3417 | 2409046.214 | 73269.12 | 41875.7 | 2083431.6422 | 2092478.792 | 1570901.1302 | 1047255.7124 | 520245.7701 | 115089.513 | 75617.9977 | 33117.6947 | -18974.9329 | -67132.7782 | -112870.4477 | -157517.6422 | -200700.1288 | -242369.4353 | -282680.6716 | -321588.5018 | -359340.4179 | -396171.3665 | -430696.3011 | -464555.5225 | 2409046.214 | 73269.12 | 41875.7
3418 | 2478817.4977 | 101215.128 | 74818.9 | 2086218.0503 | 2095527.2256 | 1383353.7312 | 669052.5941 | -48710.5116 | -597202.3157 | -638609.8372 | -683133.8666 | -737528.0356 | -787873.4622 | -835728.6195 | -882461.7191 | -927687.6898 | -971356.6552 | -1013628.2178 | -1054455.7286 | -1094093.8475 | -1132784.3255 | -1169102.0024 | -1204734.6855 | 2478817.4977 | 101215.128 | 74818.9
3419 | 2517238.0685 | 101077.456 | 88993.3 | 2107245.2253 | 2116698.6887 | 1405118.8573 | 691378.4056 | -25877.6737 | -574138.9939 | -616100.3442 | -661226.5071 | -716375.7922 | -767413.5812 | -815922.5028 | -863291.9754 | -909130.9592 | -953388.8049 | -996227.5886 | -1037599.9383 | -1077764.4611 | -1116966.6551 | -1153759.2705 | -1189856.275 | 2517238.0685 | 101077.456 | 88993.3
3420 | 2536723.7192 | 95498.216 | 97738.5 | 2121862.5244 | 2131389.1659 | 1457560.4009 | 781554.2905 | 102005.3385 | -418052.4954 | -460115.4867 | -505367.789 | -560720.8014 | -611930.4911 | -660591.7377 | -708104.715 | -754075.3561 | -798452.6197 | -841399.8365 | -882869.2678 | -923121.5226 | -962403.9992 | -999258.245 | -1035411.4953 | 2536723.7192 | 95498.216 | 97738.5
3421 | 2527124.3701 | 78396.584 | 99261.2 | 2128680.7681 | 2138171.3593 | 1580678.6931 | 1021016.9208 | 457825.7136 | 25071.6232 | -16292.3433 | -60833.552 | -115437.2481 | -165913.3006 | -213850.5536 | -260643.8825 | -305900.7116 | -349570.1929 | -391815.0389 | -432587.6915 | -472147.7736 | -510741.7473 | -546916.679 | -582393.2679 | 2527124.3701 | 78396.584 | 99261.2
3422 | 2520435.094 | 45794.46 | 99545 | 2154894.2341 | 2164359.7038 | 1828552.482 | 1490581.8957 | 1149091.2168 | 882636.9691 | 842445.4969 | 799085.1927 | 745689.0363 | 696409.5977 | 649662.2384 | 604055.7753 | 559981.7448 | 517490.8605 | 476420.8405 | 436819.1169 | 398426.7543 | 360997.9426 | 325981.7699 | 291662.0915 | 2520435.094 | 45794.46 | 99545
3423 | 2485273.4195 | 60033.54 | 100134 | 2107976.4294 | 2117309.8498 | 1685007.6654 | 1250572.2968 | 812665.9433 | 474034.6361 | 433872.1792 | 390585.0974 | 337402.1701 | 288278.5297 | 241651.6445 | 196149.7392 | 152158.8881 | 109729.0974 | 68700.3489 | 29119.4133 | -9269.0328 | -46707.3701 | -81766.7263 | -116139.3047 | 2485273.4195 | 60033.54 | 100134
3424 | 2424457.464 | 33211.704 | 96605.2 | 2082824.3823 | 2091929.409 | 1842495.2842 | 1590980.1755 | 1336079.0186 | 1134935.9278 | 1096536.2494 | 1055088.4073 | 1003986.8763 | 956845.2993 | 912139.3805 | 868530.9129 | 826396.5231 | 785784.9937 | 746540.2224 | 708707.8351 | 672038.7565 | 636296.5371 | 602875.0838 | 570123.6025 | 2424457.464 | 33211.704 | 96605.2
3425 | 2365464.2393 | 31643.598 | 28096.2 | 2099062.2907 | 2107945.7689 | 1869689.7077 | 1629403.2982 | 1385813.2316 | 1193381.5551 | 1155883.7304 | 1115411.9117 | 1065521.3029 | 1019494.2923 | 975843.6742 | 933263.8035 | 892122.1425 | 852466.2869 | 814143.9326 | 777199.5954 | 741390.2607 | 706485.2323 | 673844.4999 | 641857.4374 | 2365464.2393 | 31643.598 | 28096.2
3426 | 2431630.9513 | 6458.2195 | 5025.4 | 2207704.4322 | 2216836.3989 | 2149219.714 | 2079515.8879 | 2006415.995 | 1941598.0282 | 1903990.3948 | 1863325.5789 | 1812978.5106 | 1766603.1131 | 1722670.5804 | 1679838.746 | 1638485.351 | 1598659.3222 | 1560204.0954 | 1523165.4317 | 1487293.5186 | 1452351.2071 | 1419736.5284 | 1387793.8041 | 2431630.9513 | 6458.2195 | 5025.4
3427 | 2518314.8291 | 0 | 12417 | 2285881.6691 | 2295339.1763 | 2270876.4121 | 2244252.1034 | 2214110.6634 | 2181179.2136 | 2142548.5179 | 2100751.656 | 2048927.3843 | 2001216.3674 | 1956035.2996 | 1911994.1683 | 1869484.1805 | 1828556.0071 | 1789047.5027 | 1751006.0596 | 1714172.96 | 1678302.6009 | 1644842.8511 | 1612079.0097 | 2518314.8291 | 0 | 12417
3428 | 2545507.7739 | 0 | 24059.8 | 2299056.0636 | 2308615.6936 | 2283924.8236 | 2257049.0687 | 2226618.2041 | 2193367.2031 | 2154355.4153 | 2112143.2727 | 2059795.4438 | 2011605.2848 | 1965972.3935 | 1921491.7478 | 1878558.779 | 1837224.7052 | 1797325.63 | 1758909.4576 | 1721714.6765 | 1685493.0315 | 1651708.0259 | 1618626.4431 | 2545507.7739 | 0 | 24059.8
3429 | 2536495.0728 | 0 | 44242.4 | 2270648.17 | 2280173.9528 | 2255570.7192 | 2228790.3364 | 2198467.4314 | 2165334.3749 | 2126460.9286 | 2084398.4586 | 2032236.1891 | 1984216.8687 | 1938745.7617 | 1894422.8206 | 1851642.0766 | 1810454.5665 | 1770696.9743 | 1732417.0344 | 1695354.1613 | 1659260.9789 | 1625595.8086 | 1592631.5705 | 2536495.0728 | 0 | 44242.4
3430 | 2509396.2771 | 0 | 63965.8 | 2226193.4991 | 2235617.5127 | 2211257.9933 | 2184744.5845 | 2154726.5002 | 2121928.2868 | 2083451.0113 | 2041818.7824 | 1990194.6557 | 1942669.2167 | 1897664.7671 | 1853796.217 | 1811453.3877 | 1770686.771 | 1731334.7955 | 1693444.6857 | 1656758.6402 | 1621031.9256 | 1587707.2832 | 1555076.0847 | 2509396.2771 | 0 | 63965.8
3431 | 2426637.9662 | 0 | 72879.3 | 2141751.9859 | 2150865.2014 | 2127234.4879 | 2101520.9188 | 2072418.2562 | 2040627.1515 | 2003344.2766 | 1963010.4967 | 1913014.3454 | 1866981.7097 | 1823386.9228 | 1780890.574 | 1739869.6288 | 1700372.9137 | 1662244.1858 | 1625529.1123 | 1589978.3937 | 1555355.3679 | 1523055.1954 | 1491425.5975 | 2426637.9662 | 0 | 72879.3
3432 | 2312456.397 | 0 | 73603.3 | 2036822.052 | 2045506.4598 | 2022883.2735 | 1998275.2372 | 1970437.5757 | 1940037.9724 | 1904405.0054 | 1865864.6889 | 1818116.6484 | 1774145.6266 | 1732497.7445 | 1691896.6153 | 1652701.467 | 1614958.8284 | 1578519.8087 | 1543427.9261 | 1509445.6116 | 1476347.3387 | 1445462.6211 | 1415216.9252 | 2312456.397 | 0 | 73603.3
3433 | 2213103.0756 | 0 | 82468.8 | 1937283.375 | 1945594.6623 | 1923841.4343 | 1900188.634 | 1873444.9675 | 1844249.4316 | 1810045.3803 | 1773058.892 | 1727260.2842 | 1685076.4177 | 1645115.8786 | 1606157.1193 | 1568543.9337 | 1532320.8517 | 1497345.3793 | 1463659.165 | 1431034.8469 | 1399256.5881 | 1369596.7805 | 1340548.5394 | 2213103.0756 | 0 | 82468.8
3434 | 2139997.2806 | 0 | 76804.2 | 1876229.1718 | 1884265.911 | 1863154.9277 | 1840207.121 | 1814270.5493 | 1785963.1011 | 1752812.5846 | 1716971.5438 | 1672609.4756 | 1631742.7425 | 1593025.8932 | 1555277.7317 | 1518830.6955 | 1483727.8432 | 1449831.3881 | 1417181.6028 | 1385558.6359 | 1354753.7804 | 1325997.3968 | 1297832.3778 | 2139997.2806 | 0 | 76804.2
3435 | 2090996.8075 | 0 | 80754.4 | 1827559.4948 | 1835412.2132 | 1814732.3749 | 1792257.7717 | 1766862.8386 | 1739151.316 | 1706707.619 | 1671635.0039 | 1628236.4712 | 1588253.2393 | 1550370.6643 | 1513434.5967 | 1477769.8618 | 1443418.5326 | 1410245.9771 | 1378291.5459 | 1347340.4215 | 1317188.6758 | 1289038.4974 | 1261466.1427 | 2090996.8075 | 0 | 80754.4
3436 | 2060162.3435 | 0 | 82320.2 | 1797853.1277 | 1805590.0475 | 1785181.53 | 1763004.7138 | 1737950.6316 | 1710614.1212 | 1678615.2184 | 1644026.1643 | 1601233.969 | 1561806.7115 | 1524449.134 | 1488024.1064 | 1452851.6641 | 1418973.2596 | 1386256.2462 | 1354739.3944 | 1324211.0543 | 1294470.305 | 1266701.6072 | 1239502.2124 | 2060162.3435 | 0 | 82320.2
3437 | 2015497.96 | 0 | 86813.1 | 1752598.0116 | 1760167.1948 | 1740149.2335 | 1718401.3104 | 1693838.5006 | 1667042.7455 | 1635685.6789 | 1601794.6156 | 1559878.2555 | 1521253.8811 | 1484654.3161 | 1448967.0833 | 1414505.2796 | 1381309.4589 | 1349249.8505 | 1318364.3839 | 1288445.9982 | 1259298.1283 | 1232079.5557 | 1205417.9437 | 2015497.96 | 0 | 86813.1
3438 | 2049395.7898 | 9574.535 | 72485.4 | 1788287.4742 | 1795983.9604 | 1710577.178 | 1623411.3383 | 1533383.2694 | 1457356.8537 | 1425191.1696 | 1390448.8705 | 1347546.3004 | 1307991.0827 | 1270494.7288 | 1233926.0511 | 1198603.4127 | 1164568.0493 | 1131688.0075 | 1100001.8551 | 1069299.0484 | 1039379.7166 | 1011422.1301 | 984030.8715 | 2049395.7898 | 9574.535 | 72485.4
3439 | 2140445.2969 | 62744.948 | 31352.4 | 1859344.8985 | 1867383.3202 | 1419715.5572 | 970210.5863 | 517716.2246 | 169487.0434 | 134241.4397 | 96304.7483 | 49845.2457 | 6881.8098 | -33931.2921 | -73775.5034 | -112318.3171 | -149516.6654 | -185508.364 | -220253.1317 | -253970.8661 | -286870.3179 | -317720.8688 | -347979.9314 | 2140445.2969 | 62744.948 | 31352.4
3440 | 2267832.3062 | 91913.88 | 7700.02 | 1970086.0085 | 1978602.8309 | 1331519.1958 | 682489.0129 | 30291.5277 | -468208.6035 | -506261.42 | -547165.4823 | -597099.5845 | -643329.5542 | -687281.2144 | -730206.3212 | -771752.5787 | -811874.3559 | -850717.6706 | -888239.8442 | -924673.8614 | -960240.8964 | -993637.0919 | -1026406.5969 | 2267832.3062 | 91913.88 | 7700.02
3441 | 2355358.9784 | 90190.112 | 976.871 | 2058412.7053 | 2067258.2333 | 1431120.131 | 792960.354 | 151511.0332 | -339267.4886 | -378528.3371 | -420750.4746 | -472351.1653 | -520104.7629 | -565492.12 | -609813.3041 | -652702.4223 | -694112.0826 | -734193.9383 | -772903.6637 | -810483.2355 | -847162.364 | -881586.8697 | -915360.4979 | 2355358.9784 | 90190.112 | 976.871
3442 | 2405904.5136 | 89724.992 | 11951.7 | 2094032.5489 | 2103067.9001 | 1469643.9006 | 834154.8417 | 195305.646 | -293719.2321 | -333696.8418 | -376699.2893 | -429281.5518 | -477934.1634 | -524169.7554 | -569316.2945 | -613000.036 | -655172.5706 | -695988.8062 | -735403.4659 | -773663.719 | -811004.2056 | -846041.6856 | -880414.3205 | 2405904.5136 | 89724.992 | 11951.7
3443 | 2449198.1739 | 56675.26 | 7457.57 | 2171087.6589 | 2180285.5991 | 1771151.9537 | 1359916.0887 | 945259.6222 | 624210.6914 | 584701.254 | 542112.5477 | 489771.6399 | 441431.0961 | 395551.0655 | 350779.6851 | 307497.425 | 265753.5656 | 225390.4114 | 186454.0542 | 148692.8769 | 111868.0169 | 77387.6057 | 43584.0033 | 2449198.1739 | 56675.26 | 7457.57
3444 | 2431963.9722 | 91408.048 | 28676.4 | 2099407.5298 | 2108540.7471 | 1463434.637 | 816241.0998 | 165651.0308 | -332283.1975 | -372703.7972 | -416181.998 | -469343.7773 | -518533.3418 | -565279.7069 | -610925.223 | -655092.0972 | -697731.3961 | -738999.7052 | -778851.2573 | -817535.8989 | -855290.8116 | -890717.7727 | -925472.6875 | 2431963.9722 | 91408.048 | 28676.4
3445 | 2443329.6886 | 91122.576 | 73397.3 | 2065344.8362 | 2074520.7373 | 1431249.2725 | 785880.6252 | 137099.5723 | -359523.3983 | -400104.4894 | -443757.4712 | -497139.2875 | -546530.3249 | -593466.7447 | -639297.1707 | -683642.0445 | -726452.2038 | -767884.9661 | -807894.3501 | -846731.3702 | -884634.3163 | -920198.4312 | -955087.359 | 2443329.6886 | 91122.576 | 73397.3
3446 | 2456968.2674 | 98752.488 | 92706.1 | 2050853.1491 | 2060080.2698 | 1364814.9901 | 667440.8213 | -33364.8009 | -569060.2312 | -610096.1644 | -654221.1357 | -708129.2472 | -758024.3036 | -805451.0409 | -851765.6107 | -896586.3359 | -939863.78 | -981756.1384 | -1022217.1734 | -1061499.3003 | -1099842.1393 | -1135833.0917 | -1171145.0882 | 2456968.2674 | 98752.488 | 92706.1
3447 | 2438326.0792 | 94035.536 | 81329.7 | 2049933.0142 | 2059090.1244 | 1396050.1694 | 730917.3266 | 62379.0665 | -449044.922 | -489660.4276 | -533341.5332 | -586731.5498 | -636138.9601 | -683096.7796 | -728950.8702 | -773322.4508 | -816162.4597 | -857627.8924 | -897672.8617 | -936547.8679 | -974490.713 | -1010099.5165 | -1045034.5156 | 2438326.0792 | 94035.536 | 81329.7
3448 | 2392572.1382 | 56486.124 | 83149 | 2043906.5435 | 2052891.8251 | 1645515.1409 | 1236084.8409 | 823313.0244 | 503890.0379 | 465176.6485 | 423455.1835 | 372206.9902 | 324866.6716 | 279929.9786 | 236076.3035 | 193677.32 | 152781.1688 | 113233.8008 | 75080.2417 | 38074.6921 | 1983.8121 | -31816.8234 | -64956.2981 | 2392572.1382 | 56486.124 | 83149
3449 | 2332045.2272 | 14332.729 | 83507.6 | 2030462.4472 | 2039220.4206 | 1918937.9417 | 1796653.799 | 1671112.673 | 1567346.7218 | 1530903.9434 | 1491529.1873 | 1442868.7086 | 1398017.2438 | 1355508.598 | 1314055.5721 | 1274020.4372 | 1235450.1163 | 1198194.4571 | 1162297.3467 | 1127519.2035 | 1093632.5907 | 1061978.2841 | 1030968.4125 | 2332045.2272 | 14332.729 | 83507.6
3450 | 2416822.6746 | 1041.9752 | 67824.8 | 2136806.746 | 2145883.1003 | 2115216.231 | 2082474.9308 | 2046358.2455 | 2009334.8543 | 1972119.9175 | 1931866.4161 | 1881989.6258 | 1836060.3193 | 1792559.0011 | 1750151.678 | 1709213.7908 | 1669793.9684 | 1631736.6 | 1595087.1679 | 1559597.3812 | 1525031.535 | 1492779.1467 | 1461194.6205 | 2416822.6746 | 1041.9752 | 67824.8
3451 | 2501162.8131 | 0 | 51422.9 | 2231222.2634 | 2240615.3563 | 2216302.7788 | 2189843.3787 | 2159890.8022 | 2127167.2185 | 2088783.2059 | 2047254.5915 | 1995766.8633 | 1948364.3747 | 1903474.604 | 1859717.0058 | 1817480.1226 | 1776814.2802 | 1737558.4376 | 1699759.6642 | 1663161.0045 | 1627518.5281 | 1594270.2425 | 1561713.1256 | 2501162.8131 | 0 | 51422.9
3452 | 2538117.8312 | 0 | 40113.5 | 2276258.0538 | 2285789.9309 | 2261163.7688 | 2234359.0647 | 2204009.572 | 2170848.13 | 2131942.6256 | 2089846.0574 | 2037643.2281 | 1989585.9985 | 1944078.6125 | 1899720.127 | 1856904.8252 | 1815683.7767 | 1775893.5608 | 1737581.9425 | 1700488.1698 | 1664364.7081 | 1630670.8118 | 1597678.2962 | 2538117.8312 | 0 | 40113.5
3453 | 2545099.6637 | 0 | 25072.8 | 2297670.6085 | 2307228.7058 | 2282550.1286 | 2255687.0167 | 2225269.3652 | 2192032.0293 | 2153034.8303 | 2110837.7896 | 2058506.6875 | 2010332.5887 | 1964715.3478 | 1920250.1677 | 1877332.4162 | 1836013.3035 | 1796128.9593 | 1757727.2802 | 1720546.7965 | 1684339.293 | 1650568.0381 | 1617500.0933 | 2545099.6637 | 0 | 25072.8
3454 | 2507334.7654 | 0 | 39545.8 | 2248732.0943 | 2258148.3659 | 2233806.8976 | 2207313.3092 | 2177317.9245 | 2144544.6947 | 2106097.0682 | 2064497.0802 | 2012913.4028 | 1965425.046 | 1920455.6076 | 1876621.1355 | 1834311.1309 | 1793576.0439 | 1754254.4359 | 1716393.4928 | 1679735.6248 | 1644036.2996 | 1610737.0732 | 1578130.721 | 2507334.7654 | 0 | 39545.8
3455 | 2425291.4445 | 0 | 52915.8 | 2160486.605 | 2169594.7637 | 2145975.8406 | 2120275.2177 | 2091187.3819 | 2059412.5957 | 2022149.0867 | 1981836.3656 | 1931866.6347 | 1885858.2201 | 1842286.3015 | 1799812.2115 | 1758812.7065 | 1719336.5857 | 1681227.693 | 1644531.6703 | 1608999.3564 | 1574394.2206 | 1542110.6492 | 1510497.2802 | 2425291.4445 | 0 | 52915.8
3456 | 2258812.3738 | 0 | 59152.8 | 2002315.2153 | 2010798.1634 | 1988644.6953 | 1964552.4214 | 1937305.4426 | 1907555.9537 | 1872694.5038 | 1834993.1486 | 1788297.6689 | 1745291.5892 | 1704554.7574 | 1664840.396 | 1626499.3997 | 1589577.2182 | 1553928.4142 | 1519595.4967 | 1486346.4077 | 1453960.8525 | 1423737.5028 | 1394138.3509 | 2258812.3738 | 0 | 59152.8
3457 | 2178430.1275 | 0 | 70579.7 | 1917528.7784 | 1925709.8518 | 1904260.2272 | 1880940.7912 | 1854578.9141 | 1825803.5812 | 1792098.2019 | 1755653.9783 | 1710535.6958 | 1668975.5221 | 1629603.8426 | 1591218.2478 | 1554157.1455 | 1518464.3679 | 1483999.6535 | 1450803.9982 | 1418653.6022 | 1387336.0103 | 1358103.6794 | 1329473.3337 | 2178430.1275 | 0 | 70579.7
3458 | 2099466.8076 | 0 | 73405.3 | 1842638.6013 | 1850523.1287 | 1829767.0385 | 1807208.9136 | 1781718.6292 | 1753902.3716 | 1721334.771 | 1686127.6033 | 1642560.7922 | 1602423.1163 | 1564394.6064 | 1527316.4379 | 1491514.7519 | 1457031.7918 | 1423732.3803 | 1391656.0273 | 1360587.0453 | 1330320.68 | 1302063.9897 | 1274387.4637 | 2099466.8076 | 0 | 73405.3
3459 | 2053245.7514 | 0 | 80205.1 | 1793655.9135 | 1801366.8581 | 1781017.5758 | 1758905.9316 | 1733926.6812 | 1706672.6654 | 1674771.9103 | 1640289.6998 | 1597631.8886 | 1558327.718 | 1521086.2789 | 1484774.2588 | 1449710.6187 | 1415936.672 | 1383320.2172 | 1351899.8946 | 1321464.7651 | 1291814.5821 | 1264129.8299 | 1237012.4695 | 2053245.7514 | 0 | 80205.1
3460 | 2038466.8274 | 0 | 69089.4 | 1791283.8712 | 1798939.3138 | 1778720.7666 | 1756752.5428 | 1731937.3533 | 1704863.7718 | 1673176.8975 | 1638927.1486 | 1596560.6457 | 1557523.6445 | 1520534.5275 | 1484468.1398 | 1449641.1464 | 1416094.5634 | 1383697.1409 | 1352487.241 | 1322255.4429 | 1292802.9415 | 1265301.724 | 1238363.8142 | 2038466.8274 | 0 | 69089.4
3461 | 1989548.1271 | 0 | 40568.5 | 1775159.9228 | 1782631.6517 | 1762840.9125 | 1741342.485 | 1717065.4128 | 1690584.145 | 1659600.2931 | 1626115.0701 | 1584707.8772 | 1546550.2852 | 1510391.4329 | 1475133.1663 | 1441084.5513 | 1408285.6197 | 1376608.2712 | 1346089.9475 | 1316526.2533 | 1287723.1544 | 1260824.5128 | 1234475.6609 | 1989548.1271 | 0 | 40568.5
3462 | 2033710.9537 | 5722.252 | 23518.9 | 1826791.7492 | 1834429.3311 | 1775348.0801 | 1714521.2345 | 1650854.0655 | 1594658.8788 | 1562846.6029 | 1528477.4318 | 1486010.4436 | 1446865.1891 | 1409763.0411 | 1373581.4695 | 1338636.4006 | 1304968.7548 | 1272447.5885 | 1241111.1742 | 1210750.5798 | 1181167.4639 | 1153531.0794 | 1126456.6884 | 2033710.9537 | 5722.252 | 23518.9
3463 | 2127164.8569 | 30401.342 | 11907.9 | 1899012.8291 | 1907001.3762 | 1679324.8553 | 1449822.5255 | 1217349.3526 | 1034187.3345 | 1000205.9565 | 963550.1879 | 918424.4879 | 876773.1633 | 837258.8309 | 798707.3775 | 761449.2472 | 725527.2406 | 690804.397 | 657320.7476 | 624857.7593 | 593207.9765 | 563594.3822 | 534568.6063 | 2127164.8569 | 30401.342 | 11907.9
3464 | 2261171.0291 | 79879.104 | 4293.26 | 1979448.2393 | 1987940.0453 | 1422728.3068 | 855575.7379 | 285265.1701 | -151794.056 | -189351.7315 | -229752.2777 | -279156.3401 | -324867.1501 | -368306.3426 | -410721.997 | -451762.8522 | -491383.4112 | -529729.2629 | -566757.8541 | -602701.4851 | -637780.6805 | -670695.4128 | -702985.2954 | 2261171.0291 | 79879.104 | 4293.26
3465 | 2322781.2409 | 35908.272 | 2180.19 | 2081759.6892 | 2090482.8718 | 1823643.2152 | 1554809.8463 | 1282732.4324 | 1069108.6129 | 1032117.4808 | 992206.0181 | 943045.7202 | 897679.3049 | 854646.4019 | 812664.9253 | 772095.7072 | 732985.4842 | 695184.7005 | 658737.0686 | 623403.959 | 588958.8382 | 556737.1558 | 525157.3484 | 2322781.2409 | 35908.272 | 2180.19
3466 | 2365572.6544 | 67729.488 | 0 | 2091171.544 | 2100055.4293 | 1616512.1434 | 1130938.4161 | 642060.8803 | 265670.4554 | 227002.7591 | 185360.9325 | 134299.884 | 87102.6109 | 42281.8392 | -1468.1361 | -43779.8357 | -84605.6619 | -124097.9257 | -162212.1091 | -199191.238 | -235266.0192 | -269076.4006 | -302233.0822 | 2365572.6544 | 67729.488 | 0
3467 | 2389131.5813 | 71064.616 | 0 | 2109337.0837 | 2118309.4443 | 1611881.5233 | 1103402.9396 | 591587.6446 | 197901.4902 | 158778.4733 | 116651.7065 | 65011.9111 | 17274.3706 | -28063.0006 | -72318.9114 | -115122.2225 | -156424.8622 | -196380.6585 | -234944.65 | -272362.283 | -308866.5617 | -343083.8893 | -376641.0069 | 2389131.5813 | 71064.616 | 0
3468 | 2385973.2028 | 91340.128 | 5258.1 | 2080921.0294 | 2089881.5289 | 1445639.8501 | 799350.2196 | 149728.2888 | -347302.2802 | -387059.1794 | -429815.8576 | -482072.9884 | -530433.0229 | -576396.0613 | -621279.0687 | -664711.3968 | -706645.0375 | -747233.6151 | -786432.2279 | -824485.9977 | -861627.6206 | -896485.3157 | -930683.6735 | 2385973.2028 | 91340.128 | 5258.1
3469 | 2382948.0303 | 83991.472 | 43461.9 | 2047305.0115 | 2056254.1499 | 1461989.3327 | 865679.1603 | 266040.9127 | -193491.8398 | -232967.8879 | -275439.9117 | -327400.3425 | -375468.6181 | -421142.9366 | -465738.5937 | -508885.4107 | -550535.4405 | -590842.1126 | -629760.5823 | -667535.6604 | -704399.7482 | -738982.804 | -772907.3585 | 2382948.0303 | 83991.472 | 43461.9
3470 | 2383332.5865 | 67282.576 | 68711.3 | 2039115.4663 | 2048066.0489 | 1567381.038 | 1084650.3418 | 598591.0334 | 224239.6219 | 185306.9625 | 143377.8441 | 91958.7873 | 44432.5139 | -699.4162 | -44752.5106 | -87356.5313 | -128463.5231 | -168226.9405 | -206601.9314 | -243833.3463 | -280153.6238 | -314192.5012 | -347572.771 | 2383332.5865 | 67282.576 | 68711.3
3471 | 2360493.598 | 93877.312 | 94503 | 1965885.4026 | 1974750.2136 | 1313467.3979 | 650158.5004 | -16447.112 | -526121.1288 | -565611.9847 | -608070.5852 | -659928.1839 | -707930.303 | -753561.0233 | -798123.2462 | -841250.2815 | -882894.6336 | -923208.2866 | -962146.8181 | -999952.7321 | -1036856.2401 | -1071500.2101 | -1105491.8839 | 2360493.598 | 93877.312 | 94503
3472 | 2333022.3025 | 66644.208 | 95581.6 | 1966968.68 | 1975730.3228 | 1499819.4336 | 1021906.042 | 540734.3025 | 170241.2764 | 132047.2773 | 90920.072 | 40503.2536 | -6102.9551 | -50365.3631 | -93571.7089 | -135359.5697 | -175682.0028 | -214689.2233 | -252337.3259 | -288865.9924 | -324502.7549 | -357906.276 | -390665.0921 | 2333022.3025 | 66644.208 | 95581.6
3473 | 2275564.7905 | 32232.352 | 92470.7 | 1952053.7813 | 1960599.6429 | 1719128.3533 | 1475703.8788 | 1229101.3027 | 1034757.3166 | 998532.9045 | 959447.525 | 911301.3164 | 866871.8701 | 824728.5014 | 783615.1863 | 743885.4219 | 705584.9948 | 668567.3893 | 632875.4294 | 598275.3362 | 564545.1812 | 532993.2676 | 502070.1811 | 2275564.7905 | 32232.352 | 92470.7
3474 | 2345409.6451 | 10086.343 | 88357.7 | 2042055.5497 | 2050863.713 | 1959337.6659 | 1865798.4839 | 1768983.6535 | 1686712.3563 | 1650224.3835 | 1610787.6305 | 1562011.9406 | 1517067.0931 | 1474478.4908 | 1432951.5579 | 1392850.6416 | 1354222.9338 | 1316917.4219 | 1280978.2441 | 1246164.4462 | 1212247.2878 | 1180575.2285 | 1149551.2972 | 2345409.6451 | 10086.343 | 88357.7
3475 | 2435667.0734 | 0 | 94948.7 | 2127922.8523 | 2137069.9765 | 2113330.8932 | 2087501.2043 | 2058269.8117 | 2026339.9738 | 1988897.9316 | 1948393.6326 | 1898191.0102 | 1851966.6509 | 1808189.2112 | 1765514.2968 | 1724320.2757 | 1684656.156 | 1646365.1137 | 1609492.9856 | 1573789.5449 | 1539017.2487 | 1506576.4488 | 1474808.7186 | 2435667.0734 | 0 | 94948.7
3476 | 2438091.5187 | 0 | 98238.5 | 2126845.6824 | 2136001.9117 | 2112251.6007 | 2086408.6031 | 2057160.5158 | 2025211.2972 | 1987744.3876 | 1947212.1729 | 1896971.9811 | 1850714.0125 | 1806905.3991 | 1764200.4084 | 1722977.7852 | 1683286.5861 | 1644969.8312 | 1608073.4029 | 1572346.8253 | 1537552.319 | 1505091.6299 | 1473304.6803 | 2438091.5187 | 0 | 98238.5
3477 | 2444330.1249 | 0 | 97298.9 | 2133478.8439 | 2142658.5022 | 2118862.2839 | 2092968.0243 | 2063659.962 | 2031643.8567 | 1994095.9416 | 1953474.878 | 1903120.9965 | 1856759.5278 | 1812853.6818 | 1770054.2825 | 1728741.0437 | 1688963.1477 | 1650563.2128 | 1613587.2389 | 1577784.109 | 1542915.4355 | 1510386.5509 | 1478533.1299 | 2444330.1249 | 0 | 97298.9
3478 | 2414653.7615 | 0 | 93485.3 | 2110208.7983 | 2119277.0073 | 2095747.0729 | 2070144.5694 | 2041169.7098 | 2009519.6852 | 1972405.0121 | 1932254.5011 | 1882489.3375 | 1836668.1152 | 1793272.7021 | 1750970.3024 | 1710136.0199 | 1670818.4398 | 1632862.0911 | 1596312.4152 | 1560921.344 | 1526453.384 | 1494296.8058 | 1462807.4904 | 2414653.7615 | 0 | 93485.3
3479 | 2328374.5398 | 0 | 93031.8 | 2031920.9836 | 2040665.1718 | 2017894.8731 | 1993126.0613 | 1965105.3927 | 1934505.1469 | 1898635.5127 | 1859838.5157 | 1811770.412 | 1767505.3267 | 1725579.3728 | 1684707.3773 | 1645251.0409 | 1607257.2129 | 1570575.9774 | 1535251.1521 | 1501043.5329 | 1467726.0407 | 1436637.3412 | 1406192.0621 | 2328374.5398 | 0 | 93031.8
3480 | 2231601.165 | 0 | 92984 | 1943650.1525 | 1952030.9092 | 1930115.708 | 1906285.0572 | 1879337.7054 | 1849917.9903 | 1815447.8965 | 1778172.1088 | 1732010.546 | 1689493.9382 | 1649219.2413 | 1609954.6975 | 1572046.9743 | 1535540.9738 | 1500293.0109 | 1466345.0824 | 1433467.9258 | 1401443.9004 | 1371556.033 | 1342284.8439 | 2231601.165 | 0 | 92984
3481 | 2142958.2596 | 0 | 84709.1 | 1871026.5607 | 1879074.4198 | 1857935.3942 | 1834957.0038 | 1808985.7129 | 1780640.2652 | 1747445.0481 | 1711555.584 | 1667133.3026 | 1626211.1924 | 1587441.9407 | 1549642.7172 | 1513146.4191 | 1477996.165 | 1444053.9771 | 1411360.1841 | 1379694.6302 | 1348848.3196 | 1320053.3153 | 1291850.4938 | 2142958.2596 | 0 | 84709.1
3482 | 2073463.1626 | 0 | 52726.5 | 1839585.6018 | 1847372.4728 | 1826844.0759 | 1804535.9639 | 1779332.0098 | 1751830.8915 | 1719637.2796 | 1684836.7938 | 1641780.2058 | 1602110.2801 | 1564523.3969 | 1527875.0842 | 1492487.4437 | 1458402.1956 | 1425485.8369 | 1393777.3881 | 1363063.8331 | 1333142.9537 | 1305206.8578 | 1277843.7406 | 2073463.1626 | 0 | 52726.5
3483 | 2024887.3259 | 0 | 42590.8 | 1805389.3622 | 1812993.807 | 1792892.8369 | 1771053.8458 | 1746386.8545 | 1719476.5157 | 1687983.6161 | 1653944.9149 | 1611843.5304 | 1573049.4677 | 1536289.6471 | 1500446.4087 | 1465834.3084 | 1432494.0887 | 1400295.3744 | 1369276.2718 | 1339228.7552 | 1309955.344 | 1282620.218 | 1255844.6471 | 2024887.3259 | 0 | 42590.8
3484 | 2003195.187 | 0 | 46912.2 | 1781270.9879 | 1788793.9681 | 1768884.2668 | 1747255.1633 | 1722828.3555 | 1696182.2326 | 1665002.6407 | 1631304.5199 | 1589630.0893 | 1551227.55 | 1514837.4604 | 1479354.134 | 1445088.7567 | 1412081.6347 | 1380203.7893 | 1349492.9188 | 1319743.226 | 1290759.3457 | 1263692.9862 | 1237180.1875 | 2003195.187 | 0 | 46912.2
3485 | 1966510.9132 | 0 | 53826.3 | 1740877.5879 | 1748262.8007 | 1728673.7802 | 1707396.8448 | 1683373.439 | 1657171.3601 | 1626518.8333 | 1593393.8989 | 1552438.7241 | 1514695.5227 | 1478927.9173 | 1444050.4696 | 1410368.6669 | 1377922.0772 | 1346584.0839 | 1316391.6947 | 1287142.8813 | 1258645.8562 | 1232031.2365 | 1205960.0403 | 1966510.9132 | 0 | 53826.3
3486 | 2016219.2816 | 12583.327 | 29541.8 | 1797944.2869 | 1805516.1791 | 1699945.8386 | 1592644.9171 | 1482528.1015 | 1391563.2095 | 1359774.8378 | 1325451.5623 | 1283100.118 | 1244041.8376 | 1207009.0912 | 1170889.0035 | 1135994.7835 | 1102366.9996 | 1069875.8345 | 1038559.2316 | 1008210.0556 | 978631.6712 | 950983.2746 | 923892.0378 | 2016219.2816 | 12583.327 | 29541.8
3487 | 2128361.3232 | 61802.812 | 12381.7 | 1868229.4944 | 1876222.5349 | 1435065.3131 | 992081.2555 | 546124.6838 | 202845.4975 | 167804.9493 | 130088.5062 | 83897.3677 | 41182.5588 | 605.944 | -39007.25 | -77326.3936 | -114308.662 | -150091.0929 | -184633.6325 | -218154.9369 | -250862.5784 | -281532.8862 | -311615.0449 | 2128361.3232 | 61802.812 | 12381.7
3488 | 2271910.8741 | 90523.968 | 2416.04 | 1980482.1384 | 1989014.2779 | 1351343.686 | 711723.0454 | 68929.4065 | -422533.5861 | -460598.9413 | -501520.6699 | -551488.6786 | -597745.8931 | -641720.7006 | -684667.1086 | -726232.1875 | -766370.2242 | -805227.4991 | -842761.2571 | -879204.9015 | -914780.0047 | -948180.3641 | -980952.906 | 2271910.8741 | 90523.968 | 2416.04
3489 | 2355298.3791 | 47307.72 | 4280.42 | 2097936.2433 | 2106781.5437 | 1762162.6124 | 1415522.0584 | 1065592.0453 | 793453.2381 | 755616.1832 | 714817.9153 | 664641.3356 | 618311.75 | 574348.344 | 531451.0836 | 489985.8522 | 450000.0407 | 411341.9996 | 374056.0535 | 337900.232 | 302644.8305 | 269643.9939 | 237294.018 | 2355298.3791 | 47307.72 | 4280.42
3490 | 2403038.412 | 69184.52 | 1371.03 | 2122537.9903 | 2131562.578 | 1637799.7861 | 1141974.3949 | 642792.8699 | 258529.8097 | 219274.9939 | 176998.9438 | 125154.4909 | 77235.0076 | 31729.6644 | -12687.9231 | -55644.4556 | -97091.5816 | -137184.0242 | -175876.5606 | -213416.0656 | -250036.8999 | -284357.471 | -318013.989 | 2403038.412 | 69184.52 | 1371.03
3491 | 2439284.3826 | 64540.792 | 2759.97 | 2158872.0681 | 2168032.7772 | 1705515.2932 | 1240904.0989 | 772886.1488 | 411854.3794 | 372226.53 | 329531.8758 | 277124.4948 | 228701.2852 | 182728.6293 | 137860.1361 | 94474.7355 | 52621.5084 | 12143.3979 | -26913.691 | -64800.357 | -101754.4955 | -136373.6751 | -170318.7854 | 2439284.3826 | 64540.792 | 2759.97
3492 | 2392927.4627 | 77338.112 | 23074.7 | 2083453.1365 | 2092439.7526 | 1543324.2373 | 992154.8012 | 437643.3524 | 11918.7968 | -27473.5054 | -69874.3298 | -121803.2972 | -169823.8097 | -215440.3397 | -259973.6908 | -303052.1344 | -344627.5224 | -384853.927 | -423686.3156 | -461370.5242 | -498139.9275 | -532618.7461 | -566436.3057 | 2392927.4627 | 77338.112 | 23074.7
3493 | 2381505.2484 | 81067.52 | 74023.9 | 2018350.2322 | 2027293.9522 | 1452919.0763 | 876500.0836 | 296755.0306 | -147852.2557 | -187210.5311 | -229562.9681 | -281398.0674 | -329343.3679 | -374896.1608 | -419370.9454 | -462397.7671 | -503928.7078 | -544117.1042 | -582918.1387 | -620576.4739 | -657324.3703 | -691792.6158 | -725602.7587 | 2381505.2484 | 81067.52 | 74023.9
3494 | 2376484.3994 | 98895.12 | 95838.1 | 1974126.2369 | 1983051.1012 | 1287520.9286 | 589950.9488 | -110938.079 | -646385.3412 | -686268.4751 | -729139.4582 | -781473.1115 | -829925.1668 | -875989.7586 | -920978.6147 | -964522.5607 | -1006573.7794 | -1047285.2842 | -1086612.352 | -1124799.1297 | -1162077.3881 | -1197080.8016 | -1231427.5 | 2376484.3994 | 98895.12 | 95838.1
3495 | 2364170.9094 | 94620.744 | 98477 | 1964524.0084 | 1973402.6295 | 1307033.6921 | 638635.5164 | -33064.51 | -546573.5341 | -586141.9463 | -628682.7264 | -680637.1469 | -728730.0816 | -774447.9231 | -819095.6027 | -862305.8588 | -904031.1221 | -944423.613 | -983438.8403 | -1021319.6857 | -1058296.7192 | -1093010.6947 | -1127071.3577 | 2364170.9094 | 94620.744 | 98477
3496 | 2319252.4949 | 55759.28 | 98452.6 | 1962415.8192 | 1971125.7496 | 1569332.223 | 1165548.0131 | 758524.6864 | 443696.1306 | 406061.3544 | 365510.6842 | 315725.2294 | 269727.8936 | 226060.525 | 183442.9857 | 142235.5592 | 102484.9113 | 64041.7135 | 26949.6119 | -9029.6607 | -44122.2936 | -76994.8657 | -109226.5381 | 2319252.4949 | 55759.28 | 98452.6
3497 | 2259418.4894 | 27635.088 | 97590.9 | 1936795.1887 | 1945280.4131 | 1735203.1483 | 1523186.5574 | 1308014.4152 | 1137305.5903 | 1101465.9432 | 1062785.6287 | 1015108.7763 | 971122.3139 | 929405.7083 | 888711.8474 | 849391.7203 | 811490.7885 | 774863.5761 | 739552.6032 | 705325.7496 | 671962.6616 | 640762.3592 | 610186.4221 | 2259418.4894 | 27635.088 | 97590.9
3498 | 2326937.9853 | 6088.6155 | 95595.1 | 2021958.0203 | 2030696.8135 | 1966509.4455 | 1900324.7973 | 1830890.2988 | 1769225.5635 | 1733135.9056 | 1694120.6911 | 1645840.09 | 1601360.1609 | 1559217.92 | 1518128.9871 | 1478454.84 | 1440242.299 | 1403341.5405 | 1367796.3555 | 1333367.6872 | 1299828.5969 | 1268516.9239 | 1237848.2745 | 2326937.9853 | 6088.6155 | 95595.1
3499 | 2383848.6383 | 0 | 90395.2 | 2085185.1085 | 2094137.6292 | 2070852.2787 | 2045520.8001 | 2016859.9884 | 1985558.1403 | 1948861.3594 | 1909167.4706 | 1859981.5888 | 1814689.3331 | 1771791.9392 | 1729973.6145 | 1689604.6774 | 1650733.0933 | 1613205.3745 | 1577066.3828 | 1542071.2148 | 1507987.3815 | 1476185.4422 | 1445042.2531 | 2383848.6383 | 0 | 90395.2
3500 | 2350129.858 | 0 | 79442.1 | 2065365.3175 | 2074191.2076 | 2051211.107 | 2026213.82 | 1997934.2924 | 1967051.085 | 1930849.2544 | 1891692.709 | 1843178.4318 | 1798502.7066 | 1756187.9688 | 1714937.0369 | 1675114.9916 | 1636769.1197 | 1599748.1045 | 1564096.1733 | 1529571.8868 | 1495946.0444 | 1464569.8194 | 1433843.0268 | 2350129.858 | 0 | 79442.1
3501 | 2332858.4941 | 0 | 65064.9 | 2063980.0909 | 2072741.1185 | 2049920.9688 | 2025098.4572 | 1997017.8265 | 1966352.6509 | 1930407.9391 | 1891530.227 | 1843363.5542 | 1799007.2235 | 1756994.5288 | 1716037.8222 | 1676499.5011 | 1638426.5048 | 1601668.6287 | 1566269.7751 | 1531990.279 | 1498602.6242 | 1467448.0541 | 1436938.1437 | 2332858.4941 | 0 | 65064.9
3502 | 2297314.7799 | 0 | 48885.5 | 2047721.1039 | 2056348.6474 | 2033846.1574 | 2009371.8138 | 1981688.9921 | 1951461.0039 | 1916033.9192 | 1877718.5218 | 1830255.6913 | 1786545.1482 | 1745142.5332 | 1704779.8171 | 1665813.8757 | 1628290.9333 | 1592063.0738 | 1557173.5306 | 1523386.2901 | 1490477.3028 | 1459767.3766 | 1429692.288 | 2297314.7799 | 0 | 48885.5
3503 | 2237154.0228 | 0 | 37566.9 | 2004134.9769 | 2012536.5873 | 1990565.0343 | 1966673.2654 | 1939657.0403 | 1910162.3 | 1875604.6141 | 1838234.2531 | 1791956.0066 | 1749331.7847 | 1708955.0523 | 1669590.9865 | 1631587.1175 | 1594988.4591 | 1559650.9687 | 1525616.7475 | 1492655.9626 | 1460550.4316 | 1430586.3741 | 1401240.5293 | 2237154.0228 | 0 | 37566.9
3504 | 2174633.6782 | 0 | 27067.5 | 1957576.2113 | 1965743.0271 | 1944326.6451 | 1921043.7102 | 1894723.6363 | 1865994.3128 | 1832343.5346 | 1795958.6854 | 1750914.8938 | 1709423.0101 | 1670115.8067 | 1631792.9695 | 1594792.3165 | 1559157.6036 | 1524748.8136 | 1491606.8712 | 1459508.3664 | 1428241.2143 | 1399055.6893 | 1370471.1002 | 2174633.6782 | 0 | 27067.5
3505 | 2089746.6492 | 0 | 41309.5 | 1865863.4584 | 1873711.4818 | 1853038.3881 | 1830571.6026 | 1805186.2331 | 1777485.6593 | 1745055.7403 | 1709998.4749 | 1666620.2698 | 1626655.3235 | 1588789.7783 | 1551870.1745 | 1516221.1434 | 1481884.7327 | 1448726.3909 | 1416785.4451 | 1385847.2064 | 1355707.8683 | 1327568.9008 | 1300007.4117 | 2089746.6492 | 0 | 41309.5
3506 | 2032097.8645 | 0 | 55921.1 | 1798639.6418 | 1806271.1658 | 1786104.972 | 1764194.5682 | 1739446.0939 | 1712446.2835 | 1680847.5941 | 1646694.0375 | 1604449.0868 | 1565523.2351 | 1528638.8693 | 1492674.3497 | 1457945.3522 | 1424492.7645 | 1392185.7469 | 1361062.5416 | 1330914.3822 | 1301543.0846 | 1274116.9744 | 1247252.4119 | 2032097.8645 | 0 | 55921.1
3507 | 1974207.909 | 0 | 59193.2 | 1742535.2247 | 1749949.3435 | 1730292.1328 | 1708940.4008 | 1684831.4485 | 1658535.2958 | 1627771.2759 | 1594525.1714 | 1553418.1785 | 1515535.7309 | 1479636.6118 | 1444631.1346 | 1410825.9821 | 1378260.8773 | 1346808.7079 | 1316506.6267 | 1287151.8144 | 1258551.7329 | 1231841.4246 | 1205676.6669 | 1974207.909 | 0 | 59193.2
3508 | 1943025.6678 | 0 | 54537.4 | 1718733.0644 | 1726030.0786 | 1706647.234 | 1685596.6326 | 1661832.3607 | 1635915.4349 | 1605601.2109 | 1572844.1064 | 1532350.2748 | 1495030.0574 | 1459661.8422 | 1425173.154 | 1391865.8315 | 1359778.9705 | 1328787.4663 | 1298927.8848 | 1270000.6103 | 1241816.1458 | 1215491.6059 | 1189703.9996 | 1943025.6678 | 0 | 54537.4
3509 | 1856500.5001 | 0 | 67091.5 | 1627213.1911 | 1634185.2609 | 1615559.5142 | 1595340.2779 | 1572528.214 | 1547659.3563 | 1518589.0172 | 1487184.5818 | 1448387.9447 | 1412623.5971 | 1378724.3268 | 1345665.4171 | 1313735.2657 | 1282971.2271 | 1253253.7678 | 1224617.8254 | 1196872.6733 | 1169837.253 | 1144578.9328 | 1119833.6359 | 1856500.5001 | 0 | 67091.5
3510 | 1858300.6784 | 7784.887 | 64312.3 | 1623850.4072 | 1630829.2376 | 1559261.9233 | 1486099.5743 | 1410341.8835 | 1345756.0079 | 1316398.069 | 1284703.7705 | 1245610.1024 | 1209551.664 | 1175360.1115 | 1142009.7345 | 1109789.2102 | 1078735.9295 | 1048730.2429 | 1019807.1219 | 991775.655 | 964454.6081 | 938912.3844 | 913883.6815 | 1858300.6784 | 7784.887 | 64312.3
3511 | 1929617.3416 | 37150.584 | 34074.7 | 1689808.2917 | 1697054.951 | 1425226.1982 | 1151741.1975 | 875561.2527 | 660381.8228 | 629017.6524 | 595227.4591 | 553753.928 | 515432.1106 | 479048.8253 | 443538.9975 | 409202.3832 | 376077.8083 | 344041.0313 | 313128.366 | 283141.5741 | 253892.4662 | 226490.448 | 199621.6583 | 1929617.3416 | 37150.584 | 34074.7
3512 | 2012158.1168 | 62844.516 | 14357.7 | 1759160.8426 | 1766717.483 | 1319488.9266 | 870533.2749 | 418767.4011 | 71578.0538 | 38166.9638 | 2226.076 | -41726.8099 | -82393.1652 | -121038.0664 | -158772.1473 | -195282.8296 | -230529.6267 | -264642.0945 | -297582.3659 | -329557.1591 | -360762.7133 | -390042.1671 | -418765.5833 | 2012158.1168 | 62844.516 | 14357.7
3513 | 2078409.8611 | 55399.332 | 5733.78 | 1835693.5129 | 1843498.9612 | 1446296.9633 | 1047311.0045 | 645422.2949 | 335383.4424 | 301260.1478 | 264523.7601 | 219511.5734 | 177894.1288 | 138364.6961 | 99776.0731 | 62451.1299 | 26431.6862 | -8416.0794 | -42053.0534 | -74692.7601 | -106537.9 | -136393.5213 | -165674.797 | 2078409.8611 | 55399.332 | 5733.78
3514 | 2127117.3769 | 99949.776 | 11568.1 | 1829760.8632 | 1837749.2321 | 1137257.2816 | 434939.563 | -270348.9324 | -808126.9783 | -844434.3042 | -883415.9611 | -930867.3602 | -974844.4615 | -1016684.6183 | -1057561.9176 | -1097145.9227 | -1135393.8339 | -1172442.609 | -1208252.2174 | -1243041.1875 | -1277016.9702 | -1308956.6099 | -1340308.4444 | 2127117.3769 | 99949.776 | 11568.1
3515 | 2165769.0894 | 100987.44 | 25651.4 | 1849914.7498 | 1858048.2748 | 1150157.9158 | 440408.6127 | -272365.4489 | -815908.3479 | -852811.8269 | -892438.232 | -940688.2825 | -985400.9039 | -1027937.7507 | -1069494.2438 | -1109733.9423 | -1148613.2689 | -1186271.6699 | -1222668.3875 | -1258025.9208 | -1292555.4903 | -1325011.9182 | -1356869.8599 | 2165769.0894 | 100987.44 | 25651.4
3516 | 2148455.7806 | 100999.608 | 34357.6 | 1825395.6749 | 1833464.18 | 1125636.1753 | 415964.0871 | -296708.5796 | -840110.2225 | -876771.6277 | -916134.1918 | -964051.4632 | -1008459.5841 | -1050709.3235 | -1091986.5463 | -1131957.5012 | -1170578.959 | -1207989.2513 | -1244147.9461 | -1279275.7641 | -1313582.237 | -1345832.1413 | -1377488.3435 | 2148455.7806 | 100999.608 | 34357.6
3517 | 2122518.6882 | 43156.508 | 36116.9 | 1857808.4135 | 1865779.512 | 1551395.0951 | 1235188.8572 | 916018.2652 | 667841.6879 | 633466.1614 | 596422.0857 | 550926.5787 | 508897.8583 | 469001.4625 | 430065.8426 | 392420.7208 | 356108.8044 | 320993.4318 | 287114.5467 | 254254.0934 | 222205.0695 | 192187.7864 | 162757.038 | 2122518.6882 | 43156.508 | 36116.9
3518 | 2087077.8952 | 30919.498 | 66877.5 | 1806940.3659 | 1814778.3668 | 1583887.1376 | 1351204.5073 | 1115607.0203 | 930245.7185 | 896780.4409 | 860691.1721 | 816291.5901 | 775300.9079 | 736406.9457 | 698457.7169 | 661777.4381 | 626408.1034 | 592215.3332 | 559238.4043 | 527262.9019 | 496085.28 | 466905.4739 | 438302.4088 | 2087077.8952 | 30919.498 | 66877.5
3519 | 2086867.8544 | 96744.128 | 97071.7 | 1710729.8456 | 1718567.0578 | 1040191.2737 | 360024.2688 | -323057.2995 | -844031.9026 | -879682.5549 | -917956.9342 | -964540.7905 | -1007716.09 | -1048794.8805 | -1088929.0327 | -1127794.3626 | -1165348.8803 | -1201726.9519 | -1236889.3046 | -1271050.3316 | -1304413.5584 | -1335779.1704 | -1366568.0995 | 2086867.8544 | 96744.128 | 97071.7
3520 | 2097349.0174 | 10027.058 | 98611.4 | 1805472.6769 | 1813349.2509 | 1724390.8168 | 1633632.1656 | 1539944.3128 | 1460974.0601 | 1428048.2209 | 1392485.4771 | 1348571.5226 | 1308083.2442 | 1269702.0043 | 1232270.1471 | 1196113.4848 | 1161274.2182 | 1127617.3062 | 1095182.2191 | 1063753.4867 | 1033126.5615 | 1004507.284 | 976467.5857 | 2097349.0174 | 10027.058 | 98611.4
3521 | 2079021.4858 | 45048.52 | 97784 | 1754552.2941 | 1762360.0393 | 1435484.1762 | 1106823.8271 | 775259.8729 | 517953.6435 | 484130.6838 | 447693.8619 | 402978.8057 | 361659.4905 | 322428.8017 | 284139.1994 | 247113.6489 | 211393.9821 | 176846.338 | 143509.8419 | 111170.9066 | 79626.7719 | 50072.7413 | 21093.2252 | 2079021.4858 | 45048.52 | 97784
3522 | 2186201.0769 | 20274.68 | 98277.7 | 1876648.1277 | 1884858.3848 | 1725465.1023 | 1564195.3383 | 1399872.2801 | 1267584.4648 | 1233048.1866 | 1195763.2942 | 1149773.4005 | 1107354.3081 | 1067131.5168 | 1027898.3278 | 989994.3561 | 953463.5902 | 918165.2682 | 884140.5323 | 851164.7845 | 819024.8115 | 788977.5382 | 759534.3974 | 2186201.0769 | 20274.68 | 98277.7
3523 | 2273411.5483 | 0 | 94943.5 | 1979848.2121 | 1988385.9873 | 1966067.6468 | 1941797.9695 | 1914353.198 | 1884389.742 | 1849281.2854 | 1811314.5685 | 1764295.5963 | 1720989.8695 | 1679968.0571 | 1639975.3236 | 1601364.8316 | 1564182.3243 | 1528281.4249 | 1493704.9167 | 1460219.2419 | 1427602.6822 | 1397162.3028 | 1367350.1555 | 2273411.5483 | 0 | 94943.5
3524 | 2250836.1217 | 0 | 89728.5 | 1964460.1198 | 1972913.1132 | 1950802.4491 | 1926759.8253 | 1899573.6366 | 1869893.7745 | 1835120.0026 | 1797516.3536 | 1750950.3399 | 1708060.6983 | 1667432.2914 | 1627822.7445 | 1589581.7132 | 1552754.4864 | 1517196.1408 | 1482949.035 | 1449781.9305 | 1417475.3105 | 1387323.2609 | 1357793.2049 | 2250836.1217 | 0 | 89728.5
3525 | 2242133.8501 | 0 | 81088.7 | 1965157.9345 | 1973578.2466 | 1951552.5006 | 1927602.2644 | 1900520.6171 | 1870954.9374 | 1836315.0423 | 1798856.211 | 1752469.6657 | 1709745.2787 | 1669273.384 | 1629816.4101 | 1591722.6607 | 1555037.2499 | 1519615.8144 | 1485500.5491 | 1452461.1095 | 1420278.8277 | 1390242.7861 | 1360826.3334 | 2242133.8501 | 0 | 81088.7
3526 | 2217156.3492 | 0 | 84660.1 | 1938791.2286 | 1947117.7379 | 1925317.1317 | 1901613.4742 | 1874813.2896 | 1845556.745 | 1811282.5119 | 1774220.7459 | 1728330.721 | 1686062.0578 | 1646020.7941 | 1606983.1448 | 1569293.5337 | 1532996.5721 | 1497949.5051 | 1464194.0574 | 1431502.4508 | 1399658.4531 | 1369936.7865 | 1340827.8065 | 2217156.3492 | 0 | 84660.1
3527 | 2180399.0559 | 0 | 98355.1 | 1891550.2885 | 1899738.7562 | 1878264.1614 | 1854918.0652 | 1828526.7779 | 1799719.8536 | 1765978.4269 | 1729495.6806 | 1684331.0354 | 1642727.7149 | 1603314.8667 | 1564888.9945 | 1527788.8119 | 1492058.1906 | 1457556.7425 | 1424325.5006 | 1392140.4627 | 1360788.9815 | 1331524.6462 | 1302862.84 | 2180399.0559 | 0 | 98355.1
3528 | 2110672.2185 | 0 | 97359 | 1828911.3355 | 1836837.9447 | 1815981.6224 | 1793313.6473 | 1767697.8631 | 1739743.6913 | 1707012.8173 | 1671628.2882 | 1627839.498 | 1587498.1452 | 1549277.2157 | 1512011.6997 | 1476029.4792 | 1441373.023 | 1407906.4322 | 1375669.4278 | 1344445.1709 | 1314027.8146 | 1285630.8593 | 1257817.165 | 2110672.2185 | 0 | 97359
3529 | 2032936.9861 | 0 | 94155.3 | 1761171.2523 | 1768805.9276 | 1748630.271 | 1726709.6841 | 1701949.8548 | 1674937.7598 | 1643324.8866 | 1609156.0914 | 1566892.5608 | 1527949.4997 | 1491048.7676 | 1455068.2616 | 1420323.7877 | 1386856.2508 | 1354534.757 | 1323397.5644 | 1293235.8202 | 1263851.2588 | 1236412.6878 | 1209535.8965 | 2032936.9861 | 0 | 94155.3
3530 | 1963101.8324 | 0 | 94102.7 | 1697489.9463 | 1704862.3563 | 1685300.306 | 1664053.2671 | 1640064.5188 | 1613900.8745 | 1583294.4973 | 1550219.9986 | 1509328.8337 | 1471644.0741 | 1435931.4857 | 1401107.5119 | 1367477.1102 | 1335079.7803 | 1303789.1249 | 1273642.0877 | 1244436.9904 | 1215982.3782 | 1189406.9082 | 1163373.9196 | 1963101.8324 | 0 | 94102.7
3531 | 1936740.0329 | 0 | 91993.4 | 1675540.5829 | 1682813.9915 | 1663484.8572 | 1642493.3614 | 1618796.9738 | 1592954.896 | 1562729.7452 | 1530069.6165 | 1489697.7888 | 1452489.3087 | 1417226.5162 | 1382840.4054 | 1349631.8387 | 1317639.7853 | 1286739.5452 | 1256967.5661 | 1228124.878 | 1200022.597 | 1173774.2237 | 1148061.0471 | 1936740.0329 | 0 | 91993.4
3532 | 1920691.2837 | 0 | 91040.8 | 1661846.5556 | 1669059.6932 | 1649872.413 | 1629036.5464 | 1605518.202 | 1579871.9475 | 1549878.9403 | 1517471.1326 | 1477415.5287 | 1440497.0595 | 1405508.1548 | 1371388.6673 | 1338436.9663 | 1306691.6979 | 1276029.1955 | 1246485.6048 | 1217863.6046 | 1189975.876 | 1163926.6929 | 1138408.2716 | 1920691.2837 | 0 | 91040.8
3533 | 1803210.0711 | 0 | 85821 | 1559849.0563 | 1566620.9944 | 1548461.8697 | 1528754.9961 | 1506529.7215 | 1482306.6929 | 1454002.7855 | 1423431.7815 | 1385680.7673 | 1350875.0013 | 1317880.7761 | 1285702.7891 | 1254621.1595 | 1224672.1699 | 1195739.7177 | 1167857.7377 | 1140840.9781 | 1114513.5776 | 1089912.2659 | 1065809.2513 | 1803210.0711 | 0 | 85821
3534 | 1792447.5452 | 7898.155 | 70586 | 1557363.6589 | 1564095.1784 | 1492334.4809 | 1419035.2724 | 1343232.6941 | 1278867.3904 | 1250452.8036 | 1219784.6514 | 1181979.3432 | 1147101.7044 | 1114024.7941 | 1081759.2503 | 1050583.5204 | 1020533.6701 | 991494.29 | 963499.1123 | 936363.9909 | 909914.1141 | 885180.0239 | 860941.2568 | 1792447.5452 | 7898.155 | 70586
3535 | 1840218.768 | 32417.814 | 60920.4 | 1586107.2217 | 1593018.1456 | 1354146.0125 | 1113694.3649 | 870672.6291 | 680706.9951 | 650785.6122 | 618550.6033 | 578988.2232 | 542431.539 | 507723.5752 | 473848.6019 | 441092.4876 | 409492.2591 | 378929.4313 | 349438.6354 | 320830.8175 | 292926.5069 | 266783.7109 | 241149.4391 | 1840218.768 | 32417.814 | 60920.4
3536 | 1918840.1692 | 60940.048 | 50013.7 | 1640244.2183 | 1647450.4041 | 1213985.7162 | 778874.0306 | 341082.4526 | 4734.0977 | -27271.6843 | -61689.9396 | -103748.6202 | -142673.1898 | -179670.0543 | -215798.3396 | -250759.964 | -284516.3185 | -317190.9505 | -348747.7492 | -379383.8456 | -409286.378 | -437352.1369 | -464887.6456 | 1918840.1692 | 60940.048 | 50013.7
3537 | 1966869.1425 | 62942.28 | 37863.4 | 1694225.14 | 1701611.6981 | 1254108.6852 | 804917.45 | 352979.244 | 5833.8921 | -26935.4955 | -62177.7409 | -105251.6532 | -145113.007 | -182998.4049 | -219993.4828 | -255792.6981 | -290356.4753 | -323811.4542 | -356120.6202 | -387486.0386 | -418099.5317 | -446830.2766 | -475017.4988 | 1966869.1425 | 62942.28 | 37863.4
3538 | 1985459.1045 | 79751.512 | 14144.8 | 1718100.3315 | 1725556.704 | 1163614.8911 | 599968.8995 | 33549.9741 | -399528.9975 | -433128.7529 | -469224.7386 | -513226.4125 | -553985.1642 | -592749.2842 | -630614.6694 | -667272.8891 | -702683.9939 | -736975.8206 | -770111.0047 | -802293.5213 | -833717.0058 | -863239.9471 | -892214.2287 | 1985459.1045 | 79751.512 | 14144.8
3539 | 1999288.3031 | 82973.424 | 30306.5 | 1711337.7104 | 1718846.0184 | 1134874.4192 | 549186.7713 | -39293.1245 | -488972.6705 | -522884.0553 | -559309.0571 | -603694.8122 | -644815.0574 | -683926.7777 | -722133.5033 | -759124.6553 | -794860.0059 | -829468.2824 | -862911.86 | -895396.1345 | -927116.09 | -956922.2646 | -986175.958 | 1999288.3031 | 82973.424 | 30306.5
3540 | 2012204.7355 | 92468.64 | 44505.2 | 1699431.7644 | 1706988.5799 | 1058347.9614 | 407980.2078 | -245197.8332 | -743452.4856 | -777871.2318 | -814819.8344 | -859780.6207 | -901454.8003 | -941107.479 | -979849.3162 | -1017367.7265 | -1053622.2224 | -1088742.3626 | -1122690.2793 | -1155672.6954 | -1187885.8547 | -1218172.869 | -1247903.8328 | 2012204.7355 | 92468.64 | 44505.2
3541 | 2010386.6792 | 80632.216 | 69300.7 | 1684813.4691 | 1692363.457 | 1124197.4104 | 554305.7892 | -18393.5803 | -456283.8352 | -490290.1784 | -526824.0922 | -571362.9507 | -612618.1718 | -651853.7185 | -690179.2467 | -727282.4534 | -763122.8876 | -797829.9911 | -831365.9302 | -863937.241 | -895739.9901 | -925618.3344 | -954941.1307 | 2010386.6792 | 80632.216 | 69300.7
3542 | 1999899.1505 | 78512.28 | 95613.9 | 1651048.9343 | 1658559.5363 | 1104891.3358 | 549506.5624 | -8671.3121 | -435631.3355 | -469422.0161 | -505727.0818 | -549995.3331 | -590997.0767 | -629989.6818 | -668077.0157 | -704948.4045 | -740563.6083 | -775051.3936 | -808374.1241 | -840737.2585 | -872335.8404 | -902020.0567 | -931151.6229 | 1999899.1505 | 78512.28 | 95613.9
3543 | 1987078.6471 | 60089.056 | 99927.6 | 1653458.0364 | 1660920.4911 | 1232603.1998 | 802580.3397 | 369782.2839 | 36905.5692 | 3906.3888 | -31591.058 | -75000.6418 | -115164.6581 | -153332.4156 | -190600.7052 | -226660.8447 | -261472.852 | -295164.6682 | -327698.8983 | -359279.6838 | -390100.8181 | -419019.8588 | -447389.7924 | 1987078.6471 | 60089.056 | 99927.6
3544 | 1977556.2294 | 53858.84 | 100134 | 1650791.3743 | 1658218.0677 | 1272335.8787 | 884756.2944 | 494414.8135 | 193416.821 | 160759.4367 | 125615.758 | 82597.8588 | 42809.9737 | 5008.7809 | -31897.2544 | -67600.9291 | -102062.453 | -135409.1539 | -167603.816 | -198849.6027 | -229339.3784 | -257936.1759 | -285986.4975 | 1977556.2294 | 53858.84 | 100134
3545 | 2006059.5931 | 22457.404 | 99880.4 | 1708459.5371 | 1715993.2746 | 1543332.8682 | 1368950.6012 | 1191766.6292 | 1050527.0688 | 1018503.0765 | 983956.9538 | 941423.116 | 902165.848 | 864923.9073 | 828590.0264 | 793475.8361 | 759621.7004 | 726898.4561 | 695343.8553 | 664751.8066 | 634926.6655 | 607021.7871 | 579671.261 | 2006059.5931 | 22457.404 | 99880.4
3546 | 2162258.0423 | 2203.2405 | 95655.1 | 1875490.9499 | 1883611.2891 | 1847279.047 | 1809090.8744 | 1767882.8469 | 1728023.741 | 1694431.4613 | 1658120.6699 | 1613200.2134 | 1571811.4512 | 1532594.9364 | 1494357.186 | 1457434.0953 | 1421869.1713 | 1387523.1936 | 1354436.8539 | 1322388.0138 | 1291165.7952 | 1262013.3573 | 1233458.4354 | 2162258.0423 | 2203.2405 | 95655.1
3547 | 2264935.0798 | 0 | 90834 | 1976221.8024 | 1984727.7443 | 1962483.6255 | 1938295.4455 | 1910944.0097 | 1881083.2804 | 1846096.7337 | 1808262.584 | 1761409.9304 | 1718256.6771 | 1677378.8228 | 1637526.2104 | 1599050.6858 | 1561997.8216 | 1526221.7868 | 1491765.2051 | 1458395.3898 | 1425891.449 | 1395555.5744 | 1365845.5897 | 2264935.0798 | 0 | 90834
3548 | 2306235.8805 | 0 | 78437.4 | 2026310.8998 | 2034971.9465 | 2012376.1906 | 1987800.9239 | 1960004.7198 | 1929653.4655 | 1894082.9252 | 1855612.8562 | 1807959.832 | 1764073.6663 | 1722504.3911 | 1681979.053 | 1642855.9137 | 1605181.377 | 1568806.9523 | 1533776.0409 | 1499851.7128 | 1466809.0484 | 1435973.9847 | 1405776.2237 | 2306235.8805 | 0 | 78437.4
3549 | 2331643.9844 | 0 | 69333.9 | 2058602.6886 | 2067359.1551 | 2044549.6399 | 2019738.8053 | 1991671.5478 | 1961021.0908 | 1925093.8463 | 1886235.1285 | 1838092.2857 | 1793757.8015 | 1751765.7332 | 1710829.1032 | 1671310.1202 | 1633255.6991 | 1596515.7137 | 1561134.0432 | 1526871.1474 | 1493499.6287 | 1462360.0321 | 1431864.7595 | 2331643.9844 | 0 | 69333.9
3550 | 2333207.826 | 0 | 57662.3 | 2071701.5029 | 2080463.8425 | 2057647.0655 | 2032827.6269 | 2004749.5813 | 1974086.6036 | 1938143.2993 | 1899266.5555 | 1851099.4599 | 1806743.2771 | 1764731.0812 | 1723775.0316 | 1684237.5798 | 1646165.6722 | 1609409.0818 | 1574011.7174 | 1539733.8781 | 1506348.0136 | 1475195.5683 | 1444687.8791 | 2333207.826 | 0 | 57662.3
3551 | 2284406.5125 | 0 | 68314.4 | 2016511.6856 | 2025090.7523 | 2002705.4467 | 1978359.3671 | 1950822.8373 | 1920755.442 | 1885518.1631 | 1847408.8005 | 1800203.4029 | 1756729.2091 | 1715549.9755 | 1675404.7978 | 1636648.5465 | 1599327.1862 | 1563293.632 | 1528590.8742 | 1494984.2255 | 1462250.8952 | 1431704.2698 | 1401788.9149 | 2284406.5125 | 0 | 68314.4
3552 | 2240654.4644 | 0 | 94949.1 | 1949947.3975 | 1958362.1538 | 1936367.68 | 1912449.986 | 1885402.9468 | 1855873.5144 | 1821273.2145 | 1783855.8385 | 1737516.639 | 1694837.1815 | 1654408.7301 | 1614994.5299 | 1576942.6546 | 1540298.1887 | 1504916.8641 | 1470840.8479 | 1437839.9477 | 1405695.6395 | 1375696.1556 | 1346315.8517 | 2240654.4644 | 0 | 94949.1
3553 | 2170060.1707 | 0 | 95069.3 | 1885400.4747 | 1893550.1148 | 1872173.7793 | 1848934.8166 | 1822665.1023 | 1793991.2053 | 1760406.2041 | 1724092.8818 | 1679138.828 | 1637729.212 | 1598499.6817 | 1560252.4473 | 1523324.6165 | 1487759.8529 | 1453418.4341 | 1420341.1984 | 1388305.206 | 1357098.8178 | 1327969.6787 | 1299440.2117 | 2170060.1707 | 0 | 95069.3
3554 | 2103490.8794 | 0 | 93593.2 | 1826123.2043 | 1834022.8441 | 1813231.5183 | 1790634.7038 | 1765100.1097 | 1737235.0842 | 1704609.6088 | 1669339.5069 | 1625693.7387 | 1585483.6782 | 1547386.8265 | 1510242.1377 | 1474376.378 | 1439831.8719 | 1406473.1828 | 1374339.8966 | 1343215.9121 | 1312896.0827 | 1284589.7803 | 1256864.7543 | 2103490.8794 | 0 | 93593.2
3555 | 2056193.5764 | 0 | 98032.8 | 1778518.4975 | 1786240.5127 | 1765865.4186 | 1743725.4324 | 1718713.7231 | 1691423.9824 | 1659480.8312 | 1624952.5184 | 1582236.8673 | 1542879.6716 | 1505588.1689 | 1469227.4195 | 1434116.8424 | 1400297.8102 | 1367637.9318 | 1336175.9029 | 1305700.4814 | 1276011.1335 | 1248290.0381 | 1221137.149 | 2056193.5764 | 0 | 98032.8
3556 | 2027956.4031 | 0 | 95069.7 | 1755711.4051 | 1763327.3758 | 1743200.8601 | 1721333.6891 | 1696634.2316 | 1669688.0264 | 1638152.3147 | 1604066.9428 | 1561906.6672 | 1523058.7261 | 1486248.1104 | 1450355.4663 | 1415695.8261 | 1382309.9945 | 1350067.3982 | 1319006.2017 | 1288918.0638 | 1259605.2045 | 1232233.5682 | 1205422.3352 | 2027956.4031 | 0 | 95069.7
3557 | 1965705.9164 | 0 | 82198.5 | 1711770.7208 | 1719152.9104 | 1699570.9386 | 1678301.7429 | 1654287.201 | 1628094.878 | 1597453.9287 | 1564341.584 | 1523402.2042 | 1485673.483 | 1449919.5491 | 1415055.4085 | 1381386.4234 | 1348952.1457 | 1317626.0105 | 1287445.0106 | 1258207.2002 | 1229720.8703 | 1203116.1753 | 1177054.6813 | 1965705.9164 | 0 | 82198.5
3558 | 1997563.4142 | 3421.2937 | 66882.6 | 1752739.5492 | 1760241.3794 | 1717118.78 | 1672281.6126 | 1624654.6061 | 1580629.0952 | 1549413.0495 | 1515685.5552 | 1474004.1759 | 1435585.4892 | 1399173.5944 | 1363665.9136 | 1329372.7577 | 1296334.3197 | 1264421.9835 | 1233673.3413 | 1203883.1745 | 1174856.6673 | 1147742.2899 | 1121179.9171 | 1997563.4142 | 3421.2937 | 66882.6
3559 | 2116041.1651 | 23704.65 | 23259.4 | 1884206.1665 | 1892152.9387 | 1710098.5778 | 1526227.9558 | 1339402.0262 | 1190518.3857 | 1156919.1999 | 1120659.6087 | 1075974.3785 | 1034745.3548 | 995642.1483 | 957496.7856 | 920637.9827 | 885108.3165 | 850771.5423 | 817667.4823 | 785578.7459 | 754298.9626 | 725044.7197 | 696375.2214 | 2116041.1651 | 23704.65 | 23259.4
3560 | 2272654.6589 | 63983.612 | 2762.72 | 2007354.6175 | 2015889.5502 | 1558636.3477 | 1099432.4581 | 637054.5313 | 280900.4514 | 243705.06 | 203652.3601 | 154550.4186 | 109160.4862 | 66053.7078 | 23975.6657 | -16720.595 | -55989.3464 | -93976.9168 | -130640.5368 | -166213.6865 | -200918.0105 | -233446.8788 | -265347.7241 | 2272654.6589 | 63983.612 | 2762.72
3561 | 2356361.752 | 82097.2 | 0 | 2068397.6532 | 2077246.9471 | 1496116.4613 | 912963.4401 | 326519.4746 | -123008.9022 | -162015.634 | -203984.9156 | -255336.7432 | -302839.8399 | -347975.6887 | -392044.9104 | -434681.4567 | -475837.9152 | -515666.0038 | -554121.3779 | -591446.1172 | -627870.0299 | -662038.3599 | -695555.5354 | 2356361.752 | 82097.2 | 0
3562 | 2424132.1262 | 100237.192 | 0 | 2112107.1802 | 2121210.9851 | 1416164.4305 | 709037.1711 | -1475.682 | -544318.6742 | -584907.2518 | -628543.584 | -681832.3098 | -731161.6129 | -778055.5846 | -823852.2525 | -868175.0403 | -910975.172 | -952408.7292 | -992430.0918 | -1031288.3018 | -1069219.7769 | -1104830.7974 | -1139771.9359 | 2424132.1262 | 100237.192 | 0
3563 | 2472367.7433 | 92271.6 | 3007.55 | 2161086.6659 | 2170371.6192 | 1519047.7407 | 865601.7555 | 208702.8096 | -294117.4308 | -335141.2532 | -379273.4746 | -433250.1538 | -483188.6254 | -530643.3072 | -576978.8509 | -621811.1871 | -665090.5693 | -706976.1846 | -747421.5054 | -786680.5291 | -824994.3777 | -860941.599 | -896205.6088 | 2472367.7433 | 92271.6 | 3007.55
3564 | 2472044.9085 | 100177.224 | 20847.5 | 2135046.4621 | 2144330.2029 | 1439259.4309 | 732066.8292 | 21421.7176 | -521708.532 | -562996.5607 | -607392.5826 | -661631.7769 | -711833.2908 | -759551.3393 | -806150.3957 | -851246.441 | -894789.735 | -936939.4442 | -977649.0469 | -1017172.5074 | -1055750.9163 | -1091963.0068 | -1127491.9751 | 2472044.9085 | 100177.224 | 20847.5
3565 | 2464234.7943 | 99884.992 | 47061.8 | 2101996.6216 | 2111251.0317 | 1408228.7676 | 703091.3775 | -5487.6146 | -547039.7474 | -588212.2533 | -632482.9331 | -686565.687 | -736623.5171 | -784205.7278 | -830672.4819 | -875640.9734 | -919061.6194 | -961093.0834 | -1001688.9907 | -1041102.5033 | -1079573.9501 | -1115686.5546 | -1151118.1951 | 2464234.7943 | 99884.992 | 47061.8
3566 | 2465208.9122 | 99019.112 | 81064.8 | 2069748.5142 | 2079006.5826 | 1381856.6103 | 682590.6759 | -20118.221 | -557272.9218 | -598436.2204 | -642698.9177 | -696777.5678 | -746829.703 | -794405.2403 | -840864.88 | -885825.6649 | -929237.9923 | -971260.5886 | -1011847.0608 | -1051250.6709 | -1089711.8426 | -1125813.2397 | -1161233.4036 | 2465208.9122 | 99019.112 | 81064.8
3567 | 2456498.9496 | 44471.22 | 95667.1 | 2101745.102 | 2110970.4601 | 1784714.3845 | 1456349.8228 | 1124554.4631 | 865617.4903 | 826385.2608 | 784064.5834 | 731962.6343 | 683872.9739 | 638251.1612 | 593741.3035 | 550725.005 | 509251.6928 | 469163.2018 | 430505.7607 | 393027.0026 | 356487.353 | 322299.1406 | 288789.7545 | 2456498.9496 | 44471.22 | 95667.1
3568 | 2444512.1996 | 85402.312 | 97783.7 | 2047757.8994 | 2056938.2415 | 1452531.722 | 846027.005 | 236108.231 | -231375.4975 | -271795.3933 | -315288.6666 | -368515.4827 | -417749.5886 | -464527.8889 | -510199.6602 | -554385.1602 | -597035.203 | -638307.1821 | -678155.0942 | -716830.0748 | -754570.5294 | -789971.0209 | -824695.9985 | 2444512.1996 | 85402.312 | 97783.7
3569 | 2395065.3492 | 15705.052 | 94499.7 | 2075612.3035 | 2084606.9484 | 1954443.468 | 1822224.2319 | 1686659.9972 | 1575133.4142 | 1537738.7337 | 1497332.8431 | 1447390.2968 | 1401359.6974 | 1357735.2283 | 1315194.9057 | 1274110.7905 | 1234531.0738 | 1196301.5457 | 1159467.279 | 1123782.2181 | 1089012.7799 | 1056535.9728 | 1024721.0154 | 2395065.3492 | 15705.052 | 94499.7
3570 | 2500745.0422 | 1421.3224 | 86172.4 | 2194670.1693 | 2204061.6933 | 2170081.144 | 2133954.1309 | 2094334.5247 | 2054359.9459 | 2015925.4364 | 1974346.8504 | 1922810.8139 | 1875359.3348 | 1830420.1539 | 1786612.9564 | 1744326.2198 | 1703610.2617 | 1664304.0678 | 1626454.6997 | 1589805.2449 | 1554111.8137 | 1520812.1734 | 1488203.5864 | 2500745.0422 | 1421.3224 | 86172.4
3571 | 2590938.3454 | 0 | 34630.9 | 2329946.4286 | 2339676.6726 | 2314578.002 | 2287255.4518 | 2256314.3429 | 2222502.7654 | 2182827.5865 | 2139894.9349 | 2086645.7017 | 2037628.3419 | 1991213.8904 | 1945972.2489 | 1902305.9062 | 1860266.9945 | 1819688.6924 | 1780619.759 | 1742794.0154 | 1705958.776 | 1671603.6634 | 1637964.5279 | 2590938.3454 | 0 | 34630.9
3572 | 2560144.6187 | 0 | 4703.94 | 2331769.9996 | 2341384.5981 | 2316565.5649 | 2289549.0835 | 2258957.0503 | 2225528.6647 | 2186306.3675 | 2143865.3131 | 2091230.2915 | 2042776.8468 | 1996895.3742 | 1952172.7727 | 1909006.7473 | 1867448.8107 | 1827334.1241 | 1788710.867 | 1751316.0243 | 1714899.9134 | 1680934.4526 | 1647676.4594 | 2560144.6187 | 0 | 4703.94
3573 | 2550645.9501 | 0 | 1896.49 | 2325908.6458 | 2335487.5721 | 2310760.4305 | 2283843.9936 | 2253365.271 | 2220060.7194 | 2180983.7528 | 2138699.9714 | 2086260.0444 | 2037986.1798 | 1992274.7448 | 1947717.8813 | 1904711.8186 | 1863307.8783 | 1823341.8333 | 1784861.6843 | 1747605.392 | 1711324.2002 | 1677484.5661 | 1644349.7748 | 2550645.9501 | 0 | 1896.49
3574 | 2507592.3721 | 0 | 0 | 2288512.9949 | 2297930.2339 | 2273586.5099 | 2247090.4448 | 2217092.2235 | 2184315.8718 | 2145864.5404 | 2104260.5235 | 2052671.7916 | 2005178.801 | 1960204.9876 | 1916366.2571 | 1874052.1507 | 1833313.1237 | 1793987.7211 | 1756123.1333 | 1719461.7442 | 1683758.9964 | 1650456.594 | 1617847.137 | 2507592.3721 | 0 | 0
3575 | 2412350.9946 | 0 | 0 | 2201592.5159 | 2210652.0768 | 2187146.463 | 2161570.2565 | 2132624.91 | 2101006.9498 | 2063929.5524 | 2023819.2124 | 1974103.3888 | 1928327.7454 | 1884975.5978 | 1842715.4212 | 1801921.9617 | 1762643.7583 | 1724725.488 | 1688212.549 | 1652857.1098 | 1618423.9015 | 1586299.8707 | 1554842.4664 | 2412350.9946 | 0 | 0
3576 | 2311254.6272 | 0 | 0 | 2109328.5766 | 2118008.4711 | 2095395.8078 | 2070799.3259 | 2042974.8973 | 2012589.8583 | 1976974.1754 | 1938452.6538 | 1890728.1935 | 1846778.789 | 1805151.3168 | 1764570.0536 | 1725394.0406 | 1687669.7825 | 1651248.4657 | 1616173.5859 | 1582207.6976 | 1549125.3916 | 1518255.4903 | 1488024.2788 | 2311254.6272 | 0 | 0
3577 | 2213376.5901 | 0 | 3474.91 | 2016526.8835 | 2024839.198 | 2003083.575 | 1979428.145 | 1952681.4668 | 1923482.6162 | 1889274.6312 | 1852283.8653 | 1806479.8908 | 1764291.1043 | 1724325.9201 | 1685362.6394 | 1647745.0987 | 1611517.8334 | 1576538.332 | 1542848.2479 | 1510220.1913 | 1478438.2986 | 1448775.1189 | 1419723.5812 | 2213376.5901 | 0 | 3474.91
3578 | 2146781.1842 | 0 | 1614.36 | 1957610.23 | 1965672.4461 | 1944502.0615 | 1921489.0308 | 1895477.7604 | 1867088.0977 | 1833840.014 | 1797892.8769 | 1753397.7004 | 1712408.9392 | 1673576.8772 | 1635716.5737 | 1599161.52 | 1563954.9116 | 1529958.5246 | 1497212.7595 | 1465497.0678 | 1434602.0809 | 1405762.0597 | 1377515.2778 | 2146781.1842 | 0 | 1614.36
3579 | 2087889.4098 | 0 | 3388.91 | 1902089.0693 | 1909930.1179 | 1889277.4886 | 1866832.7616 | 1841472.0445 | 1813798.1806 | 1781399.1748 | 1746375.1575 | 1703037.5958 | 1663110.2593 | 1625280.4581 | 1588395.7576 | 1552780.5005 | 1518476.6973 | 1485349.9161 | 1453439.4489 | 1422530.7975 | 1392420.3369 | 1364308.469 | 1336773.5663 | 2087889.4098 | 0 | 3388.91
3580 | 2049114.3823 | 0 | 6251.4 | 1863839.1874 | 1871534.6167 | 1851222.8374 | 1829152.2422 | 1804219.8109 | 1777017.1912 | 1745177.182 | 1710760.9115 | 1668185.4907 | 1628956.9625 | 1591787.0154 | 1555544.6172 | 1520548.0871 | 1486838.6554 | 1454284.3866 | 1422923.8432 | 1392546.5105 | 1362952.5451 | 1335320.0557 | 1308253.8164 | 2049114.3823 | 0 | 6251.4
3581 | 2004471.7808 | 0 | 2132.41 | 1827215.8402 | 1834743.6147 | 1814822.201 | 1793180.2895 | 1768738.8906 | 1742076.7623 | 1710878.276 | 1677159.6557 | 1635459.6426 | 1597033.6058 | 1560621.3013 | 1525116.3377 | 1490830.0995 | 1457802.9184 | 1425905.7336 | 1395176.2674 | 1365408.5914 | 1336407.2159 | 1309324.5833 | 1282795.8642 | 2004471.7808 | 0 | 2132.41
3582 | 2067246.61 | 12086.431 | 2508.61 | 1872043.6261 | 1879807.1509 | 1777167.9516 | 1672754.373 | 1565453.6345 | 1476403.8002 | 1443898.0331 | 1408793.2078 | 1365457.0334 | 1325497.3677 | 1287614.4991 | 1250667.387 | 1214977.1675 | 1180585.4356 | 1147359.0886 | 1115337.03 | 1084306.8823 | 1054067.0338 | 1025806.018 | 998116.263 | 2067246.61 | 12086.431 | 2508.61
3583 | 2161203.6257 | 61162.148 | 0 | 1911224.8464 | 1919341.2258 | 1482251.7258 | 1043307.2004 | 601344.2926 | 260933.5608 | 225441.9277 | 187233.1085 | 140418.8228 | 97134.509 | 56021.3835 | 15886.545 | -22934.2748 | -60397.5903 | -96642.5539 | -131628.4937 | -165577.4399 | -198700.1676 | -229754.124 | -260210.8557 | 2161203.6257 | 61162.148 | 0
3584 | 2299703.0201 | 90452.096 | 0 | 2008334.0961 | 2016970.6086 | 1379545.2558 | 740145.9994 | 97534.9296 | -393898.4326 | -432361.1142 | -473715.111 | -524226.0504 | -570980.8017 | -615425.2256 | -658828.6695 | -700833.8867 | -741394.6047 | -780658.8935 | -818583.4747 | -855404.6073 | -891346.5737 | -925087.1928 | -958192.3144 | 2299703.0201 | 90452.096 | 0
3585 | 2397926.0957 | 97282.856 | 0 | 2091145.0128 | 2100150.4012 | 1415422.414 | 728636.2155 | 38501.0231 | -488956.2403 | -529064.6472 | -572187.8609 | -624859.1212 | -673613.7621 | -719959.3986 | -765219.5938 | -809021.8422 | -851317.8952 | -892262.1469 | -931809.4706 | -970206.2159 | -1007686.2449 | -1042870.9043 | -1077392.9235 | 2397926.0957 | 97282.856 | 0
3586 | 2465717.7527 | 99842.112 | 560.357 | 2149894.3422 | 2159154.3215 | 1456429.4265 | 751588.1327 | 43303.1656 | -498029.4606 | -539203.02 | -583476.6177 | -637568.1944 | -687632.4251 | -735219.5467 | -781690.5403 | -826662.3697 | -870085.4221 | -912118.4565 | -952715.0703 | -992128.5779 | -1030599.4526 | -1066710.0656 | -1102139.3048 | 2465717.7527 | 99842.112 | 560.357
3587 | 2514823.3652 | 78382.224 | 1773.41 | 2214956.608 | 2224401.003 | 1667126.6932 | 1107693.8357 | 544748.7231 | 112229.9502 | 71056.4009 | 26721.075 | -27627.7583 | -77869.0397 | -125583.8794 | -172160.3632 | -217207.8263 | -260675.668 | -302725.809 | -343310.9227 | -382689.3681 | -421106.4079 | -457116.1805 | -492431.0095 | 2514823.3652 | 78382.224 | 1773.41
3588 | 2519056.0822 | 94640.256 | 8489.1 | 2195845.8056 | 2205306.0965 | 1537464.5279 | 867460.7785 | 193938.8625 | -321530.4854 | -363310.909 | -408258.4309 | -463236.314 | -514099.7317 | -562432.4555 | -609624.9073 | -655285.765 | -699364.3426 | -742022.8334 | -783213.8311 | -823196.1295 | -862215.4041 | -898823.3598 | -934735.2023 | 2519056.0822 | 94640.256 | 8489.1
3589 | 2555888.5591 | 93662.48 | 23523.4 | 2215403.8368 | 2225002.4517 | 1563478.8856 | 899761.5243 | 232474.5554 | -278462.4055 | -320746.6157 | -366244.232 | -421918.8688 | -473418.8803 | -522351.1953 | -570126.5658 | -616347.948 | -660963.9147 | -704139.0306 | -745825.1965 | -786284.9901 | -825767.679 | -862803.7918 | -899133.6131 | 2555888.5591 | 93662.48 | 23523.4
3590 | 2554141.6983 | 92215.928 | 71282.7 | 2167496.845 | 2177088.8995 | 1525408.915 | 871536.6347 | 214097.1865 | -289448.7686 | -331665.3701 | -377093.1815 | -432691.0578 | -484117.162 | -532977.3247 | -580681.3336 | -626832.4161 | -671379.1805 | -714486.079 | -756105.045 | -796498.4769 | -835915.4719 | -872887.563 | -909153.8453 | 2554141.6983 | 92215.928 | 71282.7
3591 | 2543452.5398 | 79280.976 | 95171 | 2146788.212 | 2156340.1235 | 1592682.5828 | 1026841.921 | 457449.0201 | 19978.1917 | -21659.6746 | -66495.3117 | -121458.4517 | -172267.2786 | -220520.9025 | -267623.2112 | -313179.0926 | -357137.3699 | -399661.8072 | -440704.539 | -480526.8657 | -519376.8418 | -555792.1461 | -591504.5954 | 2543452.5398 | 79280.976 | 95171
3592 | 2493616.2795 | 51923.96 | 96081.2 | 2127752.7835 | 2137117.5355 | 1759870.1192 | 1380482.3579 | 997611.9598 | 700224.9383 | 660209.697 | 617059.3419 | 563979.9216 | 514973.415 | 468472.0449 | 423099.4312 | 379242.9442 | 336952.758 | 296068.3171 | 256636.5493 | 218401.2741 | 181119.2972 | 146224.2875 | 112018.3609 | 2493616.2795 | 51923.96 | 96081.2
3593 | 2418985.1988 | 23096.926 | 88994.7 | 2095555.4874 | 2104639.963 | 1924016.3626 | 1741316.4751 | 1555238.1822 | 1405733.7087 | 1367749.7322 | 1326724.4721 | 1276067.3125 | 1229361.1689 | 1185085.1859 | 1141904.177 | 1100193.9188 | 1060003.0838 | 1021175.9218 | 983757.956 | 947500.6732 | 912168.1576 | 879151.1699 | 846802.6419 | 2418985.1988 | 23096.926 | 88994.7
3594 | 2502596.8659 | 9461.361 | 93764.2 | 2180728.3672 | 2190126.8456 | 2101473.1227 | 2010671.3465 | 1916374.3909 | 1835384.6507 | 1796656.7237 | 1754782.392 | 1702943.2362 | 1655191.6625 | 1609954.2473 | 1565849.6538 | 1523266.6471 | 1482255.582 | 1442655.3251 | 1404512.9729 | 1367571.4225 | 1331586.6035 | 1297997.3482 | 1265099.6578 | 2502596.8659 | 9461.361 | 93764.2
3595 | 2603752.9058 | 0 | 98281.5 | 2277990.8266 | 2287769.1956 | 2262558.318 | 2235112.5619 | 2204030.3498 | 2170063.4721 | 2130203.992 | 2087070.9281 | 2033570.2578 | 1984322.3913 | 1937690.3067 | 1892236.8329 | 1848366.4491 | 1806131.5455 | 1765364.4756 | 1726114.2394 | 1688113.342 | 1651107.8475 | 1616594.7464 | 1582801.1635 | 2603752.9058 | 0 | 98281.5
3596 | 2578575.5488 | 0 | 99885.7 | 2253408.9253 | 2263092.7409 | 2238112.3228 | 2210918.6365 | 2180123.6574 | 2146471.9066 | 2106984.5326 | 2064255.2293 | 2011258.5705 | 1962473.5924 | 1916279.1026 | 1871251.8268 | 1827792.3332 | 1785952.5052 | 1745566.3175 | 1706682.2963 | 1669035.5332 | 1632374.5478 | 1598181.8553 | 1564701.7235 | 2578575.5488 | 0 | 99885.7
3597 | 2579421.5939 | 0 | 100134 | 2253932.7545 | 2263619.7474 | 2238640.6404 | 2211447.539 | 2180651.9633 | 2146998.6784 | 2107507.8558 | 2064774.04 | 2011769.5 | 1962978.0226 | 1916777.8835 | 1871745.3413 | 1828281.0957 | 1786437.0472 | 1746047.1158 | 1707159.8439 | 1669510.2359 | 1632846.7293 | 1598652.3252 | 1565170.7157 | 2579421.5939 | 0 | 100134
3598 | 2561104.6368 | 0 | 98833.6 | 2238516.4844 | 2248134.6882 | 2223322.3998 | 2196311.839 | 2165724.3858 | 2132299.5165 | 2093078.563 | 2050637.6454 | 1997998.9379 | 1949543.3753 | 1903660.7494 | 1858937.429 | 1815771.2685 | 1774213.7998 | 1734100.1222 | 1695478.4334 | 1658085.6197 | 1621671.9048 | 1587709.759 | 1554455.346 | 2561104.6368 | 0 | 98833.6
3599 | 2481575.1403 | 0 | 92877.3 | 2171891.4955 | 2181211.0271 | 2157099.2724 | 2130857.5078 | 2101149.9234 | 2068693.0326 | 2030620.0423 | 1989427.0768 | 1938352.9916 | 1891332.1527 | 1846804.3537 | 1803399.8605 | 1761504.173 | 1721167.2228 | 1682229.2301 | 1644736.8957 | 1608435.2763 | 1573082.352 | 1540104.8686 | 1507813.141 | 2481575.1403 | 0 | 92877.3
3600 | 2365608.3614 | 0 | 93820.9 | 2065112.7194 | 2073996.7388 | 2050908.143 | 2025789.0752 | 1997366.1491 | 1966322.3948 | 1929924.9875 | 1890553.4051 | 1841762.4586 | 1796835.3458 | 1754284.7702 | 1712805.0073 | 1672763.5417 | 1634207.972 | 1596985.9849 | 1561142.0989 | 1526433.2844 | 1492628.8315 | 1461088.8124 | 1430202.5031 | 2365608.3614 | 0 | 93820.9
3601 | 2274753.8095 | 0 | 91094.9 | 1984921.8048 | 1993464.6208 | 1971171.5662 | 1946926.0227 | 1919503.5104 | 1889560.8265 | 1854470.1042 | 1816519.4342 | 1769511.1642 | 1726218.3319 | 1685210.7626 | 1645232.8797 | 1606638.0544 | 1569472.0571 | 1533588.4241 | 1499029.9644 | 1465562.9821 | 1432965.6281 | 1402545.7392 | 1372754.4533 | 2274753.8095 | 0 | 91094.9
3602 | 2193840.5242 | 0 | 90993.4 | 1911179.1238 | 1919418.0707 | 1897835.6249 | 1874370.1404 | 1847840.6922 | 1818880.7154 | 1784955.8165 | 1748272.6987 | 1702854.1608 | 1661018.902 | 1621387.6191 | 1582749.3966 | 1545445.0361 | 1509518.6799 | 1474829.0743 | 1441417.5053 | 1409058.5899 | 1377538.3698 | 1348118.1622 | 1319304.1981 | 2193840.5242 | 0 | 90993.4
3603 | 2142401.4965 | 0 | 91010.4 | 1864217.14 | 1872262.9082 | 1851132.9598 | 1828164.1244 | 1802203.1662 | 1773868.6679 | 1740685.6603 | 1704809.1056 | 1660401.9506 | 1619494.0574 | 1580738.4634 | 1542952.6455 | 1506469.4146 | 1471331.8778 | 1437402.0935 | 1404720.3797 | 1373066.6378 | 1342231.9264 | 1313447.9884 | 1285256.0793 | 2142401.4965 | 0 | 91010.4
3604 | 2128687.4768 | 0 | 92737.1 | 1849974.5652 | 1857968.8305 | 1836960.2927 | 1814124.6392 | 1788316.016 | 1760149.0464 | 1727164.604 | 1691503.8565 | 1647367.115 | 1606707.2358 | 1568185.8784 | 1530628.0894 | 1494364.5491 | 1459438.0889 | 1425711.6501 | 1393225.2925 | 1361760.3266 | 1331109.1483 | 1302495.616 | 1274470.3228 | 2128687.4768 | 0 | 92737.1
3605 | 2067635.2269 | 0 | 78093.4 | 1808899.932 | 1816664.9162 | 1796190.4302 | 1773941.2315 | 1748804.33 | 1721376.7211 | 1689269.8078 | 1654563.3479 | 1611623.9913 | 1572061.7782 | 1534576.7526 | 1498027.6596 | 1462735.6953 | 1428742.4627 | 1395914.8341 | 1364291.7202 | 1333660.7039 | 1303820.1352 | 1275958.7712 | 1248668.7754 | 2067635.2269 | 0 | 78093.4
3606 | 2093555.254 | 2578.2975 | 69193.5 | 1838877.0215 | 1846739.3481 | 1808506.9943 | 1768477.6797 | 1725524.4619 | 1684633.699 | 1652065.0552 | 1616864.2766 | 1573327.3932 | 1533209.9894 | 1495195.8128 | 1458129.3017 | 1422335.6788 | 1387857.0686 | 1354558.6745 | 1322479.8951 | 1291405.6501 | 1261131.7619 | 1232861.8899 | 1205170.5487 | 2093555.254 | 2578.2975 | 69193.5
3607 | 2166384.4844 | 58511.7 | 70174.8 | 1848428.72 | 1856564.5561 | 1437447.6928 | 1016471.3572 | 592469.4035 | 265509.3856 | 230031.1877 | 191829.29 | 145001.2965 | 101711.7372 | 60598.5709 | 20466.0368 | -18349.3287 | -55803.9356 | -92037.27 | -127008.5625 | -160940.3754 | -194043.9893 | -225073.8725 | -255505.0994 | 2166384.4844 | 58511.7 | 70174.8
3608 | 2287533.9328 | 37785.196 | 72908.3 | 1976986.7784 | 1985577.5901 | 1706293.4626 | 1425045.8766 | 1140603.4728 | 917843.591 | 881303.5184 | 841887.4301 | 793362.8541 | 748574.59 | 706084.428 | 664629.7375 | 624565.8749 | 585938.8677 | 548601.4297 | 512596.6099 | 477689.3999 | 443656.7038 | 411813.7064 | 380602.8437 | 2287533.9328 | 37785.196 | 72908.3
3609 | 2381659.9551 | 58435.504 | 71548.2 | 2043599.1387 | 2052543.4398 | 1632045.9312 | 1209504.1731 | 783636.1387 | 454442.042 | 415856.6088 | 374276.8195 | 323213.752 | 276040.7359 | 231260.3827 | 187558.108 | 145303.8902 | 104545.6506 | 65130.0425 | 27101.8864 | -9783.4962 | -45758.3808 | -79453.4664 | -112490.4067 | 2381659.9551 | 58435.504 | 71548.2
3610 | 2433440.1942 | 98757.28 | 52742.3 | 2069339.6475 | 2078478.4088 | 1383410.9354 | 686254.768 | -14299.9931 | -549710.3517 | -590383.6931 | -634116.4917 | -687538.7467 | -736986.3758 | -783989.3224 | -829890.7518 | -874312.6418 | -917206.0292 | -958727.5946 | -998831.543 | -1037767.8726 | -1075773.9089 | -1111450.5806 | -1146454.798 | 2433440.1942 | 98757.28 | 52742.3
3611 | 2476450.8459 | 99640.888 | 68662.4 | 2091788.9044 | 2101089.1918 | 1399632.4296 | 696050.0561 | -10990.9807 | -551433.5528 | -592760.6265 | -637201.2327 | -691502.5548 | -741759.0002 | -789527.5538 | -836175.121 | -881316.9983 | -924903.3568 | -967093.6467 | -1007841.2634 | -1047400.6238 | -1086013.2482 | -1122255.3368 | -1157813.0856 | 2476450.8459 | 99640.888 | 68662.4
3612 | 2489244.6907 | 99128.856 | 73375.2 | 2099264.2288 | 2108612.5633 | 1410518.0932 | 710287.0305 | 6579.4363 | -531414.0781 | -572914.69 | -617544.9196 | -672086.8076 | -722562.9222 | -770538.292 | -817386.8843 | -862722.0078 | -906493.5765 | -948861.8642 | -989780.0255 | -1029503.7919 | -1068275.9311 | -1104665.2879 | -1140366.7695 | 2489244.6907 | 99128.856 | 73375.2
3613 | 2503263.174 | 81838.696 | 69765.5 | 2132957.8273 | 2142358.8081 | 1561675.2658 | 978843.0982 | 392514.8207 | -57499.9521 | -98634.959 | -142917.2084 | -197166.935 | -247327.9912 | -294974.2194 | -341487.3245 | -386478.4375 | -429897.1904 | -471904.7595 | -512454.0358 | -551802.1906 | -590193.3591 | -626188.3263 | -661491.5444 | 2503263.174 | 81838.696 | 69765.5
3614 | 2493425.4975 | 97644.608 | 53107.8 | 2124831.4215 | 2134195.4569 | 1446142.4253 | 755949.2124 | 62273.6291 | -468215.0216 | -509738.5271 | -554396.9066 | -608983.5916 | -659497.6746 | -707506.8126 | -754387.2806 | -799751.738 | -843550.0144 | -885942.653 | -926882.7297 | -966626.4053 | -1005416.8555 | -1041820.5213 | -1077535.1565 | 2493425.4975 | 97644.608 | 53107.8
3615 | 2486416.3509 | 94058.808 | 45514.1 | 2129614.1389 | 2138951.8516 | 1475332.603 | 809579.1892 | 140353.1943 | -371772.2564 | -413080.1764 | -457514.1581 | -511848.5363 | -562121.7608 | -609897.0819 | -656546.9057 | -701684.9804 | -745261.2768 | -787435.8867 | -828162.0179 | -867695.1112 | -906277.6587 | -942480.131 | -977995.5098 | 2486416.3509 | 94058.808 | 45514.1
3616 | 2438275.7184 | 82870.344 | 84105.7 | 2058276.2453 | 2067433.1663 | 1480293.8176 | 891061.6244 | 298424.0841 | -156074.642 | -196320.828 | -239632.5507 | -292652.9838 | -341690.893 | -388279.2619 | -433763.9247 | -477766.1081 | -520236.7515 | -561332.8471 | -601008.5086 | -639514.2312 | -677087.8119 | -712327.3992 | -746893.196 | 2438275.7184 | 82870.344 | 84105.7
3617 | 2370999.3941 | 43677.684 | 98773 | 2021402.9729 | 2030307.2383 | 1710193.8318 | 1388045.326 | 1062585.4327 | 808730.0166 | 770753.2699 | 729795.57 | 679397.0401 | 632871.1493 | 588727.2116 | 545656.5268 | 504027.4173 | 463887.5898 | 425084.384 | 387662.4199 | 351378.1141 | 316000.2308 | 282891.9418 | 250438.8523 | 2370999.3941 | 43677.684 | 98773
3618 | 2435960.6593 | 19490.546 | 86761.7 | 2116887.2427 | 2126035.4695 | 1969785.8592 | 1811445.3914 | 1649702.8098 | 1518386.1109 | 1480283.7687 | 1439118.8005 | 1388254.3399 | 1341368.622 | 1296930.1186 | 1253594.2734 | 1211739.5 | 1171414.8124 | 1132463.3677 | 1094931.0083 | 1058567.4771 | 1023135.2026 | 990034.7056 | 957607.3593 | 2435960.6593 | 19490.546 | 86761.7
3619 | 2538029.423 | 0 | 87117.1 | 2229173.7695 | 2238705.3146 | 2214069.9254 | 2187256.07 | 2156897.5495 | 2123727.1777 | 2084812.9435 | 2042707.7567 | 1990496.6608 | 1942431.0202 | 1896915.1344 | 1852548.1091 | 1809724.2137 | 1768494.5161 | 1728695.6012 | 1690375.2325 | 1653272.6669 | 1617140.3786 | 1583437.5709 | 1550436.1196 | 2538029.423 | 0 | 87117.1
3620 | 2552866.5035 | 0 | 88906.8 | 2240924.8873 | 2250512.1529 | 2225756.8484 | 2198810.3427 | 2168298.45 | 2134958.2682 | 2095840.646 | 2053513.4171 | 2001021.201 | 1952698.674 | 1906940.8076 | 1862338.5177 | 1819288.3788 | 1777841.7571 | 1737834.2824 | 1699313.9974 | 1662018.6346 | 1625699.2211 | 1591823.491 | 1558653.2172 | 2552866.5035 | 0 | 88906.8
3621 | 2557376.9075 | 0 | 90538.2 | 2243409.8335 | 2253014.0378 | 2228227.9586 | 2201246.8066 | 2170693.9684 | 2137307.8441 | 2098134.0717 | 2055745.022 | 2003173.0255 | 1954778.0853 | 1908952.3367 | 1864284.2064 | 1821170.9694 | 1779664.0827 | 1739598.8857 | 1701023.506 | 1663675.2126 | 1627304.5929 | 1593381.974 | 1560166.0579 | 2557376.9075 | 0 | 90538.2
3622 | 2545031.6877 | 0 | 86414.1 | 2236267.2714 | 2245825.1134 | 2221153.563 | 2194297.5362 | 2163887.0648 | 2130656.9843 | 2091667.1945 | 2049477.6485 | 1997154.3118 | 1948987.8674 | 1903378.2125 | 1858920.5876 | 1816010.3502 | 1774698.7087 | 1734821.7975 | 1696427.5116 | 1659254.3887 | 1623054.2199 | 1589290.2347 | 1556229.5408 | 2545031.6877 | 0 | 86414.1
3623 | 2463938.5595 | 0 | 36890 | 2211783.0598 | 2221036.3573 | 2197079.0321 | 2171006.8352 | 2141493.4499 | 2109250.2976 | 2071430.9595 | 2030513.8199 | 1979785.7857 | 1933082.1915 | 1888853.9191 | 1845740.9692 | 1804126.1017 | 1764058.8938 | 1725380.7008 | 1688137.8918 | 1652077.3355 | 1616958.7318 | 1584198.6868 | 1552119.5239 | 2463938.5595 | 0 | 36890
3624 | 2478775.3552 | 0 | 7435.34 | 2254778.2777 | 2264087.2947 | 2240007.7853 | 2213800.6694 | 2184131.6437 | 2151716.4136 | 2113691.4201 | 2072549.9716 | 2021538.5514 | 1974575.8046 | 1930103.2849 | 1886752.8038 | 1844909.426 | 1804623.027 | 1765734.007 | 1728289.0144 | 1692033.3934 | 1656725.3971 | 1623790.1616 | 1591539.9083 | 2478775.3552 | 0 | 7435.34
3625 | 2378277.3952 | 0 | 0 | 2170495.8051 | 2179427.4029 | 2156227.8744 | 2130986.9997 | 2102424.5729 | 2071227.282 | 2034647.6666 | 1995077.9479 | 1946038.4195 | 1900883.4177 | 1858117.6807 | 1816428.491 | 1776185.3016 | 1737435.9657 | 1700027.3544 | 1664004.2247 | 1629122.2454 | 1595149.4709 | 1563453.2575 | 1532414.2548 | 2378277.3952 | 0 | 0
3626 | 2298174.7582 | 0 | 0 | 2097391.449 | 2106022.2221 | 2083526.2042 | 2059057.5945 | 2031379.3057 | 2001154.8975 | 1965729.4467 | 1927414.602 | 1879948.8999 | 1836236.8897 | 1794833.6717 | 1754470.7418 | 1715505.1096 | 1677983.0165 | 1641756.4911 | 1606868.7829 | 1573083.7902 | 1540177.3794 | 1509470.8529 | 1479399.4016 | 2298174.7582 | 0 | 0
3627 | 2247201.359 | 0 | 0 | 2050871.4133 | 2059310.7564 | 2037263.1587 | 2013286.7213 | 1986171.7953 | 1956567.2228 | 1921876.9664 | 1884361.4028 | 1837897.9473 | 1795104.9271 | 1754569.4901 | 1715051.2678 | 1676899.351 | 1640158.9558 | 1604685.3927 | 1570520.9519 | 1537434.7684 | 1505207.6798 | 1475131.6823 | 1445676.6741 | 2247201.359 | 0 | 0
3628 | 2253049.3738 | 0 | 0 | 2056208.508 | 2064669.8133 | 2042572.3371 | 2018541.0016 | 1991363.01 | 1961688.893 | 1926915.8574 | 1889310.1621 | 1842733.2894 | 1799836.4037 | 1759202.9762 | 1719589.4106 | 1681345.7061 | 1644517.1965 | 1608958.8157 | 1574712.964 | 1541548.1756 | 1509244.7179 | 1479097.9491 | 1449573.7856 | 2253049.3738 | 0 | 0
3629 | 2191644.9296 | 0 | 1891.32 | 1998277.4305 | 2006508.1319 | 1984947.7914 | 1961506.2969 | 1935003.9051 | 1906073.4171 | 1872182.976 | 1835537.0763 | 1790164.499 | 1748371.6146 | 1708780.5004 | 1670181.4527 | 1632914.9321 | 1597025.0367 | 1562370.6541 | 1528993.0291 | 1496667.0042 | 1465178.8353 | 1435788.5771 | 1407003.9557 | 2191644.9296 | 0 | 1891.32
3630 | 2230934.7579 | 12318.653 | 7418.54 | 2016288.774 | 2024667.028 | 1919015.8739 | 1811449.8422 | 1700768.0401 | 1608550.4612 | 1573682.7988 | 1536010.2803 | 1489454.6403 | 1446542.8668 | 1405872.3347 | 1366211.654 | 1327907.3888 | 1291004.4277 | 1255359.1285 | 1221013.4755 | 1187738.2747 | 1155315.9502 | 1125029.1458 | 1095358.8356 | 2230934.7579 | 12318.653 | 7418.54
3631 | 2331985.1486 | 57632.792 | 7199.11 | 2063416.0444 | 2072173.7922 | 1657581.7967 | 1240988.189 | 821137.6818 | 496651.9182 | 458821.1883 | 418058.5562 | 368010.4407 | 321771.241 | 277874.7999 | 235033.9516 | 193610.9577 | 153652.74 | 115009.1503 | 77724.0743 | 41557.9367 | 6283.3065 | -26759.0749 | -59157.038 | 2331985.1486 | 57632.792 | 7199.11
3632 | 2476657.8444 | 86872.464 | 6687.9 | 2166720.7422 | 2176021.8069 | 1561381.685 | 944615.774 | 324390.9107 | -150935.962 | -191824.8576 | -235827.5459 | -289691.7744 | -339510.7881 | -386841.702 | -433051.5359 | -477755.5538 | -520903.9231 | -562656.107 | -602965.4972 | -642086.5318 | -680260.7512 | -716064.2366 | -751183.3251 | 2476657.8444 | 86872.464 | 6687.9
3633 | 2548742.1536 | 94956.624 | 15564.1 | 2215546.9431 | 2225118.7198 | 1554884.1058 | 882461.8305 | 206479.9285 | -310944.6192 | -353144.8983 | -398549.5987 | -454102.864 | -505493.1766 | -554322.9721 | -601999.058 | -648125.5005 | -692651.0165 | -735739.7104 | -777343.6174 | -817724.5811 | -857131.1721 | -894098.0279 | -930360.5669 | 2548742.1536 | 94956.624 | 15564.1
3634 | 2625769.7658 | 96744.656 | 58271 | 2241349.9964 | 2251211.0495 | 1568141.5109 | 882818.1961 | 193827.6761 | -333652.0239 | -377024.6979 | -423698.6365 | -480827.8482 | -533668.2951 | -583870.8415 | -632884.811 | -680302.3041 | -726070.4877 | -770358.426 | -813116.7044 | -854615.0799 | -895109.6354 | -933090.7225 | -970346.2071 | 2625769.7658 | 96744.656 | 58271
3635 | 2676778.7257 | 97069.352 | 0 | 2345848.7899 | 2355901.4066 | 1670172.0822 | 982145.199 | 290379.8705 | -239379.3217 | -283502.2151 | -330990.5044 | -389137.174 | -442911.764 | -493997.2088 | -543870.9872 | -592117.2756 | -638682.2145 | -683738.1523 | -727234.7147 | -769446.899 | -810635.7627 | -849262.3307 | -887149.2004 | 2676778.7257 | 97069.352 | 0
3636 | 2665359.3233 | 74503.176 | 0 | 2357993.2358 | 2368002.9671 | 1835774.1509 | 1301257.5774 | 763018.5072 | 348446.4641 | 305230.0711 | 258662.6393 | 201482.297 | 148655.3825 | 98506.141 | 49563.3969 | 2241.1997 | -43406.8207 | -87552.2777 | -130145.0117 | -171458.8468 | -211753.727 | -249497.2424 | -286504.2152 | 2665359.3233 | 74503.176 | 0
3637 | 2664483.9104 | 97065.312 | 14962.9 | 2319669.2686 | 2329675.7123 | 1644068.4825 | 956174.2469 | 264558.7371 | -265043.8811 | -309002.84 | -356311.7372 | -414230.0591 | -467796.3831 | -518685.9135 | -568369.3429 | -616432.7575 | -662822.5453 | -707710.2631 | -751045.7678 | -793102.7938 | -834141.1995 | -872629.0784 | -910380.6566 | 2664483.9104 | 97065.312 | 14962.9
3638 | 2677305.551 | 94047.352 | 63211.6 | 2286139.9883 | 2296194.5836 | 1630985.9538 | 963479.313 | 292233.4911 | -222142.74 | -266191.4745 | -313606.2673 | -371681.538 | -425383.8687 | -476396.5249 | -526197.2763 | -574370.2173 | -620861.4779 | -665843.4405 | -709265.7207 | -751403.37 | -792517.4974 | -831068.8247 | -868880.3082 | 2677305.551 | 94047.352 | 63211.6
3639 | 2653444.9059 | 88530.664 | 95640.1 | 2237452.1504 | 2247417.1373 | 1619916.2087 | 990137.7495 | 356653.4334 | -129310.6014 | -172837.3186 | -219700.0953 | -277128.3418 | -330222.6206 | -380651.1959 | -429878.667 | -477492.8352 | -523440.3104 | -567891.9387 | -610797.7847 | -652430.4488 | -693048.7129 | -731127.0169 | -768472.0707 | 2653444.9059 | 88530.664 | 95640.1
3640 | 2624102.6502 | 40821.236 | 92711.2 | 2261311.7507 | 2271166.5429 | 1968253.9506 | 1663089.0129 | 1354259.1984 | 1111898.8489 | 1070375.3415 | 1025552.6654 | 970281.3544 | 919296.0852 | 870947.0418 | 823785.8205 | 778220.062 | 734302.5658 | 691864.3752 | 650954.8734 | 611304.4744 | 572657.2581 | 536521.9145 | 501111.7126 | 2624102.6502 | 40821.236 | 92711.2
3641 | 2549540.1103 | 38201.448 | 62337.4 | 2226257.0612 | 2235831.8346 | 1951383.0697 | 1664745.9587 | 1374548.1065 | 1146449.9333 | 1106087.097 | 1062518.8362 | 1008798.8331 | 959243.0861 | 912248.6579 | 866408.3005 | 822118.0716 | 779429.2705 | 738177.7413 | 698411.4638 | 659868.5125 | 622300.239 | 587172.4645 | 552749.2273 | 2549540.1103 | 38201.448 | 62337.4
3642 | 2637224.0479 | 8887.703 | 23429.8 | 2374501.7118 | 2384405.7813 | 2298473.0175 | 2210276.6458 | 2118397.0716 | 2038700.6154 | 1998055.4934 | 1954094.7058 | 1899633.0365 | 1849478.8407 | 1801974.0526 | 1755663.0263 | 1710955.4405 | 1667904.359 | 1626339.9801 | 1586311.9339 | 1547549.2864 | 1509794.8379 | 1474564.8223 | 1440063.5744 | 2637224.0479 | 8887.703 | 23429.8
3643 | 2791570.2542 | 0 | 27848.3 | 2519832.4451 | 2530316.1603 | 2503460.7153 | 2474209.1824 | 2441058.884 | 2404815.8395 | 2362255.1396 | 2316184.7214 | 2258998.8469 | 2206372.545 | 2156550.7102 | 2107992.5031 | 2061131.5797 | 2016024.1091 | 1972490.3519 | 1930582.8427 | 1890014.7912 | 1850513.9444 | 1813685.2755 | 1777628.0261 | 2791570.2542 | 0 | 27848.3
3644 | 2843555.1793 | 0 | 32795.5 | 2562328.4332 | 2573007.3773 | 2545706.7428 | 2515965.4003 | 2482252.6889 | 2445389.6381 | 2402091.2838 | 2355217.8528 | 2297021.9722 | 2243470.5732 | 2192775.8663 | 2143368.3186 | 2095689.6615 | 2049797.1102 | 2005507.5782 | 1962874.5784 | 1921605.9797 | 1881424.4594 | 1843964.8786 | 1807291.0828 | 2843555.1793 | 0 | 32795.5
3645 | 2879508.8739 | 0 | 64614.4 | 2563322.0821 | 2574136.0499 | 2546529.3167 | 2516451.0154 | 2482351.1315 | 2445061.0755 | 2401254.3485 | 2353827.3418 | 2294934.7254 | 2240745.315 | 2189448.7165 | 2139455.5519 | 2091213.138 | 2044779.4132 | 1999968.9761 | 1956836.0164 | 1915084.7091 | 1874434.2252 | 1836540.0967 | 1799441.6886 | 2879508.8739 | 0 | 64614.4
3646 | 2867917.7644 | 0 | 71934.6 | 2545423.4463 | 2556193.8839 | 2528695.0764 | 2498734.6498 | 2464768.829 | 2427625.6778 | 2383992.0876 | 2336752.7908 | 2278094.0376 | 2224119.5582 | 2173026.2461 | 2123231.1212 | 2075179.6994 | 2028929.6861 | 1984296.4261 | 1941333.891 | 1899747.4468 | 1859257.3946 | 1821512.6025 | 1784560.3277 | 2867917.7644 | 0 | 71934.6
3647 | 2779314.2195 | 0 | 80027.6 | 2456467.8763 | 2466905.5641 | 2440186.7445 | 2411082.3569 | 2378096.3207 | 2342031.1168 | 2299675.9943 | 2253826.5625 | 2196910.4753 | 2144533.9426 | 2094949.5642 | 2046623.2659 | 1999986.7995 | 1955096.0875 | 1911772.1798 | 1870067.3803 | 1829696.1576 | 1790387.4544 | 1753739.1971 | 1717858.9726 | 2779314.2195 | 0 | 80027.6
3648 | 2661488.9984 | 0 | 44963.4 | 2384000.8233 | 2393996.0196 | 2368316.6319 | 2340352.809 | 2308671.8947 | 2274042.3498 | 2233389.5388 | 2189390.555 | 2134794.0715 | 2084544.6942 | 2036969.1018 | 1990598.2548 | 1945845.6016 | 1902764.694 | 1861184.1681 | 1821154.1106 | 1782401.0947 | 1744665.5542 | 1709477.6737 | 1675025.2662 | 2661488.9984 | 0 | 44963.4
3649 | 2556103.5251 | 0 | 59899.4 | 2272886.5019 | 2282485.9241 | 2257729.3133 | 2230778.7229 | 2200258.2246 | 2166905.8509 | 2127768.7111 | 2085417.8948 | 2032889.2021 | 1984535.4858 | 1938749.6819 | 1894120.9199 | 1851046.2769 | 1809577.1845 | 1769549.0638 | 1731010.0186 | 1693697.4488 | 1657362.0658 | 1623473.4647 | 1590291.2145 | 2556103.5251 | 0 | 59899.4
3650 | 2466433.2603 | 0 | 79511 | 2171438.8075 | 2180701.4738 | 2156732.1497 | 2130645.8126 | 2101114.803 | 2068851.2625 | 2031005.8904 | 1990059.5804 | 1939292.4424 | 1892553.819 | 1848293.0236 | 1805148.68 | 1763503.9357 | 1723408.4178 | 1684703.3213 | 1647435.0621 | 1611350.2525 | 1576208.3493 | 1543427.3927 | 1511328.0077 | 2466433.2603 | 0 | 79511
3651 | 2395754.197 | 0 | 95312.6 | 2091133.1212 | 2100130.353 | 2076781.996 | 2051377.292 | 2022626.6274 | 1991221.7364 | 1954394.9688 | 1914556.125 | 1865177.8826 | 1819712.7123 | 1776654.3643 | 1734680.4746 | 1694163.2111 | 1655150.7788 | 1617488.9234 | 1581222.7308 | 1546106.0745 | 1511905.3042 | 1479997.8243 | 1448752.3846 | 2395754.197 | 0 | 95312.6
3652 | 2368688.4027 | 0 | 93989.5 | 2067755.0685 | 2076650.655 | 2053540.6196 | 2028397.4685 | 1999946.1575 | 1968870.6059 | 1932434.4309 | 1893020.2083 | 1844174.3575 | 1799197.3712 | 1756600.0164 | 1715074.8684 | 1674989.8905 | 1636392.7431 | 1599130.9146 | 1563248.9815 | 1528503.5979 | 1494663.7532 | 1463091.2907 | 1432173.3891 | 2368688.4027 | 0 | 93989.5
3653 | 2292768.4798 | 0 | 76676.8 | 2015780.6977 | 2024391.1677 | 2001945.3686 | 1977531.618 | 1949915.7389 | 1919759.7301 | 1884414.9135 | 1846187.5002 | 1798830.7562 | 1755218.8738 | 1713910.3523 | 1673639.6718 | 1634763.0019 | 1597326.4753 | 1561182.4687 | 1526374.1298 | 1492665.9124 | 1459834.21 | 1429197.2169 | 1399193.8051 | 2292768.4798 | 0 | 76676.8
3654 | 2297347.516 | 10895.773 | 42094.3 | 2043646.407 | 2052274.0734 | 1955714.2712 | 1857182.5871 | 1755442.3794 | 1669674.598 | 1633898.9903 | 1595235.0289 | 1547423.504 | 1503364.3199 | 1461613.0968 | 1420901.7874 | 1381587.2727 | 1343715.7775 | 1307139.3837 | 1271901.3251 | 1237765.5851 | 1204508.1108 | 1173449.7289 | 1143026.1936 | 2297347.516 | 10895.773 | 42094.3
3655 | 2387326.6564 | 52712.848 | 36132.2 | 2089909.4166 | 2098874.9989 | 1717244.676 | 1333565.2396 | 946551.6127 | 646479.8535 | 608016.4464 | 566551.5586 | 515580.829 | 468509.4065 | 423836.3397 | 380243.9166 | 338102.9956 | 297461.6123 | 258166.055 | 220261.2509 | 183501.9394 | 147655.2921 | 114093.8681 | 81192.1555 | 2387326.6564 | 52712.848 | 36132.2
3656 | 2521936.2274 | 82108.744 | 30748.4 | 2188746.5348 | 2198217.6421 | 1615565.2817 | 1030748.2685 | 442409.0662 | -9178.366 | -50560.393 | -95113.1394 | -149707.7152 | -200183.1212 | -248124.94 | -294925.183 | -340192.0808 | -383874.8894 | -426135.9875 | -466927.9147 | -506509.7607 | -545127.4817 | -581331.127 | -616837.8631 | 2521936.2274 | 82108.744 | 30748.4
3657 | 2619444.6283 | 91293.352 | 14537.8 | 2284761.9675 | 2294599.2666 | 1648648.8438 | 1000450.0738 | 348592.9324 | -151011.0042 | -194106.5834 | -240495.4748 | -297314.454 | -349854.9994 | -399763.9987 | -448487.2842 | -495617.9391 | -541103.2574 | -585111.8961 | -627594.5596 | -668820.3552 | -709044.749 | -746761.7288 | -783754.8541 | 2619444.6283 | 91293.352 | 14537.8
3658 | 2675269.7818 | 91741.992 | 5735.29 | 2344063.747 | 2354110.6969 | 1704616.3188 | 1052825.6771 | 397298.6974 | -105274.451 | -149193.044 | -196475.1359 | -254409.5998 | -307974.4486 | -358851.6683 | -408517.9045 | -456557.5681 | -502916.8301 | -547767.9417 | -591060.5568 | -633069.5179 | -674055.7354 | -712481.1014 | -750167.1862 | 2675269.7818 | 91741.992 | 5735.29
3659 | 2725543.8494 | 93880.104 | 15637.7 | 2377905.0271 | 2388140.7809 | 1723665.2747 | 1056850.3533 | 386228.88 | -127860.687 | -172579.1029 | -220724.2249 | -279721.8999 | -334267.8454 | -386075.6553 | -436649.7249 | -485566.6551 | -532771.6053 | -578440.0636 | -622520.7381 | -665293.6358 | -707024.5704 | -746146.5297 | -784515.315 | 2725543.8494 | 93880.104 | 15637.7
3660 | 2712016.7442 | 93797.808 | 29212.4 | 2352067.3327 | 2362252.2855 | 1698448.1563 | 1032316.2225 | 362396.6292 | -151115.9355 | -195643.5968 | -243580.9574 | -302317.0087 | -356623.4249 | -408205.2951 | -458559.5481 | -507264.8862 | -554266.741 | -599739.7298 | -643632.8149 | -686224.614 | -727779.6212 | -766738.6017 | -804948.1463 | 2712016.7442 | 93797.808 | 29212.4
3661 | 2718122.3637 | 93590.68 | 48589.8 | 2338469.2541 | 2348677.1364 | 1686221.121 | 1021432.0603 | 352846.8129 | -159690.1893 | -204305.2901 | -252337.7665 | -311193.2448 | -365609.1156 | -417294.3065 | -467749.1165 | -516551.2994 | -563646.1638 | -609208.7203 | -653187.8162 | -695862.6965 | -737498.4508 | -776532.3338 | -814815.0938 | 2718122.3637 | 93590.68 | 48589.8
3662 | 2717597.5316 | 89806.656 | 49182.7 | 2341181.3987 | 2351387.3101 | 1714654.5362 | 1075589.1675 | 432728.345 | -60514.6908 | -105002.1965 | -152906.4179 | -211631.5515 | -265917.9348 | -317474.1655 | -367800.2527 | -416474.032 | -463440.8226 | -508875.601 | -552727.2246 | -595274.8844 | -636783.6188 | -675690.9844 | -713847.3719 | 2717597.5316 | 89806.656 | 49182.7
3663 | 2697558.4236 | 84285.672 | 48153.1 | 2329443.6199 | 2339574.2746 | 1740544.9444 | 1139200.2195 | 534088.028 | 69232.7786 | 25212.4706 | -22199.3587 | -80352.3087 | -134099.2389 | -185136.1483 | -234951.9851 | -283127.6977 | -329609.0087 | -374569.6043 | -417958.719 | -460053.4851 | -501116.9868 | -539598.3016 | -577334.176 | 2697558.4236 | 84285.672 | 48153.1
3664 | 2645605.7128 | 19673.514 | 64792.1 | 2330002.9896 | 2339938.5364 | 2180601.9145 | 2018994.4904 | 1853692.1579 | 1718894.4035 | 1677763.3585 | 1633306.1099 | 1578314.6057 | 1527644.265 | 1479631.7524 | 1432816.7955 | 1387610.3754 | 1344065.7242 | 1302012.5007 | 1261500.4926 | 1222257.9051 | 1184026.7207 | 1148327.9925 | 1113360.3481 | 2645605.7128 | 19673.514 | 64792.1
3665 | 2570135.4464 | 34680.9 | 68541.7 | 2242369.3045 | 2252021.4234 | 1991325.3467 | 1728423.2463 | 1461931.6407 | 1251533.6405 | 1210991.4174 | 1167217.8763 | 1113210.5864 | 1063401.1917 | 1016173.8063 | 970109.8144 | 925608.473 | 882721.4958 | 841283.4008 | 801342.5556 | 762634.9187 | 724909.833 | 689644.9609 | 655090.3172 | 2570135.4464 | 34680.9 | 68541.7
3666 | 2650018.0653 | 4951.609 | 56836.3 | 2356707.5557 | 2366659.673 | 2307372.8291 | 2245811.3958 | 2180548.8917 | 2120765.8445 | 2080067.3242 | 2036037.0529 | 1981454.9568 | 1931201.2311 | 1883609.7662 | 1837217.8544 | 1792437.1621 | 1749321.0102 | 1707698.7733 | 1667620.3223 | 1628813.4091 | 1591019.5858 | 1555762.4423 | 1521237.602 | 2650018.0653 | 4951.609 | 56836.3
3667 | 2765848.1124 | 0 | 51833.3 | 2472372.5548 | 2482759.6707 | 2456129.4541 | 2427125.2277 | 2394258.1598 | 2358326.8431 | 2316136.0833 | 2270467.9444 | 2213786.7695 | 2161623.1544 | 2112238.1653 | 2064105.1606 | 2017653.8005 | 1972939.7364 | 1929784.8852 | 1888241.2975 | 1848024.8253 | 1808865.7244 | 1772354.1793 | 1736606.9458 | 2765848.1124 | 0 | 51833.3
3668 | 2791593.1272 | 0 | 51865.2 | 2495836.4197 | 2506320.2209 | 2479474.5768 | 2450232.8253 | 2417092.2763 | 2380858.9559 | 2338307.9283 | 2292247.1536 | 2235070.8315 | 2182454.1195 | 2132641.8975 | 2084093.3136 | 2037242.0273 | 1992144.2081 | 1948620.1152 | 1906722.2837 | 1866163.9208 | 1826672.7713 | 1789853.8217 | 1753806.298 | 2791593.1272 | 0 | 51865.2
3669 | 2814079.3202 | 0 | 16699.8 | 2551523.4745 | 2562091.7223 | 2535057.9038 | 2505608.6772 | 2472229.2484 | 2435732.1361 | 2392866.4276 | 2346462.7012 | 2288853.892 | 2235841.4204 | 2185656.0288 | 2136744.4539 | 2089543.8483 | 2044110.8339 | 2000264.2222 | 1958056.9713 | 1917199.9783 | 1877418.7953 | 1840331.3365 | 1804021.5174 | 2814079.3202 | 0 | 16699.8
3670 | 2804394.8085 | 0 | 49482.8 | 2509902.0639 | 2520433.9416 | 2493491.3542 | 2464141.6714 | 2430875.3119 | 2394501.9981 | 2351782.0055 | 2305536.1709 | 2248123.8151 | 2195291.9789 | 2145277.4934 | 2096532.4409 | 2049492.4695 | 2004214.0062 | 1960516.486 | 1918452.6849 | 1877734.4949 | 1838088.4124 | 1801126.7839 | 1764940.1189 | 2804394.8085 | 0 | 49482.8
3671 | 2748776.2711 | 0 | 68190.1 | 2440435.4192 | 2450758.422 | 2424306.9991 | 2395496.2196 | 2362846.4416 | 2327151.3284 | 2285235.4077 | 2239863.5716 | 2183546.676 | 2131719.4562 | 2082653.7117 | 2034832.2239 | 1988682.0009 | 1944258.3507 | 1901384.2893 | 1860111.5461 | 1820157.727 | 1781254.7527 | 1744982.9926 | 1709470.8263 | 2748776.2711 | 0 | 68190.1
3672 | 2649080.4322 | 0 | 51573.5 | 2366066.2492 | 2376014.8452 | 2350444.1095 | 2322599.5892 | 2291055.3076 | 2256576.1426 | 2216101.7937 | 2172296.8726 | 2117943.8602 | 2067917.6867 | 2020552.8321 | 1974387.1062 | 1929832.0296 | 1886940.9044 | 1845543.1658 | 1805688.6668 | 1767105.2557 | 1729534.5761 | 1694499.6787 | 1660196.8253 | 2649080.4322 | 0 | 51573.5
3673 | 2547927.9175 | 0 | 73981 | 2251343.5679 | 2260912.2867 | 2236227.2633 | 2209355.2775 | 2178924.8021 | 2145671.509 | 2106651.952 | 2064428.9976 | 2012060.7202 | 1963854.0657 | 1918207.1103 | 1873713.4959 | 1830769.0298 | 1789424.9789 | 1749517.291 | 1711093.9157 | 1673893.093 | 1637666.3316 | 1603878.5262 | 1570794.8124 | 2547927.9175 | 0 | 73981
3674 | 2471897.4982 | 0 | 88137.8 | 2167798.8545 | 2177082.0418 | 2153064.8716 | 2126925.9984 | 2097334.8212 | 2065005.0594 | 2027081.0997 | 1986049.3322 | 1935174.9792 | 1888338.0658 | 1843984.4698 | 1800749.7991 | 1759018.05 | 1718838.9594 | 1680053.3707 | 1642707.8025 | 1606548.3058 | 1571333.8044 | 1538485.4802 | 1506320.2375 | 2471897.4982 | 0 | 88137.8
3675 | 2402982.1334 | 0 | 90969.9 | 2102072.2786 | 2111096.6549 | 2087685.0087 | 2062210.8114 | 2033380.5588 | 2001888.0721 | 1964957.3512 | 1925005.4666 | 1875485.4034 | 1829890.2178 | 1786709.1159 | 1744615.7441 | 1703983.3931 | 1664860.4134 | 1627092.0852 | 1590723.6304 | 1555508.1801 | 1521211.379 | 1489214.7872 | 1457882.2328 | 2402982.1334 | 0 | 90969.9
3676 | 2354797.3907 | 0 | 86192 | 2062875.1646 | 2071718.5835 | 2048730.1807 | 2023720.5852 | 1995422.2303 | 1964515.0245 | 1928278.6323 | 1889081.657 | 1840508.3648 | 1795781.2483 | 1753419.8081 | 1712124.2869 | 1672260.4899 | 1633875.7982 | 1596818.5945 | 1561133.1939 | 1526577.6775 | 1492922.3896 | 1461521.1871 | 1430770.7067 | 2354797.3907 | 0 | 86192
3677 | 2239402.3284 | 0 | 88811.9 | 1954941.8561 | 1963351.91 | 1941373.3959 | 1917472.7362 | 1890444.4801 | 1860935.218 | 1826357.9222 | 1788965.1245 | 1742655.4891 | 1700003.5505 | 1659601.3601 | 1620212.854 | 1582185.9117 | 1545565.5922 | 1510207.7081 | 1476154.403 | 1443175.613 | 1411052.9365 | 1381073.8855 | 1351713.6686 | 2239402.3284 | 0 | 88811.9
3678 | 2208706.4557 | 9928.097 | 84624.9 | 1921186.675 | 1929481.4508 | 1840276.1628 | 1749175.0764 | 1654989.2641 | 1575229.4938 | 1540760.8458 | 1503515.2885 | 1457475.118 | 1415042.5078 | 1374828.808 | 1335614.8978 | 1297743.8882 | 1261260.2205 | 1226021.6839 | 1192069.8442 | 1159177.791 | 1127130.1164 | 1097196.6843 | 1067873.6038 | 2208706.4557 | 9928.097 | 84624.9
3679 | 2254193.7385 | 35246.356 | 44509.5 | 1977497.0376 | 1985962.6405 | 1724236.9556 | 1460576.4291 | 1193767.6484 | 984363.507 | 948394.4118 | 909591.2181 | 861812.2903 | 817715.2188 | 775882.7551 | 735070.6712 | 695629.1443 | 657603.5311 | 620848.6918 | 585407.0483 | 551047.0171 | 517548.7541 | 486208.2755 | 455490.7183 | 2254193.7385 | 35246.356 | 44509.5
3680 | 2324814.9846 | 72230.312 | 14117.5 | 2035356.402 | 2044087.2223 | 1530315.4306 | 1014548.181 | 495534.046 | 96701.4357 | 58482.2244 | 17340.1256 | -33058.9065 | -79660.7342 | -123927.0064 | -167140.9316 | -208941.3618 | -249281.5195 | -288311.0914 | -325986.3266 | -362546.0638 | -398217.0347 | -431662.6203 | -464465.7691 | 2324814.9846 | 72230.312 | 14117.5
3681 | 2386864.7256 | 83324.504 | 19634.1 | 2075374.2871 | 2084338.1346 | 1494597.2274 | 902807.6032 | 307684.4336 | -148471.1084 | -187957.2633 | -230444.318 | -282435.3753 | -330527.8801 | -376222.4931 | -420836.6716 | -463999.6288 | -505663.3385 | -545981.4826 | -584909.1425 | -622691.5316 | -659561.433 | -694146.5533 | -728072.0899 | 2386864.7256 | 83324.504 | 19634.1
3682 | 2419592.3397 | 88357.4 | 38066.9 | 2081776.9106 | 2090863.6663 | 1466616.8358 | 840293.1972 | 210590.3052 | -271627.6895 | -311756.7804 | -354927.9181 | -407733.3729 | -456586.8201 | -503009.4966 | -548336.9243 | -592193.2321 | -634529.7354 | -675502.2233 | -715065.1614 | -753467.1252 | -790944.0897 | -826104.9451 | -860597.173 | 2419592.3397 | 88357.4 | 38066.9
3683 | 2454851.4662 | 82283.512 | 26742.2 | 2131354.1613 | 2140573.3324 | 1557302.8165 | 971925.2286 | 383119.1436 | -68563.8265 | -109004.3025 | -152531.1552 | -205832.7195 | -255124.6861 | -301950.4601 | -347665.0248 | -391887.032 | -434567.0877 | -475863.251 | -515729.3241 | -554417.5048 | -592167.2067 | -627567.0485 | -662288.5192 | 2454851.4662 | 82283.512 | 26742.2
3684 | 2444774.7893 | 87084.016 | 23917.4 | 2120182.1436 | 2129363.4718 | 1513540.3745 | 895618.8542 | 274282.9102 | -201760.1827 | -242221.5498 | -285756.6245 | -339026.2877 | -388302.8117 | -435123.2664 | -480837.0731 | -525064.4489 | -567756.2026 | -609069.7445 | -648959.0665 | -687675.331 | -725456.9691 | -760898.3927 | -795664.2298 | 2444774.7893 | 87084.016 | 23917.4
3685 | 2417861.6865 | 83239.832 | 50837.3 | 2072544.6263 | 2081624.8826 | 1492164.0756 | 900627.9459 | 305714.9798 | -150408.6019 | -190361.8431 | -233354.9553 | -285975.4935 | -334646.8507 | -380889.176 | -426037.0358 | -469714.8279 | -511873.9027 | -552669.9377 | -592057.431 | -630284.7805 | -667587.7923 | -702576.3516 | -736896.7617 | 2417861.6865 | 83239.832 | 50837.3
3686 | 2385804.3602 | 62343.2 | 67007.3 | 2048014.666 | 2056974.5313 | 1609846.2319 | 1160670.1256 | 708161.9549 | 358964.3541 | 320160.0434 | 278356.166 | 227052.5083 | 179645.6711 | 134635.6605 | 90705.6043 | 48226.1248 | 7245.2267 | -32390.7035 | -70636.7674 | -107738.0691 | -143927.2885 | -177832.7418 | -211078.9045 | 2385804.3602 | 62343.2 | 67007.3
3687 | 2388406.0712 | 69044.904 | 94360.1 | 2016334.5708 | 2025304.2068 | 1532590.0905 | 1037825.9342 | 539726.0799 | 156323.6207 | 117255.3111 | 75184.1637 | 23602.8764 | -24077.3407 | -69358.1176 | -113557.7624 | -156305.2487 | -197552.5193 | -237453.3554 | -275962.8094 | -313326.253 | -349776.6197 | -383940.7298 | -417444.8303 | 2388406.0712 | 69044.904 | 94360.1
3688 | 2389856.1614 | 65713.04 | 92083.9 | 2023266.0359 | 2032241.1177 | 1562162.7495 | 1090033.0967 | 614565.7206 | 248131.5498 | 209151.0548 | 167165.8989 | 115664.8293 | 68067.1981 | 22870.4641 | -21244.4815 | -63906.3868 | -105067.1657 | -144880.6926 | -183301.9927 | -220576.5866 | -256937.5492 | -291010.8671 | -324423.7747 | 2389856.1614 | 65713.04 | 92083.9
3689 | 2363143.403 | 30032.566 | 92217.1 | 2034434.3496 | 2043309.1119 | 1816025.3235 | 1586713.1788 | 1354100.6184 | 1169911.0315 | 1132500.0426 | 1092117.9777 | 1042326.3637 | 996394.5573 | 952836.8117 | 910348.763 | 869297.513 | 829730.6105 | 791495.901 | 754637.8567 | 718913.7012 | 684092.9648 | 651534.3028 | 619628.6693 | 2363143.403 | 30032.566 | 92217.1
3690 | 2479792.8053 | 2226.9565 | 91790.8 | 2169124.4203 | 2178437.2583 | 2139163.3926 | 2097761.047 | 2052895.3707 | 2009067.129 | 1970907.2255 | 1929629.5878 | 1878477.9271 | 1831376.6017 | 1786766.5255 | 1743278.9485 | 1701299.0934 | 1660876.8561 | 1621852.5715 | 1584272.9069 | 1547883.1022 | 1512441.3111 | 1479373.2548 | 1446990.4618 | 2479792.8053 | 2226.9565 | 91790.8
3691 | 2606522.3402 | 0 | 95295.1 | 2283504.7055 | 2293293.4751 | 2268058.3477 | 2240585.9647 | 2209473.258 | 2175472.8174 | 2135573.5069 | 2092397.1306 | 2038842.1206 | 1989544.4378 | 1942865.3193 | 1897366.065 | 1853451.5847 | 1811174.324 | 1770366.4583 | 1731077.0397 | 1693038.2886 | 1655995.9993 | 1621448.7543 | 1587621.7929 | 2606522.3402 | 0 | 95295.1
3692 | 2638534.75 | 0 | 97829.5 | 2310185.9055 | 2320094.8974 | 2294589.4641 | 2266819.2979 | 2235364.0987 | 2200985.6996 | 2160635.9826 | 2116968.9521 | 2062795.8211 | 2012932.3043 | 1965719.512 | 1919701.0747 | 1875286.875 | 1832530.0027 | 1791260.572 | 1751528.2374 | 1713061.9306 | 1675604.3238 | 1640672.4046 | 1606469.6152 | 2638534.75 | 0 | 97829.5
3693 | 2655964.1292 | 0 | 98120.6 | 2325801.4422 | 2335775.89 | 2310126.5607 | 2282197.5383 | 2250559.1407 | 2215978.2335 | 2175386.5635 | 2131455.667 | 2076949.2696 | 2026780.9545 | 1979280.8738 | 1932983.0377 | 1888300.0363 | 1845285.3102 | 1803767.8511 | 1763797.6419 | 1725101.8234 | 1687421.3681 | 1652283.2843 | 1617879.1468 | 2655964.1292 | 0 | 98120.6
3694 | 2630258.6505 | 0 | 95252.2 | 2305210.1592 | 2315088.0703 | 2289670.255 | 2261994.8106 | 2230645.8916 | 2196382.9418 | 2156167.4039 | 2112644.9577 | 2058649.3645 | 2008949.8681 | 1961892.7817 | 1916026.3042 | 1871759.0323 | 1829143.8895 | 1788011.5226 | 1748411.4306 | 1710073.3953 | 1672740.8961 | 1637926.1623 | 1603838.2714 | 2630258.6505 | 0 | 95252.2
3695 | 2580876.9688 | 0 | 94701.3 | 2260693.6785 | 2270386.1371 | 2245404.875 | 2218208.3695 | 2187407.357 | 2153747.023 | 2114245.8575 | 2071499.8691 | 2018477.3615 | 1969670.2936 | 1923456.0261 | 1878410.0143 | 1834933.1839 | 1793077.4648 | 1752676.6833 | 1713779.409 | 1676120.4971 | 1639448.2428 | 1605246.4843 | 1571757.9225 | 2580876.9688 | 0 | 94701.3
3696 | 2509899.828 | 0 | 81643.1 | 2208975.7566 | 2218401.6612 | 2194049.6196 | 2167543.2562 | 2137531.5141 | 2104739.0851 | 2066266.4544 | 2024638.2372 | 1973016.117 | 1925493.5071 | 1880492.3925 | 1836627.4052 | 1794288.4451 | 1753526.0137 | 1714178.5074 | 1676293.1602 | 1639612.1189 | 1603890.601 | 1570571.6373 | 1537946.2567 | 2509899.828 | 0 | 81643.1
3697 | 2458508.8311 | 0 | 58156.3 | 2185561.4073 | 2194794.3135 | 2170892.2621 | 2144879.9993 | 2115434.1315 | 2083264.5123 | 2045530.9953 | 2004706.5034 | 1954092.737 | 1907494.542 | 1863366.2139 | 1820350.7506 | 1778830.0684 | 1738853.6352 | 1700263.156 | 1663104.8977 | 1627126.2868 | 1592087.5527 | 1559402.1797 | 1527396.1885 | 2458508.8311 | 0 | 58156.3
3698 | 2376186.5661 | 0 | 46139.4 | 2122448.2442 | 2131371.9899 | 2108192.8845 | 2082974.2274 | 2054436.9384 | 2023267.1017 | 1986719.6722 | 1947184.7681 | 1898188.3797 | 1853073.1028 | 1810344.9902 | 1768692.4785 | 1728484.6957 | 1689769.4533 | 1652393.7568 | 1616402.3237 | 1581551.038 | 1547608.1577 | 1515939.8371 | 1484928.1493 | 2376186.5661 | 0 | 46139.4
3699 | 2329368.3277 | 0 | 66357.7 | 2059502.0478 | 2068249.9682 | 2045482.8996 | 2020716.4649 | 1992696.7855 | 1962096.4278 | 1926224.4326 | 1887423.8253 | 1839348.1542 | 1795077.1247 | 1753146.225 | 1712269.7335 | 1672809.5053 | 1634812.4098 | 1598128.4669 | 1562801.5134 | 1528592.2426 | 1495273.4788 | 1464184.4589 | 1433739.1342 | 2329368.3277 | 0 | 66357.7
3700 | 2277919.5156 | 0 | 28441.3 | 2050464.5344 | 2059019.2392 | 2036703.995 | 2012433.5446 | 1984981.704 | 1955006.1847 | 1919875.4626 | 1881880.8127 | 1834815.9576 | 1791471.7109 | 1750415.9074 | 1710391.2234 | 1671751.5218 | 1634542.6365 | 1598617.9003 | 1564020.1814 | 1530515.4591 | 1497881.5752 | 1467428.1867 | 1437604.2761 | 2277919.5156 | 0 | 28441.3
3701 | 2146321.1678 | 0 | 25995.8 | 1932808.9636 | 1940869.4521 | 1919705.9759 | 1896700.2483 | 1870696.9236 | 1842315.7162 | 1809077.1289 | 1773140.0665 | 1728656.7963 | 1687679.1902 | 1648857.8211 | 1611008.0023 | 1574463.1536 | 1539266.4612 | 1505279.7309 | 1472543.3545 | 1440836.8308 | 1409950.836 | 1381119.3667 | 1352881.0094 | 2146321.1678 | 0 | 25995.8
3702 | 2101616.7214 | 2197.3162 | 2141.24 | 1913667.4286 | 1921560.03 | 1885847.0356 | 1848330.161 | 1807878.1245 | 1768832.1248 | 1736160.1813 | 1700845.9678 | 1657163.5503 | 1616913.7795 | 1578775.3347 | 1541588.2044 | 1505678.8637 | 1471089.5994 | 1437685.0956 | 1405504.9028 | 1374333.1126 | 1343964.7609 | 1315608.1422 | 1287832.282 | 2101616.7214 | 2197.3162 | 2141.24
3703 | 2183051.3023 | 47092.144 | 0 | 1945233.7736 | 1953432.2018 | 1611800.6444 | 1268295.3091 | 921741.0786 | 652802.5078 | 617463.5283 | 579379.8945 | 532603.8011 | 489393.3644 | 448376.0646 | 408346.9412 | 369645.1201 | 332314.5263 | 296214.6007 | 261386.4265 | 227605.7288 | 194659.6019 | 163803.1596 | 133549.9794 | 2183051.3023 | 47092.144 | 0
3704 | 2243501.5412 | 75443.32 | 0 | 1972051.5154 | 1980476.9638 | 1445574.8308 | 908747.0337 | 368785.9153 | -45443.0077 | -82599.3697 | -122576.3874 | -171486.565 | -216732.3503 | -259724.2694 | -301700.6486 | -342312.9717 | -381516.0971 | -419454.4763 | -456085.8884 | -491640.8186 | -526338.0682 | -558887.7683 | -590817.5016 | 2243501.5412 | 75443.32 | 0
3705 | 2277753.8632 | 82856.84 | 0 | 1995897.8145 | 2004451.8972 | 1418845.6123 | 831284.2634 | 240541.7557 | -211907.0481 | -249808.4347 | -290573.5409 | -340408.1927 | -386522.5068 | -430348.5439 | -473143.5366 | -514553.6476 | -554533.0464 | -593228.3894 | -630596.8116 | -666872.3167 | -702277.0468 | -735501.44 | -768096.4011 | 2277753.8632 | 82856.84 | 0
3706 | 2232459.9299 | 77802.88 | 0 | 1959615.0102 | 1967998.992 | 1417141.3773 | 864367.5758 | 308475.874 | -117661.2703 | -154748.7726 | -194643.0484 | -243426.5187 | -288563.6314 | -331457.9704 | -373341.7676 | -413868.2221 | -452992.4145 | -490858.0851 | -527423.2211 | -562917.1731 | -597557.6656 | -630061.1781 | -661947.775 | 2232459.9299 | 77802.88 | 0
3707 | 2236056.1571 | 79542.744 | 0 | 1961157.1839 | 1969554.6713 | 1406831.9777 | 842190.0106 | 274425.1205 | -160632.2553 | -197835.0374 | -237849.1143 | -286766.7052 | -332032.0647 | -375051.0376 | -417057.8409 | -457705.1149 | -496947.868 | -534930.0719 | -571609.6462 | -607216.3109 | -641968.1415 | -674579.5495 | -706573.0481 | 2236056.1571 | 79542.744 | 0
3708 | 2244139.8957 | 82527.736 | 0 | 1965549.6832 | 1973977.5289 | 1390885.2634 | 805866.7858 | 217714.0954 | -232666.9708 | -270091.5877 | -310337.6629 | -359519.4397 | -405035.7817 | -448297.6161 | -490543.6216 | -531425.1829 | -570897.1457 | -609104.0022 | -646003.5199 | -681826.2492 | -716791.054 | -749607.6982 | -781804.1992 | 2244139.8957 | 82527.736 | 0
3709 | 2252336.526 | 87112.232 | 0 | 1968445.7071 | 1976904.3353 | 1362567.9517 | 746298.3206 | 126883.029 | -346978.2576 | -384679.3827 | -425212.2713 | -474713.4989 | -520535.9037 | -564095.5665 | -606635.6902 | -647806.386 | -687562.3348 | -726048.5566 | -763222.6646 | -799316.0513 | -834548.3799 | -867624.7019 | -900078.6156 | 2252336.526 | 87112.232 | 0
3710 | 2246710.7356 | 76880.792 | 0 | 1973542.8619 | 1981980.3625 | 1437242.0418 | 890575.3024 | 340770.7597 | -80862.1246 | -118148.3539 | -158259.2736 | -207316.1315 | -252703.3555 | -295833.4893 | -337946.6304 | -378693.7643 | -418029.6848 | -456099.0497 | -492859.5782 | -528542.0848 | -563365.684 | -596038.6618 | -628090.7859 | 2246710.7356 | 76880.792 | 0
3711 | 2236408.3828 | 56799.252 | 0 | 1984222.1289 | 1992620.939 | 1584484.8702 | 1174429.2256 | 761250.1661 | 442125.117 | 405649.1977 | 366361.5407 | 318168.9673 | 273629.2006 | 231336.1742 | 190055.477 | 150134.5232 | 111618.3116 | 74362.8477 | 38410.2186 | 3530.668 | -30493.9136 | -62377.7356 | -93643.5509 | 2236408.3828 | 56799.252 | 0
3712 | 2243875.6616 | 43043.24 | 0 | 2004793.0302 | 2013219.8836 | 1698531.2396 | 1381916.6103 | 1062168.1372 | 813086.7273 | 776957.9762 | 738008.099 | 690123.5723 | 645904.0489 | 603938.7676 | 562989.1956 | 523403.9071 | 485228.0512 | 448317.1526 | 412713.4389 | 378186.3867 | 344517.1581 | 312995.8371 | 282094.5863 | 2243875.6616 | 43043.24 | 0
3713 | 2263973.7763 | 28465.482 | 16050.1 | 2021662.9025 | 2030165.2343 | 1814402.9838 | 1596697.4974 | 1375830.0976 | 1200832.2431 | 1164899.5269 | 1126120.4163 | 1078326.6296 | 1034230.6731 | 992409.1498 | 951612.4332 | 912192.22 | 874194.0634 | 837472.1942 | 802069.2182 | 767752.5472 | 734301.3833 | 703017.3654 | 672358.9717 | 2263973.7763 | 28465.482 | 16050.1
3714 | 2406969.8939 | 2145.9352 | 49936.3 | 2144599.3075 | 2153638.6597 | 2115553.2367 | 2075401.8399 | 2031888.8184 | 1989356.2135 | 1952246.3495 | 1912110.3083 | 1862390.2099 | 1816601.5025 | 1773230.885 | 1730949.8027 | 1690132.1658 | 1650826.4049 | 1612877.5436 | 1576330.8789 | 1540939.132 | 1506467.5588 | 1474300.0121 | 1442797.6049 | 2406969.8939 | 2145.9352 | 49936.3
3715 | 2586939.4143 | 0 | 60008.8 | 2300918.9698 | 2310634.1959 | 2285570.5407 | 2258286.4385 | 2227389.3624 | 2193626.2481 | 2154008.5825 | 2111138.4718 | 2057967.7026 | 2009022.275 | 1962675.7383 | 1917500.2016 | 1873897.5322 | 1831919.7821 | 1791400.3872 | 1752388.0313 | 1714616.9466 | 1677834.8372 | 1643529.0267 | 1609938.0883 | 2586939.4143 | 0 | 60008.8
3716 | 2714365.657 | 0 | 69245 | 2407976.2374 | 2418170.0115 | 2392000.5871 | 2363501.3419 | 2331211.1567 | 2295913.7594 | 2254473.4299 | 2209620.4481 | 2153959.4226 | 2102731.8688 | 2054231.2208 | 2006959.2532 | 1961337.6286 | 1917420.9628 | 1875034.4871 | 1834229.2835 | 1794726.493 | 1756261.3923 | 1720394.5669 | 1685277.8264 | 2714365.657 | 0 | 69245
3717 | 2773388.9021 | 0 | 52474.5 | 2478613.3327 | 2489028.768 | 2462351.2432 | 2433293.2361 | 2400361.8559 | 2364357.8726 | 2322077.3804 | 2276310.0285 | 2219499.6146 | 2167219.0772 | 2117724.7414 | 2069485.8035 | 2022933.095 | 1978122.4191 | 1934875.207 | 1893243.6513 | 1852942.8294 | 1813702.2617 | 1777116.4681 | 1741297.0698 | 2773388.9021 | 0 | 52474.5
3718 | 2773522.9075 | 0 | 69137.3 | 2462072.8305 | 2472488.7691 | 2445816.5025 | 2416763.6386 | 2383837.2145 | 2347838.0387 | 2305562.0508 | 2259799.0348 | 2202992.4231 | 2150715.9068 | 2101225.7268 | 2052991.0054 | 2006442.5947 | 1961636.3008 | 1918393.5463 | 1876766.5263 | 1836470.3044 | 1797234.3879 | 1760653.3737 | 1724838.7919 | 2773522.9075 | 0 | 69137.3
3719 | 2701510.3341 | 0 | 61909.6 | 2403579.4381 | 2413724.9342 | 2387687.3815 | 2359331.0421 | 2327201.7167 | 2292079.4215 | 2250843.2872 | 2206210.663 | 2150821.1824 | 2099844.1764 | 2051581.1615 | 2004541.0079 | 1959143.3813 | 1915442.6387 | 1873264.8392 | 1832660.8228 | 1793353.0513 | 1755078.055 | 1719389.0285 | 1684446.5344 | 2701510.3341 | 0 | 61909.6
3720 | 2592422.1974 | 0 | 73961.2 | 2291970.3418 | 2301706.1584 | 2276631.5338 | 2249331.7562 | 2218411.3473 | 2184618.826 | 2144959.345 | 2102040.5259 | 2048799.2168 | 1999792.2046 | 1953389.5914 | 1908160.46 | 1864507.5295 | 1822482.9621 | 1781919.8408 | 1742866.9526 | 1705057.9663 | 1668240.0513 | 1633903.6835 | 1600283.7029 | 2592422.1974 | 0 | 73961.2
3721 | 2490318.3582 | 0 | 84493.6 | 2188254.5498 | 2197606.9165 | 2173426.3342 | 2147108.2376 | 2117312.1101 | 2084756.9898 | 2046565.983 | 2005244.0086 | 1954006.1006 | 1906835.7198 | 1862167.1623 | 1818625.8684 | 1776598.6961 | 1736135.7529 | 1697076.6961 | 1659468.391 | 1623054.9961 | 1587593.6388 | 1554516.0917 | 1522126.7165 | 2490318.3582 | 0 | 84493.6
3722 | 2407215.344 | 0 | 80205.4 | 2116700.1487 | 2125740.4227 | 2102289.6229 | 2076772.6386 | 2047893.6867 | 2016347.8109 | 1979354.1205 | 1939333.9443 | 1889728.7336 | 1844055.3149 | 1800800.2326 | 1758634.7966 | 1717932.9552 | 1678743.144 | 1640910.3708 | 1604479.9372 | 1569204.5391 | 1534849.4086 | 1502798.5395 | 1471412.8778 | 2407215.344 | 0 | 80205.4
3723 | 2348956.193 | 0 | 65144.5 | 2078591.7914 | 2087413.2737 | 2064474.6898 | 2039519.9268 | 2011284.5624 | 1980446.8185 | 1944293.1074 | 1905186.1573 | 1856726.1485 | 1812102.7749 | 1769839.2094 | 1728638.9188 | 1688866.801 | 1650570.1194 | 1613597.6329 | 1577993.5467 | 1543516.5421 | 1509937.5328 | 1478607.0175 | 1447925.6102 | 2348956.193 | 0 | 65144.5
3724 | 2314305.3295 | 0 | 74711.5 | 2037401.2499 | 2046092.6013 | 2023458.7553 | 1998838.4723 | 1970985.9818 | 1940569.5011 | 1904915.4723 | 1866351.7694 | 1818572.9805 | 1774574.2303 | 1732900.4772 | 1692274.3139 | 1653055.2557 | 1615289.8686 | 1578829.1426 | 1543716.6309 | 1509714.5744 | 1476597.2664 | 1445695.2835 | 1415432.8332 | 2314305.3295 | 0 | 74711.5
3725 | 2252944.0779 | 0 | 34532.1 | 2021580.3114 | 2030041.2212 | 2007944.1328 | 1983913.2754 | 1956735.909 | 1927062.5339 | 1892290.4784 | 1854685.8956 | 1808110.5546 | 1765215.0287 | 1724582.8553 | 1684970.496 | 1646727.9339 | 1609900.5004 | 1574343.1365 | 1540098.2403 | 1506934.3569 | 1474631.7638 | 1444485.759 | 1414962.3303 | 2252944.0779 | 0 | 34532.1
3726 | 2291939.9863 | 568.6682 | 20314.5 | 2070818.2186 | 2079425.5771 | 2053117.7797 | 2024842.742 | 1993366.7328 | 1960317.9771 | 1924962.815 | 1886726.0978 | 1839363.3488 | 1795744.1083 | 1754427.3963 | 1714148.1502 | 1675262.411 | 1637816.2947 | 1601662.2314 | 1566843.3532 | 1533124.1988 | 1500281.2428 | 1469632.203 | 1439616.5156 | 2291939.9863 | 568.6682 | 20314.5
3727 | 2416536.7516 | 6165.991 | 7407.59 | 2191838.9973 | 2200914.2778 | 2135458.2125 | 2067927.9618 | 1997022.7251 | 1933919.4878 | 1896580.4924 | 1856203.2918 | 1806203.9409 | 1760151.6068 | 1716526.9736 | 1673996.2061 | 1632934.7007 | 1593391.0805 | 1555209.7532 | 1518436.1956 | 1482822.1462 | 1448131.9279 | 1415754.8938 | 1384045.6429 | 2416536.7516 | 6165.991 | 7407.59
3728 | 2558939.2708 | 18529.838 | 487.231 | 2316356.8296 | 2325966.9014 | 2175206.0753 | 2022248.8354 | 1865717.7272 | 1737843.5089 | 1698038.9709 | 1655017.1913 | 1601806.2438 | 1552774.9045 | 1506314.3264 | 1461012.0738 | 1417265.6645 | 1375126.5868 | 1334430.0796 | 1295224.2997 | 1257246.356 | 1220246.6832 | 1185696.5067 | 1151853.4647 | 2558939.2708 | 18529.838 | 487.231
3729 | 2648584.0159 | 34826.508 | 0 | 2382360.195 | 2392306.9268 | 2129968.41 | 1865356.5346 | 1597045.5913 | 1384988.8055 | 1343347.8196 | 1298376.8858 | 1242859.8372 | 1191668.8168 | 1143138.6166 | 1095807.3202 | 1050086.3714 | 1006029.0623 | 963464.8598 | 922443.6078 | 882693.2054 | 843955.3448 | 807752.7912 | 772282.1444 | 2648584.0159 | 34826.508 | 0
3730 | 2718366.2746 | 76143.304 | 0 | 2404729.0313 | 2414937.8297 | 1871107.4767 | 1324943.869 | 774983.7339 | 351419.3373 | 307398.5185 | 259960.0175 | 201697.5433 | 147875.0751 | 96783.5318 | 46922.4798 | -1285.7967 | -47786.6017 | -92754.9612 | -136139.718 | -178220.1421 | -219261.347 | -257700.4472 | -295388.3569 | 2718366.2746 | 76143.304 | 0
3731 | 2767109.0895 | 82261.68 | 0 | 2443094.9848 | 2453486.8364 | 1867630.5444 | 1279399.1603 | 687303.1736 | 231947.2515 | 187016.5597 | 138606.9035 | 79179.1903 | 24271.0964 | -27857.1046 | -78732.7503 | -127925.9849 | -175381.1313 | -221276.354 | -265559.5787 | -308515.0828 | -350412.7335 | -389661.6213 | -428145.8491 | 2767109.0895 | 82261.68 | 0
3732 | 2732601.7746 | 91109.184 | 33957.1 | 2368797.8466 | 2379060.1063 | 1733353.2559 | 1085300.932 | 433432.1992 | -66621.6922 | -111356.1971 | -159526.2817 | -218577.0225 | -273164.5058 | -325006.7631 | -375612.0851 | -424555.9766 | -471783.4547 | -517470.4623 | -561565.5742 | -604349.5229 | -646088.8103 | -685212.3662 | -723580.7979 | 2732601.7746 | 91109.184 | 33957.1
3733 | 2712051.5314 | 64390.256 | 6323.24 | 2404395.7927 | 2414580.8761 | 1950685.3193 | 1484461.928 | 1014450.8286 | 650867.875 | 607309.0132 | 560340.4086 | 502572.9747 | 449235.2327 | 398622.0717 | 349236.5436 | 301499.9515 | 255466.8646 | 210962.6633 | 168038.386 | 126415.4114 | 85829.2419 | 47839.1325 | 10598.4686 | 2712051.5314 | 64390.256 | 6323.24
3734 | 2704512.9856 | 47326.564 | 0 | 2420902.7947 | 2431059.5672 | 2083225.1304 | 1733069.3297 | 1379136.3494 | 1102639.7103 | 1059749.9615 | 1013459.9477 | 956401.1216 | 903759.6744 | 853835.2347 | 805135.0157 | 758079.1491 | 712722.0527 | 668889.592 | 626632.6637 | 585673.421 | 545748.1014 | 508411.6258 | 471822.5125 | 2704512.9856 | 47326.564 | 0
3735 | 2675300.1597 | 69868.056 | 0 | 2371700.6969 | 2381747.7609 | 1880925.674 | 1377807.2974 | 870952.5404 | 479876.2989 | 436654.5178 | 390069.1996 | 332831.3885 | 279963.242 | 229782.7553 | 180813.2657 | 133470.3672 | 87807.8894 | 43653.5791 | 1057.783 | -40254.3444 | -80543.7167 | -118272.2084 | -155261.4105 | 2675300.1597 | 69868.056 | 0
3736 | 2629775.8015 | 47448.416 | 3034.77 | 2349538.509 | 2359414.6067 | 2011400.1297 | 1661128.438 | 1307183.9461 | 1030965.6864 | 989140.6839 | 944009.3802 | 888406.8523 | 837099.6323 | 788434.3374 | 740959.4327 | 695083.4401 | 650859.2732 | 608117.6101 | 566907.9407 | 526960.0962 | 488017.6032 | 451592.4135 | 415893.9332 | 2629775.8015 | 47448.416 | 3034.77
3737 | 2539830.114 | 39783.088 | 10049.2 | 2268101.9525 | 2277640.2601 | 1982524.3766 | 1685228.4813 | 1384385.406 | 1148340.8025 | 1108065.1351 | 1064596.2511 | 1011014.288 | 961580.7213 | 914698.7185 | 868966.3912 | 824778.2888 | 782185.515 | 741024.5392 | 701343.1586 | 662880.4451 | 625388.6972 | 590328.1537 | 555969.4641 | 2539830.114 | 39783.088 | 10049.2
3738 | 2603111.1215 | 13104.336 | 4027.35 | 2358554.9268 | 2368330.8856 | 2254031.7434 | 2137498.2735 | 2017329.2439 | 1916547.3952 | 1876252.9747 | 1832685.7773 | 1778753.5288 | 1729073.036 | 1682007.6803 | 1636120.6449 | 1591816.3093 | 1549147.0508 | 1507945.2642 | 1468259.9375 | 1429823.6415 | 1392382.5031 | 1357433.1438 | 1323203.1254 | 2603111.1215 | 13104.336 | 4027.35
3739 | 2760581.7233 | 0 | 20565.7 | 2498833.8713 | 2509201.2094 | 2482617.1063 | 2453663.5139 | 2420854.435 | 2384986.9419 | 2342871.9241 | 2297286.1486 | 2240708.3066 | 2188639.4226 | 2139343.8739 | 2091297.9259 | 2044930.4203 | 2000296.9029 | 1957219.6294 | 1915750.5515 | 1875606.0622 | 1836516.9308 | 1800070.3142 | 1764386.5538 | 2760581.7233 | 0 | 20565.7
3740 | 2826694.3967 | 0 | 53433.9 | 2526302.3168 | 2536917.9404 | 2509764.9424 | 2480185.7085 | 2446658.6539 | 2409999.9396 | 2366944.0798 | 2320334.3417 | 2262469.2901 | 2209221.1808 | 2158812.8249 | 2109683.996 | 2062273.8064 | 2016639.1319 | 1972597.9715 | 1930203.521 | 1889165.3815 | 1849207.8746 | 1811956.1674 | 1775485.586 | 2826694.3967 | 0 | 53433.9
3741 | 2854209.1322 | 0 | 35339.2 | 2569507.8883 | 2580226.8433 | 2552841.6398 | 2523006.5837 | 2489185.2793 | 2452201.8319 | 2408758.97 | 2361727.6366 | 2303331.4318 | 2249597.11 | 2198730.1835 | 2149155.2389 | 2101315.6625 | 2055268.8839 | 2010831.1305 | 1968056.116 | 1926650.6146 | 1886336.2645 | 1848754.0522 | 1811960.5689 | 2854209.1322 | 0 | 35339.2
3742 | 2809492.9743 | 0 | 41373.5 | 2522664.1212 | 2533215.145 | 2506227.9171 | 2476829.2177 | 2443506.7215 | 2407071.6229 | 2364278.3076 | 2317952.7406 | 2260440.3526 | 2207516.8112 | 2157415.7423 | 2108586.4141 | 2061465.2666 | 2016108.8296 | 1972336.2096 | 1930200.2788 | 1889412.4053 | 1849698.5883 | 1812674.1054 | 1776425.9947 | 2809492.9743 | 0 | 41373.5
3743 | 2721392.9859 | 0 | 62072.1 | 2421562.5137 | 2431782.6788 | 2405571.0296 | 2377023.5277 | 2344675.2713 | 2309312.0174 | 2267789.9275 | 2222846.3502 | 2167066.7479 | 2115732.0952 | 2067131.408 | 2019762.5823 | 1974048.3723 | 1930043.535 | 1887572.8495 | 1846687.5299 | 1807107.9952 | 1768568.8368 | 1732634.6805 | 1697452.551 | 2721392.9859 | 0 | 62072.1
3744 | 2612350.3937 | 0 | 32931.9 | 2351186.7828 | 2360997.4396 | 2335748.3196 | 2308256.9416 | 2277117.1002 | 2243083.0682 | 2203136.9767 | 2159906.4921 | 2106274.1676 | 2056908.6895 | 2010167.6307 | 1964609.0742 | 1920638.8351 | 1878309.4765 | 1837452.7983 | 1798117.9624 | 1760036.5904 | 1722953.9083 | 1688371.8492 | 1654511.6842 | 2612350.3937 | 0 | 32931.9
3745 | 2496749.5271 | 0 | 19773.4 | 2258844.0504 | 2268220.5693 | 2243983.6743 | 2217603.745 | 2187736.8029 | 2155103.743 | 2116820.2421 | 2075397.6879 | 2024033.5927 | 1976747.5287 | 1931969.7491 | 1888322.1441 | 1846192.5709 | 1805631.2664 | 1766477.4737 | 1728778.1793 | 1692276.881 | 1656730.0787 | 1623573.2428 | 1591106.356 | 2496749.5271 | 0 | 19773.4
3746 | 2416242.3644 | 0 | 22245.2 | 2182898.7106 | 2191972.8856 | 2168443.0433 | 2142839.2683 | 2113860.9186 | 2082205.6439 | 2045082.1254 | 2004920.7718 | 1955138.4401 | 1909302.6444 | 1865894.2539 | 1823579.5958 | 1782734.0208 | 1743406.1461 | 1705440.3983 | 1668882.2488 | 1633483.4662 | 1599008.4022 | 1566846.2405 | 1535351.7807 | 2416242.3644 | 0 | 22245.2
3747 | 2346907.7849 | 0 | 31874.9 | 2109991.9453 | 2118805.7349 | 2095885.0873 | 2070950.0188 | 2042737.2097 | 2011924.2906 | 1975800.0401 | 1936725.1258 | 1888305.3093 | 1843718.7822 | 1801490.0054 | 1760323.5761 | 1720584.0743 | 1682318.722 | 1645376.4101 | 1609801.3052 | 1575352.2989 | 1541800.5049 | 1510495.244 | 1479838.5252 | 2346907.7849 | 0 | 31874.9
3748 | 2341694.3888 | 0 | 13113.5 | 2123995.425 | 2132789.6358 | 2109915.9655 | 2085032.3493 | 2056878.2736 | 2026129.8637 | 1990081.921 | 1951089.8691 | 1902773.6737 | 1858282.2524 | 1816143.3439 | 1775064.423 | 1735409.2599 | 1697224.9716 | 1660360.7848 | 1624860.7678 | 1590484.3479 | 1557003.1472 | 1525763.4893 | 1495170.9328 | 2341694.3888 | 0 | 13113.5
3749 | 2281110.0181 | 0 | 15167.7 | 2066649.8941 | 2075216.5808 | 2052872.8656 | 2028571.2058 | 2001083.6998 | 1971068.9804 | 1935891.8378 | 1897846.756 | 1850718.7651 | 1807316.5938 | 1766206.0709 | 1726128.1118 | 1687437.0748 | 1650178.8582 | 1614206.5893 | 1579563.1964 | 1546014.3309 | 1513337.5235 | 1482844.2657 | 1452981.3673 | 2281110.0181 | 0 | 15167.7
3750 | 2330371.893 | 1325.0334 | 9794.4 | 2115656.2018 | 2124407.891 | 2092621.7324 | 2058835.3461 | 2021794.3137 | 1984423.4172 | 1948490.4235 | 1909627.5559 | 1861485.6286 | 1817149.982 | 1775155.4733 | 1734215.8272 | 1694693.0546 | 1656634.045 | 1619888.7538 | 1584501.0365 | 1550231.4835 | 1516852.8212 | 1485704.8634 | 1455200.8781 | 2330371.893 | 1325.0334 | 9794.4
3751 | 2414065.729 | 57584.052 | 3172.17 | 2142401.2181 | 2151467.2187 | 1736487.8479 | 1319436.4127 | 899013.4426 | 573781.4451 | 534771.8362 | 492727.1288 | 441070.11 | 393356.0722 | 348067.2529 | 303871.1807 | 261142.8682 | 219930.8888 | 180079.8092 | 141635.0599 | 104348.6331 | 67985.0928 | 33932.3714 | 546.7502 | 2414065.729 | 57584.052 | 3172.17
3752 | 2547806.0439 | 32986.144 | 0 | 2292227.198 | 2301795.4591 | 2052856.7541 | 1801731.1913 | 1547047.3092 | 1345601.4921 | 1305477.3854 | 1262150.0344 | 1208677.8457 | 1159367.0809 | 1112615.8927 | 1067017.9904 | 1022969.1623 | 980520.6728 | 939508.4776 | 899980.524 | 861675.0645 | 824343.6198 | 789451.0143 | 755262.4668 | 2547806.0439 | 32986.144 | 0
3753 | 2628897.2513 | 67855.68 | 0 | 2331364.2206 | 2341237.019 | 1854535.3838 | 1365577.288 | 872947.6191 | 492727.7932 | 450273.9729 | 404514.9559 | 348288.2128 | 296355.3427 | 247063.515 | 198961.6799 | 152458.2228 | 107606.0395 | 64235.8647 | 22397.1718 | -18180.1177 | -57752.3915 | -94808.2032 | -131137.5481 | 2628897.2513 | 67855.68 | 0
3754 | 2701985.7241 | 98496.656 | 3162.89 | 2364263.349 | 2374410.6304 | 1678763.4641 | 980797.103 | 279057.0921 | -258278.9715 | -302805.9306 | -350729.9774 | -409412.7734 | -463682.3184 | -515237.3947 | -565569.3945 | -614258.5783 | -661250.5795 | -706719.3695 | -750614.0995 | -793212.3566 | -834777.6566 | -873756.5319 | -911988.7433 | 2701985.7241 | 98496.656 | 3162.89
3755 | 2744647.257 | 98790.64 | 2285.06 | 2403781.5423 | 2414089.0387 | 1716063.9614 | 1015683.0718 | 311468.9502 | -227888.8552 | -273044.9606 | -321651.7901 | -381187.2383 | -436239.7548 | -488534.9441 | -539587.7456 | -588971.7928 | -636631.8607 | -682744.6676 | -727258.5616 | -770455.5127 | -812603.1975 | -852123.6206 | -890885.5908 | 2744647.257 | 98790.64 | 2285.06
3756 | 2744313.3524 | 83290.072 | 5105.68 | 2416156.7578 | 2426463.0002 | 1833808.6789 | 1238798.8319 | 639956.2192 | 179626.7033 | 134983.2141 | 86889.4207 | 27868.3381 | -26670.3583 | -78452.0628 | -128991.5307 | -177862.4474 | -225009.5944 | -270609.6686 | -314611.0246 | -357295.5978 | -398931.0324 | -437939.5249 | -476189.6567 | 2744313.3524 | 83290.072 | 5105.68
3757 | 2754984.1432 | 81178.44 | 0 | 2433112.5918 | 2443458.9082 | 1865059.7292 | 1284295.8652 | 699684.3327 | 249985.3052 | 205251.9147 | 157054.8041 | 97887.9154 | 43220.8419 | -8678.5196 | -59330.8144 | -108308.0699 | -155554.8533 | -201248.5484 | -245337.3088 | -288104.1664 | -329817.806 | -368894.2891 | -407209.4627 | 2754984.1432 | 81178.44 | 0
3758 | 2719446.8632 | 88734.288 | 1369.37 | 2391754.8588 | 2401967.7154 | 1772508.8095 | 1140715.7215 | 505124.597 | 17326.6949 | -27151.8249 | -75049.3855 | -133775.222 | -188059.2875 | -239611.3426 | -289932.4172 | -338600.0593 | -385559.5511 | -430985.9883 | -474828.1933 | -517365.5471 | -558863.2686 | -597757.851 | -635900.9443 | 2719446.8632 | 88734.288 | 1369.37
3759 | 2768429.0022 | 55647.5 | 8554.06 | 2462359.7015 | 2472756.51 | 2067791.6802 | 1660450.6254 | 1249243.1245 | 929542.7848 | 885453.4753 | 837883.5421 | 779290.2961 | 725218.8254 | 673928.5736 | 623891.4745 | 575537.589 | 528922.6208 | 483868.3204 | 440426.7869 | 398313.6074 | 357258.7858 | 318853.9906 | 281214.2201 | 2768429.0022 | 55647.5 | 8554.06
3760 | 2710795.0829 | 48337.228 | 13578.8 | 2412046.5836 | 2422226.9485 | 2067460.8202 | 1710367.9358 | 1349489.0982 | 1067757.2898 | 1024737.5623 | 978309.6715 | 921087.9545 | 868293.8771 | 818223.1184 | 769379.4239 | 722183.9016 | 676691.0951 | 632726.4661 | 590341.029 | 549256.2917 | 509207.8793 | 471754.3242 | 435049.8674 | 2710795.0829 | 48337.228 | 13578.8
3761 | 2620839.8967 | 39164.672 | 9756.73 | 2342945.0863 | 2352787.6253 | 2061166.4551 | 1767295.74 | 1469764.7049 | 1235891.379 | 1194471.1359 | 1149755.8262 | 1094604.8731 | 1043734.6327 | 995497.3402 | 948446.393 | 902988.9248 | 859177.6695 | 816843.8805 | 776036.8794 | 736487.4157 | 697939.8873 | 661901.1084 | 626586.5696 | 2620839.8967 | 39164.672 | 9756.73
3762 | 2715659.9591 | 15061.052 | 1622.65 | 2461718.7589 | 2471917.3938 | 2343330.8065 | 2212413.2875 | 2077703.0207 | 1965580.7294 | 1923602.6854 | 1878210.3619 | 1822004.841 | 1770234.9059 | 1721193.1767 | 1673380.714 | 1627219.3811 | 1582763.82 | 1539839.1787 | 1498496.5635 | 1458456.9824 | 1419455.5859 | 1383053.7037 | 1347402.264 | 2715659.9591 | 15061.052 | 1622.65
3763 | 2844445.6588 | 0 | 0 | 2595936.6146 | 2606618.9029 | 2579300.47 | 2549540.5646 | 2515808.0468 | 2478924.2029 | 2435603.0403 | 2388705.6815 | 2330482.3274 | 2276904.9092 | 2226185.0778 | 2176752.8087 | 2129049.9716 | 2083133.7997 | 2038821.1489 | 1996165.5492 | 1954874.7779 | 1914671.4254 | 1877190.8647 | 1840496.3351 | 2844445.6588 | 0 | 0
3764 | 2921067.4336 | 0 | 0 | 2665864.219 | 2676834.2596 | 2648854.9118 | 2618368.325 | 2583802.114 | 2545999.6887 | 2501586.5405 | 2453500.8628 | 2393784.0978 | 2338838.4179 | 2286827.3004 | 2236138.4288 | 2187225.5755 | 2140147.5153 | 2094716.1708 | 2050986.514 | 2008658.4503 | 1967447.0977 | 1929031.8816 | 1891423.8702 | 2921067.4336 | 0 | 0
3765 | 2928561.1192 | 0 | 0 | 2672703.2081 | 2683701.3912 | 2655665.1464 | 2625115.2305 | 2590475.2246 | 2552590.7023 | 2508078.4979 | 2459884.3426 | 2400029.2616 | 2344957.5054 | 2292827.84 | 2242023.8125 | 2193000.3595 | 2145816.4066 | 2100283.394 | 2056456.4344 | 2014034.6636 | 1972732.4687 | 1934233.5835 | 1896543.9738 | 2928561.1192 | 0 | 0
3766 | 2901572.2691 | 0 | 0 | 2648072.2773 | 2658969.1041 | 2631175.6108 | 2600891.6117 | 2566555.2159 | 2529004.2042 | 2484886.5895 | 2437120.9558 | 2377801.8603 | 2323222.0079 | 2271557.1327 | 2221205.6786 | 2172618.3898 | 2125853.6486 | 2080724.6331 | 2037285.9482 | 1995239.5022 | 1954302.3143 | 1916142.6016 | 1878784.7063 | 2901572.2691 | 0 | 0
3767 | 2804845.4678 | 0 | 917.527 | 2558878.6237 | 2569412.1939 | 2542469.8174 | 2513119.9587 | 2479852.7939 | 2443478.1756 | 2400755.8585 | 2354507.1328 | 2297090.0916 | 2244254.3059 | 2194236.3238 | 2145487.9787 | 2098444.9885 | 2053163.7897 | 2009463.7879 | 1967397.7678 | 1926677.575 | 1887029.6621 | 1850066.6344 | 1813878.6948 | 2804845.4678 | 0 | 917.527
3768 | 2662630.3438 | 0 | 2088.52 | 2427917.3334 | 2437916.8161 | 2412227.4345 | 2384252.6381 | 2352559.1563 | 2317915.7794 | 2277246.5534 | 2233229.7195 | 2178610.8414 | 2128340.9338 | 2080745.9576 | 2034356.2435 | 1989585.4171 | 1946487.0533 | 1904889.7145 | 1864843.509 | 1826074.8928 | 1788324.1883 | 1753122.2364 | 1718656.0729 | 2662630.3438 | 0 | 2088.52
3769 | 2547195.9103 | 0 | 2552.41 | 2322104.1036 | 2331670.0734 | 2306991.4595 | 2280126.5116 | 2249704.0965 | 2216459.6746 | 2177450.6455 | 2135239.1392 | 2082885.2247 | 2034691.7375 | 1989057.2139 | 1944575.7001 | 1901642.8895 | 1860310.0342 | 1820413.1293 | 1782000.1106 | 1744809.2932 | 1708592.2573 | 1674813.4766 | 1641738.5854 | 2547195.9103 | 0 | 2552.41
3770 | 2464468.5284 | 0 | 299.341 | 2248857.3862 | 2258112.674 | 2234160.5535 | 2208093.1063 | 2178583.7307 | 2146344.001 | 2108526.8859 | 2067611.3032 | 2016882.7156 | 1970179.4336 | 1925952.0057 | 1882840.1403 | 1841226.6796 | 1801161.2113 | 1762485.0567 | 1725244.5949 | 1689186.6399 | 1654070.8403 | 1621314.1066 | 1589238.4014 | 2464468.5284 | 0 | 299.341
3771 | 2404690.7154 | 0 | 0 | 2194601.4879 | 2203632.2808 | 2180205.6738 | 2154715.0493 | 2125865.9832 | 2094352.7902 | 2057397.4961 | 2017418.8904 | 1967865.3027 | 1922239.3834 | 1879029.2642 | 1836907.6485 | 1796248.0924 | 1757098.9808 | 1719305.484 | 1682912.8559 | 1647674.052 | 1613354.5506 | 1581336.894 | 1549983.747 | 2404690.7154 | 0 | 0
3772 | 2341873.628 | 0 | 0 | 2137272.5047 | 2146067.3886 | 2123192.1489 | 2098306.8094 | 2070150.7601 | 2039400.178 | 2003349.6574 | 1964354.8023 | 1916035.09 | 1871540.4446 | 1829398.492 | 1788316.6082 | 1748658.5911 | 1710471.5615 | 1673604.7343 | 1638102.1814 | 1603723.3116 | 1570239.7296 | 1538997.8619 | 1508403.145 | 2341873.628 | 0 | 0
3773 | 2265979.003 | 0 | 1454.15 | 2066554.3717 | 2075064.2341 | 2052853.0091 | 2028696.827 | 2001375.931 | 1971544.585 | 1936585.0591 | 1898776.6177 | 1851945.5157 | 1808815.5191 | 1767961.9702 | 1728134.1358 | 1689684.0238 | 1652657.2281 | 1616907.8502 | 1582478.5335 | 1549136.4841 | 1516660.7083 | 1486353.9981 | 1456673.4661 | 2265979.003 | 0 | 1454.15
3774 | 2278023.92 | 11472.474 | 1888.79 | 2065639.8534 | 2074194.9503 | 1973883.8804 | 1871617.5147 | 1766169.613 | 1677695.6633 | 1642178.8348 | 1603797.9471 | 1556346.4384 | 1512615.7087 | 1471173.5272 | 1430762.5123 | 1391736.5433 | 1354141.4563 | 1317830.5771 | 1282846.7762 | 1248956.0218 | 1215936.1458 | 1185096.8652 | 1154887.0913 | 2278023.92 | 11472.474 | 1888.79
3775 | 2360128.839 | 46767.064 | 0 | 2107165.7592 | 2116029.2004 | 1775057.0408 | 1432059.1123 | 1085764.9785 | 816337.841 | 778462.8901 | 737620.6533 | 687380.8706 | 640995.9718 | 596982.1054 | 554036.5712 | 512526.0029 | 472497.8886 | 433800.2679 | 396477.5561 | 360287.2868 | 324999.2841 | 291970.4701 | 259593.8516 | 2360128.839 | 46767.064 | 0
3776 | 2504626.1399 | 58414.196 | 0 | 2227391.7158 | 2236797.8152 | 1815374.8501 | 1391802.09 | 964731.3164 | 634162.0344 | 593815.1954 | 550319.4004 | 496850.7012 | 447472.8984 | 400611.293 | 354883.4276 | 310678.383 | 268046.5546 | 226826.6784 | 187065.889 | 148506.8751 | 110905.3685 | 75701.3679 | 41189.4931 | 2504626.1399 | 58414.196 | 0
3777 | 2599250.8866 | 96834.336 | 0 | 2275329.2968 | 2285090.7585 | 1601649.0121 | 915976.2514 | 226673.3224 | -300936.9935 | -343926.0036 | -390182.9374 | -446789.5516 | -499150.7152 | -548900.6197 | -597473.9513 | -644466.9301 | -689827.2566 | -733722.2874 | -776103.107 | -817236.7481 | -857376.7073 | -895028.5827 | -931962.1839 | 2599250.8866 | 96834.336 | 0
3778 | 2671478.2372 | 99188.88 | 0 | 2338891.8581 | 2348924.5689 | 1648838.7269 | 946459.8756 | 240349.9818 | -300145.7143 | -344256.8792 | -391726.7759 | -449833.9473 | -503577.6968 | -554637.626 | -604488.2881 | -652714.6828 | -699263.0575 | -744305.4192 | -787791.4933 | -829995.7325 | -871178.6777 | -909804.4007 | -947691.8903 | 2671478.2372 | 99188.88 | 0
3779 | 2709015.2805 | 99203.624 | 0 | 2373134.6802 | 2383308.361 | 1682787.7796 | 979941.9698 | 273312.6924 | -267718.9164 | -312376.2605 | -360439.5301 | -419289.5393 | -473714.8159 | -525418.5617 | -575896.049 | -624726.4463 | -671855.2456 | -717456.8709 | -761480.341 | -804203.9653 | -845891.9452 | -884986.7714 | -923332.9912 | 2709015.2805 | 99203.624 | 0
3780 | 2692292.2822 | 99186.824 | 0 | 2357889.5104 | 2368000.3882 | 1667733.9195 | 965156.5763 | 258819.1211 | -281930.6901 | -326353.4892 | -374161.1887 | -432689.0403 | -486819.4734 | -538245.1762 | -588452.1901 | -637022.2818 | -683901.2795 | -729262.5306 | -773055.3687 | -815556.3849 | -857028.15 | -895922.769 | -934073.403 | 2692292.2822 | 99186.824 | 0
3781 | 2704157.6892 | 41042.116 | 0 | 2426862.9873 | 2437018.4255 | 2131914.8983 | 1824490.3122 | 1513289.0428 | 1268843.9372 | 1226173.3431 | 1180102.9306 | 1123265.1206 | 1070844.1092 | 1021139.7484 | 972659.4474 | 925823.2829 | 880685.6652 | 837072.4832 | 795034.6264 | 754294.2848 | 714587.7305 | 677469.68 | 641098.8936 | 2704157.6892 | 41042.116 | 0
3782 | 2689251.4317 | 65986.44 | 0 | 2388314.7121 | 2398414.17 | 1923861.7282 | 1447001.0219 | 966384.4506 | 594934.0383 | 551644.6123 | 504974.1091 | 447595.5618 | 394609.4662 | 344325.0462 | 295257.9384 | 247825.9041 | 202083.0537 | 157856.2357 | 115196.0592 | 73826.2455 | 33484.5205 | -4282.9693 | -41307.3143 | 2689251.4317 | 65986.44 | 0
3783 | 2675621.4473 | 87943.056 | 7076.73 | 2346842.1847 | 2356890.4553 | 1733189.9603 | 1107192.8999 | 477459.0103 | -5777.821 | -49603.987 | -96794.0939 | -154637.973 | -208111.6628 | -258897.37 | -308471.9346 | -356419.7128 | -402686.8685 | -447445.6756 | -490645.7813 | -532562.0642 | -573455.4691 | -611787.6859 | -649380.5243 | 2675621.4473 | 87943.056 | 7076.73
3784 | 2609442.396 | 55169.884 | 751.871 | 2325542.9915 | 2335342.7273 | 1935015.009 | 1532447.5286 | 1126235.6463 | 810895.3443 | 769106.5668 | 724037.0523 | 668577.277 | 617379.5983 | 568803.4174 | 521408.4226 | 475599.9771 | 431430.5855 | 388732.2349 | 347554.0325 | 307627.8988 | 268699.3432 | 232268.627 | 196559.0014 | 2609442.396 | 55169.884 | 751.871
3785 | 2556123.8864 | 6460.6115 | 0 | 2326343.8729 | 2335943.3715 | 2267214.2283 | 2196291.088 | 2121798.0113 | 2055453.0019 | 2016048.6999 | 1973430.696 | 1920634.7345 | 1872013.7826 | 1825960.7637 | 1781064.7958 | 1737722.9593 | 1695986.6861 | 1655691.3963 | 1616885.1937 | 1579305.4763 | 1542702.9535 | 1508547.2321 | 1475097.8672 | 2556123.8864 | 6460.6115 | 0
3786 | 2621745.7752 | 21588.482 | 0 | 2371104.7414 | 2380950.6824 | 2208812.3279 | 2034423.6509 | 1856373.3888 | 1712108.6732 | 1671264.7254 | 1627124.5722 | 1572545.1687 | 1522247.9573 | 1474584.604 | 1428108.0059 | 1383225.4377 | 1339989.6514 | 1298231.842 | 1258001.3483 | 1219028.8266 | 1181058.5866 | 1145597.9632 | 1110861.8302 | 2621745.7752 | 21588.482 | 0
3787 | 2757066.4885 | 0 | 0 | 2516191.4499 | 2526545.5866 | 2499992.2636 | 2471072.4685 | 2438302.0965 | 2402477.2046 | 2360412.7436 | 2314881.9442 | 2258373.0754 | 2206367.423 | 2157131.5745 | 2109143.7354 | 2062832.2015 | 2018252.4477 | 1975226.9563 | 1933807.6125 | 1893711.1706 | 1854668.7429 | 1818265.465 | 1782624.0719 | 2757066.4885 | 0 | 0
3788 | 2833805.6584 | 0 | 0 | 2586226.1931 | 2596868.5229 | 2569653.2573 | 2540005.6519 | 2506400.294 | 2469655.3981 | 2426497.2629 | 2379776.3088 | 2321771.7257 | 2268395.6998 | 2217866.5715 | 2168620.1892 | 2121096.7698 | 2075353.3323 | 2031207.4179 | 1988712.356 | 1947577.0173 | 1907525.0297 | 1870185.649 | 1833629.3592 | 2833805.6584 | 0 | 0
3789 | 2873490.2576 | 0 | 0 | 2622443.6908 | 2633235.0558 | 2605681.0228 | 2575660.5877 | 2541626.9757 | 2504409.8596 | 2460689.6933 | 2413356.8143 | 2354582.2904 | 2300501.1422 | 2249306.7594 | 2199413.0862 | 2151266.5042 | 2104924.831 | 2060203.0525 | 2017155.2452 | 1975486.2025 | 1934915.6823 | 1897095.7563 | 1860069.8875 | 2873490.2576 | 0 | 0
3790 | 2849004.3226 | 0 | 0 | 2600097.0043 | 2610796.4127 | 2583463.2152 | 2553684.6325 | 2519927.0707 | 2483013.1322 | 2439651.5583 | 2392708.0567 | 2334420.4082 | 2280786.1415 | 2230014.0412 | 2180531.5668 | 2132781.2961 | 2086820.5539 | 2042465.9028 | 1999770.9584 | 1958443.0297 | 1918204.2627 | 1880692.6511 | 1843968.3304 | 2849004.3226 | 0 | 0
3791 | 2753302.3596 | 0 | 0 | 2512756.1795 | 2523096.18 | 2496605.1257 | 2467750.83 | 2435051.2145 | 2399301.2494 | 2357320.2338 | 2311877.6123 | 2255471.9094 | 2203563.2748 | 2154420.6626 | 2106524.3559 | 2060302.0658 | 2015809.1915 | 1972868.4575 | 1931531.6784 | 1891515.9951 | 1852552.8869 | 1816225.3254 | 1780658.6085 | 2753302.3596 | 0 | 0
3792 | 2565484.8933 | 0 | 2180.71 | 2339166.9435 | 2348801.5974 | 2323962.8414 | 2296922.0534 | 2266298.2554 | 2232832.1885 | 2193560.1243 | 2151062.5889 | 2098349.8224 | 2049827.3552 | 2003882.2251 | 1959098.3834 | 1915874.3648 | 1874261.7892 | 1834095.4742 | 1795423.6997 | 1757982.902 | 1721522.8776 | 1687518.6152 | 1654223.2962 | 2565484.8933 | 0 | 2180.71
3793 | 2467431.8512 | 0 | 1669.03 | 2250192.125 | 2259458.5416 | 2235478.3583 | 2209380.3049 | 2179836.1843 | 2147558.4266 | 2109696.5773 | 2068732.5345 | 2017943.6877 | 1971184.9865 | 1926905.1164 | 1883742.1502 | 1842079.3905 | 1801966.4843 | 1763244.5625 | 1725960.0598 | 1689859.4858 | 1654702.1999 | 1621906.8166 | 1589793.2808 | 2467431.8512 | 0 | 1669.03
3794 | 2383110.0966 | 0 | 14193.6 | 2160712.6906 | 2169662.4377 | 2146422.7084 | 2121137.4848 | 2092523.9596 | 2061270.2163 | 2024623.2115 | 1984980.0274 | 1935847.791 | 1890607.9744 | 1847762.2777 | 1805995.3159 | 1765677.2926 | 1726856.1584 | 1689378.4732 | 1653289.0848 | 1618343.1658 | 1584308.2991 | 1552554.6194 | 1521459.4859 | 2383110.0966 | 0 | 14193.6
3795 | 2321401.888 | 0 | 8538.64 | 2110050.6674 | 2118768.6699 | 2096071.3571 | 2071381.516 | 2043449.5563 | 2012945.7443 | 1977188.3238 | 1938512.3069 | 1890592.9471 | 1846465.2169 | 1804669.6133 | 1763924.8118 | 1724591.43 | 1686716.177 | 1650149.5856 | 1614935.3426 | 1580834.96 | 1547622.0388 | 1516631.2358 | 1486281.9265 | 2321401.888 | 0 | 8538.64
3796 | 2271231.776 | 0 | 5337.07 | 2067465.3087 | 2075994.8978 | 2053738.2127 | 2029532.0618 | 2002153.861 | 1972259.3907 | 1937224.8528 | 1899334.7953 | 1852401.1617 | 1809177.2132 | 1768234.9894 | 1728320.8577 | 1689787.6423 | 1652681.0424 | 1616854.8215 | 1582351.722 | 1548938.4101 | 1516393.3799 | 1486022.4434 | 1456279.1367 | 2271231.776 | 0 | 5337.07
3797 | 2188676.2808 | 0 | 4445.53 | 1993013.9319 | 2001233.4846 | 1979699.1382 | 1956286.1859 | 1929816.4824 | 1900921.9715 | 1867074.226 | 1830474.7542 | 1785160.4254 | 1743420.9407 | 1703880.2438 | 1665330.2697 | 1628111.0177 | 1592266.5262 | 1557655.874 | 1524320.25 | 1492034.8016 | 1460586.0743 | 1431232.4161 | 1402483.5743 | 2188676.2808 | 0 | 4445.53
3798 | 2207870.3997 | 2841.3685 | 562.416 | 2011572.8748 | 2019864.5108 | 1978842.8079 | 1935926.0242 | 1889925.6823 | 1846308.2426 | 1812086.7704 | 1775089.4401 | 1729300.8257 | 1687118.4058 | 1647154.0566 | 1608189.1184 | 1570566.5726 | 1534330.8435 | 1499339.7742 | 1465634.9147 | 1432989.4406 | 1401188.0254 | 1371500.0524 | 1342422.2 | 2207870.3997 | 2841.3685 | 562.416
3799 | 2306345.9084 | 36150.696 | 0 | 2068698.0189 | 2077359.4788 | 1809029.3481 | 1538719.6121 | 1265188.785 | 1050541.7662 | 1013792.6022 | 974143.771 | 925311.5467 | 880246.3605 | 837498.1754 | 795793.9772 | 755492.0446 | 716638.7837 | 679085.6969 | 642876.1875 | 607773.3142 | 573552.1466 | 541538.6851 | 510162.5567 | 2306345.9084 | 36150.696 | 0
3800 | 2444135.2951 | 14278.778 | 0 | 2216321.1577 | 2225500.0843 | 2104643.6217 | 1981689.285 | 1855321.4177 | 1750512.851 | 1712500.5011 | 1671415.2475 | 1620597.9519 | 1573772.7508 | 1529402.9767 | 1486139.5611 | 1444362.1875 | 1404120.0344 | 1365255.7325 | 1327815.2781 | 1291547.5742 | 1256214.2523 | 1223220.5328 | 1190902.223 | 2444135.2951 | 14278.778 | 0
3801 | 2541979.7727 | 95643.656 | 0 | 2224252.4353 | 2233798.8159 | 1558952.9048 | 881925.1369 | 201347.1867 | -319498.2898 | -361624.1084 | -406945.8461 | -462389.2224 | -513680.6912 | -562418.4365 | -610005.5333 | -656047.0982 | -700491.9842 | -743503.8603 | -785034.889 | -825346.2192 | -864685.7619 | -901592.0425 | -937795.8751 | 2541979.7727 | 95643.656 | 0
3802 | 2598078.7973 | 89576.44 | 1814.97 | 2279702.5347 | 2289459.5946 | 1655362.7483 | 1019035.8936 | 379080.5076 | -111515.9362 | -154252.4986 | -200255.5111 | -256603.5369 | -308708.0266 | -358202.4346 | -406520.8004 | -453259.526 | -498366.3354 | -542008.5099 | -584137.1561 | -625019.1862 | -664907.9824 | -702309.8168 | -738993.7008 | 2598078.7973 | 89576.44 | 1814.97
3803 | 2635340.694 | 40361.076 | 1465.61 | 2363273.7168 | 2373170.7134 | 2073312.5635 | 1771192.4222 | 1465391.7087 | 1225265.9568 | 1183620.7239 | 1138662.1932 | 1083210.28 | 1032062.7641 | 983562.7639 | 936255.6729 | 890550.8775 | 846501.4033 | 803937.5699 | 762908.9721 | 723144.8694 | 684388.2457 | 648154.252 | 612648.5056 | 2635340.694 | 40361.076 | 1465.61
3804 | 2654218.3395 | 65417.544 | 11516.6 | 2345394.6319 | 2355362.5234 | 1884996.2633 | 1412351.8086 | 936000.4169 | 567887.1444 | 525132.462 | 479040.7478 | 422380.4842 | 370055.4515 | 320396.8993 | 271939.8014 | 225096.4767 | 179920.3308 | 136240.4678 | 94106.8376 | 53246.7605 | 13401.3791 | -23903.3019 | -60474.519 | 2654218.3395 | 65417.544 | 11516.6
3805 | 2645060.9646 | 61598.164 | 19193.6 | 2333179.6841 | 2343113.1851 | 1898785.1224 | 1452186.7253 | 1001894.1805 | 653358.7717 | 610856.0264 | 565027.7624 | 508667.4118 | 456627.335 | 407244.539 | 359059.0522 | 312481.7709 | 267565.9164 | 224141.1824 | 182257.3465 | 141642.6698 | 102039.1881 | 64967.6409 | 28627.0271 | 2645060.9646 | 61598.164 | 19193.6
3806 | 2669546.2858 | 47336.292 | 28831.7 | 2360149.5823 | 2370175.0377 | 2022580.6447 | 1672694.9007 | 1319080.8124 | 1042958.3374 | 1000571.1626 | 954827.6849 | 898454.625 | 846441.8317 | 797110.9177 | 748988.3963 | 702488.9676 | 657666.3455 | 614348.6473 | 572586.1112 | 532104.4829 | 492643.4102 | 455737.7102 | 419569.7098 | 2669546.2858 | 47336.292 | 28831.7
3807 | 2666548.9612 | 65028.092 | 37838.9 | 2330715.1232 | 2340729.3222 | 1872886.4051 | 1402754.7097 | 928898.856 | 562605.5776 | 519670.2571 | 473382.402 | 416476.8996 | 363926.7681 | 314055.5047 | 265391.2772 | 218348.32 | 172980.2867 | 129115.4875 | 86804.1044 | 45772.1909 | 5759.6871 | -31700.3131 | -68423.4419 | 2666548.9612 | 65028.092 | 37838.9
3808 | 2582812.087 | 19316.606 | 26918.8 | 2310925.6263 | 2320625.3523 | 2164264.8593 | 2005687.4619 | 1843502.8549 | 1711285.8205 | 1671069.7266 | 1627606.3768 | 1573858.8026 | 1524329.8288 | 1477395.5994 | 1431630.5016 | 1387435.7619 | 1344863.3489 | 1303746.9645 | 1264135.2146 | 1225762.7555 | 1188377.6939 | 1153464.9804 | 1119265.9984 | 2582812.087 | 19316.606 | 26918.8
3809 | 2545362.5446 | 22766.142 | 22649.5 | 2277567.6805 | 2287126.765 | 2107645.28 | 1925979.0346 | 1740757.8824 | 1591408.3624 | 1551617.7823 | 1508627.03 | 1455501.1695 | 1406532.7419 | 1360121.436 | 1314862.31 | 1271150.7726 | 1229038.0389 | 1188360.222 | 1149165.2233 | 1111191.5462 | 1074190.9498 | 1039626.8535 | 1005766.1401 | 2545362.5446 | 22766.142 | 22649.5
3810 | 2612251.5221 | 13167.039 | 19676.6 | 2351184.8103 | 2360995.0957 | 2246189.6573 | 2129142.0456 | 2008446.1086 | 1907233.7912 | 1866805.8313 | 1823093.6027 | 1768979.9279 | 1719132.9381 | 1671910.2681 | 1625870.0557 | 1581418.1007 | 1538606.964 | 1497268.4519 | 1457451.7246 | 1418888.4137 | 1381323.7549 | 1346259.6245 | 1311917.3609 | 2612251.5221 | 13167.039 | 19676.6
3811 | 2754177.9397 | 0 | 27819.4 | 2485735.8633 | 2496079.1521 | 2469551.1219 | 2440659.0988 | 2407920.533 | 2372130.6476 | 2330107.7301 | 2284622.106 | 2228169.9141 | 2176216.2205 | 2127029.429 | 2079089.3393 | 2032823.7986 | 1988288.2237 | 1945305.2826 | 1903926.8065 | 1863869.8464 | 1824865.7961 | 1788498.1306 | 1752891.5517 | 2754177.9397 | 0 | 27819.4
3812 | 2849733.8119 | 0 | 39812.8 | 2560949.9607 | 2571652.1086 | 2544297.3727 | 2514496.6255 | 2480715.8803 | 2443777.9503 | 2400390.7339 | 2353420.6727 | 2295103.5599 | 2241441.0203 | 2190641.3801 | 2141131.6959 | 2093354.659 | 2047367.6088 | 2002987.061 | 1960266.6448 | 1918913.5944 | 1878649.9844 | 1841114.2283 | 1804365.9646 | 2849733.8119 | 0 | 39812.8
3813 | 2892970.1876 | 0 | 21837.1 | 2618384.6289 | 2629249.1506 | 2601524.5474 | 2571316.8217 | 2537068.7132 | 2499615.5189 | 2455615.1891 | 2407977.6554 | 2348820.9116 | 2294389.3608 | 2242864.1453 | 2192648.4572 | 2144191.7042 | 2097552.0958 | 2052543.3636 | 2009219.9508 | 1967284.6496 | 1926455.3178 | 1888395.2271 | 1851134.5767 | 2892970.1876 | 0 | 21837.1
3814 | 2878498.0926 | 0 | 42521.4 | 2584492.6091 | 2595302.781 | 2567711.33 | 2537649.1784 | 2503566.856 | 2466295.4813 | 2422509.7231 | 2375104.9561 | 2316238.6041 | 2262073.807 | 2210800.8065 | 2160830.7824 | 2112610.8943 | 2066199.0605 | 2021409.9446 | 1978297.7171 | 1936566.6571 | 1895936.0341 | 1858060.799 | 1820981.0049 | 2878498.0926 | 0 | 42521.4
3815 | 2786626.2133 | 0 | 41796.1 | 2501372.5473 | 2511837.6952 | 2485054.8504 | 2455880.1613 | 2422813.6116 | 2386659.7932 | 2344199.5085 | 2298235.7213 | 2241176.1639 | 2188668.104 | 2138959.5442 | 2090512.3742 | 2043759.4819 | 1998756.9369 | 1955325.3181 | 1913517.0672 | 1873045.9017 | 1833640.0508 | 1796901.6452 | 1760933.293 | 2786626.2133 | 0 | 41796.1
3816 | 2670617.5828 | 0 | 26809.2 | 2410486.076 | 2420515.5546 | 2394756.2351 | 2366704.6451 | 2334923.2146 | 2300183.0399 | 2259398.9401 | 2215257.1905 | 2160481.5931 | 2110068.012 | 2062337.3865 | 2015815.6385 | 1970917.6346 | 1927697.1101 | 1885982.1134 | 1845822.9031 | 1806945.1145 | 1769088.291 | 1733787.8658 | 1699225.4362 | 2670617.5828 | 0 | 26809.2
3817 | 2556182.6123 | 0 | 25839.4 | 2307018.6796 | 2316618.3988 | 2291861.0955 | 2264909.7447 | 2234388.3755 | 2201035.0434 | 2161896.7661 | 2119544.713 | 2067014.4685 | 2018659.3296 | 1972872.1826 | 1928242.1131 | 1885166.2109 | 1843695.9088 | 1803666.6232 | 1765126.459 | 1727812.8082 | 1691476.3745 | 1657586.7983 | 1624403.5949 | 2556182.6123 | 0 | 25839.4
3818 | 2464703.3775 | 0 | 26516.6 | 2222854.4584 | 2232110.6282 | 2208156.4513 | 2182086.7461 | 2152574.7845 | 2120332.2086 | 2082511.716 | 2041592.4603 | 1990859.2647 | 1944151.7583 | 1899920.3419 | 1856804.5943 | 1815187.3942 | 1775118.334 | 1736438.7199 | 1699194.9354 | 1663133.7704 | 1628014.8506 | 1595255.2214 | 1563176.6858 | 2464703.3775 | 0 | 26516.6
3819 | 2392599.042 | 0 | 32167.7 | 2151398.5208 | 2160383.9035 | 2137063.1737 | 2111688.805 | 2082972.8823 | 2051606.2288 | 2014824.8391 | 1975035.3401 | 1925719.0057 | 1880310.5899 | 1837305.8267 | 1795384.0937 | 1754917.0684 | 1715952.8926 | 1678337.5149 | 1642115.962 | 1607042.4314 | 1572883.5807 | 1541015.0002 | 1509807.588 | 2392599.042 | 0 | 32167.7
3820 | 2271858.3881 | 0 | 41258.4 | 2032115.846 | 2040647.7883 | 2018385.6165 | 1994173.441 | 1966788.3405 | 1936886.2762 | 1901842.7263 | 1863942.8689 | 1816996.9405 | 1773761.7206 | 1732808.8548 | 1692884.3649 | 1654341.1721 | 1617224.9885 | 1581389.5372 | 1546877.5722 | 1513455.6956 | 1480902.3402 | 1450523.6783 | 1420772.8193 | 2271858.3881 | 0 | 41258.4
3821 | 2185328.2706 | 0 | 81331.8 | 1913072.1554 | 1921279.1347 | 1899774.1042 | 1876393.3414 | 1849960.5033 | 1821106.5672 | 1787306.9733 | 1750759.8624 | 1705511.2256 | 1663831.9646 | 1624348.1278 | 1585853.4982 | 1548687.5552 | 1512894.2698 | 1478332.9363 | 1445044.6805 | 1412804.9939 | 1381400.7485 | 1352088.3673 | 1323379.8773 | 2185328.2706 | 0 | 81331.8
3822 | 2194744.659 | 4545.85 | 80867.7 | 1917584.1175 | 1925826.46 | 1873332.459 | 1818954.6434 | 1761511.6014 | 1709362.8107 | 1675273.5571 | 1638424.9476 | 1592837.3181 | 1550834.4445 | 1511036.455 | 1472231.9352 | 1434761.8271 | 1398670.2913 | 1363816.0157 | 1330240.3035 | 1297717.6786 | 1266034.0947 | 1236451.3887 | 1207475.1762 | 2194744.659 | 4545.85 | 80867.7
3823 | 2281735.4854 | 40291.88 | 49502.7 | 1992593.8366 | 2001162.8722 | 1704896.0669 | 1406670.7801 | 1105258.7736 | 869795.8832 | 833263.2577 | 793861.9066 | 745375.156 | 700615.2465 | 658147.6139 | 616712.8281 | 576665.3447 | 538051.0746 | 500723.1048 | 464724.3754 | 429820.4735 | 395788.8688 | 363941.4123 | 332724.4882 | 2281735.4854 | 40291.88 | 49502.7
3824 | 2423372.5641 | 79523.656 | 22477.5 | 2109650.0143 | 2118750.9667 | 1554535.3279 | 988239.6363 | 418559.4118 | -18653.2646 | -58531.9547 | -101457.4443 | -154032.3031 | -202648.9798 | -248831.0883 | -293916.2367 | -337527.9668 | -379617.518 | -420340.9228 | -459652.5756 | -497801.4402 | -535023.8603 | -569926.5529 | -604159.5732 | 2423372.5641 | 79523.656 | 22477.5
3825 | 2506966.1227 | 84399.888 | 17772 | 2185769.5706 | 2195184.4578 | 1597081.3537 | 996826.446 | 393070.2569 | -70023.7225 | -111272.8786 | -155673.9329 | -210057.2086 | -260345.7659 | -308115.7751 | -354750.985 | -399861.9515 | -443398.2319 | -485521.241 | -526183.8001 | -565643.461 | -604144.72 | -640246.233 | -675654.9737 | 2506966.1227 | 84399.888 | 17772
3826 | 2565440.6634 | 76863.608 | 26433.9 | 2238009.7799 | 2247644.2676 | 1700256.2666 | 1150666.2716 | 597493.3284 | 172109.722 | 130264.4032 | 85193.6689 | 29907.8796 | -21187.6826 | -69705.9521 | -117062.9533 | -162860.1583 | -207045.948 | -249785.5022 | -291030.5415 | -331044.6253 | -370077.9527 | -406655.5604 | -442524.237 | 2565440.6634 | 76863.608 | 26433.9
3827 | 2598658.9378 | 88499.728 | 28629 | 2254494.6724 | 2264253.9111 | 1637465.7509 | 1008447.0844 | 375799.0763 | -109320.5303 | -152035.5352 | -198017.7194 | -254347.227 | -306432.251 | -355906.6104 | -404204.665 | -450922.7267 | -496008.5078 | -539629.3269 | -581736.2797 | -622596.3381 | -662462.9409 | -699842.0264 | -736503.0014 | 2598658.9378 | 88499.728 | 28629
3828 | 2626302.6343 | 89508.296 | 10212.7 | 2297130.97 | 2306994.0243 | 1673100.9422 | 1036953.6265 | 397138.3613 | -93465.0427 | -136617.6153 | -183072.1225 | -239984.0246 | -292606.2915 | -342590.1225 | -391385.1355 | -438583.3482 | -484131.9166 | -528199.9392 | -570737.9915 | -612015.8853 | -652289.7555 | -690049.647 | -727083.7888 | 2626302.6343 | 89508.296 | 10212.7
3829 | 2615374.3907 | 94490.736 | 2151.21 | 2290236.538 | 2300058.5514 | 1632383.5508 | 962463.6966 | 288891.1557 | -226989.6399 | -270156.8682 | -316612.2915 | -373481.5956 | -426079.1141 | -476049.1755 | -524835.3656 | -572031.3997 | -617584.6539 | -661663.5229 | -704218.788 | -745519.1382 | -785819.6425 | -823616.6291 | -860690.8859 | 2615374.3907 | 94490.736 | 2151.21
3830 | 2611532.7693 | 58009.324 | 4632.94 | 2320730.2273 | 2330537.8135 | 1910895.097 | 1489010.8242 | 1063479.23 | 733642.597 | 691735.63 | 646545.2978 | 590956.3814 | 539632.9759 | 490933.1682 | 443415.4928 | 397485.6377 | 353196.1495 | 310378.8807 | 269082.978 | 229040.1469 | 189995.693 | 153451.0795 | 117628.1342 | 2611532.7693 | 58009.324 | 4632.94
3831 | 2609285.9259 | 16893.122 | 12240.9 | 2352187.9246 | 2361987.0728 | 2221871.7353 | 2079516.7701 | 1933517.6214 | 1813337.9457 | 1772823.4043 | 1729028.3227 | 1674843.6033 | 1624920.725 | 1577619.1873 | 1531498.7648 | 1486964.7965 | 1444069.7838 | 1402645.7239 | 1362741.7212 | 1324089.7119 | 1286435.221 | 1251278.4197 | 1216842.6657 | 2609285.9259 | 16893.122 | 12240.9
3832 | 2560081.0408 | 46806.308 | 33072.3 | 2256537.3083 | 2266151.668 | 1923112.5649 | 1577876.0681 | 1229064.1084 | 956964.3167 | 916162.9821 | 872142.9704 | 817929.2446 | 767896.9918 | 720436.6473 | 674135.1451 | 629390.1804 | 586253.2645 | 544559.5627 | 504357.2534 | 465383.3281 | 427388.1102 | 391843.4815 | 357006.3029 | 2560081.0408 | 46806.308 | 33072.3
3833 | 2479195.9924 | 35276.548 | 45036 | 2182284.9573 | 2191595.554 | 1927646.4893 | 1661569.4569 | 1392029.9274 | 1179697.072 | 1140442.9903 | 1098071.9246 | 1045829.2124 | 997635.8607 | 951933.1586 | 907352.6854 | 864279.5714 | 822763.7003 | 782645.4455 | 743971.463 | 706487.0539 | 669950.4304 | 635786.9704 | 602308.6087 | 2479195.9924 | 35276.548 | 45036
3834 | 2523967.8889 | 5245.11 | 51736.2 | 2246476.5313 | 2255955.2685 | 2195776.8978 | 2133432.1303 | 2067562.3364 | 2007810.4608 | 1968915.0757 | 1926846.4171 | 1874727.8394 | 1826731.7498 | 1781271.2886 | 1736953.3227 | 1694169.9374 | 1652971.9173 | 1613196.753 | 1574891.9433 | 1537798.1896 | 1501669.3375 | 1467956.506 | 1434941.145 | 2523967.8889 | 5245.11 | 51736.2
3835 | 2627465.2353 | 0 | 46126.8 | 2351786.1948 | 2361653.6152 | 2336235.1075 | 2308561.3683 | 2277218.056 | 2242963.8076 | 2202763.2929 | 2159259.382 | 2105293.4469 | 2055619.0459 | 2008584.2488 | 1962738.796 | 1918490.8504 | 1875893.2792 | 1834776.9093 | 1795191.1869 | 1756866.1809 | 1719545.6431 | 1684740.1967 | 1650660.8213 | 2627465.2353 | 0 | 46126.8
3836 | 2674994.3356 | 0 | 41280.4 | 2400009.2476 | 2410055.1631 | 2384230.4821 | 2356109.7739 | 2324253.1125 | 2289432.858 | 2248558.7733 | 2204321.5361 | 2149433.0237 | 2098913.6764 | 2051081.6816 | 2004460.5455 | 1959465.8146 | 1916151.3123 | 1874344.8051 | 1834096.6339 | 1795131.9845 | 1757189.9735 | 1721808.5503 | 1687166.3322 | 2674994.3356 | 0 | 41280.4
3837 | 2693384.0156 | 0 | 35238.3 | 2422834.387 | 2432949.3648 | 2406972.3792 | 2378683.582 | 2346633.1482 | 2311598.7476 | 2270468.8988 | 2225952.7769 | 2170712.1559 | 2119870.7366 | 2071735.1444 | 2024818.7351 | 1979539.912 | 1935952.8685 | 1893884.1871 | 1853384.5547 | 1814177.2679 | 1775999.6498 | 1740400.2227 | 1705545.0824 | 2693384.0156 | 0 | 35238.3
3838 | 2687760.5563 | 0 | 26492.8 | 2426447.7292 | 2436541.5881 | 2410620.2743 | 2382391.9757 | 2350409.8943 | 2315450.0763 | 2274407.5365 | 2229985.7939 | 2174861.9436 | 2124128.1099 | 2076094.454 | 2029277.4355 | 1984094.584 | 1940599.98 | 1898620.5678 | 1858206.9287 | 1819082.937 | 1780986.4641 | 1745462.7992 | 1710681.8672 | 2687760.5563 | 0 | 26492.8
3839 | 2642882.0883 | 0 | 35330.2 | 2376652.7324 | 2386578.0507 | 2361053.859 | 2333261.203 | 2301777.4424 | 2267365.6656 | 2226972.7323 | 2183257.0199 | 2129017.8966 | 2079095.4882 | 2031828.1718 | 1985757.1783 | 1941293.0655 | 1898489.0109 | 1857174.8485 | 1817400.3149 | 1778893.895 | 1741397.837 | 1706431.628 | 1672195.7502 | 2642882.0883 | 0 | 35330.2
3840 | 2543219.3857 | 0 | 41093.5 | 2279933.9038 | 2289484.9397 | 2264841.1451 | 2238014.4297 | 2207635.8007 | 2174439.5705 | 2135487.7324 | 2093338.4166 | 2041062.5264 | 1992940.5684 | 1947373.5791 | 1902957.7996 | 1860088.3056 | 1818816.2692 | 1778977.9414 | 1740621.1833 | 1703484.7184 | 1667320.5149 | 1633590.7601 | 1600563.7959 | 2543219.3857 | 0 | 41093.5
3841 | 2439167.1674 | 0 | 65302.9 | 2160762.9556 | 2169923.2244 | 2146190.5325 | 2120364.2309 | 2091131.3372 | 2059196.1205 | 2021740.7784 | 1981218.779 | 1930984.5195 | 1884734.2399 | 1840934.3963 | 1798238.6622 | 1757025.9496 | 1717345.3368 | 1679039.7745 | 1642155.1655 | 1606440.9233 | 1571659.1637 | 1539212.2508 | 1507439.3747 | 2439167.1674 | 0 | 65302.9
3842 | 2358293.0167 | 0 | 79227.4 | 2073029.9902 | 2081886.5369 | 2058864.1111 | 2033817.4922 | 2005477.2318 | 1974524.2478 | 1938234.1663 | 1898979.1069 | 1850333.8117 | 1805540.4017 | 1763116.1799 | 1721759.4592 | 1681836.5883 | 1643395.0182 | 1606282.9068 | 1570544.6348 | 1535937.9244 | 1502232.7789 | 1470785.0648 | 1439989.0388 | 2358293.0167 | 0 | 79227.4
3843 | 2289284.262 | 0 | 89891.6 | 1999386.0836 | 2007983.4686 | 1985567.3844 | 1961186.3394 | 1933608.0319 | 1903493.4548 | 1868197.9553 | 1830024.2395 | 1782735.0664 | 1739185.0641 | 1697934.9224 | 1657721.0444 | 1618899.0587 | 1581515.0277 | 1545421.5525 | 1510661.7154 | 1477000.3278 | 1444214.1234 | 1413619.293 | 1383657.081 | 2289284.262 | 0 | 89891.6
3844 | 2189769.8665 | 0 | 74042.5 | 1924415.0049 | 1932638.6645 | 1911095.2768 | 1887672.3444 | 1861191.1334 | 1832283.9036 | 1798420.9642 | 1761804.9237 | 1716469.6716 | 1674711.0499 | 1635152.3146 | 1596584.7971 | 1559348.6666 | 1523487.9836 | 1488861.7564 | 1455511.1943 | 1423211.3327 | 1391748.6102 | 1362382.0036 | 1333620.5156 | 2189769.8665 | 0 | 74042.5
3845 | 2077525.5468 | 0 | 40636.7 | 1855382.8699 | 1863184.9971 | 1842623.9095 | 1820279.62 | 1795033.8146 | 1767486.3445 | 1735237.187 | 1700376.0482 | 1657242.6316 | 1617502.5126 | 1579849.5172 | 1543136.9312 | 1507687.4874 | 1473542.9876 | 1440569.6672 | 1408806.6234 | 1378040.4227 | 1348068.4506 | 1320085.1506 | 1292675.9518 | 2077525.5468 | 0 | 40636.7
3846 | 2051266.6717 | 7291.1475 | 19268.8 | 1845494.8914 | 1853198.4036 | 1783297.9281 | 1711636.7894 | 1637110.8085 | 1572703.736 | 1540586.9118 | 1505891.1205 | 1463027.6088 | 1423514.5051 | 1386062.1448 | 1349538.3076 | 1314261.6472 | 1280273.4369 | 1247441.6029 | 1215804.7482 | 1185152.137 | 1155283.7158 | 1127378.8308 | 1100040.7907 | 2051266.6717 | 7291.1475 | 19268.8
3847 | 2105618.4154 | 44928.704 | 17861.3 | 1858868.0612 | 1866775.6909 | 1540529.4258 | 1212475.8457 | 881481.5148 | 624511.8121 | 590358.2722 | 553557.431 | 508372.452 | 466626.6558 | 426996.2057 | 388318.8815 | 350921.78 | 314847.2685 | 279959.7733 | 246298.9204 | 213648.3901 | 181802.8283 | 151972.8299 | 122724.6959 | 2105618.4154 | 44928.704 | 17861.3
3848 | 2182554.015 | 76645.368 | 16431.3 | 1898795.4085 | 1906991.9692 | 1364451.8669 | 820038.4137 | 272576.7597 | -147042.2662 | -183361.9573 | -222425.6773 | -270179.8769 | -314369.2319 | -356365.9498 | -397374.7162 | -437056.4828 | -475367.3344 | -512447.7981 | -548256.8002 | -583018.5643 | -616945.9478 | -648784.1226 | -680019.1729 | 2182554.015 | 76645.368 | 16431.3
3849 | 2257711.3438 | 68945.752 | 37872.9 | 1953644.5264 | 1962123.3396 | 1471261.4702 | 978461.7399 | 482508.8426 | 101229.6244 | 64078.0897 | 24088.0341 | -24891.762 | -70183.9564 | -113208.0091 | -155210.0897 | -195839.4746 | -235050.7364 | -272989.2413 | -309612.5012 | -345152.4608 | -379829.3076 | -412345.0028 | -444236.8045 | 2257711.3438 | 68945.752 | 37872.9
3850 | 2283662.6593 | 49718.624 | 36181.7 | 1998246.8962 | 2006823.1693 | 1646436.6963 | 1284090.0877 | 918554.0679 | 634986.0079 | 598093.9904 | 558330.8244 | 509474.5852 | 464348.3348 | 421516.2974 | 379717.9792 | 339308.1351 | 300332.7148 | 262644.6812 | 226287.0107 | 191025.0924 | 156636.208 | 124433.3167 | 92861.4902 | 2283662.6593 | 49718.624 | 36181.7
3851 | 2323347.0881 | 96040.856 | 45392.9 | 1978930.8064 | 1987656.114 | 1312013.3251 | 634376.3382 | -46505.484 | -566737.5611 | -605743.2153 | -647669.9115 | -698847.6961 | -746230.6738 | -791279.5708 | -835276.7851 | -877861.397 | -918986.6584 | -958802.1615 | -997264.1831 | -1034611.411 | -1071070.4337 | -1105305.4763 | -1138898.4877 | 2323347.0881 | 96040.856 | 45392.9
3852 | 2342069.2863 | 95581.048 | 29450 | 2012420.0211 | 2021215.6398 | 1348528.2092 | 673830.5109 | -4138.1705 | -522259.3036 | -561525.4916 | -603736.26 | -655272.6648 | -702983.6831 | -748341.812 | -792639.7835 | -835513.7694 | -876916.6449 | -916999.2077 | -955717.3822 | -993311.7797 | -1030010.8146 | -1064467.948 | -1098277.8764 | 2342069.2863 | 95581.048 | 29450
3853 | 2304207.0503 | 94180.216 | 32631 | 1976085.5053 | 1984738.9327 | 1321899.5225 | 657082.3429 | -10952.9407 | -521479.4767 | -560161.1417 | -601739.7848 | -652493.3046 | -699483.2796 | -744158.4024 | -787790.5064 | -830021.6452 | -870805.4559 | -910290.2981 | -948432.809 | -985469.71 | -1021625.7231 | -1055576.0774 | -1088889.6896 | 2304207.0503 | 94180.216 | 32631
3854 | 2293858.8932 | 90666.864 | 39527.3 | 1963258.4816 | 1971873.0466 | 1333002.8386 | 692163.7433 | 48120.9965 | -444372.5646 | -482794.3353 | -524100.0737 | -574539.4846 | -621232.2528 | -665620.5647 | -708970.5421 | -750925.8459 | -791440.3215 | -830661.6623 | -868546.7002 | -905331.0935 | -941238.5548 | -974950.263 | -1008028.0887 | 2293858.8932 | 90666.864 | 39527.3
3855 | 2298431.0562 | 85017.432 | 61536.6 | 1951071.3231 | 1959703.0588 | 1359193.9951 | 756712.1196 | 151020.2071 | -312728.9313 | -351033.2054 | -392227.1956 | -442573.0637 | -489164.8213 | -533447.5292 | -576689.833 | -618534.6833 | -658935.8335 | -698041.2715 | -735807.7429 | -772471.376 | -808256.3291 | -841841.1526 | -874790.83 | 2298431.0562 | 85017.432 | 61536.6
3856 | 2295346.6921 | 70466.512 | 74338.9 | 1950005.0488 | 1958625.2012 | 1457059.8159 | 953524.2663 | 446782.9873 | 57258.2599 | 19479.286 | -21185.5262 | -70989.9349 | -117045.2709 | -160794.6559 | -203505.0329 | -244819.8317 | -284692.8678 | -323271.9305 | -360513.8234 | -396654.3579 | -431917.3916 | -464983.2481 | -497414.8109 | 2295346.6921 | 70466.512 | 74338.9
3857 | 2287294.1718 | 35416.024 | 55212.7 | 1996832.7365 | 2005422.6477 | 1742205.7436 | 1477025.5869 | 1208650.9472 | 997932.6301 | 961433.8836 | 922059.4229 | 873577.4291 | 828831.3556 | 786383.1434 | 744970.2941 | 704948.127 | 666362.6647 | 629066.6363 | 593103.0866 | 558237.0316 | 524245.3988 | 492443.2352 | 461273.1401 | 2287294.1718 | 35416.024 | 55212.7
3858 | 2391031.5882 | 6122.1255 | 40817.9 | 2135195.6843 | 2144175.1804 | 2079198.7914 | 2012170.1088 | 1941802.0613 | 1879189.7196 | 1842177.1451 | 1802158.4319 | 1752619.1246 | 1706985.1758 | 1663753.3048 | 1621603.7544 | 1580907.9589 | 1541714.0281 | 1503868.012 | 1467414.9075 | 1432109.0731 | 1397717.3195 | 1365614.3356 | 1334172.0868 | 2391031.5882 | 6122.1255 | 40817.9
3859 | 2514868.1095 | 0 | 30642.5 | 2264510.5772 | 2273955.1402 | 2249522.5562 | 2222931.3861 | 2192827.8984 | 2159938.2196 | 2121357.0952 | 2079614.1379 | 2027857.4951 | 1980208.4773 | 1935085.9461 | 1891101.7911 | 1848646.684 | 1807771.2264 | 1768313.4947 | 1730320.8164 | 1693534.8278 | 1657710.262 | 1624293.0062 | 1591570.7064 | 2514868.1095 | 0 | 30642.5
3860 | 2575086.2864 | 0 | 21485.4 | 2328624.8073 | 2338295.5191 | 2313345.6536 | 2286185.5149 | 2255428.9567 | 2221819.4924 | 2182382.3016 | 2139707.5683 | 2086779.373 | 2038057.1594 | 1991921.9286 | 1946952.3324 | 1903548.3969 | 1861761.9354 | 1821427.147 | 1782592.4926 | 1744993.4219 | 1708378.7951 | 1674229.121 | 1640791.0436 | 2575086.2864 | 0 | 21485.4
3861 | 2611413.4295 | 0 | 46316.4 | 2336947.1778 | 2346754.3159 | 2321495.0817 | 2293994.3936 | 2262846.5508 | 2228805.5554 | 2188854.621 | 2145620.4715 | 2091988.2128 | 2042621.2703 | 1995877.8056 | 1950316.4192 | 1906342.7805 | 1864009.4338 | 1823148.2392 | 1783808.3412 | 1745721.4575 | 1708632.9054 | 1674044.0795 | 1640176.8888 | 2611413.4295 | 0 | 46316.4
3862 | 2606097.7094 | 0 | 79133.8 | 2299278.4731 | 2309065.648 | 2283859.3909 | 2256416.2427 | 2225333.3637 | 2191363.2214 | 2151495.1701 | 2108350.5869 | 2054829.0608 | 2005564.1683 | 1958917.4135 | 1913450.3307 | 1869567.7637 | 1827322.1497 | 1786545.6912 | 1747287.4325 | 1709279.6376 | 1672268.142 | 1637751.2843 | 1603954.5929 | 2606097.7094 | 0 | 79133.8
3863 | 2561123.6382 | 0 | 70142.6 | 2267224.8257 | 2276843.1009 | 2252034.8031 | 2225028.2166 | 2194444.7112 | 2161023.7686 | 2121806.6988 | 2079369.641 | 2026734.7177 | 1978282.9703 | 1932404.1787 | 1887684.7012 | 1844522.3951 | 1802968.7928 | 1762858.9923 | 1724241.1917 | 1686852.2753 | 1650442.4649 | 1616484.2418 | 1583233.7568 | 2561123.6382 | 0 | 70142.6
3864 | 2495919.0713 | 0 | 57664.4 | 2220195.1486 | 2229568.5487 | 2205338.9254 | 2178966.9805 | 2149109.1827 | 2116486.1871 | 2078214.6299 | 2036805.0636 | 1985457.2629 | 1938186.1371 | 1893422.4613 | 1849788.5843 | 1807672.2341 | 1767123.631 | 1727982.0715 | 1690294.5265 | 1653804.5791 | 1618268.8104 | 1585122.213 | 1552665.3353 | 2495919.0713 | 0 | 57664.4
3865 | 2407271.875 | 0 | 66297.9 | 2130659.2408 | 2139699.7272 | 2116246.3171 | 2090726.6739 | 2061844.9843 | 2030296.308 | 1993299.6893 | 1953276.5137 | 1903668.0785 | 1857991.5276 | 1814733.3698 | 1772564.884 | 1731860.0272 | 1692667.2361 | 1654831.5149 | 1618398.1661 | 1583119.88 | 1548761.8831 | 1516708.2018 | 1485319.7434 | 2407271.875 | 0 | 66297.9
3866 | 2327371.1054 | 0 | 79381.4 | 2044655.6157 | 2053396.0355 | 2030644.3683 | 2005895.0493 | 1977895.2749 | 1947317.0349 | 1911471.6774 | 1872700.2188 | 1824661.6489 | 1780424.4585 | 1738525.3914 | 1697679.8285 | 1658249.3146 | 1620280.6788 | 1583624.0698 | 1548323.2865 | 1514139.2278 | 1480844.9126 | 1449778.4294 | 1419355.0894 | 2327371.1054 | 0 | 79381.4
3867 | 2283127.323 | 0 | 90991 | 1992667.6544 | 2001241.9171 | 1978879.7443 | 1954557.8953 | 1927047.3829 | 1897007.422 | 1861800.4726 | 1823723.0477 | 1776554.6812 | 1733115.4292 | 1691969.8524 | 1651857.7523 | 1613133.801 | 1575843.9372 | 1539841.1582 | 1505168.4305 | 1471591.1982 | 1438886.7952 | 1408367.8727 | 1378479.8671 | 2283127.323 | 0 | 90991
3868 | 2210104.699 | 0 | 91861.6 | 1925154.1558 | 1933454.1827 | 1911732.739 | 1888114.2966 | 1861409.1756 | 1832255.5071 | 1798100.1088 | 1761166.0433 | 1715431.7971 | 1673307.395 | 1633403.308 | 1594499.6435 | 1556939.7297 | 1520768.0362 | 1485842.2619 | 1452203.9991 | 1419626.1938 | 1387893.3015 | 1358275.9902 | 1329269.4169 | 2210104.699 | 0 | 91861.6
3869 | 2075996.185 | 0 | 90257.4 | 1804366.423 | 1812162.8067 | 1791615.1105 | 1769285.5251 | 1744056.5597 | 1716527.624 | 1684300.4621 | 1649463.2416 | 1606359.8329 | 1566647.224 | 1529020.202 | 1492332.8973 | 1456907.8049 | 1422786.6959 | 1389835.9042 | 1358094.4981 | 1327349.2011 | 1297397.5483 | 1269433.1035 | 1242042.3373 | 2075996.185 | 0 | 90257.4
3870 | 2036371.4834 | 8446.655 | 87376 | 1762638.3349 | 1770285.9084 | 1692660.6067 | 1613287.4268 | 1531070.2077 | 1460952.2119 | 1429011.2708 | 1394510.0895 | 1351900.4975 | 1312616.9846 | 1275379.2511 | 1239063.2983 | 1203985.4659 | 1170186.7276 | 1137535.9687 | 1106071.5118 | 1075584.1512 | 1045875.2864 | 1018115.6996 | 990918.8416 | 2036371.4834 | 8446.655 | 87376
3871 | 2069842.688 | 43242.856 | 95160.4 | 1750604.6791 | 1758377.9534 | 1443905.5054 | 1127656.4499 | 808516.6086 | 560575.8916 | 526992.8238 | 490807.4339 | 446380.3578 | 405334.0307 | 366367.1087 | 328337.1185 | 291565.5992 | 256094.1982 | 221789.6455 | 188690.8937 | 156585.2984 | 125270.9948 | 95938.0089 | 67177.0012 | 2069842.688 | 43242.856 | 95160.4
3872 | 2130870.3387 | 73846.88 | 98532.9 | 1772324.0382 | 1780326.5013 | 1257263.3435 | 732371.1964 | 204503.0311 | -200221.3444 | -235704.853 | -273867.4111 | -320514.6548 | -363681.471 | -404707.5724 | -444769.1174 | -483535.0864 | -520962.6042 | -557188.8701 | -592173.7831 | -626136.257 | -659284.1088 | -690392.2252 | -720911.4991 | 2130870.3387 | 73846.88 | 98532.9
3873 | 2158003.7702 | 86351.048 | 98058.3 | 1785057.3508 | 1793161.7132 | 1184850.0215 | 574686.0509 | -38491.833 | -507304.8525 | -543599.9184 | -582608.1474 | -630209.1018 | -674285.3105 | -716193.5458 | -757124.9424 | -796744.2659 | -835008.095 | -872055.376 | -907845.4974 | -942600.1605 | -976529.8284 | -1008393.788 | -1039661.4072 | 2158003.7702 | 86351.048 | 98058.3
3874 | 2147186.956 | 91029.32 | 98668.4 | 1769897.191 | 1777960.931 | 1137935.3681 | 496066.8108 | -148800.5528 | -641340.2321 | -677640.2037 | -716639.7389 | -764188.9293 | -808231.0415 | -850116.0469 | -891029.1101 | -930636.6768 | -968895.5433 | -1005943.9597 | -1041741.5179 | -1076508.8079 | -1110455.2379 | -1142346.3138 | -1173644.0384 | 2147186.956 | 91029.32 | 98668.4
3875 | 2152848.9011 | 93031.328 | 98139.5 | 1773591.3643 | 1781676.3676 | 1127985.5578 | 472446.8937 | -186098.4843 | -688919.9898 | -725373.6492 | -764533.9906 | -812266.5319 | -856482.7472 | -898536.1676 | -939615.0829 | -979385.0591 | -1017802.7789 | -1055006.8566 | -1090956.7776 | -1125873.7138 | -1159967.6255 | -1192000.7633 | -1223438.9851 | 2152848.9011 | 93031.328 | 98139.5
3876 | 2176867.0605 | 92793.768 | 98499.9 | 1795388.303 | 1803563.5063 | 1151270.819 | 497109.662 | -160091.7533 | -661999.6444 | -698797.3795 | -738331.9936 | -786534.4429 | -831181.3365 | -873641.3061 | -915115.8985 | -955266.9488 | -994050.6562 | -1031607.1816 | -1067895.5584 | -1103139.4259 | -1137551.0869 | -1169878.9831 | -1201605.3261 | 2176867.0605 | 92793.768 | 98499.9
3877 | 2154709.6087 | 93215.056 | 97564.2 | 1775681.0805 | 1783773.0717 | 1128803.9428 | 471985.3626 | -187842.5303 | -691636.362 | -728135.9045 | -767344.4685 | -815132.6412 | -859401.4488 | -901505.5922 | -942634.3882 | -982453.1138 | -1020918.4142 | -1058169.0236 | -1094164.3924 | -1129125.8835 | -1163263.6388 | -1195338.839 | -1226818.6091 | 2154709.6087 | 93215.056 | 97564.2
3878 | 2143701.3496 | 91936.216 | 94627.4 | 1769850.2136 | 1777900.8634 | 1131716.2884 | 483691.7108 | -167326.8051 | -664472.4833 | -700776.7832 | -739776.2644 | -787311.5218 | -831345.3942 | -873225.6616 | -914135.5644 | -953742.09 | -992002.105 | -1029053.6347 | -1064856.3367 | -1099630.443 | -1133585.022 | -1165487.5833 | -1196797.7565 | 2143701.3496 | 91936.216 | 94627.4
3879 | 2140822.0873 | 64392.956 | 91628.8 | 1797764.3621 | 1805804.1989 | 1346882.3706 | 886123.011 | 422373.7344 | 65690.0502 | 30336.8947 | -7707.8221 | -54276.8505 | -97349.1967 | -138270.8304 | -178223.403 | -216874.3489 | -254180.5927 | -290279.9743 | -325132.2057 | -358957.2229 | -391963.8134 | -422921.1424 | -453286.8789 | 2140822.0873 | 64392.956 | 91628.8
3880 | 2129462.0046 | 71176.864 | 93948.6 | 1778293.0612 | 1786290.2353 | 1281348.329 | 774578.6422 | 264834.9041 | -126301.2405 | -161718.0045 | -199812.0473 | -246385.1682 | -289480.1617 | -330435.8553 | -370427.63 | -409124.685 | -446484.1733 | -482643.2037 | -517561.7017 | -551458.4363 | -584541.0872 | -615585.3508 | -646041.1611 | 2129462.0046 | 71176.864 | 93948.6
3881 | 2143733.6769 | 35494.348 | 98283 | 1822665.9846 | 1830716.7558 | 1568224.4429 | 1303892.0996 | 1036565.7729 | 827187.9313 | 792751.2964 | 755619.4396 | 709951.6779 | 667785.3539 | 627772.6675 | 588730.3602 | 550991.4498 | 514599.0704 | 479415.1945 | 445480.1651 | 412573.7468 | 380486.8683 | 350452.0384 | 321009.6056 | 2143733.6769 | 35494.348 | 98283
3882 | 2296101.4197 | 6252.2085 | 98244.5 | 1991002.5421 | 1999625.5289 | 1934596.0512 | 1867595.7614 | 1797388.6881 | 1735263.5718 | 1699611.9821 | 1661073.6052 | 1613392.6266 | 1569461.9534 | 1527837.9895 | 1487253.3752 | 1448064.798 | 1410318.4575 | 1373866.516 | 1338752.1838 | 1304739.5723 | 1271604.75 | 1240667.8274 | 1210365.4071 | 2296101.4197 | 6252.2085 | 98244.5
3883 | 2472938.1748 | 0 | 95899.5 | 2160986.9109 | 2170274.0064 | 2146208.5696 | 2120020.5364 | 2090378.7458 | 2057997.2177 | 2020019.1365 | 1978931.9391 | 1927998.0124 | 1881103.2252 | 1836692.8008 | 1793401.7728 | 1751614.299 | 1711380.1376 | 1672540.0645 | 1635140.6184 | 1598927.743 | 1563660.2608 | 1530759.9519 | 1498543.0122 | 2472938.1748 | 0 | 95899.5
3884 | 2631167.2119 | 0 | 92570.3 | 2308721.2429 | 2318602.566 | 2293161.6444 | 2265462.3137 | 2234088.2396 | 2199799.128 | 2159555.3722 | 2116003.5657 | 2061974.9947 | 2012244.0042 | 1965156.3367 | 1919259.6893 | 1874962.7999 | 1832318.6102 | 1791157.7087 | 1751529.6114 | 1713164.0068 | 1675804.2855 | 1640963.1994 | 1606849.2072 | 2631167.2119 | 0 | 92570.3
3885 | 2693022.9308 | 0 | 96602.2 | 2361140.9489 | 2371254.5706 | 2345280.7467 | 2316995.4212 | 2284948.9634 | 2249918.9388 | 2208794.2831 | 2164283.8084 | 2109050.2724 | 2058215.3481 | 2010085.8883 | 1963175.4481 | 1917902.3743 | 1874320.8534 | 1832257.491 | 1791762.9674 | 1752560.6161 | 1714387.7953 | 1678792.8199 | 1643942.0316 | 2693022.9308 | 0 | 96602.2
3886 | 2700304.3355 | 0 | 99014.3 | 2365374.1033 | 2375515.0702 | 2349483.9205 | 2321135.0192 | 2289014.8163 | 2253902.9797 | 2212680.0333 | 2168062.1132 | 2112692.1388 | 2061732.6691 | 2013485.9789 | 1966461.6043 | 1921079.0233 | 1877392.5687 | 1835228.3775 | 1794637.2668 | 1755341.8223 | 1717078.692 | 1681400.377 | 1646468.2613 | 2700304.3355 | 0 | 99014.3
3887 | 2634854.2485 | 0 | 98669.3 | 2305987.1563 | 2315882.326 | 2290428.4278 | 2262712.9558 | 2231317.591 | 2197003.1039 | 2156725.6283 | 2113135.4666 | 2059053.8593 | 2009275.8547 | 1962144.8772 | 1916206.5886 | 1871870.2999 | 1829189.0268 | 1787993.1204 | 1748332.1661 | 1709935.4735 | 1672546.0739 | 1637678.8388 | 1603539.7165 | 2634854.2485 | 0 | 98669.3
3888 | 2524352.649 | 0 | 97629.6 | 2206179.3863 | 2215659.5684 | 2191180.9749 | 2164535.6544 | 2134364.77 | 2101397.1866 | 2062716.693 | 2020862.4421 | 1968956.7401 | 1921174.1546 | 1875927.584 | 1831823.6829 | 1789254.5963 | 1748271.1167 | 1708710.7098 | 1670620.8815 | 1633742.2939 | 1597828.755 | 1564331.605 | 1531532.0318 | 2524352.649 | 0 | 97629.6
3889 | 2429087.3225 | 0 | 98247 | 2118619.6507 | 2127742.0648 | 2104097.6341 | 2078368.2455 | 2049246.3426 | 2017433.2839 | 1980122.9119 | 1939758.5553 | 1889722.0746 | 1843653.1101 | 1800024.455 | 1757495.3468 | 1716443.1314 | 1676916.6846 | 1638759.6058 | 1602017.6082 | 1566441.1409 | 1531793.3027 | 1499470.6624 | 1467819.2736 | 2429087.3225 | 0 | 98247
3890 | 2345095.3086 | 0 | 94091.4 | 2046121.3187 | 2054928.3015 | 2032021.4376 | 2007101.7085 | 1978906.7702 | 1948113.7298 | 1912013.4599 | 1872964.805 | 1824578.4648 | 1780022.4536 | 1737822.3718 | 1696683.8172 | 1656971.088 | 1618731.3699 | 1581813.6704 | 1546262.1219 | 1511835.8025 | 1478306.0025 | 1447021.0006 | 1416384.0399 | 2345095.3086 | 0 | 94091.4
3891 | 2285768.0449 | 0 | 92588.4 | 1993480.2658 | 2002064.4457 | 1979679.1502 | 1955331.912 | 1927792.3221 | 1897720.3582 | 1862475.4295 | 1824356.7052 | 1777136.5246 | 1733649.7716 | 1692459.3467 | 1652303.5939 | 1613537.5955 | 1576207.3432 | 1540165.6645 | 1505455.5754 | 1471842.2487 | 1439102.7609 | 1408551.2814 | 1378631.4486 | 2285768.0449 | 0 | 92588.4
3892 | 2276127.6017 | 0 | 90319.8 | 1986950.6736 | 1995498.6489 | 1973199.095 | 1948945.873 | 1921513.7635 | 1891559.9604 | 1856455.01 | 1818488.3846 | 1771458.689 | 1728146.675 | 1687121.3041 | 1647126.2415 | 1608515.0718 | 1571333.5929 | 1535435.2528 | 1500862.8863 | 1467382.6565 | 1434772.5801 | 1404341.2838 | 1374538.9702 | 2276127.6017 | 0 | 90319.8
3893 | 2209463.4934 | 0 | 91227.4 | 1925203.17 | 1933500.7889 | 1911784.4254 | 1888171.6137 | 1861473.0189 | 1832326.5869 | 1798179.8763 | 1761255.3046 | 1715533.1054 | 1673419.7029 | 1633525.9715 | 1594632.3722 | 1557082.1339 | 1520919.713 | 1486002.8499 | 1452373.1247 | 1419803.5493 | 1388078.6419 | 1358468.7017 | 1329469.3223 | 2209463.4934 | 0 | 91227.4
3894 | 2253744.8814 | 11048.199 | 86513.7 | 1959281.3525 | 1967745.2698 | 1870531.0545 | 1771382.3829 | 1669086.0839 | 1583069.5698 | 1547916.0046 | 1509928.9053 | 1462967.8591 | 1419687.936 | 1378672.1699 | 1338676.5804 | 1300051.275 | 1262841.6012 | 1226902.4484 | 1192276.2299 | 1158731.4083 | 1126048.1833 | 1095522.3131 | 1065619.2403 | 2253744.8814 | 11048.199 | 86513.7
3895 | 2360366.4088 | 50355.176 | 88377.8 | 2015416.6614 | 2024280.9948 | 1658914.4232 | 1291521.8789 | 920832.7974 | 633108.532 | 595111.1038 | 554146.0908 | 503782.5862 | 457274.3534 | 413137.3917 | 370068.8697 | 328435.4581 | 288284.6497 | 249464.4688 | 212019.3352 | 175706.7581 | 140296.5384 | 107145.7349 | 74647.1925 | 2360366.4088 | 50355.176 | 88377.8
3896 | 2518933.2399 | 82276.456 | 90213.7 | 2126372.8956 | 2135832.7252 | 1552066.5372 | 966138.274 | 376692.0157 | -75714.1149 | -117058.5176 | -161569.864 | -216111.0825 | -266538.0362 | -314434.4194 | -361190.5863 | -406415.2337 | -450057.6782 | -492280.1052 | -533035.1106 | -572581.4756 | -611164.8639 | -647337.0508 | -682813.1585 | 2518933.2399 | 82276.456 | 90213.7
3897 | 2609937.8837 | 93367.76 | 76341.4 | 2212207.7851 | 2222009.3818 | 1562040.1762 | 899830.7832 | 233976.2963 | -276088.9471 | -319116.6316 | -365425.676 | -422126.9542 | -474565.3264 | -524381.7031 | -573016.6694 | -620064.7852 | -665473.5358 | -709410.9661 | -751827.9594 | -792992.6464 | -833159.5659 | -870828.1717 | -907775.5499 | 2609937.8837 | 93367.76 | 76341.4
3898 | 2675112.0261 | 96420.152 | 73525.7 | 2271451.2039 | 2281497.5613 | 1600201.9813 | 916610.2731 | 229282.4472 | -297140.7268 | -341212.2815 | -388647.1367 | -446733.7357 | -500450.9775 | -551480.7484 | -601299.6074 | -649491.9897 | -696004.0694 | -741008.0877 | -784453.7014 | -826615.7367 | -867755.0888 | -906333.7403 | -944173.1543 | 2675112.0261 | 96420.152 | 73525.7
3899 | 2712189.2316 | 97822.152 | 64987.6 | 2312425.2065 | 2322610.8071 | 1631453.8139 | 937968.8681 | 240696.0218 | -293330.5172 | -337987.6696 | -386054.7381 | -444921.1841 | -499357.7133 | -551069.5233 | -601553.6379 | -650388.7328 | -697520.236 | -743122.776 | -787145.3118 | -829866.4788 | -871550.7881 | -910638.9054 | -948977.5393 | 2712189.2316 | 97822.152 | 64987.6
3900 | 2732237.8664 | 98131.92 | 61987.8 | 2333412.2957 | 2343673.1888 | 1650228.2875 | 954438.2252 | 254832.2622 | -281023.1469 | -325985.4462 | -374382.8677 | -433659.4962 | -488473.4618 | -540542.5669 | -591374.9015 | -640546.0267 | -688000.9672 | -733915.6423 | -778238.6338 | -821250.6367 | -863218.1173 | -902570.2148 | -941167.2886 | 2732237.8664 | 98131.92 | 61987.8
3901 | 2711489.1156 | 98221.248 | 72663.4 | 2303711.3612 | 2313894.3324 | 1620017.3508 | 923813.0175 | 223821.7615 | -312244.1383 | -356917.49 | -404999.8775 | -463878.8548 | -518329.0588 | -570055.247 | -620554.0567 | -669404.2724 | -716551.3362 | -762169.8314 | -806208.7303 | -848946.5963 | -890647.8722 | -929753.6264 | -968110.0905 | 2711489.1156 | 98221.248 | 72663.4
3902 | 2703934.5831 | 97465.616 | 74614.3 | 2295621.5731 | 2305776.1735 | 1617096.6857 | 926096.3305 | 231319.6035 | -300807.6125 | -345352.7548 | -393297.4349 | -452008.6242 | -506303.3794 | -557881.708 | -608236.0779 | -656946.4469 | -703958.4092 | -749446.0617 | -793358.5188 | -835973.5679 | -877554.915 | -916547.9717 | -954793.826 | 2703934.5831 | 97465.616 | 74614.3
3903 | 2676297.6672 | 75689.496 | 45605.2 | 2321184.4158 | 2331235.2259 | 1790829.6935 | 1248127.0153 | 701686.5635 | 280917.1998 | 237487.9056 | 190693.8201 | 133243.27 | 80164.0136 | 29773.4191 | -19405.7266 | -66957.6749 | -112828.5758 | -157190.7469 | -199993.8227 | -241512.7513 | -282008.5433 | -319942.4999 | -357136.8913 | 2676297.6672 | 75689.496 | 45605.2
3904 | 2625072.4104 | 83719.744 | 34262.2 | 2277747.2784 | 2287605.7126 | 1693056.4303 | 1096253.9704 | 495785.2792 | 34692.0282 | -8268.8832 | -54530.1824 | -111243.978 | -163670.1478 | -213459.1177 | -262059.8264 | -309064.4827 | -354420.2675 | -398296.2001 | -440642.879 | -481729.9897 | -521813.547 | -559384.3033 | -596229.6499 | 2625072.4104 | 83719.744 | 34262.2
3905 | 2537347.239 | 46039.884 | 37990.8 | 2231637.6015 | 2241166.5846 | 1903538.1385 | 1563731.8117 | 1220381.7725 | 952466.5317 | 912018.9606 | 868381.2946 | 814640.4357 | 765043.918 | 717996.4697 | 672097.573 | 627741.3916 | 584978.9793 | 543646.9654 | 503793.1001 | 465156.7106 | 427490.3376 | 392252.7922 | 357716.4147 | 2537347.239 | 46039.884 | 37990.8
3906 | 2597613.1857 | 23270.598 | 60096.2 | 2287302.2139 | 2297057.5253 | 2113695.2937 | 1928103.4534 | 1738883.7321 | 1586335.0902 | 1545782.4054 | 1501963.856 | 1447802.1472 | 1397883.214 | 1350573.8947 | 1304440.4069 | 1259886.2762 | 1216963.7692 | 1175505.6346 | 1135560.7572 | 1096862.2724 | 1059156.8434 | 1023937.9306 | 989436.8395 | 2597613.1857 | 23270.598 | 60096.2
3907 | 2753263.6131 | 0 | 73180.5 | 2439540.3182 | 2449880.1732 | 2423360.149 | 2394476.9167 | 2361748.4187 | 2325969.6141 | 2283959.8466 | 2238488.5221 | 2182054.2703 | 2130117.0235 | 2080945.7602 | 2033020.7849 | 1986769.8027 | 1942248.2119 | 1899278.7395 | 1857913.1995 | 1817868.7367 | 1778876.8342 | 1742520.4413 | 1706924.8823 | 2753263.6131 | 0 | 73180.5
3908 | 2817874.3409 | 0 | 84339.4 | 2487347.3378 | 2497929.8377 | 2470854.07 | 2441359.6368 | 2407929.7012 | 2371377.8776 | 2328448.8693 | 2281977.0717 | 2224285.0803 | 2171195.625 | 2120937.0624 | 2071954.0343 | 2024684.2829 | 1979184.5065 | 1935273.272 | 1893003.6092 | 1852086.0254 | 1812245.7022 | 1775102.736 | 1738738.4582 | 2817874.3409 | 0 | 84339.4
3909 | 2848376.2883 | 0 | 92823.4 | 2506700.4392 | 2517397.4889 | 2490063.359 | 2460284.383 | 2426527.305 | 2389614.5461 | 2346255.5731 | 2299315.462 | 2241033.7047 | 2187404.3034 | 2136636.4376 | 2087157.9133 | 2039411.2109 | 1993453.6426 | 1949101.8113 | 1906409.3209 | 1865083.5448 | 1824846.6902 | 1787336.39 | 1750613.2071 | 2848376.2883 | 0 | 92823.4
3910 | 2804058.7569 | 0 | 84245 | 2474833.172 | 2485363.7876 | 2458424.1428 | 2429077.6909 | 2395815.0317 | 2359445.7906 | 2316730.6312 | 2270490.0522 | 2213084.2901 | 2160258.4987 | 2110249.7206 | 2061510.2232 | 2014475.6026 | 1969202.279 | 1925509.7091 | 1883450.6625 | 1842737.0658 | 1803095.4481 | 1766137.9627 | 1729955.348 | 2804058.7569 | 0 | 84245
3911 | 2693368.2747 | 0 | 89137.8 | 2368920.5213 | 2379035.4399 | 2353069.1808 | 2324791.1235 | 2292751.4516 | 2257727.8304 | 2216608.7966 | 2172103.5094 | 2116873.7859 | 2066043.2383 | 2017918.502 | 1971012.9416 | 1925744.9577 | 1882168.7435 | 1840110.8826 | 1799622.0615 | 1760425.5785 | 1722258.7581 | 1686670.1136 | 1651825.7516 | 2693368.2747 | 0 | 89137.8
3912 | 2578955.3314 | 0 | 76388.8 | 2277252.4277 | 2286937.6696 | 2261980.9637 | 2234810.6637 | 2204038.5406 | 2170409.2249 | 2130943.4266 | 2088235.2214 | 2035258.1485 | 1986493.3767 | 1940319.4748 | 1895312.9587 | 1851874.4557 | 1810055.8569 | 1769691.1124 | 1730828.7558 | 1693203.8393 | 1656564.8459 | 1622394.5088 | 1588936.8375 | 2578955.3314 | 0 | 76388.8
3913 | 2464739.2898 | 0 | 70517.3 | 2178886.5331 | 2188142.8378 | 2164186.2311 | 2138114.0654 | 2108599.5931 | 2076354.4666 | 2038531.3422 | 1997609.4095 | 1946873.394 | 1900163.1263 | 1855928.9847 | 1812810.5281 | 1771190.6409 | 1731118.9161 | 1692436.6577 | 1655190.2498 | 1619126.4787 | 1584004.9663 | 1551242.7791 | 1519161.6954 | 2464739.2898 | 0 | 70517.3
3914 | 2383184.9215 | 0 | 58775.3 | 2116199.2783 | 2125149.3064 | 2101908.9219 | 2076622.9789 | 2048008.6298 | 2016753.9797 | 1980105.8988 | 1940461.5445 | 1891327.8399 | 1846086.6774 | 1803239.7099 | 1761471.5112 | 1721152.2965 | 1682330.0179 | 1644851.2304 | 1608760.7835 | 1573813.8417 | 1539777.9808 | 1508023.3787 | 1476927.3433 | 2383184.9215 | 0 | 58775.3
3915 | 2310833.3191 | 0 | 48927 | 2060017.0767 | 2068695.389 | 2046090.6167 | 2021502.3875 | 1993686.8 | 1963311.069 | 1927705.6473 | 1889194.9168 | 1841482.925 | 1797545.301 | 1755929.1861 | 1715359.0893 | 1676193.9866 | 1638480.3742 | 1602069.4657 | 1567004.7487 | 1533048.8209 | 1499976.3144 | 1469115.8095 | 1438893.8777 | 2310833.3191 | 0 | 48927
3916 | 2306540.0552 | 0 | 40242.4 | 2064783.4999 | 2073445.6889 | 2050879.8372 | 2026334.2136 | 1998567.2278 | 1968244.8549 | 1932702.5075 | 1894260.249 | 1846633.8242 | 1802774.7547 | 1761232.8813 | 1720735.0827 | 1681639.6677 | 1643993.0464 | 1607646.7087 | 1572644.0614 | 1538748.1434 | 1505734.0053 | 1474927.7591 | 1444758.8998 | 2306540.0552 | 0 | 40242.4
3917 | 2244689.7508 | 0 | 27452.9 | 2021126.3353 | 2029556.2461 | 2007531.4342 | 1983579.9384 | 1956493.4617 | 1926920.1211 | 1892266.7807 | 1854791.2908 | 1808377.9097 | 1765630.8617 | 1725138.8736 | 1685662.9633 | 1647551.8315 | 1610850.6436 | 1575414.8719 | 1541286.7594 | 1508235.6991 | 1476042.7735 | 1445998.5348 | 1416574.5913 | 2244689.7508 | 0 | 27452.9
3918 | 2303312.8391 | 10606.731 | 33536.1 | 2057937.8031 | 2066587.8723 | 1971940.7718 | 1875316.6694 | 1775475.7119 | 1691109.3381 | 1655257.5272 | 1616509.8625 | 1568590.8817 | 1524433.9851 | 1482591.0424 | 1441790.7136 | 1402390.8064 | 1364437.6658 | 1327782.9893 | 1292470.1233 | 1258262.4382 | 1224935.2992 | 1193812.9628 | 1163327.1215 | 2303312.8391 | 10606.731 | 33536.1
3919 | 2461199.4952 | 58354.816 | 33851.8 | 2153966.6817 | 2163209.6927 | 1742577.8809 | 1319833.5483 | 893651.8528 | 563918.8431 | 524205.7731 | 481398.3455 | 428790.9297 | 380203.48 | 334088.6003 | 289087.8033 | 245583.4235 | 203624.9826 | 163054.0126 | 123916.831 | 85960.5877 | 48945.2499 | 14285.8489 | -19693.4269 | 2461199.4952 | 58354.816 | 33851.8
3920 | 2587117.7503 | 88685.008 | 34287.4 | 2238118.1172 | 2247834.013 | 1619904.8323 | 989755.0515 | 355992.0477 | -129914.8804 | -172452.5721 | -218242.9331 | -274334.6627 | -326200.7593 | -375467.7859 | -423563.7319 | -470086.7021 | -514984.6409 | -558424.1241 | -600356.4643 | -641047.4477 | -680749.3877 | -717974.8581 | -754485.4071 | 2587117.7503 | 88685.008 | 34287.4
3921 | 2643947.301 | 95529.112 | 30811.6 | 2286614.3694 | 2296543.688 | 1621583.6094 | 944354.1522 | 263432.1026 | -258065.112 | -301653.6434 | -348566.2933 | -406006.5954 | -459128.4428 | -509594.128 | -558863.0083 | -606524.3601 | -652524.9847 | -697035.1165 | -740004.999 | -781706.2567 | -822396.7452 | -860556.3651 | -897985.3594 | 2643947.301 | 95529.112 | 30811.6
3922 | 2667314.9537 | 97646.92 | 45822.8 | 2290811.4657 | 2300828.5414 | 1611261.5469 | 919405.1166 | 223823.4582 | -308759.9882 | -352760.1107 | -400113.7308 | -458088.0484 | -511705.7439 | -562643.8018 | -612374.477 | -660483.4162 | -706916.9504 | -751846.8187 | -795222.8246 | -837318.9933 | -878395.4596 | -916918.689 | -954704.8354 | 2667314.9537 | 97646.92 | 45822.8
3923 | 2687872.006 | 98548.728 | 33454 | 2321039.514 | 2331133.7914 | 1635250.3911 | 937059.9103 | 235115.491 | -302320.8468 | -346652.3741 | -394363.2445 | -452776.6663 | -506799.8894 | -558122.8229 | -608229.0684 | -656701.0792 | -703484.7726 | -748753.2112 | -792455.8118 | -834868.7116 | -876254.05 | -915066.4736 | -953136.1336 | 2687872.006 | 98548.728 | 33454
3924 | 2705365.7235 | 45249.284 | 22186.4 | 2401571.9119 | 2411731.8868 | 2078023.5481 | 1741993.1134 | 1402184.3082 | 1136280.5121 | 1093459.4421 | 1047237.035 | 990242.4201 | 937666.577 | 887808.5981 | 839175.2258 | 792186.7245 | 746897.5288 | 703133.4498 | 660945.3998 | 620055.4446 | 580199.7385 | 542933.6926 | 506415.2447 | 2705365.7235 | 45249.284 | 22186.4
3925 | 2671356.9329 | 65660.828 | 39316 | 2332993.2037 | 2343025.459 | 1870848.7614 | 1396379.1586 | 918178.6827 | 548610.8054 | 505595.06 | 459220.7352 | 402209.6186 | 349561.726 | 299597.5316 | 250842.5496 | 203711.761 | 158258.9164 | 114312.0164 | 71921.3333 | 30812.4268 | -9275.2319 | -46805.7846 | -83598.1374 | 2671356.9329 | 65660.828 | 39316
3926 | 2657549.2956 | 64270.892 | 40079.2 | 2321018.6263 | 2330999.0271 | 1868386.6367 | 1403493.1926 | 934888.1595 | 572568.7924 | 529792.237 | 483674.462 | 426974.8744 | 374615.9582 | 324926.8689 | 276440.7416 | 229570.4129 | 184369.3551 | 140666.4581 | 98511.7343 | 57632.1618 | 17768.5586 | -19551.1558 | -56136.4859 | 2657549.2956 | 64270.892 | 40079.2
3927 | 2636817.2844 | 69102.408 | 59299.7 | 2278045.8808 | 2287948.4227 | 1792668.2488 | 1295124.8162 | 793898.7492 | 407192.5952 | 364549.6867 | 318591.6241 | 262134.2994 | 209983.7838 | 160482.2673 | 112174.3284 | 65469.5829 | 20421.086 | -23140.9376 | -65166.8654 | -105927.5896 | -145680.2704 | -182908.9077 | -219408.8897 | 2636817.2844 | 69102.408 | 59299.7
3928 | 2579089.0413 | 73006.992 | 69415.4 | 2211340.8638 | 2221026.6079 | 1699706.2878 | 1176172.2588 | 649036.2199 | 243119.9851 | 201175.8842 | 155989.2083 | 100533.1324 | 49289.5759 | 637.0235 | -46848.0824 | -92765.094 | -137062.1174 | -179905.211 | -221245.839 | -261348.9626 | -300466.112 | -337114.4771 | -373050.1396 | 2579089.0413 | 73006.992 | 69415.4
3929 | 2483302.1336 | 47679.06 | 76646 | 2142019.8477 | 2151345.8649 | 1803047.3722 | 1452617.3873 | 1098719.1706 | 823101.4474 | 783376.7707 | 740529.9477 | 687795.1283 | 639116.3761 | 592932.3987 | 547872.5089 | 504322.4748 | 462332.2627 | 421741.9817 | 382598.3651 | 344646.2922 | 307643.5745 | 273017.9509 | 239078.5603 | 2483302.1336 | 47679.06 | 76646
3930 | 2554619.0982 | 27546.168 | 62198 | 2241686.9961 | 2251280.8435 | 2039229.3394 | 1824985.1298 | 1607173.0855 | 1433346.1877 | 1393269.9791 | 1349981.9604 | 1296521.976 | 1247234.5433 | 1200513.5319 | 1154948.8903 | 1110937.4652 | 1068530.6583 | 1027563.9863 | 988085.525 | 949832.8268 | 912556.7481 | 877726.0302 | 843601.253 | 2554619.0982 | 27546.168 | 62198
3931 | 2618144.5799 | 0 | 41912.6 | 2347494.0517 | 2357326.4685 | 2331989.5744 | 2304405.449 | 2273164.7679 | 2239023.4769 | 2198957.0134 | 2155598.8721 | 2101815.8196 | 2052309.0774 | 2005432.5754 | 1959741.1985 | 1915641.662 | 1873186.6454 | 1832207.5755 | 1792753.7234 | 1754556.1154 | 1717359.4124 | 1682668.8788 | 1648701.8404 | 2618144.5799 | 0 | 41912.6
3932 | 2697135.5182 | 0 | 27271.6 | 2434224.8342 | 2444353.9007 | 2418335.3469 | 2390001.7615 | 2357901.3001 | 2322812.7156 | 2281620.1928 | 2237036.6803 | 2181713.7311 | 2130796.1109 | 2082588.0867 | 2035600.9437 | 1990253.6676 | 1946600.5276 | 1904467.8646 | 1863906.436 | 1824639.1532 | 1786402.9731 | 1750748.5751 | 1715839.5006 | 2697135.5182 | 0 | 27271.6
3933 | 2785551.1775 | 0 | 42268.2 | 2499919.3335 | 2510380.4442 | 2483596.4239 | 2454421.4822 | 2421356.1813 | 2385204.8028 | 2342749.3908 | 2296791.828 | 2239742.7755 | 2187243.4646 | 2137542.5738 | 2089102.5862 | 2042356.2226 | 1997359.5311 | 1953933.1598 | 1912129.5301 | 1871662.47 | 1832260.3135 | 1795524.5733 | 1759558.5893 | 2785551.1775 | 0 | 42268.2
3934 | 2810397.6077 | 0 | 25662.4 | 2539200.8201 | 2549755.2412 | 2522760.0921 | 2493352.6951 | 2460020.2379 | 2423574.1759 | 2380767.8501 | 2334428.1351 | 2276897.9972 | 2223958.1833 | 2173841.7508 | 2124997.4684 | 2077861.9168 | 2032491.6439 | 1988705.6981 | 1946556.9683 | 1905756.7299 | 1866030.8939 | 1828995.2579 | 1792736.2442 | 2810397.6077 | 0 | 25662.4
3935 | 2796081.5795 | 0 | 18047.4 | 2533750.532 | 2544251.1895 | 2517385.5514 | 2488119.9534 | 2454949.2892 | 2418680.8808 | 2376084.6074 | 2329972.9438 | 2272727.8607 | 2220049.7188 | 2170180.5761 | 2121577.1032 | 2074673.6569 | 2029526.4971 | 1985955.5938 | 1944013.5668 | 1903413.1619 | 1863881.6865 | 1827026.7074 | 1790944.3944 | 2796081.5795 | 0 | 18047.4
3936 | 2691269.5375 | 0 | 15450.8 | 2440692.1432 | 2450799.1801 | 2424859.0278 | 2396608.8789 | 2364600.0464 | 2329609.5898 | 2288528.4702 | 2244063.736 | 2188882.9222 | 2138097.8563 | 2090016.4933 | 2043153.3562 | 1997926.5195 | 1954390.1343 | 1912370.9192 | 1871919.5214 | 1832759.4545 | 1794628.248 | 1759073.2084 | 1724261.8713 | 2691269.5375 | 0 | 15450.8
3937 | 2573179.1359 | 0 | 24264.3 | 2324105.3777 | 2333768.9272 | 2308862.7988 | 2281748.0343 | 2251039.5138 | 2217480.2 | 2178097.4759 | 2135479.6071 | 2082615.8702 | 2033954.9998 | 1987879.1965 | 1942968.1644 | 1899621.6334 | 1857891.3785 | 1817611.7216 | 1778831.0876 | 1741285.1222 | 1704722.8717 | 1670623.7483 | 1637235.6945 | 2573179.1359 | 0 | 24264.3
3938 | 2466411.4611 | 0 | 28015 | 2222914.9128 | 2232177.4973 | 2208208.3641 | 2182122.2365 | 2152591.467 | 2120328.1907 | 2082483.1321 | 2041537.163 | 1990770.4527 | 1944032.2215 | 1899771.7963 | 1856627.8131 | 1814983.4159 | 1774888.2314 | 1736183.4559 | 1698915.5052 | 1662830.9936 | 1627689.38 | 1594908.6922 | 1562809.5699 | 2466411.4611 | 0 | 28015
3939 | 2398295.8689 | 0 | 32767.6 | 2155997.7362 | 2165004.5133 | 2141633.901 | 2116204.7599 | 2087426.1085 | 2055990.4149 | 2019127.0926 | 1979248.4985 | 1929820.3855 | 1884309.4958 | 1841207.982 | 1799192.0769 | 1758634.3435 | 1719583.0376 | 1681883.7415 | 1645581.5889 | 1610430.1921 | 1576195.653 | 1544256.8373 | 1512980.7641 | 2398295.8689 | 0 | 32767.6
3940 | 2340803.9263 | 0 | 46136.5 | 2090159.7591 | 2098950.6257 | 2076084.7526 | 2051209.6978 | 2023065.4271 | 1992327.8087 | 1956292.6728 | 1917314.5472 | 1869015.8237 | 1824540.4199 | 1782416.6344 | 1741352.4334 | 1701711.4488 | 1663540.7797 | 1626689.7099 | 1591202.2914 | 1556838.0426 | 1523368.6727 | 1492139.9932 | 1461558.1689 | 2340803.9263 | 0 | 46136.5
3941 | 2202934.1923 | 0 | 56987.9 | 1953483.8106 | 1961756.9088 | 1940097.7172 | 1916547.6817 | 1889920.982 | 1860853.6789 | 1826800.8738 | 1789978.4166 | 1744384.3302 | 1702388.376 | 1662605.5333 | 1623819.8673 | 1586373.5924 | 1550311.0337 | 1515490.352 | 1481953.0045 | 1449472.674 | 1417834.5152 | 1388305.0736 | 1359384.3885 | 2202934.1923 | 0 | 56987.9
3942 | 2230874.6014 | 11029.327 | 45350.7 | 1979591.0391 | 1987969.0672 | 1891083.4025 | 1792282.9118 | 1690366.7347 | 1604723.6068 | 1569899.5919 | 1532270.7967 | 1485759.1194 | 1442891.2103 | 1402264.4822 | 1362647.5783 | 1324387.0533 | 1287527.7946 | 1251926.164 | 1217624.1444 | 1184392.5482 | 1152013.8053 | 1121770.525 | 1092143.7222 | 2230874.6014 | 11029.327 | 45350.7
3943 | 2362111.5538 | 55343.528 | 29398.2 | 2071000.5874 | 2079871.4746 | 1680578.3237 | 1279257.7022 | 874638.1062 | 561459.2175 | 523271.167 | 482113.3377 | 431550.0679 | 384844.9203 | 340512.7971 | 297249.9035 | 255423.1813 | 215080.1585 | 176068.747 | 138433.3996 | 101931.4458 | 66332.5167 | 32994.6743 | 309.5753 | 2362111.5538 | 55343.528 | 29398.2
3944 | 2490952.7095 | 86012.088 | 17994.9 | 2169320.092 | 2178674.841 | 1569758.4694 | 958704.039 | 344170.6918 | -126942.7317 | -168008.6694 | -212206.3722 | -266322.5343 | -316370.1333 | -363915.2716 | -410332.8592 | -455235.9395 | -498574.3922 | -540508.601 | -580991.6885 | -620279.5614 | -658615.1543 | -694566.3297 | -729829.1579 | 2490952.7095 | 86012.088 | 17994.9
3945 | 2548849.7245 | 94436.568 | 10963.9 | 2220765.372 | 2230337.5526 | 1563637.3876 | 894749.469 | 222301.7734 | -292472.5348 | -334657.1046 | -380046.2308 | -435584.3503 | -486959.3414 | -535773.7074 | -583434.315 | -629545.2138 | -674055.1185 | -717128.1406 | -758716.313 | -799081.4905 | -838472.2543 | -875423.1798 | -911669.7589 | 2548849.7245 | 94436.568 | 10963.9
3946 | 2570113.3735 | 96906.6 | 2762.26 | 2245902.9 | 2255554.9361 | 1571871.8255 | 885982.7101 | 196504.1204 | -331126.7606 | -373704.3488 | -419513.2274 | -475555.7667 | -527400.4469 | -576663.1401 | -624762.4498 | -671299.1223 | -716221.4445 | -759694.8969 | -801671.1124 | -842414.1302 | -882174.6053 | -919474.8879 | -956064.948 | 2570113.3735 | 96906.6 | 2762.26
3947 | 2601303.7419 | 97963.904 | 7485.34 | 2268587.8935 | 2278357.0647 | 1587207.3639 | 893824.8868 | 196809.3743 | -336596.0713 | -379663.1541 | -426000.7415 | -482696.1833 | -535142.8216 | -584976.1384 | -633631.9531 | -680706.1668 | -726146.4387 | -770120.2577 | -812578.6697 | -853788.9181 | -894004.6998 | -931730.4326 | -968737.324 | 2601303.7419 | 97963.904 | 7485.34
3948 | 2636698.0456 | 96905.408 | 3717.69 | 2305716.0694 | 2315618.1636 | 1631347.7757 | 944814.2315 | 254598.2194 | -273845.8782 | -317393.41 | -364255.9461 | -421617.2694 | -474671.9784 | -525077.8081 | -574290.1142 | -621899.2994 | -667852.3108 | -712318.9162 | -755249.4953 | -796914.928 | -837572.3629 | -875705.8683 | -913110.7514 | 2636698.0456 | 96905.408 | 3717.69
3949 | 2672825.919 | 96517.08 | 43286.6 | 2299506.9977 | 2309544.7698 | 1627591.4297 | 943343.9236 | 255363.4927 | -271545.0221 | -315605.7658 | -363026.9357 | -421090.7466 | -474788.9341 | -525801.9476 | -575605.0839 | -623783.1336 | -670282.3166 | -715274.7269 | -758710.0644 | -800862.9205 | -841993.9672 | -880566.5019 | -918400.4307 | 2672825.919 | 96517.08 | 43286.6
3950 | 2638452.3701 | 95697.36 | 71151.8 | 2241091.0629 | 2250999.7454 | 1574914.4084 | 896564.4093 | 214529.4922 | -307788.5607 | -351333.2529 | -398195.155 | -455562.8297 | -508621.0246 | -559028.5778 | -608241.8133 | -655850.8614 | -701802.6337 | -746267.0109 | -789194.3399 | -830855.6807 | -871508.353 | -909635.4166 | -947033.3731 | 2638452.3701 | 95697.36 | 71151.8
3951 | 2604066.8416 | 91487.168 | 90929.8 | 2194141.8671 | 2203921.415 | 1556754.2514 | 907351.9398 | 254312.7337 | -246126.8358 | -289041.4923 | -335230.1273 | -391787.6188 | -444091.7937 | -493779.8713 | -542289.1961 | -589215.2399 | -634505.6063 | -678327.9621 | -720633.3012 | -761689.151 | -801749.4778 | -839317.1107 | -876165.1386 | 2604066.8416 | 91487.168 | 90929.8
3952 | 2552937.8792 | 26016.81 | 93196.6 | 2210683.4172 | 2220270.9508 | 2018623.409 | 1814784.6046 | 1607380.3137 | 1441363.8509 | 1401355.0868 | 1358136.6264 | 1304752.8944 | 1255538.9683 | 1208889.7743 | 1163396.1892 | 1119454.7985 | 1077116.9698 | 1036218.3284 | 996806.9182 | 958620.4645 | 921409.9874 | 886643.2619 | 852582.0125 | 2552937.8792 | 26016.81 | 93196.6
3953 | 2483156.0878 | 11076.62 | 89952.9 | 2165182.1013 | 2174507.5701 | 2075037.2766 | 1973435.6164 | 1868365.9283 | 1779370.1653 | 1740862.1299 | 1699232.1318 | 1647714.7188 | 1600253.1345 | 1555286.1782 | 1511443.2434 | 1469110.0755 | 1428336.638 | 1388963.0491 | 1351036.0396 | 1314300.5037 | 1278514.2672 | 1245104.985 | 1212381.8954 | 2483156.0878 | 11076.62 | 89952.9
3954 | 2532797.5435 | 2393.4507 | 71382.7 | 2237739.9299 | 2247251.8267 | 2206381.9966 | 2163338.191 | 2116757.0272 | 2071437.5357 | 2032509.7848 | 1990397.6591 | 1938200.4566 | 1890140.1639 | 1844624.37 | 1800255.0683 | 1757425.7156 | 1716187.2743 | 1676376.6664 | 1638041.5568 | 1600921.7399 | 1564770.2001 | 1531043.133 | 1498015.9764 | 2532797.5435 | 2393.4507 | 71382.7
3955 | 2589784.8636 | 0 | 78179.2 | 2285345.4224 | 2295071.3345 | 2269982.764 | 2242671.3041 | 2211742.8962 | 2177945.2979 | 2138286.7085 | 2095372.0967 | 2042145.4963 | 1993148.8852 | 1946754.0235 | 1901531.4497 | 1857883.4734 | 1815862.2037 | 1775300.8932 | 1736248.2794 | 1698438.3021 | 1661618.3879 | 1627277.4963 | 1593652.2632 | 2589784.8636 | 0 | 78179.2
3956 | 2646940.4865 | 0 | 83609 | 2332077.7629 | 2342018.3224 | 2316439.2867 | 2288588.3033 | 2257040.5472 | 2222560.2786 | 2182089.6689 | 2138291.1776 | 2083953.1158 | 2033938.3977 | 1986582.8486 | 1940425.4594 | 1895877.4186 | 1852991.9851 | 1811598.7316 | 1771747.4713 | 1733166.2719 | 1695596.986 | 1660561.4339 | 1626257.3344 | 2646940.4865 | 0 | 83609
3957 | 2702451.153 | 0 | 73241.4 | 2393106.261 | 2403255.2903 | 2377198.911 | 2348822.9375 | 2316672.664 | 2281528.3784 | 2240268.1245 | 2195610.1979 | 2140191.6687 | 2089187.1507 | 2040897.569 | 1993831.2746 | 1948408.0791 | 1904682.3585 | 1862480.1115 | 1821852.1957 | 1782520.9761 | 1744222.8914 | 1708511.6771 | 1673547.2553 | 2702451.153 | 0 | 73241.4
3958 | 2727786.7234 | 0 | 83261.7 | 2406208.0532 | 2416452.23 | 2390180.4388 | 2361567.3071 | 2329144.4913 | 2293699.5944 | 2252081.3918 | 2207033.6631 | 2151124.4509 | 2099670.6314 | 2050957.2008 | 2003478.5258 | 1957658.3539 | 1913551.5708 | 1870982.5438 | 1830002.6075 | 1790331.5239 | 1751703.261 | 1715686.1204 | 1680422.7734 | 2727786.7234 | 0 | 83261.7
3959 | 2718153.6615 | 0 | 80307.1 | 2400371.1975 | 2410579.1974 | 2384395.9123 | 2355879.5551 | 2323566.9674 | 2288242.9709 | 2246767.4696 | 2201874.5534 | 2146158.5106 | 2094882.1264 | 2046336.4536 | 1999021.1759 | 1953358.5443 | 1909403.2507 | 1866980.2829 | 1826140.7937 | 1786605.5353 | 1748109.4148 | 1712215.1955 | 1677072.108 | 2718153.6615 | 0 | 80307.1
3960 | 2569732.2512 | 0 | 63221.9 | 2282002.035 | 2291652.6397 | 2266776.693 | 2239695.0687 | 2209024.5023 | 2175506.9615 | 2136173.8111 | 2093609.8495 | 2040813.7447 | 1992214.8765 | 1946197.6125 | 1901343.5594 | 1858051.9118 | 1816374.3751 | 1776145.4934 | 1737413.6265 | 1699914.7744 | 1663398.3194 | 1629341.6921 | 1595995.1818 | 2569732.2512 | 0 | 63221.9
3961 | 2469907.9106 | 0 | 79265.9 | 2174854.99 | 2184130.7054 | 2160128.8412 | 2134006.9816 | 2104435.5968 | 2072127.8316 | 2034230.3712 | 1993227.6043 | 1942390.1741 | 1895586.9339 | 1851265.0123 | 1808061.1153 | 1766358.9303 | 1726208.1541 | 1687449.7581 | 1650130.2237 | 1613995.806 | 1578805.6231 | 1545979.7129 | 1513836.3344 | 2469907.9106 | 0 | 79265.9
3962 | 2374968.6395 | 0 | 84625.7 | 2082850.4235 | 2091769.5953 | 2068601.1543 | 2043394.2071 | 2014870.3288 | 1983715.2522 | 1947185.3392 | 1907669.4827 | 1858696.9915 | 1813603.6225 | 1770896.1942 | 1729263.8156 | 1689075.4254 | 1650378.8105 | 1613021.0549 | 1577046.8534 | 1542212.2146 | 1508285.5158 | 1476632.2108 | 1445635.2021 | 2374968.6395 | 0 | 84625.7
3963 | 2306461.3282 | 0 | 85973.7 | 2018980.351 | 2027642.2443 | 2005075.7541 | 1980529.5596 | 1952762.1128 | 1922439.366 | 1886896.8231 | 1848454.4679 | 1800828.26 | 1756969.2788 | 1715427.4145 | 1674929.5894 | 1635834.1001 | 1598187.355 | 1561840.8491 | 1526837.9878 | 1492941.818 | 1459927.398 | 1429120.7945 | 1398951.5562 | 2306461.3282 | 0 | 85973.7
3964 | 2260008.0248 | 0 | 79451.4 | 1983107.8065 | 1991595.2449 | 1969436.8373 | 1945338.5976 | 1918083.9833 | 1888325.5341 | 1853452.418 | 1815737.8934 | 1769024.4835 | 1726002.4265 | 1685250.8185 | 1645522.2222 | 1607167.7179 | 1570232.7794 | 1534571.8926 | 1500227.5887 | 1466967.687 | 1434571.7762 | 1404339.2154 | 1374731.1828 | 2260008.0248 | 0 | 79451.4
3965 | 2157855.2167 | 0 | 69753.3 | 1899577.8239 | 1907681.6284 | 1886417.1577 | 1863300.5356 | 1837170.2076 | 1808649.2186 | 1775244.7467 | 1739127.2985 | 1694417.7163 | 1653232.6371 | 1614215.3823 | 1576174.8987 | 1539446.3981 | 1504073.2985 | 1469916.6632 | 1437017.101 | 1405152.9259 | 1374113.6891 | 1345140.0184 | 1316762.6471 | 2157855.2167 | 0 | 69753.3
3966 | 2194750.8495 | 6404.754 | 37424 | 1959174.5633 | 1967416.929 | 1902285.865 | 1835270.981 | 1765190.8619 | 1703564.2396 | 1669413.2149 | 1632502.8266 | 1586853.3935 | 1544788.7264 | 1504928.9497 | 1466062.6455 | 1428530.7568 | 1392377.4441 | 1357461.3953 | 1323823.9134 | 1291239.5218 | 1259494.1736 | 1229849.7092 | 1200811.7399 | 2194750.8495 | 6404.754 | 37424
3967 | 2348663.8078 | 36795.88 | 11839.2 | 2094834.3708 | 2103654.7552 | 1830568.0571 | 1555465.431 | 1277082.6118 | 1058633.2231 | 1021254.0277 | 980921.9607 | 931237.9993 | 885390.1955 | 841901.9062 | 799476.7593 | 758479.6074 | 718957.7082 | 680759.8392 | 643930.2002 | 608227.5024 | 573422.6882 | 540866.0881 | 508958.5153 | 2348663.8078 | 36795.88 | 11839.2
3968 | 2456109.3986 | 65957.992 | 227.292 | 2175342.6206 | 2184566.5159 | 1712284.92 | 1237895.1724 | 760075.1708 | 391631.2753 | 351731.8941 | 308744.5547 | 255977.4949 | 207222.0874 | 160934.1362 | 115757.9637 | 72075.1136 | 29935.0051 | -10820.5019 | -50145.1858 | -88291.3737 | -125498.602 | -160354.7659 | -194532.2113 | 2456109.3986 | 65957.992 | 227.292
3969 | 2480398.7697 | 81495.184 | 756.526 | 2181443.4902 | 2190758.604 | 1612634.5873 | 1032381.5706 | 448664.3769 | 702.2122 | -40068.4642 | -83957.6367 | -137723.245 | -187437.5282 | -234659.9534 | -280759.6053 | -325351.1668 | -368384.7298 | -410019.9985 | -450210.2942 | -489210.4393 | -527262.3391 | -562939.9241 | -597932.0783 | 2480398.7697 | 81495.184 | 756.526
3970 | 2514818.7581 | 88776.216 | 0 | 2206331.8214 | 2215776.199 | 1587848.3948 | 957762.0468 | 324163.4501 | -161343.9615 | -202856.5115 | -247530.8322 | -302218.6421 | -352798.9074 | -400852.7358 | -447768.2103 | -493154.667 | -536961.5052 | -579350.6452 | -620274.7606 | -659992.21 | -698748.2554 | -735097.0381 | -770750.8784 | 2514818.7581 | 88776.216 | 0
3971 | 2544695.9627 | 92866 | 0 | 2229508.9775 | 2239065.5587 | 1583067.5709 | 924885.3948 | 263149.243 | -243578.1378 | -285661.9198 | -330945.036 | -386360.606 | -437619.8321 | -486322.6059 | -533873.5017 | -579877.2142 | -624282.5416 | -667253.3281 | -708741.6847 | -749009.0395 | -788303.5684 | -825162.2352 | -861317.7035 | 2544695.9627 | 92866 | 0
3972 | 2570771.919 | 92981.224 | 1301.02 | 2251890.5267 | 2261545.0359 | 1604528.8924 | 945306.179 | 282493.0715 | -225144.3282 | -267613.4876 | -313314.7652 | -369252.3258 | -420990.9516 | -470146.9288 | -518139.2244 | -564568.4825 | -609382.9766 | -652748.2296 | -694615.8621 | -735249.981 | -774901.3053 | -812091.8068 | -848571.9039 | 2570771.919 | 92981.224 | 1301.02
3973 | 2548202.2949 | 92212.616 | 8213.7 | 2225148.658 | 2234718.4072 | 1583118.459 | 929331.3131 | 271985.2943 | -231466.2799 | -273591.8357 | -318921.1339 | -374396.8475 | -425710.4901 | -474464.158 | -522064.3607 | -568115.2482 | -612565.5482 | -655579.3305 | -697108.6404 | -737415.2661 | -776747.7255 | -813640.9664 | -849830.0397 | 2548202.2949 | 92212.616 | 8213.7
3974 | 2528383.2448 | 88556.688 | 24443.6 | 2194487.1554 | 2203982.4743 | 1577403.9029 | 948655.1449 | 316375.1938 | -168201.6933 | -209926.4118 | -254829.9552 | -309800.9986 | -360642.3421 | -408943.6216 | -456100.4071 | -501719.9274 | -545751.3091 | -588357.3459 | -629490.456 | -669410.3914 | -708363.7373 | -744896.8361 | -780731.2442 | 2528383.2448 | 88556.688 | 24443.6
3975 | 2504949.6893 | 80986.408 | 54460.7 | 2150654.0858 | 2160061.4003 | 1585147.3071 | 1008083.141 | 427520.5097 | -18178.9695 | -59319.6711 | -103609.7356 | -157873.9925 | -208046.8245 | -255703.1341 | -302225.5572 | -347224.9629 | -390650.949 | -432664.8007 | -473219.377 | -512572.0226 | -550967.0372 | -586964.236 | -622269.2197 | 2504949.6893 | 80986.408 | 54460.7
3976 | 2451407.3188 | 57890.392 | 57750 | 2121596.2367 | 2130802.4733 | 1713364.2667 | 1293821.9443 | 870855.935 | 543560.1602 | 503953.9972 | 461265.7878 | 408816.5806 | 360371.3456 | 314388.8433 | 269515.9911 | 226133.6024 | 184291.0019 | 143830.3521 | 104797.7862 | 66941.4601 | 30022.296 | -4550.3047 | -38445.4861 | 2451407.3188 | 57890.392 | 57750
3977 | 2366364.147 | 24635.582 | 73188.6 | 2061799.1927 | 2070686.0505 | 1880063.2788 | 1687409.3864 | 1491450.5801 | 1334738.8745 | 1297460.6469 | 1257207.2939 | 1207531.5675 | 1161720.9093 | 1118287.5475 | 1075925.3405 | 1035001.8904 | 995564.8109 | 957461.74 | 920737.2105 | 885148.1152 | 850463.6704 | 818044.3829 | 786279.014 | 2366364.147 | 24635.582 | 73188.6
3978 | 2433420.4679 | 1597.2064 | 65289.8 | 2153934.2183 | 2163072.9055 | 2128486.1877 | 2091810.7927 | 2051736.8316 | 2011681.4049 | 1974209.3323 | 1933677.8274 | 1883456.9446 | 1837210.6554 | 1793409.0289 | 1750708.9107 | 1709488.3199 | 1669796.2194 | 1631475.9296 | 1594573.2454 | 1558838.1706 | 1524033.3814 | 1491557.9381 | 1459754.9435 | 2433420.4679 | 1597.2064 | 65289.8
3979 | 2506036.1428 | 0 | 88480.7 | 2198612.0278 | 2208023.4224 | 2183668.1729 | 2157161.9181 | 2127155.6806 | 2094373.0368 | 2055918.9352 | 2014314.1047 | 1962730.7558 | 1915240.6064 | 1870268.0707 | 1826429.9134 | 1784115.4342 | 1743375.0568 | 1704047.4264 | 1666179.7043 | 1629514.4342 | 1593807.2104 | 1560498.8424 | 1527882.9898 | 2506036.1428 | 0 | 88480.7
3980 | 2579071.1255 | 0 | 97663.5 | 2256083.4052 | 2265769.082 | 2240784.3244 | 2213585.8734 | 2182785.4375 | 2149127.6807 | 2109633.1793 | 2066896.1254 | 2013889.7428 | 1965095.8504 | 1918892.9441 | 1873857.4761 | 1830390.0916 | 1788542.6841 | 1748149.1961 | 1709258.1634 | 1671604.6266 | 1634937.057 | 1600738.2545 | 1567252.1498 | 2579071.1255 | 0 | 97663.5
3981 | 2627490.3988 | 0 | 96284.9 | 2301651.0598 | 2311518.5747 | 2286118.5672 | 2258463.3066 | 2227138.4377 | 2192902.6049 | 2152720.4488 | 2109234.8648 | 2055287.1566 | 2005631.0235 | 1958614.5195 | 1912787.3712 | 1868557.7454 | 1825978.51 | 1784880.4898 | 1745313.132 | 1707006.5026 | 1669704.3509 | 1634917.3148 | 1600856.3566 | 2627490.3988 | 0 | 96284.9
3982 | 2616119.1743 | 0 | 95093.3 | 2292464.8985 | 2302289.7089 | 2276995.7019 | 2249456.2019 | 2218262.9749 | 2184171.382 | 2144159.2004 | 2100857.8874 | 2047139.7279 | 1997694.5706 | 1950877.6186 | 1905244.8751 | 1861202.7403 | 1818803.8533 | 1777879.7713 | 1738479.7271 | 1700334.9552 | 1663190.3139 | 1628549.9033 | 1594632.4283 | 2616119.1743 | 0 | 95093.3
3983 | 2578103.9239 | 0 | 91259 | 2261605.2045 | 2271287.249 | 2246330.2683 | 2219160.4243 | 2188389.9463 | 2154763.2189 | 2115301.9358 | 2072599.3162 | 2019631.2191 | 1970874.0324 | 1924706.8602 | 1879706.6885 | 1836274.0122 | 1794460.7053 | 1754100.7728 | 1715242.7321 | 1677621.7231 | 1640986.3117 | 1606818.7415 | 1573363.6019 | 2578103.9239 | 0 | 91259
3984 | 2493313.6826 | 0 | 85442.7 | 2190039.0834 | 2199402.6989 | 2175195.889 | 2148848.9937 | 2119019.8843 | 2086428.4635 | 2048194.3774 | 2006825.5579 | 1955528.8781 | 1908304.6177 | 1863585.1899 | 1819994.3815 | 1777919.5158 | 1737410.7607 | 1698307.5805 | 1660656.8971 | 1624202.5611 | 1588701.4077 | 1555586.9317 | 1523161.4554 | 2493313.6826 | 0 | 85442.7
3985 | 2407383.3123 | 0 | 78734.9 | 2118323.9422 | 2127364.8471 | 2103910.4612 | 2078389.7466 | 2049506.8299 | 2017956.8032 | 1980958.5817 | 1940933.6633 | 1891323.0416 | 1845644.4861 | 1802384.4358 | 1760214.1079 | 1719507.4767 | 1680312.9812 | 1642475.6184 | 1606040.693 | 1570760.8838 | 1536401.4064 | 1504346.3511 | 1472956.5496 | 2407383.3123 | 0 | 78734.9
3986 | 2312800.8251 | 0 | 66619.1 | 2044120.5886 | 2052806.2899 | 2030182.2031 | 2005572.9705 | 1977733.6318 | 1947331.9697 | 1911696.1644 | 1873152.5765 | 1825399.8932 | 1781424.7912 | 1739773.1749 | 1699168.4674 | 1659969.9502 | 1622224.1591 | 1585782.181 | 1550687.5407 | 1516702.6337 | 1483601.9001 | 1452715.0514 | 1422467.3195 | 2312800.8251 | 0 | 66619.1
3987 | 2247648.5169 | 0 | 56864.3 | 1994415.2047 | 2002856.227 | 1980804.714 | 1956823.9774 | 1929704.1276 | 1900094.136 | 1865397.4485 | 1827874.8916 | 1781402.6623 | 1738601.5987 | 1698058.5675 | 1658532.9534 | 1620373.9167 | 1583626.6825 | 1548146.5324 | 1513975.7651 | 1480883.4697 | 1448650.4401 | 1418568.9297 | 1389108.5321 | 2247648.5169 | 0 | 56864.3
3988 | 2290599.8226 | 0 | 96139.5 | 1994338.8084 | 2002941.134 | 1980514.8583 | 1956122.4927 | 1928531.0272 | 1898401.8347 | 1863088.7424 | 1824895.7798 | 1777582.1217 | 1734009.7832 | 1692738.6268 | 1652504.3298 | 1613662.7247 | 1576259.9008 | 1540148.3744 | 1505371.2523 | 1471693.2111 | 1438890.8559 | 1408281.1341 | 1378304.3942 | 2290599.8226 | 0 | 96139.5
3989 | 2186834.7817 | 0 | 97597.8 | 1898181.048 | 1906393.685 | 1884875.4632 | 1861480.216 | 1835030.7895 | 1806158.5959 | 1772337.3351 | 1735766.6633 | 1690488.4669 | 1648782.1069 | 1609272.6846 | 1570753.1516 | 1533563.221 | 1497746.8943 | 1463163.3688 | 1429853.7986 | 1397593.5204 | 1366169.2594 | 1336838.3047 | 1308111.6576 | 2186834.7817 | 0 | 97597.8
3990 | 2205261.187 | 7299.5555 | 29597.9 | 1975697.9487 | 1983979.7858 | 1912673.7442 | 1839474.8612 | 1763196.0642 | 1696879.8564 | 1662547.979 | 1625443.5238 | 1579558.1739 | 1537274.7569 | 1497206.7892 | 1458137.0515 | 1420408.1197 | 1384064.3657 | 1348963.8006 | 1315147.9253 | 1282390.1834 | 1250475.503 | 1220671.7672 | 1191477.4309 | 2205261.187 | 7299.5555 | 29597.9
3991 | 2346268.0043 | 40657.28 | 26977.3 | 2073648.3801 | 2082459.7671 | 1783143.8772 | 1481814.1157 | 1177207.5071 | 939099.5258 | 901626.6583 | 861203.9315 | 811438.8499 | 765506.0127 | 721930.283 | 679416.6113 | 638329.4781 | 598716.0926 | 560425.3867 | 523501.5151 | 487703.4352 | 452802.323 | 420147.1315 | 388140.3052 | 2346268.0043 | 40657.28 | 26977.3
3992 | 2526300.2685 | 69317.16 | 24730.1 | 2211539.1893 | 2221026.6857 | 1725294.5357 | 1227393.9871 | 725965.1545 | 339543.6514 | 298523.3099 | 254326.7623 | 200071.0086 | 149941.5526 | 102350.0681 | 55902.1347 | 10990.1999 | -32334.9045 | -74235.8383 | -114665.0588 | -153882.1042 | -192133.3563 | -227966.3552 | -263101.239 | 2526300.2685 | 69317.16 | 24730.1
3993 | 2653186.8523 | 73941.192 | 6069.95 | 2341376.2641 | 2351340.2818 | 1823056.0639 | 1292494.5367 | 758227.5132 | 346685.8971 | 303680.8105 | 257339.9889 | 200434.7252 | 147863.0075 | 97956.7341 | 49251.4481 | 2159.3082 | -43266.3008 | -87196.2085 | -129580.4842 | -170691.7018 | -210788.618 | -248345.8212 | -285169.8455 | 2653186.8523 | 73941.192 | 6069.95
3994 | 2715856.6973 | 78767.896 | 0 | 2399814.1148 | 2410013.4885 | 1848362.8801 | 1284381.171 | 716606.4395 | 279690.7842 | 235618.9695 | 188132.6277 | 129832.3054 | 75967.89 | 24831.8784 | -25074.7779 | -73330.1846 | -119879.696 | -164898.1767 | -208334.5167 | -250467.7281 | -291562.6798 | -330057.9289 | -367802.681 | 2715856.6973 | 78767.896 | 0
3995 | 2691787.441 | 83551.776 | 0 | 2373063.8234 | 2383172.8053 | 1789205.848 | 1192928.4495 | 592891.6441 | 131870.9006 | 87980.6891 | 40706.2119 | -17286.4072 | -70882.4324 | -121774.2344 | -171447.5761 | -219484.3025 | -265830.252 | -310658.7396 | -353919.1082 | -395887.8972 | -436827.6279 | -475190.696 | -512809.9184 | 2691787.441 | 83551.776 | 0
3996 | 2835093.9342 | 90435.872 | 0 | 2496966.0448 | 2507613.2128 | 1865586.1599 | 1221125.6614 | 572705.6113 | 74842.5428 | 28656.3208 | -21094.3399 | -82133.7594 | -138542.5173 | -192103.0834 | -244380.3204 | -294933.8111 | -343706.5109 | -390880.9613 | -436403.8086 | -480566.3147 | -523644.9771 | -564009.7994 | -603591.1749 | 2835093.9342 | 90435.872 | 0
3997 | 2745440.184 | 89006.456 | 0 | 2416574.4381 | 2426884.9123 | 1795353.6937 | 1161465.9821 | 523743.9312 | 34248.8611 | -10607.0156 | -58914.6132 | -118153.9868 | -172909.1336 | -224906.1566 | -275660.4329 | -324745.4728 | -372106.0353 | -417918.8898 | -462132.3695 | -505028.5259 | -546875.1128 | -586093.679 | -624553.5731 | 2745440.184 | 89006.456 | 0
3998 | 2641571.7586 | 82774.24 | 23525.9 | 2304486.9415 | 2314407.3388 | 1726147.3051 | 1135619.9318 | 541403.2839 | 84936.8899 | 41776.1487 | -4705.7244 | -61705.7907 | -114391.2824 | -164422.9985 | -213258.9848 | -260488.8871 | -306059.5543 | -350141.068 | -392683.7161 | -433958.8794 | -474224.1815 | -511960.8891 | -548967.6274 | 2641571.7586 | 82774.24 | 23525.9
3999 | 2598674.6433 | 75404.72 | 29861.9 | 2266371.1138 | 2276130.4115 | 1738340.497 | 1198320.0629 | 654670.2652 | 236293.5694 | 193990.1116 | 148419.4546 | 92501.4118 | 40827.8782 | -8234.975 | -56121.5163 | -102428.0551 | -147102.3036 | -190311.5811 | -232006.9833 | -272455.4834 | -311910.5219 | -348878.0282 | -385127.4195 | 2598674.6433 | 75404.72 | 29861.9
4000 | 2522822.7282 | 57448.676 | 16845 | 2228119.0533 | 2237593.4897 | 1822532.7831 | 1405306.6627 | 984557.1151 | 658647.9748 | 618029.3607 | 574238.9127 | 520403.1055 | 470687.916 | 423507.2044 | 377468.4697 | 332963.6193 | 290043.415 | 248545.4208 | 208517.1141 | 169699.3139 | 131845.9775 | 96407.5655 | 61666.3076 | 2522822.7282 | 57448.676 | 16845
4001 | 2415343.5815 | 26881.924 | 10437.7 | 2167004.0272 | 2176074.8268 | 1969752.3313 | 1761356.6745 | 1549587.6982 | 1380829.2713 | 1342772.0755 | 1301678.1745 | 1250966.8742 | 1204200.6419 | 1159860.9118 | 1116614.5073 | 1074836.6395 | 1034575.9074 | 995676.7954 | 958184.7582 | 921851.6567 | 886441.9301 | 853344.2456 | 820914.0145 | 2415343.5815 | 26881.924 | 10437.7
4002 | 2456067.9264 | 1502.0041 | 7559.28 | 2232428.7716 | 2241652.5111 | 2207514.6815 | 2171268.7358 | 2131592.5941 | 2091748.0975 | 2053953.4644 | 2013070.9254 | 1962408.8309 | 1915758.3211 | 1871575.226 | 1828503.8907 | 1786925.8526 | 1746890.5301 | 1708239.7857 | 1671019.8403 | 1634978.3709 | 1599875.8453 | 1567124.3443 | 1535051.5505 | 2456067.9264 | 1502.0041 | 7559.28
4003 | 2526405.5852 | 0 | 2624.52 | 2303058.0448 | 2312545.9367 | 2288012.3282 | 2261310.2306 | 2231079.702 | 2198050.2 | 2159303.1418 | 2117379.7451 | 2065396.723 | 2017540.1705 | 1972221.6954 | 1928046.819 | 1885408.0053 | 1844356.0881 | 1804728.4009 | 1766572.4884 | 1729628.8015 | 1693650.9481 | 1660091.4488 | 1627230.0937 | 2526405.5852 | 0 | 2624.52
4004 | 2564630.0761 | 0 | 0 | 2340567.5186 | 2350198.9622 | 2325340.6535 | 2298281.0464 | 2267639.6232 | 2234156.8781 | 2194870.0703 | 2152358.866 | 2099635.8343 | 2051101.7056 | 2005144.0554 | 1960347.3066 | 1917109.8611 | 1875483.3218 | 1835302.5611 | 1796615.8429 | 1759159.6914 | 1722683.9865 | 1688663.2252 | 1655351.1711 | 2564630.0761 | 0 | 0
4005 | 2623675.6457 | 0 | 5868.36 | 2388586.128 | 2398439.3166 | 2373072.712 | 2345454.1284 | 2314171.2644 | 2279981.6627 | 2239854.371 | 2196428.4476 | 2142555.5894 | 2092968.0756 | 2046016.3585 | 2000252.2704 | 1956083.3854 | 1913562.4946 | 1872520.6686 | 1833007.2825 | 1794752.7945 | 1757501.3259 | 1722761.3212 | 1688746.3403 | 2623675.6457 | 0 | 5868.36
4006 | 2634862.6032 | 0 | 17236.6 | 2387427.4811 | 2397322.6822 | 2371864.5538 | 2344144.8445 | 2312745.2307 | 2278426.4854 | 2238144.7327 | 2194550.2833 | 2140464.355 | 2090682.0432 | 2043546.7668 | 1997604.1831 | 1953263.6043 | 1910578.0465 | 1869377.86 | 1829712.6305 | 1791311.6668 | 1753917.9992 | 1719046.504 | 1684903.124 | 2634862.6032 | 0 | 17236.6
4007 | 2639433.9981 | 0 | 14805.5 | 2394030.5895 | 2403942.9585 | 2378448.959 | 2350689.4548 | 2319243.6617 | 2284873.6724 | 2244530.3301 | 2200868.5438 | 2146697.0762 | 2096836.6917 | 2049627.9351 | 2003613.9405 | 1959204.7303 | 1916453.4124 | 1875190.0429 | 1835464.2935 | 1797005.0033 | 1759554.7569 | 1724631.0588 | 1690436.7391 | 2639433.9981 | 0 | 14805.5
4008 | 2632535.3064 | 0 | 13803.3 | 2388736.8119 | 2398623.2729 | 2373197.4097 | 2345511.9631 | 2314149.8625 | 2279871.2086 | 2239634.8144 | 2196088.6495 | 2142060.2725 | 2092331.7107 | 2045247.8463 | 1999355.6211 | 1955063.9858 | 1912425.9097 | 1871271.8929 | 1831651.4773 | 1793294.2108 | 1755943.3507 | 1721112.4353 | 1687008.9919 | 2632535.3064 | 0 | 13803.3
4009 | 2586346.5509 | 0 | 23297.9 | 2337088.8028 | 2346801.8024 | 2321780.3774 | 2294539.0143 | 2263685.5053 | 2229966.6151 | 2190394.515 | 2147570.7155 | 2094448.6179 | 2045550.8938 | 1999251.4648 | 1954122.7674 | 1910566.577 | 1868634.9334 | 1828161.3109 | 1789194.382 | 1751468.4397 | 1714731.2462 | 1680469.784 | 1646923.03 | 2586346.5509 | 0 | 23297.9
4010 | 2514936.2039 | 0 | 15354.8 | 2279860.4224 | 2289305.2411 | 2264911.2152 | 2238358.5447 | 2208293.4616 | 2175442.1118 | 2136899.1624 | 2095194.2945 | 2043475.4699 | 1995864.3816 | 1950779.8482 | 1906833.7219 | 1864416.6849 | 1823579.3401 | 1784159.7597 | 1746205.2723 | 1709457.5073 | 1673671.1911 | 1640292.2501 | 1607608.2839 | 2514936.2039 | 0 | 15354.8
4011 | 2431994.7543 | 0 | 11434 | 2208086.0706 | 2217219.4035 | 2193553.7167 | 2167800.5765 | 2138650.8614 | 2106806.7695 | 2069458.7843 | 2029053.1592 | 1978963.8332 | 1932846.7722 | 1889172.9414 | 1846599.9737 | 1805505.6665 | 1765938.954 | 1727743.2486 | 1690964.3182 | 1655352.3131 | 1620670.0486 | 1588315.7651 | 1556633.5365 | 2431994.7543 | 0 | 11434
4012 | 2208591.558 | 0 | 11015.2 | 2004619.6125 | 2012913.9569 | 1991205.7625 | 1967601.8683 | 1940913.4087 | 1911778.078 | 1877644.442 | 1840734.0411 | 1795029.4846 | 1752932.3006 | 1713053.9117 | 1674175.2603 | 1636639.4397 | 1600490.8888 | 1565587.4043 | 1531970.5496 | 1499413.4264 | 1467700.6379 | 1438101.9818 | 1409113.6456 | 2208591.558 | 0 | 11015.2
4013 | 2089676.3716 | 0 | 2933.29 | 1904175.5307 | 1912023.2902 | 1891355.8075 | 1868894.6934 | 1843515.0934 | 1815820.3668 | 1783396.4542 | 1748345.2835 | 1704973.453 | 1665014.7665 | 1627155.4105 | 1590241.9641 | 1554599.0476 | 1520268.7074 | 1487116.3965 | 1455181.4407 | 1424249.1581 | 1394115.7495 | 1365982.644 | 1338426.9976 | 2089676.3716 | 0 | 2933.29
4014 | 2070076.7498 | 5166.456 | 2064.95 | 1881990.1417 | 1889764.295 | 1834142.9725 | 1776744.8415 | 1716455.5979 | 1662653.4586 | 1630336.6062 | 1595417.1376 | 1552255.0508 | 1512474.0952 | 1474772.7799 | 1438008.5024 | 1402502.838 | 1368297.439 | 1335259.0203 | 1303426.5387 | 1272587.326 | 1242539.4945 | 1214473.2047 | 1186978.9578 | 2070076.7498 | 5166.456 | 2064.95
4015 | 2131847.4905 | 39270.816 | 673.683 | 1905651.1008 | 1913657.2335 | 1625644.17 | 1335801.2784 | 1042981.0038 | 814540.5814 | 780197.5505 | 743174.2416 | 697662.3561 | 655632.4943 | 615744.329 | 576821.1623 | 539194.1657 | 502906.2342 | 467820.1053 | 433975.8987 | 401154.5999 | 369148.2969 | 339182.6646 | 309806.1447 | 2131847.4905 | 39270.816 | 673.683
4016 | 2210625.3376 | 64627.472 | 0 | 1952863.4361 | 1961165.4183 | 1500078.3349 | 1037093.8061 | 571021.8714 | 212336.7608 | 176012.1208 | 136908.1589 | 89001.9433 | 44706.4222 | 2631.7392 | -38442.2856 | -78172.2432 | -116513.6534 | -153608.8509 | -189416.2337 | -224162.9091 | -258064.4725 | -289849.9565 | -321024.5586 | 2210625.3376 | 64627.472 | 0
4017 | 2277716.6296 | 83541.376 | 0 | 1995179.2979 | 2003733.2408 | 1413473.74 | 821259.2073 | 225863.5678 | -230074.9411 | -267998.5065 | -308785.7446 | -358642.3801 | -404778.7386 | -448626.8577 | -491443.9491 | -532876.1816 | -572877.7251 | -611595.2339 | -648985.8436 | -685283.554 | -720710.5036 | -753957.152 | -786574.3787 | 2277716.6296 | 83541.376 | 0
4018 | 2299517.1757 | 80060.312 | 2301.81 | 2016254.4622 | 2024890.2768 | 1458099.2544 | 889334.488 | 317358.1676 | -121101.327 | -159228.1635 | -200246.0817 | -250420.2025 | -296838.4388 | -340946.5343 | -384013.7339 | -425682.8198 | -465907.5233 | -504835.9024 | -542424.6821 | -578910.1023 | -614516.4275 | -647921.5832 | -680691.2928 | 2299517.1757 | 80060.312 | 2301.81
4019 | 2328096.9395 | 88560.504 | 9064.69 | 2027074.2422 | 2035817.3879 | 1410985.1632 | 784154.6637 | 154072.6952 | -328077.8293 | -366903.5839 | -408656.3522 | -459679.1219 | -506899.3266 | -551780.6788 | -595608.1983 | -638020.2274 | -678969.9225 | -718607.1816 | -756888.1921 | -794052.1299 | -830326.0467 | -864371.4366 | -897773.4827 | 2328096.9395 | 88560.504 | 9064.69
4020 | 2594927.5794 | 91181.016 | 16330.3 | 2260706.7215 | 2270451.947 | 1625462.2794 | 978245.3082 | 327404.2067 | -171347.4457 | -214104.2812 | -260123.6049 | -316475.3945 | -368588.7949 | -418095.2795 | -466427.1482 | -513181.2926 | -558305.5003 | -601966.8495 | -644116.5061 | -685021.0587 | -724933.5821 | -762362.1601 | -799073.6586 | 2594927.5794 | 91181.016 | 16330.3
4021 | 2526269.3901 | 86582.696 | 24982.7 | 2193992.8726 | 2203480.253 | 1590345.0935 | 975041.5619 | 356209.7894 | -118271.4242 | -159894.7255 | -204694.1941 | -259552.7457 | -310285.0501 | -358479.4141 | -405530.2409 | -451045.0878 | -494973.1239 | -537477.0066 | -578509.1941 | -618329.2213 | -657183.467 | -693619.4891 | -729357.4046 | 2526269.3901 | 86582.696 | 24982.7
4022 | 2391511.2149 | 78400.632 | 23506.4 | 2080666.4012 | 2089647.6986 | 1533309.4559 | 974918.5081 | 413187.5255 | -17949.2165 | -57368.4212 | -99794.3676 | -151742.8179 | -199785.1264 | -245424.8751 | -289982.0861 | -333085.2507 | -374686.2492 | -414939.0627 | -453798.6853 | -491510.8074 | -528308.6656 | -562817.2948 | -596665.0564 | 2391511.2149 | 78400.632 | 23506.4
4023 | 2276600.4564 | 80969.24 | 10682.9 | 1986049.8767 | 1994599.6278 | 1421801.7173 | 847049.7329 | 269118.2005 | -173726.3718 | -211582.3477 | -252300.5931 | -302083.7914 | -348148.5358 | -391926.1621 | -434673.266 | -476036.1896 | -515969.1253 | -554618.6556 | -591941.9369 | -628172.8546 | -663533.4382 | -696714.789 | -729267.0265 | 2276600.4564 | 80969.24 | 10682.9
4024 | 2251768.892 | 75710.952 | 4533.63 | 1974795.3153 | 1983251.8117 | 1446415.7932 | 907647.0145 | 365733.3681 | -50002.395 | -87328.6466 | -127485.9481 | -176609.3284 | -222054.8131 | -265238.1259 | -307402.1566 | -348197.1046 | -387577.6621 | -425688.8126 | -462488.1799 | -498207.0984 | -533065.1757 | -565767.7898 | -597848.1525 | 2251768.892 | 75710.952 | 4533.63
4025 | 2191636.0691 | 40905.592 | 0 | 1959255.0721 | 1967485.7403 | 1667787.8251 | 1366208.7634 | 1061568.8169 | 824020.8247 | 788715.6941 | 750655.116 | 703867.8955 | 660660.3535 | 619654.5728 | 579640.8546 | 540959.6581 | 503655.0812 | 467586.0122 | 432793.6956 | 399052.9748 | 366150.1066 | 335345.1406 | 305145.8091 | 2191636.0691 | 40905.592 | 0
4026 | 2280259.3443 | 9247.61 | 0 | 2071793.6307 | 2080357.1227 | 1995103.3329 | 1907892.3287 | 1817496.6665 | 1740291.2696 | 1704768.1299 | 1666378.1206 | 1618908.5894 | 1575163.4883 | 1533709.1811 | 1493287.0525 | 1454251.3289 | 1416647.8913 | 1380329.9218 | 1345340.3329 | 1311444.8631 | 1278421.1263 | 1247580.1246 | 1217369.2474 | 2280259.3443 | 9247.61 | 0
4027 | 2330964.2859 | 0 | 328.948 | 2126987.3249 | 2135741.2388 | 2112918.9547 | 2088095.9345 | 2060017.4408 | 2029356.5006 | 1993420.3111 | 1954553.5028 | 1906405.2761 | 1862064.2977 | 1820065.0523 | 1779120.9376 | 1739594.0567 | 1701531.3108 | 1664782.6173 | 1629391.8427 | 1595119.5168 | 1561738.3081 | 1530588.3708 | 1500082.5698 | 2330964.2859 | 0 | 328.948
4028 | 2343840.1338 | 0 | 9802.27 | 2129264.934 | 2138067.2031 | 2115142.1766 | 2090205.3625 | 2061995.092 | 2031188.1101 | 1995076.7393 | 1956018.5615 | 1907627.6963 | 1863065.11 | 1820857.1921 | 1779710.2332 | 1739988.3365 | 1701738.6626 | 1664810.2997 | 1629247.3567 | 1594809.0403 | 1561266.7636 | 1529968.0835 | 1499317.0977 | 2343840.1338 | 0 | 9802.27
4029 | 2402841.6928 | 0 | 9335.7 | 2183578.3078 | 2192602.1566 | 2169169.2196 | 2143673.852 | 2114822.6254 | 2083309.3202 | 2046358.0986 | 2006385.8899 | 1956846.0618 | 1911230.8819 | 1868029.6447 | 1825916.0739 | 1785263.4386 | 1746120.0863 | 1708331.3064 | 1671942.3181 | 1636706.2668 | 1602388.8111 | 1570371.4303 | 1539018.0481 | 2402841.6928 | 0 | 9335.7
4030 | 2413257.6658 | 0 | 474.905 | 2201945.0695 | 2211008.0355 | 2187490.3256 | 2161901.2449 | 2132941.7579 | 2101308.6527 | 2064214.0584 | 2024085.3816 | 1974347.6111 | 1928551.5016 | 1885179.7987 | 1842900.4773 | 1802088.4243 | 1762792.1968 | 1724856.4135 | 1688326.4899 | 1652954.501 | 1618505.0896 | 1586365.7236 | 1554893.2346 | 2413257.6658 | 0 | 474.905
4031 | 2401239.8149 | 0 | 0 | 2191452.0802 | 2200469.9132 | 2177061.5912 | 2151592.2135 | 2122769.214 | 2091285.9106 | 2054368.3161 | 2014431.7485 | 1964933.9397 | 1919358.1628 | 1876194.7192 | 1834118.2171 | 1793501.6764 | 1754393.4126 | 1716638.8181 | 1680283.0821 | 1645079.5144 | 1610793.93 | 1578806.887 | 1547483.4 | 2401239.8149 | 0 | 0
4032 | 2381871.8475 | 0 | 0 | 2173776.2229 | 2182721.3197 | 2159490.3175 | 2134214.8838 | 2105612.8778 | 2074372.0257 | 2037740.7143 | 1998114.7803 | 1949004.7245 | 1903785.0661 | 1860958.2836 | 1819209.6755 | 1778909.253 | 1740104.9419 | 1702643.3817 | 1666569.397 | 1631638.2875 | 1597617.7569 | 1565877.2281 | 1534794.9033 | 2381871.8475 | 0 | 0
4033 | 2367455.053 | 0 | 0 | 2160618.9722 | 2169509.9268 | 2146405.161 | 2121268.3381 | 2092825.0778 | 2061758.9433 | 2025334.9767 | 1985934.513 | 1937107.3322 | 1892147.0013 | 1849565.063 | 1808054.7731 | 1767983.9034 | 1729400.0895 | 1692150.8992 | 1656280.8859 | 1621546.8303 | 1587717.842 | 1556155.0554 | 1525246.4889 | 2367455.053 | 0 | 0
4034 | 2324224.7497 | 0 | 0 | 2121165.5459 | 2129894.1495 | 2107170.0325 | 2082450.9642 | 2054485.8348 | 2023945.7257 | 1988145.6196 | 1949423.3681 | 1901446.5336 | 1857265.9394 | 1815420.3077 | 1774626.7559 | 1735246.3402 | 1697325.8262 | 1660715.5653 | 1625459.2973 | 1591318.2441 | 1558065.7315 | 1527038.0392 | 1496652.6206 | 2324224.7497 | 0 | 0
4035 | 2284299.1837 | 0 | 2418.82 | 2082309.3137 | 2090887.9773 | 2068515.5435 | 2044182.4277 | 2016659.0117 | 1986604.849 | 1951381.0456 | 1913285.2935 | 1866093.9337 | 1822633.6024 | 1781468.1236 | 1741336.652 | 1702594.0416 | 1665286.2548 | 1629266.2135 | 1594576.9061 | 1560983.6563 | 1528263.6839 | 1497730.3137 | 1467828.1843 | 2284299.1837 | 0 | 2418.82
4036 | 2276024.4348 | 0 | 9010.14 | 2068166.1801 | 2076713.768 | 2054415.1174 | 2030162.8873 | 2002731.9138 | 1972779.361 | 1937675.8943 | 1899710.8824 | 1852683.2111 | 1809373.0528 | 1768349.434 | 1728356.0768 | 1689746.5498 | 1652566.6488 | 1616669.8285 | 1582098.9216 | 1548620.1019 | 1516011.3961 | 1485581.3718 | 1455780.3016 | 2276024.4348 | 0 | 9010.14
4037 | 2139367.7395 | 0 | 17893.2 | 1934565.6315 | 1942600.0065 | 1921497.4159 | 1898558.5423 | 1872631.7828 | 1844334.8444 | 1811196.2624 | 1775367.9476 | 1731021.1122 | 1690168.5835 | 1651465.3062 | 1613730.4317 | 1577296.2997 | 1542205.9563 | 1508321.6551 | 1475683.657 | 1444072.1752 | 1413278.5641 | 1384532.8224 | 1356378.2712 | 2139367.7395 | 0 | 17893.2
4038 | 2098448.0417 | 3785.3142 | 14107.3 | 1897221.5271 | 1905102.2285 | 1858621.616 | 1810339.8432 | 1759127.3338 | 1712023.2127 | 1679344.1488 | 1644026.7987 | 1600353.8617 | 1560108.3958 | 1521971.0725 | 1484783.6295 | 1448872.0496 | 1414278.5557 | 1380868.036 | 1348679.9813 | 1317498.8088 | 1287119.8636 | 1258749.6181 | 1230959.2554 | 2098448.0417 | 3785.3142 | 14107.3
4039 | 2088299.4781 | 21731.53 | 10212.4 | 1873908.2914 | 1881750.88 | 1713352.8913 | 1543162.4529 | 1370055.4517 | 1231568.1091 | 1198433.3807 | 1162673.1254 | 1118597.6928 | 1077933.1552 | 1039366.5648 | 1001745.2608 | 965393.6496 | 930353.7497 | 896491.103 | 863845.0093 | 832200.9281 | 801355.1945 | 772508.4461 | 744238.7761 | 2088299.4781 | 21731.53 | 10212.4
4040 | 2096344.62 | 44357.16 | 6877.78 | 1861959.5481 | 1869832.3501 | 1547545.47 | 1223459.2349 | 896445.201 | 642494.7167 | 608486.2894 | 571842.2204 | 526850.9399 | 485283.6949 | 445822.4795 | 407310.1921 | 370072.4889 | 334151.5505 | 299412.4006 | 265894.4903 | 233382.453 | 201671.8387 | 171967.9107 | 142843.2844 | 2096344.62 | 44357.16 | 6877.78
4041 | 2110317.3636 | 51682.056 | 131.158 | 1874133.269 | 1882058.5456 | 1509847.5602 | 1135825.2266 | 758855.5795 | 467382.8394 | 432923.9924 | 395811.9364 | 350297.0323 | 308228.986 | 268281.0065 | 229288.2799 | 191578.633 | 155194.5275 | 120000.0874 | 86035.0269 | 53082.5437 | 20936.8254 | -9188.8315 | -38731.3256 | 2110317.3636 | 51682.056 | 131.158
4042 | 2140785.6865 | 58399.152 | 0 | 1895353.7455 | 1903393.4455 | 1485246.9655 | 1065262.9854 | 642289.1391 | 316194.3111 | 281069.1365 | 243252.4465 | 196911.5898 | 154067.3559 | 113373.7979 | 73649.2846 | 35226.3757 | -1851.8538 | -37723.2417 | -72347.5006 | -105944.5627 | -138723.2121 | -169452.6348 | -199590.4751 | 2140785.6865 | 58399.152 | 0
4043 | 2190394.9425 | 74218.352 | 0 | 1924809.6183 | 1933035.6254 | 1406908.4816 | 878901.2567 | 347834.8803 | -59522.3272 | -95891.7284 | -135015.0167 | -182860.0054 | -227127.3428 | -269194.1658 | -310269.4881 | -350013.0433 | -388380.7584 | -425513.6654 | -461370.543 | -496176.4203 | -530144.9194 | -562016.7044 | -593283.198 | 2190394.9425 | 74218.352 | 0
4044 | 2242792.3771 | 79538.016 | 0 | 1967309.6124 | 1975732.3976 | 1412976.3364 | 848295.2198 | 280481.7722 | -154639.6595 | -191945.6914 | -232071.4873 | -281127.6194 | -326520.5176 | -369660.262 | -411784.7874 | -452545.688 | -491897.8364 | -529985.6382 | -566766.8861 | -602471.9924 | -637319.6891 | -670020.5153 | -702101.5706 | 2242792.3771 | 79538.016 | 0
4045 | 2233156.4121 | 71753.088 | 0 | 1966300.4352 | 1974687.0327 | 1464931.5376 | 953259.258 | 438468.1053 | 43148.971 | 6233.344 | -33489.9322 | -82105.1762 | -127072.925 | -169797.2004 | -211510.6187 | -251866.2708 | -290819.2234 | -328513.2615 | -364906.3593 | -400227.9389 | -434695.7928 | -467025.9999 | -498739.099 | 2233156.4121 | 71753.088 | 0
4046 | 2217428.1475 | 43153 | 0 | 1980546.3808 | 1988873.9109 | 1673676.7804 | 1356576.3654 | 1036379.0437 | 787064.6258 | 751318.6978 | 712784.8952 | 665421.7515 | 621680.4134 | 580166.7477 | 539656.8196 | 500495.0949 | 462726.1905 | 426207.3338 | 390980.2549 | 356817.1475 | 323501.7528 | 292308.9493 | 261728.9076 | 2217428.1475 | 43153 | 0
4047 | 2206609.7204 | 38325.168 | 3656.62 | 1971844.333 | 1980131.2346 | 1697844.6954 | 1413664.1575 | 1126401.8221 | 901829.3591 | 866395.0155 | 828186.3986 | 781191.5175 | 737800.7718 | 696626.8302 | 656451.729 | 617618.2536 | 580170.8032 | 543967.3018 | 509049.2758 | 475190.0303 | 442174.3618 | 411270.9287 | 380977.2679 | 2206609.7204 | 38325.168 | 3656.62
4048 | 2178527.245 | 31402.668 | 7979.17 | 1948815.273 | 1956996.7111 | 1722014.0035 | 1485161.4011 | 1245266.2218 | 1056327.0713 | 1021524.4289 | 983982.8201 | 937766.7656 | 895108.9785 | 854639.7832 | 815156.7166 | 776998.2016 | 740208.0722 | 704646.0607 | 670353.1649 | 637105.5751 | 604690.8265 | 574361.4319 | 544634.0492 | 2178527.245 | 31402.668 | 7979.17
4049 | 2180925.4657 | 9632.999 | 22657.6 | 1958095.2088 | 1966285.6534 | 1879275.6285 | 1790393.6504 | 1698465.746 | 1620493.1357 | 1586379.7327 | 1549524.3482 | 1503984.9688 | 1462007.7739 | 1422221.5801 | 1383422.6006 | 1345949.6307 | 1309846.5529 | 1274972.945 | 1241369.8499 | 1208813.2114 | 1177090.331 | 1147455.1002 | 1118422.5441 | 2180925.4657 | 9632.999 | 22657.6
4050 | 2282159.699 | 10468.878 | 7599.65 | 2064707.0402 | 2073277.669 | 1979704.9415 | 1884173.3686 | 1785454.4834 | 1701999.3327 | 1666408.3378 | 1627948.0839 | 1580400.7414 | 1536580.9329 | 1495053.8274 | 1454559.7607 | 1415453.2545 | 1377780.2279 | 1341393.7408 | 1306336.7412 | 1272374.7726 | 1239285.2635 | 1208380.3086 | 1178106.0033 | 2282159.699 | 10468.878 | 7599.65
4051 | 2310887.8058 | 0 | 0 | 2108993.8031 | 2117672.32 | 2095025.8296 | 2070395.8356 | 2042538.4071 | 2012120.7746 | 1976473.3283 | 1937920.5046 | 1890166.2028 | 1846186.3576 | 1804528.0763 | 1763915.8378 | 1724708.6265 | 1686952.9397 | 1650499.9875 | 1615393.2586 | 1581395.3451 | 1548280.8736 | 1517378.4559 | 1487114.6264 | 2310887.8058 | 0 | 0
4052 | 2313479.9654 | 0 | 0 | 2111359.495 | 2120047.7467 | 2097388.5601 | 2072743.6449 | 2044867.675 | 2014428.6293 | 1978753.9034 | 1940170.5411 | 1892375.3792 | 1848358.9078 | 1806666.6045 | 1766021.5173 | 1726783.0334 | 1688997.7022 | 1652516.5668 | 1617383.1648 | 1583359.822 | 1550220.9123 | 1519296.5375 | 1489011.4673 | 2313479.9654 | 0 | 0
4053 | 2304470.8223 | 0 | 0 | 2103137.4484 | 2111791.8664 | 2089220.285 | 2064670.7077 | 2036902.6582 | 2006581.514 | 1971045.0783 | 1932611.333 | 1885001.6606 | 1841155.9639 | 1799625.3844 | 1759137.943 | 1720051.6273 | 1682412.8054 | 1646073.1005 | 1611075.8807 | 1577184.3974 | 1544173.9029 | 1513369.3195 | 1483201.5512 | 2304470.8223 | 0 | 0
4054 | 2301026.8199 | 0 | 0 | 2099994.3362 | 2108635.8202 | 2086100.8268 | 2061590.7937 | 2033867.0981 | 2003594.1236 | 1968113.6517 | 1929740.2002 | 1882204.5349 | 1838427.2201 | 1796961.5625 | 1756537.4842 | 1717512.4375 | 1679932.7214 | 1643650.1809 | 1608708.119 | 1574870.1411 | 1541911.8354 | 1511156.1441 | 1481036.3162 | 2301026.8199 | 0 | 0
4055 | 2355262.3708 | 0 | 0 | 2149491.521 | 2158336.6862 | 2135330.9521 | 2110303.6263 | 2081986.8916 | 2051060.7909 | 2014804.4515 | 1975586.9444 | 1926991.2689 | 1882242.5286 | 1839859.9318 | 1798543.4643 | 1758659.0039 | 1720253.9407 | 1683176.6277 | 1647471.3887 | 1612896.257 | 1579221.5316 | 1547801.3366 | 1517031.9922 | 2355262.3708 | 0 | 0
4056 | 2447065.9439 | 0 | 0 | 2233274.5442 | 2242464.4768 | 2218662.6216 | 2192760.3769 | 2163440.5085 | 2131409.5662 | 2093840.6227 | 2053195.0909 | 2002805.8478 | 1956413.4861 | 1912479.4955 | 1869653.1899 | 1828314.7082 | 1788513.2879 | 1750091.3708 | 1713095.0085 | 1677272.803 | 1642386.0998 | 1609841.8042 | 1577973.7283 | 2447065.9439 | 0 | 0
4057 | 2488648.8696 | 0 | 0 | 2271224.5184 | 2280570.6153 | 2256404.6514 | 2230102.6062 | 2200324.8617 | 2167789.974 | 2129622.978 | 2088327.1135 | 2037121.9629 | 1989981.6126 | 1945341.4085 | 1901827.7123 | 1859827.1225 | 1819389.7133 | 1780355.2492 | 1742770.5644 | 1706379.9887 | 1670940.8123 | 1637883.848 | 1605514.5943 | 2488648.8696 | 0 | 0
4058 | 2478752.5368 | 0 | 0 | 2262192.7928 | 2271501.7241 | 2247424.5299 | 2221219.7486 | 2191553.0895 | 2159140.2512 | 2121117.7012 | 2079978.7249 | 2028969.8677 | 1982009.6467 | 1937539.6299 | 1894191.6413 | 1852350.7421 | 1812066.8074 | 1773180.2389 | 1735737.6844 | 1699484.4906 | 1664178.9128 | 1631246.074 | 1598998.211 | 2478752.5368 | 0 | 0
4059 | 2433776.3661 | 0 | 0 | 2221146.0293 | 2230286.0531 | 2206604.7662 | 2180834.4966 | 2151665.1639 | 2119799.4805 | 2082425.8719 | 2041992.3834 | 1991868.1 | 1945718.9916 | 1902014.9033 | 1859412.4844 | 1818289.8093 | 1778695.848 | 1740473.8982 | 1703669.7612 | 1668033.4044 | 1633327.4693 | 1600951.2207 | 1569247.5192 | 2433776.3661 | 0 | 0
4060 | 2369711.8482 | 0 | 0 | 2162678.5992 | 2171578.0293 | 2148459.0324 | 2123306.0413 | 2094843.461 | 2063755.5062 | 2027304.6118 | 1987874.3831 | 1939008.4511 | 1894013.0552 | 1851398.319 | 1809856.2528 | 1769754.979 | 1731142.1785 | 1693865.2739 | 1657968.8609 | 1623209.4885 | 1589356.0462 | 1557770.9659 | 1526840.7292 | 2369711.8482 | 0 | 0
4061 | 2262930.3145 | 0 | 0 | 2065226.1862 | 2073724.5992 | 2051540.0692 | 2027413.1988 | 2000125.8724 | 1970331.4736 | 1935415.7945 | 1897655.0327 | 1850883.7497 | 1807808.5926 | 1767006.8203 | 1727229.3825 | 1688827.8136 | 1651847.646 | 1616143.1774 | 1581756.9942 | 1548456.6154 | 1516021.3446 | 1485752.2212 | 1456108.4335 | 2262930.3145 | 0 | 0
4062 | 2299547.4368 | 9412.143 | 0 | 2089232.0585 | 2097867.9868 | 2011374.7815 | 1922907.8062 | 1831229.2348 | 1752999.1874 | 1717241.1699 | 1678592.0327 | 1630786.5724 | 1586737.0462 | 1544997.691 | 1504299.2454 | 1464998.932 | 1427143.0199 | 1390583.4494 | 1355363.4958 | 1321246.9162 | 1288009.4433 | 1256973.1688 | 1226572.3487 | 2299547.4368 | 9412.143 | 0
4063 | 2457731.7511 | 50742.872 | 0 | 2192265.646 | 2201495.634 | 1832640.9165 | 1461676.6548 | 1087279.8733 | 796398.9369 | 756988.3199 | 714487.705 | 662200.9097 | 613928.4167 | 568125.0098 | 523434.1159 | 480237.5308 | 438584.7065 | 398317.3982 | 359481.858 | 321825.5924 | 285108.9065 | 250744.8379 | 217059.9364 | 2457731.7511 | 50742.872 | 0
4064 | 2640276.3748 | 82233.536 | 0 | 2327371.3348 | 2337286.8673 | 1752749.9482 | 1165946.8013 | 575456.189 | 121798.3262 | 78710.171 | 32302.5125 | -24618.1813 | -77226.4162 | -127182.1769 | -175942.7943 | -223098.1152 | -268595.0146 | -312603.4907 | -355073.8561 | -396277.358 | -436471.4941 | -474138.2755 | -511075.4457 | 2640276.3748 | 82233.536 | 0
4065 | 2740375.5724 | 92514.128 | 0 | 2408444.6316 | 2418736.0856 | 1763427.8135 | 1105767.3954 | 444279.7113 | -63014.0076 | -107889.3431 | -156210.0321 | -215442.3308 | -270198.6749 | -322201.9832 | -372964.8374 | -422061.5345 | -469436.9354 | -515267.4833 | -559501.6069 | -602420.8373 | -644292.4344 | -683540.8588 | -722032.0107 | 2740375.5724 | 92514.128 | 0
4066 | 2813656.0639 | 95309.512 | 0 | 2472527.4846 | 2483094.1429 | 1808135.6806 | 1130762.1737 | 449459.0556 | -72980.4614 | -119007.7259 | -168572.4762 | -229340.6241 | -285513.1257 | -338858.9724 | -390931.194 | -441292.7038 | -489886.8881 | -536894.9084 | -582263.8144 | -626282.6656 | -669225.8686 | -709475.7526 | -748948.1138 | 2813656.0639 | 95309.512 | 0
4067 | 2781526.5033 | 97871.136 | 12223.4 | 2428419.9447 | 2438865.9407 | 1746768.8181 | 1052284.2286 | 353914.9008 | -181201.6881 | -226857.686 | -276010.7745 | -336239.3273 | -391924.7122 | -444815.7202 | -496447.6468 | -546388.3964 | -594582.0019 | -641207.5561 | -686212.7133 | -729883.2321 | -772490.3858 | -812434.9758 | -851610.9218 | 2781526.5033 | 97871.136 | 12223.4
4068 | 2730725.1873 | 97900.672 | 46317.4 | 2347933.4221 | 2358188.6342 | 1666329.0246 | 972125.5522 | 274108.2918 | -260549.7505 | -305482.6208 | -353848.7117 | -413087.9864 | -467867.0688 | -519902.8104 | -570702.4663 | -619841.8325 | -667265.9641 | -713150.683 | -757444.5996 | -800428.2534 | -842367.9632 | -881693.7379 | -920264.9069 | 2730725.1873 | 97900.672 | 46317.4
4069 | 2706415.589 | 97455.128 | 24672.8 | 2347837.8104 | 2358001.7281 | 1669377.3291 | 978429.933 | 283702.7002 | -248395.595 | -292970.5571 | -340948.1762 | -399702.1834 | -454035.7041 | -505650.3059 | -556039.8258 | -604783.8364 | -651827.8819 | -697346.219 | -741287.9154 | -783931.0133 | -825539.4606 | -864557.2428 | -902827.137 | 2706415.589 | 97455.128 | 24672.8
4070 | 2687434.7968 | 95250.84 | 12628.4 | 2344763.9902 | 2354856.6257 | 1681377.8745 | 1005592.4182 | 326053.634 | -194581.4246 | -238815.7737 | -286428.9161 | -344742.869 | -398667.3374 | -449891.9553 | -499900.0832 | -548274.2422 | -594960.3584 | -640131.4663 | -683736.9909 | -726053.0245 | -767341.6638 | -806057.8069 | -844031.3071 | 2687434.7968 | 95250.84 | 12628.4
4071 | 2654327.0408 | 80452.216 | 21589.2 | 2320386.5643 | 2330354.864 | 1757764.2806 | 1182895.4094 | 604319.4494 | 159533.276 | 116261.9304 | 69653.4165 | 12475.9202 | -40366.1676 | -90541.6657 | -139515.6602 | -186875.8155 | -232568.7237 | -276765.2877 | -319415.5556 | -360792.2183 | -401154.1437 | -438975.2646 | -476062.8916 | 2654327.0408 | 80452.216 | 21589.2
4072 | 2571689.9482 | 29980.024 | 32174 | 2284856.571 | 2294514.5278 | 2065760.4777 | 1834799.0695 | 1600245.9852 | 1413795.5318 | 1373385.5652 | 1329742.326 | 1275859.1485 | 1226176.4052 | 1179077.2329 | 1133142.1576 | 1088770.6781 | 1046014.5392 | 1004708.1588 | 964899.9338 | 926325.6629 | 888734.5375 | 853605.1138 | 819186.3481 | 2571689.9482 | 29980.024 | 32174
4073 | 2425235.1406 | 44310.564 | 49864.9 | 2119175.5561 | 2128283.5034 | 1803392.8182 | 1476420.4815 | 1146061.0106 | 888321.5245 | 849543.7502 | 807716.8345 | 756233.1333 | 708710.6563 | 663624.6189 | 619636.3845 | 577122.7009 | 536132.3662 | 496509.2278 | 458298.9266 | 421252.3072 | 385132.8444 | 351334.892 | 318207.1266 | 2425235.1406 | 44310.564 | 49864.9
4074 | 2406769.1533 | 17149.158 | 58060 | 2121289.1821 | 2130327.7805 | 1990250.7587 | 1848107.9353 | 1702603.7676 | 1583578.5781 | 1545973.7648 | 1505343.0267 | 1455129.0307 | 1408846.0978 | 1364981.0532 | 1322205.4528 | 1280893.1759 | 1241092.6488 | 1202648.9082 | 1165607.2472 | 1129720.4077 | 1094753.6652 | 1062090.757 | 1030092.9329 | 2406769.1533 | 17149.158 | 58060
4075 | 2454109.7094 | 0 | 62041.2 | 2177661.7212 | 2186878.1066 | 2162977.5357 | 2136970.5294 | 2107536.0621 | 2075382.717 | 2037675.4298 | 1996882.6987 | 1946318.2094 | 1899762.1062 | 1855671.4505 | 1812691.6683 | 1771203.9926 | 1731257.8025 | 1692695.0866 | 1655562.0289 | 1619606.5076 | 1584589.1815 | 1551921.0056 | 1519930.9957 | 2454109.7094 | 0 | 62041.2
4076 | 2537182.1977 | 0 | 66183.1 | 2249334.5632 | 2258862.9265 | 2234244.9571 | 2207449.2486 | 2177110.0583 | 2143959.9553 | 2105067.9073 | 2062985.9719 | 2010801.5009 | 1962761.1013 | 1917269.6055 | 1872926.5865 | 1830126.1825 | 1788919.4439 | 1749143.0106 | 1710844.6299 | 1673763.6457 | 1637652.6149 | 1603970.2538 | 1570989.015 | 2537182.1977 | 0 | 66183.1
4077 | 2445728.9994 | 0 | 69644.5 | 2162409.9038 | 2171594.8156 | 2147786.3484 | 2121878.6393 | 2092555.1738 | 2060522.1154 | 2022954.0815 | 1982311.1403 | 1931929.8112 | 1885543.1798 | 1841613.5763 | 1798791.0527 | 1757455.5402 | 1717656.2492 | 1679235.7078 | 1642239.9424 | 1606417.6922 | 1571530.4332 | 1538984.3021 | 1507114.0211 | 2445728.9994 | 0 | 69644.5
4078 | 2346267.7292 | 0 | 49754.4 | 2091528.309 | 2100339.6949 | 2077408.5628 | 2052463.5593 | 2024241.709 | 1993420.4578 | 1957289.3238 | 1918208.3307 | 1869784.9839 | 1825193.8812 | 1782959.8856 | 1741787.948 | 1702042.5486 | 1663770.8967 | 1626821.9244 | 1591239.7862 | 1556783.4395 | 1523224.0604 | 1491910.6017 | 1461245.5082 | 2346267.7292 | 0 | 49754.4
4079 | 2378012.7104 | 0 | 38433.7 | 2131820.5448 | 2140751.1486 | 2117546.2079 | 2092300.1481 | 2063732.9058 | 2032531.0928 | 1995947.5542 | 1956374.2451 | 1907332.1803 | 1862174.2097 | 1819405.238 | 1777712.6938 | 1737465.9889 | 1698712.9713 | 1661300.5291 | 1625273.4143 | 1590387.3229 | 1556410.3351 | 1524709.6551 | 1493666.1126 | 2378012.7104 | 0 | 38433.7
4080 | 2428525.5753 | 0 | 43678.1 | 2172675.8813 | 2181796.1858 | 2158156.6739 | 2132432.6862 | 2103316.9688 | 2071510.718 | 2034208.425 | 1993852.8539 | 1943827.3953 | 1897768.5354 | 1854149.4207 | 1811629.5985 | 1770586.3276 | 1731068.4724 | 1692919.6685 | 1656185.6187 | 1620616.8295 | 1585976.4547 | 1553660.7401 | 1522016.1218 | 2428525.5753 | 0 | 43678.1
4081 | 2430046.0916 | 0 | 38286.2 | 2179455.4556 | 2188581.4703 | 2164928.6444 | 2139190.0377 | 2110057.5776 | 2078232.8996 | 2040908.7384 | 2000529.3873 | 1950474.0943 | 1904387.8836 | 1860742.9455 | 1818197.9883 | 1777130.5068 | 1737589.3961 | 1699418.1939 | 1662662.6315 | 1627073.0594 | 1592412.4829 | 1560078.0222 | 1528415.0778 | 2430046.0916 | 0 | 38286.2
4082 | 2401448.2105 | 0 | 28336.4 | 2163305.8691 | 2172324.4847 | 2148924.1831 | 2123462.6471 | 2094647.1981 | 2063171.2144 | 2026260.4678 | 1986330.4863 | 1936838.4337 | 1891268.7535 | 1848111.6159 | 1806041.514 | 1765431.5004 | 1726329.8944 | 1688582.0754 | 1652233.2361 | 1617036.6653 | 1582758.1573 | 1550778.3902 | 1519462.2368 | 2401448.2105 | 0 | 28336.4
4083 | 2324123.3974 | 0 | 24558.7 | 2096514.3484 | 2105242.5714 | 2082521.4285 | 2057805.4214 | 2029843.4947 | 1999306.7006 | 1963510.1389 | 1924791.5592 | 1876818.8 | 1832642.1157 | 1790800.292 | 1750010.5023 | 1710633.787 | 1672716.9099 | 1636110.2288 | 1600857.4814 | 1566719.9002 | 1533470.8209 | 1502446.4648 | 1472064.3545 | 2324123.3974 | 0 | 24558.7
4084 | 2248092.8398 | 0 | 38821.1 | 2012863.9086 | 2021306.5996 | 1999252.5239 | 1975268.8432 | 1948145.4288 | 1918531.3803 | 1883829.6303 | 1846301.4523 | 1799821.8328 | 1757014.1046 | 1716464.8553 | 1676933.2241 | 1638768.4405 | 1602015.7385 | 1566530.3711 | 1532354.6453 | 1499257.6046 | 1467019.9996 | 1436934.3391 | 1407469.9142 | 2248092.8398 | 0 | 38821.1
4085 | 2154777.9727 | 0 | 50895.6 | 1915627.1277 | 1923719.3756 | 1902481.8499 | 1879394.814 | 1853298.3701 | 1824814.6743 | 1791454.4598 | 1755385.1379 | 1710735.935 | 1669606.209 | 1630641.2157 | 1592651.6009 | 1555972.0979 | 1520646.0632 | 1486534.7579 | 1453678.7331 | 1421856.6188 | 1390858.2665 | 1361922.5346 | 1333582.2518 | 2154777.9727 | 0 | 50895.6
4086 | 2202829.9353 | 10767.375 | 77364.7 | 1922244.4872 | 1930517.1938 | 1835657.869 | 1738907.7896 | 1639081.1918 | 1555113.5197 | 1520701.5399 | 1483520.039 | 1437567.3241 | 1395212.5711 | 1355070.8249 | 1315926.2082 | 1278120.9192 | 1241699.2809 | 1206519.4609 | 1172622.9143 | 1139783.3346 | 1107785.8868 | 1077897.0565 | 1048616.9538 | 2202829.9353 | 10767.375 | 77364.7
4087 | 2337998.8112 | 52877.924 | 76122.7 | 2004735.5928 | 2013515.9249 | 1631195.3241 | 1246867.9495 | 859275.2766 | 558959.6719 | 521200.2283 | 480501.3219 | 430492.987 | 384303.39 | 340462.5933 | 297680.1113 | 256319.1402 | 216426.7226 | 177852.3231 | 140639.9405 | 104549.3819 | 69352.6297 | 36393.8827 | 4081.2159 | 2337998.8112 | 52877.924 | 76122.7
4088 | 2476624.4071 | 43501.532 | 74562.7 | 2142186.3583 | 2151487.2974 | 1831687.2507 | 1509761.4437 | 1184376.731 | 930180.1003 | 890730.8184 | 848167.7856 | 795743.3458 | 747364.0663 | 701472.8529 | 656702.7044 | 613438.3515 | 571729.6263 | 531417.0676 | 492547.2832 | 454865.8383 | 418131.1958 | 383767.2552 | 350087.7024 | 2476624.4071 | 43501.532 | 74562.7
4089 | 2611679.0283 | 71834.288 | 67157.6 | 2244514.0841 | 2254322.2196 | 1740724.3895 | 1224884.8777 | 705397.84 | 305101.4617 | 262763.2586 | 217141.5066 | 161120.5879 | 109365.419 | 60233.9949 | 12284.7693 | -34076.5471 | -78797.4047 | -122045.9605 | -163773.065 | -204247.0277 | -243722.5573 | -280698.1064 | -316951.947 | 2611679.0283 | 71834.288 | 67157.6
4090 | 2701427.0366 | 60392.564 | 72199.1 | 2332821.354 | 2342966.5373 | 1906359.5587 | 1467433.8649 | 1024735.3014 | 681682.4804 | 638427.925 | 591776.9843 | 534369.519 | 481374.3922 | 431093.1727 | 382034.777 | 334618.8575 | 288899.7697 | 244703.5781 | 202081.1211 | 160754.869 | 120461.3602 | 82753.7415 | 45792.6322 | 2701427.0366 | 60392.564 | 72199.1
4091 | 2655729.4069 | 55589.94 | 54783.5 | 2313334.3868 | 2323307.953 | 1919743.9877 | 1513900.5308 | 1104348.0265 | 786329.7172 | 743885.9269 | 698103.205 | 641745.9169 | 589726.3278 | 540374.7372 | 492225.285 | 445690.5247 | 400823.8923 | 357454.3947 | 315632.0101 | 275083.9037 | 235551.0707 | 198560.3845 | 162303.5798 | 2655729.4069 | 55589.94 | 54783.5
4092 | 2599703.005 | 74375.024 | 44965.4 | 2253235.8273 | 2262998.9869 | 1732216.2606 | 1199202.1318 | 662557.2033 | 249434.2443 | 207166.3836 | 161630.0308 | 105742.1974 | 54100.553 | 5070.622 | -42782.5316 | -89055.0574 | -133694.6468 | -176868.6858 | -218528.2502 | -258940.4191 | -298358.7333 | -335288.5309 | -371499.9294 | 2599703.005 | 74375.024 | 44965.4
4093 | 2589529.3888 | 87350.816 | 47799 | 2228141.6514 | 2237866.6041 | 1618955.7732 | 997822.2721 | 373072.1799 | -106091.9999 | -148650.6046 | -194464.9105 | -250590.1878 | -302485.893 | -351780.1055 | -399902.1457 | -446449.7437 | -491370.7957 | -534832.0324 | -576784.7212 | -617494.8962 | -657215.1057 | -694456.5372 | -730982.3808 | 2589529.3888 | 87350.816 | 47799
4094 | 2579209.2082 | 25455.482 | 54681.7 | 2273735.7421 | 2283421.9375 | 2085366.4132 | 1885097.0769 | 1681225.5628 | 1517758.7809 | 1477396.897 | 1433792.2869 | 1379917.7984 | 1330256.0255 | 1283185.3775 | 1237282.2303 | 1192947.2506 | 1150232.3345 | 1108971.4159 | 1069213.033 | 1030692.2121 | 993157.4114 | 958091.5099 | 923738.3444 | 2579209.2082 | 25455.482 | 54681.7
4095 | 2559157.4533 | 52110.508 | 57388.8 | 2226073.7113 | 2235684.6025 | 1856597.0106 | 1475312.8177 | 1090454.4518 | 791323.8931 | 750361.7256 | 706182.0423 | 651812.3223 | 601622.5668 | 554003.7918 | 507543.441 | 462639.066 | 419342.1598 | 377487.9471 | 337124.5889 | 297989.1714 | 259832.1082 | 224124.7503 | 189124.5871 | 2559157.4533 | 52110.508 | 57388.8
4096 | 2484592.5256 | 33681.496 | 32429.7 | 2201411.3667 | 2210742.23 | 1957587.8589 | 1702300.8881 | 1443543.8832 | 1239276.7444 | 1199996.605 | 1157592.6969 | 1105295.6544 | 1057056.7867 | 1011313.9901 | 966695.8653 | 923588.3806 | 882041.5287 | 841895.3351 | 803196.5577 | 765689.9432 | 729133.1772 | 694954.7405 | 661462.8934 | 2484592.5256 | 33681.496 | 32429.7
4097 | 2355878.3236 | 12721.028 | 23789.2 | 2113543.4322 | 2122390.9106 | 2012856.2431 | 1901299.4553 | 1786452.3983 | 1690614.987 | 1653882.9165 | 1614188.904 | 1565114.2705 | 1519887.5782 | 1477027.6482 | 1435234.1264 | 1394872.9861 | 1355991.63 | 1318438.3713 | 1282257.5454 | 1247207.1224 | 1213057.3411 | 1181162.6798 | 1149919.0394 | 2355878.3236 | 12721.028 | 23789.2
4098 | 2381960.0503 | 9112.349 | 16616.3 | 2148128.0707 | 2157073.4988 | 2071848.714 | 1984579.422 | 1893983.4347 | 1816235.1603 | 1779253.8327 | 1739277.7716 | 1689817.2374 | 1644247.2448 | 1601070.2166 | 1558971.4027 | 1518320.8281 | 1479166.4202 | 1441354.813 | 1404930.8327 | 1369649.7699 | 1335279.3197 | 1303188.9558 | 1271756.8202 | 2381960.0503 | 9112.349 | 16616.3
4099 | 2409212.6088 | 0 | 7861.31 | 2190867.0096 | 2199914.7844 | 2176407.3418 | 2150832.0003 | 2121891.902 | 2090282.6669 | 2053221.0972 | 2013130.5306 | 1963446.9769 | 1917698.4772 | 1874370.3205 | 1832132.7142 | 1791359.9169 | 1752100.4043 | 1714199.0556 | 1677701.21 | 1642359.3582 | 1607938.5376 | 1575823.8903 | 1544375.0022 | 2409212.6088 | 0 | 7861.31
4100 | 2406978.337 | 0 | 2540.14 | 2194149.1082 | 2203188.4922 | 2179710.6146 | 2154166.7559 | 2125261.2607 | 2093689.1041 | 2056669.6693 | 2016624.0467 | 1966994.3334 | 1921296.0248 | 1878015.8146 | 1835825.1434 | 1795097.9227 | 1755882.5834 | 1718024.1484 | 1681567.9149 | 1646266.6033 | 1611885.4686 | 1579808.3685 | 1548396.4102 | 2406978.337 | 0 | 2540.14
4101 | 2403497.2468 | 0 | 0 | 2193512.2884 | 2202538.5991 | 2179099.9219 | 2153598.2516 | 2124739.8065 | 2093218.5566 | 2056257.9067 | 2016275.4456 | 1966722.7547 | 1921095.7828 | 1877883.4121 | 1835759.0046 | 1795095.9312 | 1755942.5525 | 1718144.1158 | 1681745.8527 | 1646500.841 | 1612174.6756 | 1580149.2125 | 1548787.9293 | 2403497.2468 | 0 | 0
4102 | 2408677.6162 | 0 | 0 | 2198240.0674 | 2207285.833 | 2183808.2271 | 2158263.1814 | 2129354.1261 | 2097776.5267 | 2060747.8034 | 2020690.756 | 1971042.8515 | 1925329.1274 | 1882035.2087 | 1839831.5983 | 1799092.4715 | 1759866.2934 | 1721997.9777 | 1685532.8534 | 1650223.4662 | 1615834.9057 | 1583752.0063 | 1552334.7183 | 2408677.6162 | 0 | 0
4103 | 2442006.6871 | 0 | 1888.81 | 2226768.4866 | 2235939.4192 | 2212174.134 | 2186312.8018 | 2157040.9118 | 2125063.5529 | 2087559.6425 | 2046985.5047 | 1996687.8005 | 1950378.7141 | 1906522.9163 | 1863772.5133 | 1822506.8583 | 1782775.0867 | 1744419.9663 | 1707487.4533 | 1671726.6696 | 1636899.4541 | 1604409.8033 | 1572594.9741 | 2442006.6871 | 0 | 1888.81
4104 | 2472077.4488 | 0 | 2884.42 | 2253216.4634 | 2262500.3265 | 2238479.4654 | 2212336.7467 | 2182741.4727 | 2150407.4148 | 2112478.7517 | 2071442.0545 | 2020562.0554 | 1973719.7898 | 1929361.0224 | 1886121.2616 | 1844384.5319 | 1804200.5738 | 1765410.2189 | 1728059.9894 | 1691895.9178 | 1656676.9103 | 1623824.2522 | 1591654.7253 | 2472077.4488 | 0 | 2884.42
4105 | 2479078.2011 | 0 | 5630.41 | 2256859.595 | 2266169.7493 | 2242087.5882 | 2215877.5605 | 2186205.2001 | 2153786.2998 | 2115756.9508 | 2074610.7659 | 2023593.4035 | 1976625.2092 | 1932147.5462 | 1888792.0589 | 1846943.859 | 1806652.8281 | 1767759.347 | 1730310.0696 | 1694050.3092 | 1658738.2893 | 1625799.3201 | 1593545.4168 | 2479078.2011 | 0 | 5630.41
4106 | 2469774.8021 | 0 | 7782.04 | 2246217.3707 | 2255492.5862 | 2231494.0029 | 2205375.5383 | 2175807.7345 | 2143503.6978 | 2105610.267 | 2064611.6972 | 2013778.9941 | 1966980.2635 | 1922662.7178 | 1879463.1366 | 1837765.1862 | 1797618.5612 | 1758864.2413 | 1721548.7054 | 1685418.2225 | 1650231.9233 | 1617409.7695 | 1585270.1106 | 2469774.8021 | 0 | 7782.04
4107 | 2415689.2568 | 0 | 13126.6 | 2191512.5261 | 2200584.6239 | 2177061.7114 | 2151465.341 | 2122495.1683 | 2090848.6834 | 2053735.2066 | 2013584.59 | 1963815.1976 | 1917991.4378 | 1874594.5276 | 1832291.0994 | 1791456.4181 | 1752139.0896 | 1714183.5761 | 1677635.3388 | 1642246.203 | 1607780.5743 | 1575627.3185 | 1544141.6117 | 2415689.2568 | 0 | 13126.6
4108 | 2345793.6432 | 0 | 4782.9 | 2136067.1423 | 2144876.7477 | 2121967.1836 | 2097044.1549 | 2068844.9417 | 2038046.8528 | 2001939.9539 | 1962883.792 | 1914487.1642 | 1869922.006 | 1827713.4788 | 1786566.7949 | 1746846.361 | 1708599.3768 | 1671674.8049 | 1636116.7909 | 1601684.341 | 1568148.6774 | 1536858.4805 | 1506216.5177 | 2345793.6432 | 0 | 4782.9
4109 | 2241658.862 | 0 | 2386.64 | 2043426.5044 | 2051845.0327 | 2029846.7599 | 2005924.4047 | 1978871.3016 | 1949334.6925 | 1914724.9428 | 1877296.8543 | 1830942.9429 | 1788250.4141 | 1747809.9004 | 1708384.0925 | 1670321.2203 | 1633666.3882 | 1598275.2638 | 1564190.0328 | 1531180.3997 | 1499027.7428 | 1469020.8714 | 1439633.4576 | 2241658.862 | 0 | 2386.64
4110 | 2250079.849 | 5320.751 | 1948.21 | 2046229.4589 | 2054679.6121 | 1996433.233 | 1936255.5434 | 1872935.3451 | 1816165.056 | 1781254.2498 | 1743514.5174 | 1696815.4316 | 1653791.4827 | 1613028.0087 | 1573283.0523 | 1534906.1517 | 1497942.5806 | 1462247.4644 | 1427863.1474 | 1394558.4687 | 1362113.9856 | 1331823.3488 | 1302154.4967 | 2250079.849 | 5320.751 | 1948.21
4111 | 2376546.6109 | 20196.024 | 2642.04 | 2146078.1691 | 2155003.267 | 1994519.8449 | 1831996.5622 | 1666154.1445 | 1532002.4105 | 1494773.0158 | 1454555.6938 | 1404875.4538 | 1359076.9134 | 1315665.8991 | 1273330.6485 | 1232440.346 | 1193042.8098 | 1154985.0225 | 1118311.7084 | 1082778.7144 | 1048154.2635 | 1015804.7169 | 984111.9027 | 2376546.6109 | 20196.024 | 2642.04
4112 | 2547344.0662 | 47776.848 | 3667.21 | 2273347.6677 | 2282914.1938 | 1933430.9003 | 1581761.1457 | 1226533.7169 | 949682.0233 | 909073.7763 | 865262.8657 | 811308.9571 | 761515.7176 | 714281.5907 | 668200.5406 | 623668.2838 | 580736.0754 | 539239.9009 | 499227.6988 | 460437.7692 | 422621.6778 | 387243.9834 | 352570.2193 | 2547344.0662 | 47776.848 | 3667.21
4113 | 2672546.4249 | 68435.552 | 8444.07 | 2362175.9801 | 2372212.7025 | 1881186.8403 | 1387867.0521 | 890814.7294 | 507109.3979 | 464008.5667 | 417547.6607 | 360445.2266 | 307707.9592 | 257655.5852 | 208812.9618 | 161595.2552 | 116056.2397 | 72023.8392 | 29548.3488 | -11644.7944 | -51816.235 | -89429.4311 | -126304.0985 | 2672546.4249 | 68435.552 | 8444.07
4114 | 2743733.4184 | 72316.192 | 17447.9 | 2414259.1505 | 2424563.215 | 1906527.8188 | 1386137.3946 | 861915.0148 | 457556.0002 | 413297.3381 | 365589.1008 | 306955.8836 | 252804.1054 | 201408.7364 | 151255.3415 | 102770.1452 | 56008.3543 | 10793.3093 | -32823.3553 | -75123.5154 | -116374.7586 | -154999.6148 | -192866.2707 | 2743733.4184 | 72316.192 | 17447.9
4115 | 2727502.8119 | 83625.032 | 21474.5 | 2384111.114 | 2394354.2246 | 1799576.5348 | 1202457.7482 | 601529.674 | 139702.5932 | 95296.2867 | 47460.811 | -11235.0177 | -65475.9174 | -116976.7135 | -167242.8825 | -215850.721 | -262745.3491 | -308102.381 | -351870.4877 | -394329.8779 | -435746.5559 | -474552.3835 | -512604.4958 | 2727502.8119 | 83625.032 | 21474.5
4116 | 2689196.0699 | 85055.88 | 14936 | 2354258.7471 | 2364357.9971 | 1760182.1609 | 1153698.1077 | 543458.2668 | 74793.6198 | 30884.2434 | -16406.1407 | -74404.3484 | -128010.1948 | -178914.4213 | -228601.3605 | -276653.26 | -323016.0103 | -367862.7595 | -411142.8994 | -453132.703 | -494094.4391 | -532481.9931 | -570126.4175 | 2689196.0699 | 85055.88 | 14936
4117 | 2649719.1818 | 72812.176 | 17956.4 | 2327454.1175 | 2337405.1124 | 1816802.3254 | 1293925.2055 | 767347.4323 | 361580.1183 | 318638.2748 | 272365.0561 | 215541.2027 | 163045.2314 | 113211.2209 | 64576.628 | 17553.0728 | -27806.1296 | -71671.5854 | -113993.4295 | -155043.8793 | -195081.3534 | -232582.4338 | -269351.2936 | 2649719.1818 | 72812.176 | 17956.4
4118 | 2604635.9028 | 60497.892 | 12376.4 | 2304203.8874 | 2313985.5725 | 1877485.7209 | 1438750.2327 | 996377.0555 | 653935.8618 | 612045.5111 | 566880.4663 | 511344.2992 | 460062.3781 | 411397.1261 | 363910.8845 | 318008.2698 | 273741.69 | 230943.4416 | 189662.5413 | 149631.4035 | 110596.0062 | 74053.8474 | 38231.451 | 2604635.9028 | 60497.892 | 12376.4
4119 | 2572437.2386 | 38643.972 | 4656.52 | 2304392.1053 | 2314052.8686 | 2026395.8078 | 1736530.7477 | 1443072.9677 | 1212441.5794 | 1171735.266 | 1127794.7406 | 1073611.3012 | 1023629.5166 | 976232.0537 | 929999.0262 | 885330.0487 | 842276.8813 | 800673.8937 | 760569.4968 | 721699.4126 | 683812.7596 | 648388.5235 | 613675.152 | 2572437.2386 | 38643.972 | 4656.52
4120 | 2496078.6772 | 44872.724 | 1238.88 | 2231893.6064 | 2241267.6058 | 1911933.6113 | 1580457.1582 | 1245494.6292 | 984029.003 | 944212.321 | 901257.4293 | 848363.6676 | 799546.8415 | 753237.6258 | 708058.2811 | 664396.5602 | 622302.6866 | 581615.9468 | 542383.3143 | 504348.3561 | 467267.6375 | 432576.2431 | 398574.6124 | 2496078.6772 | 44872.724 | 1238.88
4121 | 2383774.8807 | 31461.148 | 3213.95 | 2140837.8969 | 2149790.1405 | 1912614.0603 | 1673391.9151 | 1430840.54 | 1239117.1905 | 1201362.0732 | 1160609.9408 | 1110366.109 | 1064015.7829 | 1020060.2446 | 977183.742 | 935756.5821 | 895826.729 | 857240.6995 | 820043.3542 | 783989.7972 | 748847.5467 | 715987.1196 | 683785.4223 | 2383774.8807 | 31461.148 | 3213.95
4122 | 2407458.3294 | 6377.7905 | 4369.38 | 2186380.1349 | 2195421.3215 | 2128563.0611 | 2059638.4077 | 1987351.4474 | 1923236.5028 | 1885979.1928 | 1845695.0914 | 1795824.9881 | 1749887.0735 | 1706367.7395 | 1663938.1618 | 1622972.3265 | 1583518.674 | 1545422.1964 | 1508728.2 | 1473189.3557 | 1438570.8718 | 1406256.8821 | 1374608.1667 | 2407458.3294 | 6377.7905 | 4369.38
4123 | 2418971.1283 | 0 | 5498.18 | 2202136.0922 | 2211220.515 | 2187627.6248 | 2161958.4597 | 2132910.9087 | 2101183.4097 | 2063981.4914 | 2023738.3072 | 1973863.2795 | 1927939.2448 | 1884445.3567 | 1842046.4362 | 1801118.2579 | 1761709.4939 | 1723664.395 | 1687028.4841 | 1651553.2495 | 1617002.7767 | 1584767.8182 | 1553201.3157 | 2418971.1283 | 0 | 5498.18
4124 | 2384291.6863 | 0 | 7322.57 | 2168662.079 | 2177616.2635 | 2154337.0349 | 2129011.2978 | 2100355.6089 | 2069058.3929 | 2032365.2412 | 1992674.4247 | 1943489.8509 | 1898199.627 | 1855304.71 | 1813489.0628 | 1773123.0725 | 1734254.7134 | 1696730.4695 | 1660595.2107 | 1625603.9882 | 1591524.2698 | 1559726.8695 | 1528588.3418 | 2384291.6863 | 0 | 7322.57
4125 | 2375771.9171 | 0 | 1058.99 | 2167150.2316 | 2176072.4202 | 2152876.5117 | 2127641.4075 | 2099088.2503 | 2067903.005 | 2031341.1053 | 1991792.2522 | 1942783.5659 | 1897655.3139 | 1854913.8096 | 1813247.7184 | 1773026.1042 | 1734296.7698 | 1696906.7475 | 1660900.7472 | 1626034.6952 | 1592076.8901 | 1560393.2479 | 1529366.1239 | 2375771.9171 | 0 | 1058.99
4126 | 2362569.004 | 0 | 0 | 2156159.7998 | 2165032.4049 | 2141958.5355 | 2116856.8028 | 2088455.4566 | 2057436.6495 | 2021071.0679 | 1981735.1323 | 1932991.9348 | 1888107.6067 | 1845596.7624 | 1804155.355 | 1764150.397 | 1725629.4257 | 1688440.3237 | 1652627.5521 | 1617948.3938 | 1584172.435 | 1552658.0008 | 1521796.4363 | 2362569.004 | 0 | 0
4127 | 2386749.747 | 0 | 0 | 2178227.9578 | 2187191.3735 | 2163909.9294 | 2138579.8671 | 2109916.4199 | 2078608.7224 | 2041899.5263 | 2002189.575 | 1952976.0789 | 1907660.9476 | 1864743.5926 | 1822906.6199 | 1782520.7988 | 1743634.1528 | 1706093.0077 | 1669942.2797 | 1634936.7674 | 1600843.6988 | 1569035.3014 | 1537886.4558 | 2386749.747 | 0 | 0
4128 | 2322799.9908 | 0 | 4979.67 | 2114885.593 | 2123608.846 | 2100895.0891 | 2076187.6039 | 2048236.0475 | 2017711.0898 | 1981929.3595 | 1943227.2751 | 1895276.2808 | 1851119.1997 | 1809295.6497 | 1768523.5347 | 1729163.6895 | 1691262.8512 | 1654671.4628 | 1619433.2371 | 1585309.5427 | 1552073.8443 | 1521061.6022 | 1490691.2403 | 2322799.9908 | 0 | 4979.67
4129 | 2323600.5131 | 0 | 2887.2 | 2117708.6465 | 2126434.9059 | 2103714.1395 | 2078998.9576 | 2051038.5865 | 2020503.9272 | 1984710.6837 | 1945996.0796 | 1898029.3781 | 1853857.8973 | 1812020.7518 | 1771235.4037 | 1731862.8121 | 1693949.7302 | 1657346.5495 | 1622096.998 | 1587962.3617 | 1554716.0275 | 1523693.916 | 1493313.9057 | 2323600.5131 | 0 | 2887.2
4130 | 2291616.0426 | 0 | 5908.41 | 2085497.3349 | 2094103.4769 | 2071664.8884 | 2047259.3377 | 2019653.2679 | 1989508.3452 | 1954177.2228 | 1915964.9526 | 1868627.9405 | 1825033.9077 | 1783742.078 | 1743487.5677 | 1704626.3672 | 1667204.5862 | 1631074.6755 | 1596279.7612 | 1562584.4153 | 1529765.1439 | 1499139.4788 | 1469147.0763 | 2291616.0426 | 0 | 5908.41
4131 | 2237375.9092 | 0 | 4748.23 | 2037156.1479 | 2045558.5916 | 2023597.0276 | 1999715.0573 | 1972708.3209 | 1943222.8234 | 1908673.8783 | 1871311.979 | 1825041.3108 | 1782425.0295 | 1742056.4607 | 1702700.6589 | 1664705.1888 | 1628115.0687 | 1592786.2416 | 1558760.813 | 1525808.9272 | 1493712.3802 | 1463757.519 | 1434420.9318 | 2237375.9092 | 0 | 4748.23
4132 | 2156094.4548 | 0 | 7594.69 | 1960129.5035 | 1968226.6954 | 1946978.1765 | 1923879.0176 | 1897768.6119 | 1869269.4959 | 1835890.8818 | 1799801.5051 | 1755127.0055 | 1713974.133 | 1674987.3158 | 1636976.473 | 1600276.5425 | 1564930.9071 | 1530800.7433 | 1497926.627 | 1466087.0528 | 1435071.7438 | 1406120.3155 | 1377764.7001 | 2156094.4548 | 0 | 7594.69
4133 | 2061057.1176 | 0 | 8762.82 | 1872227.1086 | 1879967.3887 | 1859550.5021 | 1837364.5488 | 1812300.0799 | 1784952.1914 | 1752939.8856 | 1718336.3034 | 1675526.0174 | 1636082.1305 | 1598708.8226 | 1562268.4696 | 1527081.2459 | 1493188.6221 | 1460457.8938 | 1428927.8482 | 1398386.7438 | 1368633.5722 | 1340853.3086 | 1313642.5954 | 2061057.1176 | 0 | 8762.82
4134 | 2092442.03 | 10514.182 | 11437.4 | 1887681.2714 | 1895539.4173 | 1803367.9022 | 1709400.3818 | 1612510.513 | 1531171.5597 | 1498355.5982 | 1462908.9015 | 1419130.5327 | 1378769.8252 | 1340511.2266 | 1303199.7895 | 1267160.5638 | 1232435.6516 | 1198890.3278 | 1166563.9703 | 1135241.613 | 1104719.1869 | 1076199.7115 | 1048258.4592 | 2092442.03 | 10514.182 | 11437.4
4135 | 2230818.6789 | 20975.092 | 6912.94 | 2008031.9974 | 2016409.8155 | 1851906.2377 | 1685487.8819 | 1515953.918 | 1379596.1327 | 1344436.77 | 1306472.6972 | 1259625.965 | 1216422.9097 | 1175460.9792 | 1135508.8476 | 1096913.0609 | 1059718.5054 | 1023781.5464 | 989144.1659 | 955577.1819 | 922863.0299 | 892284.2869 | 862322.0059 | 2230818.6789 | 20975.092 | 6912.94
4136 | 2366509.7938 | 84148.216 | 3356.48 | 2072251.6009 | 2081139.0057 | 1485983.0637 | 888795.876 | 288303.5711 | -171798.6369 | -211012.9693 | -253202.6101 | -304815.2044 | -352562.4926 | -397932.338 | -442230.9627 | -485090.742 | -526464.0592 | -566503.2856 | -605163.8858 | -642688.9819 | -679309.3719 | -713664.4651 | -747365.5995 | 2366509.7938 | 84148.216 | 3356.48
4137 | 2508280.4448 | 27912.984 | 0 | 2261227.9691 | 2270647.7922 | 2056536.6059 | 1840272.4879 | 1620505.2527 | 1445397.9148 | 1406004.2021 | 1363456.939 | 1310922.221 | 1262484.3682 | 1216566.3839 | 1171783.7938 | 1128526.2463 | 1086844.2104 | 1046576.1867 | 1007769.3787 | 970166.0995 | 933521.7247 | 899278.354 | 865728.1188 | 2508280.4448 | 27912.984 | 0
4138 | 2583190.6954 | 95525.64 | 0 | 2261980.9231 | 2271682.0709 | 1597272.3519 | 920645.4036 | 240410.7169 | -280337.7243 | -323057.5697 | -369025.147 | -425278.4563 | -477312.5468 | -526751.5126 | -575021.1752 | -621720.2497 | -666796.7596 | -710417.0276 | -752532.4404 | -793408.3808 | -833296.7789 | -870712.4666 | -907414.3181 | 2583190.6954 | 95525.64 | 0
4139 | 2564867.5581 | 95521.704 | 0 | 2245262.5488 | 2254894.8842 | 1580666.5376 | 904236.6888 | 224224.6922 | -296287.4482 | -338749.4628 | -384436.1725 | -440335.6551 | -492045.8469 | -541179.3216 | -589151.7874 | -635564.8055 | -680366.7683 | -723722.8186 | -765584.6879 | -806215.8767 | -845866.5282 | -883062.0086 | -919548.7162 | 2564867.5581 | 95521.704 | 0
4140 | 2520656.9975 | 95797.248 | 12213.8 | 2192425.1626 | 2201891.4657 | 1526170.5359 | 848286.0511 | 166881.1639 | -354506.593 | -396348.4326 | -441359.3831 | -496407.0694 | -547337.6754 | -595735.9792 | -642993.2864 | -688718.026 | -732859.4801 | -775579.9448 | -816831.9837 | -856874.5553 | -895953.491 | -932619.5755 | -968589.1042 | 2520656.9975 | 95797.248 | 12213.8
4141 | 2468591.8311 | 95451.968 | 45985.7 | 2111482.1237 | 2120752.8965 | 1447828.6064 | 772785.4506 | 94294.6075 | -424708.2346 | -465796.3077 | -509988.0326 | -564009.1804 | -613998.2878 | -661507.3988 | -707899.0809 | -752789.8513 | -796130.0394 | -838078.5893 | -878589.0444 | -917915.0141 | -956297.2522 | -992316.4774 | -1027653.5346 | 2468591.8311 | 95451.968 | 45985.7
4142 | 2475728.361 | 93874.08 | 49925.6 | 2115633.1485 | 2124930.7225 | 1462665.064 | 798274.4142 | 130426.1102 | -380623.7581 | -421767.627 | -466024.1201 | -520138.4523 | -570209.0878 | -617792.5573 | -664255.3676 | -709212.927 | -752615.4216 | -794622.2549 | -835186.8358 | -874563.5072 | -912993.7187 | -949054.086 | -984430.3132 | 2475728.361 | 93874.08 | 49925.6
4143 | 2452872.1011 | 83896.296 | 48345.6 | 2106331.5422 | 2115543.2798 | 1521303.4892 | 924958.3254 | 325187.429 | -134717.1942 | -175205.4631 | -218777.6202 | -272116.6074 | -321449.23 | -368317.6484 | -414075.7535 | -458342.5046 | -501068.5474 | -542411.8138 | -582326.1429 | -621063.5294 | -658863.1939 | -694314.8929 | -729088.7679 | 2452872.1011 | 83896.296 | 48345.6
4144 | 2394386.5546 | 61336.564 | 62450.5 | 2061410.5008 | 2070402.5965 | 1630036.2656 | 1187614.7614 | 741849.2068 | 397673.9117 | 358773.4799 | 316862.6914 | 265417.95 | 217884.0468 | 172755.5919 | 128710.9764 | 86122.1554 | 45037.3066 | 5302.2638 | -33037.913 | -70229.2099 | -106505.1434 | -140489.0957 | -173811.3858 | 2394386.5546 | 61336.564 | 62450.5
4145 | 2290455.5984 | 33397.694 | 69097.9 | 1987851.0906 | 1996452.8745 | 1746929.0905 | 1495439.3403 | 1240750.6918 | 1040284.6628 | 1003807.4204 | 964450.4889 | 915973.4363 | 871237.4676 | 828802.5361 | 787404.3988 | 747398.8657 | 708832.0232 | 671556.3968 | 635615.0908 | 600772.7965 | 566806.133 | 535031.9648 | 503890.7388 | 2290455.5984 | 33397.694 | 69097.9
4146 | 2331132.8534 | 11085.974 | 64387 | 2051997.1392 | 2060751.6862 | 1962555.0615 | 1862357.5562 | 1758904.3418 | 1671709.3746 | 1635393.5633 | 1596146.9213 | 1547618.1896 | 1502896.9816 | 1460517.676 | 1419193.5773 | 1379286.8149 | 1340844.2934 | 1303715.9193 | 1267945.5624 | 1233293.735 | 1199533.0891 | 1168003.8762 | 1137118.8461 | 2331132.8534 | 11085.974 | 64387
4147 | 2357823.4452 | 0 | 41999.7 | 2109829.1435 | 2118683.9268 | 2095626.4583 | 2070545.1998 | 2042170.9556 | 2011184.508 | 1974862.0257 | 1935575.1558 | 1886899.9198 | 1842075.8021 | 1799620.4008 | 1758232.2881 | 1718277.7396 | 1679804.1971 | 1642659.8485 | 1606889.0658 | 1572249.6194 | 1538511.5582 | 1507030.4791 | 1476200.9583 | 2357823.4452 | 0 | 41999.7
4148 | 2331263.6947 | 0 | 24260.3 | 2103329.2234 | 2112084.2618 | 2089269.3572 | 2064453.4596 | 2036381.6703 | 2005727.1028 | 1969796.6084 | 1930935.1189 | 1882791.0187 | 1838454.6558 | 1796460.3268 | 1755521.2639 | 1715999.6169 | 1677942.2929 | 1641199.1902 | 1605814.1808 | 1571547.7637 | 1538172.5783 | 1507028.951 | 1476529.5426 | 2331263.6947 | 0 | 24260.3
4149 | 2339726.9702 | 0 | 15939.4 | 2119373.9928 | 2128160.8149 | 2105280.5234 | 2080391.9746 | 2052235.7141 | 2021487.299 | 1985443.8037 | 1946458.6727 | 1898157.2319 | 1853677.3519 | 1811548.0082 | 1770477.7616 | 1730830.0765 | 1692652.0305 | 1655792.9767 | 1620296.9467 | 1585923.5698 | 1552444.66 | 1521205.4097 | 1490612.717 | 2339726.9702 | 0 | 15939.4
4150 | 2351474.3432 | 0 | 13786.3 | 2132248.1398 | 2141079.0791 | 2118102.3567 | 2093107.294 | 2064828.1129 | 2033943.7625 | 1997737.7461 | 1958575.3246 | 1910049.8178 | 1865365.0591 | 1823042.6383 | 1781784.6322 | 1741956.33 | 1703605.0457 | 1666579.3762 | 1630923.5738 | 1596396.0613 | 1562767.5068 | 1531389.8567 | 1500662.0106 | 2351474.3432 | 0 | 13786.3
4151 | 2377903.1776 | 0 | 18873.4 | 2151280.8814 | 2160211.0739 | 2137007.0923 | 2111762.0856 | 2083196.0494 | 2051995.5638 | 2015413.6006 | 1975842.0045 | 1926802.0888 | 1881646.0885 | 1838878.977 | 1797188.2435 | 1756943.2826 | 1718191.9403 | 1680781.1116 | 1644755.5465 | 1609870.9522 | 1575895.4197 | 1544196.0901 | 1513153.8677 | 2377903.1776 | 0 | 18873.4
4152 | 2396090.2282 | 0 | 17986.5 | 2168765.8945 | 2177764.3883 | 2154408.887 | 2128996.7501 | 2100238.1834 | 2068825.018 | 2031989.2156 | 1992140.9144 | 1942751.8767 | 1897276.4599 | 1854208.2029 | 1812224.5564 | 1771697.7405 | 1732675.9667 | 1695004.9593 | 1658729.8105 | 1623604.3591 | 1589394.9222 | 1557479.0975 | 1526225.4058 | 2396090.2282 | 0 | 17986.5
4153 | 2423691.2883 | 0 | 16168 | 2195774.0487 | 2204876.198 | 2181279.0161 | 2155601.5079 | 2126539.0215 | 2094791.3577 | 2057558.5923 | 2017278.6266 | 1967348.0226 | 1921376.1213 | 1877839.1084 | 1835399.1999 | 1794432.9034 | 1754988.9861 | 1716911.3948 | 1680245.7413 | 1644743.0288 | 1610166.8827 | 1577910.7692 | 1546324.416 | 2423691.2883 | 0 | 16168
4154 | 2415011.3945 | 0 | 17712.9 | 2186307.5861 | 2195377.1382 | 2171858.0746 | 2146266.1348 | 2117301.3394 | 2085660.9829 | 2048555.1684 | 2008413.0665 | 1958654.8879 | 1912841.2347 | 1869453.7501 | 1827159.4407 | 1786333.466 | 1747024.4183 | 1709076.8036 | 1672536.07 | 1637154.1128 | 1602695.4035 | 1570548.4183 | 1539068.7947 | 2415011.3945 | 0 | 17712.9
4155 | 2362246.552 | 0 | 24362.3 | 2131503.2192 | 2140374.6134 | 2117319.6563 | 2092237.1127 | 2063855.4061 | 2032856.5957 | 1996511.7406 | 1957196.9369 | 1908476.1552 | 1863613.7162 | 1821124.4372 | 1779704.4489 | 1739720.7141 | 1701220.7635 | 1664052.5003 | 1628260.3798 | 1593601.7178 | 1559846.132 | 1528351.7622 | 1497510.173 | 2362246.552 | 0 | 24362.3
4156 | 2289108.2985 | 0 | 40007.6 | 2049109.4934 | 2057706.2175 | 2035293.002 | 2010914.9766 | 1983339.9346 | 1953228.8179 | 1917937.1769 | 1879767.541 | 1832483.1484 | 1788937.6392 | 1747691.8138 | 1707482.1725 | 1668664.3164 | 1631284.3046 | 1595194.7494 | 1560438.7297 | 1526781.0751 | 1493998.5364 | 1463407.2033 | 1433448.44 | 2289108.2985 | 0 | 40007.6
4157 | 2178333.4816 | 0 | 45584.7 | 1942435.5761 | 1950616.2865 | 1929172.5038 | 1905858.9927 | 1879503.1753 | 1850734.0093 | 1817035.0156 | 1780597.2993 | 1735485.9087 | 1693932.469 | 1654567.4265 | 1616188.425 | 1579133.8572 | 1543447.5534 | 1508989.2583 | 1475799.966 | 1443655.8866 | 1412344.5744 | 1383118.4307 | 1354494.2454 | 2178333.4816 | 0 | 45584.7
4158 | 2197696.0953 | 9425.351 | 39511.4 | 1956754.4964 | 1965007.923 | 1879316.7598 | 1791739.2486 | 1701092.389 | 1624029.3407 | 1589735.7276 | 1552679.048 | 1506871.5963 | 1464653.7211 | 1424643.6952 | 1385628.475 | 1347949.461 | 1311650.873 | 1276591.2092 | 1242811.8281 | 1210086.9505 | 1178202.2423 | 1148421.2371 | 1119247.541 | 2197696.0953 | 9425.351 | 39511.4
4159 | 2340448.8283 | 54367.152 | 26758.9 | 2054846.1327 | 2063635.6658 | 1671169.6965 | 1276694.8504 | 878951.2843 | 571013.0509 | 533168.9553 | 492382.3165 | 442276.4937 | 395993.4107 | 352061.5891 | 309189.1915 | 267739.7942 | 227760.4894 | 189100.5838 | 151804.1225 | 115630.6606 | 80351.9419 | 47313.5735 | 14921.9623 | 2340448.8283 | 54367.152 | 26758.9
4160 | 2519061.2863 | 86193.232 | 17723 | 2195063.679 | 2204523.9895 | 1594130.059 | 981573.9433 | 365499.6537 | -106877.9947 | -148354.2053 | -192997.5206 | -247671.2178 | -298230.4411 | -346258.9653 | -393147.2152 | -438503.8678 | -482278.237 | -524632.5165 | -565519.2998 | -605197.3814 | -643912.4371 | -680216.1691 | -715823.7863 | 2519061.2863 | 86193.232 | 17723
4161 | 2646898.3502 | 94750.704 | 4447.66 | 2316449.9439 | 2326390.3452 | 1656696.1193 | 984729.9818 | 309067.1306 | -208497.0784 | -252102.2232 | -299035.1967 | -356507.5728 | -409656.6742 | -460146.6488 | -509438.4825 | -557120.9936 | -603140.9238 | -647668.6977 | -690654.503 | -732370.2676 | -773074.1348 | -811244.3086 | -848683.0413 | 2646898.3502 | 94750.704 | 4447.66
4162 | 2705465.4775 | 95972.504 | 0 | 2373126.1307 | 2383286.4803 | 1704768.2735 | 1023927.8852 | 339308.9871 | -185199.676 | -229692.9252 | -277587.637 | -336254.9537 | -390503.3357 | -442033.7533 | -492339.5191 | -541000.3533 | -587961.8192 | -633398.1122 | -677258.318 | -719820.3813 | -761348.1572 | -800286.1775 | -838476.5722 | 2705465.4775 | 95972.504 | 0
4163 | 2682014.3205 | 96234.752 | 0 | 2351461.5695 | 2361533.8484 | 1681432.3715 | 999028.8418 | 312879.5547 | -212687.8194 | -256858.3183 | -304400.7956 | -362622.5002 | -416463.5738 | -467610.2424 | -517542.8747 | -565844.8336 | -612462.1545 | -657567.5228 | -701110.4656 | -743366.5182 | -784597.2488 | -823260.6718 | -861182.9498 | 2682014.3205 | 96234.752 | 0
4164 | 2642677.7852 | 42478.496 | 706.472 | 2368611.5106 | 2378536.0616 | 2064212.7156 | 1747621.0807 | 1427338.6266 | 1176321.6116 | 1134494.07 | 1089344.006 | 1033671.3447 | 982315.0647 | 933613.6713 | 886108.5083 | 840210.1019 | 795971.6253 | 753222.9257 | 712013.736 | 672072.5619 | 633141.6716 | 596740.4348 | 561069.4727 | 2642677.7852 | 42478.496 | 706.472
4165 | 2623768.7741 | 58617.336 | 12592 | 2323330.1442 | 2333183.6825 | 1909306.0152 | 1483176.2891 | 1053382.1524 | 720302.7521 | 678205.1442 | 632808.7875 | 576965.1252 | 525406.9594 | 476484.6839 | 428750.0794 | 382610.7348 | 338119.4428 | 295107.2681 | 253623.5876 | 213398.8499 | 174177.1671 | 137467.0375 | 101481.9573 | 2623768.7741 | 58617.336 | 12592
4166 | 2603288.6474 | 94737.576 | 27178.2 | 2253932.8529 | 2263709.4784 | 1594456.7465 | 922969.5345 | 247846.515 | -269151.859 | -312158.9732 | -358439.0876 | -415084.9599 | -467478.7866 | -517257.2978 | -565857.4084 | -612874.7112 | -658256.8254 | -702171.3677 | -744569.3466 | -785718.2097 | -825871.8471 | -863533.5357 | -900475.8343 | 2603288.6474 | 94737.576 | 27178.2
4167 | 2584466.0626 | 70155.48 | 38445.6 | 2250069.426 | 2259775.3634 | 1757794.7025 | 1253595.7175 | 745787.213 | 354346.3419 | 312421.4143 | 267247.1513 | 211782.0781 | 160538.3069 | 111890.9417 | 64413.4568 | 18507.3356 | -25775.42 | -68601.2147 | -109921.4112 | -150001.5234 | -189093.6058 | -225711.7568 | -261615.7193 | 2584466.0626 | 70155.48 | 38445.6
4168 | 2497402.7444 | 45375.696 | 19522.7 | 2214315.2025 | 2223694.1745 | 1890929.3339 | 1556020.8983 | 1217624.5377 | 953578.4259 | 913726.0113 | 870733.7223 | 817797.2912 | 768939.9584 | 722591.5661 | 677373.6441 | 633674.1511 | 591543.3371 | 550820.4031 | 511552.3479 | 473482.6023 | 436367.6024 | 401643.1942 | 367608.9156 | 2497402.7444 | 45375.696 | 19522.7
4169 | 2377302.5874 | 30623.01 | 648.842 | 2138334.3107 | 2147262.2477 | 1915840.5832 | 1682378.4092 | 1445596.0445 | 1258224.4403 | 1220590.2196 | 1179967.1212 | 1129878.0947 | 1083672.0025 | 1039854.1958 | 997112.4952 | 955816.2021 | 916013.1503 | 877550.2736 | 840472.3105 | 804535.0302 | 769506.5819 | 736753.7617 | 704657.8827 | 2377302.5874 | 30623.01 | 648.842
4170 | 2376854.9383 | 11166.311 | 8848.66 | 2149182.6521 | 2158108.908 | 2058965.7926 | 1957782.552 | 1853279.7459 | 1765121.0667 | 1728145.0071 | 1688180.6325 | 1638752.1123 | 1593205.7953 | 1550047.314 | 1507964.7362 | 1467327.2938 | 1428182.8114 | 1390378.2517 | 1353958.345 | 1318678.9061 | 1284308.1283 | 1252212.5499 | 1220773.7891 | 2376854.9383 | 11166.311 | 8848.66
4171 | 2401255.5578 | 0 | 2137.52 | 2189328.9278 | 2198346.8199 | 2174909.0509 | 2149410.2128 | 2120557.7308 | 2089044.9275 | 2052097.7974 | 2012131.6745 | 1962604.2478 | 1916998.8786 | 1873805.8585 | 1831699.787 | 1791053.6866 | 1751915.8729 | 1714131.7374 | 1677746.4695 | 1642513.3776 | 1608198.2748 | 1576181.7286 | 1544828.7428 | 2401255.5578 | 0 | 2137.52
4172 | 2385327.432 | 0 | 0 | 2176929.9054 | 2185887.9796 | 2162599.6818 | 2137263.9865 | 2108596.8928 | 2077287.1245 | 2040579.0766 | 2000872.0616 | 1951667.1652 | 1906358.3105 | 1863445.8032 | 1821613.0344 | 1781230.5523 | 1742346.3521 | 1704806.8508 | 1668656.9382 | 1633651.5588 | 1599558.0793 | 1567747.9095 | 1536596.8985 | 2385327.432 | 0 | 0
4173 | 2383306.9701 | 0 | 0 | 2175085.964 | 2184036.4504 | 2160774.5634 | 2135467.0131 | 2106830.8864 | 2075554.3234 | 2038884.0533 | 1999217.3564 | 1950060.8232 | 1904797.0316 | 1861927.5575 | 1820136.9074 | 1779795.3156 | 1740950.7365 | 1703449.7174 | 1667337.1099 | 1632368.0661 | 1598310.1498 | 1566533.6092 | 1535415.6691 | 2383306.9701 | 0 | 0
4174 | 2351509.9882 | 0 | 0 | 2146066.9706 | 2154898.0438 | 2131921.0093 | 2106925.6039 | 2078646.0303 | 2047761.2479 | 2011554.7189 | 1972391.7399 | 1923865.5337 | 1879180.1338 | 1836857.1077 | 1795598.5123 | 1755769.6426 | 1717417.8131 | 1680391.6185 | 1644735.3118 | 1610207.3121 | 1576578.284 | 1545200.1945 | 1514471.9187 | 2351509.9882 | 0 | 0
4175 | 2355009.5967 | 0 | 0 | 2149260.8309 | 2158105.0468 | 2135101.526 | 2110076.6305 | 2081762.6791 | 2050839.6419 | 2014586.9379 | 1975373.384 | 1926782.6683 | 1882038.4748 | 1839660.1709 | 1798347.882 | 1758467.4464 | 1720066.2492 | 1682992.6598 | 1647290.9971 | 1612719.3204 | 1579047.9533 | 1547630.8747 | 1516864.577 | 2355009.5967 | 0 | 0
4176 | 2348705.7236 | 0 | 0 | 2143507.7046 | 2152328.2464 | 2129387.6536 | 2104431.0967 | 2076194.2882 | 2045355.3778 | 2009201.067 | 1970093.832 | 1921634.5357 | 1877011.4655 | 1834747.9518 | 1793547.5996 | 1753775.2679 | 1715478.2151 | 1678505.2162 | 1642900.4717 | 1608422.6885 | 1574842.805 | 1543511.1756 | 1512828.5851 | 2348705.7236 | 0 | 0
4177 | 2339673.5122 | 0 | 2032.02 | 2133232.5852 | 2142019.2066 | 2119157.7016 | 2094287.9853 | 2066150.6319 | 2035421.1832 | 1999396.7752 | 1960430.7988 | 1912148.7255 | 1867688.1256 | 1825578.0082 | 1784526.9638 | 1744898.4484 | 1706739.5385 | 1669899.5907 | 1634422.6355 | 1600068.3078 | 1566608.4267 | 1535388.154 | 1504814.4241 | 2339673.5122 | 0 | 2032.02
4178 | 2347044.7973 | 0 | 14616 | 2127375.8875 | 2136190.1917 | 2113266.2576 | 2088327.7851 | 2060111.3806 | 2029294.7143 | 1993166.4066 | 1954087.2628 | 1905662.6712 | 1861071.5929 | 1818838.4024 | 1777667.6216 | 1737923.8514 | 1699654.3169 | 1662707.9 | 1627128.7699 | 1592675.8042 | 1559120.1031 | 1527811.0664 | 1497150.6095 | 2347044.7973 | 0 | 14616
4179 | 2306460.9137 | 0 | 32152.9 | 2072800.7727 | 2081462.6645 | 2058896.1779 | 2034349.9874 | 2006582.5451 | 1976259.8034 | 1940717.2664 | 1902274.9177 | 1854648.7179 | 1810789.7441 | 1769247.8869 | 1728750.0687 | 1689654.586 | 1652007.8472 | 1615661.3474 | 1580658.492 | 1546762.3278 | 1513747.9133 | 1482941.315 | 1452772.0816 | 2306460.9137 | 0 | 32152.9
4180 | 2252507.2086 | 0 | 34798.1 | 2020915.6098 | 2029374.879 | 2007282.1501 | 1983256.0273 | 1956084.0056 | 1926416.4591 | 1891651.221 | 1854054.0048 | 1807487.77 | 1764600.6368 | 1723976.417 | 1684371.8137 | 1646136.7419 | 1609316.5244 | 1573766.1301 | 1539527.9491 | 1506370.5712 | 1474074.3167 | 1443934.2322 | 1414416.6031 | 2252507.2086 | 0 | 34798.1
4181 | 2125448.6846 | 0 | 39269.6 | 1900486.2346 | 1908468.3367 | 1887487.6242 | 1864682.5759 | 1838909.0813 | 1810780.8286 | 1777842.4327 | 1742231.8038 | 1698158.0771 | 1657555.9227 | 1619089.0363 | 1581584.2521 | 1545371.7475 | 1510494.2887 | 1476815.0254 | 1444373.9566 | 1412952.7254 | 1382344.0437 | 1353769.9076 | 1325783.1157 | 2125448.6846 | 0 | 39269.6
4182 | 2097843.6256 | 9184.119 | 35917.7 | 1869460.7119 | 1877339.1435 | 1794162.2275 | 1709184.67 | 1621277.22 | 1546654.227 | 1513804.713 | 1478317.6726 | 1434477.4521 | 1394063.7154 | 1355757.5142 | 1318400.9196 | 1282319.8206 | 1247556.4279 | 1213975.6688 | 1181617.0226 | 1150264.9685 | 1119714.9106 | 1091172.9739 | 1063210.7531 | 2097843.6256 | 9184.119 | 35917.7
4183 | 2137042.6881 | 19256.752 | 38234.2 | 1892845.9595 | 1900871.6027 | 1748870.5881 | 1595035.2862 | 1438215.3456 | 1311755.1166 | 1278001.4734 | 1241561.0206 | 1196611.305 | 1155152.0986 | 1115839.8077 | 1077494.8673 | 1040449.2556 | 1004745.9722 | 970247.4202 | 936993.8169 | 904765.6143 | 873354.3934 | 843988.8164 | 815213.7874 | 2137042.6881 | 19256.752 | 38234.2
4184 | 2211855.3186 | 86857.144 | 40293.2 | 1891463.086 | 1899769.6874 | 1287552.3779 | 673436.5671 | 56231.6329 | -415807.9761 | -452887.9301 | -492748.7523 | -541416.7257 | -586471.9958 | -629305.192 | -671137.1733 | -711624.3394 | -750722.1858 | -788573.1259 | -825135.5348 | -860636.6463 | -895292.1753 | -927830.4477 | -959757.4983 | 2211855.3186 | 86857.144 | 40293.2
4185 | 2305160.8132 | 93709.864 | 37680.9 | 1972376.3933 | 1981033.4025 | 1321407.2318 | 659802.473 | -5021.7218 | -513137.6002 | -551793.2827 | -593347.1424 | -644079.6764 | -691047.1079 | -735698.729 | -779306.8996 | -821513.525 | -862272.2232 | -901731.4154 | -939847.7206 | -976857.9583 | -1012986.9433 | -1046909.3567 | -1080194.7644 | 2305160.8132 | 93709.864 | 37680.9
4186 | 2358320.9252 | 18239.396 | 63641.6 | 2070401.8645 | 2079258.516 | 1932217.1506 | 1783151.5681 | 1630792.3051 | 1506818.5813 | 1469897.359 | 1430011.1236 | 1380734.5412 | 1335309.8898 | 1292254.4544 | 1250266.5329 | 1209712.4781 | 1170639.7416 | 1132896.4796 | 1096527.0733 | 1061289.242 | 1026952.9861 | 994874.1884 | 963447.0866 | 2358320.9252 | 18239.396 | 63641.6
4187 | 2423812.5813 | 96260.928 | 45172.7 | 2070619.1168 | 2079721.7216 | 1401703.1654 | 721604.1787 | 38120.0445 | -484451.6314 | -524909.4992 | -568414.7198 | -621571.0617 | -670768.5027 | -717530.9334 | -763196.205 | -807387.7907 | -850056.9211 | -891359.657 | -931250.3845 | -969978.1128 | -1007779.2284 | -1043260.1952 | -1078071.3682 | 2423812.5813 | 96260.928 | 45172.7
4188 | 2420606.0311 | 55305.98 | 51110.7 | 2102709.6594 | 2111800.222 | 1712218.9077 | 1310559.9152 | 905520.2535 | 591792.6801 | 552733.3697 | 510630.7379 | 458889.7527 | 411102.4309 | 365746.8981 | 321487.0731 | 278698.9842 | 237431.3365 | 197528.2757 | 159035.3553 | 121703.8955 | 85297.8226 | 51208.829 | 17788.7432 | 2420606.0311 | 55305.98 | 51110.7
4189 | 2383686.7027 | 32750.86 | 63716.5 | 2078965.1607 | 2087917.0732 | 1841984.4148 | 1594005.7672 | 1342698.0128 | 1144410.2784 | 1106623.8706 | 1065840.5585 | 1015565.8981 | 969184.5995 | 925198 | 882290.3963 | 840832.0818 | 800871.0185 | 762253.7293 | 725025.0728 | 688940.1624 | 653766.5246 | 620874.6259 | 588641.4327 | 2383686.7027 | 32750.86 | 63716.5
4190 | 2326447.0492 | 94011.952 | 58011.2 | 1971170.539 | 1979907.4885 | 1318011.7007 | 654119.0543 | -13022.7569 | -522966.4287 | -561967.8842 | -603894.279 | -655084.1057 | -702474.0622 | -747526.8237 | -791526.4994 | -834111.6878 | -875235.5786 | -915047.9634 | -953505.0609 | -990845.8772 | -1027297.3033 | -1061521.7819 | -1095103.3726 | 2326447.0492 | 94011.952 | 58011.2
4191 | 2321730.6285 | 90765.624 | 79548.1 | 1948575.6031 | 1957294.8401 | 1317504.9964 | 675722.3423 | 30697.1104 | -462641.9696 | -501472.0783 | -543221.1966 | -594214.9669 | -641416.5705 | -686285.7174 | -730103.9133 | -772510.4896 | -813458.7307 | -853098.1248 | -891384.979 | -928557.8151 | -964843.0641 | -998905.8802 | -1032327.1118 | 2321730.6285 | 90765.624 | 79548.1
4192 | 2276724.5937 | 79862.544 | 76270.1 | 1921682.6646 | 1930232.8819 | 1364955.423 | 797723.7836 | 227312.4229 | -209892.9719 | -247715.8985 | -288401.2507 | -338152.0501 | -384184.1928 | -427929.0927 | -470643.414 | -511973.4795 | -551873.4793 | -590490.0035 | -627780.2065 | -663977.9863 | -699305.3845 | -732453.4311 | -764972.3301 | 2276724.5937 | 79862.544 | 76270.1
4193 | 2233522.4393 | 44688.092 | 83244.6 | 1910454.8799 | 1918842.8519 | 1593064.3709 | 1265368.7911 | 934553.827 | 677212.862 | 641179.8039 | 602338.6365 | 554604.0439 | 510517.5443 | 468674.8858 | 427843.25 | 388369.603 | 350298.8855 | 313487.2888 | 277976.8456 | 243538.0963 | 209953.2125 | 178506.3259 | 147676.6486 | 2233522.4393 | 44688.092 | 83244.6
4194 | 2311126.1067 | 19361.388 | 85182.5 | 2004667.3964 | 2013346.8083 | 1859068.3036 | 1702806.0906 | 1543316.1105 | 1414170.8085 | 1377868.143 | 1338659.8004 | 1290249.0309 | 1245613.1073 | 1203298.9869 | 1162031.0172 | 1122168.2197 | 1083757.0963 | 1046648.8418 | 1010886.9494 | 976233.9868 | 942464.5573 | 910907.4096 | 879988.9161 | 2311126.1067 | 19361.388 | 85182.5
4195 | 2360233.9912 | 0 | 82080 | 2071948.7887 | 2080812.6248 | 2057734.049 | 2032629.6143 | 2004228.8272 | 1973213.1661 | 1936856.0149 | 1897531.4455 | 1848808.9116 | 1803941.4333 | 1761445.0931 | 1720017.1326 | 1680024.202 | 1641513.7914 | 1604333.9337 | 1568529.0462 | 1533856.6516 | 1500086.5638 | 1468575.7654 | 1437717.1916 | 2360233.9912 | 0 | 82080
4196 | 2366953.5229 | 0 | 78886.1 | 2081275.1589 | 2090164.2301 | 2067036.818 | 2041877.7793 | 2013413.0037 | 1982325.9096 | 1945882.1182 | 1906462.4605 | 1857618.0826 | 1812639.7354 | 1770039.2769 | 1728510.2398 | 1688420.3181 | 1649817.1371 | 1612548.297 | 1576658.3417 | 1541904.1034 | 1508054.7407 | 1476471.0997 | 1445541.54 | 2366953.5229 | 0 | 78886.1
4197 | 2358258.1817 | 0 | 88742.5 | 2063483.0986 | 2072339.5145 | 2049296.9599 | 2024230.2421 | 1995869.9315 | 1964896.9359 | 1928586.9216 | 1889311.9732 | 1840646.9276 | 1795833.7105 | 1753389.6464 | 1712013.0678 | 1672070.3177 | 1633608.8466 | 1596476.8145 | 1560718.6017 | 1526091.9336 | 1492366.8171 | 1460899.0986 | 1430083.0587 | 2358258.1817 | 0 | 88742.5
4198 | 2321247.7376 | 0 | 94101.9 | 2024346.7247 | 2033064.1482 | 2010352.0963 | 1985647.6484 | 1957701.2971 | 1927183.2643 | 1891411.9719 | 1852722.277 | 1804789.8528 | 1760648.8066 | 1718839.732 | 1678081.3898 | 1638734.3736 | 1600845.3893 | 1564264.9798 | 1529036.8288 | 1494922.4642 | 1461695.5022 | 1430690.5107 | 1400326.9704 | 2321247.7376 | 0 | 94101.9
4199 | 2340183.167 | 0 | 98151.1 | 2037578.6333 | 2046367.1686 | 2023493.4712 | 1998611.1249 | 1970460.4297 | 1939717.0746 | 1903677.6067 | 1864695.9296 | 1816396.1264 | 1771918.629 | 1729792.1261 | 1688724.9269 | 1649080.5665 | 1610906.1318 | 1574050.9466 | 1538559.0508 | 1504190.027 | 1470715.6448 | 1439481.3587 | 1408893.7563 | 2340183.167 | 0 | 98151.1
4200 | 2342724.8294 | 0 | 98188.9 | 2039860.4398 | 2048658.5203 | 2025770.2975 | 2000871.2442 | 1972700.2922 | 1941933.8645 | 1905865.5719 | 1866851.8746 | 1818509.9308 | 1773994.4441 | 1731832.5055 | 1690731.021 | 1651053.9207 | 1612848.3425 | 1575963.4466 | 1540443.3208 | 1506047.2866 | 1472546.8656 | 1441288.9737 | 1410678.4678 | 2342724.8294 | 0 | 98188.9
4201 | 2338848.1772 | 0 | 98013.4 | 2036497.9768 | 2045281.4986 | 2022427.2205 | 1997565.4394 | 1969437.1739 | 1938717.7275 | 1902705.1896 | 1863752.1209 | 1815486.2416 | 1771040.4877 | 1728944.3873 | 1687906.9862 | 1648291.6122 | 1610145.3253 | 1573317.5354 | 1537852.2572 | 1503509.2104 | 1470060.2948 | 1438850.1975 | 1408286.4149 | 2338848.1772 | 0 | 98013.4
4202 | 2332184.8301 | 0 | 96979.9 | 2031450.2824 | 2040208.7801 | 2017414.963 | 1992619.3622 | 1964566.5831 | 1933930.0054 | 1898015.4162 | 1859168.6737 | 1811035.6527 | 1766711.8736 | 1724731.0538 | 1683805.9171 | 1644298.7562 | 1606256.497 | 1569528.9783 | 1534160.0897 | 1499910.2352 | 1466551.9646 | 1435426.1338 | 1404944.7765 | 2332184.8301 | 0 | 96979.9
4203 | 2317664.0778 | 0 | 92445.1 | 2022732.9564 | 2031436.9215 | 2008772.3378 | 1984118.434 | 1956227.6319 | 1925769.1186 | 1890065.4559 | 1851447.8962 | 1803601.8767 | 1759541.3818 | 1717809.2584 | 1677126.2451 | 1637852.379 | 1600034.2938 | 1563522.7631 | 1528361.4033 | 1494312.1104 | 1461148.85 | 1430204.1298 | 1399899.8704 | 2317664.0778 | 0 | 92445.1
4204 | 2269669.8739 | 0 | 74991.4 | 1996385.5345 | 2004909.2578 | 1982666.2491 | 1958475.1152 | 1931114.1127 | 1901238.5712 | 1866226.4968 | 1828360.8665 | 1781457.8794 | 1738262.0262 | 1697346.3285 | 1657458.0161 | 1618949.6701 | 1581866.9587 | 1546063.7458 | 1511582.7443 | 1478190.781 | 1445666.5024 | 1415314.8223 | 1385590.3404 | 2269669.8739 | 0 | 74991.4
4205 | 2133093.9571 | 0 | 54779.1 | 1891954.067 | 1899964.8808 | 1878917.2248 | 1856038.6707 | 1830180.9928 | 1801960.0866 | 1768911.7352 | 1733181.5387 | 1688957.8025 | 1648218.1258 | 1609621.3978 | 1571990.2327 | 1535655.9956 | 1500661.6064 | 1466869.7226 | 1434320.4871 | 1402794.7576 | 1372084.5003 | 1343416.107 | 1315337.1705 | 2133093.9571 | 0 | 54779.1
4206 | 2093510.8986 | 10224.642 | 56977.9 | 1843405.7968 | 1851267.9568 | 1761055.4033 | 1669045.9272 | 1574112.6097 | 1494236.9434 | 1461415.2168 | 1425961.4111 | 1382171.6773 | 1341801.3506 | 1303534.2066 | 1266214.708 | 1230168.0707 | 1195436.4182 | 1161884.9567 | 1129553.0841 | 1098225.7247 | 1067698.7051 | 1039175.6592 | 1011231.1319 | 2093510.8986 | 10224.642 | 56977.9
4207 | 2085554.6929 | 54131.108 | 59565.9 | 1789650.2303 | 1797482.5109 | 1408853.0972 | 1018433.5898 | 625101.353 | 321455.6804 | 287285.3464 | 250492.9363 | 205396.278 | 163706.0317 | 124110.9752 | 85459.9625 | 48076.9738 | 12003.9724 | -22893.3232 | -56575.6649 | -89257.3109 | -121141.6588 | -151029.6488 | -180341.3189 | 2085554.6929 | 54131.108 | 59565.9
4208 | 2094495.586 | 86724.384 | 60139.4 | 1764643.2136 | 1772509.0716 | 1162221.9034 | 550136.9674 | -64873.1851 | -534813.6198 | -570201.2817 | -608222.2605 | -654583.0884 | -697522.9008 | -738358.5413 | -778246.0907 | -816860.1801 | -854158.6662 | -890276.4062 | -925173.9836 | -959066.5754 | -992158.4509 | -1023245.4101 | -1053753.5786 | 2094495.586 | 86724.384 | 60139.4
4209 | 2110893.6195 | 95493.992 | 48790.3 | 1782188.1016 | 1790115.5422 | 1120061.7408 | 448196.0966 | -226617.666 | -741475.7174 | -777396.6183 | -815971.4526 | -862951.4296 | -906483.6076 | -947895.1398 | -988351.1583 | -1027523.7468 | -1065370.4318 | -1102027.1266 | -1137454.1061 | -1171868.2318 | -1205475.3723 | -1237061.8998 | -1268065.1052 | 2110893.6195 | 95493.992 | 48790.3
4210 | 2142156.7115 | 97097.872 | 80029.4 | 1777876.869 | 1785921.7179 | 1104685.5986 | 421610.8025 | -264455.7747 | -787875.4439 | -824304.4362 | -863426.6678 | -911078.5251 | -955231.5204 | -997232.4624 | -1038263.7391 | -1077992.5776 | -1116375.8757 | -1153551.5594 | -1189479.3152 | -1224379.2165 | -1258460.1809 | -1290490.6063 | -1321929.0703 | 2142156.7115 | 97097.872 | 80029.4
4211 | 2192353.6568 | 98358.608 | 83136.8 | 1819320.1507 | 1827553.5137 | 1137301.4284 | 445167.5808 | -250028.154 | -780489.9422 | -817688.535 | -857643.4775 | -906327.9197 | -951431.5112 | -994332.6207 | -1036241.3428 | -1076817.1069 | -1116015.8006 | -1153978.5819 | -1190664.1928 | -1226297.8636 | -1261093.4074 | -1293790.3621 | -1325881.4842 | 2192353.6568 | 98358.608 | 83136.8
4212 | 2245328.5256 | 98369.392 | 85482.5 | 1865310.3107 | 1873742.6204 | 1182946.8402 | 490223.8278 | -205635.0576 | -736800.3589 | -774767.7281 | -815558.05 | -865288.8064 | -911352.1866 | -955159.865 | -997951.1765 | -1039377.3211 | -1079393.1206 | -1118143.1438 | -1155585.1356 | -1191949.7688 | -1227456.0231 | -1260812.9789 | -1293549.4632 | 2245328.5256 | 98369.392 | 85482.5
4213 | 2228276.8686 | 97829.704 | 95803.8 | 1839966.7839 | 1848335.0563 | 1161350.9347 | 472454.2169 | -219554.5593 | -747768.0728 | -785478.7947 | -825991.031 | -875375.8057 | -921121.0551 | -964627.7333 | -1007125.7632 | -1048268.9936 | -1088012.5894 | -1126500.0216 | -1163689.3561 | -1199809.5136 | -1235077.8109 | -1268213.1323 | -1300732.6941 | 2228276.8686 | 97829.704 | 95803.8
4214 | 2211137.8864 | 96999.4 | 97031.7 | 1823927.5774 | 1832231.4844 | 1151036.4076 | 467943.4454 | -218237.6384 | -742015.5932 | -779457.7828 | -819679.9387 | -868706.3891 | -914121.308 | -957314.8738 | -999507.5494 | -1040355.846 | -1079815.2735 | -1118028.1992 | -1154953.0117 | -1190816.8709 | -1225835.422 | -1258737.4032 | -1291028.3608 | 2211137.8864 | 96999.4 | 97031.7
4215 | 2202413.2274 | 93185.984 | 98394.3 | 1818415.9766 | 1826687.1183 | 1171488.2014 | 514398.8878 | -145766.3624 | -649999.8102 | -687194.1888 | -727157.5645 | -775890.4949 | -821026.1441 | -863949.2052 | -905875.3254 | -946462.3713 | -985666.0281 | -1023628.1016 | -1060307.1445 | -1095929.4204 | -1130709.7236 | -1163381.8084 | -1195445.2806 | 2202413.2274 | 93185.984 | 98394.3
4216 | 2170943.1869 | 82611.232 | 99203.3 | 1799461.113 | 1807614.0693 | 1224577.0078 | 639676.5612 | 51744.1298 | -398193.6802 | -434586.4481 | -473708.6473 | -521475.0941 | -565695.6608 | -607735.2547 | -648792.153 | -688529.1108 | -726902.4467 | -764051.9401 | -799936.7359 | -834779.8648 | -868793.0519 | -900728.1446 | -932063.3212 | 2170943.1869 | 82611.232 | 99203.3
4217 | 2170272.8211 | 45468.2 | 99771 | 1835424.6466 | 1843575.0853 | 1513047.1815 | 1180656.468 | 845234.7059 | 584682.8287 | 549533.5515 | 511655.6858 | 465136.2419 | 422161.5832 | 381367.2237 | 341555.2564 | 303062.822 | 265933.5885 | 230027.8195 | 195386.3576 | 161786.2409 | 129015.8098 | 98322.8313 | 68229.5838 | 2170272.8211 | 45468.2 | 99771
4218 | 2274246.3108 | 18407.85 | 98909.8 | 1958235.8944 | 1966776.8045 | 1819303.4703 | 1669878.0829 | 1517276.4353 | 1393439.7637 | 1357699.1498 | 1319099.2261 | 1271443.7231 | 1227502.829 | 1185846.6879 | 1145220.0036 | 1105976.0684 | 1068160.6422 | 1031627.2944 | 996418.8242 | 962301.588 | 929053.7859 | 897982.9631 | 867540.6032 | 2274246.3108 | 18407.85 | 98909.8
4219 | 2303315.5214 | 0 | 98547.6 | 2003535.4821 | 2012185.5613 | 1989605.3755 | 1965048.1854 | 1937274.1365 | 1906948.2729 | 1871409.7325 | 1832975.3349 | 1785369.6104 | 1741525.9746 | 1699996.2953 | 1659509.2312 | 1620422.5904 | 1582782.7177 | 1546441.3108 | 1511441.7158 | 1477547.303 | 1444533.4374 | 1413724.377 | 1383551.8124 | 2303315.5214 | 0 | 98547.6
4220 | 2306995.0873 | 0 | 98165.4 | 2007275.7774 | 2015939.6753 | 1993337.2716 | 1968754.7055 | 1940950.1416 | 1910589.6864 | 1875008.2271 | 1836526.2845 | 1788858.3638 | 1744958.5416 | 1703376.3726 | 1662838.4844 | 1623703.2565 | 1586017.1081 | 1549631.4998 | 1514589.847 | 1480655.1418 | 1447602.3905 | 1416757.9667 | 1386551.0554 | 2306995.0873 | 0 | 98165.4
4221 | 2295619.1706 | 0 | 68348.7 | 2026710.4339 | 2035331.6096 | 2012837.5351 | 1988373.0624 | 1960702.4797 | 1930488.6091 | 1895079.4793 | 1856784.1687 | 1809348.1765 | 1765661.7022 | 1724281.4525 | 1683940.3343 | 1644994.9598 | 1607491.5192 | 1571282.2057 | 1536410.2207 | 1502639.7248 | 1469746.8338 | 1439051.381 | 1408990.2971 | 2295619.1706 | 0 | 68348.7
4222 | 2293438.5843 | 0 | 52853.8 | 2040215.2576 | 2048828.2442 | 2026359.6949 | 2001922.6191 | 1974282.4788 | 1944101.4664 | 1908730.1298 | 1870475.3539 | 1823088.579 | 1779447.7604 | 1738110.9758 | 1697812.3355 | 1658908.1133 | 1621444.4552 | 1585273.6949 | 1550438.9928 | 1516704.7336 | 1483847.2456 | 1453185.1084 | 1423156.7376 | 2293438.5843 | 0 | 52853.8
4223 | 2348455.3657 | 0 | 28069.7 | 2115209.5196 | 2124029.1212 | 2101082.9906 | 2076121.111 | 2047879.3293 | 2017035.723 | 1980877.283 | 1941766.2336 | 1893304.1197 | 1848677.823 | 1806410.8313 | 1765206.8877 | 1725430.8125 | 1687129.8588 | 1650152.818 | 1614543.8857 | 1580061.7946 | 1546477.5074 | 1515141.2348 | 1484453.9318 | 2348455.3657 | 0 | 28069.7
4224 | 2439238.7073 | 0 | 20161 | 2205970.1453 | 2215130.6828 | 2191397.3645 | 2165570.375 | 2136336.6936 | 2104400.6099 | 2066944.239 | 2026421.1206 | 1976185.4574 | 1929933.8911 | 1886132.8324 | 1843435.9157 | 1802222.064 | 1762540.3571 | 1724233.741 | 1687348.1198 | 1651632.8997 | 1616850.1896 | 1584402.3947 | 1552628.6564 | 2439238.7073 | 0 | 20161
4225 | 2480708.6904 | 0 | 9760.68 | 2254217.3643 | 2263533.6419 | 2239437.2039 | 2213211.4998 | 2183521.1859 | 2151082.5256 | 2113029.7265 | 2071858.0418 | 2020808.6872 | 1973811.1638 | 1929305.8098 | 1885923.3695 | 1844049.208 | 1803733.2396 | 1764815.7402 | 1727343.3944 | 1691061.3479 | 1655727.6652 | 1622768.594 | 1590495.0392 | 2480708.6904 | 0 | 9760.68
4226 | 2469126.3775 | 0 | 15166.1 | 2238241.5366 | 2247514.317 | 2223521.4114 | 2197409.1812 | 2167848.5172 | 2135552.3388 | 2097668.2338 | 2056679.805 | 2005859.8247 | 1959072.7579 | 1914766.2246 | 1871577.3622 | 1829889.7365 | 1789753.0288 | 1751008.2606 | 1713701.8987 | 1677580.2787 | 1642402.5946 | 1609588.435 | 1577456.5912 | 2469126.3775 | 0 | 15166.1
4227 | 2423865.0683 | 0 | 15633 | 2196467.6462 | 2205570.4481 | 2181975.9466 | 2156300.9696 | 2127240.7717 | 2095495.2038 | 2058264.1411 | 2017985.6596 | 1968055.8478 | 1922085.0226 | 1878549.2604 | 1836110.6812 | 1795145.8197 | 1755703.4465 | 1717627.4974 | 1680963.5872 | 1645462.7015 | 1610888.4485 | 1578634.3945 | 1547050.1489 | 2423865.0683 | 0 | 15633
4228 | 2359946.7949 | 0 | 15235.5 | 2138531.1837 | 2147393.9412 | 2124360.4491 | 2099301.3445 | 2070946.2886 | 2039976.677 | 2003666.2252 | 1964388.7163 | 1915714.3865 | 1870894.6432 | 1828445.7493 | 1787065.1053 | 1747119.3165 | 1708655.8674 | 1671522.8091 | 1635764.5539 | 1601138.6536 | 1567414.9505 | 1535950.2618 | 1505137.7183 | 2359946.7949 | 0 | 15235.5
4229 | 2251800.9923 | 0 | 20320.9 | 2034748.2931 | 2043204.9101 | 2021117.8307 | 1997097.9636 | 1969933.1839 | 1940273.6618 | 1905518.0464 | 1867931.3408 | 1821378.4286 | 1778503.4644 | 1737890.7042 | 1698297.2408 | 1660072.8796 | 1623262.929 | 1587722.4036 | 1553493.68 | 1520345.4206 | 1488058.0147 | 1457926.1028 | 1428416.4511 | 2251800.9923 | 0 | 20320.9
4230 | 2283507.3069 | 3578.9722 | 11277.9 | 2069148.5681 | 2077724.2579 | 2031025.9611 | 1982367.6621 | 1930520.1689 | 1882225.3559 | 1846891.5863 | 1808686.8635 | 1761389.686 | 1717822.2437 | 1676548.8583 | 1636309.1217 | 1597457.7648 | 1560040.7341 | 1523911.0025 | 1489111.5435 | 1455407.7622 | 1422576.9555 | 1391931.993 | 1361918.0525 | 2283507.3069 | 3578.9722 | 11277.9
4231 | 2441718.9273 | 33011.024 | 2547.45 | 2192836.2034 | 2202006.0553 | 1953834.3639 | 1703566.8724 | 1449889.2251 | 1249609.4596 | 1211017.5192 | 1169355.7131 | 1117971.4863 | 1070575.4075 | 1025632.3281 | 981794.5133 | 939441.2714 | 898621.7323 | 859178.6821 | 821158.0718 | 784309.0526 | 748393.4915 | 714815.2199 | 681911.6902 | 2441718.9273 | 33011.024 | 2547.45
4232 | 2625313.741 | 62010.576 | 0 | 2333938.8928 | 2343798.2333 | 1896869.9643 | 1447688.3104 | 994840.0883 | 644471.7841 | 602269.8613 | 556767.2473 | 500811.176 | 449143.1246 | 400112.5157 | 352270.2771 | 306024.2377 | 261427.2214 | 218310.1933 | 176722.5595 | 136394.6097 | 97070.3055 | 60259.0334 | 24173.2376 | 2625313.741 | 62010.576 | 0
4233 | 2729753.1487 | 76352.496 | 0 | 2414911.883 | 2425163.4447 | 1879816.5191 | 1332126.5652 | 780624.1808 | 355860.4463 | 311674.1589 | 264055.8731 | 205568.2739 | 151539.2793 | 100252.6491 | 50201.6646 | 1810.3787 | -44866.2832 | -90004.0803 | -133551.6413 | -175789.406 | -216983.5983 | -255564.786 | -293391.6365 | 2729753.1487 | 76352.496 | 0
4234 | 2802187.5548 | 85538.872 | 0 | 2471831.5781 | 2482355.1665 | 1873918.8788 | 1263077.3901 | 648322.3075 | 175838.0934 | 130299.9798 | 81238.7993 | 21019.8865 | -34622.1119 | -87448.977 | -139007.4083 | -188862.1006 | -236956.6711 | -283471.5429 | -328353.9814 | -371891.8678 | -414358.4906 | -454142.7723 | -493152.7004 | 2802187.5548 | 85538.872 | 0
4235 | 2769451.3509 | 89333.048 | 0 | 2438161.2432 | 2448561.8911 | 1814613.2475 | 1178287.5014 | 538093.8814 | 46655.6916 | 1456.6711 | -47224.2585 | -106932.5716 | -162117.4397 | -214520.0618 | -265669.0683 | -315134.2397 | -362859.8516 | -409024.2195 | -453575.2247 | -496797.3855 | -538960.7975 | -578473.2045 | -617220.3043 | 2769451.3509 | 89333.048 | 0
4236 | 2716066.9418 | 90024.728 | 8986.61 | 2379762.549 | 2389962.7123 | 1751772.8808 | 1111251.7683 | 466937.3397 | -27386.9879 | -71847.7017 | -119723.2068 | -178413.5297 | -232667.6021 | -284193.0597 | -334489.0667 | -383133.6963 | -430072.2985 | -475479.7515 | -519304.9413 | -561826.9017 | -603310.5219 | -642194.2384 | -680327.3997 | 2716066.9418 | 90024.728 | 8986.61
4237 | 2694472.2848 | 89249.936 | 20102.4 | 2349713.542 | 2359832.6068 | 1727092.473 | 1092039.5936 | 453223.5576 | -36895.2306 | -81026.1577 | -128544.7262 | -186792.1269 | -240638.5485 | -291778.0497 | -341697.8753 | -389979.4531 | -436568.5678 | -481638.7068 | -525139.1628 | -567346.751 | -608524.2546 | -647122.5254 | -684976.2087 | 2694472.2848 | 89249.936 | 20102.4
4238 | 2675933.5488 | 85565.256 | 21489.3 | 2335092.249 | 2345141.6917 | 1737607.1829 | 1127775.8407 | 514207.2335 | 43094.2103 | -653.3392 | -47765.2221 | -105532.1198 | -158928.3185 | -209636.2211 | -259132.8398 | -307002.4824 | -353191.3064 | -397871.6058 | -440993.022 | -482830.4658 | -523644.9121 | -561897.8716 | -599411.3665 | 2675933.5488 | 85565.256 | 21489.3
4239 | 2636855.8933 | 75563.008 | 9310.46 | 2321609.7566 | 2331512.4435 | 1792312.1491 | 1250848.5628 | 705702.2882 | 286055.8294 | 243197.9903 | 197024.9484 | 140352.4908 | 87986.9054 | 38270.3578 | -10252.5947 | -57172.3304 | -102435.7932 | -146212.7609 | -188453.6104 | -229429.2377 | -269396.8068 | -306840.2955 | -343555.1182 | 2636855.8933 | 75563.008 | 9310.46
4240 | 2553821.962 | 60291.676 | 7789.56 | 2262622.4348 | 2272213.2887 | 1837554.1579 | 1400703.0058 | 960285.1323 | 619505.0696 | 578346.2831 | 533976.6888 | 479438.3027 | 429071.1665 | 381269.6506 | 334624.1437 | 289531.3687 | 246042.7111 | 203993.7392 | 163432.5135 | 124096.6685 | 85737.1381 | 49822.2056 | 14612.9935 | 2553821.962 | 60291.676 | 7789.56
4241 | 2411835.4447 | 30104.926 | 21274.4 | 2149742.6818 | 2158800.3066 | 1930598.2503 | 1700326.0439 | 1466685.4176 | 1281536.7969 | 1243423.1101 | 1202277.1289 | 1151527.7169 | 1104717.643 | 1060330.5469 | 1017035.1885 | 975206.2338 | 934892.2113 | 895937.8312 | 858388.4822 | 821996.3856 | 786526.3228 | 753364.944 | 720870.0492 | 2411835.4447 | 30104.926 | 21274.4
4242 | 2399287.7906 | 2107.5485 | 17049.5 | 2170513.5488 | 2179524.0511 | 2141766.851 | 2101950.2708 | 2058782.795 | 2016539.0075 | 1979540.9025 | 1939526.2786 | 1889958.1862 | 1844308.9373 | 1801070.0607 | 1758917.2419 | 1718223.1977 | 1679036.2043 | 1641201.7798 | 1604765.0766 | 1569479.6051 | 1535111.3705 | 1503039.8089 | 1471631.2639 | 2399287.7906 | 2107.5485 | 17049.5
4243 | 2450209.9981 | 0 | 12494.9 | 2223649.0137 | 2232850.7538 | 2208984.3296 | 2183014.8172 | 2153623.2902 | 2121517.2059 | 2083866.005 | 2043134.2631 | 1992646.2908 | 1946160.3352 | 1902135.9093 | 1859220.5916 | 1817795.0094 | 1777908.4634 | 1739403.1931 | 1702325.3092 | 1666423.0906 | 1631457.5763 | 1598837.4792 | 1566894.4705 | 2450209.9981 | 0 | 12494.9
4244 | 2464085.1873 | 0 | 8449.09 | 2240357.7873 | 2249611.6355 | 2225633.7185 | 2199540.8039 | 2170006.4963 | 2137742.2592 | 2099901.5044 | 2058962.7638 | 2008212.5447 | 1961487.0052 | 1917236.9347 | 1874102.2531 | 1832465.7431 | 1792376.9847 | 1753677.3239 | 1716413.1326 | 1680331.2643 | 1645191.4047 | 1612410.2441 | 1580310.0061 | 2464085.1873 | 0 | 8449.09
4245 | 2455094.931 | 0 | 13718.5 | 2226883.5674 | 2236103.6528 | 2212213.1756 | 2186215.4174 | 2156788.8222 | 2124642.2577 | 2086939.5214 | 2046150.1025 | 1995585.0024 | 1949029.8977 | 1904941.2303 | 1861963.8823 | 1820479.2398 | 1780536.7018 | 1741978.1934 | 1704849.9171 | 1668899.65 | 1633887.9547 | 1601226.3526 | 1569243.1889 | 2455094.931 | 0 | 13718.5
4246 | 2452984.219 | 0 | 25453.1 | 2213222.6608 | 2222434.8194 | 2198569.2557 | 2172598.2226 | 2143201.3003 | 2111086.7472 | 2073420.7992 | 2032670.8221 | 1982153.5684 | 1935642.8625 | 1891596.4735 | 1848660.4484 | 1807215.8455 | 1767312.0213 | 1728791.0368 | 1691699.0549 | 1655784.0694 | 1620806.8487 | 1588177.7008 | 1556226.408 | 2452984.219 | 0 | 25453.1
4247 | 2500090.7941 | 0 | 24217.5 | 2257449.3029 | 2266838.3698 | 2242564.4882 | 2216144.7043 | 2186233.241 | 2153551.9583 | 2115212.6727 | 2073730.1332 | 2022292.7483 | 1974938.8522 | 1930096.5971 | 1886386.0291 | 1844195.5243 | 1803575.387 | 1764364.645 | 1726610.3479 | 1690055.65 | 1654456.7256 | 1621250.9659 | 1588736.0786 | 2500090.7941 | 0 | 24217.5
4248 | 2619858.2678 | 0 | 18208.4 | 2372762.2208 | 2382601.0733 | 2357286.2128 | 2329722.6501 | 2298500.1383 | 2264375.1181 | 2224321.0471 | 2180973.1437 | 2127193.5056 | 2077692.9768 | 2030824.4098 | 1985141.7437 | 1941051.9598 | 1898607.7722 | 1857640.4975 | 1818199.4388 | 1780015.4466 | 1742833.0144 | 1708158.392 | 1674207.7385 | 2619858.2678 | 0 | 18208.4
4249 | 2645627.1905 | 0 | 40299.8 | 2374188.4049 | 2384124.0323 | 2358583.5339 | 2330772.2149 | 2299265.9575 | 2264828.6425 | 2224403.9586 | 2180653.0442 | 2126367.7886 | 2076403.7316 | 2029097.5244 | 1982988.8825 | 1938488.7905 | 1895650.4809 | 1854303.611 | 1814497.9691 | 1775961.7581 | 1738436.9585 | 1703444.6355 | 1669183.4023 | 2645627.1905 | 0 | 40299.8
4250 | 2649183.2655 | 0 | 48486.8 | 2369246.7984 | 2379195.7806 | 2353626.2598 | 2325782.8661 | 2294239.5675 | 2259761.2716 | 2219287.559 | 2175483.1449 | 2121130.2301 | 2071104.3222 | 2023739.8365 | 1977574.5259 | 1933019.9273 | 1890129.3447 | 1848732.2065 | 1808878.368 | 1770295.6666 | 1732725.736 | 1697691.6861 | 1663389.7087 | 2649183.2655 | 0 | 48486.8
4251 | 2572440.1167 | 0 | 76173.5 | 2271521.724 | 2281182.4981 | 2256287.0428 | 2229183.5856 | 2198487.4045 | 2164941.249 | 2125573.3556 | 2082971.2466 | 2030126.2122 | 1981482.8373 | 1935423.7869 | 1890529.1732 | 1847198.6113 | 1805483.8613 | 1765219.2928 | 1726453.3165 | 1688921.6544 | 1652373.4245 | 1618287.6144 | 1584912.6696 | 2572440.1167 | 0 | 76173.5
4252 | 2506240.0396 | 0 | 61069.3 | 2226209.5108 | 2235621.6712 | 2211307.2053 | 2184841.559 | 2154875.6453 | 2122133.0993 | 2083718.6341 | 2042153.1838 | 1990608.403 | 1943157.1548 | 1898223.7253 | 1854424.7663 | 1812149.6094 | 1771448.6824 | 1732160.6174 | 1694332.5795 | 1657707.0913 | 1622039.7275 | 1588771.4146 | 1556195.6734 | 2506240.0396 | 0 | 61069.3
4253 | 2386590.9971 | 0 | 53932.3 | 2124150.7773 | 2133113.5968 | 2109846.2683 | 2084530.4578 | 2055881.4842 | 2024588.4361 | 1987894.2488 | 1948199.5057 | 1899001.8501 | 1853702.2999 | 1810800.3665 | 1768978.7436 | 1728608.1757 | 1689736.6833 | 1652210.6022 | 1616074.8458 | 1581084.2289 | 1547005.995 | 1515212.2803 | 1484078.0736 | 2386590.9971 | 0 | 53932.3
4254 | 2421392.6596 | 7173.6275 | 37834.7 | 2164835.9155 | 2173929.4323 | 2101586.9696 | 2027166.1535 | 1949363.5696 | 1881070.1078 | 1843633.9708 | 1803153.5234 | 1753031.5903 | 1706864.6056 | 1663130.2 | 1620491.8583 | 1579325.731 | 1539680.5391 | 1501400.3774 | 1464530.8143 | 1428823.0894 | 1394041.0521 | 1361576.8471 | 1329781.7672 | 2421392.6596 | 7173.6275 | 37834.7
4255 | 2554668.2247 | 40912.504 | 15850.3 | 2274713.1946 | 2284307.2265 | 1981431.5039 | 1676363.0336 | 1367726.66 | 1125791.7891 | 1085313.2068 | 1041622.7526 | 987760.1371 | 938070.1536 | 890946.6406 | 844979.5197 | 800565.6453 | 757756.4197 | 716387.3569 | 676506.5334 | 637851.4965 | 600173.0979 | 564940.1071 | 530413.0707 | 2554668.2247 | 40912.504 | 15850.3
4256 | 2713999.803 | 73434.856 | 4163.98 | 2399288.5108 | 2409480.9109 | 1884112.7302 | 1356415.0428 | 824926.9262 | 415236.3129 | 371379.8127 | 324111.1201 | 266035.8407 | 212393.4353 | 161477.5682 | 111790.2159 | 63752.9842 | 17420.4814 | -27382.0375 | -70603.4974 | -112522.7198 | -153404.3922 | -191688.1396 | -229221.9032 | 2713999.803 | 73434.856 | 4163.98
4257 | 2832476.7831 | 86186.936 | 2860.47 | 2495966.0109 | 2506603.3502 | 1893501.4828 | 1277968.4163 | 658479.4534 | 182329.2022 | 136339.2007 | 86788.0509 | 25958.5634 | -30244.5373 | -83602.0755 | -135677.4692 | -186030.7079 | -234604.7995 | -281582.1172 | -326909.3563 | -370877.5101 | -413762.8206 | -453936.7963 | -493328.0484 | 2832476.7831 | 86186.936 | 2860.47
4258 | 2861723.7265 | 92467.064 | 5422.99 | 2513815.1054 | 2524562.2813 | 1868506.1646 | 1209993.7452 | 547484.5825 | 38954.9583 | -7669.3052 | -57891.4879 | -119508.4636 | -176451.2824 | -230519.1566 | -283291.6474 | -334324.2011 | -383559.2369 | -431181.0111 | -477135.6689 | -521717.2079 | -565204.7228 | -605952.9067 | -645910.2849 | 2861723.7265 | 92467.064 | 5422.99
4259 | 2824732.0438 | 94681.464 | 10384.4 | 2472879.4437 | 2483487.6977 | 1812695.9567 | 1139479.6641 | 462318.2914 | -57059.1338 | -103230.6811 | -152953.6397 | -213924.098 | -270280.8193 | -323799.7585 | -376040.059 | -426562.9133 | -475311.4852 | -522467.6491 | -567978.2463 | -612133.4742 | -655208.8197 | -695580.2438 | -735171.0844 | 2824732.0438 | 94681.464 | 10384.4
4260 | 2761104.387 | 94766.552 | 34703.9 | 2390406.1197 | 2400775.4206 | 1729955.8547 | 1056766.3508 | 379720.6305 | -139326.0409 | -184591.8336 | -233329.0413 | -293060.3965 | -348281.94 | -400729.6231 | -451927.469 | -501446.5546 | -549231.3238 | -595459.5544 | -640079.285 | -683374.1762 | -725613.5096 | -765209.8279 | -804043.1457 | 2761104.387 | 94766.552 | 34703.9
4261 | 2719496.7794 | 94293.672 | 39084.8 | 2348525.6 | 2358738.644 | 1691491.5864 | 1021910.3039 | 348530.915 | -167606.9994 | -212265.1939 | -260342.492 | -319248.2647 | -373712.1849 | -425444.0446 | -475944.9011 | -524792.2949 | -571931.507 | -617537.6363 | -661559.5043 | -704276.4972 | -745953.8388 | -785027.9934 | -823350.6451 | 2719496.7794 | 94293.672 | 39084.8
4262 | 2709476.5357 | 91922.448 | 29687.2 | 2351149.6131 | 2361325.0262 | 1710280.0032 | 1056909.3558 | 399754.5967 | -104177.5392 | -148618.4535 | -196465.8733 | -255101.8693 | -309312.3792 | -360800.8951 | -411062.9436 | -459677.6217 | -506590.412 | -551975.7683 | -595782.7008 | -638289.566 | -679760.6106 | -718638.0599 | -756766.7754 | 2709476.5357 | 91922.448 | 29687.2
4263 | 2686068.2054 | 85635.432 | 16008.1 | 2349752.5009 | 2359840.0042 | 1751735.4859 | 1141325.4354 | 527163.9657 | 55566.1177 | 11666.2763 | -35610.6404 | -93582.9261 | -147167.9593 | -198054.515 | -247725.1993 | -295762.7456 | -342113.1074 | -386949.2314 | -430220.5682 | -472203.0696 | -513158.6992 | -551543.1408 | -589185.3171 | 2686068.2054 | 85635.432 | 16008.1
4264 | 2596943.1376 | 72928.536 | 20187.7 | 2276941.2676 | 2286694.0626 | 1765750.7597 | 1242578.4234 | 715779.1417 | 310046.5459 | 267848.2678 | 222384.9675 | 166581.1759 | 115019.0654 | 66065.8957 | 18288.2541 | -27910.4377 | -72477.9267 | -115581.4209 | -157172.0485 | -197516.6048 | -236868.3615 | -273734.2434 | -309882.4888 | 2596943.1376 | 72928.536 | 20187.7
4265 | 2501351.8221 | 38846.488 | 33592.3 | 2210378.8714 | 2219772.6741 | 1931360.8116 | 1640801.9645 | 1346749.6769 | 1115946.7165 | 1076255.5284 | 1033419.5008 | 980623.6067 | 931913.261 | 885715.8231 | 840650.6433 | 797106.2933 | 755133.1029 | 714570.0188 | 675464.1141 | 637558.4137 | 600608.9689 | 566053.8959 | 532190.0437 | 2501351.8221 | 38846.488 | 33592.3
4266 | 2526826.3477 | 12610.732 | 32827.5 | 2260628.3348 | 2270117.8068 | 2159842.1975 | 2047397.7379 | 1931424.2597 | 1834083.5852 | 1794902.6836 | 1752544.9145 | 1700125.8446 | 1651833.9316 | 1606080.5186 | 1561470.8949 | 1518397.5897 | 1476911.4452 | 1436849.768 | 1398260.1105 | 1360882.8806 | 1324471.645 | 1290479.1662 | 1257184.948 | 2526826.3477 | 12610.732 | 32827.5
4267 | 2479142.5351 | 0 | 25947.3 | 2236601.4184 | 2245911.8143 | 2221792.0509 | 2195544.3656 | 2165834.2579 | 2133377.5388 | 2095310.2255 | 2054125.9955 | 2003070.3318 | 1956063.9412 | 1911548.1466 | 1868154.5568 | 1826268.2935 | 1785939.2397 | 1747007.7719 | 1709520.5453 | 1673222.8665 | 1637872.9528 | 1604896.1515 | 1572604.4337 | 2479142.5351 | 0 | 25947.3
4268 | 2474938.7508 | 0 | 20167 | 2238545.2037 | 2247839.8124 | 2223766.8594 | 2197569.5928 | 2167915.7748 | 2135520.0029 | 2097523.1504 | 2056414.6664 | 2005451.4873 | 1958530.7152 | 1914096.3158 | 1870782.2183 | 1828972.8914 | 1788718.1335 | 1749858.5918 | 1712440.8423 | 1676210.6237 | 1640926.5629 | 1608011.5906 | 1575780.5402 | 2474938.7508 | 0 | 20167
4269 | 2463546.8864 | 0 | 10025.8 | 2238289.8058 | 2247541.6324 | 2223577.1482 | 2197498.1283 | 2167978.4672 | 2135729.4731 | 2097905.1795 | 2056983.5769 | 2006252.6392 | 1959545.5018 | 1915313.2926 | 1872196.2287 | 1830577.0091 | 1790505.203 | 1751822.191 | 1714574.335 | 1678508.5436 | 1643384.5551 | 1610618.7503 | 1578533.7195 | 2463546.8864 | 0 | 10025.8
4270 | 2461336.1541 | 0 | 5439.66 | 2240858.3572 | 2250101.8814 | 2226163.1864 | 2200111.8534 | 2170622.9666 | 2138407.196 | 2100621.1291 | 2059740.5326 | 2009059.4038 | 1962398.4644 | 1918210.2322 | 1875136.1446 | 1833558.5573 | 1793526.9947 | 1754882.9801 | 1717672.8335 | 1681643.6907 | 1646555.5058 | 1613823.3883 | 1581771.4339 | 2461336.1541 | 0 | 5439.66
4271 | 2498341.3013 | 0 | 13343.4 | 2266726.757 | 2276109.2538 | 2251850.691 | 2225447.7277 | 2195555.5284 | 2162895.4478 | 2124581.3238 | 2083126.1453 | 2031723.0876 | 1984400.6611 | 1939588.118 | 1895906.4702 | 1853743.8219 | 1813150.4421 | 1773965.4716 | 1736235.9266 | 1699705.1414 | 1664129.4608 | 1630945.2703 | 1598451.4688 | 2498341.3013 | 0 | 13343.4
4272 | 2544314.3449 | 0 | 20968 | 2301058.7002 | 2310613.8483 | 2285960.466 | 2259123.223 | 2228732.5373 | 2195523.0372 | 2156555.4513 | 2114389.011 | 2062091.6363 | 2013949.9823 | 1968364.3971 | 1923930.5172 | 1881043.5886 | 1839754.8054 | 1799900.3481 | 1761528.0982 | 1724376.6671 | 1688197.9159 | 1654454.6615 | 1621414.5003 | 2544314.3449 | 0 | 20968
4273 | 2568006.182 | 0 | 24183.9 | 2319464.7663 | 2329108.8888 | 2304248.0559 | 2277183.0269 | 2246531.4666 | 2213034.8441 | 2173726.5183 | 2131189.5514 | 2078427.3141 | 2029859.4943 | 1983871.5445 | 1939046.0244 | 1895781.8603 | 1854130.723 | 1813927.2675 | 1775219.8213 | 1737744.5618 | 1701251.0394 | 1667215.6925 | 1633889.9857 | 2568006.182 | 0 | 24183.9
4274 | 2570493.8359 | 0 | 14903.7 | 2331015.2827 | 2340668.7476 | 2315788.2476 | 2288701.4163 | 2258024.5793 | 2224499.9242 | 2185157.9358 | 2142584.1788 | 2089775.246 | 2041164.7939 | 1995136.711 | 1950272.1838 | 1906970.525 | 1865283.4557 | 1825045.4705 | 1786304.9439 | 1748797.7975 | 1712273.3394 | 1678209.4379 | 1644855.864 | 2570493.8359 | 0 | 14903.7
4275 | 2523067.0421 | 0 | 0 | 2302635.6983 | 2312111.0523 | 2287647.9179 | 2261019.1599 | 2230866.6335 | 2197918.8325 | 2159261.0307 | 2117431.0879 | 2065554.8131 | 2017799.555 | 1972579.0202 | 1928500.573 | 1885956.1586 | 1844996.5437 | 1805459.2767 | 1767391.8395 | 1730535.026 | 1694642.7697 | 1661165.6717 | 1628385.7954 | 2523067.0421 | 0 | 0
4276 | 2464318.9556 | 0 | 0 | 2249020.222 | 2258274.9481 | 2234327.5519 | 2208264.9573 | 2178760.6433 | 2146526.1408 | 2108714.5915 | 2067804.7626 | 2017082.5243 | 1970385.3474 | 1926163.8744 | 1883057.8961 | 1841450.2316 | 1801390.4654 | 1762719.9288 | 1725484.9977 | 1689432.5018 | 1654322.1039 | 1621570.6289 | 1589500.1411 | 2464318.9556 | 0 | 0
4277 | 2346732.3861 | 0 | 0 | 2141706.7705 | 2150519.9014 | 2127601.5832 | 2102668.9947 | 2074458.9106 | 2043648.9107 | 2007527.9765 | 1968456.599 | 1920041.0176 | 1875458.4392 | 1833233.4348 | 1792070.6986 | 1752334.7833 | 1714072.9072 | 1677133.9727 | 1641562.143 | 1607116.3277 | 1573567.6577 | 1542265.3529 | 1511611.5417 | 2346732.3861 | 0 | 0
4278 | 2341222.4473 | 10128.598 | 0 | 2126549.6174 | 2135342.0558 | 2043613.4053 | 1949875.2139 | 1852867.222 | 1770479.2157 | 1734098.048 | 1694773.3644 | 1646126.4165 | 1601303.4719 | 1558832.566 | 1517421.4341 | 1477433.7729 | 1438916.6903 | 1401719.4429 | 1365886.0905 | 1331176.1087 | 1297361.1658 | 1265787.3138 | 1234860.4328 | 2341222.4473 | 10128.598 | 0
4279 | 2464541.3889 | 11764.41 | 1168.87 | 2236289.9421 | 2245545.5036 | 2141610.5069 | 2035560.1211 | 1926067.705 | 1833838.7528 | 1795623.5804 | 1754309.8486 | 1703182.8218 | 1656081.2197 | 1611455.5449 | 1567945.4655 | 1525933.8352 | 1485470.2429 | 1446396.0055 | 1408757.5033 | 1372301.543 | 1336787.7658 | 1303633.1242 | 1271159.5314 | 2464541.3889 | 11764.41 | 1168.87
4280 | 2654089.9594 | 86537.104 | 5777.28 | 2329897.2279 | 2339864.6372 | 1725950.6928 | 1109758.6639 | 489859.8774 | 14092.5542 | -29337.0712 | -76103.5669 | -133438.1008 | -186437.6136 | -236770.7748 | -285902.5399 | -333420.6097 | -379271.5814 | -423626.3426 | -466434.9458 | -507970.0575 | -548490.5225 | -586470.4101 | -623716.8692 | 2654089.9594 | 86537.104 | 5777.28
4281 | 2778384.9088 | 95292 | 2098.79 | 2438256.5661 | 2448690.7639 | 1774165.4321 | 1097255.3299 | 416464.877 | -105452.6603 | -150966.8275 | -199974.1357 | -260044.3989 | -315576.6255 | -368317.6314 | -419800.9779 | -469595.0575 | -517643.9664 | -564126.5949 | -608990.6566 | -652521.5874 | -694990.354 | -734799.5642 | -773840.9984 | 2778384.9088 | 95292 | 2098.79
4282 | 2831946.1997 | 97100.872 | 10177.8 | 2477250.5166 | 2487885.8633 | 1800589.4106 | 1110862.2143 | 417179.8624 | -114614.6921 | -160964.4492 | -210874.6875 | -272061.1509 | -328622.094 | -382338.0077 | -434772.017 | -485484.194 | -534417.5571 | -581754.4454 | -627441.5643 | -671769.8524 | -715015.5001 | -755550.3208 | -795302.5646 | 2831946.1997 | 97100.872 | 10177.8
4283 | 2802354.1269 | 98452.592 | 12609.3 | 2446460.5774 | 2456984.7913 | 1760752.5038 | 1062114.8723 | 359563.4142 | -178770.1812 | -224745.0191 | -274243.1334 | -334899.6433 | -390978.9668 | -444242.9895 | -496238.5031 | -546530.1764 | -595061.6232 | -642013.2775 | -687332.4014 | -731306.8934 | -774210.058 | -814430.722 | -853876.9865 | 2802354.1269 | 98452.592 | 12609.3
4284 | 2732654.3229 | 98030.592 | 5422.88 | 2390458.616 | 2400721.073 | 1707961.3627 | 1012856.1339 | 313934.4228 | -221409.4053 | -266374.3318 | -314774.9042 | -374056.3419 | -428874.4364 | -480947.252 | -531783.1086 | -580957.5026 | -628415.4504 | -674332.8979 | -718658.4192 | -761672.7521 | -803642.4035 | -842996.2732 | -881595.0041 | 2732654.3229 | 98030.592 | 5422.88
4285 | 2706618.9324 | 97572.216 | 11713.2 | 2360865.9004 | 2371030.5818 | 1681608.4267 | 989863.1001 | 294337.6526 | -238360.0885 | -282941.8603 | -330926.5448 | -389688.4271 | -444029.4907 | -495651.4311 | -546048.1976 | -594799.3312 | -641850.372 | -687375.5896 | -731324.0481 | -773973.8106 | -815588.8448 | -854613.0192 | -892889.2494 | 2706618.9324 | 97572.216 | 11713.2
4286 | 2681384.2381 | 96932.592 | 6317.19 | 2343871.5051 | 2353941.4178 | 1669082.9342 | 981922.9387 | 291018.0657 | -238118.2002 | -282321.333 | -329895.652 | -388146.6894 | -442018.125 | -493195.7885 | -543159.7009 | -591493.3232 | -638142.7031 | -683280.4856 | -726856.2097 | -769145.3459 | -810409.401 | -849106.7516 | -887063.1314 | 2681384.2381 | 96932.592 | 6317.19
4287 | 2650546.1912 | 94111.472 | 4345.82 | 2320520.1581 | 2330474.2588 | 1665059.8405 | 997370.3796 | 325979.1102 | -188403.9486 | -232074.1582 | -279076.7828 | -336633.3351 | -389860.6545 | -440425.1823 | -489789.9181 | -537543.1133 | -583631.4364 | -628225.5467 | -671275.5634 | -713053.789 | -753818.7227 | -792046.4711 | -829541.7704 | 2650546.1912 | 94111.472 | 4345.82
4288 | 2540842.2835 | 84285.648 | 8746.18 | 2225826.1525 | 2235368.2612 | 1637709.4453 | 1037869.7489 | 434481.4589 | -28476.306 | -70244.5837 | -115207.3504 | -170287.2265 | -221217.053 | -269594.2988 | -316821.4109 | -362503.6828 | -406589.9901 | -449243.929 | -490417.683 | -530372.2842 | -569355.5329 | -605906.6083 | -641755.5501 | 2540842.2835 | 84285.648 | 8746.18
4289 | 2416087.7093 | 36023.44 | 3654.89 | 2165324.4372 | 2174398.0314 | 1905924.1119 | 1635376.3925 | 1361454.3142 | 1146078.1881 | 1107706.9566 | 1066298.0845 | 1015268.85 | 968185.899 | 923530.1977 | 879968.1589 | 837875.1092 | 797299.6626 | 758086.2557 | 720280.357 | 683633.751 | 647910.8045 | 614500.6123 | 581758.0792 | 2416087.7093 | 36023.44 | 3654.89
4290 | 2424127.8295 | 23090.442 | 3376.99 | 2185873.0189 | 2194976.8076 | 2014358.3675 | 1831659.2263 | 1645574.4973 | 1496046.8707 | 1457995.2586 | 1416895.8973 | 1366144.1596 | 1319351.8375 | 1274994.8426 | 1231735.1495 | 1189949.3338 | 1149686.1715 | 1110789.5814 | 1073305.1834 | 1036983.9358 | 1001589.4215 | 968515.3577 | 936111.1748 | 2424127.8295 | 23090.442 | 3376.99
4291 | 2452400.4106 | 0 | 5939.46 | 2232203.4977 | 2241413.4638 | 2217527.8599 | 2191537.2878 | 2162121.6418 | 2129989.0117 | 2092306.308 | 2051540.3093 | 2001009.3585 | 1954484.002 | 1910422.3758 | 1867470.8493 | 1826010.39 | 1786090.3428 | 1747552.8061 | 1710443.9318 | 1674511.7739 | 1639517.1577 | 1606870.0554 | 1574900.6468 | 2452400.4106 | 0 | 5939.46
4292 | 2407618.7102 | 0 | 9734.6 | 2187539.0743 | 2196580.8632 | 2173097.3783 | 2147547.3627 | 2118634.8163 | 2087054.899 | 2050026.2543 | 2009970.6166 | 1960328.3384 | 1914618.5108 | 1871327.425 | 1829126.1681 | 1788388.751 | 1749163.6175 | 1711295.7493 | 1674830.4557 | 1639520.3912 | 1605130.7485 | 1573045.7534 | 1541626.077 | 2407618.7102 | 0 | 9734.6
4293 | 2408888.1479 | 0 | 25225 | 2173207.2057 | 2182253.762 | 2158767.881 | 2133214.3796 | 2104296.5744 | 2072709.992 | 2035671.8092 | 1995605.0376 | 1945946.5707 | 1900222.6279 | 1856918.7021 | 1814705.1799 | 1773956.2693 | 1734720.4396 | 1696842.591 | 1660368.0564 | 1625049.3601 | 1590651.5708 | 1558559.6442 | 1527133.3872 | 2408888.1479 | 0 | 25225
4294 | 2413360.8068 | 0 | 10844.9 | 2191669.2044 | 2200732.5577 | 2177213.9447 | 2151623.8724 | 2122663.2497 | 2091028.8945 | 2053932.8169 | 2013802.527 | 1964062.7327 | 1918264.7679 | 1874891.3134 | 1832610.287 | 1791796.5917 | 1752498.7867 | 1714561.4841 | 1678030.1012 | 1642656.7025 | 1608205.9208 | 1576065.2832 | 1544591.5511 | 2413360.8068 | 0 | 10844.9
4295 | 2469602.5321 | 0 | 19850.8 | 2233991.3913 | 2243265.9599 | 2219259.0397 | 2193132.3863 | 2163556.6341 | 2131244.8399 | 2093344.0416 | 2052338.3208 | 2001499.1526 | 1954693.6756 | 1910369.2104 | 1867162.6316 | 1825457.5791 | 1785303.7436 | 1746542.1162 | 1709219.1724 | 1673081.1989 | 1637887.3433 | 1605057.4681 | 1572910.0403 | 2469602.5321 | 0 | 19850.8
4296 | 2484198.1226 | 0 | 6286.02 | 2260876.5973 | 2270205.9794 | 2246078.9872 | 2219819.7338 | 2190090.9972 | 2157610.0483 | 2119507.0637 | 2078280.8063 | 2027162.9848 | 1980102.694 | 1935538.0781 | 1892097.9553 | 1850168.233 | 1809798.8956 | 1770829.9943 | 1733308.2794 | 1696978.5381 | 1661598.4946 | 1628596.4028 | 1596280.7917 | 2484198.1226 | 0 | 6286.02
4297 | 2409804.4175 | 0 | 7356.43 | 2191911.9942 | 2200961.9915 | 2177486.4059 | 2151942.4135 | 2123032.8376 | 2091453.4694 | 2054420.4272 | 2014357.6441 | 1964699.5173 | 1918977.4113 | 1875676.2428 | 1833465.8926 | 1792720.7111 | 1753489.1861 | 1715616.1586 | 1679146.979 | 1643834.0772 | 1609442.4329 | 1577357.5282 | 1545938.5464 | 2409804.4175 | 0 | 7356.43
4298 | 2336967.3842 | 0 | 10872.7 | 2121922.202 | 2130698.6605 | 2107862.9663 | 2083021.3835 | 2054915.943 | 2024221.4053 | 1988238.0326 | 1949316.4937 | 1901089.6332 | 1856679.8261 | 1814617.7829 | 1773613.5877 | 1734030.2762 | 1695914.8704 | 1659116.9012 | 1623680.3481 | 1589365.124 | 1555943.312 | 1524758.518 | 1494219.519 | 2336967.3842 | 0 | 10872.7
4299 | 2278110.1211 | 0 | 19300.9 | 2059778.8874 | 2068334.308 | 2046016.0669 | 2021742.4561 | 1994287.1888 | 1964308.0317 | 1929173.2404 | 1891174.2817 | 1844104.3588 | 1800755.3556 | 1759694.9872 | 1719665.8245 | 1681021.76 | 1643808.6316 | 1607879.7598 | 1573278.0163 | 1539769.3609 | 1507131.6167 | 1476674.5504 | 1446847.0146 | 2278110.1211 | 0 | 19300.9
4300 | 2235095.9073 | 0 | 9262.34 | 2030561.2317 | 2038955.1128 | 2017014.8409 | 1993156.1197 | 1966175.8166 | 1936719.2784 | 1902204.4525 | 1864879.539 | 1818654.935 | 1776080.9941 | 1735752.475 | 1696435.6909 | 1658477.8522 | 1621923.9313 | 1586630.0183 | 1552638.1754 | 1519718.7814 | 1487653.8544 | 1457728.4309 | 1428420.6513 | 2235095.9073 | 0 | 9262.34
4301 | 2149808.3862 | 0 | 9964.93 | 1952022.3862 | 1960095.9709 | 1938901.9599 | 1915862.7043 | 1889820.9812 | 1861397.5122 | 1828108.7711 | 1792117.1706 | 1747565.477 | 1706525.1433 | 1667644.5498 | 1629737.0852 | 1593136.7109 | 1557886.6834 | 1523848.5838 | 1491062.8696 | 1459308.6814 | 1428376.3552 | 1399501.8925 | 1371221.5056 | 2149808.3862 | 0 | 9964.93
4302 | 2181499.5093 | 8531.373 | 18105.3 | 1964273.0262 | 1972465.6267 | 1892993.6329 | 1811649.1931 | 1727258.0254 | 1654949.2758 | 1620918.2685 | 1584144.5581 | 1538684.567 | 1496787.698 | 1457082.4068 | 1418364.5898 | 1380973.1314 | 1344951.9256 | 1310160.5134 | 1276639.9484 | 1244166.1154 | 1212526.2599 | 1182974.6036 | 1154025.7806 | 2181499.5093 | 8531.373 | 18105.3
4303 | 2304453.3859 | 45760.196 | 12898.9 | 2044462.4394 | 2053116.7919 | 1719476.9239 | 1383859.075 | 1045022.7781 | 781403.9634 | 744363.1559 | 704425.0606 | 655311.1078 | 609961.102 | 566926.196 | 524934.4202 | 484343.7595 | 445200.5816 | 407356.511 | 370854.9152 | 335459.0476 | 300944.1621 | 268635.171 | 236962.9902 | 2304453.3859 | 45760.196 | 12898.9
4304 | 2435853.083 | 76587.808 | 8458.59 | 2137994.9129 | 2147142.7357 | 1602775.993 | 1056318.4851 | 506459.0138 | 84063.719 | 44102.9492 | 1079.6888 | -51642.6358 | -100386.3933 | -146683.0444 | -191877.0861 | -235590.1213 | -277773.1382 | -318582.973 | -357973.7851 | -396195.8207 | -433486.6405 | -468445.786 | -502731.8105 | 2435853.083 | 76587.808 | 8458.59
4305 | 2519850.2852 | 88765.44 | 7731.94 | 2203202.5979 | 2212665.8714 | 1584772.5071 | 954716.2803 | 321140.7776 | -164367.4284 | -205946.7443 | -250694.1569 | -305475.0932 | -356140.2667 | -404273.9486 | -451266.999 | -496727.9723 | -540606.1668 | -583063.8266 | -624053.5307 | -663834.1545 | -702651.4508 | -739056.6681 | -774765.5526 | 2519850.2852 | 88765.44 | 7731.94
4306 | 2580464.5042 | 93786.264 | 10108.7 | 2251123.5854 | 2260814.495 | 1598253.0931 | 933476.8017 | 265096.5795 | -246750.4883 | -289373.4093 | -335240.6347 | -391382.7369 | -443310.0731 | -492645.0233 | -540811.9045 | -587409.855 | -632386.9534 | -675909.3466 | -717928.4729 | -758709.4348 | -798503.8967 | -835828.2577 | -872439.5359 | 2580464.5042 | 93786.264 | 10108.7
4307 | 2605420.7352 | 97998.544 | 4569.79 | 2275226.1097 | 2285010.7422 | 1593589.5062 | 899931.9601 | 202635.6286 | -330996.3256 | -374123.7691 | -420526.8933 | -477304.2649 | -529826.1086 | -579730.4947 | -628455.5152 | -675596.4316 | -721100.8202 | -765136.4349 | -807654.2442 | -848921.9146 | -889193.5444 | -926971.1843 | -964028.8451 | 2605420.7352 | 97998.544 | 4569.79
4308 | 2602751.6448 | 97698.168 | 10378.5 | 2267281.8743 | 2277056.483 | 1587694.0778 | 896097.6535 | 200866.1715 | -331208.4723 | -374294.0868 | -420652.0262 | -477373.5853 | -529843.976 | -579699.5905 | -628377.0476 | -675472.0234 | -720932.1479 | -764925.0032 | -807401.608 | -848629.3546 | -888862.0809 | -926603.3723 | -963625.4222 | 2602751.6448 | 97698.168 | 10378.5
4309 | 2581584.7502 | 97210.232 | 26220.6 | 2232610.0916 | 2242305.2083 | 1556438.6805 | 868356.3017 | 176668.4274 | -352668.4172 | -395439.9156 | -441457.1268 | -497753.6754 | -549833.6282 | -599320.0696 | -647637.935 | -694386.1885 | -739512.8862 | -783184.2473 | -825351.6888 | -866280.4284 | -906222.2398 | -943692.8779 | -980450.1237 | 2581584.7502 | 97210.232 | 26220.6
4310 | 2587740.8606 | 89726.704 | 50171.4 | 2221761.0926 | 2231479.3285 | 1596427.1279 | 959153.7922 | 318266.3634 | -172995.2926 | -215612.5255 | -261483.2109 | -317657.7462 | -369605.6307 | -418953.8192 | -467130.645 | -513734.1161 | -558712.1646 | -602231.406 | -644243.1415 | -685013.2213 | -724794.0195 | -762097.7515 | -798686.39 | 2587740.8606 | 89726.704 | 50171.4
4311 | 2569453.9144 | 40484.148 | 84620.9 | 2219864.8674 | 2229514.4269 | 1929373.7947 | 1627027.7237 | 1321093.0994 | 1081115.5956 | 1040391.1282 | 996436.1996 | 942250.236 | 892261.0545 | 844853.1975 | 798608.4255 | 753925.8896 | 710857.2899 | 669237.1882 | 629113.9393 | 590223.5715 | 552315.4945 | 516866.9787 | 482128.503 | 2569453.9144 | 40484.148 | 84620.9
4312 | 2513177.1527 | 49713.772 | 65687.6 | 2178208.4811 | 2187646.6938 | 1825253.0698 | 1460702.3112 | 1092641.5966 | 806286.3195 | 766063.089 | 722680.1515 | 669290.2615 | 620005.2347 | 573244.9957 | 527622.3674 | 483527.759 | 441011.7378 | 399912.4894 | 360277.3093 | 321848.0075 | 284379.4821 | 249316.648 | 214948.3027 | 2513177.1527 | 49713.772 | 65687.6
4313 | 2437930.6001 | 15892.483 | 37814 | 2171230.8397 | 2180386.4647 | 2048573.4733 | 1914667.9336 | 1777357.5289 | 1664355.8295 | 1626338.4346 | 1585255.9371 | 1534466.1032 | 1487658.2296 | 1443299.5496 | 1400044.4195 | 1358271.5589 | 1318030.0215 | 1279162.8374 | 1241715.8863 | 1205438.7086 | 1170093.5408 | 1137082.0361 | 1104744.2264 | 2437930.6001 | 15892.483 | 37814
4314 | 2503507.2228 | 2142.2492 | 42947 | 2239695.5012 | 2249097.3985 | 2210191.7325 | 2169137.2318 | 2124586.2804 | 2080902.5287 | 2042404.3713 | 2000758.6646 | 1949144.5091 | 1901619.4224 | 1856609.4089 | 1812732.6291 | 1770377.9897 | 1729595.8637 | 1690225.0591 | 1652312.6895 | 1615601.5584 | 1579847.5069 | 1546489.8904 | 1513824.0905 | 2503507.2228 | 2142.2492 | 42947
4315 | 2602401.9455 | 0 | 63334.6 | 2311704.7949 | 2321478.0904 | 2296279.0421 | 2268846.2748 | 2237778.9383 | 2203828.433 | 2163988.3827 | 2120876.447 | 2067402.2841 | 2018178.7185 | 1971569.5777 | 1926138.436 | 1882289.563 | 1840075.3217 | 1799328.1523 | 1760097.0299 | 1722114.5978 | 1685127.0523 | 1650630.6069 | 1616853.3065 | 2602401.9455 | 0 | 63334.6
4316 | 2650905.9528 | 0 | 78801.5 | 2340504.2806 | 2350459.7324 | 2324845.9743 | 2296956.8647 | 2265365.4443 | 2230837.118 | 2190309.4764 | 2146448.9675 | 2092033.0984 | 2041947.0499 | 1994524.1543 | 1948301.2136 | 1903690.0322 | 1860743.949 | 1819292.2814 | 1779384.9169 | 1740749.5161 | 1703127.5448 | 1668043.1031 | 1633691.2099 | 2650905.9528 | 0 | 78801.5
4317 | 2684924.1076 | 0 | 79500 | 2370851.8909 | 2380935.0975 | 2355032.1887 | 2326824.7296 | 2294867.4491 | 2259935.5746 | 2218927.3975 | 2174543.5837 | 2119468.9564 | 2068779.7128 | 2020787.7974 | 1974011.2355 | 1928867.116 | 1885409.4624 | 1843465.4016 | 1803085.4615 | 1763993.8078 | 1725928.5885 | 1690433.4621 | 1655680.2847 | 2684924.1076 | 0 | 79500
4318 | 2678502.3436 | 0 | 76883.3 | 2367607.8734 | 2377666.9632 | 2351826.7162 | 2323687.431 | 2291807.2932 | 2256959.6759 | 2216050.2893 | 2171773.3397 | 2116831.1468 | 2066263.8487 | 2018387.4274 | 1971723.4527 | 1926688.016 | 1883335.0114 | 1841491.9795 | 1801209.3273 | 1762211.8801 | 1724238.4123 | 1688828.8904 | 1654159.5429 | 2678502.3436 | 0 | 76883.3
4319 | 2630486.8836 | 0 | 55873.2 | 2344797.4524 | 2354676.2206 | 2329260.5639 | 2301587.082 | 2270239.807 | 2235978.2482 | 2195763.5848 | 2152241.7261 | 2098245.8118 | 2048546.3669 | 2001489.5614 | 1955623.468 | 1911356.719 | 1868742.2425 | 1827610.6706 | 1788011.5065 | 1749674.5087 | 1712343.1341 | 1677529.7435 | 1643443.2588 | 2630486.8836 | 0 | 55873.2
4320 | 2555377.623 | 0 | 41459.2 | 2290664.2193 | 2300260.9154 | 2275510.6608 | 2248567.0495 | 2218054.5442 | 2184710.9678 | 2145584.268 | 2103244.8045 | 2050730.3548 | 2002389.6959 | 1956616.2203 | 1911999.4578 | 1868936.3731 | 1827478.3829 | 1787460.9554 | 1748932.1803 | 1711629.5323 | 1675303.7938 | 1641424.1422 | 1608250.6409 | 2555377.623 | 0 | 41459.2
4321 | 2485840.1845 | 0 | 40626 | 2228035.2181 | 2237370.767 | 2213229.3966 | 2186954.3555 | 2157207.5379 | 2124706.6888 | 2086580.0878 | 2045328.1494 | 1994178.1087 | 1947088.2807 | 1902495.7772 | 1859028.5102 | 1817072.642 | 1776678.1901 | 1737685.1001 | 1700140.153 | 1663787.9674 | 1628386.1073 | 1595363.7708 | 1563028.3688 | 2485840.1845 | 0 | 40626
4322 | 2414737.2143 | 0 | 35686.8 | 2168083.4602 | 2177151.9825 | 2153635.3197 | 2128046.016 | 2099084.2397 | 2067447.2059 | 2030345.3348 | 1990207.5209 | 1940454.722 | 1894646.0008 | 1851263.1726 | 1808973.3956 | 1768151.7865 | 1728846.9323 | 1690903.3564 | 1654366.502 | 1618988.2924 | 1584533.2259 | 1552389.6209 | 1520913.3019 | 2414737.2143 | 0 | 35686.8
4323 | 2349562.077 | 0 | 32404.9 | 2111884.3415 | 2120708.0992 | 2097764.21 | 2072803.6218 | 2044561.5858 | 2013716.4992 | 1977554.0742 | 1938437.6484 | 1889965.7515 | 1845331.4793 | 1803057.6239 | 1761847.3176 | 1722065.5526 | 1683759.6043 | 1646778.1928 | 1611165.5344 | 1576680.2483 | 1543093.1893 | 1511755.2041 | 1481066.4944 | 2349562.077 | 0 | 32404.9
4324 | 2305063.728 | 0 | 24046 | 2079632.5541 | 2088289.1987 | 2065736.2741 | 2041204.8447 | 2013454.1149 | 1983149.6337 | 1947628.5191 | 1909209.3495 | 1861611.892 | 1817779.3785 | 1776262.578 | 1735789.1839 | 1696717.2759 | 1659093.2343 | 1622768.6439 | 1587786.8839 | 1553911.1449 | 1520916.6214 | 1490128.5766 | 1459977.5107 | 2305063.728 | 0 | 24046
4325 | 2210816.2534 | 0 | 47441.9 | 1970223.2443 | 1978525.9435 | 1956797.7349 | 1933171.917 | 1906458.4268 | 1877295.6006 | 1843129.4344 | 1806183.7063 | 1760434.9644 | 1718297.2286 | 1678380.5228 | 1639464.5617 | 1601892.7838 | 1565709.6732 | 1530772.883 | 1497124.0187 | 1464535.9533 | 1432793.0731 | 1403166.4549 | 1374150.7713 | 2210816.2534 | 0 | 47441.9
4326 | 2223762.3643 | 5328.5105 | 56525.9 | 1967625.7893 | 1975977.1074 | 1917908.4198 | 1857931.0108 | 1794847.8486 | 1738356.9399 | 1703824.3786 | 1666495.9789 | 1620313.0166 | 1577762.2059 | 1537445.431 | 1498135.2609 | 1460177.1455 | 1423615.829 | 1388308.1311 | 1354295.901 | 1321350.6816 | 1289255.5966 | 1259289.1661 | 1229937.2478 | 2223762.3643 | 5328.5105 | 56525.9
4327 | 2338944.7436 | 35186.032 | 41074.4 | 2058339.0745 | 2067122.959 | 1805065.2652 | 1540999.9855 | 1273668.0865 | 1063544.4102 | 1026358.4138 | 986231.7652 | 936791.9216 | 891172.3611 | 847902.551 | 805691.484 | 764902.5028 | 725582.6694 | 687581.3873 | 650942.6733 | 615426.237 | 580803.9688 | 548420.6113 | 516683.5953 | 2338944.7436 | 35186.032 | 41074.4
4328 | 2497667.5866 | 65907.264 | 27993.6 | 2185554.4384 | 2194934.405 | 1722633.7709 | 1248189.3144 | 770256.5629 | 401567.6623 | 361072.2676 | 317436.6656 | 263855.867 | 214354.5991 | 167362.5379 | 121501.0669 | 77158.1858 | 34384.1501 | -6981.8563 | -46892.8295 | -85605.3662 | -123363.0557 | -158729.9002 | -193406.5419 | 2497667.5866 | 65907.264 | 27993.6
4329 | 2606623.9884 | 82225.592 | 21730.8 | 2274936.181 | 2284725.3323 | 1700530.6775 | 1114098.6798 | 524026.2164 | 70810.2845 | 28199.98 | -17687.518 | -73954.0546 | -125963.0979 | -175353.4748 | -223563.9415 | -270189.5724 | -315177.9197 | -358696.8149 | -400697.2037 | -441446.8762 | -481200.048 | -518458.0783 | -554995.7969 | 2606623.9884 | 82225.592 | 21730.8
4330 | 2665508.155 | 89544.824 | 54451.5 | 2288635.9166 | 2298646.2068 | 1664173.8637 | 1027413.6357 | 386930.703 | -104321.7237 | -148027.0171 | -195083.5365 | -252753.559 | -306069.9106 | -356708.4397 | -406140.404 | -453951.7309 | -500088.7876 | -544723.1969 | -587804.7964 | -629607.4258 | -670391.0434 | -708623.1536 | -746118.6801 | 2665508.155 | 89544.824 | 54451.5
4331 | 2674501.1372 | 75782.976 | 52140.8 | 2312915.7621 | 2322959.8254 | 1781957.2829 | 1238659.1366 | 691625.7258 | 270424.2649 | 227040.452 | 180294.1065 | 122898.4498 | 69871.1525 | 19530.7123 | -29599.0925 | -77102.792 | -122926.5726 | -167242.6362 | -210000.6511 | -251475.3807 | -291927.6606 | -329819.8248 | -366972.9202 | 2674501.1372 | 75782.976 | 52140.8
4332 | 2704022.7745 | 18335.452 | 41992.1 | 2407454.4235 | 2417609.355 | 2266875.6034 | 2113820.9086 | 1956989.7189 | 1828324.319 | 1786415.6173 | 1741107.2669 | 1685032.0561 | 1633373.4235 | 1584431.306 | 1536713.1873 | 1490639.123 | 1446263.5208 | 1403412.2781 | 1362136.2822 | 1322157.7367 | 1283212.9269 | 1246856.4918 | 1211247.2835 | 2704022.7745 | 18335.452 | 41992.1
4333 | 2498954.2454 | 26803.568 | 50461.2 | 2203364.7824 | 2212749.5811 | 2006237.8815 | 1797581.2551 | 1585434.5367 | 1416072.5687 | 1376825.707 | 1334437.0203 | 1282098.0138 | 1233840.6396 | 1188093.7646 | 1143478.0623 | 1100381.7321 | 1058855.0556 | 1018737.1337 | 980074.9945 | 942611.9093 | 906104.163 | 871988.4934 | 838563.3822 | 2498954.2454 | 26803.568 | 50461.2
4334 | 2643497.6767 | 23388.95 | 77973.1 | 2311182.6891 | 2321110.3192 | 2136540.3558 | 1949701.3997 | 1759170.4793 | 1605460.9456 | 1564243.026 | 1519701.5532 | 1464634.2184 | 1413884.6041 | 1365790.7001 | 1318893.3977 | 1273603.3502 | 1229973.7477 | 1187834.3843 | 1147235.0084 | 1107904.0415 | 1069583.672 | 1033793.7407 | 998734.3106 | 2643497.6767 | 23388.95 | 77973.1
4335 | 2622496.2639 | 35963.112 | 94328.5 | 2263086.5326 | 2272935.2921 | 2003064.6492 | 1730943.0398 | 1455158.7971 | 1237589.3001 | 1196251.9858 | 1151617.5225 | 1096540.8205 | 1045747.5365 | 997588.8645 | 950617.2876 | 905240.1967 | 861510.3592 | 819258.9216 | 778535.237 | 739069.8844 | 700607.1005 | 664654.6515 | 629426.9003 | 2622496.2639 | 35963.112 | 94328.5
4336 | 2556478.0566 | 28690.442 | 94792.6 | 2209644.6699 | 2219245.4987 | 1999391.3499 | 1777342.8999 | 1551724.0191 | 1372032.9465 | 1331884.5506 | 1288522.0075 | 1234980.0966 | 1185613.7738 | 1138815.7398 | 1093174.917 | 1049088.4411 | 1006607.751 | 965568.2438 | 926018.0302 | 887694.4717 | 850348.2432 | 815449.1552 | 781256.5215 | 2556478.0566 | 28690.442 | 94792.6
4337 | 2460494.4019 | 33168.046 | 89909.8 | 2122451.9599 | 2131692.323 | 1882240.8134 | 1630677.3883 | 1375677.585 | 1174321.7252 | 1135406.577 | 1093397.9576 | 1041592.1575 | 993805.1719 | 948490.0479 | 904288.6875 | 861583.3156 | 820423.4397 | 780650.6372 | 742311.2123 | 705152.3875 | 668934.1986 | 635071.2715 | 601888.2749 | 2460494.4019 | 33168.046 | 89909.8
4338 | 2501727.2047 | 7692.832 | 54315 | 2221152.4142 | 2230547.6267 | 2153924.1495 | 2075153.3655 | 1992888.6168 | 1920926.3892 | 1882269.6531 | 1840467.6056 | 1788704.197 | 1741026.9498 | 1695862.9876 | 1651831.4533 | 1609320.9772 | 1568381.8964 | 1528853.1335 | 1490781.7687 | 1453910.7883 | 1417996.207 | 1384476.3569 | 1351647.8313 | 2501727.2047 | 7692.832 | 54315
4339 | 2580243.6227 | 0 | 32547 | 2322269.9655 | 2331960.0456 | 2306955.0202 | 2279735.2949 | 2248911.9472 | 2215229.9796 | 2175708.6138 | 2132943.2215 | 2079903.8318 | 2031078.8474 | 1984846.027 | 1939781.1757 | 1896285.1207 | 1854409.7792 | 1813989.0182 | 1775071.3956 | 1737391.8313 | 1700698.6826 | 1666475.4234 | 1632965.1859 | 2580243.6227 | 0 | 32547
4340 | 2604136.2427 | 0 | 19453 | 2357169.1728 | 2366948.9814 | 2341744.7485 | 2314305.308 | 2283228.8762 | 2249267.3541 | 2209412.3621 | 2166283.3043 | 2112785.1137 | 2063540.353 | 2016911.7594 | 1971461.95 | 1927595.4638 | 1885364.6986 | 1844601.983 | 1805356.3247 | 1767360.1889 | 1730359.6027 | 1695851.7767 | 1662063.575 | 2604136.2427 | 0 | 19453
4341 | 2628611.4879 | 0 | 7386.64 | 2391572.4634 | 2401444.1885 | 2376034.3646 | 2348368.3252 | 2317031.1118 | 2282781.6924 | 2242583.4127 | 2199080.2955 | 2145110.5901 | 2095434.291 | 2048398.7473 | 2002553.0667 | 1958305.5903 | 1915709.2084 | 1874594.6738 | 1835011.4546 | 1796689.5017 | 1759372.4552 | 1724571.5974 | 1690497.1273 | 2628611.4879 | 0 | 7386.64
4342 | 2619631.9891 | 0 | 4629.79 | 2386134.3212 | 2395972.3239 | 2370647.5579 | 2343074.2839 | 2311842.3768 | 2277708.2119 | 2237645.5084 | 2194289.257 | 2140502.1719 | 2090993.8264 | 2044117.2155 | 1998426.403 | 1954328.3351 | 1911875.7214 | 1870899.8931 | 1831450.149 | 1793257.3627 | 1756066.0499 | 1721382.3304 | 1687422.5172 | 2619631.9891 | 0 | 4629.79
4343 | 2596525.4886 | 0 | 13375.5 | 2356300.843 | 2366052.0695 | 2340933.7858 | 2313586.827 | 2282613.5062 | 2248763.5271 | 2209037.302 | 2166046.5798 | 2112717.0293 | 2063628.4777 | 2017148.4474 | 1971843.7562 | 1928117.7607 | 1886022.7058 | 1845391.4101 | 1806272.7379 | 1768399.9364 | 1731519.775 | 1697125.0885 | 1663447.9232 | 2596525.4886 | 0 | 13375.5
4344 | 2596788.1366 | 0 | 13059.1 | 2356856.9444 | 2366609.1573 | 2341496.3037 | 2314154.5496 | 2283186.0666 | 2249340.6343 | 2209618.3617 | 2166631.2618 | 2113304.2877 | 2064218.7416 | 2017741.9805 | 1972440.6775 | 1928718.2299 | 1886626.8878 | 1845999.453 | 1806884.7947 | 1769016.1332 | 1732140.2121 | 1697750.0174 | 1664077.4164 | 2596788.1366 | 0 | 13059.1
4345 | 2486010.5562 | 0 | 4827.01 | 2263989.6951 | 2273325.8838 | 2249183.0215 | 2222906.3425 | 2193157.6489 | 2160654.735 | 2122525.6837 | 2081271.0808 | 2030117.6972 | 1983024.8045 | 1938429.4076 | 1894959.3243 | 1853000.7433 | 1812603.6857 | 1773608.0859 | 1736060.7284 | 1699706.2141 | 1664302.0904 | 1631277.6535 | 1598940.198 | 2486010.5562 | 0 | 4827.01
4346 | 2390203.6981 | 0 | 5012.59 | 2176367.5595 | 2185343.9465 | 2162042.1041 | 2136688.6788 | 2107997.0449 | 2076657.334 | 2039908.3079 | 2000154.1839 | 1950882.7624 | 1905515.347 | 1862549.1779 | 1820664.9546 | 1780233.9827 | 1741304.3557 | 1703722.1765 | 1667532.4266 | 1632489.5497 | 1598360.437 | 1566519.3016 | 1535338.6725 | 2390203.6981 | 0 | 5012.59
4347 | 2317684.5158 | 0 | 2232.9 | 2112963.8088 | 2121667.8507 | 2099003.0879 | 2074348.9877 | 2046457.9605 | 2015999.1995 | 1980295.2428 | 1941677.3635 | 1893830.943 | 1849770.0805 | 1808037.61 | 1767354.2588 | 1728080.0673 | 1690261.6695 | 1653749.8378 | 1618588.1888 | 1584538.6165 | 1551375.0846 | 1520430.1124 | 1490125.6067 | 2317684.5158 | 0 | 2232.9
4348 | 2277710.7291 | 0 | 5199.5 | 2073515.7888 | 2082069.7096 | 2059756.2934 | 2035487.8505 | 2008038.3089 | 1978065.3198 | 1942937.6006 | 1904946.216 | 1857885.4575 | 1814544.9664 | 1773492.7088 | 1733471.4762 | 1694835.099 | 1657629.407 | 1621707.7463 | 1587112.9814 | 1553611.1129 | 1520980.0029 | 1490529.1885 | 1460707.7943 | 2277710.7291 | 0 | 5199.5
4349 | 2233948.873 | 0 | 3828.81 | 2034947.9396 | 2043337.5131 | 2021406.7506 | 1997558.5233 | 1970590.3161 | 1941147.1447 | 1906648.2813 | 1869340.7725 | 1823138.1405 | 1780584.298 | 1740274.725 | 1700976.3678 | 1663036.2587 | 1626499.3469 | 1591221.7962 | 1557245.6475 | 1524341.3973 | 1492291.1757 | 1462379.3594 | 1433084.8702 | 2233948.873 | 0 | 3828.81
4350 | 2309126.5012 | 29893.916 | 6687.96 | 2070804.5013 | 2079476.4036 | 1853662.2521 | 1625866.1085 | 1394844.9904 | 1212071.0514 | 1175495.6408 | 1136017.0672 | 1087344.0286 | 1042442.5699 | 999860.9056 | 958324.4869 | 918192.0245 | 879509.9803 | 842129.6777 | 806094.5723 | 771167.4373 | 737123.071 | 705289.0723 | 674093.1753 | 2309126.5012 | 29893.916 | 6687.96
4351 | 2357754.8851 | 53238.34 | 7790.65 | 2090737.2832 | 2099591.809 | 1714648.0773 | 1327680.6144 | 937420.2615 | 635027.625 | 596972.087 | 555952.2478 | 505544.3154 | 458987.3893 | 414799.1107 | 371678.0898 | 329990.5913 | 289784.0558 | 250906.6755 | 213402.8212 | 177030.2702 | 141559.0784 | 108344.8028 | 75782.0668 | 2357754.8851 | 53238.34 | 7790.65
4352 | 2499842.5839 | 86120.832 | 8810.17 | 2186509.2759 | 2195897.4107 | 1586163.9454 | 974284.7907 | 358914.3035 | -112861.296 | -154058.6976 | -198399.0412 | -252693.2418 | -302904.3591 | -350604.0847 | -397172.2356 | -442220.4742 | -485698.5011 | -527767.2727 | -568379.744 | -607792.7352 | -646250.0478 | -682314.4333 | -717688.0149 | 2499842.5839 | 86120.832 | 8810.17
4353 | 2602393.451 | 42084.652 | 0 | 2332946.9906 | 2342720.2541 | 2031444.6278 | 1717935.2898 | 1400791.3945 | 1152288.2215 | 1111070.7164 | 1066581.3367 | 1011729.7636 | 961128.7739 | 913142.2005 | 866333.6223 | 821107.3077 | 777515.6194 | 735390.9983 | 694782.4191 | 655422.5263 | 617057.5168 | 581183.5992 | 546028.8243 | 2602393.451 | 42084.652 | 0
4354 | 2667604.191 | 97156.24 | 0 | 2337388.9134 | 2347407.0753 | 1661173.2382 | 972649.717 | 280400.5638 | -249684.6204 | -293672.621 | -341014.4829 | -398978.1939 | -452584.8105 | -503511.4988 | -553230.6736 | -601327.9365 | -647749.6127 | -692667.4599 | -736031.2763 | -778115.1167 | -819179.1441 | -857689.6577 | -895463.0084 | 2667604.191 | 97156.24 | 0
4355 | 2688802.3679 | 98884.608 | 1348.23 | 2353658.4834 | 2363756.2549 | 1665581.3634 | 965098.593 | 260860.5847 | -278299.5367 | -322655.5898 | -370392.1557 | -428834.9774 | -482886.081 | -534235.9602 | -584368.7303 | -632866.7001 | -679675.768 | -724969.0566 | -768695.9654 | -811132.7268 | -852541.5712 | -891376.6103 | -929468.6286 | 2688802.3679 | 98884.608 | 1348.23
4356 | 2692669.6051 | 97643.456 | 18322.5 | 2341454.736 | 2351567.0308 | 1661789.2228 | 969700.2165 | 273850.5712 | -259034.8394 | -303411.8532 | -351174.2419 | -409658.285 | -463744.2934 | -515125.1923 | -565287.2316 | -613812.1193 | -660645.676 | -705961.2733 | -749708.2379 | -792163.1995 | -833588.7657 | -872436.8248 | -910540.7944 | 2692669.6051 | 97643.456 | 18322.5
4357 | 2669347.1293 | 97255.84 | 33991.6 | 2304888.3775 | 2314913.085 | 1627968.0441 | 938731.8231 | 245767.536 | -284865.4406 | -328900.6652 | -376291.9424 | -434312.0087 | -487972.1338 | -538950.5796 | -588720.7229 | -636867.8947 | -683338.3849 | -728304.0636 | -771714.6961 | -813844.5164 | -854953.8573 | -893508.016 | -931324.5302 | 2669347.1293 | 97255.84 | 33991.6
4358 | 2683263.386 | 95660.032 | 43866.3 | 2309309.9286 | 2319386.8984 | 1643162.9463 | 964635.8694 | 282361.2905 | -240309.5096 | -284497.4425 | -332058.9243 | -390304.6068 | -444167.6182 | -495334.9698 | -545287.7196 | -593609.0367 | -640244.9311 | -685368.1689 | -728928.2534 | -771200.8485 | -812447.6439 | -851125.9362 | -889062.7384 | 2683263.386 | 95660.032 | 43866.3
4359 | 2659412.9864 | 92963.888 | 44549.7 | 2289555.9971 | 2299543.397 | 1641852.726 | 981879.4017 | 318191.8855 | -190447.5902 | -234207.2445 | -281310.4616 | -339002.9121 | -392351.6471 | -443028.6829 | -492501.9131 | -540358.2116 | -586544.0685 | -631230.7141 | -674368.1007 | -716229.4417 | -757074.1011 | -795373.0876 | -832937.1747 | 2659412.9864 | 92963.888 | 44549.7
4360 | 2609351.287 | 82629.12 | 39099.8 | 2259652.6773 | 2269452.071 | 1682454.6134 | 1093217.472 | 500336.0558 | 44993.9552 | 2295.3366 | -43683.9043 | -100053.0433 | -152160.2345 | -201646.0194 | -249950.6595 | -296668.8057 | -341747.9552 | -385356.115 | -427444.1796 | -468280.2194 | -508118.7159 | -545459.4602 | -582079.1391 | 2609351.287 | 82629.12 | 39099.8
4361 | 2554200.9459 | 47777.488 | 30126.5 | 2253145.5563 | 2262737.8333 | 1913149.4129 | 1561368.6458 | 1206020.6281 | 929041.8367 | 888294.2157 | 844335.3104 | 790206.1043 | 740248.7669 | 692857.4307 | 646622.2751 | 601940.0818 | 558862.2439 | 517224.3054 | 477074.3338 | 438149.9247 | 400201.9752 | 364698.9863 | 329901.8226 | 2554200.9459 | 47777.488 | 30126.5
4362 | 2710343.8702 | 22554.106 | 25898.2 | 2425098.5137 | 2435277.184 | 2255798.6411 | 2073993.7294 | 1888403.4945 | 1738141.7508 | 1695991.5295 | 1650433.7122 | 1594083.8652 | 1542160.921 | 1492960.8421 | 1444987.6232 | 1398662.3021 | 1354039.4135 | 1310944.4479 | 1269428.4114 | 1229212.8582 | 1190033.4574 | 1153448.482 | 1117612.4802 | 2710343.8702 | 22554.106 | 25898.2
4363 | 2733571.5495 | 0 | 27577.8 | 2467171.3798 | 2477437.2815 | 2451089.685 | 2422395.7828 | 2389884.1173 | 2354343.9617 | 2312617.4086 | 2267454.0565 | 2211406.1869 | 2159823.1586 | 2110986.3306 | 2063386.8769 | 2017449.4434 | 1973229.0323 | 1930549.6385 | 1889462.7053 | 1849687.4006 | 1810957.128 | 1774843.5152 | 1739485.2946 | 2733571.5495 | 0 | 27577.8
4364 | 2711215.1654 | 0 | 28551.8 | 2445794.193 | 2455976.1354 | 2429834.2974 | 2401365.3427 | 2369109.8481 | 2333850.6317 | 2292455.6132 | 2247651.9032 | 2192052.6942 | 2140881.811 | 2092434.6686 | 2045214.7805 | 1999643.32 | 1955774.8392 | 1913434.7726 | 1872674.1427 | 1833214.4143 | 1794791.1712 | 1758963.1876 | 1723884.4183 | 2711215.1654 | 0 | 28551.8
4365 | 2702168.6766 | 0 | 7622.05 | 2458467.8136 | 2468615.782 | 2442561.8762 | 2414188.6185 | 2382041.4554 | 2346900.5932 | 2305644.4019 | 2260990.893 | 2205577.9064 | 2154578.4696 | 2106293.6852 | 2059232.0603 | 2013813.3625 | 1970091.9623 | 1927893.8764 | 1887269.9571 | 1847942.5985 | 1809648.2668 | 1773940.5351 | 1738979.5178 | 2702168.6766 | 0 | 7622.05
4366 | 2678753.7118 | 0 | 8309.1 | 2436411.4805 | 2446471.5143 | 2420629.0663 | 2392487.3643 | 2360604.4586 | 2325753.795 | 2284840.7932 | 2240559.9123 | 2185612.7873 | 2135040.9676 | 2087160.2772 | 2040492.1472 | 1995452.7081 | 1952095.859 | 1910249.1243 | 1869962.9156 | 1830962.0326 | 1792985.2252 | 1757572.6041 | 1722900.227 | 2678753.7118 | 0 | 8309.1
4367 | 2615482.4007 | 0 | 11600.7 | 2375376.3576 | 2385198.7766 | 2359914.5022 | 2332385.2815 | 2301203.2232 | 2267123.5044 | 2227124.6379 | 2183837.4406 | 2130135.9324 | 2080706.3863 | 2033904.4058 | 1988286.3455 | 1944258.5069 | 1901873.516 | 1860962.9711 | 1821576.0931 | 1783444.1818 | 1746312.1577 | 1711683.7548 | 1677778.1114 | 2615482.4007 | 0 | 11600.7
4368 | 2521533.7129 | 0 | 32780.1 | 2268456.2306 | 2277925.8262 | 2253471.9159 | 2226853.6981 | 2196713.8535 | 2163780.4329 | 2125140.4817 | 2083330.3173 | 2031479.9262 | 1983748.0474 | 1938549.3516 | 1894492.0492 | 1851967.8474 | 1811027.4819 | 1771508.6 | 1733458.6545 | 1696618.5971 | 1660742.5108 | 1627280.1149 | 1594514.517 | 2521533.7129 | 0 | 32780.1
4369 | 2418800.7797 | 0 | 31723.1 | 2175755.7063 | 2184839.4894 | 2161285.1298 | 2135654.6415 | 2106646.0053 | 2074957.6098 | 2037795.1804 | 1997591.6995 | 1947757.0532 | 1901873.1217 | 1858419.1657 | 1816060.1002 | 1775171.6733 | 1735802.5537 | 1697797.0032 | 1661200.5414 | 1625764.6742 | 1591253.5036 | 1559057.6844 | 1527530.274 | 2418800.7797 | 0 | 31723.1
4370 | 2344812.3828 | 0 | 39844.7 | 2100109.8111 | 2108915.7314 | 2086011.3448 | 2061094.336 | 2032902.5129 | 2002112.9014 | 1966016.7006 | 1926972.4705 | 1878591.6816 | 1834040.7596 | 1791845.4828 | 1750711.6051 | 1711003.3808 | 1672767.9899 | 1635854.4581 | 1600306.9126 | 1565884.4603 | 1532358.4192 | 1501076.9055 | 1470443.3548 | 2344812.3828 | 0 | 39844.7
4371 | 2272852.7062 | 0 | 34139.4 | 2040142.2941 | 2048677.9705 | 2026405.7644 | 2002182.7012 | 1974785.3242 | 1944869.8818 | 1909810.7036 | 1871893.9678 | 1824927.2017 | 1781672.7683 | 1740701.6879 | 1700759.4334 | 1662199.0806 | 1625066.3616 | 1589214.9353 | 1554687.5747 | 1521250.7795 | 1488682.8856 | 1458290.6371 | 1428526.4663 | 2272852.7062 | 0 | 34139.4
4372 | 2243791.1876 | 0 | 20202 | 2027557.1764 | 2035983.7127 | 2013967.303 | 1990024.9807 | 1962948.9325 | 1933387.0159 | 1898747.133 | 1861286.2304 | 1814891.0145 | 1772160.6639 | 1731684.4706 | 1692223.9483 | 1654127.6582 | 1617440.7476 | 1582018.7467 | 1547903.8815 | 1514865.6373 | 1482685.1843 | 1452652.5581 | 1423239.9788 | 2243791.1876 | 0 | 20202
4373 | 2145900.7268 | 0 | 14085.6 | 1944335.455 | 1952394.3646 | 1931234.5698 | 1908232.8846 | 1882234.1893 | 1853858.0773 | 1820625.5369 | 1784695.0499 | 1740220.0293 | 1699249.9861 | 1660435.7574 | 1622592.8887 | 1586054.7346 | 1550864.4726 | 1516883.9357 | 1484153.5078 | 1452452.7308 | 1421572.322 | 1392746.0362 | 1364512.7463 | 2145900.7268 | 0 | 14085.6
4374 | 2144581.8238 | 22199.166 | 28960.7 | 1906057.5139 | 1914111.4703 | 1742047.7592 | 1568143.2897 | 1391243.6522 | 1249696.0774 | 1215742.5022 | 1179092.6387 | 1133903.4932 | 1092217.1708 | 1052685.338 | 1014124.2681 | 976867.1109 | 940957.0175 | 906255.9056 | 872804.1343 | 840381.3811 | 808778.492 | 779228.4633 | 750271.066 | 2144581.8238 | 22199.166 | 28960.7
4375 | 2210775.952 | 49148.432 | 22936.9 | 1945543.0318 | 1953845.5796 | 1597992.4151 | 1240241.6759 | 879403.3206 | 599644.6203 | 563838.6686 | 525253.2057 | 477864.8894 | 434087.5135 | 392531.1271 | 351975.467 | 312763.9658 | 274941.1065 | 238364.5449 | 203075.8857 | 168848.006 | 135465.2961 | 104198.8097 | 73543.2468 | 2210775.952 | 49148.432 | 22936.9
4376 | 2316238.6099 | 84497.528 | 16595.8 | 2012783.7985 | 2021482.4104 | 1424391.9966 | 825313.4863 | 223000.0685 | -238273.8932 | -276776.808 | -318191.8277 | -368829.6312 | -415684.2383 | -460211.9061 | -503691.109 | -545762.0314 | -586378.0683 | -625688.3542 | -663649.2996 | -700498.8622 | -736462.9372 | -770209.8365 | -803316.6688 | 2316238.6099 | 84497.528 | 16595.8
4377 | 2398386.0085 | 93639.936 | 7833.04 | 2087374.6247 | 2096381.7403 | 1436414.6479 | 774388.9494 | 109013.6146 | -399875.5312 | -439869.6733 | -482879.2006 | -535438.6057 | -584080.6402 | -630313.2083 | -675460.1269 | -719148.819 | -761331.027 | -802161.1743 | -841594.1257 | -879876.278 | -917241.5381 | -952310.9886 | -986717.6716 | 2398386.0085 | 93639.936 | 7833.04
4378 | 2436190.5365 | 96400.736 | 3650.94 | 2123297.6063 | 2132446.6964 | 1453375.1541 | 772212.557 | 87647.525 | -435781.1549 | -476415.8575 | -520113.475 | -573511.5003 | -622930.4074 | -669901.8691 | -715770.5686 | -760158.0564 | -803015.314 | -844499.1993 | -884563.8652 | -923459.5927 | -961423.9755 | -997056.3609 | -1032015.5321 | 2436190.5365 | 96400.736 | 3650.94
4379 | 2476557.8205 | 97157.216 | 0 | 2163032.6051 | 2172333.2941 | 1487759.8373 | 801060.6773 | 110902.7046 | -416877.9824 | -458124.1815 | -502484.0476 | -556705.0556 | -606881.0121 | -654568.9694 | -701135.8919 | -746197.0593 | -789702.6408 | -831812.0934 | -872478.8105 | -911957.22 | -950488.8525 | -986649.8469 | -1022126.4719 | 2476557.8205 | 97157.216 | 0
4380 | 2486583.85 | 97404.52 | 0 | 2171935.3922 | 2181273.7339 | 1494924.7654 | 806441.4879 | 114485.3953 | -414684.2204 | -456089.3468 | -500620.7455 | -555053.2077 | -605424.2426 | -653297.2058 | -700044.5959 | -745280.1351 | -788953.7908 | -831225.6655 | -872048.964 | -911679.1441 | -950358.7144 | -986658.0493 | -1022270.2443 | 2486583.85 | 97404.52 | 0
4381 | 2463423.3612 | 97030.472 | 0 | 2151172.4005 | 2160423.7632 | 1476813.9067 | 791089.6207 | 101924.8659 | -425063.4562 | -466129.5734 | -510292.8442 | -564264.9582 | -614213.4738 | -661687.1852 | -708045.8072 | -752906.66 | -796220.177 | -838144.9694 | -878634.6779 | -917942.3809 | -956308.3283 | -992316.2102 | -1027643.3524 | 2463423.3612 | 97030.472 | 0
4382 | 2412608.5986 | 96535.336 | 10932.3 | 2094359.978 | 2103420.5064 | 1423616.0623 | 741740.8045 | 56496.0469 | -467357.4765 | -507681.8523 | -551039.4946 | -604003.6463 | -653027.197 | -699626.9931 | -745134.7015 | -789175.5363 | -831700.9532 | -872866.2917 | -912626.1488 | -951228.3826 | -988908.2869 | -1024278.7672 | -1058982.5499 | 2412608.5986 | 96535.336 | 10932.3
4383 | 2419992.1791 | 92910.416 | 27818.4 | 2087837.3014 | 2096925.5588 | 1441694.8136 | 784386.9171 | 123699.2088 | -381766.0846 | -422080.5754 | -465437.6157 | -518430.5652 | -567470.8539 | -614079.9703 | -659593.6569 | -703635.9805 | -746158.2485 | -787316.2757 | -827064.5201 | -865651.5983 | -903313.5244 | -938658.9588 | -973335.655 | 2419992.1791 | 92910.416 | 27818.4
4384 | 2413632.8506 | 83006.064 | 31865.6 | 2087890.7167 | 2096955.0917 | 1509108.8834 | 919190.9822 | 325902.1508 | -128989.9056 | -168886.1773 | -211817.0033 | -264358.4169 | -312957.5567 | -359131.9129 | -404213.7178 | -447828.0262 | -489926.2735 | -530663.865 | -569995.3783 | -608168.7769 | -645419.4544 | -680359.7275 | -714633.0199 | 2413632.8506 | 83006.064 | 31865.6
4385 | 2404843.4893 | 45861.012 | 38248.4 | 2110631.5025 | 2119662.8691 | 1784410.6422 | 1447094.2666 | 1106419.2362 | 841021.8061 | 802485.8609 | 760926.4119 | 709791.3727 | 662584.2514 | 617793.0837 | 574090.4886 | 531850.0461 | 491120.1439 | 451745.9427 | 413772.6993 | 376953.3533 | 341053.3682 | 307455.3741 | 274521.9319 | 2404843.4893 | 45861.012 | 38248.4
4386 | 2611007.7364 | 20323.07 | 30131.2 | 2332439.0586 | 2342244.6731 | 2178802.7359 | 2013119.6931 | 1843790.0622 | 1706107.276 | 1665459.7534 | 1621529.5257 | 1567202.8044 | 1517140.7364 | 1469701.7388 | 1423444.6358 | 1378775.0339 | 1335745.4691 | 1294187.8277 | 1254151.2465 | 1215367.485 | 1177581.9001 | 1142295.6529 | 1107730.9289 | 2611007.7364 | 20323.07 | 30131.2
4387 | 2661897.9394 | 0 | 5346.2 | 2423991.2367 | 2433987.9688 | 2408267.9613 | 2380263.1676 | 2348540.7114 | 2313869.1715 | 2273173.44 | 2229131.0216 | 2174489.4751 | 2124195.7029 | 2076576.1263 | 2030161.4802 | 1985365.2766 | 1942241.0755 | 1900617.4865 | 1860544.6042 | 1821748.9598 | 1783970.947 | 1748740.9858 | 1714246.6106 | 2661897.9394 | 0 | 5346.2
4388 | 2643959.2763 | 0 | 0 | 2412966.0104 | 2422895.374 | 2397342.4424 | 2369520.1219 | 2338005.1924 | 2303561.0532 | 2263133.3198 | 2219381.4529 | 2165101.886 | 2115140.7935 | 2067835.8751 | 2021727.7672 | 1977227.1949 | 1934387.3574 | 1893038.0194 | 1853228.9377 | 1814688.4866 | 1777158.8092 | 1742160.0119 | 1707891.8435 | 2643959.2763 | 0 | 0
4389 | 2633489.0605 | 0 | 0 | 2403410.5399 | 2413300.5827 | 2387848.0497 | 2360135.1147 | 2328744.1937 | 2294435.6627 | 2254167.2329 | 2210587.8334 | 2156522.4241 | 2106758.3878 | 2059640.007 | 2013713.6972 | 1969388.5572 | 1926717.5754 | 1885531.1906 | 1845878.9626 | 1807490.3414 | 1770108.4911 | 1735247.4986 | 1701114.2416 | 2633489.0605 | 0 | 0
4390 | 2613342.6159 | 0 | 257.052 | 2384767.1661 | 2394581.5492 | 2369311.8542 | 2341799.0495 | 2310636.3957 | 2276578.4521 | 2236606.2033 | 2193348.3141 | 2139684.6341 | 2090289.4211 | 2043519.6242 | 1997932.7788 | 1953934.8541 | 1911578.433 | 1870695.2517 | 1831334.4908 | 1793227.6699 | 1756119.9181 | 1721513.7392 | 1687629.7286 | 2613342.6159 | 0 | 257.052
4391 | 2560621.9701 | 0 | 0 | 2336909.5866 | 2346525.9777 | 2321722.0726 | 2294720.3095 | 2264142.328 | 2230727.4652 | 2191517.6104 | 2149088.3984 | 2096463.3185 | 2048020.595 | 2002150.3233 | 1957439.1388 | 1914284.8205 | 1872738.8909 | 1832636.4804 | 1794025.7775 | 1756643.718 | 1720240.5729 | 1686288.5347 | 1653044.0961 | 2560621.9701 | 0 | 0
4392 | 2471092.1341 | 0 | 0 | 2255201.6521 | 2264481.8148 | 2240469.5813 | 2214336.336 | 2184751.9115 | 2152429.7946 | 2114515.3025 | 2073494.0151 | 2022633.349 | 1975808.8071 | 1931466.7735 | 1888243.3006 | 1846522.2597 | 1806353.3715 | 1767577.531 | 1730241.2419 | 1694090.6379 | 1658884.7213 | 1626044.211 | 1593886.5596 | 2471092.1341 | 0 | 0
4393 | 2377036.3373 | 0 | 0 | 2169363.1739 | 2178290.111 | 2155101.4495 | 2129872.507 | 2101323.7456 | 2070141.4952 | 2033579.7289 | 1994029.4195 | 1945014.2423 | 1899881.5645 | 1857136.9047 | 1815468.2304 | 1775244.8018 | 1736514.4473 | 1699124.1177 | 1663118.5466 | 1628253.5306 | 1594297.2448 | 1562616.3323 | 1531592.2873 | 2377036.3373 | 0 | 0
4394 | 2292673.4672 | 0 | 0 | 2092370.786 | 2100980.8992 | 2078533.0517 | 2054117.3343 | 2026499.6211 | 1996341.8834 | 1960995.553 | 1922766.7453 | 1875408.9851 | 1831795.9316 | 1790486.1434 | 1750214.1532 | 1711336.1157 | 1673898.162 | 1637752.6746 | 1602942.7997 | 1569233.0006 | 1536399.6802 | 1505760.9782 | 1475755.8312 | 2292673.4672 | 0 | 0
4395 | 2247112.1609 | 0 | 0 | 2050790.0082 | 2059229.0163 | 2037182.1997 | 2013206.6198 | 1986092.676 | 1956489.1845 | 1921800.211 | 1884286.0423 | 1837824.337 | 1795032.9213 | 1754498.9992 | 1714982.2514 | 1676831.7549 | 1640092.7239 | 1604620.4747 | 1570457.2959 | 1537372.3316 | 1505146.4281 | 1475071.5303 | 1445617.5971 | 2247112.1609 | 0 | 0
4396 | 2197339.6797 | 0 | 0 | 2005365.9706 | 2013618.0586 | 1992008.388 | 1968512.6754 | 1941948.112 | 1912949.1433 | 1878977.3336 | 1842242.9056 | 1796759.1246 | 1754864.3381 | 1715177.0427 | 1676484.3916 | 1639127.7301 | 1603151.2707 | 1568413.5346 | 1534955.8735 | 1502552.545 | 1470989.2495 | 1441529.316 | 1412676.5929 | 2197339.6797 | 0 | 0
4397 | 2080067.7127 | 0 | 0 | 1898339.636 | 1906151.3103 | 1885567.9629 | 1863199.2316 | 1837925.4341 | 1810347.1553 | 1778061.436 | 1743160.5392 | 1699977.2422 | 1660191.3951 | 1622495.2254 | 1585740.6158 | 1550250.6941 | 1516067.3133 | 1483056.545 | 1451257.5341 | 1420456.5861 | 1390450.8387 | 1362436.1968 | 1334996.3585 | 2080067.7127 | 0 | 0
4398 | 2055934.1041 | 21994.206 | 0 | 1854320.2884 | 1862041.3291 | 1692147.1736 | 1520488.3487 | 1345958.163 | 1206529.9173 | 1173858.0891 | 1138601.4255 | 1095158.4567 | 1055073.5195 | 1017054.0147 | 979965.1457 | 944126.2912 | 909578.8187 | 876190.3537 | 843999.587 | 812795.3033 | 782376.994 | 753926.6887 | 726044.5181 | 2055934.1041 | 21994.206 | 0
4399 | 2090390.7315 | 48977.092 | 0 | 1858783.6775 | 1866634.1198 | 1512999.859 | 1157571.3537 | 799223.3648 | 521797.2077 | 487728.3414 | 451031.3189 | 406010.792 | 364404.576 | 324898.4081 | 286338.4732 | 249049.5026 | 213073.5569 | 178276.0433 | 144696.3009 | 112119.5745 | 80341.9951 | 50565.4028 | 21366.4668 | 2090390.7315 | 48977.092 | 0
4400 | 2173233.0597 | 84379.608 | 3832.88 | 1895152.9718 | 1903314.5277 | 1308277.9315 | 711375.9848 | 111438.8552 | -347500.7923 | -383943.0651 | -423117.6481 | -470945.5964 | -515223.9245 | -557318.9795 | -598430.3022 | -638220.2923 | -676645.2221 | -713845.0185 | -749778.7834 | -784669.7826 | -818729.9646 | -850709.8602 | -882089.207 | 2173233.0597 | 84379.608 | 3832.88
4401 | 2235815.8702 | 93293.264 | 6518.22 | 1940669.15 | 1949065.735 | 1292878.8499 | 634772.8976 | -26455.6421 | -531607.0608 | -569251.5894 | -609707.1108 | -659065.1894 | -704771.429 | -748231.5235 | -790679.557 | -831768.2074 | -871452.4878 | -909876.3545 | -946997.7316 | -983046.3144 | -1018240.1548 | -1051293.8028 | -1083729.6077 | 2235815.8702 | 93293.264 | 6518.22
4402 | 2267948.203 | 96413.456 | 8086.68 | 1965305.5437 | 1973822.8014 | 1296137.9519 | 616506.4549 | -66292.506 | -587747.1035 | -625962.5393 | -667029.3665 | -717126.6952 | -763519.7021 | -807634.283 | -850722.2581 | -892431.3134 | -932715.8156 | -971721.7899 | -1009406.5557 | -1046003.1094 | -1081732.6367 | -1115291.2135 | -1148223.0678 | 2267948.203 | 96413.456 | 8086.68
4403 | 2297520.6282 | 96937.264 | 21710.8 | 1978146.4039 | 1986774.7206 | 1305264.2053 | 621781.6597 | -64909.6514 | -589399.1375 | -628063.096 | -669615.6259 | -720316.4086 | -767264.5677 | -811904.5919 | -855504.624 | -897707.7562 | -938467.7601 | -977932.5651 | -1016058.9339 | -1053082.9011 | -1089228.5366 | -1123174.9138 | -1156486.3966 | 2297520.6282 | 96937.264 | 21710.8
4404 | 2331400.403 | 97467.776 | 45718.8 | 1984527.7119 | 1993283.2637 | 1307863.093 | 620441.812 | -70235.5517 | -597847.0075 | -637022.3591 | -679128.8778 | -730518.5515 | -778100.2646 | -823339.8064 | -867524.0202 | -910290.7351 | -951593.041 | -991581.0487 | -1030210.8833 | -1067722.06 | -1104341.9529 | -1138730.1568 | -1172474.1039 | 2331400.403 | 97467.776 | 45718.8
4405 | 2326171.3282 | 96957.088 | 53765.8 | 1972219.1708 | 1980955.0848 | 1299045.907 | 615140.1071 | -72014.4725 | -596965.2775 | -636054.9785 | -678069.2721 | -729345.8998 | -776823.1076 | -821963.3974 | -866050.7262 | -908723.7354 | -949935.6201 | -989836.1543 | -1028381.5618 | -1065810.8204 | -1102350.7942 | -1136664.0844 | -1170334.5629 | 2326171.3282 | 96957.088 | 53765.8
4406 | 2312775.0934 | 95321.168 | 43510 | 1971885.0371 | 1980570.6417 | 1309894.3917 | 637233.018 | -38658.4259 | -555111.5392 | -593959.8048 | -635715.8205 | -686680.8292 | -733868.2986 | -778732.3082 | -822549.4206 | -864960.3583 | -905918.5861 | -945573.0154 | -983880.122 | -1021077.5075 | -1057390.7295 | -1091490.0913 | -1124950.3432 | 2312775.0934 | 95321.168 | 43510
4407 | 2304914.3864 | 50061.464 | 56055 | 1997425.7959 | 2006081.8797 | 1643150.0915 | 1278239.9266 | 910110.67 | 624508.4935 | 587270.8827 | 547135.4046 | 497822.2333 | 452273.7621 | 409040.8537 | 366851.2843 | 326063.1101 | 286722.7085 | 248681.6739 | 211983.3828 | 176391.0409 | 141679.8575 | 109175.0098 | 77307.0997 | 2304914.3864 | 50061.464 | 56055
4408 | 2291332.5302 | 80123.104 | 54855.1 | 1956168.7979 | 1964773.8752 | 1397597.1941 | 828453.7941 | 256110.2711 | -182600.6419 | -220642.3082 | -261564.7658 | -311610.8366 | -357914.391 | -401916.0271 | -444880.4723 | -486451.7799 | -526583.8462 | -565424.202 | -602929.7265 | -639335.8187 | -674865.9447 | -708202.7359 | -740906.3427 | 2291332.5302 | 80123.104 | 54855.1
4409 | 2324778.1679 | 44656.148 | 40786.3 | 2036228.1659 | 2044958.8479 | 1718598.4713 | 1390242.6685 | 1058640.0316 | 800356.0031 | 763011.5502 | 722744.2561 | 673220.1754 | 627493.2389 | 584101.8209 | 541762.7333 | 500837.1182 | 461371.7526 | 423216.952 | 386416.4666 | 350731.4616 | 315935.2088 | 283364.306 | 251435.83 | 2324778.1679 | 44656.148 | 40786.3
4410 | 2559699.617 | 17350.776 | 30446 | 2288271.0401 | 2297883.9674 | 2155097.2363 | 2010113.4388 | 1861554.7111 | 1739648.1865 | 1699837.2122 | 1656808.0403 | 1603586.673 | 1554546.1557 | 1508077.1636 | 1462766.8411 | 1419012.8242 | 1376866.6165 | 1336163.4079 | 1296951.3696 | 1258967.5322 | 1221962.2565 | 1187407.2049 | 1153559.4979 | 2559699.617 | 17350.776 | 30446
4411 | 2683391.3316 | 0 | 32549.6 | 2416403.428 | 2426480.8783 | 2400572.6703 | 2372361.2276 | 2340402.1043 | 2305470.085 | 2264465.232 | 2220086.6694 | 2165023.3965 | 2114343.0038 | 2066358.3994 | 2019588.4547 | 1974450.0205 | 1930997.0893 | 1889056.8869 | 1848679.9123 | 1809590.4886 | 1771526.9134 | 1736031.9638 | 1701278.5397 | 2683391.3316 | 0 | 32549.6
4412 | 2724593.8557 | 0 | 33470.9 | 2453084.935 | 2463317.121 | 2437058.1364 | 2408460.5518 | 2376057.7423 | 2340636.389 | 2299048.9559 | 2254036.011 | 2198174.2959 | 2146762.7585 | 2098088.4023 | 2050647.3565 | 2004862.8724 | 1960789.7717 | 1918252.6272 | 1877302.7132 | 1837660.1201 | 1799059.1269 | 1763066.1998 | 1727826.184 | 2724593.8557 | 0 | 33470.9
4413 | 2730720.0374 | 0 | 32432.9 | 2459713.8941 | 2469969.0869 | 2443665.1795 | 2415017.4137 | 2382555.8671 | 2347068.9896 | 2305402.168 | 2260302.1324 | 2204328.9334 | 2152815.9183 | 2104046.2388 | 2056512.6428 | 2010639.3333 | 1966481.2551 | 1923862.5867 | 1882834.7177 | 1843117.109 | 1804443.4423 | 1768383.7057 | 1733078.5735 | 2730720.0374 | 0 | 32432.9
4414 | 2704091.8234 | 0 | 28131.1 | 2439713.8919 | 2449869.0827 | 2423804.769 | 2395419.4528 | 2363257.5452 | 2328099.8078 | 2286822.3892 | 2242145.235 | 2186700.9454 | 2135673.3469 | 2087362.3329 | 2040275.3488 | 1994832.4611 | 1951088.079 | 1908868.0953 | 1868223.3985 | 1828876.1853 | 1790562.7342 | 1754837.7239 | 1719859.9595 | 2704091.8234 | 0 | 28131.1
4415 | 2614839.2653 | 0 | 26209.3 | 2360180.8106 | 2370000.8143 | 2344722.1713 | 2317199.1341 | 2286024.1574 | 2251952.2328 | 2211962.616 | 2168685.477 | 2114996.5879 | 2065578.6104 | 2018787.5525 | 1973180.1236 | 1929162.5253 | 1886787.3708 | 1845886.2998 | 1806508.521 | 1768385.4004 | 1731261.921 | 1696641.4472 | 1662743.5552 | 2614839.2653 | 0 | 26209.3
4416 | 2502281.5136 | 0 | 20971.7 | 2262694.427 | 2272091.7212 | 2247806.3871 | 2221373.2703 | 2191445.4146 | 2158745.3123 | 2120382.2494 | 2078873.1782 | 2027400.5387 | 1980014.9661 | 1935143.2352 | 1891404.1832 | 1849186.5264 | 1808540.6131 | 1769305.3302 | 1731527.7683 | 1694950.8568 | 1659330.5563 | 1626105.5175 | 1593571.9564 | 2502281.5136 | 0 | 20971.7
4417 | 2407720.0519 | 0 | 22607.7 | 2174758.4621 | 2183800.6316 | 2160343.2972 | 2134819.345 | 2105932.7204 | 2074378.6127 | 2037375.5482 | 1997345.3633 | 1947728.1344 | 1902043.5217 | 1858777.7525 | 1816601.858 | 1775889.8651 | 1736690.2193 | 1698847.8961 | 1662408.2065 | 1627123.7945 | 1592759.8432 | 1560700.6363 | 1529306.7763 | 2407720.0519 | 0 | 22607.7
4418 | 2333203.0137 | 0 | 40699.4 | 2088660.011 | 2097422.3325 | 2074619.5999 | 2049814.2098 | 2021750.2193 | 1991101.3022 | 1955172.0693 | 1916309.403 | 1868156.404 | 1823814.3099 | 1781816.198 | 1740874.2301 | 1701350.8571 | 1663293.0254 | 1626550.5081 | 1591167.214 | 1556903.4427 | 1523531.6444 | 1492393.2606 | 1461899.6316 | 2333203.0137 | 0 | 40699.4
4419 | 2263063.8335 | 0 | 33743.8 | 2031604.2401 | 2040103.1546 | 2017916.6618 | 1993787.7141 | 1966498.1239 | 1936701.3133 | 1901782.9202 | 1864019.2767 | 1817244.5802 | 1774166.2278 | 1733361.3943 | 1693580.9558 | 1655176.4673 | 1618193.4639 | 1582486.2349 | 1548097.369 | 1514794.3716 | 1482356.5332 | 1452084.97 | 1422438.7795 | 2263063.8335 | 0 | 33743.8
4420 | 2242100.346 | 0 | 35918.8 | 2010297.2576 | 2018717.4439 | 1996715.8396 | 1972789.774 | 1945732.3439 | 1916190.9187 | 1881575.3538 | 1844140.8949 | 1797778.8553 | 1755078.9194 | 1714631.4421 | 1675198.8704 | 1637129.5029 | 1600468.4529 | 1565071.3593 | 1530980.4164 | 1497965.2832 | 1465807.2949 | 1435795.5148 | 1406403.3143 | 2242100.346 | 0 | 35918.8
4421 | 2214524.3682 | 0 | 32956.9 | 1988092.3944 | 1996409.0193 | 1974648.3418 | 1950986.8721 | 1924232.5512 | 1895024.7862 | 1860805.2893 | 1823801.5684 | 1777980.0688 | 1735775.6319 | 1695795.9502 | 1656818.6917 | 1619187.8711 | 1582948.0468 | 1547956.6334 | 1514255.306 | 1481616.5568 | 1449824.4103 | 1420152.0754 | 1391091.6999 | 2214524.3682 | 0 | 32956.9
4422 | 2308214.5324 | 3242.8632 | 28998.6 | 2074312.6207 | 2082981.0982 | 2038351.3613 | 1991740.4152 | 1941905.7683 | 1895025.2034 | 1859347.2432 | 1820767.2665 | 1772996.456 | 1728995.736 | 1687313.8941 | 1646676.885 | 1607443.2777 | 1569659.5159 | 1533176.9815 | 1498039.1131 | 1464008.7774 | 1430860.8618 | 1399922.4409 | 1369621.8696 | 2308214.5324 | 3242.8632 | 28998.6
4423 | 2366297.9018 | 35784.388 | 20353.1 | 2103425.4291 | 2112312.0381 | 1845947.1526 | 1577551.2031 | 1305850.4323 | 1092344.5005 | 1054745.2519 | 1014170.9612 | 964174.5608 | 918043.1204 | 874288.91 | 831605.8242 | 790361.4552 | 750603.4151 | 712179.3462 | 675133.7803 | 639223.6167 | 604218.0782 | 571477.6337 | 539391.0894 | 2366297.9018 | 35784.388 | 20353.1
4424 | 2518332.3851 | 57681.736 | 13331.7 | 2227301.2553 | 2236758.8284 | 1820195.1824 | 1401469.9768 | 979227.6154 | 652226.7272 | 611707.0672 | 568021.2189 | 514307.891 | 464707.8465 | 417637.7688 | 371707.6355 | 327308.6563 | 284491.5026 | 243094.0278 | 203163.6245 | 164441.5732 | 126682.2691 | 91333.5911 | 56680.8263 | 2518332.3851 | 57681.736 | 13331.7
4425 | 2621225.8696 | 60095.664 | 7918.13 | 2324204.9461 | 2334048.9346 | 1900167.8096 | 1464036.8083 | 1024244.9481 | 683683.0955 | 641597.0988 | 596215.5502 | 540396.8215 | 488859.4359 | 439955.3859 | 392237.8558 | 346114.0395 | 301636.6786 | 258637.0014 | 217164.3371 | 176949.3954 | 137736.5365 | 101032.7966 | 65053.4034 | 2621225.8696 | 60095.664 | 7918.13
4426 | 2705254.5277 | 85394.248 | 4969.35 | 2378542.5169 | 2388702.0742 | 1782097.72 | 1173171.3654 | 560466.7955 | 89894.6929 | 45755.4849 | -1784.9204 | -60097.0907 | -113990.6709 | -165166.4986 | -215117.77 | -263424.238 | -310031.4702 | -355113.6485 | -398619.8625 | -440828.0351 | -482002.001 | -520586.4132 | -558423.2582 | 2705254.5277 | 85394.248 | 4969.35
4427 | 2740812.6144 | 89925.392 | 19223.1 | 2392209.1268 | 2402502.2222 | 1764777.5335 | 1124700.3239 | 480795.2378 | -13315.9866 | -58122.7752 | -106375.4668 | -165541.5083 | -220230.8814 | -272166.7796 | -322862.0259 | -371890.8493 | -419198.1021 | -464960.2555 | -509125.73 | -551976.1015 | -593778.6727 | -632957.6528 | -671379.2397 | 2740812.6144 | 89925.392 | 19223.1
4428 | 2750137.3352 | 89851.776 | 58337 | 2361678.896 | 2372007.0103 | 1734694.5958 | 1095021.6567 | 451507.818 | -42347.6019 | -87292.5828 | -135695.1902 | -195048.2766 | -249909.4642 | -302007.8092 | -352861.2812 | -402042.661 | -449496.613 | -495400.209 | -539701.6939 | -582683.6016 | -624614.1442 | -663912.1698 | -702450.2253 | 2750137.3352 | 89851.776 | 58337
4429 | 2753706.981 | 84487.808 | 97265.3 | 2331372.3427 | 2341713.8627 | 1740828.4636 | 1137579.4759 | 530484.6033 | 63928.0014 | 19103.168 | -29183.7799 | -88435.4205 | -143189.3318 | -195176.8143 | -245917.8081 | -294984.5393 | -342321.6005 | -388106.2933 | -432286.7955 | -475146.0078 | -516952.4903 | -556123.0387 | -594532.6307 | 2753706.981 | 84487.808 | 97265.3
4430 | 2747504.7704 | 84175.568 | 97672.3 | 2325617.2369 | 2335935.4647 | 1737221.4966 | 1136149.2635 | 531239.8076 | 66344.8344 | 21614.0485 | -26571.0542 | -85696.1536 | -140333.654 | -192210.9565 | -242844.5777 | -291807.7073 | -339045.0627 | -384733.5461 | -428821.4521 | -471591.0441 | -513310.2773 | -552399.5135 | -590729.5071 | 2747504.7704 | 84175.568 | 97672.3
4431 | 2727961.9194 | 79322.12 | 96721 | 2313586.5229 | 2323831.3577 | 1758278.5139 | 1190384.1791 | 618679.9156 | 178763.2341 | 134470.3585 | 86747.7365 | 28162.9335 | -25966.1907 | -77354.75 | -127508.4744 | -176003.5892 | -222785.2052 | -268028.9662 | -311683.5345 | -354029.166 | -395331.9099 | -434023.3638 | -471960.9756 | 2727961.9194 | 79322.12 | 96721
4432 | 2719540.7652 | 60871.904 | 91541.6 | 2329530.7109 | 2339743.9201 | 1899689.2754 | 1457300.3679 | 1011113.2927 | 665366.5419 | 621805.1074 | 574824.5141 | 517015.271 | 463647.9522 | 413012.7382 | 363608.5472 | 315857.8457 | 269815.3535 | 225305.969 | 182380.8713 | 140760.6698 | 100180.1366 | 62202.8323 | 24977.0431 | 2719540.7652 | 60871.904 | 91541.6
4433 | 2662010.6445 | 24658.482 | 94034.6 | 2310747.2131 | 2320744.3684 | 2127377.1786 | 1931725.1058 | 1732355.2131 | 1571943.797 | 1530412.7733 | 1485534.9209 | 1430057.4917 | 1378928.0208 | 1330472.8588 | 1283222.6783 | 1237591.0088 | 1193631.4126 | 1151172.4921 | 1110264.3439 | 1070633.4876 | 1032020.3061 | 995955.284 | 960625.8791 | 2662010.6445 | 24658.482 | 94034.6
4434 | 2824302.1988 | 1785.4844 | 68139.5 | 2507628.0323 | 2518234.6721 | 2478945.3812 | 2437231.9077 | 2391573.9544 | 2345821.4656 | 2302721.4206 | 2256070.5048 | 2198173.8009 | 2144890.1319 | 2094443.813 | 2045275.9384 | 1997825.2486 | 1952148.5712 | 1908064.0595 | 1865624.864 | 1824540.8317 | 1784536.5174 | 1747235.7131 | 1710715.3734 | 2824302.1988 | 1785.4844 | 68139.5
4435 | 2902893.9115 | 0 | 35255.5 | 2614022.9525 | 2624924.7427 | 2597094.5247 | 2566772.6666 | 2532396.5659 | 2494804.385 | 2450642.6101 | 2402831.1545 | 2343460.9747 | 2288832.1966 | 2237119.7235 | 2186721.2698 | 2138087.7849 | 2091277.6778 | 2046104.0414 | 2002621.5055 | 1960531.8427 | 1919551.9433 | 1881350.7842 | 1843951.8077 | 2902893.9115 | 0 | 35255.5
4436 | 2900398.8599 | 0 | 13121.5 | 2633879.8847 | 2644772.3048 | 2616973.9352 | 2586686.0671 | 2552347.4411 | 2514795.4991 | 2470679.6097 | 2422917.1766 | 2363605.954 | 2309032.0578 | 2257371.9601 | 2207024.7523 | 2158440.9963 | 2111679.051 | 2066552.1699 | 2023114.9356 | 1981069.3774 | 1940132.6286 | 1901972.2318 | 1864613.3282 | 2900398.8599 | 0 | 13121.5
4437 | 2890047.1916 | 0 | 66718.1 | 2570836.0046 | 2581689.5491 | 2553990.5401 | 2523810.9178 | 2489594.9948 | 2452177.2244 | 2408218.9336 | 2360627.1138 | 2301527.7228 | 2247148.7504 | 2195673.177 | 2145505.8078 | 2097095.5964 | 2050500.6937 | 2005535.0194 | 1962252.9617 | 1920357.613 | 1879567.1163 | 1841543.0627 | 1804317.6417 | 2890047.1916 | 0 | 66718.1
4438 | 2825411.2023 | 0 | 89342.1 | 2489223.0306 | 2499833.8352 | 2472707.2239 | 2443155.4782 | 2409657.7039 | 2373029.6915 | 2330007.4377 | 2283432.9188 | 2225608.1959 | 2172398.3194 | 2122026.9071 | 2072934.4411 | 2025559.8341 | 1979959.9362 | 1935952.8291 | 1893591.6843 | 1852586.2348 | 1812660.9273 | 1775440.1913 | 1739000.2264 | 2825411.2023 | 0 | 89342.1
4439 | 2671088.1658 | 0 | 97138.8 | 2340585.9458 | 2350617.1917 | 2324846.0218 | 2296782.1775 | 2264987.8354 | 2230234.2278 | 2189435.6301 | 2145278.791 | 2090486.2302 | 2040056.4544 | 1992310.107 | 1945772.8501 | 1900859.6233 | 1857624.1717 | 1815894.513 | 1775720.9149 | 1736828.9643 | 1698958.1588 | 1663644.2019 | 1629068.3707 | 2671088.1658 | 0 | 97138.8
4440 | 2572783.5628 | 0 | 92654 | 2255354.6644 | 2265016.7283 | 2240114.0637 | 2213003.1024 | 2182298.9376 | 2148744.4178 | 2109367.3829 | 2066755.7006 | 2013899.7253 | 1965245.9705 | 1919176.8853 | 1874272.3922 | 1830932.1598 | 1789207.9549 | 1748934.1251 | 1710159.0878 | 1672618.5293 | 1636061.5344 | 1601967.2879 | 1568584.0017 | 2572783.5628 | 0 | 92654
4441 | 2464387.7207 | 0 | 89568.2 | 2159514.7793 | 2168769.7637 | 2144816.2354 | 2118747.4499 | 2089236.8487 | 2056995.983 | 2019177.9148 | 1978261.4805 | 1927532.3632 | 1880828.4194 | 1836600.2487 | 1793487.6037 | 1751873.3144 | 1711806.9667 | 1673129.8871 | 1635888.4533 | 1599829.4876 | 1564712.6462 | 1531954.7934 | 1499877.947 | 2464387.7207 | 0 | 89568.2
4442 | 2392804.0723 | 0 | 70815.8 | 2112937.5383 | 2121923.691 | 2098599.0793 | 2073220.6526 | 2044500.3855 | 2013129.1605 | 1976342.7354 | 1936547.9431 | 1887225.4991 | 1841811.3085 | 1798800.9765 | 1756873.7675 | 1716401.391 | 1677431.9925 | 1639811.5079 | 1603584.9675 | 1568506.5478 | 1534342.8863 | 1502469.6913 | 1471257.7213 | 2392804.0723 | 0 | 70815.8
4443 | 2316686.42 | 0 | 68119.9 | 2046165.9131 | 2054866.2066 | 2032210.1834 | 2007565.6794 | 1979685.6425 | 1949238.9774 | 1913549.3755 | 1874947.1058 | 1827120.2692 | 1783077.3603 | 1741361.8406 | 1700694.9886 | 1661436.6894 | 1623633.5569 | 1587136.4279 | 1551988.9002 | 1517952.9702 | 1484802.699 | 1453870.0322 | 1423577.556 | 2316686.42 | 0 | 68119.9
4444 | 2280517.6447 | 0 | 47725.6 | 2033551.3743 | 2042115.8364 | 2019777.8424 | 1995482.4122 | 1968001.9632 | 1937994.957 | 1902826.8682 | 1864791.5851 | 1817675.7516 | 1774284.77 | 1733184.8418 | 1693117.2092 | 1654436.1386 | 1617187.5163 | 1581224.5077 | 1546590.0301 | 1513049.7957 | 1480381.3929 | 1449895.9725 | 1420040.7479 | 2280517.6447 | 0 | 47725.6
4445 | 2284047.6699 | 0 | 51869.3 | 2032629.2938 | 2041207.0128 | 2018837.5749 | 1994507.6709 | 1966987.818 | 1936937.4971 | 1901718.1046 | 1863627.0797 | 1816441.4485 | 1772986.4351 | 1731826.0213 | 1691699.501 | 1652961.689 | 1615658.5426 | 1579642.9999 | 1544958.0446 | 1511369.0263 | 1478653.1891 | 1448123.7134 | 1418225.409 | 2284047.6699 | 0 | 51869.3
4446 | 2389629.4096 | 14017.38 | 36601.2 | 2130237.4545 | 2139211.6848 | 2020622.8575 | 1899982.9402 | 1776005.6162 | 1673203.7272 | 1635997.3252 | 1595786.5474 | 1546060.7588 | 1500238.0383 | 1456815.987 | 1414475.6217 | 1373588.1587 | 1334201.6797 | 1296162.3248 | 1259515.0647 | 1224014.402 | 1189427.2839 | 1157127.5935 | 1125488.2506 | 2389629.4096 | 14017.38 | 36601.2
4447 | 2407506.4561 | 36558.092 | 20669.9 | 2139943.2354 | 2148984.6027 | 1876999.172 | 1602947.307 | 1325533.0679 | 1107582.9418 | 1069365.3521 | 1028120.9105 | 977290.2753 | 930391.9075 | 885912.1685 | 842522.2077 | 800596.0185 | 760182.0423 | 721125.2683 | 683471.0033 | 646971.9137 | 611393.2029 | 578119.0322 | 545510.1492 | 2407506.4561 | 36558.092 | 20669.9
4448 | 2547540.619 | 34325.228 | 9873.92 | 2280771.9583 | 2290339.2226 | 2032299.6194 | 1772073.3862 | 1508289.2044 | 1300019.1873 | 1259854.4645 | 1216486.8312 | 1162975.4171 | 1113624.9932 | 1066833.8794 | 1021195.9313 | 977106.896 | 934618.0326 | 893565.3139 | 853996.6821 | 815650.4171 | 778278.0654 | 743344.2989 | 709114.517 | 2547540.619 | 34325.228 | 9873.92
4449 | 2656466.5504 | 90463.752 | 9032.86 | 2324883.9566 | 2334860.2912 | 1694225.3977 | 1051310.38 | 404685.2853 | -91137.546 | -134738.0528 | -181678.4178 | -239196.2842 | -292375.2477 | -342885.472 | -392193.2243 | -439885.8365 | -485909.8578 | -530436.3288 | -573415.2572 | -615119.5539 | -655808.2953 | -693954.1843 | -731365.9881 | 2656466.5504 | 90463.752 | 9032.86
4450 | 2738352.5801 | 85833.992 | 6570.62 | 2406707.8968 | 2416991.7535 | 1807108.1638 | 1194874.1646 | 578815.7246 | 105600.4387 | 60970.6176 | 12897.9863 | -46078.1995 | -100581.7349 | -152334.2669 | -202847.2605 | -251695.327 | -298823.3679 | -344407.6964 | -388396.779 | -431071.9391 | -472700.2393 | -511707.3032 | -549957.6537 | 2738352.5801 | 85833.992 | 6570.62
4451 | 2788293.2046 | 97159.096 | 14220.2 | 2433310.7036 | 2443782.1119 | 1756466.2553 | 1066757.1237 | 373153.8034 | -158414.4041 | -204144.0948 | -253379.3837 | -313717.0805 | -369500.5571 | -422482.8589 | -474203.0162 | -524227.8824 | -572501.3541 | -619202.9599 | -664280.2267 | -708019.6083 | -750693.0379 | -790697.4265 | -829931.3012 | 2788293.2046 | 97159.096 | 14220.2
4452 | 2792553.6461 | 8802.043 | 55315.2 | 2484460.9785 | 2494948.3869 | 2408248.4754 | 2319151.632 | 2226154.6496 | 2145023.1161 | 2102157.4861 | 2055780.9015 | 1998284.9449 | 1945350.1671 | 1895220.8443 | 1846355.5944 | 1799188.2261 | 1753774.9283 | 1709935.8982 | 1667723.6891 | 1626851.4094 | 1587046.7105 | 1549915.1308 | 1513555.2423 | 2792553.6461 | 8802.043 | 55315.2
4453 | 2786602.1649 | 14977.36 | 84437.3 | 2443732.0399 | 2454197.0976 | 2325562.397 | 2194535.8729 | 2059617.5218 | 1947066.3134 | 1904074.8692 | 1857579.9528 | 1799989.3619 | 1746950.2292 | 1696710.5724 | 1647732.2946 | 1600448.2799 | 1554914.5973 | 1510951.8274 | 1468612.4115 | 1427610.0693 | 1387673.0326 | 1350403.4181 | 1313903.8504 | 2786602.1649 | 14977.36 | 84437.3
4454 | 2787569.0356 | 49159.244 | 99241.2 | 2395628.6546 | 2406097.3433 | 2045076.915 | 1681663.8334 | 1314357.5743 | 1027510.3236 | 983365.2372 | 935715.4631 | 876966.1646 | 822769.9034 | 771374.0896 | 721240.0924 | 672800.9461 | 626112.7394 | 580995.9903 | 537503.1584 | 495347.8642 | 454258.2452 | 415836.9739 | 378186.0165 | 2787569.0356 | 49159.244 | 99241.2
4455 | 2765758.2033 | 69014.16 | 90334.2 | 2364775.4408 | 2375162.2191 | 1879352.9303 | 1381169.709 | 879123.7718 | 491304.9158 | 446810.4862 | 398838.7906 | 339854.417 | 285387.4563 | 233699.0313 | 183262.5501 | 134507.6587 | 87490.0069 | 42031.5172 | -1815.7613 | -44335.9674 | -85798.8366 | -124614.236 | -162665.3488 | 2765758.2033 | 69014.16 | 90334.2
4456 | 2736509.0561 | 28996.994 | 76864.2 | 2391568.8529 | 2401845.7863 | 2178331.2789 | 1952467.9443 | 1722782.7438 | 1539346.8899 | 1496599.0867 | 1450410.7913 | 1393326.2818 | 1340711.4116 | 1290845.6928 | 1242218.6779 | 1195255.4693 | 1150011.1281 | 1106309.4603 | 1064201.9643 | 1023407.5063 | 983659.2034 | 946530.3721 | 910157.7448 | 2736509.0561 | 28996.994 | 76864.2
4457 | 2670710.3091 | 24234.134 | 68100.5 | 2345045.2671 | 2355075.0939 | 2164516.4867 | 1971665.5293 | 1775084.6019 | 1616731.3233 | 1575089.2602 | 1530089.4308 | 1474455.3843 | 1423183.5057 | 1374594.6757 | 1327214.7652 | 1281458.6552 | 1237380.0829 | 1194807.0907 | 1153789.9388 | 1114054.2531 | 1075339.5681 | 1039181.37 | 1003761.1932 | 2670710.3091 | 24234.134 | 68100.5
4458 | 2835315.8659 | 3090.342 | 85924.6 | 2498589.5171 | 2509237.5186 | 2460981.2416 | 2410291.3287 | 2355641.5542 | 2303102.6792 | 2259800.9361 | 2212934.4752 | 2154778.372 | 2101253.2928 | 2050576.6283 | 2001183.3934 | 1953514.0396 | 1907625.6164 | 1863335.5675 | 1820697.251 | 1779419.3822 | 1739225.442 | 1701745.5543 | 1665049.1747 | 2835315.8659 | 3090.342 | 85924.6
4459 | 2913469.3369 | 0 | 61468.1 | 2597461.8409 | 2608403.347 | 2580480.5284 | 2550056.9924 | 2515564.4441 | 2477844.0991 | 2433530.2267 | 2385553.3776 | 2325975.6952 | 2271156.6876 | 2219264.6094 | 2168691.3375 | 2119889.4644 | 2072917.6118 | 2027588.1916 | 1983956.0327 | 1941721.8213 | 1900601.4161 | 1862269.8744 | 1824743.4377 | 2913469.3369 | 0 | 61468.1
4460 | 2915729.2061 | 0 | 33444.3 | 2627548.0734 | 2638498.0664 | 2610565.4612 | 2580130.1989 | 2545622.768 | 2507885.0369 | 2463548.664 | 2415546.4731 | 2355934.4506 | 2301084.794 | 2249164.3371 | 2198563.7095 | 2149735.8546 | 2102739.4398 | 2057386.7314 | 2013732.6007 | 1971477.5018 | 1930337.0732 | 1891987.6712 | 1854443.9987 | 2915729.2061 | 0 | 33444.3
4461 | 2906063.2357 | 0 | 183.926 | 2651986.9582 | 2662900.6507 | 2635061.402 | 2604727.7928 | 2570335.5147 | 2532723.6452 | 2488535.009 | 2440692.7076 | 2381279.0623 | 2326611.9953 | 2274864.4173 | 2224432.2933 | 2175767.065 | 2128927.2053 | 2083725.6029 | 2040216.9474 | 1998102.6857 | 1957099.3989 | 1918877.8863 | 1881459.4321 | 2906063.2357 | 0 | 183.926
4462 | 2839617.9102 | 0 | 0 | 2591530.6492 | 2602194.8069 | 2574943.7988 | 2545255.4622 | 2511601.2556 | 2474801.0715 | 2431574.4945 | 2384777.791 | 2326674.3152 | 2273208.8901 | 2222596.2017 | 2173268.8903 | 2125668.0756 | 2079850.8937 | 2035634.5113 | 1993072.3675 | 1951872.7357 | 1911758.677 | 1874362.789 | 1837751.5979 | 2839617.9102 | 0 | 0
4463 | 2702778.673 | 0 | 0 | 2466646.5667 | 2476796.826 | 2450748.1675 | 2422379.6337 | 2390236.3424 | 2355098.6761 | 2313844.3004 | 2269191.8401 | 2213777.4732 | 2162777.6524 | 2114493.097 | 2067431.977 | 2022014.1551 | 1978294.0139 | 1936097.5309 | 1895475.5698 | 1856150.4622 | 1817858.6147 | 1782153.951 | 1747196.1703 | 2702778.673 | 0 | 0
4464 | 2548836.7446 | 0 | 0 | 2326153.994 | 2335726.1259 | 2311033.1446 | 2284152.4208 | 2253711.9382 | 2220447.631 | 2181415.0031 | 2139177.8351 | 2086791.7255 | 2038568.7231 | 1992906.3329 | 1948397.695 | 1905438.7581 | 1864080.8072 | 1824159.7316 | 1785723.498 | 1748510.2531 | 1712271.417 | 1678472.4068 | 1645377.7394 | 2548836.7446 | 0 | 0
4465 | 2450868.4488 | 0 | 5167.99 | 2231576.8479 | 2240781.0607 | 2216945.91 | 2191007.106 | 2161645.3677 | 2129568.3426 | 2091944.7108 | 2051239.7101 | 2000775.8572 | 1954315.0965 | 1910316.527 | 1867427.3637 | 1826028.3363 | 1786168.7586 | 1747690.8279 | 1710640.6671 | 1674766.4876 | 1639829.2641 | 1607238.0881 | 1575324.1825 | 2450868.4488 | 0 | 5167.99
4466 | 2374446.547 | 0 | 0 | 2166999.6444 | 2175916.8555 | 2152752.986 | 2127551.0585 | 2099032.929 | 2067884.1797 | 2031361.7755 | 1991854.0843 | 1942891.8371 | 1897807.8595 | 1855109.298 | 1813485.5499 | 1773305.4728 | 1734616.843 | 1697266.7782 | 1661299.9633 | 1626472.4607 | 1592552.6984 | 1560905.8302 | 1529915.114 | 2374446.547 | 0 | 0
4467 | 2307902.1854 | 0 | 0 | 2106269.0256 | 2114936.3301 | 2092357.2235 | 2067797.1757 | 2040013.8634 | 2009673.6549 | 1974110.3893 | 1935645.4999 | 1887991.0206 | 1844106.1214 | 1802539.7867 | 1762018.1434 | 1722899.7119 | 1685230.9297 | 1648863.1989 | 1613839.9521 | 1579924.0881 | 1546890.5248 | 1516066.1573 | 1485879.553 | 2307902.1854 | 0 | 0
4468 | 2292393.3106 | 0 | 0 | 2092115.1058 | 2100724.1668 | 2078282.187 | 2053872.5778 | 2026261.3639 | 1996110.436 | 1960771.5495 | 1922550.5378 | 1875201.6893 | 1831597.0898 | 1790295.4741 | 1750031.5296 | 1711161.3676 | 1673731.1133 | 1637593.1674 | 1602790.6708 | 1569088.1155 | 1536261.9319 | 1505630.0985 | 1475631.7426 | 2292393.3106 | 0 | 0
4469 | 2261376.9978 | 0 | 2639.93 | 2061168.6472 | 2069661.2268 | 2047490.298 | 2023378.362 | 1996108.1394 | 1966332.5653 | 1931439.2262 | 1893702.7574 | 1846961.9523 | 1803914.7361 | 1763139.3442 | 1723387.5837 | 1685010.7476 | 1648054.3372 | 1612372.7501 | 1578008.5435 | 1544729.3959 | 1512314.7626 | 1482064.7897 | 1452439.7234 | 2261376.9978 | 0 | 2639.93
4470 | 2339518.6614 | 0 | 4588.35 | 2130534.9332 | 2139320.973 | 2116462.4281 | 2091595.8048 | 2063461.7606 | 2032735.7926 | 1996715.2158 | 1957753.2653 | 1909475.8345 | 1865019.6241 | 1822913.7408 | 1781866.8603 | 1742242.4146 | 1704087.4772 | 1667251.4146 | 1631778.2544 | 1597427.6473 | 1563971.4278 | 1532754.6683 | 1502184.4089 | 2339518.6614 | 0 | 4588.35
4471 | 2376401.2828 | 470.0629 | 2406.13 | 2165907.4089 | 2174831.961 | 2148448.7989 | 2120025.9009 | 2088284.071 | 2054708.3389 | 2018135.5805 | 1978575.0774 | 1929552.2351 | 1884410.8549 | 1841656.8548 | 1799978.5527 | 1759745.1102 | 1721004.3429 | 1683603.2425 | 1647586.5307 | 1612710.0692 | 1578742.0952 | 1547048.8865 | 1516012.3699 | 2376401.2828 | 470.0629 | 2406.13
4472 | 2523763.4352 | 11938.269 | 524.996 | 2290807.985 | 2300285.9543 | 2194643.2574 | 2086834.3392 | 1975500.6801 | 1881660.351 | 1842580.4388 | 1800327.5101 | 1748025.4764 | 1699845.5968 | 1654201.1403 | 1609699.0865 | 1566731.4889 | 1525349.1282 | 1485389.5081 | 1446900.1234 | 1409621.6966 | 1373308.0932 | 1339410.3147 | 1306209.9503 | 2523763.4352 | 11938.269 | 524.996
4473 | 2648268.1861 | 6901.1805 | 0 | 2409997.2857 | 2419942.8314 | 2347446.152 | 2272676.3854 | 2194207.9917 | 2124534.3375 | 2083824.5111 | 2039785.1339 | 1985200.8995 | 1934942.1773 | 1887343.9581 | 1840944.4998 | 1796155.197 | 1753029.3355 | 1711396.4026 | 1671306.2361 | 1632486.7678 | 1594679.7205 | 1559407.6779 | 1524867.4549 | 2648268.1861 | 6901.1805 | 0
4474 | 2724423.9377 | 22275.496 | 0 | 2464125.266 | 2474356.8139 | 2296671.9775 | 2116648.687 | 1932820.4089 | 1783831.5183 | 1741511.0168 | 1695765.2171 | 1639171.3238 | 1587027.3307 | 1537620.3481 | 1489446.599 | 1442929.3083 | 1398123.2942 | 1354853.1405 | 1313170.1184 | 1272794.3356 | 1233460.0878 | 1196733.7434 | 1160760.2634 | 2724423.9377 | 22275.496 | 0
4475 | 2763685.5367 | 50656.468 | 59.8925 | 2471515.8551 | 2481894.8495 | 2110923.8169 | 1737580.6309 | 1360377.6236 | 1066204.6532 | 1022371.9225 | 975064.5317 | 916752.7157 | 862954.9272 | 811933.5923 | 762163.2629 | 714073.2631 | 667719.2011 | 622923.1328 | 579737.0681 | 537877.0814 | 497073.6391 | 458915.6827 | 421521.4402 | 2763685.5367 | 50656.468 | 59.8925
4476 | 2766362.3402 | 68493.072 | 40659.3 | 2415522.7843 | 2425911.8315 | 1933655.8791 | 1439025.4757 | 940531.5126 | 555378.3597 | 510908.7519 | 462961.1186 | 403998.4016 | 349554.0843 | 297888.9097 | 247475.9523 | 198744.9521 | 151751.5709 | 106317.6925 | 62495.377 | 20000.4239 | -21436.9613 | -60226.2984 | -98251.182 | 2766362.3402 | 68493.072 | 40659.3
4477 | 2777674.3218 | 70579.536 | 31851 | 2432568.3145 | 2442999.8437 | 1936454.3573 | 1427524.7104 | 914715.7053 | 518780.9739 | 474072.942 | 425872.6626 | 366612.2575 | 311888.7283 | 259955.7061 | 209280.0216 | 160293.1719 | 113051.0467 | 67374.8011 | 23316.7085 | -19408.5941 | -61072.0043 | -100076.5383 | -138313.4926 | 2777674.3218 | 70579.536 | 31851
4478 | 2760332.5486 | 74043.952 | 32375.3 | 2412752.9141 | 2423119.3164 | 1893168.7293 | 1360848.8667 | 824673.8656 | 411280.2098 | 366701.1195 | 318651.5848 | 259610.9757 | 205078.9177 | 153319.9447 | 102810.4595 | 53979.2653 | 6881.9027 | -38659.3564 | -82592.5651 | -125201.3048 | -166754.7818 | -205665.9825 | -243814.3959 | 2760332.5486 | 74043.952 | 32375.3
4479 | 2720594.4846 | 71682.192 | 38936.1 | 2372287.5826 | 2382504.7491 | 1868953.384 | 1353066.8519 | 833380.6803 | 432506.0111 | 388572.603 | 341218.7112 | 283031.974 | 229288.8822 | 178278.9537 | 128500.5252 | 80376.2269 | 33960.7998 | -10920.9257 | -54217.7505 | -96209.1735 | -137160.5254 | -175507.6396 | -213102.9477 | 2720594.4846 | 71682.192 | 38936.1
4480 | 2677611.4788 | 49163.652 | 42231.1 | 2352283.3883 | 2362339.1324 | 2002245.4565 | 1639853.5069 | 1273721.949 | 988178.7116 | 945608.8138 | 899672.473 | 843074.4361 | 790849.8389 | 741315.2235 | 692992.6516 | 646298.0759 | 601285.3728 | 557782.1402 | 515838.7682 | 475180.1739 | 435545.2184 | 398473.3559 | 362141.4217 | 2677611.4788 | 49163.652 | 42231.1
4481 | 2623226.8596 | 31721.474 | 51986 | 2310337.4368 | 2320188.94 | 2079146.4475 | 1835852.3614 | 1588894.6216 | 1392942.052 | 1351734.459 | 1307228.7985 | 1252277.9903 | 1201611.7934 | 1153580.9424 | 1106737.5172 | 1061489.0223 | 1017888.2396 | 975766.2688 | 935172.4764 | 895837.3668 | 857505.105 | 821683.8776 | 786587.5498 | 2623226.8596 | 31721.474 | 51986
4482 | 2786851.4938 | 2585.571 | 67769.4 | 2473019.2749 | 2483485.2688 | 2439084.8379 | 2392292.3694 | 2341607.7257 | 2292229.8041 | 2249641.8328 | 2203550.0759 | 2146361.6517 | 2093725.0929 | 2043888.2606 | 1995312.9201 | 1948431.9942 | 1903301.5572 | 1859742.1733 | 1817806.2886 | 1777207.5974 | 1737674.3069 | 1700808.6774 | 1664713.1635 | 2786851.4938 | 2585.571 | 67769.4
4483 | 2873545.8092 | 0 | 71339.7 | 2551154.689 | 2561946.2627 | 2534373.0227 | 2504333.333 | 2470280.3888 | 2433043.8789 | 2389304.1932 | 2341951.7249 | 2283157.3905 | 2229056.5225 | 2177842.4757 | 2127929.1637 | 2079762.9767 | 2033401.7334 | 1988660.4161 | 1945593.1023 | 1903904.5798 | 1863314.6009 | 1825475.2695 | 1788430.0107 | 2873545.8092 | 0 | 71339.7
4484 | 2864070.2568 | 0 | 75622.6 | 2538224.0817 | 2548980.07 | 2521499.8012 | 2491561.2158 | 2457622.6097 | 2420510.9357 | 2376917.5302 | 2329723.2553 | 2271124.844 | 2217204.4223 | 2166161.3025 | 2116414.6283 | 2068409.318 | 2022202.9995 | 1977611.2653 | 1934688.0145 | 1893139.0085 | 1852684.9237 | 1814972.416 | 1778051.3625 | 2864070.2568 | 0 | 75622.6
4485 | 2856886.8532 | 0 | 60446.1 | 2546844.7664 | 2557573.7775 | 2530165.1273 | 2500304.3262 | 2466453.537 | 2429437.6382 | 2385956.2648 | 2338883.0535 | 2280434.3085 | 2226651.8202 | 2175739.4173 | 2126120.2083 | 2078237.9957 | 2032150.2627 | 1987673.0646 | 1944860.1652 | 1903418.0637 | 1863068.1372 | 1825452.9118 | 1788627.1554 | 2856886.8532 | 0 | 60446.1
4486 | 2796604.758 | 0 | 66442.1 | 2485833.3023 | 2496335.9246 | 2469461.5485 | 2440186.7633 | 2407006.1813 | 2370727.2755 | 2328119.3207 | 2281995.3179 | 2224735.8124 | 2172044.1026 | 2122161.9176 | 2073545.6393 | 2026629.7057 | 1981470.3871 | 1937887.6201 | 1895934.034 | 1855322.3211 | 1815779.7377 | 1778914.1514 | 1742821.3759 | 2796604.758 | 0 | 66442.1
4487 | 2682303.2948 | 0 | 45550.8 | 2402409.2491 | 2412482.6133 | 2386613.2414 | 2358441.5688 | 2326523.7352 | 2291634.2109 | 2250674.3154 | 2206342.0782 | 2151329.463 | 2100697.9509 | 2052761.134 | 2006038.4843 | 1960946.6836 | 1917539.7024 | 1875644.8368 | 1835312.565 | 1796267.322 | 1758247.5116 | 1722795.2854 | 1688084.2839 | 2682303.2948 | 0 | 45550.8
4488 | 2516509.0176 | 0 | 21405.1 | 2275245.5249 | 2284696.2504 | 2260286.3373 | 2233716.4296 | 2203631.9127 | 2170759.3866 | 2132191.7014 | 2090460.1203 | 2038708.3199 | 1991066.8247 | 1945953.4645 | 1901979.2234 | 1859535.0277 | 1818671.5123 | 1779226.6478 | 1741247.7927 | 1704476.4146 | 1668667.0866 | 1635266.6393 | 1602561.6015 | 2516509.0176 | 0 | 21405.1
4489 | 2415631.3106 | 0 | 20284.4 | 2184301.8425 | 2193373.7226 | 2169847.1155 | 2144247.1002 | 2115273.3636 | 2083623.3789 | 2046506.5334 | 2006352.6211 | 1956580.1637 | 1910753.2442 | 1867353.1161 | 1825046.4438 | 1784208.4831 | 1744887.8388 | 1706928.9769 | 1670377.3574 | 1634984.8116 | 1600515.7508 | 1568359.0074 | 1536869.797 | 2415631.3106 | 0 | 20284.4
4490 | 2332123.3439 | 0 | 34503.9 | 2093870.1681 | 2102628.4349 | 2079835.1561 | 2055040.1465 | 2026988.0444 | 1996352.2119 | 1960438.5069 | 1921592.726 | 1873460.9115 | 1829138.2384 | 1787158.4628 | 1746234.3425 | 1706728.1607 | 1668686.8419 | 1631960.229 | 1596592.2102 | 1562343.1962 | 1528985.7424 | 1497860.6697 | 1467380.0534 | 2332123.3439 | 0 | 34503.9
4491 | 2286722.5228 | 0 | 34866 | 2052073.7544 | 2060661.5188 | 2038267.8657 | 2013911.4506 | 1986361.3509 | 1956277.8196 | 1921019.1634 | 1882885.5117 | 1835646.603 | 1792142.681 | 1750936.046 | 1710764.5151 | 1671983.3189 | 1634638.4684 | 1598582.7295 | 1563859.1363 | 1530232.7635 | 1497480.5944 | 1466917.3473 | 1436986.0107 | 2286722.5228 | 0 | 34866
4492 | 2255459.6597 | 0 | 38194.2 | 2020214.0158 | 2028684.3729 | 2006565.7917 | 1982511.2824 | 1955306.7508 | 1925603.4235 | 1890795.7228 | 1853152.332 | 1806528.1665 | 1763587.9249 | 1722913.5629 | 1683260.1538 | 1644978.0714 | 1608112.6977 | 1572518.8116 | 1538238.8588 | 1505041.1257 | 1472705.6448 | 1442529.16 | 1412975.9466 | 2255459.6597 | 0 | 38194.2
4493 | 2224591.8484 | 0 | 20268.1 | 2009969.1148 | 2018323.5481 | 1996474.7176 | 1972716.4537 | 1945851.2782 | 1916521.505 | 1882157.2159 | 1844996.0455 | 1798977.0097 | 1756591.4802 | 1716440.82 | 1677297.14 | 1639506.019 | 1603112.2179 | 1567972.5031 | 1534128.7392 | 1501352.3841 | 1469426.4805 | 1439630.0254 | 1410448.3116 | 2224591.8484 | 0 | 20268.1
4494 | 2303637.5028 | 3367.965 | 6139.22 | 2092869.748 | 2101521.0365 | 2056080.9233 | 2008663.5294 | 1958028.8271 | 1910565.8912 | 1874949.6074 | 1836437.0616 | 1788751.907 | 1744829.3668 | 1703221.1067 | 1662655.6075 | 1623490.7273 | 1585772.8176 | 1549353.5551 | 1514276.2921 | 1480304.3658 | 1447213.1098 | 1416326.9672 | 1386077.4094 | 2303637.5028 | 3367.965 | 6139.22
4495 | 2342458.2017 | 28822.854 | 8348.88 | 2100634.2723 | 2109431.3516 | 1890600.3915 | 1669758.8298 | 1445645.7419 | 1267922.6095 | 1230897.2248 | 1190926.7705 | 1141629.1313 | 1096157.5139 | 1053039.1766 | 1010981.1727 | 970347.3909 | 931184.9638 | 893343.0686 | 856865.7882 | 821512.4715 | 787054.6661 | 754839.1345 | 723270.9153 | 2342458.2017 | 28822.854 | 8348.88
4496 | 2491897.9377 | 64577.524 | 10679.8 | 2198932.403 | 2208290.7018 | 1745080.2888 | 1279731.0057 | 810901.4856 | 449062.2832 | 408693.9921 | 365192.7474 | 311769.2796 | 262415.9189 | 215565.9684 | 169843.9966 | 125637.1067 | 82995.4381 | 41758.5463 | 1973.3265 | -36616.2252 | -74253.1355 | -109504.7236 | -144067.7033 | 2491897.9377 | 64577.524 | 10679.8
4497 | 2592235.2428 | 80769.584 | 5002.73 | 2279988.6067 | 2289723.7212 | 1715553.1402 | 1139157.5665 | 559141.6227 | 113523.6309 | 71168.5809 | 25554.4277 | -30381.471 | -82083.3781 | -131181.0741 | -179105.3729 | -225453.5845 | -270173.5504 | -313432.1756 | -355180.6766 | -395685.3654 | -435199.0544 | -472231.3751 | -508547.3603 | 2592235.2428 | 80769.584 | 5002.73
4498 | 2672422.9838 | 88800.64 | 10374.9 | 2339767.4056 | 2349803.6644 | 1720329.8083 | 1088562.132 | 453062.0938 | -34479.858 | -78259.9082 | -125399.878 | -183180.8843 | -236596.9255 | -287328.1974 | -336849.7745 | -384746.5099 | -430964.6318 | -475676.2081 | -518830.9464 | -560703.3966 | -601554.1915 | -639846.86 | -677401.034 | 2672422.9838 | 88800.64 | 10374.9
4499 | 2676300.8465 | 92111.664 | 16322.7 | 2334047.6493 | 2344098.4713 | 1692076.1729 | 1037756.7259 | 379699.501 | -124776.7686 | -168728.2832 | -216044.5929 | -274017.3801 | -327618.8683 | -378531.6913 | -428233.0643 | -476307.2377 | -522700.3619 | -567584.7544 | -610910.0498 | -652951.1965 | -693969.2053 | -732425.3757 | -770141.98 | 2676300.8465 | 92111.664 | 16322.7
4500 | 2689002.8978 | 92880.128 | 34666.7 | 2326527.5038 | 2336626.0283 | 1679261.8904 | 1019589.7013 | 356161.9942 | -152392.8067 | -196559.0287 | -244106.0157 | -302360.0569 | -356222.0525 | -407382.6222 | -457325.9921 | -505634.4397 | -552253.8594 | -597357.387 | -640894.4177 | -683141.2049 | -724359.9984 | -763004.7947 | -800906.5148 | 2689002.8978 | 92880.128 | 34666.7
4501 | 2685189.8259 | 92477.328 | 64191.3 | 2293925.7663 | 2304009.9709 | 1649410.9939 | 992507.2387 | 331853.2909 | -174608.0946 | -218712.611 | -266193.0984 | -324365.4572 | -378151.9983 | -429240.9443 | -479114.4165 | -527355.2847 | -573909.5202 | -618950.0131 | -662426.2304 | -704614.0339 | -745775.3013 | -784366.2215 | -822215.1193 | 2685189.8259 | 92477.328 | 64191.3
4502 | 2689075.1545 | 89460.736 | 52466.7 | 2312212.8396 | 2322311.6355 | 1688180.207 | 1051740.6652 | 411545.5047 | -79588.169 | -123653.9829 | -171100.6525 | -229254.6642 | -283016.5122 | -334076.8617 | -383919.9787 | -432128.1294 | -478647.207 | -523650.3516 | -567086.9572 | -609233.2848 | -650351.5909 | -688895.8307 | -726696.9743 | 2689075.1545 | 89460.736 | 52466.7
4503 | 2664831.2826 | 82656.456 | 39397 | 2309961.0482 | 2319968.7964 | 1732301.5994 | 1142347.0985 | 548670.8383 | 92518.8863 | 49023.326 | 2177.3908 | -55279.3524 | -108383.5303 | -158810.5656 | -208031.3426 | -255631.8936 | -301558.5997 | -345983.0399 | -388855.0647 | -430448.4441 | -471023.0704 | -509046.8374 | -546334.2077 | 2664831.2826 | 82656.456 | 39397
4504 | 2639950.0684 | 66862.908 | 26898 | 2315546.1647 | 2325460.4717 | 1845375.316 | 1363024.2126 | 876986.0996 | 501658.3444 | 459042.803 | 413108.1688 | 356661.7984 | 304527.354 | 255045.0559 | 206757.7535 | 160075.5492 | 115051.5614 | 71515.8129 | 29517.9852 | -11213.1357 | -50935.0155 | -88129.853 | -124595.1696 | 2639950.0684 | 66862.908 | 26898
4505 | 2584774.3513 | 34886.672 | 41314.4 | 2282750.7886 | 2292457.8838 | 2030234.7679 | 1765793.0632 | 1497741.4085 | 1286116.8553 | 1245357.2652 | 1201347.9521 | 1147046.6013 | 1096967.0559 | 1049484.2262 | 1003171.4165 | 958430.1578 | 915312.4584 | 873651.8938 | 833497.1068 | 794582.5522 | 756656.1452 | 721203.9647 | 686466.0579 | 2584774.3513 | 34886.672 | 41314.4
4506 | 2754075.0232 | 7069.76 | 25634.9 | 2480756.6783 | 2491099.5805 | 2416502.1974 | 2339540.9098 | 2258733.2232 | 2186889.5589 | 2144624.1899 | 2098896.2438 | 2042202.1396 | 1990006.3657 | 1940577.3904 | 1892395.0704 | 1845887.2368 | 1801109.3044 | 1757883.9478 | 1716262.9962 | 1675963.5111 | 1636716.8966 | 1600106.5684 | 1564257.2983 | 2754075.0232 | 7069.76 | 25634.9
4507 | 2896481.092 | 0 | 11366.8 | 2632059.0982 | 2642936.8051 | 2615162.7391 | 2584902.5372 | 2550597.0491 | 2513082.5855 | 2469013.0407 | 2421301.8779 | 2362057.5255 | 2307544.1004 | 2255940.5378 | 2205648.0919 | 2157116.7156 | 2110404.6893 | 2065325.5184 | 2021933.7122 | 1979931.7021 | 1939037.0038 | 1900914.9072 | 1863593.2212 | 2896481.092 | 0 | 11366.8
4508 | 2919144.5387 | 0 | 3306.53 | 2660802.7906 | 2671765.6098 | 2643803.0993 | 2613335.0002 | 2578789.9625 | 2541010.8408 | 2496625.348 | 2448569.7433 | 2388890.7078 | 2333979.6167 | 2282001.1562 | 2231344.0712 | 2182461.8354 | 2135413.1848 | 2090010.166 | 2046307.7146 | 2004005.9338 | 1962820.1288 | 1924428.6198 | 1886843.7841 | 2919144.5387 | 0 | 3306.53
4509 | 2938120.9629 | 0 | 13406.4 | 2668021.4425 | 2679055.5275 | 2650935.5747 | 2620293.7453 | 2585548.4745 | 2547548.096 | 2502898.4003 | 2454554.7346 | 2394512.0779 | 2339268.3605 | 2286976.3378 | 2236014.2804 | 2186838.6098 | 2139508.4442 | 2093834.608 | 2049872.3941 | 2007319.956 | 1965890.7484 | 1927274.0015 | 1889469.1719 | 2938120.9629 | 0 | 13406.4
4510 | 2885617.8305 | 0 | 1941.59 | 2631570.1309 | 2642407.0409 | 2614753.248 | 2584622.6435 | 2550461.9245 | 2513104.2654 | 2469216.11 | 2421699.9944 | 2362693.9444 | 2308401.0785 | 2257007.1616 | 2206919.4439 | 2158586.1912 | 2112065.4647 | 2067171.4698 | 2023958.511 | 1982130.136 | 1941404.9197 | 1903441.9065 | 1866276.3019 | 2885617.8305 | 0 | 1941.59
4511 | 2761827.702 | 0 | 0 | 2520536.6933 | 2530908.7106 | 2504343.0066 | 2475406.7437 | 2442613.2543 | 2406759.9703 | 2364656.3417 | 2319080.3889 | 2262507.4084 | 2210445.421 | 2161158.0207 | 2113120.7849 | 2066762.7493 | 2022139.4844 | 1979073.1659 | 1937615.7687 | 1897483.558 | 1858407.1816 | 1821974.5126 | 1786305.0442 | 2761827.702 | 0 | 0
4512 | 2621255.153 | 0 | 0 | 2392245.4651 | 2402089.5637 | 2376762.4718 | 2349185.4786 | 2317947.5856 | 2283805.6364 | 2243731.4752 | 2200361.7253 | 2146554.6786 | 2097029.0228 | 2050136.7321 | 2004430.9747 | 1960318.9487 | 1917853.3965 | 1876865.5447 | 1837404.7227 | 1799201.6373 | 1762000.646 | 1727308.8017 | 1693341.3122 | 2621255.153 | 0 | 0
4513 | 2517359.0831 | 0 | 0 | 2297426.4233 | 2306880.3411 | 2282462.9847 | 2255884.9041 | 2225791.0269 | 2192908.1989 | 2154328.2879 | 2112583.4122 | 2060814.9325 | 2013158.1464 | 1968030.3494 | 1924042.0561 | 1881584.3253 | 1840707.8085 | 1801250.4219 | 1763259.5399 | 1726476.5428 | 1690655.9208 | 1657244.9933 | 1624529.71 | 2517359.0831 | 0 | 0
4514 | 2420520.2474 | 0 | 0 | 2209048.0503 | 2218138.2908 | 2194570.9905 | 2168926.0857 | 2139900.6315 | 2108193.5129 | 2071008.4692 | 2030780.2121 | 1980913.9431 | 1935001.1973 | 1891520.1544 | 1849134.7804 | 1808221.0904 | 1768827.7878 | 1730799.0236 | 1694180.3498 | 1658723.0956 | 1624191.1954 | 1591976.2925 | 1560430.2735 | 2420520.2474 | 0 | 0
4515 | 2348522.9929 | 0 | 0 | 2143340.9384 | 2152160.7939 | 2129226.0031 | 2104275.4052 | 2076044.8108 | 2045212.3169 | 2009064.8362 | 1969964.661 | 1921513.1522 | 1876897.5709 | 1834641.3626 | 1793448.233 | 1753683.0128 | 1715392.9568 | 1678426.8517 | 1642828.8945 | 1608357.811 | 1574784.5573 | 1543459.3828 | 1512783.1967 | 2348522.9929 | 0 | 0
4516 | 2314253.8107 | 0 | 0 | 2112065.7322 | 2120756.8901 | 2098123.4952 | 2073503.7074 | 2045651.7842 | 2015235.9279 | 1979582.6401 | 1941019.7429 | 1893241.9649 | 1849244.1413 | 1807571.2632 | 1766945.9516 | 1727727.7136 | 1689963.1145 | 1653503.1475 | 1618391.3646 | 1584390.0123 | 1551273.3888 | 1520372.041 | 1490110.2117 | 2314253.8107 | 0 | 0
4517 | 2272314.0468 | 0 | 0 | 2073790.0954 | 2082323.7489 | 2060057.053 | 2035839.9624 | 2008449.3102 | 1978541.1896 | 1943490.552 | 1905583.0341 | 1858627.6309 | 1815383.6804 | 1774422.5418 | 1734489.9853 | 1695939.003 | 1658815.3162 | 1622972.6183 | 1588453.6724 | 1555025.0334 | 1522465.0898 | 1492080.2759 | 1462323.3909 | 2272314.0468 | 0 | 0
4518 | 2343643.2283 | 20139.572 | 0 | 2118747.9294 | 2127549.459 | 1967744.044 | 1805927.0103 | 1640836.7952 | 1507377.7756 | 1470629.608 | 1430934.8811 | 1381908.2508 | 1336709.5777 | 1293865.3752 | 1252082.0426 | 1211723.6526 | 1172837.3616 | 1135272.2706 | 1099072.4847 | 1063997.2311 | 1029817.9418 | 997882.0607 | 966593.8194 | 2343643.2283 | 20139.572 | 0
4519 | 2406414.1066 | 48010.564 | 0 | 2148163.7486 | 2157201.0136 | 1807370.1376 | 1455473.7648 | 1100216.5435 | 823888.3981 | 785306.5031 | 743699.1298 | 692509.9123 | 645251.178 | 600409.9752 | 556658.0561 | 514369.2444 | 473591.9597 | 434171.2612 | 396152.4355 | 359288.261 | 323344.0477 | 289703.3289 | 256727.596 | 2406414.1066 | 48010.564 | 0
4520 | 2564223.9144 | 82608.336 | 0 | 2257588.5059 | 2267218.4241 | 1680799.5094 | 1092179.6451 | 499978.5318 | 45331.4072 | 3324.6143 | -41906.0644 | -97346.9533 | -148599.6025 | -197276.1814 | -244792.0426 | -290748.8476 | -335095.0014 | -377995.6057 | -419402.4039 | -459578.8304 | -498774.9657 | -535516.546 | -571549.5314 | 2564223.9144 | 82608.336 | 0
4521 | 2668026.906 | 93240.416 | 0 | 2341690.5214 | 2351710.2707 | 1692098.1225 | 1030195.9274 | 364567.5099 | -145552.4443 | -189411.3491 | -236624.6466 | -294461.4764 | -347940.5213 | -398739.2132 | -448330.2003 | -496299.0185 | -542591.9845 | -587380.8832 | -630615.5047 | -672569.9476 | -713504.4157 | -751884.9655 | -789528.2355 | 2668026.906 | 93240.416 | 0
4522 | 2735028.4358 | 96493.352 | 0 | 2399585.4311 | 2409856.8041 | 1727538.963 | 1042873.5656 | 354388.3701 | -173134.1491 | -218069.8604 | -266444.2024 | -325708.8629 | -380506.3026 | -432556.0782 | -483367.8202 | -532516.6562 | -579947.5546 | -625836.6145 | -670132.365 | -713115.788 | -755053.6219 | -794373.4015 | -832937.3863 | 2735028.4358 | 96493.352 | 0
4523 | 2764622.9423 | 97570.496 | 0 | 2425517.2274 | 2435899.7422 | 1745994.4105 | 1053716.1206 | 357576.7003 | -175802.1989 | -221205.1111 | -270083.8619 | -329970.7705 | -385342.1204 | -437936.075 | -489278.5999 | -538940.2251 | -586865.3237 | -633231.9003 | -677987.9271 | -721417.4262 | -763790.0224 | -803516.2354 | -842478.4756 | 2764622.9423 | 97570.496 | 0
4524 | 2767863.8881 | 97689.856 | 3960.34 | 2424395.3234 | 2434790.0096 | 1744038.3533 | 1050910.9571 | 353917.9041 | -180115.3631 | -225575.373 | -274515.2963 | -334476.2821 | -389916.4156 | -442575.898 | -493982.4835 | -543706.1989 | -591691.352 | -638116.156 | -682928.5222 | -726412.8056 | -768838.9471 | -808615.6032 | -847627.3907 | 2767863.8881 | 97689.856 | 3960.34
4525 | 2740862.7352 | 97513.928 | 42389.8 | 2361499.6326 | 2371792.9163 | 1682467.1628 | 990788.8454 | 295282.5815 | -237532.9762 | -282605.3139 | -331123.6175 | -390555.4706 | -445510.5734 | -497712.151 | -548673.054 | -597967.5037 | -645540.3512 | -691568.071 | -735999.0828 | -779114.9676 | -821183.0329 | -860627.4591 | -899314.4782 | 2740862.7352 | 97513.928 | 42389.8
4526 | 2748424.8417 | 96273.408 | 33288.2 | 2378743.1849 | 2389064.868 | 1708100.5594 | 1024777.1961 | 337615.3249 | -188972.5117 | -234117.9604 | -282718.8825 | -342263.4648 | -397318.9455 | -449613.3038 | -500663.5645 | -550042.7741 | -597695.6316 | -643799.0984 | -688301.4518 | -731485.0497 | -773617.9371 | -813119.9468 | -851862.4597 | 2748424.8417 | 96273.408 | 33288.2
4527 | 2723133.2694 | 93000.256 | 12319.9 | 2379902.6988 | 2390129.3996 | 1731633.5475 | 1070800.3491 | 406163.9657 | -103433.1639 | -148110.4605 | -196211.4325 | -255155.359 | -309651.4934 | -361411.914 | -411939.6853 | -460811.7828 | -507973.4145 | -553599.9134 | -597640.0326 | -640373.5317 | -682065.9893 | -721151.779 | -759485.0609 | 2723133.2694 | 93000.256 | 12319.9
4528 | 2671396.8861 | 81838.168 | 10309.4 | 2345858.9264 | 2355891.3317 | 1773727.5581 | 1189270.845 | 601083.203 | 149021.8951 | 105457.172 | 58533.8192 | 973.5156 | -52223.4988 | -102736.7748 | -152040.8204 | -199720.6482 | -245722.507 | -290218.3987 | -333158.0501 | -374815.9057 | -415452.4984 | -453531.9468 | -490873.1842 | 2671396.8861 | 81838.168 | 10309.4
4529 | 2607512.3062 | 46107.336 | 8021.34 | 2325574.6057 | 2335367.0931 | 1996665.7219 | 1655726.2454 | 1311145.0624 | 1042035.5791 | 1000576.6444 | 955839.3992 | 900719.5785 | 849858.7019 | 801617.3841 | 754556.3787 | 709080.7491 | 665242.961 | 622875.126 | 582026.3148 | 542428.6461 | 503827.8176 | 467722.9811 | 432338.7017 | 2607512.3062 | 46107.336 | 8021.34
4530 | 2756924.6645 | 18874.836 | 3455.7 | 2493731.4806 | 2504085.0847 | 2349210.7033 | 2191969.9715 | 2030878.8609 | 1898811.6269 | 1856113.5583 | 1809949.3299 | 1752807.5966 | 1700168.8482 | 1650299.7611 | 1601678.6192 | 1554733.6963 | 1509520.4645 | 1465861.4151 | 1423808.4306 | 1383078.2801 | 1343402.0895 | 1306364.9129 | 1270089.582 | 2756924.6645 | 18874.836 | 3455.7
4531 | 2776260.9365 | 0 | 2539.5 | 2531169.4477 | 2541595.6689 | 2514874.2754 | 2485769.9346 | 2452788.2095 | 2416730.6993 | 2374390.1805 | 2328559.1912 | 2271673.704 | 2219322.7842 | 2169760.9515 | 2121455.8166 | 2074838.6573 | 2029965.3346 | 1986657.0948 | 1944966.1846 | 1904607.3862 | 1865309.9399 | 1828670.017 | 1792797.283 | 2776260.9365 | 0 | 2539.5
4532 | 2748841.527 | 0 | 1842.15 | 2506842.924 | 2517166.1719 | 2490694.8697 | 2461864.155 | 2429194.3505 | 2393479.1387 | 2351542.9716 | 2306150.8071 | 2249813.3233 | 2197965.6218 | 2148879.4612 | 2101037.5868 | 2054867.0169 | 2010423.0609 | 1967528.7304 | 1926235.7561 | 1886261.7372 | 1847338.588 | 1811046.7155 | 1775514.455 | 2748841.527 | 0 | 1842.15
4533 | 2735249.6624 | 0 | 10010.3 | 2486270.3819 | 2496542.5857 | 2470199.0159 | 2441507.7 | 2408996.2769 | 2373454.5047 | 2331722.5373 | 2286551.661 | 2230489.5853 | 2178895.0918 | 2130048.4845 | 2082440.0111 | 2036494.5782 | 1992267.2218 | 1949581.8287 | 1908489.8737 | 1868710.3525 | 1829976.5049 | 1793860.9234 | 1758501.1979 | 2735249.6624 | 0 | 10010.3
4534 | 2707960.0688 | 0 | 13705.6 | 2457669.6825 | 2467839.4005 | 2441741.2156 | 2413318.708 | 2381114.2066 | 2345909.5898 | 2304576.5373 | 2259838.886 | 2204318.6968 | 2153221.5168 | 2104844.8073 | 2057693.8788 | 2012189.3987 | 1968385.8538 | 1926108.888 | 1885409.4626 | 1846009.3768 | 1807644.532 | 1771871.8308 | 1736847.4444 | 2707960.0688 | 0 | 13705.6
4535 | 2641122.5095 | 0 | 20475.4 | 2389901.6818 | 2399820.3919 | 2374311.6075 | 2346535.869 | 2315071.4835 | 2280681.031 | 2240313.4043 | 2196625.2106 | 2142420.6124 | 2092529.8552 | 2045292.4221 | 1999250.5155 | 1954814.4197 | 1912037.2769 | 1870749.0344 | 1830999.3957 | 1792517.0263 | 1755044.3462 | 1720099.8308 | 1685885.1603 | 2641122.5095 | 0 | 20475.4
4536 | 2550061.1248 | 0 | 22169.3 | 2305102.1046 | 2314678.8346 | 2289975.1323 | 2263082.6367 | 2232628.6723 | 2199349.5267 | 2160299.2896 | 2118042.973 | 2065632.8396 | 2017387.8132 | 1971704.629 | 1927175.7514 | 1884197.3191 | 1842820.642 | 1802881.5303 | 1764427.974 | 1727197.9939 | 1690942.8906 | 1657128.7852 | 1624019.361 | 2550061.1248 | 0 | 22169.3
4537 | 2450374.8155 | 0 | 16670.3 | 2219624.0316 | 2228826.3906 | 2204995.5623 | 2179061.5043 | 2149705.2014 | 2117634.1587 | 2080017.6264 | 2039320.3459 | 1988866.1787 | 1942414.2974 | 1898424.1114 | 1855543.1081 | 1814151.9407 | 1774299.9129 | 1735829.2537 | 1698786.0769 | 1662918.6445 | 1627987.9795 | 1595402.8894 | 1563494.9333 | 2450374.8155 | 0 | 16670.3
4538 | 2377881.636 | 0 | 19782.3 | 2150352.3219 | 2159282.4335 | 2136088.4856 | 2110853.5313 | 2082297.5775 | 2051107.1982 | 2014535.39 | 1974973.976 | 1925944.3282 | 1880798.5606 | 1838041.6602 | 1796361.1279 | 1756126.3553 | 1717385.1877 | 1679984.5215 | 1643969.1063 | 1609094.6518 | 1575129.2507 | 1543440.0318 | 1512407.9143 | 2377881.636 | 0 | 19782.3
4539 | 2299690.4252 | 0 | 22549.3 | 2076225.3975 | 2084861.8628 | 2062354.66 | 2037873.5646 | 2010180.6732 | 1979939.9834 | 1944494.8207 | 1906158.3585 | 1858665.0039 | 1814927.8168 | 1773500.9446 | 1733115.0465 | 1694127.3676 | 1656584.1799 | 1620337.4143 | 1585430.3489 | 1551626.7262 | 1518702.2649 | 1487979.1387 | 1457891.5066 | 2299690.4252 | 0 | 22549.3
4540 | 2252615.2762 | 0 | 21350.5 | 2034461.8359 | 2042921.5109 | 2020827.8358 | 1996800.6739 | 1969627.4623 | 1939958.6062 | 1905191.8138 | 1867592.9076 | 1821024.5523 | 1778135.4751 | 1737509.4201 | 1697903.0303 | 1659666.2378 | 1622844.3675 | 1587292.3813 | 1553052.6713 | 1519893.8163 | 1487596.126 | 1457454.7091 | 1427935.7776 | 2252615.2762 | 0 | 21350.5
4541 | 2155165.7998 | 0 | 14902 | 1951974.6717 | 1960068.3762 | 1938827.4545 | 1915736.6899 | 1889635.9755 | 1861147.5797 | 1827781.7874 | 1791706.4001 | 1747049.5875 | 1705912.8853 | 1666941.3055 | 1628945.2796 | 1592259.6015 | 1556927.6351 | 1522810.6169 | 1489949.105 | 1458121.6898 | 1427118.1847 | 1398177.6714 | 1369832.7143 | 2155165.7998 | 0 | 14902
4542 | 2153210.2455 | 20924.25 | 9761.42 | 1934406.2972 | 1942492.6576 | 1779020.3962 | 1613699.9705 | 1445372.3261 | 1310220.4347 | 1276185.0683 | 1239442.5656 | 1194126.4242 | 1152327.199 | 1112691.1316 | 1074029.7331 | 1036677.4932 | 1000677.7368 | 965891.8261 | 932360.2826 | 899861.8974 | 868186.6747 | 838572.5719 | 809553.4849 | 2153210.2455 | 20924.25 | 9761.42
4543 | 2224203.0701 | 49562.36 | 1789.86 | 1978530.1826 | 1986883.1559 | 1628098.4983 | 1267404.741 | 903604.6151 | 621572.7491 | 585559.9514 | 546750.7613 | 499085.2537 | 455052.6175 | 413254.4599 | 372463.1066 | 333024.0759 | 294982.121 | 258194.0331 | 222701.6697 | 188276.5285 | 154701.6902 | 123255.9282 | 92424.8002 | 2224203.0701 | 49562.36 | 1789.86
4544 | 2334186.3757 | 84479.184 | 0 | 2045777.6762 | 2054543.6907 | 1457420.8269 | 858294.4614 | 255908.1223 | -205489.821 | -244250.2549 | -285945.3584 | -336934.7102 | -384111.5509 | -428943.4215 | -472718.703 | -515074.7917 | -555964.7215 | -595538.7824 | -633753.0474 | -670847.3177 | -707049.239 | -741016.8045 | -774339.3435 | 2334186.3757 | 84479.184 | 0
4545 | 2415243.4957 | 93771.272 | 0 | 2110461.0376 | 2119531.4613 | 1458523.9264 | 795443.3161 | 128989.5262 | -380773.5424 | -421014.4897 | -464292.0162 | -517186.5436 | -566136.1665 | -612659.3877 | -658089.3286 | -702050.7937 | -744495.1859 | -785578.0144 | -825253.8265 | -863770.7509 | -901364.3386 | -936645.9801 | -971260.1957 | 2415243.4957 | 93771.272 | 0
4546 | 2453203.1239 | 96360.888 | 0 | 2142514.6528 | 2151727.6335 | 1472778.016 | 791722.7413 | 107241.2716 | -416190.4167 | -457068.4748 | -501030.8371 | -554761.3478 | -604484.953 | -651744.0216 | -697892.6271 | -742549.6772 | -785665.8111 | -827398.982 | -867703.0228 | -906829.9622 | -945019.053 | -980859.8614 | -1016022.7543 | 2453203.1239 | 96360.888 | 0
4547 | 2496242.4406 | 97510.048 | 1515.28 | 2179129.3383 | 2188503.9528 | 1501359.5474 | 812072.5429 | 119299.2338 | -410518.9516 | -452059.9657 | -496739.3955 | -551358.3473 | -601900.096 | -649934.0699 | -696838.0986 | -742224.4039 | -786042.759 | -828453.8881 | -869410.8143 | -909169.9878 | -947974.8591 | -984390.2494 | -1020115.8307 | 2496242.4406 | 97510.048 | 1515.28
4548 | 2502332.5203 | 97617.528 | 22626.5 | 2163468.6495 | 2172866.1352 | 1484931.2191 | 794848.4765 | 101270.9239 | -429175.5873 | -470814.2817 | -515599.0485 | -570347.5868 | -621008.9748 | -669156.4698 | -716171.2628 | -761664.6297 | -805586.221 | -848097.1532 | -889150.3347 | -929002.8413 | -967898.7174 | -1004399.283 | -1040208.3566 | 2502332.5203 | 97617.528 | 22626.5
4549 | 2475732.7876 | 87592.472 | 41221.4 | 2130622.9964 | 2139920.587 | 1520363.3817 | 898681.1814 | 273541.3206 | -205475.8537 | -246405.8357 | -290448.4474 | -344348.916 | -394205.6806 | -441575.2748 | -487824.2076 | -532567.8871 | -575756.4988 | -617549.4467 | -657900.1398 | -697062.9211 | -735279.2409 | -771125.7123 | -806288.0422 | 2475732.7876 | 87592.472 | 41221.4
4550 | 2427684.8235 | 95997.08 | 55010.1 | 2064579.503 | 2073696.65 | 1397419.3117 | 719058.2193 | 37306.5712 | -483985.3245 | -524508.6686 | -568084.234 | -621326.339 | -670603.2186 | -717441.1977 | -763180.2648 | -807443.2918 | -850181.4312 | -891550.9932 | -931506.291 | -970296.7316 | -1008159.0791 | -1043697.5712 | -1078565.1995 | 2427684.8235 | 95997.08 | 55010.1
4551 | 2435707.1313 | 90659.296 | 56609.7 | 2075639.1144 | 2084786.3891 | 1444721.3717 | 802565.7143 | 157008.2972 | -337169.9481 | -377635.7573 | -421163.8737 | -474390.4731 | -523638.7439 | -570440.0548 | -616138.8223 | -660356.6722 | -703044.5955 | -744359.4188 | -784255.3046 | -822982.4838 | -860778.5031 | -896242.9878 | -931034.3917 | 2435707.1313 | 90659.296 | 56609.7
4552 | 2424683.6613 | 79277.616 | 67656.2 | 2065913.9056 | 2075019.7818 | 1512423.1597 | 947745.3595 | 379681.1953 | -56335.0243 | -96266.5133 | -139246.4503 | -191880.9771 | -240555.1802 | -286793.4979 | -331934.2622 | -375600.811 | -417744.3573 | -458521.0181 | -497885.163 | -536085.8908 | -573359.6728 | -608312.4722 | -642595.2372 | 2424683.6613 | 79277.616 | 67656.2
4553 | 2407131.9009 | 44275.752 | 72563.7 | 2079989.9438 | 2089029.9045 | 1764534.3903 | 1437972.7632 | 1108049.2852 | 850706.6847 | 812190.4292 | 770647.7928 | 719520.4542 | 672324.7713 | 627547.3409 | 583859.5191 | 541635.2412 | 500922.941 | 461567.6318 | 423614.6136 | 386816.5908 | 350938.8038 | 317365.1983 | 284456.7771 | 2407131.9009 | 44275.752 | 72563.7
4554 | 2609720.3278 | 14516.675 | 75908 | 2291293.7213 | 2301094.5009 | 2177136.2703 | 2050938.0391 | 1921095.0177 | 1813032.159 | 1772595.8197 | 1728878.3939 | 1674769.6006 | 1624923.358 | 1577698.8924 | 1531655.7386 | 1487199.3031 | 1444382.0962 | 1403036.0869 | 1363210.3877 | 1324636.8906 | 1287061.0778 | 1251983.3705 | 1217626.8305 | 2609720.3278 | 14516.675 | 75908
4555 | 2660947.9966 | 0 | 76947.2 | 2351523.2869 | 2361516.4515 | 2335804.7619 | 2307809.1015 | 2276097.1052 | 2241437.0777 | 2200755.0085 | 2156727.4466 | 2102104.5392 | 2051827.8544 | 2004224.4109 | 1957825.468 | 1913044.3899 | 1869934.7177 | 1828325.1221 | 1788265.6797 | 1749483.0195 | 1711717.6277 | 1676499.3781 | 1642016.4521 | 2660947.9966 | 0 | 76947.2
4556 | 2640905.0093 | 0 | 78595.2 | 2331583.3838 | 2341501.2771 | 2315975.0893 | 2288182.1342 | 2256700.8357 | 2222293.7113 | 2181909.9049 | 2138205.8049 | 2083986.1665 | 2034080.0138 | 1986826.9667 | 1940769.3476 | 1896317.4072 | 1853524.2831 | 1812219.9367 | 1772454.0673 | 1733955.363 | 1696466.2648 | 1661505.1231 | 1627273.7662 | 2640905.0093 | 0 | 78595.2
4557 | 2627356.5485 | 0 | 52214.4 | 2345599.4035 | 2355466.4158 | 2330067.5803 | 2302413.6066 | 2271090.2116 | 2236856.0009 | 2196675.7699 | 2153192.2792 | 2099247.1973 | 2049593.4718 | 2002579.2411 | 1956754.3054 | 1912526.8109 | 1869949.6226 | 1828853.5742 | 1789288.1101 | 1750983.3102 | 1713682.9368 | 1678897.551 | 1644838.206 | 2627356.5485 | 0 | 52214.4
4558 | 2604695.821 | 0 | 33838.5 | 2343294.3627 | 2353076.2728 | 2327882.291 | 2300452.6212 | 2269385.1786 | 2235432.0259 | 2195584.1367 | 2152461.4783 | 2098967.4589 | 2049727.7835 | 2003104.8373 | 1957660.9286 | 1913800.6833 | 1871576.5104 | 1830820.7027 | 1791582.2782 | 1753593.6447 | 1716600.7748 | 1682101.2007 | 1648321.4055 | 2604695.821 | 0 | 33838.5
4559 | 2559774.9279 | 0 | 20879.7 | 2315256.8474 | 2324870.0575 | 2300073.5693 | 2273079.9501 | 2242511.2955 | 2209106.698 | 2169909.0255 | 2127493.0608 | 2074884.6008 | 2026457.1138 | 1980601.2277 | 1935904.0453 | 1892763.2141 | 1851230.2396 | 1811140.3066 | 1772541.5878 | 1735171.106 | 1698779.2147 | 1664837.6196 | 1631603.3899 | 2559774.9279 | 0 | 20879.7
4560 | 2471127.5338 | 0 | 14439.6 | 2240794.3591 | 2250074.6548 | 2226062.1113 | 2199928.5256 | 2170343.7113 | 2138021.1654 | 2100106.1642 | 2059084.3231 | 2008222.9625 | 1961397.7838 | 1917055.149 | 1873831.091 | 1832109.4863 | 1791940.0567 | 1753163.6948 | 1715826.9049 | 1679675.817 | 1644469.4301 | 1611628.4833 | 1579470.4053 | 2471127.5338 | 0 | 14439.6
4561 | 2371902.3051 | 0 | 5014.12 | 2159663.5637 | 2168571.22 | 2145427.5131 | 2120247.9319 | 2091755.7022 | 2060635.6714 | 2024147.7436 | 1984677.7275 | 1935763.2862 | 1890722.9587 | 1848065.4915 | 1806481.6859 | 1766340.0044 | 1727688.1721 | 1690373.4706 | 1654440.5368 | 1619645.6945 | 1585757.6198 | 1554140.0038 | 1523177.8368 | 2371902.3051 | 0 | 5014.12
4562 | 2299779.423 | 0 | 2618.93 | 2096236.9899 | 2104873.7894 | 2082363.7207 | 2057879.6828 | 2030183.7248 | 1999939.8697 | 1964491.3403 | 1926151.3995 | 1878654.212 | 1834913.3373 | 1793482.8669 | 1753093.4109 | 1714102.2282 | 1676555.5926 | 1640305.4294 | 1605395.0181 | 1571588.0923 | 1538660.3618 | 1507934.0517 | 1477843.2602 | 2299779.423 | 0 | 2618.93
4563 | 2252819.4968 | 0 | 9796.61 | 2046202.1045 | 2054662.5464 | 2032565.7552 | 2008535.302 | 1981358.5138 | 1951685.8548 | 1916914.7975 | 1879311.3694 | 1832737.6793 | 1789843.6007 | 1749212.7494 | 1709601.6559 | 1671360.2838 | 1634533.9622 | 1598977.6398 | 1564733.7125 | 1531570.7383 | 1499269.0069 | 1469123.7443 | 1439601.0235 | 2252819.4968 | 0 | 9796.61
4564 | 2204466.565 | 0 | 20421.9 | 1991448.3055 | 1999727.1584 | 1978055.0833 | 1954490.849 | 1927847.8104 | 1898762.4707 | 1864688.161 | 1827842.2726 | 1782218.6535 | 1740195.6694 | 1700387.3362 | 1661576.8735 | 1624106.7334 | 1588021.2722 | 1553178.5518 | 1519620.0583 | 1487119.3169 | 1455461.3332 | 1425913.5335 | 1396974.9138 | 2204466.565 | 0 | 20421.9
4565 | 2089917.777 | 0 | 26053.1 | 1881276.0353 | 1889124.7014 | 1868455.1049 | 1845991.6698 | 1820609.4116 | 1792911.7595 | 1760484.3749 | 1725429.4288 | 1682052.8617 | 1642089.8328 | 1604226.3769 | 1567308.9399 | 1531662.1796 | 1497328.1473 | 1464172.2803 | 1432233.909 | 1401298.3268 | 1371161.7109 | 1343025.6292 | 1315467.0732 | 2089917.777 | 0 | 26053.1
4566 | 2067220.8212 | 18432.404 | 28525.6 | 1839657.1274 | 1847420.5553 | 1701641.0447 | 1554087.1771 | 1403646.1854 | 1282241.2609 | 1249525.2928 | 1214210.2991 | 1170664.0589 | 1130494.2852 | 1092401.2827 | 1055244.0251 | 1019343.6444 | 984741.7351 | 951305.1961 | 919072.9305 | 887832.5635 | 857382.4857 | 828911.2161 | 801011.2 | 2067220.8212 | 18432.404 | 28525.6
4567 | 2097733.2968 | 47301.244 | 21494.1 | 1845666.4971 | 1853544.5144 | 1511238.537 | 1167132.0128 | 820095.7503 | 551125.0407 | 517006.1803 | 480249.9322 | 435140.9433 | 393458.2581 | 353882.9974 | 315257.2935 | 277907.018 | 241874.3796 | 207024.3125 | 173396.2941 | 140774.8149 | 108955.2897 | 79143.7801 | 49911.9558 | 2097733.2968 | 47301.244 | 21494.1
4568 | 2181640.6703 | 51420.56 | 15349.7 | 1924268.2675 | 1932461.3981 | 1561409.9731 | 1188485.981 | 812515.0638 | 521517.6167 | 486048.0701 | 447835.6429 | 400936.3729 | 357600.4556 | 316456.258 | 276299.5983 | 237469.3832 | 200009.5094 | 163779.5086 | 128820.4373 | 94908.1657 | 61829.9257 | 30840.0199 | 452.9864 | 2181640.6703 | 51420.56 | 15349.7
4569 | 2248862.3101 | 70217.536 | 4766.44 | 1977403.2771 | 1985848.8578 | 1486418.762 | 985058.4007 | 480557.2311 | 92900.9719 | 55834.5052 | 15940.643 | -32907.7245 | -78082.9439 | -120998.9115 | -162896.9126 | -203427.5982 | -242545.719 | -280396.0714 | -316936.3339 | -352397.5421 | -386999.0204 | -419447.8177 | -451275.1667 | 2248862.3101 | 70217.536 | 4766.44
4570 | 2271970.1492 | 90826.216 | 3582.95 | 1979067.0769 | 1987599.439 | 1347861.9693 | 706174.4001 | 61313.7497 | -431702.6422 | -469790.5267 | -510734.8592 | -560725.7078 | -607005.6653 | -651003.1564 | -693972.2211 | -735559.9207 | -775720.5408 | -814600.3657 | -852156.6392 | -888622.7707 | -924220.3382 | -957643.1052 | -990438.0384 | 2271970.1492 | 90826.216 | 3582.95
4571 | 2288150.585 | 94162.648 | 18034.1 | 1976046.3039 | 1984639.4314 | 1322073.0696 | 657542.72 | -10183.3086 | -520412.6582 | -558849.788 | -600163.7086 | -650588.5725 | -697276.1172 | -741664.9404 | -785018.0128 | -826979.8824 | -867504.5093 | -906739.2195 | -944640.9521 | -981444.779 | -1017373.8563 | -1051112.6447 | -1084219.1279 | 2288150.585 | 94162.648 | 18034.1
4572 | 2320424.1042 | 96848.152 | 63814.5 | 1957034.2971 | 1965748.6275 | 1284636.8314 | 601533.3461 | -84810.8921 | -609130.1278 | -648127.0562 | -690041.3515 | -741195.0966 | -788558.809 | -833591.3772 | -877573.5859 | -920144.9693 | -961258.8382 | -1001064.5966 | -1039518.5762 | -1076859.1647 | -1113312.6655 | -1147544.9841 | -1181136.0792 | 2320424.1042 | 96848.152 | 63814.5
4573 | 2314206.9879 | 96389.048 | 90275.1 | 1925358.8521 | 1934049.8341 | 1256107.0093 | 576177.8317 | -106983.4159 | -628893.0314 | -667791.8106 | -709600.1402 | -760623.1643 | -807866.3104 | -852784.5581 | -896655.2605 | -939118.9176 | -980128.9653 | -1019834.4074 | -1058191.6926 | -1095438.5697 | -1131800.7358 | -1165947.6711 | -1199455.1008 | 2314206.9879 | 96389.048 | 90275.1
4574 | 2296564.1271 | 95753.064 | 91595.5 | 1908572.9689 | 1917197.6934 | 1243727.3192 | 568285.7358 | -110363.2773 | -628821.9822 | -667451.4302 | -708968.247 | -759629.508 | -806539.7077 | -851142.7334 | -894706.2 | -936873.3482 | -977597.969 | -1017027.93 | -1055120.0121 | -1092110.1516 | -1128222.3249 | -1162136.1556 | -1195415.3562 | 2296564.1271 | 95753.064 | 91595.5
4575 | 2287226.7246 | 93106.792 | 67426.2 | 1926866.9138 | 1935456.5718 | 1280053.3653 | 622686.9641 | -37873.8259 | -542731.3661 | -581142.9186 | -622430.1004 | -672824.5468 | -719483.183 | -763844.0257 | -807169.536 | -849104.4051 | -889602.6119 | -928811.4227 | -966687.7941 | -1003466.7032 | -1039371.2158 | -1073086.3238 | -1106169.382 | 2287226.7246 | 93106.792 | 67426.2
4576 | 2278419.1763 | 81727.688 | 69930.4 | 1927703.7535 | 1936260.3348 | 1358288.6088 | 778361.2479 | 195251.7989 | -251483.7044 | -289392.8919 | -330166.6354 | -380012.5737 | -426137.0876 | -469972.6561 | -512776.8791 | -554195.8159 | -594183.6225 | -632886.9983 | -670263.0657 | -706545.8968 | -741957.6985 | -775188.5264 | -807789.7385 | 2278419.1763 | 81727.688 | 69930.4
4577 | 2312922.3861 | 47016.7 | 56859.5 | 2006974.4294 | 2015660.5871 | 1673356.7618 | 1329067.6864 | 981548.3351 | 711372.542 | 674120.2732 | 633960.0689 | 584590.2852 | 538998.2814 | 495729.8854 | 453508.4532 | 412693.2852 | 373330.9197 | 335272.4357 | 298561.3603 | 262960.0766 | 228243.0127 | 195739.95 | 163876.0379 | 2312922.3861 | 47016.7 | 56859.5
4578 | 2545378.5524 | 19958.082 | 60467.8 | 2242572.0498 | 2252131.1944 | 2091745.1436 | 1929174.3187 | 1763048.5646 | 1628022.0592 | 1588330.5372 | 1545438.8229 | 1492411.9368 | 1443542.5095 | 1397230.2202 | 1352070.1179 | 1308457.614 | 1266443.9238 | 1225865.1595 | 1186769.2227 | 1148894.6151 | 1111993.0944 | 1077528.0892 | 1043766.4712 | 2545378.5524 | 19958.082 | 60467.8
4579 | 2667432.0145 | 0 | 25143.1 | 2409244.9194 | 2419262.4346 | 2393493.9696 | 2365435.9684 | 2333652.5756 | 2298913.968 | 2258138.6446 | 2214009.6764 | 2159259.5447 | 2108866.2262 | 2061152.663 | 2014646.5353 | 1969762.2149 | 1926553.373 | 1884848.2631 | 1844697.0837 | 1805825.7976 | 1767974.2588 | 1732676.0688 | 1698114.9943 | 2667432.0145 | 0 | 25143.1
4580 | 2722880.3087 | 0 | 5808.64 | 2479183.3544 | 2489409.1052 | 2463165.1248 | 2434584.0152 | 2402200.0738 | 2366799.4871 | 2325236.6985 | 2280250.5524 | 2224422.4592 | 2173041.7449 | 2124396.4903 | 2076983.7704 | 2031226.5705 | 1987179.6775 | 1944667.7748 | 1903742.1044 | 1864122.9327 | 1825544.7058 | 1789572.9047 | 1754353.5414 | 2722880.3087 | 0 | 5808.64
4581 | 2738023.5875 | 0 | 7676.48 | 2491135.7791 | 2501418.4003 | 2475050.5415 | 2446332.5555 | 2413790.5883 | 2378215.1988 | 2336443.3364 | 2291229.0775 | 2235112.574 | 2183468.1835 | 2134574.466 | 2086920.1379 | 2040930.5369 | 1996660.7548 | 1953934.4997 | 1912803.2988 | 1872985.8626 | 1834215.1604 | 1798065.3797 | 1762672.2215 | 2738023.5875 | 0 | 7676.48
4582 | 2709080.3718 | 0 | 15213.6 | 2457184.1087 | 2467358.0339 | 2441250.0394 | 2412816.7607 | 2380599.9234 | 2345381.7296 | 2304032.5648 | 2259277.3926 | 2203735.2217 | 2152617.8898 | 2104222.1539 | 2057052.7061 | 2011530.3879 | 1967709.7085 | 1925416.2399 | 1884700.9642 | 1845285.5657 | 1806905.8365 | 1771119.3233 | 1736081.4344 | 2709080.3718 | 0 | 15213.6
4583 | 2612912.0563 | 0 | 11428 | 2373203.275 | 2383016.0411 | 2357754.2732 | 2330249.7651 | 2299096.0093 | 2265047.4406 | 2225085.5412 | 2181838.5426 | 2128187.4677 | 2078804.1567 | 2032045.829 | 1986470.258 | 1942483.3459 | 1900137.6671 | 1859264.9852 | 1819914.4729 | 1781817.6941 | 1744719.8197 | 1710123.1061 | 1676248.4418 | 2612912.0563 | 0 | 11428
4584 | 2509397.7531 | 0 | 14918.9 | 2275241.7462 | 2284665.7653 | 2260318.1199 | 2233816.5838 | 2203810.3701 | 2171024.0258 | 2132558.616 | 2090938.2509 | 2039325.9821 | 1991812.4034 | 1946819.8157 | 1902963.128 | 1860632.1622 | 1819877.4098 | 1780537.2994 | 1742659.0557 | 1705984.8769 | 1670270.0296 | 1636957.2559 | 1604337.9265 | 2509397.7531 | 0 | 14918.9
4585 | 2414317.9922 | 0 | 26306.5 | 2177081.164 | 2186148.112 | 2162633.0046 | 2137045.6162 | 2108086.3407 | 2076452.2722 | 2039354.3151 | 1999220.9423 | 1949474.2538 | 1903670.9581 | 1860293.1344 | 1818008.1721 | 1777191.1228 | 1737890.565 | 1699951.0493 | 1663418.0108 | 1628043.4159 | 1593591.8039 | 1561451.2522 | 1529977.8706 | 2414317.9922 | 0 | 26306.5
4586 | 2345269.6761 | 0 | 21525 | 2118846.8523 | 2127654.49 | 2104746.0992 | 2079824.6937 | 2051627.8354 | 2020832.6818 | 1984729.9042 | 1945678.5223 | 1897288.7608 | 1852729.613 | 1810526.5699 | 1769385.1329 | 1729669.6273 | 1691427.2423 | 1654506.9743 | 1618952.9589 | 1584524.2561 | 1550992.1394 | 1519704.9878 | 1489065.9256 | 2345269.6761 | 0 | 21525
4587 | 2275709.1564 | 0 | 9847.72 | 2067040.8664 | 2075587.2703 | 2053290.0525 | 2029039.5258 | 2001610.696 | 1971660.6362 | 1936560.376 | 1898598.9669 | 1851576.1539 | 1808270.339 | 1767250.7467 | 1727261.2734 | 1688655.4386 | 1651479.0317 | 1615585.5278 | 1581017.7536 | 1547541.9154 | 1514936.0706 | 1484508.6054 | 1454710.0072 | 2275709.1564 | 0 | 9847.72
4588 | 2256174.9524 | 0 | 12053.5 | 2047007.5159 | 2055480.5593 | 2033355.7148 | 2009294.3284 | 1982081.9206 | 1952369.9246 | 1917551.9364 | 1879897.3588 | 1833259.1584 | 1790306.0502 | 1749619.5403 | 1709954.3069 | 1671660.8352 | 1634784.5215 | 1599180.0986 | 1564890.0257 | 1531682.5158 | 1499337.5314 | 1469152.2279 | 1439590.3934 | 2256174.9524 | 0 | 12053.5
4589 | 2224639.5117 | 0 | 11586.6 | 2018694.1139 | 2027048.7262 | 2005199.4783 | 1981440.7562 | 1954575.0559 | 1925244.705 | 1890879.7305 | 1853717.8146 | 1807697.8436 | 1765311.4568 | 1725159.987 | 1686015.5192 | 1648223.6392 | 1611829.1091 | 1576688.6922 | 1542844.254 | 1510067.2474 | 1478140.7105 | 1448343.6678 | 1419161.3796 | 2224639.5117 | 0 | 11586.6
4590 | 2321483.7074 | 2256.9398 | 32925.1 | 2083481.9389 | 2092200.2486 | 2054156.7272 | 2014120.6073 | 1970842.2545 | 1928827.6823 | 1892991.5975 | 1854236.8134 | 1806238.3606 | 1762031.6711 | 1720157.1903 | 1679333.5487 | 1639921.3766 | 1601967.3846 | 1565322.1004 | 1530029.2122 | 1495850.2236 | 1462558.7278 | 1431489.4285 | 1401061.6455 | 2321483.7074 | 2256.9398 | 32925.1
4591 | 2385624.4703 | 35564.908 | 26229.3 | 2115406.7844 | 2124365.9742 | 1859323.9074 | 1592234.1882 | 1321812.6558 | 1109191.539 | 1071321.6153 | 1030452.3511 | 980084.0228 | 933612.2212 | 889537.0655 | 846541.7828 | 804996.9674 | 764950.6204 | 726249.1398 | 688937.4209 | 652770.3778 | 617515.3481 | 584543.9124 | 552231.7177 | 2385624.4703 | 35564.908 | 26229.3
4592 | 2547536.643 | 68075.056 | 21100.8 | 2235791.6217 | 2245358.871 | 1757884.7139 | 1268223.9303 | 775005.2035 | 394659.2931 | 353374.742 | 308887.2852 | 254256.0636 | 203785.8257 | 155874.8939 | 109117.126 | 63908.2685 | 20299.5803 | -21872.9654 | -62561.4264 | -102027.5226 | -140519.707 | -176573.3101 | -211922.9296 | 2547536.643 | 68075.056 | 21100.8
4593 | 2646149.2064 | 83539.08 | 48348.8 | 2283076.7341 | 2293014.322 | 1699544.358 | 1103803.1254 | 504366.2253 | 43974.3719 | 752.0252 | -45797.2084 | -102882.8618 | -155646.464 | -205751.692 | -254659.1182 | -301957.6773 | -347594.126 | -391738.8408 | -434342.0234 | -475675.5247 | -515997.4151 | -553786.3291 | -590844.0091 | 2646149.2064 | 83539.08 | 48348.8
4594 | 2728196.043 | 88110.456 | 16877.5 | 2384855.356 | 2395101.07 | 1769830.791 | 1142218.8201 | 510796.5934 | 26097.6785 | -18461.6072 | -66450.9337 | -125303.3734 | -179699.7519 | -231355.3303 | -281775.9678 | -330537.8534 | -377586.0931 | -423096.3458 | -467017.2695 | -509629.144 | -551198.0414 | -590155.4247 | -628358.9012 | 2728196.043 | 88110.456 | 16877.5
4595 | 2771012.6933 | 92413.44 | 24254.9 | 2412250.8848 | 2422657.3963 | 1767754.279 | 1110472.7192 | 449321.1048 | -57841.6086 | -103165.298 | -151972.8596 | -211814.0216 | -267129.1883 | -319660.5405 | -370937.5705 | -420529.8159 | -468381.5212 | -514671.1022 | -559346.4111 | -602692.1264 | -644978.4959 | -684612.3659 | -723480.4972 | 2771012.6933 | 92413.44 | 24254.9
4596 | 2774224.6426 | 87686.096 | 62986.2 | 2381178.2616 | 2391596.8355 | 1768796.0093 | 1143613.9836 | 514557.4175 | 31451.9586 | -13767.5883 | -62475.0457 | -122228.8928 | -177451.4984 | -229887.0627 | -281066.8509 | -330559.9017 | -378310.3948 | -424496.9529 | -469067.3678 | -512306.6479 | -554485.3543 | -594008.4866 | -632764.9927 | 2774224.6426 | 87686.096 | 62986.2
4597 | 2774111.2212 | 83844.432 | 95888.6 | 2352014.0134 | 2362432.1614 | 1765741.8307 | 1166670.3978 | 563724.583 | 100201.0004 | 55104.0583 | 6519.3484 | -53111.2996 | -108210.8914 | -160523.5559 | -211580.4955 | -260950.7667 | -308578.5515 | -354642.4652 | -399090.3017 | -442207.0579 | -484263.2838 | -523664.0442 | -562298.2096 | 2774111.2212 | 83844.432 | 95888.6
4598 | 2764315.8719 | 74339.456 | 93645.1 | 2354822.9247 | 2365204.2864 | 1833209.9557 | 1298842.9306 | 760615.2038 | 345666.6253 | 301020.4409 | 252898.8039 | 193770.2318 | 139156.7168 | 87320.2886 | 36735.1513 | -12169.2732 | -59337.364 | -104947.1058 | -148946.4767 | -191619.4672 | -233235.6722 | -272205.7881 | -310412.0159 | 2764315.8719 | 74339.456 | 93645.1
4599 | 2736794.1758 | 59532.868 | 93532 | 2344625.3887 | 2354903.3929 | 1923802.4574 | 1490352.4501 | 1053080.1786 | 713953.3926 | 670190.1363 | 622986.0292 | 564884.5728 | 511253.2213 | 460371.3077 | 410728.2271 | 362749.126 | 316489.0716 | 271771.8512 | 228648.9688 | 186839.2611 | 146075.8176 | 107932.1185 | 70544.7023 | 2736794.1758 | 59532.868 | 93532
4600 | 2724001.8771 | 57003.412 | 75988.7 | 2353023.4634 | 2363253.4263 | 1949458.1012 | 1533324.6842 | 1113386.8691 | 787309.8404 | 743812.6096 | 696890.6113 | 639122.1999 | 585802.9993 | 535220.3853 | 485870.8136 | 438177.4438 | 392195.0854 | 347748.3496 | 304888.4994 | 263335.6861 | 222824.2464 | 184920.306 | 147769.1135 | 2724001.8771 | 57003.412 | 75988.7
4601 | 2663195.7697 | 32398.784 | 72892.8 | 2325230.2961 | 2335231.9022 | 2089235.015 | 1840952.2276 | 1588949.9651 | 1389059.6963 | 1347254.7895 | 1302101.564 | 1246344.0428 | 1194936.4156 | 1146204.2879 | 1098677.6782 | 1052770.3 | 1008535.7395 | 965802.5228 | 924620.7688 | 884716.8754 | 845831.1099 | 809494.6382 | 773894.1111 | 2663195.7697 | 32398.784 | 72892.8
4602 | 2830605.3969 | 4523.446 | 51133.2 | 2527648.8809 | 2538279.1923 | 2480321.7818 | 2419934.7786 | 2355594.4924 | 2295805.9193 | 2252524.3697 | 2205684.0246 | 2147572.7933 | 2094084.8922 | 2043440.6736 | 1994077.7524 | 1946435.8484 | 1900571.916 | 1856303.7026 | 1813684.4774 | 1772423.4398 | 1732244.5299 | 1694775.1636 | 1658088.0037 | 2830605.3969 | 4523.446 | 51133.2
4603 | 2914415.4991 | 0 | 32701.4 | 2627092.0402 | 2638037.0996 | 2610105.9962 | 2579673.3634 | 2545170.3967 | 2507438.5852 | 2463111.1049 | 2415119.4584 | 2355523.2111 | 2300687.1841 | 2248779.0369 | 2198190.1244 | 2149373.1859 | 2102386.8622 | 2057043.5044 | 2013397.9591 | 1971150.8151 | 1930017.8392 | 1891674.6324 | 1854136.7921 | 2914415.4991 | 0 | 32701.4
4604 | 2918612.1821 | 0 | 19321.1 | 2644302.3741 | 2655263.194 | 2627305.3449 | 2596842.3642 | 2562303.1884 | 2524530.5183 | 2480152.6819 | 2432105.403 | 2372436.813 | 2317535.2978 | 2265565.8785 | 2214917.5937 | 2166043.8343 | 2119003.3259 | 2073608.1491 | 2029913.2296 | 1987618.7252 | 1946439.9932 | 1908055.0475 | 1870476.628 | 2918612.1821 | 0 | 19321.1
4605 | 2906127.353 | 0 | 15202.8 | 2637026.5998 | 2647940.5331 | 2620100.723 | 2589766.4973 | 2555373.5132 | 2517760.8666 | 2473571.3083 | 2425728.0041 | 2366313.1009 | 2311644.8805 | 2259896.2135 | 2209463.0296 | 2160796.7804 | 2113955.9401 | 2068753.3933 | 2025243.8306 | 1983128.6925 | 1942124.5538 | 1903902.2507 | 1866483.0237 | 2906127.353 | 0 | 15202.8
4606 | 2834065.8921 | 0 | 14117.3 | 2572346.391 | 2582989.6982 | 2555787.3047 | 2526152.3482 | 2492559.2757 | 2455826.3768 | 2412679.6498 | 2365969.7766 | 2307975.2382 | 2254609.6822 | 2204091.2851 | 2154855.7518 | 2107343.3397 | 2061611.0729 | 2017476.4759 | 1974992.883 | 1933869.1381 | 1893828.8439 | 1856501.4057 | 1819957.1303 | 2834065.8921 | 0 | 14117.3
4607 | 2678634.109 | 0 | 16693.5 | 2427917.927 | 2437977.5116 | 2412140.2679 | 2384003.8728 | 2352126.4411 | 2317281.3839 | 2276374.2592 | 2232099.4059 | 2177158.7846 | 2126593.2733 | 2078718.7711 | 2032056.7753 | 1987023.3975 | 1943672.5347 | 1901831.7188 | 1861551.3593 | 1822556.2681 | 1784585.2067 | 1749178.2172 | 1714511.4386 | 2678634.109 | 0 | 16693.5
4608 | 2578927.3324 | 0 | 6337.01 | 2347278.6649 | 2356963.8016 | 2332007.3409 | 2304837.3101 | 2274065.4953 | 2240436.5189 | 2200971.1233 | 2158263.356 | 2105286.8325 | 2056522.5643 | 2010349.1379 | 1965343.0846 | 1921905.0274 | 1880086.8569 | 1839722.5249 | 1800860.5643 | 1763236.0306 | 1726597.4092 | 1692427.4173 | 1658970.0834 | 2578927.3324 | 0 | 6337.01
4609 | 2466544.8419 | 0 | 13826 | 2237225.6406 | 2246488.726 | 2222516.3096 | 2196426.7843 | 2166892.4308 | 2134625.4228 | 2096776.3305 | 2055826.1601 | 2005054.7174 | 1958311.9717 | 1914047.1659 | 1870898.8625 | 1829250.2262 | 1789150.8864 | 1750442.0309 | 1713170.0777 | 1677081.6277 | 1641936.1267 | 1609151.6792 | 1577048.834 | 2466544.8419 | 0 | 13826
4610 | 2388570.235 | 0 | 9459.9 | 2170429.4962 | 2179399.7487 | 2156112.2093 | 2130774.489 | 2102100.8414 | 2070780.9265 | 2034055.3931 | 1994326.8156 | 1945087.4446 | 1899749.4118 | 1856810.9841 | 1814953.7629 | 1774548.8001 | 1735644.156 | 1698086.0389 | 1661919.3996 | 1626898.8494 | 1592791.4389 | 1560970.4422 | 1529809.5004 | 2388570.235 | 0 | 9459.9
4611 | 2314568.9617 | 0 | 5758.79 | 2106594.5595 | 2115286.901 | 2092649.4187 | 2068025.273 | 2040168.5518 | 2009747.5483 | 1974088.4 | 1935519.2462 | 1887733.9566 | 1843729.1363 | 1802049.578 | 1761417.7288 | 1722193.145 | 1684422.398 | 1647956.4606 | 1612838.8911 | 1578831.9033 | 1545709.7648 | 1514803.2037 | 1484536.2482 | 2314568.9617 | 0 | 5758.79
4612 | 2278115.5494 | 0 | 7029.93 | 2072054.8115 | 2080610.2525 | 2058293.2917 | 2034020.9566 | 2006566.9574 | 1976589.0624 | 1941455.5209 | 1903457.8051 | 1856389.1036 | 1813041.3307 | 1771982.1979 | 1731954.2734 | 1693311.4504 | 1656099.5668 | 1620171.9429 | 1585571.4505 | 1552064.0488 | 1519427.5603 | 1488971.755 | 1459145.4817 | 2278115.5494 | 0 | 7029.93
4613 | 2282877.8743 | 0 | 7156.47 | 2076274.5291 | 2084847.855 | 2062488.66 | 2038170.0031 | 2010663.031 | 1980626.8868 | 1945424.3186 | 1907351.5886 | 1860188.9102 | 1816754.9389 | 1775614.3921 | 1735507.2092 | 1696788.0234 | 1659502.7684 | 1623504.4576 | 1588836.0528 | 1555263.0236 | 1522562.7284 | 1492047.675 | 1462163.4695 | 2282877.8743 | 0 | 7156.47
4614 | 2389634.2379 | 13108.079 | 4738.26 | 2163014.102 | 2171988.3504 | 2059580.9968 | 1945122.549 | 1827326.6879 | 1729160.8773 | 1691984.5783 | 1651803.8974 | 1602108.1864 | 1556315.5514 | 1512923.5906 | 1470613.3178 | 1429755.9503 | 1390399.5698 | 1352390.3163 | 1315773.1602 | 1280302.604 | 1245745.5941 | 1213476.0165 | 1181866.7879 | 2389634.2379 | 13108.079 | 4738.26
4615 | 2406964.6923 | 35141.044 | 8412.51 | 2153123.2416 | 2162162.5743 | 1899815.1165 | 1635401.6894 | 1367626.6448 | 1156908.0063 | 1118745.2287 | 1077556.2804 | 1026783.2957 | 979941.6935 | 935518.1759 | 892184.1912 | 850313.6487 | 809954.9789 | 770953.2059 | 733353.6264 | 696908.9621 | 661384.4697 | 628163.9987 | 595608.6658 | 2406964.6923 | 35141.044 | 8412.51
4616 | 2544538.1928 | 78823.008 | 13402.9 | 2230005.0834 | 2239561.0721 | 1679047.5547 | 1116349.9846 | 550098.659 | 114989.8755 | 73391.8105 | 28594.6096 | -26334.4169 | -77107.3572 | -125324.0037 | -172388.8436 | -217906.5962 | -261826.0627 | -304311.0772 | -345313.7538 | -385095.5043 | -423904.4892 | -460277.7631 | -495947.8819 | 2544538.1928 | 78823.008 | 13402.9
4617 | 2657831.009 | 90891.768 | 20882.9 | 2313851.1514 | 2323832.6102 | 1680276.0752 | 1034438.2447 | 384888.4316 | -113133.2062 | -156767.5392 | -203743.446 | -261302.2871 | -314519.9967 | -365067.5964 | -414412.1065 | -462140.6468 | -508199.7391 | -552760.512 | -595772.9475 | -637510.0964 | -678231.1685 | -716408.0821 | -753850.5335 | 2657831.009 | 90891.768 | 20882.9
4618 | 2741129.7312 | 95952.144 | 8104.8 | 2397590.0862 | 2407884.3725 | 1729192.2914 | 1048147.4171 | 363274.2235 | -161562.8493 | -206568.3521 | -255020.1565 | -314386.5735 | -369275.8042 | -421411.2414 | -472305.8831 | -521533.9091 | -569040.1653 | -615001.1434 | -659365.2578 | -702414.1171 | -744415.0549 | -783792.0979 | -822411.6601 | 2741129.7312 | 95952.144 | 8104.8
4619 | 2794827.3684 | 98470.576 | 7799.78 | 2444382.9408 | 2454878.8881 | 1758590.2494 | 1059902.7273 | 357311.8905 | -181022.1804 | -226889.364 | -276270.361 | -336779.7835 | -392724.3133 | -445861.1039 | -497732.7924 | -547905.2169 | -596322.1427 | -643163.519 | -688376.7498 | -732248.9601 | -775052.7205 | -815181.1851 | -854537.3302 | 2794827.3684 | 98470.576 | 7799.78
4620 | 2801459.6251 | 98505.496 | 6965.33 | 2451235.291 | 2461756.1456 | 1765165.5187 | 1066170.3156 | 363262.5352 | -175336.4798 | -221306.7337 | -270799.1393 | -331446.3787 | -387517.8928 | -440775.0048 | -492764.0124 | -543049.7237 | -591575.7704 | -638522.5287 | -683837.2779 | -727807.8243 | -770707.3852 | -810925.3019 | -850369.0662 | 2801459.6251 | 98505.496 | 6965.33
4621 | 2795603.5348 | 97709.928 | 7414.31 | 2446237.4144 | 2456736.2765 | 1765598.7744 | 1072061.7227 | 374620.2723 | -159858.0118 | -205724.1442 | -255105.0658 | -315617.5035 | -371563.7807 | -424701.5391 | -476573.8439 | -526746.4128 | -575162.9956 | -622003.5912 | -667215.5892 | -711086.1943 | -753888.0527 | -794013.8725 | -833367.1582 | 2795603.5348 | 97709.928 | 7414.31
4622 | 2796424.9748 | 96379.128 | 7918.38 | 2447813.8181 | 2458315.7652 | 1776212.4628 | 1091708.9057 | 403299.8028 | -124408.7707 | -170248.0731 | -219603.1975 | -280093.1087 | -336015.5178 | -389128.5827 | -440975.8223 | -491122.8266 | -539513.3287 | -586327.3807 | -631512.3565 | -675355.5452 | -718129.6732 | -758226.9763 | -797551.5182 | 2796424.9748 | 96379.128 | 7918.38
4623 | 2774301.7996 | 82364.904 | 6116.61 | 2443439.4596 | 2453858.3233 | 1867214.5785 | 1278189.568 | 685289.9094 | 229297.7783 | 184237.4694 | 135689.1531 | 76094.1398 | 21030.4941 | -31246.0329 | -82266.7488 | -131600.6803 | -179192.0058 | -225219.3527 | -269630.5115 | -312710.4984 | -354729.8822 | -394093.618 | -432690.7063 | 2774301.7996 | 82364.904 | 6116.61
4624 | 2737574.591 | 59741.168 | 5259.52 | 2433401.8018 | 2443682.7369 | 2011157.0367 | 1576281.5948 | 1137582.7988 | 797382.6347 | 753599.3548 | 706374.243 | 648248.6743 | 594594.4854 | 543690.5183 | 494025.7374 | 446025.4106 | 399744.6207 | 355007.1047 | 311864.3813 | 270035.2071 | 229252.5954 | 191090.4753 | 153684.8537 | 2737574.591 | 59741.168 | 5259.52
4625 | 2664729.0788 | 36415.204 | 5126.77 | 2390379.2555 | 2400386.6199 | 2127072.2958 | 1851470.7555 | 1572147.5986 | 1351760.7395 | 1309800.5077 | 1264490.0294 | 1208569.1501 | 1157000.6692 | 1108109.2282 | 1060423.9993 | 1014358.9341 | 969967.6498 | 927078.5736 | 885741.8534 | 845683.7295 | 806644.3196 | 770155.6713 | 734403.3914 | 2664729.0788 | 36415.204 | 5126.77
4626 | 2826718.3669 | 11765.478 | 10499.8 | 2557492.8149 | 2568108.5285 | 2460953.1211 | 2351371.4572 | 2237841.9391 | 2141176.4486 | 2097710.498 | 2050690.639 | 1992415.3711 | 1938757.0846 | 1887938.5756 | 1838399.6045 | 1790579.2872 | 1744534.5001 | 1700083.2406 | 1657278.705 | 1615830.4919 | 1575462.9205 | 1537801.1718 | 1500920.5555 | 2826718.3669 | 11765.478 | 10499.8
4627 | 2903040.8575 | 0 | 3018.57 | 2646393.9905 | 2657296.3325 | 2629464.8278 | 2599141.5568 | 2564763.8381 | 2527169.8764 | 2483005.988 | 2435192.2343 | 2375819.1713 | 2321187.75 | 2269472.7812 | 2219071.8984 | 2170436.0737 | 2123623.7192 | 2078447.9182 | 2034963.3032 | 1992871.632 | 1951889.7802 | 1913686.8094 | 1876286.0618 | 2903040.8575 | 0 | 3018.57
4628 | 2905268.6431 | 0 | 0 | 2651445.7123 | 2662356.4208 | 2634515.4104 | 2604180.7216 | 2569788.4736 | 2532177.5145 | 2487991.5871 | 2440152.9934 | 2380746.2198 | 2326084.7265 | 2274341.924 | 2223914.2158 | 2175252.9203 | 2128416.4942 | 2083217.8776 | 2039711.7448 | 1997599.6246 | 1956598.1756 | 1918377.7401 | 1880960.1435 | 2905268.6431 | 0 | 0
4629 | 2892309.5292 | 0 | 0 | 2639618.7899 | 2650480.8305 | 2622762.0121 | 2592560.6384 | 2558319.8045 | 2520874.6167 | 2476883.7886 | 2429256.5872 | 2370112.8063 | 2315693.1393 | 2264179.144 | 2213974.377 | 2165528.1434 | 2118898.6394 | 2073899.6392 | 2030585.5735 | 1988659.3024 | 1947838.7481 | 1909786.8026 | 1872534.1148 | 2892309.5292 | 0 | 0
4630 | 2835194.3874 | 0 | 0 | 2587493.5937 | 2598141.139 | 2570928.8641 | 2541283.0576 | 2507677.5591 | 2470930.9839 | 2427768.0267 | 2381040.5045 | 2323023.8237 | 2269637.9684 | 2219100.4058 | 2169846.2178 | 2122315.8371 | 2076566.3106 | 2032415.09 | 1989915.531 | 1948776.3614 | 1908721.074 | 1871379.7228 | 1834821.8462 | 2835194.3874 | 0 | 0
4631 | 2709857.2672 | 0 | 0 | 2473106.7295 | 2483283.5724 | 2457172.9322 | 2428736.341 | 2396515.1062 | 2361291.6541 | 2319935.4729 | 2275172.3075 | 2219619.05 | 2168491.9004 | 2120087.1273 | 2072908.9939 | 2027378.4625 | 1983550.0579 | 1941249.302 | 1900527.1917 | 1861105.3313 | 1822719.4372 | 1786927.5028 | 1751884.4074 | 2709857.2672 | 0 | 0
4632 | 2548365.6016 | 0 | 0 | 2325724.0131 | 2335294.3756 | 2310605.5197 | 2283729.3258 | 2253294.031 | 2220035.4336 | 2181009.5818 | 2138779.7822 | 2086402.9169 | 2038188.3894 | 1992534.0007 | 1948033.1511 | 1905081.716 | 1863730.971 | 1823816.8357 | 1785387.2679 | 1748180.4628 | 1711947.8863 | 1678154.6847 | 1645065.6958 | 2548365.6016 | 0 | 0
4633 | 2442378.7413 | 0 | 0 | 2228996.8458 | 2238169.1756 | 2214408.3625 | 2188551.1831 | 2159282.9263 | 2127308.7883 | 2089807.2569 | 2049235.0303 | 1998937.7558 | 1952629.7069 | 1908775.3202 | 1866026.4969 | 1824762.6477 | 1785032.9156 | 1746680.0445 | 1709749.9976 | 1673991.8584 | 1639167.4296 | 1606680.9218 | 1574869.3383 | 2442378.7413 | 0 | 0
4634 | 2362664.7941 | 0 | 0 | 2156247.2211 | 2165120.186 | 2142059.48 | 2116970.8285 | 2088582.4297 | 2057576.464 | 2021223.5069 | 1981900.0754 | 1933169.0006 | 1888296.9517 | 1845798.4828 | 1804369.494 | 1764377.013 | 1725868.5789 | 1688692.068 | 1652891.9434 | 1618225.478 | 1584462.2488 | 1552960.6358 | 1522111.919 | 2362664.7941 | 0 | 0
4635 | 2295571.0219 | 0 | 0 | 2095015.1918 | 2103636.1867 | 2081165.0543 | 2056723.565 | 2029076.033 | 1998885.2664 | 1963499.3496 | 1925227.3125 | 1877814.7856 | 1834151.6979 | 1792794.7865 | 1752476.9846 | 1713554.8973 | 1676074.7137 | 1639888.63 | 1605039.8466 | 1571292.5294 | 1538422.7987 | 1507750.4599 | 1477712.4768 | 2295571.0219 | 0 | 0
4636 | 2280825.4858 | 0 | 0 | 2081557.9204 | 2090123.5385 | 2067782.849 | 2043484.459 | 2016000.6204 | 1985989.8834 | 1950817.3673 | 1912777.2697 | 1865655.3959 | 1822258.8769 | 1781153.7207 | 1741080.9992 | 1702395.027 | 1665141.6964 | 1629174.1531 | 1594535.3201 | 1560990.878 | 1528318.3852 | 1497829.1695 | 1467970.2347 | 2280825.4858 | 0 | 0
4637 | 2249692.1435 | 0 | 0 | 2053144.5869 | 2061593.2841 | 2039524.6702 | 2015525.0787 | 1988383.5199 | 1958749.5551 | 1924024.2695 | 1886470.545 | 1839959.011 | 1797121.9805 | 1756545.0355 | 1716986.4326 | 1678795.6497 | 1642017.9529 | 1606508.4923 | 1572309.6051 | 1539190.1702 | 1506930.7826 | 1476824.8703 | 1447340.6355 | 2249692.1435 | 0 | 0
4638 | 2325500.8591 | 23198.116 | 0 | 2099132.0501 | 2107865.4462 | 1927426.6121 | 1744991.7315 | 1559309.0076 | 1410475.6481 | 1373886.9186 | 1334374.4393 | 1285602.2957 | 1240628.4769 | 1197990.9024 | 1156405.9856 | 1116234.9806 | 1077524.6791 | 1040125.35 | 1004080.7571 | 969151.9913 | 935112.2541 | 903298.5586 | 872127.4896 | 2325500.8591 | 23198.116 | 0
4639 | 2361917.5487 | 49791.94 | 0 | 2105773.3198 | 2114643.4784 | 1753092.2574 | 1389513.7323 | 1022636.5036 | 737765.1395 | 699764.0918 | 658793.5092 | 608418.2586 | 561900.8133 | 517756.1975 | 474680.7235 | 433041.303 | 392885.46 | 354061.1189 | 316612.7289 | 280297.6395 | 244885.5005 | 211734.2626 | 179235.7144 | 2361917.5487 | 49791.94 | 0
4640 | 2518909.4334 | 85350.912 | 0 | 2213490.413 | 2222950.1532 | 1618283.725 | 1011455.242 | 401108.7971 | -66972.3815 | -108418.4582 | -153031.4488 | -207674.2166 | -258202.7586 | -306200.754 | -353058.5439 | -398384.8287 | -442128.9256 | -484453.0183 | -525309.7034 | -564957.7595 | -603642.848 | -639916.7579 | -675494.5951 | 2518909.4334 | 85350.912 | 0
4641 | 2641096.5148 | 94559.824 | 4285.28 | 2311508.2541 | 2321426.8666 | 1653081.0635 | 982468.3286 | 308166.983 | -208353.6979 | -251869.0659 | -298704.9683 | -356057.1716 | -409095.5765 | -459480.6832 | -508670.2754 | -556254.0724 | -602178.9329 | -646614.9077 | -689512.2938 | -731142.4231 | -771762.873 | -809855.1832 | -847217.6555 | 2641096.5148 | 94559.824 | 4285.28
4642 | 2717197.4014 | 97267.072 | 5677.29 | 2376861.2204 | 2387065.6291 | 1699644.097 | 1009890.3134 | 316341.635 | -214909.6565 | -259614.5924 | -307735.741 | -366676.2086 | -421178.5793 | -472951.1995 | -523493.8573 | -572384.4505 | -619568.3062 | -665220.3754 | -709289.5229 | -752054.8986 | -793781.5018 | -832907.1192 | -871281.8692 | 2717197.4014 | 97267.072 | 5677.29
4643 | 2756357.8257 | 97671.92 | 4222.72 | 2413650.0605 | 2424001.5358 | 1733479.085 | 1040590.7702 | 343852.8682 | -189942.9832 | -235230.3906 | -283983.2452 | -343711.3476 | -398937.3911 | -451394.3426 | -502603.6055 | -552136.9941 | -599939.0476 | -646187.2384 | -690829.6943 | -734149.5883 | -776415.7391 | -816043.4184 | -854909.4088 | 2756357.8257 | 97671.92 | 4222.72
4644 | 2762414.3027 | 31255.774 | 2137.4 | 2487678.8708 | 2498053.0911 | 2258974.455 | 2017524.7566 | 1772217.0124 | 1576968.7658 | 1533791.5459 | 1487141.2643 | 1429491.6192 | 1376353.9254 | 1325991.4079 | 1276879.3206 | 1229446.79 | 1183749.3986 | 1139609.2843 | 1097078.4331 | 1055873.0498 | 1015723.725 | 978218.6692 | 941476.976 | 2762414.3027 | 31255.774 | 2137.4
4645 | 2773799.0654 | 37985.584 | 3701.24 | 2489775.3375 | 2500192.3132 | 2215257.5914 | 1927942.0354 | 1636752.5334 | 1407047.3905 | 1363476.6245 | 1316418.4831 | 1258315.6466 | 1204743.3564 | 1153957.6799 | 1104427.587 | 1056583.9728 | 1010482.6488 | 965945.0199 | 923023.2864 | 881432.4835 | 840902.0915 | 803026.8662 | 765918.1497 | 2773799.0654 | 37985.584 | 3701.24
4646 | 2752831.3181 | 97302.848 | 17098.1 | 2397925.3433 | 2408263.5748 | 1720262.4497 | 1029898.4877 | 335689.8636 | -196200.0497 | -241443.0318 | -290147.0275 | -349812.2291 | -404981.1318 | -457384.4853 | -508541.7465 | -558025.2775 | -605779.6885 | -651982.2248 | -696581.0806 | -739859.0667 | -782084.6576 | -821675.1528 | -860504.9336 | 2752831.3181 | 97302.848 | 17098.1
4647 | 2720293.8317 | 88267.6 | 23807 | 2370556.8887 | 2380772.926 | 1754474.9889 | 1125842.1428 | 493410.0771 | 7977.1481 | -36502.2724 | -84401.7985 | -143132.9729 | -197420.9931 | -248976.1519 | -299299.9468 | -347969.7943 | -394930.9595 | -440358.5925 | -484201.5 | -526739.15 | -568236.8438 | -607130.5877 | -645272.6085 | 2720293.8317 | 88267.6 | 23807
4648 | 2690231.7762 | 59623.612 | 31876.4 | 2363695.8354 | 2373798.975 | 1942486.9753 | 1508865.8697 | 1071487.5299 | 732460.4832 | 689361.9961 | 642881.1992 | 585688.4548 | 532889.7633 | 482793.7321 | 433915.457 | 386672.8515 | 341120.0456 | 297083.8247 | 254614.8166 | 213436.6415 | 173286.93 | 135712.392 | 98881.2698 | 2690231.7762 | 59623.612 | 31876.4
4649 | 2638592.747 | 49227.62 | 8532.54 | 2350308.1755 | 2360217.3852 | 2000031.8754 | 1637581.583 | 1271446.1766 | 986051.0342 | 944041.5583 | 898714.696 | 842881.5021 | 791358.0172 | 742485.3152 | 694806.9943 | 648732.9463 | 604316.2622 | 561387.0523 | 519994.9724 | 479868.9481 | 440751.6459 | 404160.0868 | 368297.6736 | 2638592.747 | 49227.62 | 8532.54
4650 | 2805716.2376 | 24375.822 | 5329.4 | 2530885.6225 | 2541422.4628 | 2348724.6185 | 2153618.5445 | 1954593.9483 | 1793888.2317 | 1750305.9012 | 1703196.0674 | 1644914.4508 | 1591215.512 | 1540335.2516 | 1490725.0223 | 1442820.6774 | 1396678.6708 | 1352118.3522 | 1309192.5224 | 1267612.9379 | 1227105.966 | 1189284.713 | 1152238.7887 | 2805716.2376 | 24375.822 | 5329.4
4651 | 2888898.471 | 0 | 3504.12 | 2633001.6236 | 2643850.854 | 2616143.183 | 2585955.8846 | 2551733.8898 | 2514311.3203 | 2470350.8301 | 2422758.2551 | 2363662.6829 | 2309285.653 | 2257810.8681 | 2207643.7674 | 2159233.1262 | 2112637.072 | 2067669.5987 | 2024385.0727 | 1982486.7046 | 1941692.7494 | 1903664.1377 | 1866433.8411 | 2888898.471 | 0 | 3504.12
4652 | 2875354.8176 | 0 | 2030.72 | 2622114.6308 | 2632912.9981 | 2605333.9194 | 2575286.8381 | 2541223.976 | 2503975.5439 | 2460219.842 | 2412849.0831 | 2354029.2551 | 2299905.8481 | 2248671.0797 | 2198737.865 | 2150552.8751 | 2104173.9652 | 2059416.0012 | 2016333.0945 | 1974629.8471 | 1934025.8349 | 1896174.2018 | 1859117.1412 | 2875354.8176 | 0 | 2030.72
4653 | 2864307.3905 | 0 | 0 | 2614063.0979 | 2624819.9767 | 2597346.3508 | 2567414.2047 | 2533481.7067 | 2496375.8781 | 2452787.7814 | 2405598.5171 | 2347004.1722 | 2293088.2042 | 2242049.7764 | 2192307.9015 | 2144307.5346 | 2098106.3085 | 2053519.8004 | 2010601.9139 | 1969058.3859 | 1928609.8698 | 1890903.1578 | 1853987.9654 | 2864307.3905 | 0 | 0
4654 | 2803918.0367 | 0 | 0 | 2558949.7459 | 2569479.8332 | 2542541.4205 | 2513196.3216 | 2479935.2119 | 2443567.6762 | 2400854.5406 | 2354616.1623 | 2297213.1614 | 2244389.9013 | 2194383.513 | 2145646.3418 | 2098613.9618 | 2053342.7905 | 2009652.2935 | 1967595.2378 | 1926883.5645 | 1887243.8165 | 1850288.066 | 1814107.1473 | 2803918.0367 | 0 | 0
4655 | 2692480.7677 | 0 | 0 | 2457248.3526 | 2467359.9383 | 2441401.4503 | 2413131.926 | 2381102.0266 | 2346089.1611 | 2304982.8916 | 2260491.4845 | 2205279.175 | 2154464.5917 | 2106354.9282 | 2059464.0388 | 2014210.1863 | 1970647.5461 | 1928602.7588 | 1888126.4943 | 1848942.142 | 1810787.1131 | 1775209.4106 | 1740375.7452 | 2692480.7677 | 0 | 0
4656 | 2524948.4682 | 0 | 0 | 2304352.7509 | 2313835.1706 | 2289351.3599 | 2262700.3109 | 2232522.8658 | 2199548.0617 | 2160858.9989 | 2118995.4297 | 2067078.037 | 2019284.734 | 1974028.0445 | 1929914.2942 | 1887335.7206 | 1846343.1282 | 1806773.9444 | 1768675.6864 | 1731788.955 | 1695867.5 | 1662363.0042 | 1629556.2499 | 2524948.4682 | 0 | 0
4657 | 2423649.3023 | 0 | 0 | 2211903.7309 | 2221005.7225 | 2197408.9083 | 2171731.8037 | 2142669.7797 | 2110922.6246 | 2073690.4631 | 2033411.154 | 1983481.3738 | 1937510.2277 | 1893973.928 | 1851534.7135 | 1810569.0855 | 1771125.8103 | 1733048.8376 | 1696383.7781 | 1660881.6395 | 1626306.0512 | 1594050.4553 | 1562464.6082 | 2423649.3023 | 0 | 0
4658 | 2339382.2377 | 0 | 0 | 2134998.7783 | 2143784.3058 | 2120927.4667 | 2096062.6662 | 2067930.6353 | 2037206.8319 | 2001188.7284 | 1962229.4226 | 1913955.1797 | 1869501.9345 | 1827398.8793 | 1786354.7651 | 1746733.0029 | 1708580.6631 | 1671747.1214 | 1636276.4025 | 1601928.1713 | 1568474.2755 | 1537259.7091 | 1506691.6051 | 2339382.2377 | 0 | 0
4659 | 2294040.9333 | 0 | 0 | 2093618.7815 | 2102234.0302 | 2079776.2955 | 2055349.5173 | 2027718.8334 | 1997546.61 | 1962182.6992 | 1923934.5918 | 1876552.0871 | 1832916.5224 | 1791585.5969 | 1751293.0884 | 1712395.364 | 1674938.5823 | 1638775.0379 | 1603947.9025 | 1570221.4991 | 1537372.0972 | 1506718.6226 | 1476699.0809 | 2294040.9333 | 0 | 0
4660 | 2263932.2307 | 0 | 0 | 2066140.5686 | 2074642.7443 | 2052449.9756 | 2028314.0064 | 2001016.1821 | 1971210.1752 | 1936280.6206 | 1898504.7237 | 1851714.3161 | 1808621.6709 | 1767803.4171 | 1728009.9513 | 1689592.9636 | 1652598.0064 | 1616879.3131 | 1582479.4889 | 1549165.9497 | 1516717.9017 | 1486436.9601 | 1456781.631 | 2263932.2307 | 0 | 0
4661 | 2234034.5678 | 0 | 0 | 2038854.9576 | 2047244.8529 | 2025313.34 | 2001464.2888 | 1974495.138 | 1945050.9281 | 1910550.8323 | 1873241.9832 | 1827037.6698 | 1784482.2858 | 1744171.2575 | 1704871.4837 | 1666930.01 | 1630391.7875 | 1595112.9745 | 1561135.6134 | 1528230.1919 | 1496178.8317 | 1466265.959 | 1436970.4369 | 2234034.5678 | 0 | 0
4662 | 2310050.0792 | 18602.266 | 1534.13 | 2088092.8696 | 2096768.2405 | 1947707.7286 | 1796664.432 | 1642394.871 | 1517181.0341 | 1480967.0196 | 1441848.6808 | 1393532.1996 | 1348988.8068 | 1306766.1363 | 1265589.1294 | 1225816.6403 | 1187495.1496 | 1150475.9211 | 1114802.4279 | 1080237.3482 | 1046555.3903 | 1015084.6841 | 984252.3348 | 2310050.0792 | 18602.266 | 1534.13
4663 | 2352931.249 | 47049.164 | 3026.8 | 2097288.0969 | 2106124.5076 | 1763297.6285 | 1418451.1586 | 1070318.5355 | 799540.3187 | 761759.5241 | 721020.4927 | 670912.5749 | 624647.7848 | 580746.7963 | 537910.8819 | 496505.5573 | 456578.1657 | 417977.2101 | 380746.9705 | 344645.7197 | 309443.984 | 276494.5472 | 244195.317 | 2352931.249 | 47049.164 | 3026.8
4664 | 2501395.5242 | 81198.752 | 5069.36 | 2196589.4314 | 2205983.3982 | 1629697.11 | 1051263.7995 | 469336.9876 | 22638.1492 | -18418.2628 | -62619.5692 | -116780.9161 | -166856.6432 | -214419.4186 | -260849.9162 | -305759.5573 | -349098.0114 | -391026.3346 | -431497.4529 | -470768.346 | -509082.9667 | -545003.1739 | -580232.1481 | 2501395.5242 | 81198.752 | 5069.36
4665 | 2595503.3472 | 93237.336 | 7424.64 | 2268081.5265 | 2277828.9143 | 1618872.7355 | 957688.7589 | 292879.8478 | -216345.4866 | -259161.2435 | -305240.2124 | -361653.9398 | -413828.3376 | -463395.2411 | -511787.2682 | -558601.2209 | -603784.8752 | -647505.3464 | -689713.7897 | -730676.8526 | -770647.6663 | -808133.9834 | -844903.0619 | 2595503.3472 | 93237.336 | 7424.64
4666 | 2666875.2941 | 98061.44 | 2223.95 | 2333594.5477 | 2343609.9722 | 1651228.8805 | 956558.7303 | 258163.9662 | -276527.6122 | -320535.1661 | -367895.6648 | -425875.1103 | -479498.6518 | -530442.9974 | -580180.1594 | -628295.8527 | -674736.4171 | -719673.5635 | -763057.1036 | -805161.0175 | -846245.397 | -884776.9605 | -922571.5625 | 2666875.2941 | 98061.44 | 2223.95
4667 | 2650823.0028 | 98654.304 | 1459.11 | 2319116.6636 | 2329071.8039 | 1632795.0965 | 934243.1088 | 231988.9261 | -305536.7 | -349338.8858 | -396473.8345 | -454163.8131 | -507524.1066 | -558221.3305 | -607718.6371 | -655604.2348 | -701824.7865 | -746550.9693 | -789732.8973 | -831642.9014 | -872539.5077 | -910898.6638 | -948525.2943 | 2650823.0028 | 98654.304 | 1459.11
4668 | 2649713.2186 | 98742.544 | 1316.24 | 2318158.4673 | 2328109.4398 | 1631236.0605 | 932088.3535 | 229240.0015 | -308728.5985 | -352524.2764 | -399651.322 | -457328.9786 | -510678.7627 | -561366.5922 | -610855.0067 | -658732.387 | -704945.4184 | -749664.7066 | -792840.3865 | -834744.6749 | -875635.9899 | -913990.917 | -951613.6251 | 2649713.2186 | 98742.544 | 1316.24
4669 | 2639884.0282 | 98276.312 | 11658 | 2299312.4901 | 2309226.5492 | 1615602.2261 | 919712.0121 | 220134.8806 | -315343.9817 | -358989.3245 | -405953.6771 | -463429.5029 | -516593.5106 | -567105.4383 | -616422.4002 | -664134.3042 | -710188.0331 | -754753.56 | -797781.2046 | -839542.174 | -880293.9277 | -918518.7022 | -956013.9739 | 2639884.0282 | 98276.312 | 11658
4670 | 2644577.6379 | 96901.24 | 21233.8 | 2295395.3079 | 2305326.9938 | 1621003.9303 | 934410.9471 | 244124.4912 | -284405.8634 | -328078.5973 | -375076.2421 | -432604.0491 | -485812.3717 | -536363.899 | -585718.336 | -633464.8613 | -679550.2634 | -724144.8174 | -767198.7549 | -808983.7651 | -849757.7652 | -888000.2932 | -925512.0216 | 2644577.6379 | 96901.24 | 21233.8
4671 | 2615332.6234 | 93189.376 | 22891.4 | 2270759.5897 | 2280581.4462 | 1621743.8628 | 960661.4616 | 295926.4319 | -213328.4988 | -256461.6642 | -302882.9721 | -359717.9945 | -412281.2996 | -462217.1894 | -510969.2269 | -558131.1338 | -603650.287 | -647695.0786 | -690216.2906 | -731482.6077 | -771749.0949 | -809512.1043 | -846552.3956 | 2615332.6234 | 93189.376 | 22891.4
4672 | 2592540.294 | 82385.832 | 26383.6 | 2257269.8886 | 2267006.1488 | 1681809.787 | 1094388.1708 | 503345.7584 | 49447.8125 | 6999.0451 | -38709.2089 | -94740.423 | -146537.1473 | -195729.3541 | -243748.0256 | -290190.4244 | -335004.3858 | -378356.8347 | -420198.9816 | -460797.17 | -500404.2419 | -537529.6535 | -573938.6453 | 2592540.294 | 82385.832 | 26383.6
4673 | 2547957.2871 | 46576.364 | 28748.2 | 2250026.8076 | 2259595.6367 | 1918227.2439 | 1574671.8636 | 1227557.9527 | 956778.8462 | 916160.8781 | 872339.4757 | 818372.6334 | 768567.4619 | 721322.019 | 675229.9304 | 630687.008 | 587744.5192 | 546238.41 | 506216.6305 | 467417.4176 | 429592.2774 | 394206.1211 | 359524.0647 | 2547957.2871 | 46576.364 | 28748.2
4674 | 2718511.9378 | 18194.548 | 13531.1 | 2449279.6245 | 2459488.9699 | 2309575.6018 | 2157328.854 | 2001285.3754 | 1873152.1646 | 1831029.1275 | 1785488.2251 | 1729122.7694 | 1677197.5576 | 1628003.4171 | 1580039.8338 | 1533729.1146 | 1489125.9584 | 1446055.3298 | 1404568.3888 | 1364385.8503 | 1325242.5867 | 1288701.5673 | 1252911.7786 | 2718511.9378 | 18194.548 | 13531.1
4675 | 2862865.2772 | 0 | 22421.2 | 2590325.7769 | 2601077.2399 | 2573597.5209 | 2543660.5195 | 2509725.1804 | 2472618.1083 | 2429032.0317 | 2381846.6008 | 2323261.8314 | 2269353.0834 | 2218320.4269 | 2168583.6704 | 2120587.5452 | 2074389.655 | 2029805.6697 | 1986889.466 | 1945346.9288 | 1904898.8521 | 1867191.1992 | 1830274.6674 | 2862865.2772 | 0 | 22421.2
4676 | 2891312.13 | 0 | 33229.8 | 2605478.7299 | 2616337.0248 | 2588618.2206 | 2558417.7172 | 2524179.1465 | 2486737.3271 | 2442752.1245 | 2395131.8025 | 2335998.8726 | 2281588.4274 | 2230082.6519 | 2179885.6533 | 2131446.5816 | 2084823.613 | 2039830.5861 | 1996521.9125 | 1954600.5549 | 1913784.5329 | 1875736.1649 | 1838486.779 | 2891312.13 | 0 | 33229.8
4677 | 2918812.8766 | 0 | 36239.4 | 2627567.2346 | 2638528.8083 | 2610577.9211 | 2580121.73 | 2545589.0636 | 2507822.6806 | 2463450.677 | 2415408.9786 | 2355745.17 | 2300848.764 | 2248884.6555 | 2198241.7723 | 2149373.5366 | 2102338.6779 | 2056949.264 | 2013260.2243 | 1970971.696 | 1929799.0167 | 1891420.316 | 1853848.1968 | 2918812.8766 | 0 | 36239.4
4678 | 2867065.8719 | 0 | 43376 | 2573204.5807 | 2583971.819 | 2556480.4708 | 2526528.2348 | 2492571.7944 | 2455438.9672 | 2411817.6291 | 2364591.6554 | 2305949.6174 | 2251990.4617 | 2200911.6175 | 2151130.5749 | 2103092.7174 | 2056855.7334 | 2012235.0224 | 1969284.54 | 1927709.7397 | 1887231.0058 | 1849496.7166 | 1812554.7093 | 2867065.8719 | 0 | 43376
4679 | 2741574.5116 | 0 | 14100.1 | 2487952.8517 | 2498248.8084 | 2471860.4455 | 2443118.9076 | 2410548.4292 | 2374940.5945 | 2333128.2507 | 2287869.046 | 2231693.4576 | 2179995.7822 | 2131052.347 | 2083349.9086 | 2037314.3563 | 1993000.8532 | 1950232.879 | 1909062.0276 | 1869206.6447 | 1830399.3534 | 1794216.3825 | 1758791.0154 | 2741574.5116 | 0 | 14100.1
4680 | 2595938.4434 | 0 | 27654.2 | 2341486.3859 | 2351235.4078 | 2326129.9943 | 2298796.4095 | 2267837.2827 | 2234002.1479 | 2194292.0957 | 2151318.2845 | 2098007.9824 | 2048937.7204 | 2002475.3899 | 1957188.1328 | 1913479.2146 | 1871400.8681 | 1830785.9499 | 1791683.3132 | 1753826.2656 | 1716961.6336 | 1682581.9146 | 1648919.5545 | 2595938.4434 | 0 | 27654.2
4681 | 2485932.5607 | 0 | 9267.95 | 2259477.5737 | 2268813.4695 | 2244671.2902 | 2218395.361 | 2188647.5263 | 2156145.5576 | 2118017.6281 | 2076764.245 | 2025612.3917 | 1978520.9021 | 1933926.8297 | 1890458.0357 | 1848500.6966 | 1808104.8319 | 1769110.3811 | 1731564.127 | 1695210.6788 | 1659807.5914 | 1626784.1161 | 1594447.6006 | 2485932.5607 | 0 | 9267.95
4682 | 2391663.1256 | 0 | 12167.3 | 2170544.772 | 2179526.6398 | 2156212.0185 | 2130844.5615 | 2102136.8575 | 2070779.4597 | 2034009.4439 | 1994232.4954 | 1944932.4381 | 1899538.7707 | 1856547.8157 | 1814639.4672 | 1774185.2575 | 1735233.3093 | 1697629.6317 | 1661419.2336 | 1626356.4087 | 1592207.9059 | 1560348.7775 | 1529150.5586 | 2391663.1256 | 0 | 12167.3
4683 | 2322666.6718 | 0 | 13060.5 | 2106683.0916 | 2115405.8439 | 2092697.4564 | 2067995.455 | 2040049.5686 | 2009530.4286 | 1973754.8178 | 1935059.0205 | 1887114.844 | 1842964.3631 | 1801147.2793 | 1760381.5701 | 1721028.0497 | 1683133.4525 | 1646548.23 | 1611316.0926 | 1577198.4224 | 1543968.6973 | 1512962.3009 | 1482597.7478 | 2322666.6718 | 0 | 13060.5
4684 | 2286952.6103 | 0 | 14189.9 | 2072959.84 | 2081548.4685 | 2059154.1286 | 2034796.8292 | 2007245.5238 | 1977160.532 | 1941899.8945 | 1903763.9722 | 1856521.8768 | 1813015.1439 | 1771805.9291 | 1731631.9226 | 1692848.3907 | 1655501.349 | 1619443.5486 | 1584718.028 | 1551089.8381 | 1518335.94 | 1487771.184 | 1457838.4021 | 2286952.6103 | 0 | 14189.9
4685 | 2246526.8676 | 0 | 5152.5 | 2045103.3498 | 2053540.1598 | 2031499.2618 | 2007530.1029 | 1980423.3975 | 1950827.7928 | 1916148.0307 | 1878643.8093 | 1832194.3818 | 1789414.2879 | 1748891.0996 | 1709384.8206 | 1671244.4371 | 1634515.1515 | 1599052.3178 | 1564898.2134 | 1531822.0427 | 1499604.7091 | 1469537.8209 | 1440091.7356 | 2246526.8676 | 0 | 5152.5
4686 | 2325903.5184 | 3188.2892 | 6413.18 | 2113096.1773 | 2121831.0856 | 2077417.4596 | 2031007.4414 | 1981349.0176 | 1934532.3287 | 1898601.7734 | 1859746.9621 | 1811630.8832 | 1767313.7866 | 1725333.3391 | 1684405.7313 | 1644892.2804 | 1606839.7857 | 1570098.4904 | 1534712.166 | 1500441.8618 | 1467060.7402 | 1435906.0457 | 1405394.089 | 2325903.5184 | 3188.2892 | 6413.18
4687 | 2385233.4297 | 34196.472 | 4848.86 | 2137798.7836 | 2146756.5048 | 1891020.6221 | 1633237.4226 | 1372122.956 | 1166483.6484 | 1128664.7561 | 1087847.0149 | 1037531.7667 | 991112.4065 | 947089.2993 | 904145.8881 | 862652.7065 | 822657.7476 | 784007.4348 | 746746.6558 | 710630.3649 | 675425.938 | 642504.7308 | 610242.6564 | 2385233.4297 | 34196.472 | 4848.86
4688 | 2541401.1172 | 67439.704 | 3550.69 | 2248377.5968 | 2257921.8043 | 1774820.5553 | 1289537.9461 | 800705.9629 | 423673.7973 | 382498.5705 | 338128.1521 | 283638.3992 | 233299.6086 | 185513.9602 | 138878.6984 | 93788.6166 | 50294.8503 | 8233.7676 | -32346.8047 | -71707.9561 | -110097.5413 | -146054.4183 | -181309.0073 | 2541401.1172 | 67439.704 | 3550.69
4689 | 2651214.5335 | 84244.496 | 0 | 2335342.9057 | 2345299.5164 | 1746989.7133 | 1146404.2939 | 542116.1326 | 78066.2777 | 34747.6735 | -11904.1859 | -69112.6343 | -121990.758 | -172205.4188 | -221219.985 | -268622.6044 | -314359.9317 | -358602.6695 | -401300.9244 | -442727.0675 | -483139.6631 | -521014.4338 | -558156.5706 | 2651214.5335 | 84244.496 | 0
4690 | 2717570.5714 | 91754.328 | 1490.42 | 2386901.4019 | 2397107.212 | 1747158.5782 | 1094877.3727 | 438800.7511 | -64347.9384 | -108875.3177 | -156819.3788 | -215584.2447 | -269910.4043 | -321506.4385 | -371872.3414 | -420585.9527 | -467592.5923 | -513067.2348 | -556958.7383 | -599546.2909 | -641094.9285 | -680042.223 | -718238.5469 | 2717570.5714 | 91754.328 | 1490.42
4691 | 2750387.7992 | 95284.336 | 0 | 2414811.9178 | 2425140.9728 | 1750901.8232 | 1074301.934 | 393860.7954 | -127689.4351 | -172811.7559 | -221392.018 | -280923.7566 | -335963.1872 | -388239.5235 | -439270.8736 | -488629.9791 | -536261.4995 | -582342.5227 | -626821.2889 | -669980.3577 | -712087.9657 | -751562.8168 | -790277.6288 | 2750387.7992 | 95284.336 | 0
4692 | 2762414.0011 | 94854.92 | 14548.8 | 2411668.0495 | 2422042.2687 | 1750610.5014 | 1076807.6719 | 399146.7971 | -120366.2963 | -165653.8563 | -214414.4777 | -274174.4614 | -329422.4943 | -381895.3511 | -433117.778 | -482660.6483 | -530468.3796 | -576718.834 | -621360.0254 | -664675.7491 | -706935.4143 | -746550.8109 | -785402.845 | 2762414.0011 | 94854.92 | 14548.8
4693 | 2742647.6124 | 94098.776 | 15410.2 | 2393523.3235 | 2403823.3102 | 1737698.461 | 1069219.5158 | 396910.1313 | -118514.6577 | -163499.3443 | -211932.2409 | -271285.794 | -326159.6816 | -378278.2507 | -429155.3373 | -478364.8855 | -525851.7102 | -571792.4012 | -616135.3443 | -659162.304 | -701140.7618 | -740493.872 | -779089.0819 | 2742647.6124 | 94098.776 | 15410.2
4694 | 2746958.9171 | 90581.24 | 16414.1 | 2399971.6009 | 2410287.7787 | 1768032.2137 | 1123418.8521 | 474969.03 | -22579.1104 | -67514.5986 | -115903.7172 | -175230.659 | -230070.8935 | -282151.4784 | -332988.6291 | -382155.6201 | -429597.1797 | -475490.1751 | -519782.911 | -562757.5948 | -604682.1286 | -643977.1878 | -682513.1553 | 2746958.9171 | 90581.24 | 16414.1
4695 | 2719656.0538 | 82876.856 | 8641.66 | 2390530.9152 | 2400744.5573 | 1811099.0029 | 1219119.0868 | 623340.8419 | 165400.7407 | 121109.3683 | 73398.6921 | 14858.9071 | -39238.7653 | -90604.2171 | -140738.5936 | -189219.4106 | -235991.9459 | -281231.3085 | -324886.3172 | -367236.3742 | -408546.719 | -447253.7244 | -485209.183 | 2719656.0538 | 82876.856 | 8641.66
4696 | 2669209.7919 | 65478.628 | 0 | 2370531.8507 | 2380556.0424 | 1909625.1516 | 1436403.1986 | 959453.3712 | 590828.8679 | 547838.4415 | 501492.1353 | 444517.5868 | 391902.7552 | 341969.4649 | 293244.4149 | 246142.253 | 200716.6863 | 156795.8538 | 114429.9874 | 73344.8674 | 33280.1743 | -4229.4682 | -41001.5041 | 2669209.7919 | 65478.628 | 0
4697 | 2615078.6769 | 33362.644 | 1992.03 | 2351253.9316 | 2361074.8344 | 2108946.8571 | 1854574.2799 | 1596549.4289 | 1392327.9833 | 1351183.1217 | 1306750.4368 | 1251905.0485 | 1201330.9629 | 1153384.0374 | 1106620.8492 | 1061447.6373 | 1017917.0195 | 975860.6201 | 935327.6525 | 896049.4579 | 857770.9961 | 821995.7689 | 786943.1898 | 2615078.6769 | 33362.644 | 1992.03
4698 | 2769815.9136 | 3352.3212 | 3891.35 | 2520583.3321 | 2530985.3491 | 2481521.643 | 2429680.5216 | 2373971.017 | 2320890.2187 | 2278521.8136 | 2232671.041 | 2175791.4333 | 2123435.8662 | 2073862.9113 | 2025543.7368 | 1978908.6193 | 1934013.2902 | 1890679.4106 | 1848959.1061 | 1808567.8209 | 1769235.4239 | 1732554.3808 | 1696638.7457 | 2769815.9136 | 3352.3212 | 3891.35
4699 | 2791479.099 | 0 | 4571.07 | 2543026.4838 | 2553509.8567 | 2526655.2098 | 2497404.5534 | 2464255.2587 | 2428013.3189 | 2385453.93 | 2339384.9375 | 2282200.8515 | 2229576.1893 | 2179755.9026 | 2131199.2024 | 2084339.7304 | 2039233.654 | 1995701.2395 | 1953795.0201 | 1913228.2144 | 1873728.5787 | 1836901.0337 | 1800844.883 | 2791479.099 | 0 | 4571.07
4700 | 2760275.4826 | 0 | 5685.84 | 2513434.2457 | 2523800.4337 | 2497229.0134 | 2468288.3666 | 2435492.661 | 2399638.8805 | 2357538.2684 | 2311967.2836 | 2255405.4517 | 2203352.0776 | 2154071.7311 | 2106040.8467 | 2059688.2185 | 2015069.3862 | 1972006.6251 | 1930551.8812 | 1890421.5789 | 1851346.5176 | 1814913.6778 | 1779243.6096 | 2760275.4826 | 0 | 5685.84
4701 | 2745048.2894 | 0 | 12203.8 | 2493019.438 | 2503328.4404 | 2476899.0718 | 2448113.5466 | 2415494.2293 | 2379833.7071 | 2337960.8143 | 2292636.6931 | 2236382.3565 | 2184611.6065 | 2135598.5866 | 2087828.136 | 2041726.6836 | 1997349.4623 | 1954519.7283 | 1913289.1406 | 1873375.6883 | 1834511.6556 | 1798275.2685 | 1762797.4451 | 2745048.2894 | 0 | 12203.8
4702 | 2713137.4182 | 0 | 19331.2 | 2456769.1054 | 2466958.2669 | 2440814.7481 | 2412342.4627 | 2380080.9526 | 2344813.5913 | 2303406.0774 | 2258587.4553 | 2202965.6803 | 2151775.3707 | 2103310.733 | 2056074.2198 | 2010487.3028 | 1966604.5731 | 1924251.3412 | 1883478.6657 | 1844007.8141 | 1805574.1827 | 1769737.6508 | 1734650.8645 | 2713137.4182 | 0 | 19331.2
4703 | 2641144.5735 | 0 | 37459.1 | 2372938.1181 | 2382856.9111 | 2357347.9335 | 2329571.9829 | 2298107.3544 | 2263716.6345 | 2223348.6905 | 2179660.1518 | 2125455.1206 | 2075563.9665 | 2028326.1587 | 1982283.8873 | 1937847.4403 | 1895069.96 | 1853781.3925 | 1814031.4416 | 1775548.7706 | 1738075.7974 | 1703131.0099 | 1668916.0736 | 2641144.5735 | 0 | 37459.1
4704 | 2547964.7 | 0 | 51965.1 | 2273393.0369 | 2282961.8938 | 2258276.5483 | 2231404.2088 | 2200973.3284 | 2167719.5895 | 2128699.5036 | 2086475.9739 | 2034106.9748 | 1985899.6586 | 1940252.0785 | 1895757.8561 | 1852812.8044 | 1811468.1909 | 1771559.9612 | 1733136.0655 | 1695934.74 | 1659707.4899 | 1625919.231 | 1592835.0739 | 2547964.7 | 0 | 51965.1
4705 | 2444236.1656 | 0 | 48012.8 | 2182679.1936 | 2191858.499 | 2168081.4219 | 2142206.3842 | 2112917.675 | 2080921.0268 | 2043392.7816 | 2002791.5059 | 1952457.7865 | 1906116.3265 | 1862230.3947 | 1819450.8671 | 1778157.4428 | 1738399.3025 | 1700019.0701 | 1663062.744 | 1627279.2169 | 1592430.1103 | 1559920.7026 | 1528086.7325 | 2444236.1656 | 0 | 48012.8
4706 | 2374276.7324 | 0 | 39837.9 | 2127006.7658 | 2135923.3393 | 2112760.9567 | 2087560.6618 | 2059044.4022 | 2027897.7109 | 1991377.749 | 1951872.7136 | 1902913.7984 | 1857832.8753 | 1815137.1979 | 1773516.2569 | 1733338.8837 | 1694652.8511 | 1657305.2879 | 1621340.8755 | 1586515.694 | 1552598.1879 | 1520953.4133 | 1489964.7438 | 2374276.7324 | 0 | 39837.9
4707 | 2299022.1238 | 0 | 29985.4 | 2068179.3832 | 2076813.3386 | 2054311.9877 | 2029837.3177 | 2002151.7851 | 1971919.1944 | 1936483.6433 | 1898157.633 | 1850677.3912 | 1806952.2255 | 1765536.7032 | 1725161.8526 | 1686184.8148 | 1648651.8483 | 1612414.9273 | 1577517.3172 | 1543722.8291 | 1510807.2468 | 1480092.36 | 1450012.7826 | 2299022.1238 | 0 | 29985.4
4708 | 2247160.8584 | 0 | 20545.7 | 2030288.7511 | 2038727.9421 | 2016682.027 | 1992707.3068 | 1965594.1546 | 1935991.4008 | 1901303.0548 | 1863789.4525 | 1817328.1195 | 1774537.1557 | 1734003.7345 | 1694487.5095 | 1656337.5655 | 1619599.1176 | 1584127.4789 | 1549964.939 | 1516880.6369 | 1484655.4144 | 1454581.2441 | 1425128.0518 | 2247160.8584 | 0 | 20545.7
4709 | 2147768.1814 | 0 | 16938.7 | 1943186.6568 | 1951252.5796 | 1930076.433 | 1907056.793 | 1881037.535 | 1852638.7912 | 1819379.3927 | 1783419.6999 | 1738908.0376 | 1697904.4027 | 1659058.4586 | 1621184.7198 | 1584616.8309 | 1549398.0072 | 1515389.9613 | 1482633.1123 | 1450906.8103 | 1420001.5905 | 1391152.2811 | 1362896.4837 | 2147768.1814 | 0 | 16938.7
4710 | 2145917.1757 | 3199.6923 | 17223 | 1938013.3746 | 1946072.3459 | 1903157.1988 | 1858400.1471 | 1810646.0625 | 1765952.497 | 1732610.1564 | 1696569.8486 | 1651984.9417 | 1610905.039 | 1571980.9673 | 1534028.2632 | 1497380.2835 | 1462080.2064 | 1427989.8636 | 1395149.6394 | 1363339.074 | 1332348.8831 | 1303412.8309 | 1275069.7792 | 2145917.1757 | 3199.6923 | 17223
4711 | 2215660.3816 | 33717.908 | 8108.77 | 1980259.3803 | 1988580.2716 | 1737582.5297 | 1484683.0207 | 1228689.0738 | 1027544.8227 | 992180.6374 | 954030.7999 | 907058.6603 | 863705.4389 | 822578.1141 | 782453.7266 | 743676.4676 | 706290.9186 | 670154.4208 | 635308.6709 | 601526.0443 | 568590.4546 | 537775.764 | 507573.3466 | 2215660.3816 | 33717.908 | 8108.77
4712 | 2324910.64 | 37308.312 | 2496.85 | 2081986.3503 | 2090717.5299 | 1814348.0277 | 1535982.9855 | 1254370.9244 | 1033589.5002 | 996527.6936 | 956542.8793 | 907300.7508 | 861855.9831 | 818746.8668 | 776690.1409 | 736046.9681 | 696864.1279 | 658991.9275 | 622474.1194 | 587071.8553 | 552558.394 | 520270.4096 | 488624.8885 | 2324910.64 | 37308.312 | 2496.85
4713 | 2407464.622 | 82385.464 | 4322.67 | 2110424.9142 | 2119466.1244 | 1535928.5249 | 950324.5268 | 361358.2131 | -90259.2165 | -130010.4833 | -172788.5493 | -225152.6424 | -273584.5364 | -319597.8435 | -364521.3915 | -407981.1933 | -449928.8083 | -490519.2448 | -529707.1965 | -567739.9931 | -604852.4267 | -639660.3604 | -673803.0178 | 2407464.622 | 82385.464 | 4322.67
4714 | 2445928.9993 | 90582.384 | 0 | 2141654.5464 | 2150840.2092 | 1511237.1135 | 869534.6041 | 224416.059 | -269465.3529 | -310047.0513 | -353703.9084 | -407099.9498 | -456500.9669 | -503444.755 | -549281.3727 | -593630.8578 | -636443.9958 | -677878.2713 | -717887.6545 | -756723.4264 | -794624.1306 | -830183.5155 | -865066.995 | 2445928.9993 | 90582.384 | 0
4715 | 2488908.1947 | 93236.616 | 922.018 | 2177302.5533 | 2186649.624 | 1528620.6421 | 868455.3562 | 204814.0089 | -303126.89 | -344420.6209 | -388843.5465 | -443176.7907 | -493444.811 | -541212.4246 | -587853.413 | -632981.1372 | -676545.518 | -718706.8074 | -759418.1666 | -798935.2922 | -837500.9193 | -873684.0861 | -909179.4707 | 2488908.1947 | 93236.616 | 922.018
4716 | 2494998.6003 | 94178.608 | 16859.2 | 2165981.6879 | 2175351.6311 | 1510859.0425 | 844224.9223 | 174106.2347 | -338717.8138 | -380136.9204 | -424692.8789 | -479183.4066 | -529598.7629 | -577507.5939 | -624287.0427 | -669549.5245 | -713244.8372 | -755533.6253 | -796368.935 | -836007.0889 | -874691.416 | -910987.4528 | -946594.0244 | 2494998.6003 | 94178.608 | 16859.2
4717 | 2469412.5171 | 93565.696 | 35956.8 | 2124146.2813 | 2133420.1362 | 1473311.7192 | 811083.7319 | 145406.9113 | -363988.5824 | -405025.8685 | -449167.8382 | -503142.4987 | -553083.7783 | -600544.237 | -646886.8953 | -691728.143 | -735018.2928 | -776916.3418 | -817375.8179 | -856650.4148 | -894980.9664 | -930947.7195 | -966232.0778 | 2469412.5171 | 93565.696 | 35956.8
4718 | 2416815.7084 | 89090.936 | 74359.1 | 2042217.1276 | 2051293.4558 | 1422059.9232 | 790751.9658 | 156068.6329 | -329880.0643 | -370017.9276 | -413194.3469 | -465994.0273 | -514846.2352 | -561270.4619 | -606600.6966 | -650461.4996 | -692804.2423 | -733784.5348 | -773356.8951 | -811769.6133 | -849258.3937 | -884433.723 | -918941.1919 | 2416815.7084 | 89090.936 | 74359.1
4719 | 2427207.6276 | 79093.208 | 62828.4 | 2073229.57 | 2082344.9249 | 1520981.7136 | 957535.1577 | 390698.7128 | -44405.9896 | -84365.7721 | -127377.1757 | -180053.219 | -228764.8163 | -275037.9924 | -320212.4726 | -363911.2028 | -406085.3451 | -446891.1791 | -486283.0269 | -524510.2463 | -561809.5552 | -596785.4655 | -631090.6438 | 2427207.6276 | 79093.208 | 62828.4
4720 | 2415412.9184 | 64908.564 | 16278.4 | 2123199.9664 | 2132271.0263 | 1667437.7834 | 1200531.3197 | 730251.4397 | 367609.2246 | 328287.8622 | 285929.7076 | 233953.8775 | 185923.2286 | 140319.1517 | 95808.4317 | 52766.2906 | 11241.3287 | -28921.9739 | -67678.1614 | -105275.38 | -141949.1971 | -176310.9057 | -210005.1418 | 2415412.9184 | 64908.564 | 16278.4
4721 | 2406854.1822 | 32880.906 | 11951.8 | 2151743.2343 | 2160782.1521 | 1913752.3327 | 1664656.6389 | 1412199.482 | 1212957.6944 | 1174823.5365 | 1133663.3469 | 1082919.5608 | 1036106.9768 | 991712.3663 | 948407.2387 | 906565.4862 | 866235.5369 | 827262.4221 | 789691.4364 | 753275.313 | 717779.3191 | 684587.2409 | 652060.2702 | 2406854.1822 | 32880.906 | 11951.8
4722 | 2615731.9098 | 3873.7975 | 6201.72 | 2377129.2504 | 2386952.6064 | 2335293.0458 | 2281388.3246 | 2223830.4174 | 2169958.1855 | 2129788.5382 | 2086330.2464 | 2032456.6501 | 1982855.4235 | 1935882.0131 | 1890092.6359 | 1845893.632 | 1803337.6326 | 1762256.2199 | 1722698.6194 | 1684396.1054 | 1647093.5739 | 1612294.9024 | 1578219.0595 | 2615731.9098 | 3873.7975 | 6201.72
4723 | 2665080.6613 | 0 | 6398.32 | 2425843.7755 | 2435852.4602 | 2410104.5842 | 2382069.1901 | 2350311.6884 | 2315601.577 | 2274860.0711 | 2230767.8767 | 2176063.8814 | 2125712.8588 | 2078039.2292 | 2031571.9708 | 1986725.09 | 1943552.2109 | 1901881.7381 | 1861763.826 | 1822924.6791 | 1785104.3805 | 1749835.18 | 1715302.4451 | 2665080.6613 | 0 | 6398.32
4724 | 2646661.3716 | 0 | 7040.77 | 2408391.2632 | 2418330.7746 | 2392754.1829 | 2364905.883 | 2333361.2003 | 2298884.3143 | 2258417.7189 | 2214623.5928 | 2160291.0075 | 2110281.3101 | 2062930.5013 | 2016777.7261 | 1972234.1294 | 1929352.9648 | 1887963.823 | 1848116.5116 | 1809539.1272 | 1771973.5497 | 1736941.4387 | 1702640.7033 | 2646661.3716 | 0 | 7040.77
4725 | 2633105.1768 | 0 | 17654 | 2385406.1947 | 2395294.7959 | 2369845.6243 | 2342136.3802 | 2310749.6861 | 2276445.8075 | 2236182.8988 | 2192609.5029 | 2138551.6259 | 2088794.4948 | 2041682.6337 | 1995762.6697 | 1951443.6421 | 1908778.5316 | 1867597.8017 | 1827951.005 | 1789567.6308 | 1752190.8808 | 1717334.6211 | 1683205.9909 | 2633105.1768 | 0 | 17654
4726 | 2604804.6294 | 0 | 8298.82 | 2368933.3449 | 2378715.6636 | 2353520.7291 | 2326090.0132 | 2295021.3725 | 2261066.9011 | 2221217.447 | 2178093.0869 | 2124596.9326 | 2075355.2999 | 2028730.5058 | 1983284.7984 | 1939422.8206 | 1897196.9836 | 1856439.5731 | 1817199.6091 | 1779209.4884 | 1742215.1728 | 1707714.2573 | 1673933.1506 | 2604804.6294 | 0 | 8298.82
4727 | 2549585.4003 | 0 | 9008.7 | 2317828.5424 | 2327403.4858 | 2302696.2192 | 2275800.5676 | 2245344.1115 | 2212063.0014 | 2173011.8763 | 2130755.2699 | 2078346.7408 | 2030102.5418 | 1984419.707 | 1939890.9636 | 1896912.3762 | 1855535.2451 | 1815595.4113 | 1777140.8557 | 1739909.648 | 1703653.1354 | 1669837.1652 | 1636725.7447 | 2549585.4003 | 0 | 9008.7
4728 | 2457442.4289 | 0 | 20521.2 | 2222223.2728 | 2231452.1742 | 2207559.4604 | 2181557.4506 | 2152123.3251 | 2119966.6297 | 2082248.4498 | 2041440.6359 | 1990847.7936 | 1944268.7809 | 1900158.5638 | 1857160.7287 | 1815657.0265 | 1775696.9033 | 1737122.133 | 1699978.9623 | 1664014.9273 | 1628990.3615 | 1596318.1361 | 1564324.9976 | 2457442.4289 | 0 | 20521.2
4729 | 2361406.1726 | 0 | 13505.6 | 2141592.9608 | 2150461.199 | 2127409.3984 | 2102330.7327 | 2073954.0775 | 2042961.2497 | 2006624.279 | 1967318.4164 | 1918609.9219 | 1873758.3976 | 1831279.1889 | 1789868.8906 | 1749894.3348 | 1711403.0354 | 1674242.9495 | 1638458.5168 | 1603807.1394 | 1570058.517 | 1538570.306 | 1507734.6435 | 2361406.1726 | 0 | 13505.6
4730 | 2284813.0002 | 0 | 12816.2 | 2072380.86 | 2080961.4532 | 2058582.4336 | 2034242.291 | 2006711.1306 | 1976648.6542 | 1941415.3743 | 1903309.4997 | 1856105.9715 | 1812634.3111 | 1771458.0192 | 1731315.9672 | 1692563.0888 | 1655245.3567 | 1619215.6598 | 1584516.9962 | 1550914.6367 | 1518185.751 | 1487643.9593 | 1457733.5505 | 2284813.0002 | 0 | 12816.2
4731 | 2235676.6534 | 0 | 5378.22 | 2034975.36 | 2043371.4222 | 2021424.7372 | 1997559.1045 | 1970571.0788 | 1941106.1747 | 1906581.6686 | 1869246.3446 | 1823009.0179 | 1780423.3026 | 1740083.5927 | 1700755.8806 | 1662787.4671 | 1626223.3362 | 1590919.5404 | 1556918.1532 | 1523989.4934 | 1491915.5228 | 1461981.6114 | 1432665.5045 | 2235676.6534 | 0 | 5378.22
4732 | 2189510.8262 | 0 | 9765.4 | 1988455.696 | 1996678.3829 | 1975137.2633 | 1951716.8215 | 1925238.4629 | 1896334.3724 | 1862475.1586 | 1825863.1692 | 1780532.9999 | 1738779.0378 | 1699224.7018 | 1660661.4663 | 1623429.4605 | 1587572.7393 | 1552950.328 | 1519603.4309 | 1487307.1099 | 1455847.829 | 1426484.416 | 1397726.0502 | 2189510.8262 | 0 | 9765.4
4733 | 2077306.8263 | 0 | 4481.28 | 1891338.6783 | 1899139.9841 | 1878580.8117 | 1856238.625 | 1830995.228 | 1803450.4085 | 1771204.3967 | 1736346.6786 | 1693217.5536 | 1653481.3689 | 1615832.0881 | 1579123.1176 | 1543677.1564 | 1509536.0018 | 1476565.9034 | 1444805.9541 | 1414042.7429 | 1384073.6767 | 1356093.0733 | 1328686.5106 | 2077306.8263 | 0 | 4481.28
4734 | 2057472.0662 | 7684.172 | 24212.3 | 1845821.6182 | 1853548.4348 | 1780921.8051 | 1706529.1858 | 1629263.058 | 1562776.9181 | 1530557.8056 | 1495751.9242 | 1452753.6138 | 1413115.8469 | 1375545.0575 | 1338905.6001 | 1303517.0923 | 1269420.9325 | 1236484.6472 | 1204746.9561 | 1173996.486 | 1144032.5782 | 1116038.1467 | 1088612.2749 | 2057472.0662 | 7684.172 | 24212.3
4735 | 2088760.5322 | 39463.736 | 16448 | 1850361.2589 | 1858205.5789 | 1569258.305 | 1278518.1857 | 984860.8596 | 755958.9934 | 722229.2446 | 685873.3893 | 641200.5208 | 599939.3004 | 560776.4905 | 522559.1756 | 485611.8337 | 449976.4929 | 415518.6651 | 382277.6589 | 350038.8865 | 318598.6379 | 289157.8158 | 260294.1996 | 2088760.5322 | 39463.736 | 16448
4736 | 2177955.187 | 75075.248 | 10607.2 | 1901992.5837 | 1910171.8735 | 1378345.8668 | 844650.4565 | 307913.2682 | -103644.6538 | -139846.104 | -178785.8014 | -226397.6667 | -270452.199 | -312318.7141 | -353199.3595 | -392755.8011 | -430944.2164 | -467904.8364 | -503596.6738 | -538243.4798 | -572057.6633 | -603787.0403 | -634914.5635 | 2177955.187 | 75075.248 | 10607.2
4737 | 2237264.0825 | 89080.536 | 11719.8 | 1941001.9851 | 1949404.0089 | 1321842.9746 | 692361.63 | 59755.6754 | -423934.3956 | -461459.966 | -501798.35 | -551045.0577 | -596637.5609 | -639982.4642 | -682314.651 | -723286.5741 | -762853.2175 | -801158.6309 | -838160.7109 | -874089.3018 | -909162.5967 | -942094.3128 | -974407.7858 | 2237264.0825 | 89080.536 | 11719.8
4738 | 2264231.0762 | 95450.936 | 4873.36 | 1966089.009 | 1974592.307 | 1303483.3093 | 630430.8547 | -45783.8725 | -562285.944 | -600415.9812 | -641392.7364 | -691385.1923 | -737679.3976 | -781698.9113 | -824693.5017 | -866311.4325 | -906507.1449 | -945426.4249 | -983026.6618 | -1019540.4702 | -1055188.6733 | -1088669.4839 | -1121524.5993 | 2264231.0762 | 95450.936 | 4873.36
4739 | 2292445.1164 | 98210.512 | 0 | 1993951.8734 | 2002561.129 | 1312439.3931 | 620349.9834 | -74941.1032 | -605860.8261 | -644494.0366 | -686009.4373 | -736652.8812 | -783551.9915 | -828148.0658 | -871706.4455 | -913871.0113 | -954595.6368 | -994027.9246 | -1032124.7331 | -1069121.5753 | -1105242.026 | -1139168.077 | -1172460.6361 | 2292445.1164 | 98210.512 | 0
4740 | 2326376.3047 | 44631.252 | 3061.54 | 2075436.3352 | 2084173.019 | 1757984.631 | 1429799.445 | 1098365.193 | 840205.4675 | 802855.5928 | 762580.8677 | 713042.9925 | 667304.8719 | 623903.8752 | 581555.9323 | 540622.4336 | 501150.1882 | 462989.4088 | 426183.8756 | 390494.5896 | 355694.6668 | 323121.6237 | 291191.4491 | 2326376.3047 | 44631.252 | 3061.54
4741 | 2320368.0303 | 45459.768 | 86403.4 | 1985782.6062 | 1994496.726 | 1662722.1156 | 1328955.8643 | 991948.9382 | 729631.2781 | 692333.8233 | 652119.072 | 602665.0943 | 557001.0576 | 513668.1088 | 471385.4942 | 430513.6708 | 391099.3266 | 352993.0613 | 316238.5422 | 280597.3872 | 245843.2986 | 213310.3384 | 181418.5862 | 2320368.0303 | 45459.768 | 86403.4
4742 | 2304347.7865 | 97300.952 | 91759.6 | 1913964.6099 | 1922618.5658 | 1238557.3443 | 552518.2325 | -136739.1797 | -663184.2342 | -701976.99 | -743666.9006 | -794532.2484 | -841633.8216 | -886420.4012 | -930163.8983 | -972506.3445 | -1013401.3742 | -1052997.3563 | -1091250.9249 | -1128398.8162 | -1164665.7656 | -1198726.9217 | -1232151.2967 | 2304347.7865 | 97300.952 | 91759.6
4743 | 2291382.0144 | 74524.032 | 63659.1 | 1953009.0309 | 1961614.294 | 1432502.0993 | 901423.1432 | 367143.9949 | -43018.3562 | -80873.0582 | -121608.6139 | -171467.9796 | -217584.7483 | -261399.5489 | -304177.1362 | -345561.5558 | -385506.7031 | -424160.1119 | -461478.6606 | -497697.7533 | -533040.8608 | -566190.5862 | -598707.1136 | 2291382.0144 | 74524.032 | 63659.1
4744 | 2278526.8939 | 48833.904 | 49326 | 1981300.2442 | 1989857.2301 | 1635499.6798 | 1279186.4022 | 919690.886 | 640665.4166 | 603846.1602 | 564162.2123 | 515405.6408 | 470370.6697 | 427624.752 | 385910.2288 | 345581.0572 | 306683.0834 | 269069.6011 | 232783.4901 | 197590.667 | 163268.9144 | 131128.2388 | 99617.2088 | 2278526.8939 | 48833.904 | 49326
4745 | 2311549.2152 | 47189.048 | 61684.2 | 2000724.1795 | 2009405.1803 | 1665941.7404 | 1320494.2291 | 971818.3596 | 700780.4793 | 663542.2408 | 623397.7933 | 574049.234 | 528476.2118 | 485225.4178 | 443020.9661 | 402221.9438 | 362874.8614 | 324830.8863 | 288133.5199 | 252545.2863 | 217840.7476 | 185348.8957 | 153495.8149 | 2311549.2152 | 47189.048 | 61684.2
4746 | 2548998.5671 | 18708.24 | 70058.2 | 2237535.2387 | 2247107.9783 | 2095186.7765 | 1941077.6933 | 1783408.6253 | 1654710.6587 | 1615008.5453 | 1572101.6883 | 1519045.2453 | 1470152.1738 | 1423819.8771 | 1378641.406 | 1335012.7342 | 1292985.1501 | 1252394.5325 | 1213288.8513 | 1175406.2363 | 1138498.092 | 1104029.9285 | 1070266.1525 | 2548998.5671 | 18708.24 | 70058.2
4747 | 2669234.5877 | 0 | 64162.3 | 2371870.8082 | 2381895.093 | 2356110.8443 | 2328035.5121 | 2296232.2709 | 2261471.8178 | 2220670.5695 | 2176513.4101 | 2121727.9098 | 2071302.1668 | 2023557.99 | 1977022.0648 | 1932109.0427 | 1888872.6314 | 1847140.9682 | 1806964.2857 | 1768068.3614 | 1730192.8735 | 1694872.46 | 1660289.6599 | 2669234.5877 | 0 | 64162.3
4748 | 2725094.7376 | 0 | 59462.9 | 2427550.0566 | 2437784.1237 | 2411520.7532 | 2382918.3529 | 2350510.0281 | 2315082.6046 | 2273487.9678 | 2228467.1893 | 2172595.6463 | 2121175.0991 | 2072492.2363 | 2025042.9106 | 1979250.4512 | 1935169.6898 | 1892625.1669 | 1851668.1664 | 1812018.727 | 1773411.0791 | 1737411.9767 | 1702165.924 | 2725094.7376 | 0 | 59462.9
4749 | 2741176.6325 | 0 | 68913.8 | 2432776.0339 | 2443070.4963 | 2416675.0288 | 2387926.7277 | 2355350.0419 | 2319736.4405 | 2277919.2304 | 2232655.6597 | 2176477.2897 | 2124776.1826 | 2075828.9161 | 2028122.4663 | 1982082.6606 | 1937764.6544 | 1894991.9526 | 1853816.1419 | 1813955.6087 | 1775143.015 | 1738954.361 | 1703523.2007 | 2741176.6325 | 0 | 68913.8
4750 | 2709652.204 | 0 | 62123.4 | 2410796.1819 | 2420972.2547 | 2394859.2531 | 2366420.4764 | 2334197.3426 | 2298972.2187 | 2257614.8298 | 2212850.7144 | 2157297.3235 | 2106169.7056 | 2057764.2581 | 2010585.3576 | 1965053.9343 | 1921224.5091 | 1878922.6169 | 1838199.2509 | 1798776.0364 | 1760388.7098 | 1724595.1465 | 1689550.3657 | 2709652.204 | 0 | 62123.4
4751 | 2610833.1905 | 0 | 63043.4 | 2319690.6322 | 2329495.5912 | 2304252.0263 | 2276767.5055 | 2245636.6404 | 2211613.2656 | 2171681.2648 | 2128466.7785 | 2074856.4935 | 2025510.5767 | 1978787.555 | 1933246.3489 | 1889292.5378 | 1846978.6541 | 1806136.5954 | 1766815.4953 | 1728747.1311 | 1691676.8767 | 1657105.793 | 1623256.1843 | 2610833.1905 | 0 | 63043.4
4752 | 2496679.0339 | 0 | 44397 | 2234156.116 | 2243532.3701 | 2219296.0924 | 2192916.8409 | 2163050.675 | 2130418.4694 | 2092135.9823 | 2050714.5306 | 1999351.8185 | 1952067.0226 | 1907290.4401 | 1863644.0005 | 1821515.5497 | 1780955.3233 | 1741802.5691 | 1704104.272 | 1667603.9372 | 1632058.0715 | 1598902.1047 | 1566436.0676 | 2496679.0339 | 0 | 44397
4753 | 2410048.6933 | 0 | 45306.7 | 2154184.6584 | 2163235.5731 | 2139757.8486 | 2114211.5076 | 2085299.242 | 2053716.9133 | 2016680.3579 | 1976613.7545 | 1926950.8348 | 1881224.3348 | 1837919.0177 | 1795704.6294 | 1754955.5584 | 1715720.2973 | 1677843.6715 | 1641371.0358 | 1606054.7952 | 1571659.9054 | 1539571.9891 | 1508150.0632 | 2410048.6933 | 0 | 45306.7
4754 | 2338145.5175 | 0 | 30456.3 | 2103413.8059 | 2112194.6889 | 2089348.6788 | 2064495.7687 | 2036377.3556 | 2005668.5401 | 1969668.2232 | 1930728.259 | 1882478.2821 | 1838047.2829 | 1795965.2312 | 1754941.5608 | 1715339.4903 | 1677206.0656 | 1640390.7416 | 1604937.5201 | 1570606.1928 | 1537168.7281 | 1505969.4091 | 1475416.2106 | 2338145.5175 | 0 | 30456.3
4755 | 2273316.407 | 0 | 39526.7 | 2035178.1829 | 2043715.6008 | 2021439.3344 | 1997211.8129 | 1969809.33 | 1939888.2681 | 1904822.4208 | 1866898.433 | 1819922.5686 | 1776659.7941 | 1735680.8386 | 1695730.9189 | 1657163.1828 | 1620023.3717 | 1584165.1148 | 1549631.1937 | 1516188.0604 | 1483614.0058 | 1453216.0404 | 1423446.2808 | 2273316.407 | 0 | 39526.7
4756 | 2256898.8886 | 0 | 23404.7 | 2036317.0044 | 2044792.7665 | 2022661.5831 | 1998593.2363 | 1971372.8572 | 1941652.0877 | 1906823.6878 | 1869157.7883 | 1822505.3834 | 1779539.2531 | 1738840.4484 | 1699163.2479 | 1660858.2492 | 1623970.8633 | 1588355.7763 | 1554055.461 | 1520838.0561 | 1488483.4535 | 1458289.2247 | 1428718.6649 | 2256898.8886 | 0 | 23404.7
4757 | 2225783.3354 | 0 | 5769.9 | 2025554.7058 | 2033913.6137 | 2012054.3503 | 1988284.6309 | 1961406.3357 | 1932062.1228 | 1897680.6976 | 1860500.893 | 1814458.4788 | 1772051.517 | 1731880.6214 | 1692717.2454 | 1654907.1528 | 1618495.1286 | 1583337.8623 | 1549477.2411 | 1516684.6003 | 1484742.8665 | 1454931.7218 | 1425735.6476 | 2225783.3354 | 0 | 5769.9
4758 | 2317086.2142 | 18264.048 | 26555 | 2069831.6307 | 2078533.4256 | 1931710.5425 | 1782898.8353 | 1630851.037 | 1507276.3578 | 1470972.3712 | 1431755.2141 | 1383311.8982 | 1338653.163 | 1296322.2187 | 1255040.123 | 1215166.8231 | 1176748.9411 | 1139637.288 | 1103875.469 | 1069225.4397 | 1035461.222 | 1003914.9913 | 973009.0617 | 2317086.2142 | 18264.048 | 26555
4759 | 2373942.8705 | 47574.024 | 52382.2 | 2066583.7482 | 2075499.0678 | 1728920.1577 | 1380303.6218 | 1028371.5875 | 754662.6932 | 716562.2902 | 675477.2333 | 624939.6261 | 578279.4657 | 534004.2155 | 490803.5506 | 449046.2505 | 408780.0814 | 369852.1933 | 332307.2617 | 295901.4008 | 260403.0875 | 227177.1862 | 194607.2978 | 2373942.8705 | 47574.024 | 52382.2
4760 | 2527069.4194 | 84270.008 | 80730.6 | 2141287.7942 | 2150778.1791 | 1553388.3902 | 953829.5424 | 350741.3364 | -111927.6661 | -153455.2346 | -198159.9761 | -252926.9863 | -303566.4425 | -351667.1546 | -398623.9673 | -444044.3138 | -487877.3469 | -530285.7757 | -571222.0431 | -610945.7664 | -649703.4023 | -686042.0488 | -721682.3676 | 2527069.4194 | 84270.008 | 80730.6
4761 | 2627298.8015 | 95439.488 | 34194 | 2268127.6136 | 2277994.409 | 1603789.3807 | 927329.2637 | 247199.806 | -273638.6903 | -316984.8064 | -363634.1095 | -420744.7739 | -473564.1762 | -523744.1418 | -572734.8385 | -620128.1291 | -665871.1498 | -710133.0631 | -752864.4258 | -794335.152 | -834801.4737 | -872752.8632 | -909978.2277 | 2627298.8015 | 95439.488 | 34194
4762 | 2700872.3852 | 99087.872 | 7454.82 | 2358364.1325 | 2368507.2328 | 1668850.6716 | 966875.8714 | 261128.9761 | -279207.9524 | -323738.517 | -371664.7695 | -430345.3382 | -484614.4743 | -536170.2602 | -586503.4735 | -635194.5477 | -682189.1387 | -727661.1462 | -771559.7421 | -814162.3994 | -855732.5253 | -894717.2921 | -932955.7027 | 2700872.3852 | 99087.872 | 7454.82
4763 | 2739843.1274 | 100477.688 | 0 | 2399995.1443 | 2410284.5988 | 1700832.8723 | 989029.457 | 273399.5193 | -274501.6011 | -319644.5922 | -368232.2675 | -427729.4324 | -482751.5124 | -535021.0914 | -586050.4574 | -635413.99 | -683056.5608 | -729154.5788 | -773656.4828 | -816843.7489 | -858983.5853 | -898500.7587 | -937260.8067 | 2739843.1274 | 100477.688 | 0
4764 | 2749644.2398 | 99729.336 | 0 | 2409688.3206 | 2420014.5831 | 1715557.8799 | 1008741.0753 | 298084.0598 | -246126.8392 | -291392.4851 | -340115.1376 | -399786.3057 | -454966.3804 | -507384.1078 | -558557.1855 | -608058.4708 | -655832.638 | -702056.7271 | -746678.9925 | -789981.9172 | -832233.6653 | -871853.3684 | -910713.2378 | 2749644.2398 | 99729.336 | 0
4765 | 2752265.4804 | 98468.224 | 4885.73 | 2408455.9348 | 2418792.0413 | 1722879.0467 | 1024603.7009 | 322484.4832 | -215334.8121 | -260602.8113 | -309331.1126 | -369018.3669 | -424210.2463 | -476637.1451 | -527818.2076 | -577325.884 | -625104.7959 | -671332.152 | -715956.1573 | -759259.5642 | -801510.7925 | -841127.4666 | -879983.5826 | 2752265.4804 | 98468.224 | 4885.73
4766 | 2745059.3376 | 85430.608 | 12788 | 2407014.7129 | 2417323.7568 | 1810099.3184 | 1200518.7139 | 587104.302 | 115840.0528 | 71102.7928 | 22914.2906 | -36204.4711 | -90839.6281 | -142717.0439 | -193351.8853 | -242317.722 | -289559.3205 | -335253.4256 | -379348.3778 | -422126.1894 | -463854.5772 | -502955.3087 | -541297.4735 | 2745059.3376 | 85430.608 | 12788
4767 | 2719406.9834 | 91149.624 | 21953 | 2368719.4972 | 2378932.2039 | 1733049.755 | 1084833.158 | 432818.5803 | -67297.809 | -111860.1059 | -159841.3934 | -218650.7981 | -273018.4969 | -324654.2254 | -375058.9913 | -423810.3492 | -470853.5817 | -516363.782 | -560289.7734 | -602910.9328 | -644492.4751 | -683470.9165 | -721697.8798 | 2719406.9834 | 91149.624 | 21953
4768 | 2709040.455 | 76498.816 | 57267.9 | 2338594.5632 | 2348768.3386 | 1802572.3804 | 1254051.1722 | 701746.4613 | 276452.0221 | 232523.0731 | 185188.167 | 127066.4211 | 73369.449 | 22394.0328 | -27355.1134 | -75457.1543 | -121857.5814 | -166730.8203 | -210025.8894 | -252021.1005 | -292980.6576 | -331347.0369 | -368964.8029 | 2709040.455 | 76498.816 | 57267.9
4769 | 2651342.7172 | 23790.354 | 89191.3 | 2306722.7324 | 2316679.8245 | 2129307.6632 | 1939659.7755 | 1746308.9669 | 1590453.0495 | 1549104.2598 | 1504422.0538 | 1449182.7484 | 1398273.9771 | 1350028.7974 | 1302983.7703 | 1257550.7681 | 1213783.1384 | 1171510.1705 | 1130781.7602 | 1091325.5231 | 1052882.8825 | 1016978.1897 | 981806.166 | 2651342.7172 | 23790.354 | 89191.3
4770 | 2817327.5317 | 1691.3411 | 83298.2 | 2486198.1602 | 2496778.6067 | 2458190.3823 | 2417183.9619 | 2372242.8027 | 2327054.8363 | 2284058.226 | 2237519.5138 | 2179762.7852 | 2126607.6995 | 2076282.9571 | 2027233.5017 | 1979896.9905 | 1934330.1109 | 1890351.465 | 1848014.0722 | 1807028.496 | 1767119.9714 | 1729908.2803 | 1693475.1266 | 2817327.5317 | 1691.3411 | 83298.2
4771 | 2905366.0011 | 0 | 74366.1 | 2577168.4645 | 2588079.5386 | 2560227.6745 | 2529882.0484 | 2495478.7271 | 2457856.5869 | 2413659.2579 | 2365809.1403 | 2306390.4552 | 2251717.2094 | 2199962.7522 | 2149523.4333 | 2100850.5863 | 2054002.6699 | 2008792.6179 | 1965275.1064 | 1923151.6542 | 1882138.9104 | 1843907.2734 | 1806478.5021 | 2905366.0011 | 0 | 74366.1
4772 | 2910811.1467 | 0 | 64488.9 | 2592015.0873 | 2602946.6105 | 2575057.0689 | 2544669.0915 | 2510215.8141 | 2472537.6852 | 2428272.0445 | 2380346.7693 | 2320831.245 | 2266070.0539 | 2214233.1216 | 2163713.7925 | 2114964.2459 | 2068043.0502 | 2022762.7884 | 1979178.2393 | 1936990.3622 | 1895915.2752 | 1857626.5071 | 1820142.1095 | 2910811.1467 | 0 | 64488.9
4773 | 2902458.7373 | 0 | 76722.4 | 2572158.898 | 2583059.0538 | 2555251.3669 | 2524952.4132 | 2490599.8248 | 2453031.6384 | 2408894.8427 | 2361108.9135 | 2301765.9929 | 2247163.7632 | 2195477.4013 | 2145104.8617 | 2096497.0264 | 2049712.2956 | 2004563.7902 | 1961106.1317 | 1919041.1376 | 1878085.7404 | 1839908.667 | 1802533.656 | 2902458.7373 | 0 | 76722.4
4774 | 2836092.6931 | 0 | 93450.9 | 2494862.5177 | 2505513.4365 | 2478293.2959 | 2448638.8526 | 2415023.4627 | 2378266.0009 | 2335090.1241 | 2288348.553 | 2230314.2463 | 2176912.2324 | 2126359.4136 | 2077090.3761 | 2029545.6921 | 1983782.4264 | 1939617.9731 | 1897105.7047 | 1855954.2568 | 1815887.0344 | 1778534.6081 | 1741965.9047 | 2836092.6931 | 0 | 93450.9
4775 | 2685122.1312 | 0 | 68542.1 | 2381990.5138 | 2392074.4642 | 2366180.41 | 2337981.6356 | 2306032.7632 | 2271109.0774 | 2230108.6409 | 2185732.3187 | 2130664.3946 | 2079982.1775 | 2031997.4876 | 1985228.2409 | 1940091.557 | 1896641.4632 | 1854705.074 | 1814332.9208 | 1775249.1491 | 1737191.8874 | 1701704.9082 | 1666959.9328 | 2685122.1312 | 0 | 68542.1
4776 | 2583976.2545 | 0 | 41352.1 | 2316871.3907 | 2326575.4886 | 2301574.8185 | 2274356.2447 | 2243528.8354 | 2209838.6709 | 2170300.6609 | 2127513.9313 | 2074438.3419 | 2025583.2543 | 1979324.0807 | 1934234.5658 | 1890716.1166 | 1848820.7255 | 1808382.0191 | 1769448.6256 | 1731755.0814 | 1695049.3797 | 1660817.1405 | 1627298.9546 | 2583976.2545 | 0 | 41352.1
4777 | 2471117.2985 | 0 | 22475.5 | 2232749.118 | 2242029.3753 | 2218016.9215 | 2191883.4341 | 2162298.7325 | 2129976.3107 | 2092061.4567 | 2051039.7757 | 2000178.6159 | 1953353.6213 | 1909011.1604 | 1865787.2715 | 1824065.8299 | 1783896.5568 | 1745120.3456 | 1707783.7005 | 1671632.7525 | 1636426.5016 | 1603585.681 | 1571427.7264 | 2471117.2985 | 0 | 22475.5
4778 | 2390436.1967 | 0 | 17600.5 | 2163991.8355 | 2172969.0956 | 2149665.2175 | 2124309.5568 | 2095615.3628 | 2064272.8342 | 2027520.4643 | 1987762.7042 | 1938486.7208 | 1893115.1233 | 1850145.0055 | 1808256.9389 | 1767822.265 | 1728889.082 | 1691303.478 | 1655110.4387 | 1620064.3839 | 1585932.1822 | 1554088.1803 | 1522904.7491 | 2390436.1967 | 0 | 17600.5
4779 | 2313460.0303 | 0 | 6334.36 | 2105006.9415 | 2113695.1184 | 2091067.3461 | 2066453.8623 | 2038609.3517 | 2008201.7874 | 1972558.588 | 1934006.7772 | 1886243.2462 | 1842258.3732 | 1800597.6481 | 1759984.1303 | 1720777.2035 | 1683023.417 | 1646573.815 | 1611471.9348 | 1577480.1043 | 1544372.6992 | 1513479.8099 | 1483226.2197 | 2313460.0303 | 0 | 6334.36
4780 | 2277546.6281 | 0 | 3580.67 | 2074984.8548 | 2083538.1592 | 2061226.18 | 2036959.3148 | 2009511.5801 | 1979540.5798 | 1944415.2207 | 1906426.4025 | 1859368.864 | 1816031.3247 | 1774981.8541 | 1734963.3341 | 1696329.5698 | 1659126.3876 | 1623207.1443 | 1588614.7012 | 1555115.0756 | 1522486.1459 | 1492037.3547 | 1462217.9383 | 2277546.6281 | 0 | 3580.67
4781 | 2284280.8528 | 0 | 4905.93 | 2079805.4744 | 2088384.0691 | 2066012.5894 | 2041680.4435 | 2014158.023 | 1984104.876 | 1948882.13 | 1910787.4582 | 1863597.2517 | 1820138.0437 | 1778973.6698 | 1738843.2948 | 1700101.7699 | 1662795.0571 | 1626776.0795 | 1592087.8251 | 1558495.6195 | 1525776.6842 | 1495244.3337 | 1465343.2188 | 2284280.8528 | 0 | 4905.93
4782 | 2393034.248 | 15733.176 | 14397.4 | 2153832.8283 | 2162819.8454 | 2032537.0578 | 1900200.2577 | 1764521.2957 | 1652930.0331 | 1615617.7287 | 1575296.7678 | 1525447.2386 | 1479506.3388 | 1435969.5289 | 1393515.946 | 1352517.3356 | 1313021.848 | 1274875.4039 | 1238123.038 | 1202518.9033 | 1167829.6149 | 1135431.0133 | 1103693.7002 | 2393034.248 | 15733.176 | 14397.4
4783 | 2404651.5391 | 29012.724 | 5222.88 | 2160330.1303 | 2169360.776 | 1948694.4837 | 1725964.2073 | 1499875.5442 | 1320430.6221 | 1282504.4623 | 1241555.0401 | 1191030.7919 | 1144434.1481 | 1100253.2651 | 1057160.8679 | 1015530.5065 | 975410.5649 | 936646.216 | 899282.7131 | 863073.0155 | 827782.6054 | 794794.0026 | 762469.8986 | 2404651.5391 | 29012.724 | 5222.88
4784 | 2543544.1413 | 81581.264 | 369.736 | 2239372.7866 | 2248925.0422 | 1669669.3384 | 1088230.4351 | 503239.1646 | 54079.2601 | 12403.9673 | -32469.2115 | -87470.2579 | -138316.8416 | -186608.1303 | -233748.0623 | -279341.5113 | -323337.2987 | -365899.1944 | -406979.3313 | -446839.0191 | -485726.3214 | -522178.8641 | -557928.5265 | 2543544.1413 | 81581.264 | 369.736
4785 | 2658073.8398 | 82572.232 | 1337.23 | 2341937.973 | 2351920.3437 | 1764918.6912 | 1175635.5349 | 582640.0568 | 127033.2328 | 83671.4659 | 36967.8198 | -20319.7274 | -73265.7465 | -123541.4117 | -172613.8773 | -220070.2256 | -265856.9734 | -310145.2648 | -352885.0774 | -394349.4869 | -434797.7267 | -472701.5756 | -509870.8951 | 2658073.8398 | 82572.232 | 1337.23
4786 | 2741120.3869 | 80515.992 | 11746 | 2409376.5103 | 2419670.7615 | 1845915.2136 | 1269806.8806 | 689870.2413 | 243735.6202 | 199242.4537 | 151302.9972 | 92448.9654 | 38072.1046 | -13550.972 | -63933.2575 | -112648.9329 | -159642.8444 | -205091.483 | -248943.2634 | -291479.7931 | -332968.4049 | -371833.131 | -409940.3787 | 2741120.3869 | 80515.992 | 11746
4787 | 2796266.0663 | 97791.536 | 23520.2 | 2430654.5648 | 2441155.9151 | 1749470.8584 | 1055385.6833 | 357395.1843 | -177494.1877 | -223359.531 | -272740.4965 | -333255.6161 | -389203.4932 | -442342.1857 | -494215.1248 | -544387.9252 | -592804.3233 | -639644.3608 | -684855.4146 | -728724.7577 | -771525.1008 | -811648.7711 | -850999.7242 | 2796266.0663 | 97791.536 | 23520.2
4788 | 2800338.7018 | 97534.296 | 29664 | 2428484.8287 | 2439001.4738 | 1749022.9732 | 1056640.8587 | 360347.7323 | -173285.9647 | -219207.8709 | -268650.5196 | -329243.5389 | -385262.6636 | -438468.5123 | -490406.7641 | -540642.401 | -589119.0775 | -636017.0975 | -681283.7613 | -725206.7602 | -768059.2022 | -808231.0728 | -847629.1009 | 2800338.7018 | 97534.296 | 29664
4789 | 2791620.4598 | 96955.544 | 44170.8 | 2406600.2204 | 2417084.1242 | 1731109.8739 | 1042739.4929 | 350470.276 | -180113.4556 | -225897.2708 | -275190.8675 | -335600.1205 | -391449.7187 | -444494.7995 | -496276.2298 | -546360.3459 | -594690.9777 | -641447.8678 | -686578.4805 | -730369.6116 | -773093.5188 | -813145.1999 | -852425.4477 | 2791620.4598 | 96955.544 | 44170.8
4790 | 2789206.3768 | 96795.96 | 40084.5 | 2408642.9312 | 2419117.7689 | 1734244.0099 | 1046976.1921 | 355812.9101 | -173933.429 | -219682.7437 | -268938.8046 | -329300.9095 | -385107.3027 | -438111.6036 | -489853.3468 | -539899.2436 | -588193.1724 | -634914.7204 | -680011.3974 | -723769.7511 | -766461.8037 | -806483.9412 | -845735.3124 | 2789206.3768 | 96795.96 | 40084.5
4791 | 2769058.2336 | 92845.384 | 42827.8 | 2391462.3352 | 2401861.5068 | 1744016.361 | 1083794.4502 | 419705.2145 | -89658.8556 | -134991.5136 | -183805.5865 | -243645.4775 | -298962.5656 | -351497.8026 | -402779.6021 | -452377.8053 | -500236.6961 | -546534.5644 | -591219.2992 | -634575.3781 | -676872.8585 | -716519.7102 | -755401.3632 | 2769058.2336 | 92845.384 | 42827.8
4792 | 2740586.9914 | 78208.368 | 67570.6 | 2355372.7396 | 2365664.9877 | 1807571.102 | 1247124.889 | 682851.1147 | 248458.0869 | 204018.7042 | 156133.7023 | 97336.2488 | 43015.0951 | -8552.8103 | -58880.1658 | -107541.2358 | -154480.8767 | -199875.5455 | -243673.6669 | -286156.7936 | -327592.2061 | -366404.2435 | -404458.9501 | 2740586.9914 | 78208.368 | 67570.6
4793 | 2668156.8068 | 0 | 72358.4 | 2362691.0892 | 2372711.3264 | 2346921.0605 | 2318840.6362 | 2287033.8081 | 2252270.9622 | 2211469.7602 | 2167314.0022 | 2112534.1947 | 2062112.3842 | 2014371.0571 | 1967837.4938 | 1922926.1782 | 1879690.7966 | 1837959.5554 | 1797782.667 | 1758886.0197 | 1721009.3968 | 1685686.8165 | 1651101.5519 | 2668156.8068 | 0 | 72358.4
4794 | 2831292.4573 | 0 | 66874.6 | 2517057.9613 | 2527690.8529 | 2500478.249 | 2470835.4625 | 2437238.4336 | 2400504.6509 | 2357363.3167 | 2310662.3232 | 2252687.7078 | 2199337.5447 | 2148831.7544 | 2099607.5725 | 2052104.8255 | 2006380.4817 | 1962252.2442 | 1919773.3953 | 1878653.0635 | 1838615.1221 | 1801287.3819 | 1764742.0381 | 2831292.4573 | 0 | 66874.6
4795 | 2913682.0738 | 0 | 54934.3 | 2604189.7917 | 2615132.0967 | 2587207.4154 | 2556781.834 | 2522286.9432 | 2484564.0201 | 2440247.0881 | 2392266.9119 | 2332685.0553 | 2277862.2211 | 2225966.5298 | 2175389.7413 | 2126584.4808 | 2079609.3745 | 2034276.8206 | 1990641.6519 | 1948404.5327 | 1907281.3011 | 1868947.1366 | 1831418.1359 | 2913682.0738 | 0 | 54934.3
4796 | 2917655.0906 | 0 | 43586.1 | 2619163.9003 | 2630121.1259 | 2602171.6573 | 2571717.8785 | 2537189.2414 | 2499428.1704 | 2455064.099 | 2407031.7885 | 2347381.9777 | 2292497.6786 | 2240544.5139 | 2189912.0503 | 2141053.5303 | 2094027.6601 | 2048646.582 | 2004965.2036 | 1962683.781 | 1921517.765 | 1883144.6191 | 1845577.7349 | 2917655.0906 | 0 | 43586.1
4797 | 2904949.1962 | 0 | 41296.3 | 2609857.8744 | 2620767.3831 | 2592937.8892 | 2562614.991 | 2528234.9797 | 2490636.6113 | 2446463.9974 | 2398639.1189 | 2339247.3325 | 2284600.3047 | 2232871.6466 | 2182457.9384 | 2133810.4485 | 2086987.6274 | 2041802.4357 | 1998309.5418 | 1956210.5072 | 1915222.0216 | 1877014.2438 | 1839609.2165 | 2904949.1962 | 0 | 41296.3
4798 | 2847264.8434 | 0 | 37070.6 | 2561438.8972 | 2572131.7729 | 2544813.8066 | 2515051.9483 | 2481313.5401 | 2444420.6825 | 2401084.126 | 2354167.8289 | 2295914.3111 | 2242311.3339 | 2191568.7757 | 2142115.0558 | 2094392.4822 | 2048458.3444 | 2004129.3171 | 1961458.9832 | 1920154.8303 | 1879939.1741 | 1842449.0083 | 1805745.6526 | 2847264.8434 | 0 | 37070.6
4799 | 2720535.5932 | 0 | 25005.7 | 2457846.4283 | 2468063.3736 | 2441859.2318 | 2413319.9734 | 2380981.1579 | 2345628.2947 | 2304118.536 | 2259188.3678 | 2203425.5886 | 2152106.3586 | 2103520.2327 | 2056165.5803 | 2010465.0221 | 1966473.2982 | 1924015.2427 | 1883142.0536 | 1843574.2381 | 1805046.4711 | 1769122.8854 | 1733951.0897 | 2720535.5932 | 0 | 25005.7
4800 | 2559042.7101 | 0 | 15438.9 | 2320029.4009 | 2329639.8611 | 2304857.5143 | 2277878.6649 | 2247325.8028 | 2213937.809 | 2174758.3973 | 2132361.6139 | 2079775.2509 | 2031368.6648 | 1985532.944 | 1940855.5955 | 1897734.1531 | 1856220.1073 | 1816148.6903 | 1777568.061 | 1740215.3173 | 1703840.8842 | 1669916.0464 | 1636698.3717 | 2559042.7101 | 0 | 15438.9
4801 | 2455206.426 | 0 | 14257.6 | 2226446.2215 | 2235666.7256 | 2211793.5907 | 2185813.079 | 2156403.5745 | 2124273.9773 | 2086587.956 | 2045815.1119 | 1995266.1427 | 1948727.3509 | 1904655.1084 | 1861694.2358 | 1820226.1365 | 1780300.2118 | 1741758.3795 | 1704646.8442 | 1668713.3717 | 1633718.5135 | 1601073.8554 | 1569107.6663 | 2455206.426 | 0 | 14257.6
4802 | 2376047.1083 | 0 | 22652.6 | 2145807.7703 | 2154730.9924 | 2131553.108 | 2106335.7918 | 2077800.0383 | 2046631.8917 | 2010086.468 | 1970553.7449 | 1921560.0928 | 1876447.3245 | 1833721.5803 | 1792071.3739 | 1751865.8117 | 1713152.7022 | 1675779.06 | 1639789.6 | 1604940.2204 | 1570999.193 | 1539332.5917 | 1508322.5848 | 2376047.1083 | 0 | 22652.6
4803 | 2309657.0546 | 0 | 16748 | 2091122.5782 | 2099796.473 | 2077202.0004 | 2052625.0804 | 2024822.445 | 1994460.9691 | 1958872.4647 | 1920380.1302 | 1872691.2182 | 1828774.7527 | 1787178.6146 | 1746627.9622 | 1707481.5887 | 1669785.9666 | 1633392.3853 | 1598344.3103 | 1564404.4602 | 1531347.5816 | 1500501.5786 | 1470293.8237 | 2309657.0546 | 0 | 16748
4804 | 2294338.283 | 0 | 11126.4 | 2082763.7528 | 2091380.1182 | 2068921.1078 | 2044492.7986 | 2016860.1683 | 1986685.6692 | 1951318.8098 | 1913067.3799 | 1865680.3687 | 1822040.7832 | 1780706.1356 | 1740410.0395 | 1701508.9085 | 1664048.9068 | 1627882.3101 | 1593052.2957 | 1559323.1558 | 1526471.1312 | 1495815.3186 | 1465793.5209 | 2294338.283 | 0 | 11126.4
4805 | 2260970.3734 | 0 | 2316.07 | 2061121.4082 | 2069612.4607 | 2047445.0923 | 2023337.0658 | 1996071.3207 | 1966300.6745 | 1931413.1835 | 1893683.0741 | 1846950.2475 | 1803910.3456 | 1763141.8595 | 1723396.8207 | 1685026.4591 | 1648076.2678 | 1612400.6706 | 1578042.217 | 1544768.6273 | 1512359.3964 | 1482114.4367 | 1452494.2712 | 2260970.3734 | 0 | 2316.07
4806 | 2330954.3436 | 6554.412 | 2889.03 | 2117863.7572 | 2126617.6338 | 2059276.5544 | 1989934.7475 | 1917337.4808 | 1853297.1601 | 1817182.2685 | 1778136.7707 | 1729809.8939 | 1685290.2492 | 1643112.3276 | 1601989.5321 | 1562283.9643 | 1524042.5254 | 1487115.1332 | 1451545.6542 | 1417094.6191 | 1383534.6973 | 1352206.0375 | 1321521.5112 | 2330954.3436 | 6554.412 | 2889.03
4807 | 2364484.6278 | 20856.364 | 5187.58 | 2131864.1184 | 2140743.9177 | 1975877.0577 | 1808980.6902 | 1638782.0339 | 1501409.6883 | 1464331.8597 | 1424281.2687 | 1374815.7881 | 1329212.3058 | 1285984.2318 | 1243826.4617 | 1203106.3058 | 1163871.3399 | 1125969.3231 | 1089444.7527 | 1054054.7148 | 1019568.6087 | 987345.8609 | 955776.5122 | 2364484.6278 | 20856.364 | 5187.58
4808 | 2515767.9564 | 73864.432 | 8542.48 | 2213567.3956 | 2223015.338 | 1696462.6171 | 1167750.5378 | 635524.8841 | 226046.4271 | 185026.6756 | 140843.9598 | 86643.9755 | 36553.086 | -11010.413 | -57435.1284 | -102330.2488 | -145645.1545 | -187541.827 | -227972.9219 | -267196.8953 | -305459.102 | -341313.1372 | -376471.9678 | 2515767.9564 | 73864.432 | 8542.48
4809 | 2635436.2095 | 44931.996 | 3261.51 | 2356994.0675 | 2366891.4228 | 2035969.9479 | 1702786.3997 | 1365922.146 | 1102501.1368 | 1060713.925 | 1015613.2952 | 960018.9027 | 908729.0634 | 860086.8359 | 812637.5607 | 766790.6391 | 722599.0988 | 679893.2532 | 638722.6988 | 598816.6853 | 559918.1873 | 523542.4108 | 487894.908 | 2635436.2095 | 44931.996 | 3261.51
4810 | 2710032.7621 | 75242.904 | 0 | 2398023.988 | 2408201.49 | 1870565.113 | 1330602.6343 | 786855.2669 | 367982.6191 | 324111.5313 | 276833.2387 | 218764.1552 | 165121.4662 | 114201.33 | 64507.9131 | 16462.2047 | -29881.2666 | -74696.9902 | -117933.966 | -159870.6077 | -200771.216 | -239077.6967 | -276635.2898 | 2710032.7621 | 75242.904 | 0
4811 | 2750955.1424 | 78594.696 | 0 | 2432019.3343 | 2442350.5199 | 1881564.1864 | 1318416.6263 | 751427.0244 | 314963.2561 | 270386.5707 | 222351.2306 | 163362.1552 | 108866.3143 | 57134.1376 | 6647.204 | -42167.14 | -89253.5426 | -134789.1282 | -178722.1262 | -221335.1547 | -262896.5054 | -301824.5562 | -339992.4111 | 2750955.1424 | 78594.696 | 0
4812 | 2757310.1529 | 82790.264 | 2808.87 | 2430814.6923 | 2441169.744 | 1851799.3631 | 1260062.3009 | 664474.3215 | 206535.604 | 161721.7773 | 113441.3061 | 54181.7951 | -574.1015 | -52559.9494 | -103297.6776 | -152358.9524 | -199688.2941 | -245463.2361 | -289631.8884 | -332477.5219 | -374269.0482 | -413421.1913 | -451811.3824 | 2757310.1529 | 82790.264 | 2808.87
4813 | 2771736.5653 | 47413.84 | 17669.1 | 2464496.9146 | 2474906.1447 | 2125895.2881 | 1774505.3677 | 1419244.3817 | 1141493.5886 | 1097639.6377 | 1050300.9046 | 991925.6887 | 938077.6505 | 887014.154 | 837205.3074 | 789081.6855 | 742699.0583 | 697878.9636 | 654673.5626 | 612798.1026 | 571982.2651 | 533819.62 | 496422.9137 | 2771736.5653 | 47413.84 | 17669.1
4814 | 2752694.7833 | 85102.232 | 19704.2 | 2407395.253 | 2417732.9718 | 1812674.0076 | 1205252.3236 | 593986.1683 | 124303.6337 | 79467.4556 | 31170.4356 | -28087.2467 | -82848.853 | -134845.0473 | -185595.2111 | -234671.7277 | -282019.2101 | -327814.8948 | -372006.9785 | -414878.2579 | -456697.1945 | -495881.166 | -534304.4608 | 2752694.7833 | 85102.232 | 19704.2
4815 | 2719183.9648 | 84290.344 | 25391.1 | 2371937.1429 | 2382149.0121 | 1782898.5635 | 1181314.1584 | 575932.0839 | 110790.9331 | 66459.4481 | 18709.2528 | -39868.1716 | -94004.2544 | -145408.5909 | -195582.0658 | -244102.2683 | -290914.4855 | -336193.7962 | -379889.0279 | -422279.5346 | -463630.5095 | -502378.5969 | -540375.268 | 2719183.9648 | 84290.344 | 25391.1
4816 | 2681703.1842 | 69030.064 | 19925.8 | 2358456.504 | 2368527.6145 | 1873344.3242 | 1375859.2483 | 874628.8494 | 487745.6846 | 444457.7326 | 397798.1933 | 340460.6657 | 287503.2609 | 237239.9485 | 188190.5316 | 140771.5988 | 95037.1087 | 50814.3957 | 8153.927 | -33219.8007 | -73568.3254 | -111349.8404 | -148390.2963 | 2681703.1842 | 69030.064 | 19925.8
4817 | 2625134.6777 | 35855.636 | 22194.9 | 2337735.5136 | 2347594.1816 | 2078430.5516 | 1807013.6903 | 1531930.5109 | 1314876.496 | 1273504.2849 | 1228831.6076 | 1173706.1861 | 1122868.492 | 1074668.0604 | 1027655.9182 | 982239.8663 | 938472.7249 | 896185.4709 | 855427.5068 | 815929.1408 | 777434.352 | 741452.4238 | 706195.9225 | 2625134.6777 | 35855.636 | 22194.9
4818 | 2790772.3519 | 5835.879 | 18075.2 | 2523041.4736 | 2533522.1923 | 2466991.522 | 2398065.4488 | 2325241.7243 | 2259244.3549 | 2216492.1416 | 2170231.2132 | 2112858.0054 | 2060043.0671 | 2010031.7943 | 1961283.788 | 1914232.5803 | 1868934.3242 | 1825209.3317 | 1783110.1224 | 1742349.9878 | 1702656.753 | 1665634.9323 | 1629384.3107 | 2790772.3519 | 5835.879 | 18075.2
4819 | 2875233.9498 | 0 | 17661.5 | 2606373.5428 | 2617171.4562 | 2589583.4346 | 2559527.5141 | 2525455.9816 | 2488199.013 | 2444435.0482 | 2397056.1784 | 2338228.7206 | 2284097.4865 | 2232854.7696 | 2182913.5516 | 2134720.4851 | 2088333.4225 | 2043567.2376 | 2000476.0397 | 1958764.4431 | 1918152.0356 | 1880291.8914 | 1843226.2863 | 2875233.9498 | 0 | 17661.5
4820 | 2864899.7154 | 0 | 17572.8 | 2597030.8735 | 2607789.9768 | 2580302.4452 | 2550355.8848 | 2516408.1455 | 2479286.4192 | 2435681.0843 | 2388473.8372 | 2329859.1509 | 2275923.809 | 2224866.6023 | 2175106.2167 | 2127087.6992 | 2080868.6945 | 2036264.7418 | 1993329.7557 | 1951769.4124 | 1911304.3073 | 1873581.5734 | 1836650.5228 | 2864899.7154 | 0 | 17572.8
4821 | 2857577.1551 | 0 | 23401.4 | 2584519.4591 | 2595251.0626 | 2567836.368 | 2537968.93 | 2504110.5397 | 2467086.2752 | 2423594.9737 | 2376510.9665 | 2318048.6769 | 2264253.7716 | 2213329.6451 | 2163699.025 | 2115805.8209 | 2069707.5302 | 2025220.1634 | 1982397.4975 | 1940945.9607 | 1900586.8629 | 1862963.1268 | 1826129.0505 | 2857577.1551 | 0 | 23401.4
4822 | 2794764.9122 | 0 | 42113.1 | 2508483.1972 | 2518978.9099 | 2492120.6439 | 2462863.548 | 2429703.2248 | 2393446.6162 | 2350865.1224 | 2304769.8937 | 2247546.4882 | 2194887.8733 | 2145036.9349 | 2096451.0704 | 2049564.4318 | 2004433.2527 | 1960877.588 | 1918950.0323 | 1878363.4672 | 1838845.3281 | 1802002.4249 | 1765931.8241 | 2794764.9122 | 0 | 42113.1
4823 | 2677502.4003 | 0 | 12237.5 | 2431341.0916 | 2441396.4261 | 2415569.0918 | 2387443.5776 | 2355578.6073 | 2320747.2653 | 2279856.4171 | 2235599.263 | 2180680.8472 | 2130135.693 | 2082280.4109 | 2035637.1229 | 1990621.7649 | 1947288.2109 | 1905464.0659 | 1865199.718 | 1826220.0954 | 1788264.07 | 1752871.0331 | 1718217.8944 | 2677502.4003 | 0 | 12237.5
4824 | 2511805.0884 | 0 | 13328.5 | 2279029.1612 | 2288462.2211 | 2264093.4966 | 2237568.815 | 2207536.0938 | 2174720.5748 | 2136220.5423 | 2094562.528 | 2042903.0243 | 1995346.1428 | 1950312.6707 | 1906416.1883 | 1864046.8914 | 1823255.3201 | 1783879.748 | 1745967.4448 | 1709260.3617 | 1673513.5304 | 1640171.0771 | 1607522.7333 | 2511805.0884 | 0 | 13328.5
4825 | 2412903.5427 | 0 | 7695.44 | 2194401.3499 | 2203462.9859 | 2179960.2638 | 2154386.4747 | 2125442.7739 | 2093825.8472 | 2056748.2329 | 2016636.9813 | 1966918.046 | 1921140.1933 | 1877786.3915 | 1835524.8109 | 1794730.2833 | 1755451.3588 | 1717532.6789 | 1681019.6524 | 1645664.3906 | 1611231.5711 | 1579108.4579 | 1547652.1239 | 2412903.5427 | 0 | 7695.44
4826 | 2331612.7654 | 0 | 3002.74 | 2124905.357 | 2133661.7063 | 2110872.8983 | 2086082.7977 | 2058036.3177 | 2027406.6729 | 1991500.3111 | 1952662.5154 | 1904540.719 | 1860227.2301 | 1818256.1258 | 1777340.4457 | 1737842.3936 | 1699808.8839 | 1663089.7921 | 1627728.9971 | 1593486.9618 | 1560136.2917 | 1529017.5138 | 1498543.0513 | 2331612.7654 | 0 | 3002.74
4827 | 2281896.2085 | 0 | 5429.46 | 2077105.6379 | 2085675.2771 | 2063323.8842 | 2039013.8719 | 2011516.9155 | 1981491.8745 | 1946302.6312 | 1908244.4602 | 1861100.2497 | 1817683.1428 | 1776558.4743 | 1736466.7253 | 1697762.3765 | 1660491.3419 | 1624506.6982 | 1589851.3886 | 1556290.9835 | 1523602.9372 | 1493099.1929 | 1463226.0253 | 2281896.2085 | 0 | 5429.46
4828 | 2250754.1288 | 0 | 6770.59 | 2047343.2003 | 2055795.8858 | 2033718.5072 | 2009709.2394 | 1982556.5212 | 1952910.2204 | 1918170.1954 | 1880600.3963 | 1834068.5591 | 1791212.96 | 1750618.5133 | 1711042.8894 | 1672835.7312 | 1636042.3261 | 1600517.756 | 1566304.3778 | 1533170.9617 | 1500897.9987 | 1470779.5276 | 1441283.0275 | 2250754.1288 | 0 | 6770.59
4829 | 2216318.0739 | 0 | 0 | 2022686.2903 | 2031009.6516 | 2009233.2679 | 1985554.5526 | 1958780.4809 | 1929550.9779 | 1895305.6837 | 1858273.9103 | 1812417.216 | 1770180.5141 | 1730170.3695 | 1691163.46 | 1653504.0789 | 1617236.8208 | 1582218.9848 | 1548492.2798 | 1515829.0135 | 1484013.0358 | 1454318.5866 | 1425236.5924 | 2216318.0739 | 0 | 0
4830 | 2297117.7035 | 10179.992 | 0 | 2086246.7533 | 2094873.5568 | 2003181.7151 | 1909518.189 | 1812646.46 | 1730530.925 | 1694782.3736 | 1656145.7573 | 1608362.4926 | 1564331.1933 | 1522607.6242 | 1481923.8648 | 1442636.7603 | 1404792.531 | 1368243.2735 | 1333032.2174 | 1298923.3696 | 1265692.6995 | 1234660.902 | 1204263.8876 | 2297117.7035 | 10179.992 | 0
4831 | 2332025.7619 | 40191.404 | 0 | 2088093.6075 | 2096851.5078 | 1800827.396 | 1502801.6371 | 1201518.9221 | 965958.8456 | 928706.2711 | 888521.7434 | 839051.5705 | 793390.3797 | 750071.9884 | 707809.2082 | 666964.3071 | 627584.2078 | 589518.7593 | 552811.8482 | 517223.8949 | 482527.4646 | 450063.322 | 418243.6089 | 2332025.7619 | 40191.404 | 0
4832 | 2473313.163 | 44939.428 | 0 | 2212289.2097 | 2221577.7134 | 1892031.7049 | 1560362.7781 | 1225239.5703 | 963751.8519 | 924302.4805 | 881743.5215 | 829336.3401 | 780968.9106 | 735086.2207 | 690323.0969 | 647063.7554 | 605357.9617 | 565046.4678 | 526175.8193 | 488491.9214 | 451753.5601 | 417382.7311 | 383695.3748 | 2473313.163 | 44939.428 | 0
4833 | 2571807.6749 | 93684.736 | 1790.81 | 2251642.4903 | 2261300.8893 | 1599510.7263 | 935513.1042 | 267923.6415 | -243295.6253 | -285785.4328 | -331508.6607 | -387472.2959 | -439235.3045 | -488414.6239 | -536429.7929 | -582881.2947 | -627717.3818 | -671103.644 | -712991.6823 | -753645.71 | -793316.5472 | -830525.5701 | -867023.9023 | 2571807.6749 | 93684.736 | 1790.81
4834 | 2647742.0633 | 32433.032 | 0 | 2383985.2768 | 2393928.8466 | 2147863.5423 | 1899525.6021 | 1647489.7699 | 1447641.2577 | 1406086.5604 | 1361202.9738 | 1305776.6249 | 1254674.9289 | 1206233.2073 | 1158990.0085 | 1113356.6453 | 1069386.3929 | 1026908.7725 | 985973.6121 | 946308.8974 | 907656.4025 | 871538.4087 | 836152.0892 | 2647742.0633 | 32433.032 | 0
4835 | 2653910.5705 | 55202.912 | 109.477 | 2366735.5066 | 2376702.2422 | 1975785.2567 | 1572590.3408 | 1165688.9177 | 849665.9412 | 807261.152 | 761519.718 | 705210.9601 | 653236.9303 | 603929.0719 | 555822.5284 | 509329.5711 | 464503.5992 | 421173.7367 | 379389.9277 | 338879.5242 | 299383.6987 | 262428.279 | 226206.2381 | 2653910.5705 | 55202.912 | 109.477
4836 | 2663458.2861 | 11158.601 | 3909.13 | 2415693.7304 | 2425696.3224 | 2324106.6877 | 2220230.9275 | 2112635.3256 | 2021053.223 | 1979966.0684 | 1935530.2651 | 1880489.1208 | 1829798.2992 | 1781783.2409 | 1734973.8194 | 1689783.789 | 1646266.7412 | 1604251.1852 | 1563787.2449 | 1524601.2911 | 1486433.5655 | 1450815.385 | 1415933.2218 | 2663458.2861 | 11158.601 | 3909.13
4837 | 2659019.1458 | 4528.569 | 25609 | 2396572.584 | 2406558.5048 | 2350072.8374 | 2291304.8547 | 2228823.2301 | 2171092.1234 | 2130282.3104 | 2086129.4298 | 2031388.8839 | 1980991.4102 | 1933265.24 | 1886742.6973 | 1841836.8467 | 1798601.1904 | 1756864.5233 | 1716676.8858 | 1677765.105 | 1639869.8552 | 1604519.9012 | 1569904.7378 | 2659019.1458 | 4528.569 | 25609
4838 | 2659767.8395 | 5415.745 | 42491.5 | 2379486.1909 | 2389474.9235 | 2326946.0778 | 2262134.2742 | 2193607.7831 | 2131338.7575 | 2090483.2239 | 2046283.6815 | 1991493.4926 | 1941047.5988 | 1893273.7607 | 1846703.8889 | 1801751.1645 | 1758469.1046 | 1716686.4561 | 1676453.2732 | 1637496.3063 | 1599556.1566 | 1564162.0194 | 1529502.8797 | 2659767.8395 | 5415.745 | 42491.5
4839 | 2632476.8378 | 1803.8689 | 42633.8 | 2358049.0826 | 2367935.324 | 2330195.1215 | 2290195.3858 | 2246519.0776 | 2202991.9998 | 2162644.614 | 2118987.531 | 2064848.4688 | 2015009.1263 | 1967814.4223 | 1921811.3312 | 1877408.7945 | 1834659.7801 | 1793394.7921 | 1753663.3713 | 1715195.0715 | 1677733.1557 | 1642791.1287 | 1608576.5575 | 2632476.8378 | 1803.8689 | 42633.8
4840 | 2608117.4385 | 285.7567 | 47680.7 | 2332289.089 | 2342083.849 | 2314875.3278 | 2285428.1819 | 2252338.4845 | 2216844.9365 | 2176896.3778 | 2133668.7479 | 2080056.1329 | 2030703.4505 | 1983970.9348 | 1938419.0054 | 1894452.8197 | 1852124.8557 | 1811267.1858 | 1771928.8923 | 1733842.0316 | 1696752.2425 | 1662159.0246 | 1628286.5311 | 2608117.4385 | 285.7567 | 47680.7
4841 | 2556006.7788 | 1879.7948 | 61718.7 | 2269099.1132 | 2278698.1721 | 2241110.8888 | 2201329.7088 | 2157978.7561 | 2114990.7918 | 2075740.1746 | 2033276.0026 | 1980634.3394 | 1932167.4946 | 1886268.465 | 1841526.4334 | 1798338.4621 | 1756755.9805 | 1716614.4163 | 1677961.871 | 1640535.7548 | 1604086.7884 | 1570084.5113 | 1536788.5583 | 2556006.7788 | 1879.7948 | 61718.7
4842 | 2727785.7015 | 92.3322 | 69792.9 | 2419583.5884 | 2429827.7614 | 2402893.8004 | 2373618.4999 | 2340533.5166 | 2304583.3743 | 2262927.6274 | 2217842.3558 | 2161895.6047 | 2110404.2447 | 2061653.2724 | 2014137.0554 | 1968279.3408 | 1924135.0143 | 1881528.4435 | 1840510.9626 | 1800802.3341 | 1762136.5258 | 1726081.8388 | 1690780.9453 | 2727785.7015 | 92.3322 | 69792.9
4843 | 2871394.1387 | 0 | 47569.3 | 2572961.4023 | 2583744.8953 | 2556190.4959 | 2526171.4935 | 2492142.2417 | 2454931.808 | 2411223.0679 | 2363904.2505 | 2305152.1345 | 2251089.9704 | 2199912.4661 | 2150034.7224 | 2101902.7956 | 2055574.4609 | 2010864.8393 | 1967827.9677 | 1926168.855 | 1885607.4634 | 1847794.6596 | 1810775.3338 | 2871394.1387 | 0 | 47569.3
4844 | 2893396.0071 | 0 | 27380.6 | 2613229.7461 | 2624095.867 | 2596358.8159 | 2566138.277 | 2531876.7604 | 2494409.6864 | 2450394.5131 | 2402741.6005 | 2343567.7824 | 2289119.8527 | 2237578.6862 | 2187347.2398 | 2138874.9874 | 2092220.147 | 2047196.423 | 2003858.2664 | 1961908.4256 | 1921064.7172 | 1882990.6574 | 1845716.1555 | 2893396.0071 | 0 | 27380.6
4845 | 2907138.6522 | 0 | 56607 | 2596545.3455 | 2607463.0767 | 2579614.4114 | 2549270.4626 | 2514866.3429 | 2477241.4403 | 2433037.3373 | 2385178.217 | 2325743.4708 | 2271057.0593 | 2219291.2172 | 2168841.3159 | 2120158.9642 | 2073302.6566 | 2028085.2126 | 1984561.3418 | 1942432.381 | 1901414.8061 | 1863180.0349 | 1825748.6192 | 2907138.6522 | 0 | 56607
4846 | 2853796.2417 | 0 | 85488.5 | 2518981.7706 | 2529699.1749 | 2502324.0184 | 2472499.3637 | 2438689.0372 | 2401717.0253 | 2358286.5332 | 2311268.0888 | 2252886.417 | 2199165.9539 | 2148312.4712 | 2098750.7835 | 2050924.213 | 2004890.1809 | 1960464.9413 | 1917702.2 | 1876308.7737 | 1836006.3409 | 1798435.6507 | 1761653.5754 | 2853796.2417 | 0 | 85488.5
4847 | 2734629.8988 | 0 | 89519.1 | 2406195.9649 | 2416465.8412 | 2390138.2867 | 2361463.5181 | 2328969.508 | 2293445.8353 | 2251733.37 | 2206582.775 | 2150543.4484 | 2098970.6918 | 2050145.1987 | 2002557.559 | 1956632.5829 | 1912425.294 | 1869759.6191 | 1828687.0213 | 1788926.5598 | 1750211.535 | 1714114.1831 | 1678772.5158 | 2734629.8988 | 0 | 89519.1
4848 | 2593733.0082 | 0 | 70477.9 | 2296649.9317 | 2306390.671 | 2281304.5688 | 2253992.1883 | 2223057.3458 | 2189248.9388 | 2149570.6055 | 2106631.286 | 2053364.2572 | 2004333.6664 | 1957908.7914 | 1912657.9914 | 1868984.1894 | 1826939.5739 | 1786357.1434 | 1747285.7096 | 1709458.8066 | 1672623.4762 | 1638270.9476 | 1604635.1685 | 2593733.0082 | 0 | 70477.9
4849 | 2489457.4952 | 0 | 82676.2 | 2189286.2973 | 2198635.431 | 2174462.3866 | 2148152.5668 | 2118365.9184 | 2085821.2309 | 2047642.6052 | 2006334.0942 | 1955113.0774 | 1907958.1817 | 1863304.2445 | 1819777.1812 | 1777763.716 | 1737313.9393 | 1698267.5636 | 1660671.4381 | 1624269.8098 | 1588819.89 | 1555752.9563 | 1523373.9566 | 2489457.4952 | 0 | 82676.2
4850 | 2392404.9257 | 0 | 93569.1 | 2089819.9637 | 2098804.6174 | 2075483.5006 | 2050108.9116 | 2021393.0396 | 1990026.6519 | 1953245.9673 | 1913457.4175 | 1864142.8052 | 1818735.7944 | 1775732.2413 | 1733811.6303 | 1693345.6092 | 1654382.3156 | 1616767.7107 | 1580546.8175 | 1545473.8534 | 1511315.495 | 1479447.221 | 1448240.0617 | 2392404.9257 | 0 | 93569.1
4851 | 2320776.0112 | 0 | 94887.7 | 2023130.4113 | 2031846.0633 | 2009154.2308 | 1984470.4072 | 1956545.3392 | 1926049.1122 | 1890300.6931 | 1851634.4646 | 1803727.3852 | 1759610.9132 | 1717825.939 | 1677091.4836 | 1637768.0675 | 1599902.3869 | 1563345.0152 | 1528139.6272 | 1494047.7992 | 1460843.1935 | 1429860.1068 | 1399518.3409 | 2320776.0112 | 0 | 94887.7
4852 | 2283180.0139 | 0 | 84069.1 | 1999637.6418 | 2008212.1023 | 1985850.796 | 1961529.7684 | 1934020.0037 | 1903980.7321 | 1868774.3527 | 1830697.4317 | 1783529.3592 | 1740090.4873 | 1698945.3434 | 1658833.7003 | 1620110.2378 | 1582820.896 | 1546818.6688 | 1512146.5235 | 1478569.8988 | 1445866.1236 | 1415347.8794 | 1385460.5666 | 2283180.0139 | 0 | 84069.1
4853 | 2242419.8608 | 0 | 73225.4 | 1973282.2575 | 1981703.6437 | 1959698.7074 | 1935769.0355 | 1908707.553 | 1879161.7213 | 1844541.0268 | 1807101.0367 | 1760732.1936 | 1718025.976 | 1677572.5381 | 1638134.1504 | 1600059.1611 | 1563392.69 | 1527990.3555 | 1493894.3578 | 1460874.3231 | 1428711.5554 | 1398695.3018 | 1369298.7162 | 2242419.8608 | 0 | 73225.4
4854 | 2317678.2454 | 12483.192 | 51508.1 | 2051199.6942 | 2059903.7125 | 1952374.4626 | 1842855.8804 | 1730100.3802 | 1635992.6391 | 1599871.9579 | 1560837.362 | 1512574.2498 | 1468096.6854 | 1425947.5066 | 1384847.4444 | 1345156.538 | 1306921.4214 | 1269992.8674 | 1234414.4924 | 1199948.1911 | 1166367.9278 | 1135006.2182 | 1104284.9734 | 2317678.2454 | 12483.192 | 51508.1
4855 | 2362219.474 | 44181.296 | 23291.5 | 2088368.011 | 2097239.3035 | 1773827.1383 | 1448387.4099 | 1119648.5561 | 863379.8076 | 825560.5897 | 784771.4573 | 734576.4548 | 688239.7508 | 644276.1794 | 601381.8866 | 559923.8308 | 519949.5422 | 481306.9258 | 444040.4362 | 407907.3922 | 372677.414 | 339708.6258 | 307392.6109 | 2362219.474 | 44181.296 | 23291.5
4856 | 2505634.2467 | 77883.28 | 6635.17 | 2202207.4939 | 2211617.3792 | 1657832.8745 | 1101897.7094 | 542463.123 | 112617.0894 | 71609.7292 | 27452.1455 | -26682.3564 | -76724.3152 | -124249.064 | -170639.6164 | -215506.7351 | -258800.0044 | -300680.7532 | -341101.8279 | -380320.6434 | -418581.5662 | -454444.018 | -489614.0654 | 2505634.2467 | 77883.28 | 6635.17
4857 | 2609683.8888 | 66974.448 | 6691.91 | 2308018.7829 | 2317819.4256 | 1837276.7268 | 1354494.0588 | 868066.6514 | 492572.6983 | 450424.4487 | 404995.1585 | 349174.6459 | 297616.6244 | 248680.3433 | 200925.3575 | 154757.068 | 110227.984 | 67170.0771 | 25632.4592 | -14652.9742 | -53940.7372 | -90730.4296 | -126798.9647 | 2609683.8888 | 66974.448 | 6691.91
4858 | 2676741.6696 | 95961.904 | 15673.8 | 2331248.6192 | 2341301.0968 | 1663106.4615 | 982614.2991 | 298383.7431 | -225722.77 | -269802.557 | -317247.6933 | -375351.0623 | -429082.4123 | -480124.6544 | -529955.2467 | -578158.3716 | -624680.1703 | -669692.9888 | -713146.4534 | -755315.5578 | -796461.3558 | -835044.8934 | -872888.7431 | 2676741.6696 | 95961.904 | 15673.8
4859 | 2709372.5255 | 97820.952 | 23141.8 | 2351701.5859 | 2361876.6084 | 1670752.4366 | 977302.7297 | 280069.0564 | -253917.2285 | -298533.8308 | -346556.8078 | -405367.9468 | -459753.7697 | -511417.7029 | -561855.2159 | -610645.4217 | -657733.8051 | -703294.8131 | -747277.4579 | -789960.0853 | -831606.9318 | -870660.2826 | -908964.9284 | 2709372.5255 | 97820.952 | 23141.8
4860 | 2711949.4388 | 97686.208 | 40972.6 | 2336357.3076 | 2346542.0076 | 1656304.7492 | 963739.744 | 267387.1732 | -265949.8647 | -310605.5828 | -358670.9155 | -417534.6709 | -471968.9012 | -523678.6531 | -574160.8182 | -622994.1094 | -670123.9596 | -715724.9817 | -759746.1393 | -802466.0431 | -844149.1809 | -883236.3563 | -921574.1145 | 2711949.4388 | 97686.208 | 40972.6
4861 | 2680662.53 | 92445.592 | 35617.9 | 2318399.14 | 2328466.3424 | 1674122.7518 | 1017478.2687 | 357089.9162 | -149154.7945 | -193193.1456 | -240601.7757 | -298684.2504 | -352388.302 | -403399.3067 | -453196.8869 | -501364.6157 | -547848.5556 | -592821.305 | -636232.4163 | -678357.286 | -719457.3505 | -757991.4014 | -795784.6808 | 2680662.53 | 92445.592 | 35617.9
4862 | 2684624.094 | 92194.744 | 69334.2 | 2288549.1444 | 2298631.2244 | 1645952.7199 | 990969.9228 | 332237.7233 | -172781.5456 | -216874.0634 | -264341.8407 | -322499.237 | -376271.7395 | -427347.2153 | -477207.4734 | -525435.4714 | -571977.1921 | -617005.489 | -660469.8401 | -702646.0487 | -743795.9376 | -782376.0207 | -820214.2377 | 2684624.094 | 92194.744 | 69334.2
4863 | 2659365.444 | 84651.256 | 75439.4 | 2266935.5403 | 2276922.7617 | 1675742.5818 | 1072279.7894 | 465102.8714 | -1153.4721 | -44636.6131 | -91463.2572 | -148878.9454 | -201950.9958 | -252351.3948 | -301548.0096 | -349127.7216 | -395037.022 | -439447.1378 | -482308.0223 | -523892.884 | -564461.0823 | -602483.6532 | -639771.338 | 2659365.444 | 84651.256 | 75439.4
4864 | 2610800.6094 | 67078.532 | 83566.1 | 2232059.6656 | 2241864.5022 | 1760568.7524 | 1277032.0748 | 789849.0982 | 413775.232 | 371571.7681 | 326085.8597 | 270204.2822 | 218587.0199 | 169592.6197 | 121780.0205 | 75554.7964 | 30969.4793 | -12144.031 | -53736.6019 | -94076.4525 | -133418.2057 | -170260.8194 | -206381.9672 | 2610800.6094 | 67078.532 | 83566.1
4865 | 2555170.2317 | 34478.064 | 72914.8 | 2224541.283 | 2234137.2003 | 1974951.0607 | 1713571.7426 | 1448623.8201 | 1239441.3581 | 1199121.0976 | 1155588.3342 | 1101881.4105 | 1052347.9388 | 1005381.442 | 959571.5644 | 915315.2386 | 872663.877 | 831452.9611 | 791730.5769 | 753234.2203 | 715714.6938 | 680641.0558 | 646273.5107 | 2555170.2317 | 34478.064 | 72914.8
4866 | 2712488.9876 | 3571.627 | 74729.4 | 2397207.4989 | 2407394.2252 | 2356941.6238 | 2304160.8125 | 2247591.6821 | 2194087.4851 | 2152536.2882 | 2107574.7985 | 2051812.7376 | 2000481.0832 | 1951874.4491 | 1904495.6461 | 1858766.045 | 1814740.2239 | 1772243.5351 | 1731327.025 | 1691712.0275 | 1653134.0024 | 1617152.4562 | 1581920.4763 | 2712488.9876 | 3571.627 | 74729.4
4867 | 2738975.1632 | 0 | 69217.1 | 2430463.5991 | 2440749.794 | 2414354.8824 | 2385609.027 | 2353037.8613 | 2317432.2191 | 2275627.9504 | 2230380.0889 | 2174226.1938 | 2122545.966 | 2073617.3671 | 2025928.5884 | 1979905.1153 | 1935602.0588 | 1892843.0659 | 1851679.6813 | 1811830.5181 | 1773028.4528 | 1736848.2197 | 1701424.8722 | 2738975.1632 | 0 | 69217.1
4868 | 2719434.9347 | 0 | 63286.4 | 2418561.2304 | 2428774.0421 | 2402560.2301 | 2374012.2462 | 2341666.2423 | 2306307.4103 | 2264794.1736 | 2219861.9112 | 2164101.4204 | 2112782.681 | 2064195.9401 | 2016840.1744 | 1971137.8337 | 1927143.636 | 1884682.4861 | 1843805.5615 | 1804233.4823 | 1765701.0309 | 1729771.7072 | 1694593.8693 | 2719434.9347 | 0 | 63286.4
4869 | 2711512.6172 | 0 | 86769.6 | 2387847.8575 | 2398030.917 | 2371895.1937 | 2343432.0984 | 2311182.0477 | 2275927.9458 | 2234537.3684 | 2189737.7257 | 2134141.3996 | 2082973.8852 | 2034530.4103 | 1987314.3244 | 1941746.8469 | 1897882.5361 | 1855546.807 | 1814790.688 | 1775335.6131 | 1736917.1373 | 1701094.2058 | 1666020.5707 | 2711512.6172 | 0 | 86769.6
4870 | 2682956.1969 | 0 | 92267.7 | 2356288.2095 | 2366364.0257 | 2340484.7798 | 2312302.6729 | 2280373.493 | 2245471.8992 | 2204498.4566 | 2160151.8513 | 2105122.2684 | 2054474.855 | 2006522.7927 | 1959785.1931 | 1914678.8395 | 1871257.7156 | 1829349.0752 | 1789003.409 | 1749945.085 | 1711912.4431 | 1676448.0103 | 1641724.9828 | 2682956.1969 | 0 | 92267.7
4871 | 2613269.8992 | 0 | 95008.9 | 2289948.9544 | 2299763.0644 | 2274498.1632 | 2246990.2146 | 2215832.5185 | 2181779.6131 | 2141812.5672 | 2098559.9721 | 2044901.8759 | 1995512.128 | 1948747.723 | 1903166.2367 | 1859173.6268 | 1816822.4749 | 1775944.5218 | 1736588.9467 | 1698487.2767 | 1661384.648 | 1626783.5226 | 1592904.5454 | 2613269.8992 | 0 | 95008.9
4872 | 2520264.6302 | 0 | 94997.8 | 2205080.3231 | 2214545.1527 | 2190102.3547 | 2163496.3386 | 2133370.468 | 2100452.4275 | 2061830.7285 | 2020040.4117 | 1968214.9216 | 1920505.8709 | 1875328.7282 | 1831292.4046 | 1788788.4098 | 1747867.4543 | 1708367.2669 | 1670335.2766 | 1633512.5655 | 1597653.3403 | 1564206.5907 | 1531456.2884 | 2520264.6302 | 0 | 94997.8
4873 | 2415871.4222 | 0 | 98347.9 | 2106457.4763 | 2115530.2582 | 2092001.5487 | 2066399.2248 | 2037422.8442 | 2005769.9497 | 1968649.6509 | 1928491.9833 | 1878714.8146 | 1832883.5761 | 1789479.37 | 1747168.7286 | 1706326.9446 | 1667002.628 | 1629040.2291 | 1592485.2124 | 1557089.3847 | 1522617.1337 | 1490457.4301 | 1458965.3257 | 2415871.4222 | 0 | 98347.9
4874 | 2346355.0859 | 0 | 97600.8 | 2043761.6337 | 2052573.3477 | 2029655.4528 | 2004723.6116 | 1976514.8016 | 1945706.494 | 1909588.1058 | 1870519.7487 | 1822108.6901 | 1777530.0182 | 1735308.5413 | 1694149.1618 | 1654416.3736 | 1616157.3879 | 1579221.131 | 1543651.759 | 1509208.2205 | 1475661.683 | 1444361.1495 | 1413709.0054 | 2346355.0859 | 0 | 97600.8
4875 | 2273805.243 | 0 | 91753 | 1983398.0111 | 1991937.2648 | 1969656.7181 | 1945424.4966 | 1918016.6311 | 1888089.6449 | 1853016.7671 | 1815085.1342 | 1768099.6782 | 1724828.1107 | 1683840.8531 | 1643882.8526 | 1605307.333 | 1568160.0454 | 1532294.5876 | 1497753.7503 | 1464303.9355 | 1431723.3862 | 1401319.394 | 1371543.7427 | 2273805.243 | 0 | 91753
4876 | 2227380.2922 | 0 | 83265.1 | 1949516.9423 | 1957881.8475 | 1936009.1351 | 1912224.5959 | 1885329.2507 | 1855966.2184 | 1821562.3598 | 1784358.114 | 1738284.8997 | 1695849.7463 | 1655652.2635 | 1616463.0231 | 1578628.0371 | 1542192.1225 | 1507011.8661 | 1473129.1851 | 1440315.2508 | 1408352.834 | 1378522.5349 | 1349307.7477 | 2227380.2922 | 0 | 83265.1
4877 | 2130944.3154 | 0 | 57621.7 | 1887149.6318 | 1895152.3727 | 1874123.5393 | 1851265.653 | 1825431.6452 | 1797236.7906 | 1764219.3557 | 1728522.7784 | 1684341.2207 | 1643640.2115 | 1605079.9914 | 1567484.3612 | 1531184.3519 | 1496222.8404 | 1462462.6224 | 1429943.8004 | 1398447.453 | 1367765.756 | 1339123.8652 | 1311070.8373 | 2130944.3154 | 0 | 57621.7
4878 | 2131840.7295 | 1041.9626 | 26247.6 | 1918299.8669 | 1926305.9743 | 1898182.5381 | 1868229.2796 | 1835298.6477 | 1801777.0163 | 1768708.7231 | 1732960.1605 | 1688723.0483 | 1647967.9486 | 1609354.5386 | 1571706.1242 | 1535353.8759 | 1500340.6882 | 1466529.2995 | 1433959.829 | 1402413.2632 | 1371681.6905 | 1342990.7821 | 1314888.9843 | 2131840.7295 | 1041.9626 | 26247.6
4879 | 2198003.7 | 25232.42 | 34146.9 | 1946592.6579 | 1954847.2396 | 1761689.2699 | 1566644.6882 | 1368530.3284 | 1210863.9343 | 1176035.2554 | 1138443.1234 | 1092098.9944 | 1049344.9444 | 1008799.0526 | 969248.1058 | 931033.5522 | 894199.6179 | 858604.7811 | 824290.4062 | 791030.6825 | 758611.2457 | 728295.8064 | 698587.7611 | 2198003.7 | 25232.42 | 34146.9
4880 | 2302191.9652 | 60079.724 | 43330.7 | 1997647.2629 | 2006293.1227 | 1575320.2929 | 1142371.4233 | 706207.2641 | 369599.4758 | 332108.8128 | 291723.7052 | 242171.7446 | 196380.0374 | 152901.158 | 110464.3853 | 69427.3526 | 29836.3824 | -8456.7555 | -45408.7358 | -81256.0732 | -116223.293 | -148986.7829 | -181114.0876 | 2302191.9652 | 60079.724 | 43330.7
4881 | 2387414.4502 | 78816.096 | 33604.3 | 2066414.1922 | 2075380.1042 | 1516282.9763 | 955136.6596 | 390656.0297 | -42519.7298 | -81864.1931 | -124210.2474 | -176062.4932 | -224015.2885 | -269569.6398 | -314043.3078 | -357065.4202 | -398587.9398 | -438764.5839 | -477550.4236 | -515190.7287 | -551918.336 | -586360.6358 | -620143.2001 | 2387414.4502 | 78816.096 | 33604.3
4882 | 2424767.7161 | 89918.112 | 39763.7 | 2083242.6208 | 2092348.8127 | 1457446.7947 | 820463.5264 | 180093.7766 | -310144.3418 | -350399.6533 | -393703.5184 | -446662.3079 | -495660.6365 | -542222.9953 | -587687.7625 | -631678.2632 | -674145.7087 | -715246.2212 | -754934.1689 | -793458.659 | -831056.1714 | -866332.6206 | -900939.0121 | 2424767.7161 | 89918.112 | 39763.7
4883 | 2465150.4383 | 94204.936 | 41198.2 | 2114375.9251 | 2123633.7738 | 1459230.0869 | 792710.4879 | 122748.0082 | -389842.019 | -430826.1928 | -474909.6916 | -528808.9105 | -578681.71 | -626077.9703 | -672358.3595 | -717139.9293 | -760373.0785 | -802216.5296 | -842623.8905 | -881848.4174 | -920130.5284 | -956052.9207 | -991294.0959 | 2465150.4383 | 94204.936 | 41198.2
4884 | 2473409.7042 | 95140.76 | 91207.7 | 2070968.2845 | 2080257.1508 | 1409412.7968 | 736445.4416 | 60023.6706 | -457444.3427 | -498584.8804 | -542835.1271 | -596933.9806 | -646992.9246 | -694567.0319 | -741021.5295 | -785972.1861 | -829369.2342 | -871371.928 | -911933.7204 | -951308.7156 | -989738.1375 | -1025799.9346 | -1061178.2323 | 2473409.7042 | 95140.76 | 91207.7
4885 | 2446715.9949 | 94605.048 | 97220.4 | 2041129.721 | 2050318.3394 | 1383343.0426 | 714267.6566 | 41775.1357 | -472644.5092 | -513389.858 | -557211.355 | -610775.1699 | -660342.6751 | -707452.1606 | -753454.1196 | -797968.4674 | -840945.9737 | -882544.174 | -922717.0234 | -961715.8839 | -999779.376 | -1035500.7953 | -1070546.0918 | 2446715.9949 | 94605.048 | 97220.4
4886 | 2401842.17 | 93904 | 97556.3 | 2000541.5097 | 2009561.6048 | 1347739.51 | 683855.8426 | 16617.712 | -493689.2756 | -533771.4939 | -576873.4427 | -629539.031 | -678281.6036 | -724611.2378 | -769853.6579 | -813635.7502 | -855909.1874 | -896828.6157 | -936348.8345 | -974716.596 | -1012166.1441 | -1047316.5741 | -1081803.2815 | 2401842.17 | 93904 | 97556.3
4887 | 2418593.4705 | 87091.656 | 92650.2 | 2027547.753 | 2036630.7575 | 1420968.7519 | 803230.7955 | 182114.9808 | -293665.9925 | -333767.2889 | -376909.3763 | -429681.8036 | -478503.8547 | -524896.1386 | -570193.6258 | -614020.6004 | -656328.398 | -697272.7433 | -736808.1207 | -775183.003 | -812633.2679 | -847768.3799 | -882235.1404 | 2418593.4705 | 87091.656 | 92650.2
4888 | 2410403.159 | 71541.984 | 93360.7 | 2034912.1717 | 2043964.4176 | 1534080.4117 | 1022127.485 | 506808.1387 | 110405.6649 | 70936.2439 | 28436.3291 | -23661.3134 | -71821.9572 | -117561.062 | -162209.0775 | -205391.5602 | -247060.0104 | -287369.6255 | -326275.0439 | -364023.8972 | -400851.2642 | -435371.3183 | -469225.2842 | 2410403.159 | 71541.984 | 93360.7
4889 | 2401720.0749 | 35600.452 | 92124.8 | 2064165.1296 | 2073184.7663 | 1807712.166 | 1540178.098 | 1269289.7373 | 1056244.3681 | 1018093.8098 | 976923.6748 | 926190.3863 | 879379.914 | 834982.2576 | 791671.76 | 749821.5158 | 709479.8502 | 670492.1246 | 632903.5373 | 596467.3488 | 560949.3271 | 527730.3066 | 495174.9748 | 2401720.0749 | 35600.452 | 92124.8
4890 | 2603618.0519 | 5285.7565 | 95955.3 | 2274908.198 | 2284686.0605 | 2223533.9377 | 2160147.0521 | 2093123.8989 | 2032199.5003 | 1992157.2248 | 1948841.5351 | 1895158.7759 | 1845728.6003 | 1798914.0711 | 1753278.0917 | 1709225.1203 | 1666807.5443 | 1625857.726 | 1586424.663 | 1548240.8739 | 1511052.4363 | 1476356.2629 | 1442379.5705 | 2603618.0519 | 5285.7565 | 95955.3
4891 | 2653950.8673 | 0 | 98124 | 2323960.6718 | 2333927.5588 | 2308277.1375 | 2280348.7512 | 2248713.8014 | 2214138.5725 | 2173557.1371 | 2129639.0062 | 2075153.391 | 2025002.5697 | 1977517.9603 | 1931234.6841 | 1886565.0185 | 1843562.3636 | 1802055.8409 | 1762095.3951 | 1723408.3741 | 1685735.9466 | 1650603.9634 | 1616205.3702 | 2653950.8673 | 0 | 98124
4892 | 2641148.4668 | 0 | 99105 | 2311295.7713 | 2321214.5789 | 2295686.2594 | 2267890.9635 | 2236406.9842 | 2201996.9094 | 2161609.6015 | 2117901.694 | 2063677.2787 | 2013766.7466 | 1966509.5649 | 1920447.9213 | 1875992.1045 | 1833195.2568 | 1791887.3241 | 1752118.0102 | 1713615.9782 | 1676123.6454 | 1641159.5021 | 1606925.211 | 2641148.4668 | 0 | 99105
4893 | 2628269.7573 | 0 | 99318.6 | 2299328.6286 | 2309199.0703 | 2283792.2387 | 2256129.4849 | 2224796.0344 | 2190550.7564 | 2150357.3915 | 2106859.6188 | 2052896.6186 | 2003226.4664 | 1956196.7264 | 1910356.6949 | 1866114.6597 | 1823523.5044 | 1782414.0037 | 1742835.6194 | 1704518.3374 | 1667205.8311 | 1632409.1865 | 1598338.8351 | 2628269.7573 | 0 | 99318.6
4894 | 2603251.5754 | 0 | 99511.4 | 2276303.3957 | 2286079.882 | 2260898.5462 | 2233482.7623 | 2202431.2225 | 2168495.5726 | 2128668.4548 | 2085568.3836 | 2032102.7021 | 1982889.0055 | 1936290.5873 | 1890870.5528 | 1847033.3037 | 1804831.2198 | 1764096.6869 | 1724878.6958 | 1686909.8028 | 1649936.1212 | 1615454.353 | 1581691.9645 | 2603251.5754 | 0 | 99511.4
4895 | 2546879.7584 | 0 | 91650.9 | 2232717.0828 | 2242281.8652 | 2217598.2897 | 2190728.6516 | 2160301.9878 | 2127053.6674 | 2088041.4554 | 2045827.1636 | 1993471.7225 | 1945276.1922 | 1899639.3081 | 1855155.2905 | 1812219.7839 | 1770884.0342 | 1730984.0565 | 1692567.7808 | 1655373.5548 | 1619152.9895 | 1585370.3767 | 1552291.5659 | 2546879.7584 | 0 | 91650.9
4896 | 2454615.0004 | 0 | 84536.5 | 2155627.5667 | 2164845.8497 | 2140977.8934 | 2115003.068 | 2085600.0758 | 2053477.6461 | 2015800.1308 | 1975036.5362 | 1924499.1714 | 1877971.0182 | 1833908.82 | 1790957.724 | 1749499.0418 | 1709582.1626 | 1671049.0424 | 1633945.8747 | 1598020.486 | 1563033.4856 | 1530396.119 | 1498437.0581 | 2454615.0004 | 0 | 84536.5
4897 | 2359091.3467 | 0 | 96080.7 | 2056905.273 | 2065764.8179 | 2042733.2864 | 2017676.8766 | 1989325.7104 | 1958360.9361 | 1922057.2576 | 1882787.5975 | 1834124.5227 | 1789314.6372 | 1746874.7417 | 1705502.7089 | 1665565.0112 | 1627109.1157 | 1589983.129 | 1554231.4469 | 1519611.7093 | 1485893.8418 | 1454434.1699 | 1423626.4068 | 2359091.3467 | 0 | 96080.7
4898 | 2283143.7929 | 0 | 99327.2 | 1984346.4853 | 1992920.8099 | 1970556.4062 | 1946232.3122 | 1918719.5317 | 1888677.2845 | 1853468.0115 | 1815388.2423 | 1768217.466 | 1724775.831 | 1683627.8877 | 1643513.4287 | 1604787.1285 | 1567494.926 | 1531489.8178 | 1496814.7704 | 1463235.2262 | 1430528.5176 | 1400007.3054 | 1370117.0146 | 2283143.7929 | 0 | 99327.2
4899 | 2235473.969 | 0 | 100134 | 1940034.6035 | 1948429.9045 | 1926484.9942 | 1902621.3102 | 1875635.5164 | 1846173.0686 | 1811651.4775 | 1774319.3234 | 1728085.9736 | 1685503.9042 | 1645167.6365 | 1605843.2749 | 1567878.0887 | 1531317.0577 | 1496016.2476 | 1462017.728 | 1429091.8386 | 1397020.5608 | 1367089.1483 | 1337775.4843 | 2235473.969 | 0 | 100134
4900 | 2187278.7966 | 0 | 95337.1 | 1900846.9709 | 1909061.2753 | 1887539.6999 | 1864140.718 | 1837686.9366 | 1808809.8962 | 1774982.7838 | 1738405.7021 | 1693119.3279 | 1651405.5152 | 1611889.0864 | 1573362.7477 | 1536166.2816 | 1500343.6981 | 1465754.1662 | 1432438.8483 | 1400173.0354 | 1368743.4094 | 1339407.5148 | 1310676.0504 | 2187278.7966 | 0 | 95337.1
4901 | 2075614.541 | 0 | 58523.5 | 1835752.022 | 1843546.9724 | 1823002.618 | 1800676.7018 | 1775451.9388 | 1747927.6282 | 1715705.9552 | 1680874.7034 | 1637778.783 | 1598073.039 | 1560452.4987 | 1523771.5027 | 1488352.4871 | 1454237.2151 | 1421292.0453 | 1389556.0388 | 1358815.9583 | 1328869.3759 | 1300909.6364 | 1273523.47 | 2075614.541 | 0 | 58523.5
4902 | 2057045.9458 | 5032.541 | 58891.1 | 1813405.5575 | 1821130.7737 | 1766533.9187 | 1710171.44 | 1650936.0477 | 1597974.6046 | 1565849.607 | 1531138.3761 | 1488236.413 | 1448694.2975 | 1411218.7313 | 1374674.3043 | 1339380.5677 | 1305378.9115 | 1272536.8896 | 1240893.2137 | 1210236.5543 | 1180366.2943 | 1152465.1027 | 1125132.3529 | 2057045.9458 | 5032.541 | 58891.1
4903 | 2085152.4881 | 37695.968 | 54860.8 | 1810423.4047 | 1818254.1748 | 1541355.9511 | 1262667.979 | 981067.8392 | 761222.7921 | 727603.5929 | 691362.8233 | 646819.407 | 605681.7457 | 566638.8701 | 528539.8563 | 491708.6219 | 456187.1222 | 421841.1016 | 388709.8006 | 356579.0023 | 325245.3483 | 295907.6672 | 267146.1949 | 2085152.4881 | 37695.968 | 54860.8
4904 | 2168943.971 | 68193.576 | 49354.5 | 1861903.0174 | 1870048.4657 | 1385083.6337 | 898257.1326 | 408401.4388 | 32039.427 | -3804.0751 | -42374.4949 | -89581.2018 | -133245.294 | -174730.422 | -215233.7592 | -254418.3715 | -292240.6177 | -328840.1484 | -364176.1461 | -398471.4362 | -431937.5488 | -463327.4807 | -494118.049 | 2168943.971 | 68193.576 | 49354.5
4905 | 2230314.3579 | 85647.408 | 15792.7 | 1934019.6611 | 1942395.5852 | 1338234.1397 | 732158.349 | 122967.6545 | -343134.1408 | -380445.8412 | -420561.6176 | -469558.0453 | -514911.6199 | -558024.5763 | -600127.9621 | -640875.3096 | -680221.7427 | -718310.8636 | -755100.6998 | -790820.3815 | -825687.424 | -858419.5402 | -890535.3337 | 2230314.3579 | 85647.408 | 15792.7
4906 | 2257528.0411 | 92436.096 | 19790.8 | 1948068.9941 | 1956547.119 | 1305991.9878 | 653499.1531 | -2146.5926 | -503196.0497 | -541129.6445 | -581901.5298 | -631662.4257 | -677736.0193 | -721541.6554 | -764325.4023 | -805736.565 | -845729.7197 | -884450.2208 | -921855.5837 | -958177.7343 | -993636.8421 | -1026934.9739 | -1059609.2627 | 2257528.0411 | 92436.096 | 19790.8
4907 | 2281729.3986 | 94890.32 | 67292.8 | 1920199.7415 | 1928768.7543 | 1261311.8332 | 591896.4359 | -80705.6726 | -594567.2919 | -632936.2167 | -674173.8593 | -724496.8773 | -771093.0641 | -815396.9801 | -858668.0521 | -900551.8254 | -941002.3892 | -980166.6561 | -1018001.6862 | -1054741.8917 | -1090609.8023 | -1124293.5706 | -1157346.8081 | 2281729.3986 | 94890.32 | 67292.8
4908 | 2313450.9352 | 95301.36 | 98703.1 | 1917328.541 | 1926016.6837 | 1255481.1874 | 582959.9873 | -92792.2269 | -609140.5235 | -647985.837 | -689739.7505 | -740705.348 | -787892.3023 | -832755.1178 | -876570.7302 | -918979.757 | -959935.6494 | -999587.3623 | -1037891.3587 | -1075085.3099 | -1111394.8391 | -1145489.8611 | -1178945.5866 | 2313450.9352 | 95301.36 | 98703.1
4909 | 2306216.9072 | 94838.872 | 95062.9 | 1914829.2121 | 1923490.1876 | 1256155.5716 | 586841.461 | -85693.5604 | -599602.6593 | -638335.0859 | -679967.0175 | -730781.8286 | -777829.8122 | -822560.9244 | -866248.1081 | -908533.1045 | -949369.5103 | -988905.8148 | -1027098.617 | -1064184.8449 | -1100389.4165 | -1134386.4055 | -1167746.097 | 2306216.9072 | 94838.872 | 95062.9
4910 | 2288519.1072 | 93762.744 | 98793 | 1896023.6337 | 1904618.1451 | 1244748.6023 | 582914.7555 | -82115.2851 | -590328.7015 | -628776.4019 | -670101.3565 | -720538.7217 | -767238.1659 | -811638.5182 | -855002.9531 | -896975.961 | -937511.4948 | -976756.904 | -1014669.1211 | -1051483.2556 | -1087422.4996 | -1121171.1019 | -1154287.2973 | 2288519.1072 | 93762.744 | 98793
4911 | 2279474.9833 | 87439.992 | 98047.1 | 1894838.3144 | 1903398.8608 | 1286586.9836 | 667818.5652 | 45866.5843 | -430004.4221 | -468116.4522 | -509094.3657 | -559148.678 | -605479.8413 | -649520.9987 | -692530.3325 | -734153.7383 | -774345.3506 | -813251.9371 | -850830.6 | -887315.52 | -922929.0069 | -956360.5095 | -989162.1044 | 2279474.9833 | 87439.992 | 98047.1
4912 | 2267802.0022 | 73212.792 | 98413.5 | 1898045.96 | 1906562.6686 | 1386568.9937 | 864628.7969 | 339521.3403 | -63671.6792 | -101145.6278 | -141470.784 | -190825.8595 | -236476.8519 | -279849.5653 | -322195.7391 | -363163.0819 | -402705.9635 | -440970.3996 | -477913.7124 | -513768.8832 | -548757.0835 | -581574.4732 | -613765.1809 | 2267802.0022 | 73212.792 | 98413.5
4913 | 2302310.5636 | 37962.572 | 100133 | 1963070.3518 | 1971716.6569 | 1691056.5871 | 1408420.3756 | 1122568.7089 | 898684.6481 | 861885.434 | 822191.6262 | 773330.4931 | 728229.8071 | 685442.0682 | 643696.4895 | 603350.723 | 564451.0935 | 526849.3632 | 490588.8594 | 455433.0556 | 421157.4147 | 389085.6171 | 357650.0376 | 2302310.5636 | 37962.572 | 100133
4914 | 2537840.7973 | 5928.221 | 100036 | 2210154.5023 | 2219685.339 | 2154741.6398 | 2087619.6363 | 2016953.231 | 1953550.3381 | 1914432.7637 | 1872124.4738 | 1819711.0259 | 1771442.7252 | 1725723.9898 | 1681154.0295 | 1638127.0845 | 1596694.2186 | 1556692.0293 | 1518168.2763 | 1480862.2358 | 1444526.4004 | 1410619.8652 | 1377414.6342 | 2537840.7973 | 5928.221 | 100036
4915 | 2657616.2115 | 0 | 98132.9 | 2327296.888 | 2337277.5401 | 2311595.0243 | 2283631.3975 | 2251956.088 | 2217336.4386 | 2176702.2876 | 2132726.8329 | 2078169.2992 | 2027952.5461 | 1980405.6872 | 1934061.8207 | 1889333.7933 | 1846275.0789 | 1804714.563 | 1764702.2593 | 1725965.1391 | 1688244.0136 | 1653066.841 | 1618624.0713 | 2657616.2115 | 0 | 98132.9
4916 | 2710858.6558 | 0 | 90448.9 | 2383571.7303 | 2393752.3339 | 2367613.6175 | 2339148.0905 | 2306896.5215 | 2271641.6257 | 2230251.7345 | 2185453.6001 | 2129861.3863 | 2078696.916 | 2030255.8282 | 1983041.8335 | 1937476.0495 | 1893613.0213 | 1851278.2064 | 1810522.6205 | 1771067.7649 | 1732649.2584 | 1696825.6702 | 1661751.1978 | 2710858.6558 | 0 | 90448.9
4917 | 2729490.3305 | 0 | 96316.6 | 2394707.9223 | 2404958.4969 | 2378665.357 | 2350029.4144 | 2317581.4083 | 2282109.4336 | 2240460.2979 | 2195379.4942 | 2139430.4235 | 2087939.5282 | 2039190.7332 | 1991677.465 | 1945823.7356 | 1901684.4651 | 1859083.9112 | 1818073.4403 | 1778372.6396 | 1739715.3109 | 1703670.7352 | 1668380.4239 | 2729490.3305 | 0 | 96316.6
4918 | 2704413.5152 | 0 | 86101.4 | 2382037.1786 | 2392193.5776 | 2366126.447 | 2337738.0379 | 2305572.5882 | 2270410.9522 | 2229128.9069 | 2184446.7216 | 2128996.1201 | 2077962.735 | 2029646.2576 | 1982553.9558 | 1937105.9459 | 1893356.6437 | 1851131.9212 | 1810482.6732 | 1771131.0629 | 1732813.3378 | 1697084.3614 | 1662102.7198 | 2704413.5152 | 0 | 86101.4
4919 | 2611589.3751 | 0 | 63472.6 | 2319951.5517 | 2329759.3504 | 2304509.1642 | 2277017.3731 | 2245878.1815 | 2211845.6425 | 2171902.7661 | 2128676.4535 | 2075051.3312 | 2025691.8124 | 1978955.9482 | 1933402.2419 | 1889436.3903 | 1847110.9412 | 1806257.7434 | 1766925.9446 | 1728847.2446 | 1691766.9435 | 1657186.537 | 1623327.8143 | 2611589.3751 | 0 | 63472.6
4920 | 2500021.8307 | 0 | 50737.3 | 2230866.5646 | 2240255.3726 | 2215989.8247 | 2189578.4337 | 2159675.4597 | 2127002.7426 | 2088672.1789 | 2047198.4478 | 1995770.146 | 1948425.2203 | 1903591.8662 | 1859890.1681 | 1817708.4913 | 1777097.1387 | 1737895.1426 | 1700149.551 | 1663603.5257 | 1628013.2474 | 1594816.0678 | 1562309.7416 | 2500021.8307 | 0 | 50737.3
4921 | 2409472.4827 | 0 | 38858.3 | 2160107.1893 | 2169155.94 | 2145683.2609 | 2120142.4599 | 2091236.539 | 2059661.1935 | 2022632.9253 | 1982575.3334 | 1932923.7197 | 1887207.5845 | 1843912.0533 | 1801707.1901 | 1760967.2939 | 1721740.8457 | 1683872.7079 | 1647408.2245 | 1612099.8597 | 1577712.6255 | 1545631.8132 | 1514216.832 | 2409472.4827 | 0 | 38858.3
4922 | 2333248.1915 | 0 | 39084.3 | 2090316.3418 | 2099078.8329 | 2076275.7047 | 2051469.8802 | 2023405.3923 | 1992755.9277 | 1956826.045 | 1917962.6721 | 1869808.7867 | 1825465.88 | 1783467.0008 | 1742524.2861 | 1703000.1938 | 1664941.6711 | 1628198.4883 | 1592814.555 | 1558550.1662 | 1525177.7676 | 1494038.8268 | 1463544.6534 | 2333248.1915 | 0 | 39084.3
4923 | 2258237.409 | 0 | 55484.1 | 2005459.1831 | 2013939.9719 | 1991795.7403 | 1967713.1964 | 1940476.7507 | 1910738.4318 | 1875889.4532 | 1838201.2921 | 1791521.296 | 1748529.7607 | 1707806.8956 | 1668106.2408 | 1629778.6014 | 1592869.4157 | 1557233.2835 | 1522912.7027 | 1489675.6745 | 1457301.9603 | 1427089.9013 | 1397501.8811 | 2258237.409 | 0 | 55484.1
4924 | 2236682.5666 | 0 | 39351.5 | 2001920.1102 | 2010319.9501 | 1988365.785 | 1964491.8088 | 1937494.0347 | 1908018.2678 | 1873480.6223 | 1836130.8943 | 1789875.1582 | 1747272.6766 | 1706917.2109 | 1667574.1983 | 1629591.0959 | 1593012.908 | 1557695.6222 | 1523681.331 | 1490740.25 | 1458654.2426 | 1428709.2574 | 1399382.3546 | 2236682.5666 | 0 | 39351.5
4925 | 2208386.9646 | 0 | 17800.2 | 1997647.8937 | 2005941.4697 | 1984234.5326 | 1960632.0711 | 1933945.3302 | 1904811.9447 | 1870680.7169 | 1833772.9814 | 1788071.9051 | 1745977.8671 | 1706102.4185 | 1667226.615 | 1629693.5178 | 1593547.5618 | 1558646.5568 | 1525032.0625 | 1492477.2015 | 1460766.5969 | 1431169.929 | 1402183.5245 | 2208386.9646 | 0 | 17800.2
4926 | 2299704.2191 | 0 | 8502.8 | 2090284.4863 | 2098921.0034 | 2076411.082 | 2051927.256 | 2024231.6149 | 1993988.16 | 1958540.201 | 1920200.9252 | 1872704.7021 | 1828964.669 | 1787534.9646 | 1747146.2406 | 1708155.7442 | 1670609.7476 | 1634360.1809 | 1599450.3225 | 1565643.9134 | 1532716.6709 | 1501990.7768 | 1471900.3805 | 2299704.2191 | 0 | 8502.8
4927 | 2357511.0531 | 38373.832 | 18898.6 | 2094271.312 | 2103124.9221 | 1819233.6857 | 1533318.9274 | 1244111.6197 | 1017509.7084 | 979950.9108 | 939428.1185 | 889518.2039 | 843458.8975 | 799767.9935 | 757144.2368 | 715953.8543 | 676244.2816 | 637863.7267 | 600856.5557 | 564980.5711 | 530005.8524 | 497287.8166 | 465221.2528 | 2357511.0531 | 38373.832 | 18898.6
4928 | 2509984.962 | 74591.68 | 33843.2 | 2182261.6728 | 2191687.8972 | 1660241.9113 | 1126641.5306 | 589535.6523 | 176419.3531 | 135458.642 | 91342.2374 | 37231.5909 | -12779.4063 | -60268.8227 | -106622.0732 | -151449.2449 | -194699.8343 | -236535.4506 | -276908.8582 | -316077.9191 | -354287.424 | -390094.2932 | -425207.5559 | 2509984.962 | 74591.68 | 33843.2
4929 | 2608961.2522 | 89908.272 | 17713.9 | 2273403.4665 | 2283201.3954 | 1646758.6747 | 1008076.605 | 365750.8053 | -126664.1522 | -169562.998 | -215741.9759 | -272309.2988 | -324615.3109 | -374300.3086 | -422804.338 | -469722.1106 | -515001.1316 | -558809.3827 | -601097.7659 | -642134.3114 | -682173.4627 | -719715.2351 | -756536.05 | 2608961.2522 | 89908.272 | 17713.9
4930 | 2680040.6138 | 95839.248 | 30322.3 | 2319733.5024 | 2329798.3692 | 1652408.6749 | 972718.622 | 289285.5682 | -234235.5545 | -278358.7174 | -325851.3774 | -384015.4057 | -437802.0267 | -488896.2256 | -538777.2815 | -587028.8642 | -633597.0485 | -678654.393 | -722150.4617 | -764360.5872 | -805546.1452 | -844166.2849 | -882045.8251 | 2680040.6138 | 95839.248 | 30322.3
4931 | 2719943.8641 | 96597.728 | 32194.9 | 2353519.4685 | 2363734.1915 | 1680833.0497 | 995597.2992 | 306562.818 | -221314.8853 | -266042.9374 | -314190.655 | -373168.6275 | -427704.0173 | -479506.8974 | -530078.5719 | -578996.5119 | -626205.9893 | -671882.1319 | -715973.7529 | -758760.2842 | -800506.9931 | -839650.0872 | -878041.5549 | 2719943.8641 | 96597.728 | 32194.9
4932 | 2724646.0965 | 96983.496 | 25792.4 | 2363827.6157 | 2374059.9979 | 1688488.6689 | 1000578.6952 | 308863.4236 | -221044.6577 | -265859.6638 | -314100.2475 | -373189.8094 | -427829.1082 | -479731.1733 | -530399.9045 | -579412.042 | -626712.7635 | -672477.4993 | -716654.9741 | -759525.103 | -801353.612 | -840574.0049 | -879041.472 | 2724646.0965 | 96983.496 | 25792.4
4933 | 2727384.5669 | 96987.216 | 30839.9 | 2361275.6157 | 2371518.2822 | 1685891.1854 | 997923.0933 | 306145.8787 | -223820.8572 | -268681.8723 | -316971.9079 | -376121.8256 | -430817.0075 | -482772.2045 | -533492.828 | -582555.1929 | -629904.4216 | -675716.1208 | -719938.9638 | -762853.1469 | -804724.6631 | -843985.4419 | -882492.5382 | 2727384.5669 | 96987.216 | 30839.9
4934 | 2719598.5301 | 93347.296 | 14454.8 | 2374194.8371 | 2384408.2632 | 1723588.3556 | 1060434.1357 | 393481.6675 | -117837.8279 | -162471.5977 | -210524.5989 | -269406.48 | -323846.3423 | -375554.0419 | -426030.6922 | -474853.818 | -521968.6981 | -567550.4381 | -611547.8576 | -654240.3531 | -695893.1583 | -734942.6792 | -773240.6692 | 2719598.5301 | 93347.296 | 14454.8
4935 | 2697833.2088 | 88030.312 | 1649.91 | 2372452.9481 | 2382584.6347 | 1758096.4743 | 1131292.6833 | 500721.0418 | 16770.1441 | -27378.3703 | -74918.7516 | -133201.3477 | -187077.4753 | -238243.3059 | -288187.9395 | -336492.282 | -383102.0501 | -428190.9481 | -471708.205 | -513930.9815 | -555122.3885 | -593731.3456 | -631594.7863 | 2697833.2088 | 88030.312 | 1649.91
4936 | 2689709.5506 | 74534.064 | 0 | 2380185.1828 | 2390286.3612 | 1857616.2422 | 1322637.4654 | 783902.1839 | 368859.447 | 325273.7127 | 278306.325 | 220629.0692 | 167345.0133 | 116763.0932 | 67398.6928 | 19669.6443 | -26369.9324 | -70893.2186 | -113849.5963 | -155515.3915 | -196152.9227 | -234215.7803 | -271535.3665 | 2689709.5506 | 74534.064 | 0
4937 | 2636526.5142 | 40940.564 | 0 | 2365242.0581 | 2375143.5081 | 2071312.2973 | 1765218.0774 | 1455441.6293 | 1212323.6827 | 1170618.9044 | 1125599.3376 | 1070081.6665 | 1018870.3295 | 970307.6996 | 922938.5156 | 877172.3482 | 833062.2468 | 790438.4548 | 749350.5891 | 709527.7876 | 670712.9183 | 634421.8142 | 598859.285 | 2636526.5142 | 40940.564 | 0
4938 | 2801362.9265 | 6850.235 | 4801.19 | 2544966.4416 | 2555486.9331 | 2481967.8395 | 2406044.2528 | 2326208.2239 | 2254910.7394 | 2211972.5523 | 2165512.3351 | 2107897.6691 | 2054858.5706 | 2004633.7769 | 1955677.0439 | 1908423.5484 | 1862929.6567 | 1819014.9989 | 1776732.294 | 1735793.7454 | 1695926.1453 | 1658740.0969 | 1622328.1741 | 2801362.9265 | 6850.235 | 4801.19
4939 | 2887551.8443 | 0 | 2540.57 | 2632736.1969 | 2643580.3701 | 2615884.4904 | 2585710.1391 | 2551502.9723 | 2514096.7227 | 2470155.5998 | 2422584.0853 | 2363514.9355 | 2309162.1286 | 2257710.2138 | 2207565.3736 | 2159176.1742 | 2112600.7159 | 2067653.0795 | 2024387.6058 | 1982507.6439 | 1941731.58 | 1903719.5706 | 1866505.5042 | 2887551.8443 | 0 | 2540.57
4940 | 2890080.8259 | 0 | 331.763 | 2637253.0374 | 2648106.7082 | 2620398.6855 | 2590210.0205 | 2555985.0079 | 2518558.1107 | 2474590.6169 | 2426989.5519 | 2367880.7816 | 2313492.485 | 2262007.6211 | 2211830.9766 | 2163411.5105 | 2116807.3741 | 2071832.4851 | 2028541.2322 | 1986636.7045 | 1945837.0418 | 1907803.8543 | 1870569.3086 | 2890080.8259 | 0 | 331.763
4941 | 2879960.5908 | 0 | 0 | 2628348.7341 | 2639164.3984 | 2611553.7098 | 2581471.0654 | 2547366.2076 | 2510070.6772 | 2466257.4536 | 2418823.3823 | 2359921.9027 | 2305724.3668 | 2254420.0967 | 2204419.465 | 2156169.8586 | 2109729.225 | 2064912.1338 | 2021772.7831 | 1980015.3016 | 1939358.8161 | 1901459.1185 | 1864355.2661 | 2879960.5908 | 0 | 0
4942 | 2814848.4419 | 0 | 1524.68 | 2567400.5208 | 2577971.657 | 2550937.5355 | 2521487.3458 | 2488105.8797 | 2451605.8779 | 2408735.5394 | 2362326.216 | 2304708.7473 | 2251688.8723 | 2201496.8502 | 2152578.9929 | 2105372.5724 | 2059934.2264 | 2016082.7165 | 1973871.0155 | 1933009.9415 | 1893224.9715 | 1856134.4619 | 1819821.8046 | 2814848.4419 | 0 | 1524.68
4943 | 2665903.3823 | 0 | 0 | 2432992.9383 | 2443004.7128 | 2417278.9419 | 2389264.9469 | 2357527.6952 | 2322836.9223 | 2282112.893 | 2238037.1408 | 2183346.3119 | 2133009.7993 | 2085351.5064 | 2038899.957 | 1994069.2855 | 1950913.1323 | 1909259.8494 | 1869159.6065 | 1830338.5234 | 1792536.6031 | 1757286.5686 | 1722773.2269 | 2665903.3823 | 0 | 0
4944 | 2562991.6954 | 0 | 0 | 2339072.2774 | 2348697.5681 | 2323880.6431 | 2296863.826 | 2266267.481 | 2232831.6293 | 2193595.4226 | 2151136.8794 | 2098473.0325 | 2049995.4126 | 2004092.6252 | 1959349.9975 | 1916165.677 | 1874591.2336 | 1834461.6452 | 1795825.1449 | 1758418.4251 | 1721991.5255 | 1688018.0014 | 1654752.7316 | 2562991.6954 | 0 | 0
4945 | 2448783.9538 | 0 | 0 | 2234842.4577 | 2244038.8423 | 2220221.9438 | 2194303.1813 | 2164964.3956 | 2132912.6326 | 2095318.9804 | 2054646.58 | 2004223.6275 | 1957800.3624 | 1913837.1944 | 1870982.489 | 1829616.6522 | 1789788.9558 | 1751341.7312 | 1714321.0622 | 1678475.3743 | 1643565.8455 | 1611000.3689 | 1579111.5866 | 2448783.9538 | 0 | 0
4946 | 2370128.7328 | 0 | 1948.55 | 2161110.5121 | 2170011.5078 | 2146885.446 | 2121725.0322 | 2093254.4468 | 2062158.0253 | 2025697.7206 | 1986257.5575 | 1937380.0311 | 1892373.7217 | 1849748.4909 | 1808196.1188 | 1768084.7925 | 1729462.2014 | 1692175.7412 | 1656270.0155 | 1621501.5303 | 1587639.1347 | 1556045.5001 | 1525106.8243 | 2370128.7328 | 0 | 1948.55
4947 | 2292515.3019 | 0 | 10285.7 | 2081940.7391 | 2090550.2583 | 2068105.8824 | 2043693.7724 | 2016079.8875 | 1985926.1533 | 1950584.1843 | 1912359.9369 | 1865007.3669 | 1821399.2451 | 1780094.2298 | 1739826.9408 | 1700953.5085 | 1663520.0605 | 1627378.9898 | 1592573.4393 | 1558867.8887 | 1526038.7565 | 1495404.0912 | 1465402.9371 | 2292515.3019 | 0 | 10285.7
4948 | 2258177.2163 | 0 | 17623.6 | 2043264.7492 | 2051745.312 | 2029602.9354 | 2005522.2981 | 1978287.8431 | 1948551.5815 | 1913704.7965 | 1876018.9046 | 1829341.4174 | 1786352.2927 | 1745631.7778 | 1705933.4458 | 1667608.0928 | 1630701.1556 | 1595067.2379 | 1560748.8366 | 1527513.959 | 1495142.3725 | 1464932.3834 | 1435346.4166 | 2258177.2163 | 0 | 17623.6
4949 | 2263543.0325 | 0 | 15027.1 | 2050758.2732 | 2059258.9873 | 2037069.0922 | 2012936.3308 | 1985642.2577 | 1955840.4333 | 1920915.942 | 1883145.5977 | 1836362.2923 | 1793276.1138 | 1752463.9356 | 1712676.3692 | 1674265.0442 | 1637275.5054 | 1601562.011 | 1567167.159 | 1533858.4053 | 1501414.9939 | 1471138.3164 | 1441487.1439 | 2263543.0325 | 0 | 15027.1
4950 | 2367870.0463 | 15511.001 | 34524.9 | 2110961.808 | 2119854.3211 | 1991302.2436 | 1860717.7527 | 1726826.2448 | 1616672.7236 | 1579729.7071 | 1539809.6719 | 1490461.267 | 1444980.39 | 1401878.3223 | 1359848.091 | 1319257.5322 | 1280154.2899 | 1242385.9052 | 1205996.9391 | 1170744.1298 | 1136396.5467 | 1104315.5623 | 1072888.9127 | 2367870.0463 | 15511.001 | 34524.9
4951 | 2382814.9429 | 46808.892 | 21646.2 | 2106181.8314 | 2115130.47 | 1773675.3154 | 1430174.9198 | 1083346.6349 | 813431.3004 | 775228.6864 | 734030.2641 | 683343.9646 | 636549.6031 | 592149.0648 | 548827.1278 | 506953.9499 | 466577.4757 | 427544.284 | 389899.2174 | 353397.4783 | 317806.6788 | 284496.7838 | 251845.3534 | 2382814.9429 | 46808.892 | 21646.2
4952 | 2519162.3184 | 84306.888 | 12032.6 | 2202732.6283 | 2212193.3182 | 1614622.0516 | 1014888.5131 | 411636.6597 | -51124.5517 | -92539.6227 | -137121.9255 | -191735.0125 | -242233.4605 | -290201.108 | -337028.4354 | -382324.1041 | -426037.4259 | -468330.6011 | -509156.2212 | -548773.0912 | -587426.8967 | -623669.2816 | -659215.5239 | 2519162.3184 | 84306.888 | 12032.6
4953 | 2633289.5772 | 96277.632 | 399.816 | 2306551.0367 | 2316440.3304 | 1636485.0618 | 954269.5624 | 268376.3555 | -256808.0811 | -300268.1687 | -347038.9754 | -404294.9974 | -457249.9723 | -507559.492 | -556677.0311 | -604193.5216 | -650055.9793 | -694433.9524 | -737277.8849 | -778858.3065 | -819432.0332 | -857485.0932 | -894810.4728 | 2633289.5772 | 96277.632 | 399.816
4954 | 2715837.2124 | 99911.248 | 0 | 2378652.9802 | 2388852.2808 | 1683467.295 | 975751.2254 | 264242.1605 | -280474.1696 | -325247.282 | -373434.897 | -432436.4149 | -487002.0577 | -538839.3164 | -589447.2285 | -638403.9028 | -685654.6942 | -731374.4657 | -775512.1079 | -818346.631 | -860142.9017 | -899339.4885 | -937785.5837 | 2715837.2124 | 99911.248 | 0
4955 | 2771252.7013 | 100592.44 | 0 | 2428545.8241 | 2438953.237 | 1728446.3866 | 1015560.8877 | 298804.999 | -250061.8467 | -295660.3833 | -344743.0937 | -404860.3602 | -460451.2395 | -513258.0631 | -564810.4558 | -614677.918 | -662804.6894 | -709369.2012 | -754319.301 | -797939.692 | -840500.6456 | -880408.8699 | -919551.2891 | 2771252.7013 | 100592.44 | 0
4956 | 2775659.9719 | 100663.232 | 0 | 2432497.2552 | 2442921.2196 | 1731888.0021 | 1018472.3531 | 301180.1591 | -248107.562 | -293778.3589 | -342938.8709 | -403151.4877 | -458830.5187 | -511721.0665 | -563355.1884 | -613301.7001 | -661504.7527 | -708143.0611 | -753164.3901 | -796853.8956 | -839482.2788 | -879453.7139 | -918658.1261 | 2775659.9719 | 100663.232 | 0
4957 | 2769711.8537 | 100389.152 | 0 | 2427342.8828 | 2437744.509 | 1728620.0964 | 1017118.3578 | 301748.3814 | -246076.3378 | -291658.9937 | -340723.8864 | -400817.1998 | -456386.6426 | -509173.5777 | -560706.7795 | -610555.9876 | -658665.4726 | -705213.5668 | -750148.1466 | -793753.7569 | -836300.5189 | -876196.0265 | -915326.1548 | 2769711.8537 | 100389.152 | 0
4958 | 2772909.9725 | 100476.992 | 0 | 2430173.7535 | 2440587.3902 | 1730832.315 | 1018697.1686 | 302689.318 | -245627.5324 | -291264.6133 | -340387.9519 | -400552.4454 | -456187.8447 | -509037.5235 | -560632.0212 | -610540.5808 | -658707.4086 | -705311.0425 | -750299.299 | -793957.0515 | -836554.733 | -876498.0988 | -915675.2016 | 2772909.9725 | 100476.992 | 0
4959 | 2752558.4201 | 96681.344 | 0 | 2415395.8914 | 2425733.0981 | 1741955.2017 | 1055814.7026 | 365829.9226 | -162892.1054 | -208114.745 | -256798.0551 | -316441.4844 | -371589.0606 | -423971.3617 | -475107.6941 | -524570.4622 | -572304.2817 | -618486.3803 | -663064.9575 | -706322.7958 | -748528.3433 | -788099.0564 | -826909.1303 | 2752558.4201 | 96681.344 | 0
4960 | 2721795.2842 | 85608.872 | 0 | 2398392.8927 | 2408614.5687 | 1800375.8865 | 1189801.0065 | 575424.81 | 103527.5143 | 59112.8338 | 11276.16 | -47398.1407 | -101626.8346 | -153121.1589 | -203383.4396 | -251990.86 | -298888.655 | -344252.0714 | -388029.8876 | -430501.7258 | -471933.0339 | -510758.9549 | -548832.7378 | 2721795.2842 | 85608.872 | 0
4961 | 2654545.8287 | 50720.2 | 0 | 2371907.4536 | 2381876.5749 | 2011404.6737 | 1638654.2969 | 1262196.5257 | 968998.02 | 926709.5775 | 881083.6915 | 824887.9521 | 773027.9784 | 723834.8143 | 675843.2528 | 629465.6636 | 584755.4588 | 541541.7215 | 499874.4079 | 459480.8044 | 420102.0219 | 383264.2533 | 347160.039 | 2654545.8287 | 50720.2 | 0
4962 | 2816391.3564 | 7866.2275 | 0 | 2562467.0888 | 2573044.0195 | 2492486.5188 | 2409511.6256 | 2322603.3011 | 2245943.5751 | 2202755.5341 | 2156026.5684 | 2098083.3137 | 2044740.173 | 1994226.435 | 1944987.5604 | 1897461.0607 | 1851703.6045 | 1807533.8543 | 1765004.8118 | 1723827.1367 | 1683726.1554 | 1646321.1114 | 1609694.3461 | 2816391.3564 | 7866.2275 | 0
4963 | 2893182.0526 | 0 | 2092.25 | 2638322.834 | 2649188.1514 | 2621442.9725 | 2591214.4894 | 2556945.3274 | 2519470.845 | 2475448.7476 | 2427789.1799 | 2368609.5586 | 2314155.4762 | 2262607.9421 | 2212370.0312 | 2163891.1843 | 2117229.615 | 2072199.0414 | 2028853.9106 | 1986896.9929 | 1946046.1258 | 1907964.7025 | 1870682.7781 | 2893182.0526 | 0 | 2092.25
4964 | 2897269.4831 | 0 | 4545.08 | 2639600.3304 | 2650480.998 | 2622710.03 | 2592452.2494 | 2558148.0814 | 2520634.0645 | 2476563.1823 | 2428849.6908 | 2369599.8704 | 2315082.2651 | 2263475.3143 | 2213179.837 | 2164645.9089 | 2117931.8257 | 2072851.0426 | 2029458.0833 | 1987455.2985 | 1946560.1268 | 1908438.3116 | 1871117.1247 | 2897269.4831 | 0 | 4545.08
4965 | 2884165.2255 | 0 | 16771.9 | 2615414.1248 | 2626245.5796 | 2598598.0744 | 2568475.0044 | 2534323.8487 | 2496977.3621 | 2453103.6667 | 2405603.8375 | 2346619.8578 | 2292346.6895 | 2240971.011 | 2190900.8741 | 2142584.319 | 2096079.3778 | 2051200.3492 | 2008001.5106 | 1966186.5586 | 1925474.2101 | 1887522.6743 | 1850368.1456 | 2884165.2255 | 0 | 16771.9
4966 | 2825961.8047 | 0 | 1333.06 | 2577734.5688 | 2588347.4412 | 2561216.0088 | 2531658.9692 | 2498155.1321 | 2461520.447 | 2418490.2744 | 2371907.1444 | 2314071.618 | 2260851.8373 | 2210471.074 | 2161369.5062 | 2113986.1321 | 2068377.8131 | 2024362.5952 | 1981993.6604 | 1940980.6851 | 1901048.0622 | 1863820.5379 | 1827373.9369 | 2825961.8047 | 0 | 1333.06
4967 | 2705536.2114 | 0 | 0 | 2469163.1888 | 2479323.8041 | 2453251 | 2424855.9536 | 2392682.2987 | 2357511.2137 | 2316217.1786 | 2271521.592 | 2216053.1188 | 2165003.6958 | 2116672.3084 | 2069565.6047 | 2024103.8756 | 1980341.5593 | 1938104.4557 | 1897443.4805 | 1858080.6819 | 1819752.1975 | 1784013.5367 | 1749022.5208 | 2705536.2114 | 0 | 0
4968 | 2545382.2116 | 0 | 0 | 2323001.2712 | 2332560.4297 | 2307897.6969 | 2281050.1869 | 2250647.7427 | 2217425.3011 | 2178442.3569 | 2136259.2158 | 2083940.8883 | 2035780.0256 | 1990176.3046 | 1945724.7723 | 1902820.8405 | 1861515.7248 | 1821645.537 | 1783258.1788 | 1746092.1516 | 1709899.2127 | 1676142.7928 | 1643089.7611 | 2545382.2116 | 0 | 0
4969 | 2440026.8118 | 0 | 5737.37 | 2221113.0259 | 2230276.5231 | 2206536.304 | 2180701.7373 | 2151459.3779 | 2119513.7431 | 2082046.0376 | 2041510.5937 | 1991259.467 | 1944993.7243 | 1901179.2811 | 1858469.3365 | 1817242.9361 | 1777549.1756 | 1739230.9501 | 1702334.1787 | 1666608.1865 | 1631815.0056 | 1599357.4943 | 1567574.2574 | 2440026.8118 | 0 | 5737.37
4970 | 2359896.1715 | 0 | 5910.89 | 2147809.5931 | 2156672.1605 | 2133635.6971 | 2108573.6646 | 2080215.7516 | 2049243.339 | 2012930.2006 | 1973650.0688 | 1924973.3177 | 1880151.0704 | 1837699.6218 | 1796316.4 | 1756368.0027 | 1717901.9132 | 1680766.1861 | 1645005.2325 | 1610376.6096 | 1576650.1644 | 1545182.6853 | 1514367.3374 | 2359896.1715 | 0 | 5910.89
4971 | 2292989.2711 | 0 | 0 | 2092658.9993 | 2101270.2985 | 2078821.7724 | 2054405.1055 | 2026786.0016 | 1996626.5233 | 1961277.7377 | 1923046.0777 | 1875684.2078 | 1832067.5603 | 1790754.4954 | 1750479.3715 | 1711598.3923 | 1674157.6952 | 1638009.6426 | 1603197.3863 | 1569485.3574 | 1536649.9279 | 1506009.4191 | 1476002.5526 | 2292989.2711 | 0 | 0
4972 | 2273594.6961 | 0 | 5019.15 | 2069939.7089 | 2078478.1719 | 2056200.7967 | 2031971.9274 | 2004567.7081 | 1974644.6015 | 1939576.0797 | 1901649.0674 | 1854669.0705 | 1811402.6181 | 1770420.2642 | 1730467.0721 | 1691896.2328 | 1654753.4933 | 1618892.4648 | 1584355.9343 | 1550910.3252 | 1518333.9011 | 1487933.8325 | 1458162.0467 | 2273594.6961 | 0 | 5019.15
4973 | 2241577.6032 | 0 | 5397.98 | 2040341.005 | 2048759.2281 | 2026761.6668 | 2002840.0928 | 1975787.8845 | 1946252.2602 | 1911643.6792 | 1874216.8614 | 1827864.5445 | 1785173.4774 | 1744734.3437 | 1705309.879 | 1667248.3007 | 1630594.7115 | 1595204.784 | 1561120.7027 | 1528112.1803 | 1495960.6029 | 1465954.7334 | 1436568.299 | 2241577.6032 | 0 | 5397.98
4974 | 2313455.5729 | 15258.151 | 1972.93 | 2094106.1525 | 2102794.3127 | 1976437.5981 | 1848095.1759 | 1716521.733 | 1608316.8373 | 1572164.8087 | 1533104.1743 | 1484831.8375 | 1440338.1514 | 1398168.6087 | 1357046.2713 | 1317330.5222 | 1279067.9106 | 1242109.481 | 1206498.7706 | 1171998.1077 | 1138381.8684 | 1106980.1409 | 1076217.7111 | 2313455.5729 | 15258.151 | 1972.93
4975 | 2354544.0834 | 46622.472 | 0 | 2102213.5157 | 2111055.9834 | 1771115.6754 | 1429154.3922 | 1083904.7033 | 815282.4606 | 777492.6284 | 736742.5317 | 686617.1266 | 640337.4836 | 596423.2623 | 553574.8453 | 512157.9987 | 472220.0981 | 433609.5428 | 396370.643 | 360261.5059 | 325052.5004 | 292097.3378 | 259792.8274 | 2354544.0834 | 46622.472 | 0
4976 | 2509956.7022 | 82884.352 | 0 | 2207786.4099 | 2217212.5282 | 1629392.405 | 1039417.9113 | 445937.9594 | -9458.786 | -50694.2577 | -95085.3875 | -149470.6466 | -199756.3027 | -247520.4062 | -294148.3568 | -339250.2456 | -382775.5699 | -424885.937 | -465534.1119 | -504977.9537 | -543462.2503 | -579543.9383 | -614932.0275 | 2509956.7022 | 82884.352 | 0
4977 | 2622613.8975 | 93887.952 | 0 | 2299597.549 | 2309446.7503 | 1645830.2354 | 979962.6531 | 310432.2731 | -202438.828 | -245666.082 | -292190.6329 | -349157.8909 | -401841.5386 | -451890.4563 | -500752.2257 | -548019.4375 | -593639.322 | -637780.7403 | -680394.3371 | -721749.5454 | -762102.1401 | -799944.2872 | -837061.704 | 2622613.8975 | 93887.952 | 0
4978 | 2692599.855 | 98099.04 | 0 | 2359257.9956 | 2369370.0285 | 1676508.0788 | 981334.9905 | 282401.3607 | -252793.6811 | -297172.4575 | -344936.521 | -403421.9612 | -457509.4806 | -508891.9607 | -559055.6127 | -607582.1554 | -654417.4111 | -699734.7467 | -743483.4901 | -785940.2641 | -827367.6692 | -866217.634 | -904323.5287 | 2692599.855 | 98099.04 | 0
4979 | 2731399.494 | 97773.736 | 5567.18 | 2389425.973 | 2399683.7175 | 1708687.652 | 1015347.145 | 318191.9081 | -215820.5884 | -260752.4194 | -309118.3187 | -368360.0868 | -423140.5613 | -475177.0176 | -525977.0828 | -575116.4484 | -622540.1559 | -668424.0706 | -712716.79 | -755698.9232 | -797636.8546 | -836960.2054 | -875528.7642 | 2731399.494 | 97773.736 | 5567.18
4980 | 2744346.8207 | 97577.632 | 21884.5 | 2385120.9221 | 2395427.2901 | 1705644.4637 | 1013506.0828 | 317534.8895 | -215641.1911 | -260759.2509 | -309327.6571 | -368823.4857 | -423836.8733 | -476093.2355 | -527107.346 | -576452.8848 | -624074.633 | -670149.2895 | -714625.2082 | -757784.3282 | -799894.2968 | -839377.2911 | -878101.9156 | 2744346.8207 | 97577.632 | 21884.5
4981 | 2751652.1485 | 96900.432 | 38457.3 | 2375892.4095 | 2386226.2127 | 1700976.5899 | 1013365.1423 | 321910.6796 | -207907.6818 | -253114.8375 | -301781.5243 | -361404.7218 | -416533.5462 | -468898.0062 | -520016.9077 | -569462.7958 | -617180.3047 | -663346.6035 | -707909.9088 | -751152.9101 | -793343.9672 | -832901.0572 | -871697.7586 | 2751652.1485 | 96900.432 | 38457.3
4982 | 2732306.2309 | 96061.872 | 77799.7 | 2319732.8355 | 2329993.9853 | 1650608.8568 | 968878.5086 | 283332.1641 | -241981.7988 | -286888.4077 | -335230.225 | -394451.5215 | -449210.0433 | -501223.636 | -552000.4272 | -601115.9675 | -648515.2802 | -694374.2889 | -738641.5741 | -781597.8379 | -823509.5534 | -862805.8203 | -901347.0446 | 2732306.2309 | 96061.872 | 77799.7
4983 | 2705423.2418 | 88464.92 | 57409.1 | 2323186.0691 | 2333346.26 | 1705837.1325 | 1076005.8598 | 442396.1361 | -43862.6259 | -88134.7226 | -135808.2287 | -194254.1717 | -248281.2489 | -299590.4041 | -349674.9267 | -398114.5434 | -444854.8182 | -490069.944 | -533709.0072 | -576049.9481 | -617356.6179 | -656073.5723 | -694042.913 | 2705423.2418 | 88464.92 | 57409.1
4984 | 2669201.142 | 72383.456 | 20206.4 | 2343412.7285 | 2353436.8877 | 1835566.3853 | 1315404.8282 | 791515.4088 | 387686.2448 | 344466.8272 | 297891.5405 | 240688.0459 | 187844.2542 | 137681.995 | 88727.9723 | 41396.8323 | -4257.7178 | -48407.5387 | -91002.3984 | -132316.5159 | -172610.2099 | -210348.8614 | -247349.9088 | 2669201.142 | 72383.456 | 20206.4
4985 | 2614935.4371 | 38304.456 | 31833 | 2316340.4242 | 2326160.789 | 2040439.1509 | 1752473.0358 | 1460854.8471 | 1231438.9512 | 1190132.1706 | 1145537.7469 | 1090531.1902 | 1039795.7021 | 991687.2302 | 944762.4309 | 899427.5207 | 855735.1146 | 813516.8463 | 772821.9262 | 733381.7104 | 694941.1726 | 659003.7325 | 623788.9007 | 2614935.4371 | 38304.456 | 31833
4986 | 2782015.5015 | 4184.1885 | 57630.5 | 2477146.0684 | 2487593.9009 | 2432368.2588 | 2374754.7301 | 2313255.7801 | 2255785.799 | 2213214.3345 | 2167145.1644 | 2109998.583 | 2057395.9682 | 2007588.2215 | 1959039.7776 | 1912182.808 | 1867073.2897 | 1823532.0983 | 1781611.5888 | 1741025.9523 | 1701503.8679 | 1664644.8152 | 1628554.5417 | 2782015.5015 | 4184.1885 | 57630.5
4987 | 2864370.1133 | 0 | 56511.3 | 2557609.0408 | 2568366.1552 | 2540873.2596 | 2510921.7899 | 2476969.8807 | 2439844.5715 | 2396236.8521 | 2349027.8864 | 2290413.5903 | 2236477.7736 | 2185419.56 | 2135657.9277 | 2087637.8416 | 2041416.9357 | 1996810.7831 | 1953873.2887 | 1912310.1829 | 1871842.1129 | 1834115.907 | 1797181.2382 | 2864370.1133 | 0 | 56511.3
4988 | 2853927.5511 | 0 | 54622 | 2549968.1079 | 2560686.0054 | 2533294.5483 | 2503453.4802 | 2469626.5571 | 2432637.803 | 2389190.2715 | 2342154.6227 | 2283755.2236 | 2230017.2476 | 2179146.384 | 2129567.3748 | 2081723.5627 | 2035672.3714 | 1991230.0467 | 1948450.2968 | 1907039.9249 | 1866720.5966 | 1829133.1366 | 1792334.3279 | 2853927.5511 | 0 | 54622
4989 | 2842764.3642 | 0 | 66580.1 | 2527822.1088 | 2538498.083 | 2511213.0923 | 2481488.0723 | 2447792.788 | 2410948.0404 | 2367669.7789 | 2320817.4351 | 2262645.7905 | 2209117.3358 | 2158444.7788 | 2109059.023 | 2061401.677 | 2015529.9401 | 1971260.7765 | 1928647.6846 | 1887398.6143 | 1847236.3201 | 1809795.2083 | 1773139.663 | 2842764.3642 | 0 | 66580.1
4990 | 2784829.3494 | 0 | 88264.9 | 2453263.869 | 2463722.2689 | 2436951.0007 | 2407789.4306 | 2374738.5095 | 2338602.3104 | 2296163.7115 | 2250223.8692 | 2193195.4115 | 2140715.5163 | 2091033.3161 | 2042611.6924 | 1995883.2538 | 1950904.0339 | 1907494.7272 | 1865707.7417 | 1825256.9793 | 1785870.8447 | 1749150.4354 | 1713199.5828 | 2784829.3494 | 0 | 88264.9
4991 | 2675109.5287 | 0 | 98170.2 | 2343224.5766 | 2353270.9247 | 2327464.5429 | 2299362.0351 | 2267523.4131 | 2232721.0704 | 2191864.6368 | 2147644.9059 | 2092773.4412 | 2042271.3296 | 1994456.6863 | 1947852.9539 | 1902875.6966 | 1859578.7403 | 1817789.844 | 1777559.3509 | 1738612.4349 | 1700688.2013 | 1665324.6658 | 1630700.3671 | 2675109.5287 | 0 | 98170.2
4992 | 2516157.9992 | 0 | 70375.9 | 2225954.3738 | 2235403.781 | 2210996.9415 | 2184430.4087 | 2154349.7569 | 2121481.4848 | 2082918.848 | 2041192.7567 | 1989447.8436 | 1941812.6625 | 1896705.2638 | 1852736.8252 | 1810298.2187 | 1769440.0719 | 1730000.3781 | 1692026.4892 | 1655259.909 | 1619455.2447 | 1586059.1251 | 1553358.3179 | 2516157.9992 | 0 | 70375.9
4993 | 2414747.5955 | 0 | 53036.5 | 2150743.2344 | 2159811.7958 | 2136292.9267 | 2110701.4079 | 2081737.402 | 2050098.1271 | 2012993.9913 | 1972853.8998 | 1923098.7819 | 1877287.7586 | 1833902.6388 | 1791610.5749 | 1750786.6852 | 1711479.5569 | 1673533.7128 | 1636994.5962 | 1601614.1293 | 1567156.8096 | 1535010.9614 | 1503532.402 | 2414747.5955 | 0 | 53036.5
4994 | 2330593.9145 | 0 | 47263.4 | 2079714.8595 | 2088467.3825 | 2065687.4957 | 2040907.1909 | 2012871.9296 | 1982254.6323 | 1946362.9239 | 1907541.0624 | 1859439.2571 | 1815144.0952 | 1773190.2943 | 1732291.4564 | 1692809.627 | 1654791.7 | 1618087.6167 | 1582741.2366 | 1548513.1273 | 1515175.9937 | 1484069.777 | 1453607.5942 | 2330593.9145 | 0 | 47263.4
4995 | 2285266.2641 | 0 | 73827 | 2011783.7238 | 2020366.0193 | 1997985.1175 | 1973642.7036 | 1946108.639 | 1916042.7562 | 1880805.0441 | 1842694.1674 | 1795483.8324 | 1752006.1053 | 1710824.2023 | 1670676.7443 | 1631918.7355 | 1594596.1576 | 1558561.8705 | 1523858.8807 | 1490252.4126 | 1457519.5915 | 1426974.2983 | 1397060.5132 | 2285266.2641 | 0 | 73827
4996 | 2252344.4713 | 0 | 94132.2 | 1961432.9903 | 1969891.6483 | 1947800.3444 | 1923775.7862 | 1896605.5564 | 1866939.9822 | 1832177.0846 | 1794582.4136 | 1748019.3719 | 1705135.1659 | 1664513.71 | 1624911.7968 | 1586679.3162 | 1549861.5877 | 1514313.5906 | 1480077.712 | 1446922.5585 | 1414628.4661 | 1384490.388 | 1354974.7203 | 2252344.4713 | 0 | 94132.2
4997 | 2222023.0758 | 0 | 97521 | 1930371.8666 | 1938716.6529 | 1916890.3151 | 1893156.7489 | 1866319.8585 | 1837021.2164 | 1802693.8718 | 1765572.8755 | 1719604.2421 | 1677264.9194 | 1637157.8853 | 1598056.6687 | 1560306.4491 | 1523951.9361 | 1488850.0612 | 1455042.6408 | 1422301.3966 | 1390409.6218 | 1360644.8367 | 1331494.083 | 2222023.0758 | 0 | 97521
4998 | 2303619.9194 | 3175.6298 | 97701.2 | 2001484.0562 | 2010135.2786 | 1966002.8329 | 1919893.1217 | 1870566.1266 | 1824084.039 | 1788474.3901 | 1749968.5014 | 1702290.0738 | 1658374.232 | 1616772.6526 | 1576213.8261 | 1537055.608 | 1499344.3492 | 1462931.7278 | 1427861.0957 | 1393895.7918 | 1360811.1514 | 1329931.6076 | 1299688.6438 | 2303619.9194 | 3175.6298 | 97701.2
4999 | 2341276.6483 | 35199.12 | 91743.6 | 2009784.9611 | 2018577.603 | 1756410.5171 | 1492233.8437 | 1224787.2943 | 1014568.6274 | 977348.6589 | 937185.1064 | 887699.0737 | 842037.1329 | 798727.2852 | 756477.236 | 715650.6906 | 676294.7577 | 638258.6906 | 601586.5501 | 566037.8062 | 531384.1219 | 498971.5805 | 467206.0249 | 2341276.6483 | 35199.12 | 91743.6
5000 | 2487327.8911 | 70160.328 | 75157.9 | 2124700.7211 | 2134041.8571 | 1632919.0198 | 1129661.2351 | 622929.596 | 232681.4478 | 192193.6354 | 148578.6152 | 95059.5689 | 45603.1652 | -1354.4193 | -47186.094 | -91505.4653 | -134262.4858 | -175617.3059 | -215523.1163 | -254235.4514 | -291996.8921 | -327377.3853 | -362070.5329 | 2487327.8911 | 70160.328 | 75157.9
5001 | 2583960.7922 | 72480.384 | 94037.8 | 2191691.1953 | 2201395.2352 | 1683647.8887 | 1163682.6518 | 640108.6011 | 236853.974 | 194892.9804 | 149683.2868 | 94184.7948 | 42906.7794 | -5775.3375 | -53287.8028 | -99229.2117 | -143547.5723 | -186409.2569 | -227765.6376 | -267882.1764 | -307010.8786 | -343666.1331 | -379607.3386 | 2583960.7922 | 72480.384 | 94037.8
5002 | 2663716.9803 | 94656.352 | 85588.2 | 2250753.0025 | 2260756.566 | 1591551.246 | 920059.5785 | 244847.708 | -272444.507 | -316293.65 | -363491.767 | -421296.255 | -474749.9977 | -525527.7173 | -575099.683 | -623052.1002 | -669331.3724 | -714109.007 | -757334.8752 | -799282.6327 | -840212.0631 | -878591.7008 | -916235.2498 | 2663716.9803 | 94656.352 | 85588.2
5003 | 2664012.2503 | 91422.544 | 84585.4 | 2255259.0837 | 2265263.7561 | 1618033.7635 | 968517.1699 | 315279.9609 | -185533.8544 | -229285.766 | -276387.0229 | -334095.8266 | -387453.4026 | -438134.6589 | -487610.0277 | -535465.6684 | -581647.9787 | -626328.4848 | -669457.0526 | -711307.368 | -752139.2435 | -790421.0436 | -827966.6734 | 2664012.2503 | 91422.544 | 84585.4
5004 | 2670597.1148 | 87979.248 | 87839.8 | 2261457.5482 | 2271486.95 | 1647600.6322 | 1021422.0615 | 391513.6788 | -91830.5701 | -135569.4564 | -182665.9667 | -240396.2434 | -293764.5372 | -344449.8959 | -393926.3864 | -441779.1453 | -487954.4376 | -532624.2136 | -575738.2152 | -617570.8049 | -658382.4373 | -696637.691 | -734154.9547 | 2670597.1148 | 87979.248 | 87839.8
5005 | 2665963.8992 | 96436.552 | 92725 | 2243886.616 | 2253898.6178 | 1572552.8001 | 888918.7062 | 201561.2713 | -324853.5046 | -368812.8855 | -416124.0653 | -474050.5629 | -527622.6453 | -578516.4473 | -628203.4782 | -676269.5946 | -722661.1545 | -767549.8102 | -810885.3905 | -852941.782 | -893978.9875 | -932464.2494 | -970212.8017 | 2665963.8992 | 96436.552 | 92725
5006 | 2659465.5061 | 95316.536 | 98642.5 | 2233158.4804 | 2243146.0775 | 1569465.6235 | 893502.4711 | 213825.0534 | -306805.9999 | -350640.27 | -397818.1688 | -455585.5102 | -509009.0504 | -559760.8386 | -609308.7974 | -657239.7926 | -703500.3132 | -748261.5928 | -791473.5829 | -833409.5022 | -874328.7198 | -912702.2142 | -950340.7948 | 2659465.5061 | 95316.536 | 98642.5
5007 | 2625181.1188 | 87644.76 | 92187.4 | 2215996.2733 | 2225855.1157 | 1604624.1317 | 981139.8765 | 353989.2384 | -127115.4206 | -170206.2475 | -216597.5989 | -273441.8795 | -325998.3568 | -375917.5249 | -424648.3827 | -471783.1219 | -517268.9214 | -561274.8074 | -603751.3763 | -644968.3249 | -685181.6786 | -722882.1272 | -759857.1361 | 2625181.1188 | 87644.76 | 92187.4
5008 | 2604893.5317 | 70084.944 | 74661.2 | 2232567.1562 | 2242349.8088 | 1740667.9036 | 1236750.1408 | 729194.329 | 337863.6417 | 295645.3757 | 250152.0918 | 194286.6598 | 142675.8945 | 93682.0572 | 45867.3469 | -363.5799 | -44958.31 | -88084.5634 | -129693.3186 | -170052.1878 | -209415.2179 | -246284.7629 | -282434.4744 | 2604893.5317 | 70084.944 | 74661.2
5009 | 2553320.57 | 38852.624 | 78492.9 | 2212900.5597 | 2222489.5305 | 1933580.9059 | 1642480.6902 | 1347814.4535 | 1116350.3967 | 1075911.5819 | 1032262.5896 | 978446.802 | 928801.4453 | 881721.2053 | 835796.7473 | 791424.7164 | 748656.4879 | 707327.6624 | 667486.291 | 628870.0598 | 591229.9515 | 556033.9611 | 521543.5526 | 2553320.57 | 38852.624 | 78492.9
5010 | 2729427.4557 | 4648.5855 | 93793.3 | 2392525.2552 | 2402775.5937 | 2344853.4078 | 2284588.4731 | 2220511.5627 | 2161311.1368 | 2119480.5925 | 2074218.4593 | 2018088.3096 | 1966416.2325 | 1917486.1925 | 1869791.6508 | 1823756.6098 | 1779435.9882 | 1736654.0477 | 1695462.1535 | 1655579.8995 | 1616741.0933 | 1580514.98 | 1545043.1138 | 2729427.4557 | 4648.5855 | 93793.3
5011 | 2877234.4527 | 0 | 96459.3 | 2529401.4689 | 2540206.8952 | 2512601.3568 | 2482526.2024 | 2448432.6421 | 2411151.4293 | 2367358.6929 | 2319948.5364 | 2261081.8263 | 2206914.6074 | 2155637.9155 | 2105663.628 | 2057438.7082 | 2011021.049 | 1966225.3953 | 1923105.8939 | 1881366.9537 | 1840727.9673 | 1802843.1593 | 1765753.4432 | 2877234.4527 | 0 | 96459.3
5012 | 2899492.0301 | 0 | 98363.8 | 2547809.9814 | 2558698.9958 | 2530908.5667 | 2500629.4173 | 2466300.7765 | 2428759.8245 | 2384656.9772 | 2336908.7264 | 2277615.2969 | 2223057.7127 | 2171413.0159 | 2121080.7986 | 2072511.4817 | 2025763.4059 | 1980649.883 | 1937225.4787 | 1895192.3153 | 1854267.6147 | 1816118.3981 | 1778770.424 | 2899492.0301 | 0 | 98363.8
5013 | 2911171.3263 | 0 | 92701.7 | 2564130.9992 | 2575063.8751 | 2547179.8989 | 2516797.1778 | 2482348.6537 | 2444674.879 | 2400412.7774 | 2352490.5884 | 2292976.7162 | 2238217.7655 | 2186383.4355 | 2135866.8716 | 2087120.3093 | 2040202.3241 | 1994925.4758 | 1951344.5501 | 1909160.4692 | 1868089.316 | 1829804.8266 | 1792324.8072 | 2911171.3263 | 0 | 92701.7
5014 | 2862697.5725 | 0 | 80639.6 | 2531954.3239 | 2542705.1571 | 2515252.0587 | 2485341.8218 | 2451433.4814 | 2414353.5939 | 2370795.0814 | 2323637.4254 | 2265081.0986 | 2211200.5195 | 2160195.8632 | 2110487.0311 | 2062518.7283 | 2016348.5551 | 1971792.1924 | 1928903.5135 | 1887388.4207 | 1846967.7243 | 1809287.291 | 1772397.9326 | 2862697.5725 | 0 | 80639.6
5015 | 2739326.965 | 0 | 67811.1 | 2432190.6652 | 2442478.1812 | 2416109.4983 | 2387389.5696 | 2354843.8393 | 2319263.2427 | 2277483.2234 | 2232259.1691 | 2176127.6803 | 2124470.4334 | 2075565.1689 | 2027899.8838 | 1981900.1183 | 1937620.9903 | 1894886.1241 | 1853747.0713 | 1813922.4087 | 1775144.9784 | 1738989.7171 | 1703591.4386 | 2739326.965 | 0 | 67811.1
5016 | 2599091.9855 | 0 | 78897.9 | 2293120.7143 | 2302881.5793 | 2277748.5527 | 2250384.6481 | 2219390.7971 | 2185517.4444 | 2145762.0375 | 2102738.9067 | 2049366.7282 | 2000239.7408 | 1953723.8528 | 1908384.4658 | 1864625.335 | 1822498.7567 | 1781837.3846 | 1742690.131 | 1704789.9796 | 1667883.4495 | 1633464.851 | 1599764.4829 | 2599091.9855 | 0 | 78897.9
5017 | 2493410.5102 | 0 | 74689.3 | 2200880.8515 | 2210244.8307 | 2186037.1729 | 2159689.3467 | 2129859.171 | 2097266.5768 | 2059031.0981 | 2017660.7643 | 1966362.1846 | 1919136.1825 | 1874415.1102 | 1830822.7012 | 1788746.2938 | 1748236.0578 | 1709131.4512 | 1671479.3979 | 1635023.7384 | 1599521.2985 | 1566405.6288 | 1533978.9854 | 2493410.5102 | 0 | 74689.3
5018 | 2398659.6852 | 0 | 78612.3 | 2110485.0672 | 2119493.2106 | 2096117.3259 | 2070682.6002 | 2041897.8561 | 2010455.6667 | 1973585.0252 | 1933698.6545 | 1884261.3162 | 1838741.7956 | 1795632.0163 | 1753608.0104 | 1713042.3973 | 1673983.4404 | 1636276.6983 | 1599967.3117 | 1564808.8553 | 1530567.3958 | 1498622.008 | 1467339.4633 | 2398659.6852 | 0 | 78612.3
5019 | 2327339.4072 | 0 | 62915.3 | 2061092.7868 | 2069833.0876 | 2047083.7846 | 2022336.8571 | 1994339.5184 | 1963763.7493 | 1927920.9344 | 1889152.0582 | 1841116.197 | 1796881.6635 | 1754985.2215 | 1714142.2692 | 1674714.3467 | 1636748.2825 | 1600094.2271 | 1564795.9791 | 1530614.4403 | 1497322.6329 | 1466258.6272 | 1435837.756 | 2327339.4072 | 0 | 62915.3
5020 | 2292107.504 | 0 | 48202.2 | 2043652.0691 | 2052260.0567 | 2029820.5795 | 2005413.7182 | 1977805.6514 | 1947658.1872 | 1912323.4112 | 1874106.8694 | 1826763.6288 | 1783164.1702 | 1741867.4085 | 1701608.1886 | 1662742.5774 | 1625316.6943 | 1589182.9586 | 1554384.5056 | 1520685.8568 | 1487863.4705 | 1457235.1607 | 1427240.2495 | 2292107.504 | 0 | 48202.2
5021 | 2254667.5578 | 0 | 46863.1 | 2010822.217 | 2019289.5993 | 1997177.4197 | 1973129.9919 | 1945933.648 | 1916239.3859 | 1881442.5431 | 1843811.006 | 1797201.8483 | 1754275.3207 | 1713613.8769 | 1673973.0275 | 1635703.0231 | 1598849.2299 | 1563266.4779 | 1528997.1976 | 1495809.757 | 1463484.2657 | 1433317.0124 | 1403772.8115 | 2254667.5578 | 0 | 46863.1
5022 | 2335900.0875 | 4511.097 | 32612.3 | 2094697.4541 | 2103469.9044 | 2049976.1717 | 1994477.4664 | 1935716.394 | 1882034.125 | 1845915.9041 | 1806860.8589 | 1758504.7418 | 1713963.9349 | 1671769.8197 | 1630633.0693 | 1590916.5536 | 1552667.2733 | 1515734.828 | 1480163.1769 | 1445712.3428 | 1412154.5128 | 1380832.679 | 1350156.3453 | 2335900.0875 | 4511.097 | 32612.3
5023 | 2394264.4887 | 40167.708 | 33572.7 | 2111345.7554 | 2120337.3926 | 1823929.3933 | 1525466.3256 | 1223659.3779 | 987465.8433 | 949318.9276 | 908161.8085 | 857471.2226 | 810691.2755 | 766316.6542 | 723025.8169 | 681190.7 | 640859.4786 | 601877.9943 | 564291.3049 | 527853.437 | 492330.8856 | 459100.1987 | 426531.1403 | 2394264.4887 | 40167.708 | 33572.7
5024 | 2547315.8958 | 76038.888 | 34754.5 | 2213972.6284 | 2223539.0487 | 1681927.9258 | 1138130.3658 | 590775.171 | 169827.7618 | 128282.1299 | 83533.87 | 28642.7241 | -22087.7986 | -70259.237 | -117277.6114 | -162747.2096 | -206616.7771 | -249050.3266 | -289999.9201 | -329727.2546 | -368480.7617 | -404795.8988 | -440407.1134 | 2547315.8958 | 76038.888 | 34754.5
5025 | 2652657.2794 | 91760.856 | 51722.7 | 2277420.5441 | 2287382.573 | 1637963.196 | 986266.9644 | 330865.976 | -171524.0692 | -215112.8308 | -262036.6616 | -319522.8259 | -372676.3091 | -423164.8801 | -472452.7033 | -520127.7025 | -566136.5034 | -610649.9015 | -653617.9762 | -695313.2468 | -735994.4185 | -774136.3841 | -811545.3172 | 2652657.2794 | 91760.856 | 51722.7
5026 | 2716278.0847 | 97904.896 | 58446.4 | 2322615.2872 | 2332816.2434 | 1641066.7718 | 946985.838 | 249111.2932 | -285380.8489 | -330093.7274 | -378221.6626 | -437165.2563 | -491672.2548 | -543450.4262 | -593999.0514 | -642896.171 | -690087.1305 | -735746.8217 | -779824.1268 | -822598.1012 | -864333.6546 | -903469.1021 | -941853.9363 | 2716278.0847 | 97904.896 | 58446.4
5027 | 2749109.5873 | 101151.384 | 73665.1 | 2334113.2308 | 2344437.4854 | 1630324.7695 | 913852.411 | 193540.5883 | -357907.7205 | -403206.3379 | -451961.2898 | -511662.6284 | -566873.7469 | -619323.0552 | -670527.9558 | -720061.3891 | -767868.0401 | -814124.9144 | -858780.2764 | -902116.5544 | -944401.8601 | -984055.6326 | -1022949.7191 | 2749109.5873 | 101151.384 | 73665.1
5028 | 2756551.5051 | 101376.472 | 87766 | 2326578.9869 | 2336931.1895 | 1621216.6153 | 903136.011 | 181205.549 | -371487.1015 | -416906.7441 | -465792.0774 | -525653.4296 | -581012.4066 | -633602.0971 | -684944.0112 | -734609.9333 | -782544.3987 | -828924.8921 | -873699.5378 | -917151.5288 | -959549.7024 | -999309.2192 | -1038306.9935 | 2756551.5051 | 101376.472 | 87766
5029 | 2727610.8719 | 101126.576 | 97816.2 | 2290366.4893 | 2300610.0056 | 1586841.1584 | 870731.1216 | 150811.6463 | -400262.6589 | -445264.2808 | -493695.2078 | -552986.918 | -607823.5227 | -659919.9152 | -710781.6317 | -759984.9521 | -807474.9941 | -853427.3791 | -897790.7759 | -940845.4043 | -982857.2793 | -1022258.2003 | -1060905.3762 | 2727610.8719 | 101126.576 | 97816.2
5030 | 2736752.4006 | 99384.616 | 98750.3 | 2299517.2153 | 2309795.0626 | 1607782.668 | 903421.2375 | 195237.6011 | -347071.4959 | -392152.3056 | -440673.9135 | -500092.7044 | -555041.4586 | -607240.8169 | -658201.3611 | -707497.9512 | -755075.5208 | -801110.28 | -845550.7256 | -888678.0164 | -930759.0591 | -970220.3973 | -1008925.4642 | 2736752.4006 | 99384.616 | 98750.3
5031 | 2716816.4689 | 93824.608 | 98731.8 | 2286901.5226 | 2297104.5008 | 1633059.9354 | 966683.4456 | 296512.593 | -217211.0014 | -261824.8023 | -309854.3369 | -368701.6737 | -423111.5359 | -474792.0302 | -525242.7346 | -574041.606 | -621133.9791 | -666694.7805 | -710672.8821 | -753347.3946 | -794983.2804 | -834018.545 | -872303.0474 | 2716816.4689 | 93824.608 | 98731.8
5032 | 2661773.9252 | 79770.56 | 92935.2 | 2256518.4971 | 2266514.7634 | 1698491.0492 | 1128182.6553 | 554156.772 | 112753.9343 | 69396.2174 | 22691.9694 | -34610.9127 | -87566.2232 | -137847.4626 | -186923.8276 | -234381.8256 | -280167.899 | -324453.4301 | -367188.3269 | -408646.0452 | -449086.1793 | -486978.3807 | -524135.0302 | 2661773.9252 | 79770.56 | 92935.2
5033 | 2601340.0557 | 45196.464 | 93973.1 | 2234900.7146 | 2244670.0222 | 1912214.8923 | 1577526.9548 | 1239205.9313 | 974815.3967 | 933475.4567 | 888864.9665 | 833896.4773 | 783176.8509 | 735070.5826 | 688141.8327 | 642794.7058 | 599081.5436 | 556834.8549 | 516103.5943 | 476620.5146 | 438131.9156 | 402133.4001 | 366853.7362 | 2601340.0557 | 45196.464 | 93973.1
5034 | 2759892.176 | 6819.842 | 93778.7 | 2418171.7252 | 2428536.4737 | 2355587.1212 | 2280268.871 | 2201096.0976 | 2130456.1598 | 2088115.4204 | 2042304.7902 | 1985504.8391 | 1933212.7198 | 1883693.2431 | 1835423.0548 | 1788830.8898 | 1743972.2799 | 1700669.5251 | 1658974.5642 | 1618603.861 | 1579288.2522 | 1542614.4981 | 1506703.4096 | 2759892.176 | 6819.842 | 93778.7
5035 | 2783501.9787 | 0 | 70553.6 | 2469763.7659 | 2480217.1808 | 2453432.3833 | 2424258.4232 | 2391196.9658 | 2355051.7011 | 2312607.0404 | 2266662.8054 | 2209635.2402 | 2157154.0695 | 2107469.2602 | 2059044.4266 | 2012311.9711 | 1967327.9005 | 1923912.9949 | 1882119.6371 | 1841661.8656 | 1802268.2144 | 1765539.0179 | 1729579.0113 | 2783501.9787 | 0 | 70553.6
5036 | 2757198.9714 | 0 | 37801.5 | 2478510.8583 | 2488865.4925 | 2462321.0108 | 2433409.9432 | 2400648.1136 | 2364831.6175 | 2322775.2523 | 2277252.3823 | 2220750.9152 | 2168752.881 | 2119524.7838 | 2071544.7559 | 2025241.1138 | 1980669.335 | 1937651.8933 | 1896240.6764 | 1856152.4249 | 1817118.2383 | 1780723.3283 | 1745090.3397 | 2757198.9714 | 0 | 37801.5
5037 | 2745338.2883 | 0 | 54466.3 | 2451021.6006 | 2461331.6922 | 2434899.7843 | 2406111.4709 | 2373488.9604 | 2337824.9237 | 2295947.86 | 2250619.2034 | 2194359.1766 | 2142583.2102 | 2093565.2652 | 2045790.0208 | 1999683.9508 | 1955302.2942 | 1912468.2882 | 1871233.5976 | 1831316.1814 | 1792448.2958 | 1756208.3333 | 1720727.0148 | 2745338.2883 | 0 | 54466.3
5038 | 2715104.3158 | 0 | 49513.3 | 2428382.0622 | 2438578.6103 | 2412417.8689 | 2383926.6727 | 2351643.5049 | 2316352.3066 | 2274916.5045 | 2230067.1213 | 2174406.7533 | 2123181.0634 | 2074683.0214 | 2027413.9942 | 1981795.7591 | 1937882.9467 | 1895500.7409 | 1854700.2375 | 1815202.5016 | 1776742.7379 | 1740881.9565 | 1705771.4641 | 2715104.3158 | 0 | 49513.3
5039 | 2645085.5419 | 0 | 17561.8 | 2396432.0781 | 2406365.6715 | 2380822.1859 | 2353008.3447 | 2321500.3216 | 2287061.8409 | 2246637.2173 | 2202887.044 | 2148604.6863 | 2098642.6425 | 2051337.9043 | 2005230.4864 | 1960731.2889 | 1917893.5336 | 1876546.9127 | 1836741.2042 | 1798204.6668 | 1760679.3336 | 1725685.9586 | 1691423.5237 | 2645085.5419 | 0 | 17561.8
5040 | 2550965.86 | 0 | 10019.5 | 2318077.5963 | 2327657.724 | 2302946.0997 | 2276044.9055 | 2245580.9789 | 2212290.8688 | 2173227.6197 | 2130957.1535 | 2078529.2681 | 2030267.9674 | 1984569.4178 | 1940025.5845 | 1897032.7465 | 1855642.2319 | 1815689.7928 | 1777223.4362 | 1739981.0898 | 1703713.9661 | 1669888.7064 | 1636768.3779 | 2550965.86 | 0 | 10019.5
5041 | 2448474.9424 | 0 | 11716.3 | 2222844.1436 | 2232039.3677 | 2208225.175 | 2182309.3835 | 2152974.0004 | 2120925.9823 | 2083336.7743 | 2042669.2067 | 1992252.3173 | 1945834.6107 | 1901876.6907 | 1859027.0935 | 1817666.1769 | 1777843.2067 | 1739400.534 | 1702384.237 | 1666542.7728 | 1631637.3495 | 1599075.6827 | 1567190.6248 | 2448474.9424 | 0 | 11716.3
5042 | 2375672.3663 | 0 | 28480.6 | 2139637.7682 | 2148559.5829 | 2125384.9799 | 2100171.2666 | 2071639.6395 | 2040476.0344 | 2003936.0003 | 1964409.138 | 1915422.8388 | 1870316.8112 | 1827597.4314 | 1785953.4197 | 1745753.8244 | 1707046.4463 | 1669678.3243 | 1633694.1663 | 1598849.9088 | 1564913.8602 | 1533251.8791 | 1502246.3887 | 2375672.3663 | 0 | 28480.6
5043 | 2300348.0451 | 0 | 18258.8 | 2081116.0635 | 2089754.9985 | 2067242.0375 | 2042754.6193 | 2015054.4868 | 1984805.8273 | 1949351.2065 | 1911004.4596 | 1863498.2017 | 1819749.1854 | 1778311.1446 | 1737914.3757 | 1698916.2258 | 1661362.9801 | 1625106.5273 | 1590190.1578 | 1556377.5466 | 1523444.348 | 1492713.1142 | 1462617.5561 | 2300348.0451 | 0 | 18258.8
5044 | 2251900.2277 | 0 | 31055.3 | 2024104.4586 | 2032561.4483 | 2010474.0342 | 1986453.7473 | 1959288.4091 | 1929628.2187 | 1894871.7103 | 1857283.987 | 1810729.6619 | 1767853.4469 | 1727239.5357 | 1687644.9661 | 1649419.559 | 1612608.625 | 1577067.172 | 1542837.5786 | 1509688.4971 | 1477400.307 | 1447267.7059 | 1417757.3924 | 2251900.2277 | 0 | 31055.3
5045 | 2154395.2982 | 0 | 11650.8 | 1954522.6862 | 1962613.497 | 1941379.322 | 1918295.9654 | 1892203.7351 | 1863724.677 | 1830369.9662 | 1794306.6291 | 1749664.9347 | 1708542.0922 | 1669583.598 | 1631600.309 | 1594926.8992 | 1559606.7172 | 1525501.0491 | 1492650.4384 | 1460833.5547 | 1429840.2865 | 1400909.2726 | 1372573.602 | 2154395.2982 | 0 | 11650.8
5046 | 2150024.2225 | 5904.9925 | 9743.67 | 1946535.6331 | 1954610.0284 | 1893268.0269 | 1830080.5956 | 1763890.3954 | 1705353.8873 | 1671862.7112 | 1635668.4045 | 1590913.1452 | 1549669.5982 | 1510586.0084 | 1472475.6451 | 1435672.5035 | 1400219.844 | 1365979.2343 | 1332991.1356 | 1301034.6665 | 1269900.142 | 1240823.6876 | 1212341.3685 | 2150024.2225 | 5904.9925 | 9743.67
5047 | 2220217.3844 | 44969.244 | 8291.75 | 1972983.9381 | 1981321.9431 | 1653796.631 | 1324365.6402 | 991833.8472 | 733268.6184 | 697465.5521 | 658871.1044 | 611436.2094 | 567627.6758 | 526049.6168 | 485476.5579 | 446253.3982 | 408424.8108 | 371847.8436 | 336564.279 | 302346.0242 | 268976.5485 | 237732.334 | 207101.652 | 2220217.3844 | 44969.244 | 8291.75
5048 | 2326735.5576 | 5139.598 | 6940.29 | 2111377.1055 | 2120115.1385 | 2062415.68 | 2002719.1153 | 1939772.9828 | 1882983.9597 | 1846963.3279 | 1808017.394 | 1759806.8795 | 1715396.7064 | 1673324.0182 | 1632304.5464 | 1592699.7372 | 1554556.407 | 1517724.7452 | 1482248.539 | 1447888.7523 | 1414418.4662 | 1383175.4037 | 1352575.3089 | 2326735.5576 | 5139.598 | 6940.29
5049 | 2405267.0264 | 94124.808 | 18074.3 | 2082928.3406 | 2091961.2978 | 1428637.7471 | 763249.6841 | 94502.3747 | -416942.3174 | -457051.5125 | -500184.7438 | -552895.2519 | -601677.1503 | -648042.6695 | -693319.4244 | -737133.7693 | -779437.3077 | -820384.9065 | -859931.3007 | -898323.5943 | -935796.365 | -970966.7393 | -1005472.4447 | 2405267.0264 | 94124.808 | 18074.3
5050 | 2441440.5398 | 97996.944 | 15477.5 | 2114666.1675 | 2123834.974 | 1433866.2855 | 741802.036 | 46328.0193 | -485302.6677 | -526065.8419 | -569898.5318 | -623452.5338 | -673018.8427 | -720132.4318 | -766140.8823 | -810664.9291 | -853655.4481 | -895269.635 | -935461.5443 | -974481.996 | -1012569.096 | -1048319.1731 | -1083394.5851 | 2441440.5398 | 97996.944 | 15477.5
5051 | 2481613.0477 | 99002.4 | 61384.5 | 2104416.4912 | 2113736.1651 | 1416574.7047 | 717283.2021 | 14525.8265 | -522723.9293 | -564104.0603 | -608604.214 | -662985.6385 | -713313.7547 | -761148.793 | -807860.5082 | -853063.3948 | -896707.5202 | -938952.6668 | -979752.133 | -1019360.8659 | -1058020.8894 | -1094305.4356 | -1129904.2155 | 2481613.0477 | 99002.4 | 61384.5
5052 | 2488077.199 | 98741.216 | 45781.3 | 2126180.2767 | 2135524.2267 | 1440075.1936 | 742490.5698 | 41431.0452 | -494571.9097 | -536042.8679 | -580641.9759 | -635148.0936 | -685590.3449 | -733533.0242 | -780349.4545 | -825653.1258 | -869393.9757 | -911732.2027 | -952620.9836 | -992315.9296 | -1031059.6948 | -1067421.7951 | -1103096.3429 | 2488077.199 | 98741.216 | 45781.3
5053 | 2460197.5883 | 98643.936 | 67280.7 | 2079334.2878 | 2088573.5362 | 1394023.4412 | 697361.6855 | -2736.0338 | -537911.6257 | -578984.8872 | -623151.2467 | -677113.6051 | -727057.6337 | -774530.0988 | -820888.9348 | -865751.9628 | -909069.6812 | -951000.4935 | -991498.1011 | -1030815.2511 | -1069191.8786 | -1105213.5284 | -1140555.3298 | 2460197.5883 | 98643.936 | 67280.7
5054 | 2407255.9863 | 96899.456 | 54485.5 | 2045557.6842 | 2054598.1109 | 1372365.2125 | 688066.0947 | 404.9527 | -525240.1944 | -565499.6703 | -608785.6831 | -661656.8921 | -710596.2429 | -757117.2164 | -802548.5253 | -846516.2147 | -888971.8485 | -930070.4213 | -969766.631 | -1008307.7855 | -1045928.657 | -1081245.2281 | -1115896.5806 | 2407255.9863 | 96899.456 | 54485.5
5055 | 2425378.6716 | 90906.04 | 49144.2 | 2073431.7714 | 2082540.2577 | 1440888.2888 | 797154.5452 | 150033.4669 | -345277.6495 | -385603.1005 | -428977.8733 | -482010.0032 | -531080.6744 | -577714.7619 | -623250.9813 | -667312.5627 | -709850.7051 | -751021.5701 | -790779.5144 | -829373.708 | -867040.6903 | -902386.0246 | -937061.1324 | 2425378.6716 | 90906.04 | 49144.2
5056 | 2418088.48 | 75990.464 | 0 | 2130838.2737 | 2139919.3818 | 1599726.8851 | 1057458.8712 | 511813.7041 | 92637.1943 | 52909.6324 | 10141.9143 | -42254.1328 | -90700.6285 | -136717.8644 | -181640.5322 | -225092.9944 | -267026.5968 | -307597.0316 | -346758.7926 | -384760.3009 | -421837.3848 | -456599.7992 | -490694.0016 | 2418088.48 | 75990.464 | 0
5057 | 2405341.2966 | 41421.972 | 0 | 2153773.2581 | 2162806.4942 | 1857726.9309 | 1550582.7915 | 1240079.3021 | 997308.6059 | 958912.7972 | 917492.8589 | 866495.3481 | 819426.5684 | 774774.2423 | 731210.7143 | 689109.6415 | 648519.4217 | 609285.1834 | 571452.193 | 534773.3389 | 499014.0359 | 465557.2005 | 432765.0545 | 2405341.2966 | 41421.972 | 0
5058 | 2611310.968 | 4992.713 | 5583.14 | 2372594.215 | 2382400.9682 | 2323173.6227 | 2261704.9112 | 2196589.1881 | 2137065.6622 | 2096922.4697 | 2053496.1911 | 1999672.2113 | 1950113.3801 | 1903177.924 | 1857424.4998 | 1813258.7609 | 1770733.2497 | 1729679.8328 | 1690147.6528 | 1651868.438 | 1614587.5156 | 1579806.2213 | 1545746.5339 | 2611310.968 | 4992.713 | 5583.14
5059 | 2662436.6202 | 0 | 22361.2 | 2407467.8548 | 2417466.6099 | 2391741.8856 | 2363731.9128 | 2332003.525 | 2297325.4568 | 2256621.978 | 2212571.1349 | 2157919.0189 | 2107615.5569 | 2059986.8317 | 2013563.281 | 1968758.5002 | 1925626.0602 | 1883994.5361 | 1843914.0324 | 1805111.0251 | 1767325.8554 | 1732089.2529 | 1697588.3852 | 2662436.6202 | 0 | 22361.2
5060 | 2643846.6544 | 0 | 52058.6 | 2360804.6278 | 2370733.5685 | 2345181.6231 | 2317360.3854 | 2285846.696 | 2251403.9216 | 2210977.808 | 2167227.7024 | 2112950.3453 | 2062991.2787 | 2015688.2729 | 1969582.0267 | 1925083.2477 | 1882245.1327 | 1840897.4536 | 1801089.9653 | 1762551.0536 | 1725022.8725 | 1690025.4637 | 1655758.6527 | 2643846.6544 | 0 | 52058.6
5061 | 2633730.1113 | 0 | 54681.8 | 2348948.7309 | 2358839.679 | 2333385.0353 | 2305669.7828 | 2274276.2074 | 2239964.7552 | 2199692.8586 | 2156109.6891 | 2102039.5501 | 2052271.1779 | 2005148.7032 | 1959218.4087 | 1914889.4306 | 1872214.762 | 1831024.8264 | 1791369.1879 | 1752977.2719 | 1715592.2191 | 1680728.2547 | 1646592.0924 | 2633730.1113 | 0 | 54681.8
5062 | 2613323.4453 | 0 | 49123.8 | 2335882.9224 | 2345697.2334 | 2320427.7063 | 2292915.086 | 2261752.6433 | 2227694.9319 | 2187722.9589 | 2144465.3695 | 2090802.0656 | 2041407.1975 | 1994637.7261 | 1949051.1977 | 1905053.5782 | 1862697.4504 | 1821814.5515 | 1782454.0618 | 1744347.5029 | 1707240.0058 | 1672634.0632 | 1638750.2837 | 2613323.4453 | 0 | 49123.8
5063 | 2557775.1562 | 0 | 26687 | 2307624.4886 | 2317230.1886 | 2292451.2108 | 2265476.8185 | 2234930.1837 | 2201549.8216 | 2162380.9101 | 2119996.2207 | 2067426.9986 | 2019035.4833 | 1973213.5598 | 1928549.4348 | 1885440.4452 | 1843938.0561 | 1803877.5812 | 1765307.1555 | 1727964.0074 | 1691598.6851 | 1657681.7448 | 1624471.6174 | 2557775.1562 | 0 | 26687
5064 | 2464504.8186 | 0 | 3161.54 | 2246028.3069 | 2255283.731 | 2231329.1774 | 2205259.266 | 2175747.3755 | 2143505.0906 | 2105685.3383 | 2064767.0727 | 2014035.6577 | 1967329.6077 | 1923099.4482 | 1879984.8675 | 1838368.7137 | 1798300.575 | 1759621.7705 | 1722378.68 | 1686318.1137 | 1651199.7166 | 1618440.4201 | 1586362.1623 | 2464504.8186 | 0 | 3161.54
5065 | 2369266.4033 | 0 | 3516.27 | 2158755.8012 | 2167653.5584 | 2144532.932 | 2119378.6938 | 2090915.4884 | 2059827.4022 | 2023377.3844 | 1983948.5923 | 1935085.8705 | 1890092.9573 | 1847480.2563 | 1805940.0237 | 1765840.3127 | 1727228.7951 | 1689952.9224 | 1654057.2817 | 1619298.4679 | 1585445.414 | 1553860.2955 | 1522929.8977 | 2369266.4033 | 0 | 3516.27
5066 | 2293828.355 | 0 | 18309.6 | 2075115.1754 | 2083729.6257 | 2061271.6658 | 2036844.8447 | 2009214.4148 | 1979042.681 | 1943679.7408 | 1905432.8713 | 1858052.4509 | 1814418.6233 | 1773089.2214 | 1732798.1402 | 1693901.7139 | 1656446.0968 | 1620283.5971 | 1585457.3826 | 1551731.7981 | 1518883.1338 | 1488230.1934 | 1458211.1271 | 2293828.355 | 0 | 18309.6
5067 | 2247119.1756 | 0 | 41295.9 | 2009500.51 | 2017939.5445 | 1995892.6664 | 1971917.0191 | 1944802.9981 | 1915199.4216 | 1880510.3472 | 1842996.0688 | 1796534.2259 | 1753742.684 | 1713208.6427 | 1673691.7789 | 1635541.1708 | 1598802.0325 | 1563329.68 | 1529166.4019 | 1496081.3417 | 1463855.3451 | 1433780.3608 | 1404326.343 | 2247119.1756 | 0 | 41295.9
5068 | 2198452.2324 | 0 | 62208 | 1944173.3236 | 1952429.5898 | 1930810.1774 | 1907303.7681 | 1880726.9543 | 1851714.5025 | 1817726.6919 | 1780974.8641 | 1735469.2535 | 1693554.4545 | 1653848.2643 | 1615137.2221 | 1577762.8459 | 1541769.3706 | 1507015.2458 | 1473541.8441 | 1441123.3088 | 1409545.2319 | 1380071.5819 | 1351205.4498 | 2198452.2324 | 0 | 62208
5069 | 2079151.7251 | 0 | 61627 | 1835876.6749 | 1843684.9092 | 1823109.5825 | 1800749.658 | 1775485.9465 | 1747918.7686 | 1715646.2232 | 1680759.6519 | 1637594.3277 | 1597824.9573 | 1560144.344 | 1523404.8763 | 1487929.5395 | 1453760.1682 | 1420762.893 | 1388976.8418 | 1358188.4138 | 1328194.8362 | 1300191.4874 | 1272762.6891 | 2079151.7251 | 0 | 61627
5070 | 2060293.3784 | 4106.777 | 73605.4 | 1802580.7375 | 1810318.1495 | 1761986.2923 | 1711886.024 | 1658908.3068 | 1610627.5827 | 1578486.5986 | 1543755.2985 | 1500820.3355 | 1461250.5242 | 1423750.5247 | 1387183.1343 | 1351868.4089 | 1317847.8036 | 1284988.6633 | 1253329.7608 | 1222659.433 | 1192776.7461 | 1164866.2361 | 1137525.0654 | 2060293.3784 | 4106.777 | 73605.4
5071 | 2090665.1451 | 41106.384 | 72588.5 | 1794316.3246 | 1802167.7974 | 1502036.9666 | 1200111.6556 | 895266.4779 | 657966.3698 | 624154.7223 | 587714.5737 | 542949.8281 | 501599.8415 | 462350.1787 | 424046.8731 | 387014.6986 | 351295.7215 | 316755.3311 | 283432.8717 | 251113.5601 | 219593.5004 | 190074.6904 | 161133.6126 | 2090665.1451 | 41106.384 | 72588.5
5072 | 2175546.4467 | 78497.12 | 71349.8 | 1835629.8144 | 1843800.0582 | 1288732.9268 | 731798.4592 | 171825.5778 | -257149.8147 | -293430.1665 | -332445.737 | -380123.8843 | -424248.6329 | -466187.7842 | -507142.1561 | -546773.7888 | -585038.9081 | -622077.5899 | -657848.8925 | -692576.3194 | -726472.0447 | -758285.2692 | -789497.3056 | 2175546.4467 | 78497.12 | 71349.8
5073 | 2235346.5264 | 93658.64 | 43868.1 | 1902525.555 | 1910920.3774 | 1252253.7407 | 591668.4396 | -72038.7934 | -579047.4201 | -616697.3224 | -657157.6274 | -706518.6208 | -752228.5418 | -795692.7892 | -838145.1881 | -879238.4892 | -918927.7151 | -957356.7919 | -994483.6525 | -1030537.9441 | -1065737.6727 | -1098797.6581 | -1131239.9302 | 2235346.5264 | 93658.64 | 43868.1
5074 | 2263667.7416 | 98441.4 | 91563.9 | 1875893.887 | 1884395.0694 | 1192961.5414 | 499585.04 | -196952.9472 | -728695.2888 | -766916.4535 | -807983.628 | -858064.26 | -904447.5616 | -948556.7375 | -991641.2451 | -1033349.4356 | -1073635.7615 | -1112645.9727 | -1150337.4689 | -1186942.8069 | -1222682.7549 | -1256255.8498 | -1289203.4051 | 2263667.7416 | 98441.4 | 91563.9
5075 | 2284785.3458 | 92460.832 | 99558.1 | 1893152.8896 | 1901733.3789 | 1250765.5933 | 597836.7084 | -58283.1556 | -559794.8897 | -598127.1504 | -639331.9711 | -689634.3353 | -736204.8769 | -780480.0777 | -823721.0512 | -865572.8678 | -905989.5555 | -945118.2237 | -982915.8747 | -1019617.2348 | -1055445.1317 | -1089085.961 | -1122095.4151 | 2284785.3458 | 92460.832 | 99558.1
5076 | 2316796.4579 | 99683.928 | 98190.8 | 1916511.5093 | 1925212.2162 | 1224854.3054 | 522507.8193 | -183074.3533 | -721808.0346 | -760846.8862 | -802798.5439 | -853975.2068 | -901367.7622 | -946432.8178 | -990449.1559 | -1033056.8743 | -1074209.3569 | -1114055.774 | -1152552.5257 | -1189937.6268 | -1226437.0271 | -1260718.7177 | -1294360.1872 | 2316796.4579 | 99683.928 | 98190.8
5077 | 2309754.1982 | 99471.216 | 97781.1 | 1910706.9187 | 1919381.1783 | 1220524.4674 | 519685.2258 | -184379.867 | -721950.1757 | -760887.1865 | -802728.1495 | -853766.0769 | -901031.3991 | -945976.2963 | -989875.6638 | -1032370.6933 | -1073414.9104 | -1113157.032 | -1151553.5907 | -1188841.8779 | -1225247.1564 | -1259441.4663 | -1292997.5012 | 2309754.1982 | 99471.216 | 97781.1
5078 | 2290818.6858 | 98970.648 | 98328.7 | 1893378.7023 | 1901981.8498 | 1206688.3373 | 509428.5469 | -191030.6488 | -725824.8095 | -764478.3913 | -806012.1185 | -856667.4127 | -903581.0299 | -948193.245 | -991768.5018 | -1033950.9334 | -1074694.4465 | -1114146.5387 | -1152264.099 | -1189282.4735 | -1225425.0783 | -1259374.8402 | -1292691.5597 | 2290818.6858 | 98970.648 | 98328.7
5079 | 2281375.2632 | 94983.336 | 95041.7 | 1892034.6297 | 1900602.3125 | 1232493.4154 | 562426.346 | -110826.9399 | -625181.2614 | -663570.9246 | -704828.8604 | -755170.7614 | -801786.4097 | -846110.1429 | -889401.1925 | -931305.1586 | -971776.1377 | -1010961.0196 | -1048816.8709 | -1085578.0676 | -1121467.1048 | -1155172.3385 | -1188247.1395 | 2281375.2632 | 94983.336 | 95041.7
5080 | 2270974.3848 | 83723.56 | 81500 | 1907343.9148 | 1915872.5373 | 1324397.8689 | 730973.9556 | 134378.3519 | -322443.0255 | -360311.3677 | -401034.906 | -450800.9954 | -496857.8202 | -540633.1789 | -583380.562 | -624747.1853 | -664687.3547 | -703347.2903 | -740684.2544 | -776931.5544 | -812310.6711 | -845515.9404 | -878093.6512 | 2270974.3848 | 83723.56 | 81500
5081 | 2307274.4755 | 48319.08 | 79134.6 | 1978242.4764 | 1986907.4235 | 1635799.3475 | 1282710.8692 | 926400.0029 | 649652.3785 | 612438.1232 | 572323.0335 | 523020.8532 | 477487.2277 | 434271.5361 | 392100.2517 | 351331.7976 | 312012.5984 | 273994.0968 | 237319.7135 | 201752.4118 | 167067.1709 | 134590.5248 | 102751.4686 | 2307274.4755 | 48319.08 | 79134.6
5082 | 2546498.3563 | 7768.5595 | 83442.4 | 2232808.9429 | 2242372.293 | 2164841.9875 | 2085125.9468 | 2001853.4131 | 1928962.4997 | 1889659.3448 | 1847154.5897 | 1794510.204 | 1746025.1061 | 1700098.2711 | 1655324.1301 | 1612098.2683 | 1570471.9236 | 1530281.136 | 1491573.8283 | 1454088.3871 | 1417576.4609 | 1383502.1221 | 1350131.48 | 2546498.3563 | 7768.5595 | 83442.4
5083 | 2669229.1329 | 0 | 88901.5 | 2347126.63 | 2357150.8943 | 2331366.6934 | 2303291.4137 | 2271488.2326 | 2236727.8456 | 2195926.6757 | 2151769.6016 | 2096984.2083 | 2046558.5634 | 1998814.4793 | 1952278.6442 | 1907365.709 | 1864129.3811 | 1822397.7983 | 1782221.193 | 1743325.3432 | 1705449.9278 | 1670129.5815 | 1635546.8472 | 2669229.1329 | 0 | 88901.5
5084 | 2721543.3129 | 0 | 92535.1 | 2391236.7072 | 2401457.4369 | 2375225.1635 | 2346656.9085 | 2314287.689 | 2278903.3054 | 2237359.7457 | 2192394.5094 | 2136592.6497 | 2085235.9851 | 2036613.437 | 1989222.8185 | 1943486.907 | 1899460.4627 | 1856968.255 | 1816061.5006 | 1776460.6034 | 1737900.1399 | 1701944.8224 | 1666741.5732 | 2721543.3129 | 0 | 92535.1
5085 | 2736452.6129 | 0 | 95824.7 | 2401553.835 | 2411830.5564 | 2385476.4533 | 2356773.5716 | 2324248.9026 | 2288692.5518 | 2246943.2834 | 2201753.5936 | 2145667.9146 | 2094051.7826 | 2045184.7453 | 1997556.3864 | 1951591.7994 | 1907346.0445 | 1864642.931 | 1823533.9565 | 1783737.9929 | 1744988.1629 | 1708857.7504 | 1673483.5263 | 2736452.6129 | 0 | 95824.7
5086 | 2710761.2016 | 0 | 72702.2 | 2401229.4904 | 2411409.728 | 2385287.0158 | 2356837.5766 | 2324602.2315 | 2289363.6676 | 2247990.3288 | 2203208.8694 | 2147633.7186 | 2096486.1522 | 2048061.8703 | 2000864.6374 | 1955315.556 | 1911469.1692 | 1869150.9407 | 1828411.8844 | 1788973.5117 | 1750571.4509 | 1714764.215 | 1679706.068 | 2710761.2016 | 0 | 72702.2
5087 | 2621083.1621 | 0 | 54643.6 | 2337444.9004 | 2347288.353 | 2321955.0372 | 2294371.9678 | 2263128.2386 | 2228980.6439 | 2188901.2264 | 2145526.4365 | 2091715.0346 | 2042184.7426 | 1995287.643 | 1949576.9987 | 1905459.9814 | 1862989.3298 | 1821996.2816 | 1782530.1631 | 1744321.6986 | 1707115.2625 | 1672417.8087 | 1638444.6622 | 2621083.1621 | 0 | 54643.6
5088 | 2407371.3077 | 0 | 52950 | 2144097.8864 | 2153138.7462 | 2129684.4654 | 2104163.8662 | 2075281.0817 | 2043731.2005 | 2006733.1517 | 1966708.421 | 1917098.0348 | 1871419.6953 | 1828159.8489 | 1785989.7194 | 1745283.2794 | 1706088.9675 | 1668251.7815 | 1631817.026 | 1596537.3808 | 1562178.0629 | 1530123.1556 | 1498733.4988 | 2407371.3077 | 0 | 52950
5089 | 2310251.9722 | 0 | 50967.6 | 2057445.9199 | 2066122.049 | 2043518.1651 | 2018931.3233 | 1991117.9351 | 1960745.0473 | 1925143.7847 | 1886637.9441 | 1838933.1571 | 1795001.7882 | 1753391.3444 | 1712826.6557 | 1673666.6075 | 1635957.6845 | 1599551.1376 | 1564490.4436 | 1530538.2599 | 1497469.2752 | 1466611.7355 | 1436392.6084 | 2310251.9722 | 0 | 50967.6
5090 | 2235393.8839 | 0 | 28800.2 | 2011295.3151 | 2019690.3153 | 1997744.0196 | 1973879.0189 | 1946892.0201 | 1917428.4562 | 1882905.9302 | 1845572.9419 | 1799339.0767 | 1756756.3612 | 1716419.3669 | 1677094.2425 | 1639128.2447 | 1602566.3518 | 1567264.6348 | 1533265.1615 | 1500338.28 | 1468265.9796 | 1438333.4677 | 1409018.6822 | 2235393.8839 | 0 | 28800.2
5091 | 2165319.0747 | 0 | 39335.1 | 1936807.7914 | 1944939.6263 | 1923609.0068 | 1900419.8296 | 1874206.5223 | 1845594.2848 | 1812081.6729 | 1775846.7006 | 1730989.8749 | 1689669.7431 | 1650524.934 | 1612360.2748 | 1575512.1366 | 1540024.0876 | 1505756.7106 | 1472750.7548 | 1440783.7673 | 1409644.5716 | 1380578.0867 | 1352109.9638 | 2165319.0747 | 0 | 39335.1
5092 | 2146104.661 | 0 | 46466.9 | 1912140.2722 | 1920199.9477 | 1899038.9014 | 1876035.7897 | 1850035.3832 | 1821657.334 | 1788422.3947 | 1752489.2526 | 1708010.7649 | 1667037.5875 | 1628220.4296 | 1590374.7241 | 1553833.857 | 1518641.0102 | 1484658.0035 | 1451925.2245 | 1420222.1943 | 1389339.6103 | 1360511.3445 | 1332276.1309 | 2146104.661 | 0 | 46466.9
5093 | 2118422.5704 | 0 | 68047.5 | 1865296.0669 | 1873251.7824 | 1852332.5921 | 1829595.0966 | 1803898.9677 | 1775855.8647 | 1743018.5195 | 1707517.775 | 1663581.9092 | 1623106.1396 | 1584758.5795 | 1547369.9412 | 1511269.3106 | 1476499.3125 | 1442923.549 | 1410581.8869 | 1379256.6911 | 1348741.3588 | 1320253.8464 | 1292351.7367 | 2118422.5704 | 0 | 68047.5
5094 | 2208606.5237 | 3680.8955 | 71710.5 | 1940257.0752 | 1948551.4758 | 1901816.1417 | 1853185.0948 | 1801469.4618 | 1753562.7117 | 1719302.7954 | 1682266.0953 | 1636435.1801 | 1594211.6618 | 1554206.9536 | 1515201.9898 | 1477539.8657 | 1441265.0209 | 1406235.2508 | 1372492.1193 | 1339808.7264 | 1307969.6739 | 1278244.7683 | 1249130.1866 | 2208606.5237 | 3680.8955 | 71710.5
5095 | 2266066.1653 | 41417.116 | 76887.5 | 1949783.453 | 1958293.6427 | 1654514.5782 | 1348790.4817 | 1039901.5496 | 798891.4591 | 762546.8548 | 723353.2253 | 675136.5882 | 630621.199 | 588382.3449 | 547169.2448 | 507333.9201 | 468921.9664 | 431787.4796 | 395973.105 | 361246.0394 | 327385.2807 | 295693.671 | 264628.2636 | 2266066.1653 | 41417.116 | 76887.5
5096 | 2410027.075 | 80437.312 | 80948.5 | 2038085.8169 | 2047136.6504 | 1476826.7457 | 904448.2432 | 328703.8462 | -113005.4369 | -152722.5068 | -195469.5976 | -247812.9187 | -296219.8553 | -342205.6307 | -387100.4871 | -430530.0394 | -472445.7953 | -513002.9281 | -552156.0834 | -590152.854 | -627228.2821 | -661996.7573 | -696099.2482 | 2410027.075 | 80437.312 | 80948.5
5097 | 2503370.8989 | 94193.72 | 93175.9 | 2097290.7167 | 2106692.102 | 1442041.0631 | 775241.3065 | 104945.2895 | -408039.6807 | -449562.1083 | -494231.9139 | -548869.6256 | -599418.491 | -647452.4202 | -694353.1774 | -739731.8772 | -783538.1491 | -825933.1765 | -866869.8483 | -906605.347 | -945383.8182 | -981765.9849 | -1017456.3728 | 2503370.8989 | 94193.72 | 93175.9
5098 | 2579084.2489 | 98681.88 | 98153.9 | 2156923.1021 | 2166608.8282 | 1470778.6419 | 772734.7509 | 71088.8568 | -465702.1363 | -508467.6524 | -554475.7375 | -610753.2036 | -662818.1581 | -712292.1132 | -760598.6241 | -807337.0435 | -852455.4778 | -896119.985 | -938282.0293 | -979206.5716 | -1019145.1415 | -1056614.9317 | -1093372.0205 | 2579084.2489 | 98681.88 | 98153.9
5099 | 2617689.8547 | 100744.264 | 98765.7 | 2189481.6902 | 2199312.3992 | 1489118.0627 | 776676.885 | 60579.7868 | -487200.1097 | -530595.118 | -577281.2325 | -634390.4475 | -687224.095 | -737427.9591 | -786446.9039 | -833874.2849 | -879657.4315 | -923964.8878 | -966747.3911 | -1008273.8686 | -1048799.6149 | -1086819.6271 | -1124116.2697 | 2617689.8547 | 100744.264 | 98765.7
5100 | 2618099.3269 | 100801.312 | 98084.3 | 2190479.7403 | 2200311.9871 | 1489719.722 | 776880.2643 | 60384.3142 | -487697.9333 | -531107.249 | -577808.1857 | -634933.8534 | -687783.2846 | -738002.5212 | -787036.6531 | -834478.9722 | -880276.7998 | -924598.7062 | -967395.4211 | -1008935.9136 | -1049475.5185 | -1087508.9973 | -1124818.9934 | 2618099.3269 | 100801.312 | 98084.3
5101 | 2615004.2157 | 100441.608 | 91000 | 2195099.0418 | 2204919.665 | 1496793.3035 | 786422.4061 | 72399.3389 | -473817.9223 | -517177.2883 | -563824.3839 | -620883.8863 | -673672.2078 | -723833.444 | -772810.9765 | -820198.578 | -865943.6322 | -910214.51 | -952961.9993 | -994454.7515 | -1034947.7992 | -1072937.6836 | -1110204.9404 | 2615004.2157 | 100441.608 | 91000
5102 | 2609256.734 | 98877.96 | 96111.2 | 2186306.1451 | 2196105.1837 | 1498653.4639 | 798962.1414 | 95626.6762 | -442554.0728 | -485784.4072 | -532295.245 | -589195.6044 | -641834.1704 | -691851.4252 | -740687.5779 | -787937.2942 | -833548.0732 | -877687.9159 | -920307.7184 | -961675.5415 | -1002045.8574 | -1039918.5116 | -1077070.1265 | 2609256.734 | 98877.96 | 96111.2
5103 | 2589715.904 | 94385.592 | 95185.4 | 2173890.6955 | 2183616.3487 | 1516871.0787 | 847902.9785 | 175318.0267 | -339725.4477 | -382529.8821 | -428590.2522 | -484962.3363 | -537104.5437 | -586645.071 | -635013.3416 | -681807.0566 | -726974.1084 | -770681.2398 | -812879.7147 | -853835.5862 | -893801.421 | -931288.2991 | -968059.5379 | 2589715.904 | 94385.592 | 95185.4
5104 | 2580081.905 | 82325.096 | 94320.9 | 2178023.3806 | 2187712.8533 | 1603038.469 | 1016149.5236 | 425657.1816 | -27780.1136 | -70047.687 | -115559.0837 | -171343.8338 | -222914.4428 | -271893.0502 | -319703.7618 | -365945.7753 | -410567.177 | -453734.0892 | -495397.9574 | -535823.8447 | -575263.3784 | -612233.1774 | -648489.9992 | 2580081.905 | 82325.096 | 94320.9
5105 | 2525250.7999 | 46569.656 | 96416.6 | 2161642.413 | 2171125.9681 | 1830001.9996 | 1486710.5333 | 1139892.2487 | 869422.5243 | 829131.3473 | 785665.2837 | 732144.1928 | 682747.6854 | 635888.0952 | 590171.581 | 545990.4274 | 503395.4449 | 462224.0415 | 422523.7399 | 384035.11 | 346511.872 | 311405.8828 | 276997.7186 | 2525250.7999 | 46569.656 | 96416.6
5106 | 2685505.2335 | 8023.9515 | 95962.6 | 2346895.6944 | 2356981.0834 | 2276497.4257 | 2193708.7188 | 2107169.3791 | 2031291.7006 | 1989980.8516 | 1945293.6352 | 1889913.2915 | 1838919.2806 | 1790623.1818 | 1743542.6995 | 1698095.0129 | 1654334.1572 | 1612087.222 | 1571404.7459 | 1532010.8351 | 1493643.5809 | 1457846.9759 | 1422792.4805 | 2685505.2335 | 8023.9515 | 95962.6
5107 | 2769725.4222 | 0 | 84758.6 | 2442985.8179 | 2453387.4951 | 2426723.3279 | 2397681.823 | 2364772.0614 | 2328793.7555 | 2286547.2315 | 2240818.4538 | 2184061.2014 | 2131827.8416 | 2082377.0032 | 2034179.9043 | 1987666.8073 | 1942893.4419 | 1899681.475 | 1858083.0304 | 1817813.5618 | 1778602.9467 | 1742043.599 | 1706249.6342 | 2769725.4222 | 0 | 84758.6
5108 | 2777366.2147 | 0 | 60901.4 | 2473816.2617 | 2484246.6338 | 2457525.5635 | 2428420.5972 | 2395436.7029 | 2359375.7991 | 2317029.3853 | 2271191.1113 | 2214293.9385 | 2161933.1384 | 2112362.5357 | 2064049.1312 | 2017424.3742 | 1972544.1482 | 1929229.6281 | 1887533.0815 | 1847169.177 | 1807867.0472 | 1771223.4987 | 1735347.4447 | 2777366.2147 | 0 | 60901.4
5109 | 2768696.2848 | 0 | 48452.5 | 2478352.6926 | 2488750.5048 | 2462114.0695 | 2433101.1798 | 2400221.4707 | 2364274.3574 | 2322061.3552 | 2276367.3931 | 2219649.0541 | 2167452.9269 | 2118038.2871 | 2069876.921 | 2023398.931 | 1978660.0262 | 1935481.9398 | 1893916.7762 | 1853680.0946 | 1814501.8733 | 1777973.9341 | 1742211.0936 | 2768696.2848 | 0 | 48452.5
5110 | 2702468.9785 | 0 | 67662.1 | 2398701.8292 | 2408850.9254 | 2382800.8217 | 2354431.1084 | 2322287.0702 | 2287149.0002 | 2245894.9215 | 2201243.1477 | 2145830.7003 | 2094832.2933 | 2046548.8405 | 1999488.683 | 1954071.6352 | 1910352.0736 | 1868155.9956 | 1827534.2592 | 1788209.2276 | 1749917.3377 | 1714212.3352 | 1679254.1301 | 2702468.9785 | 0 | 67662.1
5111 | 2550103.5146 | 0 | 53898.3 | 2273411.7909 | 2282988.6801 | 2258276.8768 | 2231376.2437 | 2200914.0826 | 2167626.6934 | 2128568.1168 | 2086303.4073 | 2033884.7122 | 1985631.1934 | 1939939.5594 | 1895402.2512 | 1852415.4141 | 1811030.3587 | 1771082.8927 | 1732621.0068 | 1695382.7173 | 1659119.3209 | 1625296.963 | 1592179.298 | 2550103.5146 | 0 | 53898.3
5112 | 2459254.348 | 0 | 63808.6 | 2180589.4911 | 2189825.1972 | 2165916.6178 | 2139897.1872 | 2110443.1104 | 2078264.4563 | 2040520.2171 | 1999684.0658 | 1949055.6714 | 1902444.0662 | 1858303.0768 | 1815275.2896 | 1773742.7369 | 1733754.9013 | 1695153.4401 | 1657984.6341 | 1621995.8332 | 1586947.1941 | 1554252.6298 | 1522237.6532 | 2459254.348 | 0 | 63808.6
5113 | 2354797.5557 | 0 | 59345.2 | 2089722.1151 | 2098565.5347 | 2075571.6005 | 2050556.4736 | 2022252.587 | 1991339.8493 | 1955097.9248 | 1915895.4171 | 1867316.5917 | 1822583.9424 | 1780216.9695 | 1738915.9156 | 1699046.5862 | 1660656.362 | 1623593.626 | 1587902.6931 | 1553341.6446 | 1519680.8247 | 1488274.0902 | 1457518.0779 | 2354797.5557 | 0 | 59345.2
5114 | 2279826.7633 | 0 | 45223.1 | 2035423.3527 | 2043985.2202 | 2021649.8611 | 1997357.6588 | 1969881.4027 | 1939879.3547 | 1904717.7877 | 1866689.895 | 1819584.2028 | 1776202.2341 | 1735110.6248 | 1695050.9983 | 1656377.5137 | 1619136.0435 | 1583179.7976 | 1548551.6801 | 1515017.4742 | 1482354.8359 | 1451874.5187 | 1422024.2065 | 2279826.7633 | 0 | 45223.1
5115 | 2204997.9871 | 0 | 43016.7 | 1969338.4991 | 1977619.3478 | 1955941.2916 | 1932370.62 | 1905720.402 | 1876627.294 | 1842544.0134 | 1805688.486 | 1760053.1119 | 1718019.2408 | 1678200.5545 | 1639379.9791 | 1601900.0496 | 1565805.1326 | 1530953.2561 | 1497385.9161 | 1464876.5832 | 1433210.2111 | 1403654.5318 | 1374708.1792 | 2204997.9871 | 0 | 43016.7
5116 | 2168388.5303 | 0 | 60711.2 | 1918232.9796 | 1926376.3418 | 1905020.1734 | 1881802.8127 | 1855557.035 | 1826908.9265 | 1793353.497 | 1757071.8482 | 1712156.1239 | 1670782.107 | 1631586.4964 | 1593372.4252 | 1556476.7411 | 1520943.0743 | 1486631.8098 | 1453583.7547 | 1421576.1407 | 1390397.4919 | 1361294.4921 | 1332790.7025 | 2168388.5303 | 0 | 60711.2
5117 | 2174321.2525 | 0 | 43924.3 | 1940434.281 | 1948599.9236 | 1927191.2728 | 1903916.3374 | 1877604.6993 | 1848884.1577 | 1815242.8686 | 1778867.9011 | 1733835.2354 | 1692353.9672 | 1653057.0654 | 1614744.3884 | 1577753.7058 | 1542128.7669 | 1507729.5748 | 1474597.0482 | 1442507.8094 | 1411249.8039 | 1382073.1263 | 1353497.2984 | 2174321.2525 | 0 | 43924.3
5118 | 2277662.5788 | 3931.0667 | 33845.3 | 2040894.9785 | 2049448.7184 | 2000408.0269 | 1949412.3499 | 1895235.6415 | 1845216.4818 | 1809955.0887 | 1771830.0909 | 1724635.9109 | 1681161.9197 | 1639976.1136 | 1599821.3106 | 1561051.3338 | 1523712.0119 | 1487656.6943 | 1452928.2444 | 1419292.6677 | 1386527.8312 | 1355943.2442 | 1325988.064 | 2277662.5788 | 3931.0667 | 33845.3
5119 | 2293127.9313 | 38552.036 | 47926 | 2006307.5092 | 2014919.3291 | 1730380.3966 | 1443873.2042 | 1154163.3812 | 927433.1458 | 890794.4037 | 851272.6128 | 802620.0601 | 757712.9561 | 715109.5741 | 673544.1957 | 633373.0465 | 594642.2664 | 557204.2089 | 521102.0286 | 486100.1422 | 451974.9082 | 420044.7277 | 388748.2277 | 2293127.9313 | 38552.036 | 47926
5120 | 2425598.8891 | 75542.592 | 63887.7 | 2074252.6972 | 2083362.0105 | 1546190.535 | 1006937.0957 | 464296.0141 | 47354.0998 | 7575.4899 | -35252.7186 | -87739.1611 | -136263.7852 | -182351.6044 | -227341.4557 | -270856.5352 | -312848.0374 | -353472.1381 | -392683.1897 | -430730.385 | -467850.2847 | -502648.3257 | -536776.0793 | 2425598.8891 | 75542.592 | 63887.7
5121 | 2529664.2187 | 88372.808 | 40166.6 | 2180117.0952 | 2189617.2248 | 1564307.0779 | 936825.6449 | 305811.2297 | -177814.0491 | -219521.4823 | -264409.3509 | -319369.8201 | -370198.4972 | -418485.8233 | -465628.0756 | -511232.2839 | -555247.549 | -597836.747 | -638952.272 | -678854.0078 | -717788.6644 | -754301.8476 | -790115.9861 | 2529664.2187 | 88372.808 | 40166.6
5122 | 2606988.7332 | 89637.72 | 64483.2 | 2225104.5314 | 2234895.0525 | 1600303.6016 | 963474.4946 | 323004.4125 | -168012.4517 | -210879.1916 | -257023.5837 | -313548.4667 | -365815.2606 | -415463.0217 | -463930.7075 | -510813.3357 | -556058.4513 | -599833.9091 | -642090.648 | -683096.4956 | -723105.7032 | -760619.42 | -797412.7244 | 2606988.7332 | 89637.72 | 64483.2
5123 | 2654514.7212 | 98232.184 | 66390.1 | 2257976.9798 | 2267945.9843 | 1574506.564 | 878788.6946 | 179363.4743 | -356054.6825 | -399895.9564 | -447074.6347 | -504823.0425 | -558235.7354 | -608981.6499 | -658525.9761 | -706456.3487 | -752719.3565 | -797485.9143 | -840706.0666 | -882652.5236 | -923584.1716 | -961974.8355 | -999631.9536 | 2654514.7212 | 98232.184 | 66390.1
5124 | 2660397.6393 | 93804.712 | 69347.9 | 2264815.6004 | 2274806.6981 | 1611407.6225 | 945725.0483 | 276326.907 | -236595.2839 | -280380.78 | -327511.0768 | -385234.5277 | -438612.6549 | -489318.0937 | -538819.2811 | -586702.9382 | -632915.5352 | -677628.3658 | -720791.3637 | -762677.8437 | -803547.2656 | -841870.072 | -879457.7071 | 2660397.6393 | 93804.712 | 69347.9
5125 | 2654503.8737 | 90122.52 | 47450.4 | 2285016.444 | 2294985.4078 | 1656663.3354 | 1016062.8235 | 371754.9757 | -122328.3663 | -165913.4153 | -212835.855 | -270327.981 | -323484.4099 | -373974.0713 | -423262.1492 | -470936.2802 | -516943.0532 | -561453.3823 | -604417.3122 | -646107.5521 | -686782.987 | -724917.4482 | -762318.3667 | 2654503.8737 | 90122.52 | 47450.4
5126 | 2649519.1193 | 94365.784 | 42687.4 | 2280986.9258 | 2290937.1693 | 1623807.1118 | 954402.8932 | 281298.3006 | -234364.7341 | -278024.4058 | -325015.2011 | -382555.8345 | -435768.9125 | -486320.2308 | -535672.222 | -583413.2971 | -629490.1452 | -674073.3594 | -717113.0785 | -758881.4992 | -799637.0207 | -837856.34 | -875343.4941 | 2649519.1193 | 94365.784 | 42687.4
5127 | 2630077.614 | 84110.376 | 27783.6 | 2288403.1632 | 2298280.3944 | 1701033.6192 | 1101529.3702 | 498351.8996 | 35208.2124 | -7835.7588 | -54186.4108 | -111009.4887 | -163536.7658 | -213421.8146 | -262116.3365 | -309211.7629 | -354655.1739 | -398615.911 | -441044.4787 | -482211.0765 | -522372.2075 | -560015.7463 | -596932.4923 | 2630077.614 | 84110.376 | 27783.6
5128 | 2614440.9285 | 58112.88 | 30596.8 | 2297316.895 | 2307135.4028 | 1886757.1454 | 1464134.8355 | 1037861.1426 | 707455.1851 | 665496.8635 | 620251.5204 | 564596.0134 | 513210.7674 | 464452.0408 | 416876.7628 | 370891.0733 | 326547.5774 | 283677.9404 | 242331.3636 | 202239.2537 | 163146.6329 | 126556.6363 | 90689.1116 | 2614440.9285 | 58112.88 | 30596.8
5129 | 2550609.1199 | 19281.494 | 25693.7 | 2282796.3293 | 2292375.1173 | 2136536.6657 | 1978508.9503 | 1816919.0008 | 1685272.6274 | 1645522.2177 | 1602565.0394 | 1549451.8623 | 1500504.6873 | 1454119.905 | 1408889.6774 | 1365210.2284 | 1323132.8786 | 1282493.4032 | 1243339.8025 | 1205410.0408 | 1168455.3655 | 1133942.2126 | 1100133.8924 | 2550609.1199 | 19281.494 | 25693.7
5130 | 2710312.1514 | 1398.5422 | 31022.2 | 2441101.1298 | 2451279.681 | 2415618.9804 | 2377631.9382 | 2335859.6172 | 2293461.4313 | 2252013.6493 | 2207158.3112 | 2151511.0698 | 2100290.6792 | 2051793.1221 | 2004522.4107 | 1958899.5778 | 1914979.1574 | 1872586.6422 | 1831773.0376 | 1792259.9011 | 1753782.9048 | 1717900.3036 | 1682766.6672 | 2710312.1514 | 1398.5422 | 31022.2
5131 | 2782963.2284 | 0 | 14432.8 | 2525392.8843 | 2535844.2759 | 2509064.1958 | 2479895.4155 | 2446839.8904 | 2410701.1548 | 2368264.2426 | 2322328.4333 | 2265311.439 | 2212839.9593 | 2163164.2998 | 2114748.372 | 2068024.4948 | 2023048.6641 | 1979641.6947 | 1937855.9592 | 1897405.5516 | 1858019.0582 | 1821296.5039 | 1785342.9906 | 2782963.2284 | 0 | 14432.8
5132 | 2790099.3827 | 0 | 4532.09 | 2541806.2884 | 2552284.4798 | 2525451.9152 | 2496224.5254 | 2463100.4242 | 2426885.2066 | 2384355.6623 | 2338318.2489 | 2281171.2359 | 2228581.3932 | 2178794.5398 | 2130270.6484 | 2083443.1463 | 2038368.1732 | 1994866.0842 | 1952989.3865 | 1912451.4406 | 1872980.1372 | 1836179.6037 | 1800150.0832 | 2790099.3827 | 0 | 4532.09
5133 | 2779788.2864 | 0 | 5357.98 | 2531570.1456 | 2542009.6138 | 2515276.0546 | 2486156.5204 | 2453154.6756 | 2417073.1378 | 2374700.6086 | 2328833.1741 | 2271897.1966 | 2219501.5478 | 2169898.5297 | 2121553.8061 | 2074899.2027 | 2029990.6516 | 1986649.1719 | 1944927.0766 | 1904538.7857 | 1865213.1954 | 1828548.5048 | 1792651.978 | 2779788.2864 | 0 | 5357.98
5134 | 2724144.7379 | 0 | 1806.57 | 2484339.385 | 2494569.8843 | 2468329.9831 | 2439751.8675 | 2407369.1541 | 2371968.3946 | 2330402.5716 | 2285411.8015 | 2229574.0494 | 2178185.7416 | 2129534.1637 | 2082115.6929 | 2036353.5108 | 1992302.43 | 1949787.0521 | 1908858.6432 | 1869237.3396 | 1830657.4643 | 1794685.2251 | 1759465.7732 | 2724144.7379 | 0 | 1806.57
5135 | 2599861.0627 | 0 | 0 | 2372720.5 | 2382484.2532 | 2357336.7625 | 2329957.7337 | 2298947.6844 | 2265057.2813 | 2225283.0834 | 2182240.1948 | 2128845.1963 | 2079696.6448 | 2033159.9656 | 1987800.1353 | 1944021.0289 | 1901874.9581 | 1861194.527 | 1822028.6624 | 1784110.2692 | 1747185.7911 | 1712749.9809 | 1679032.6136 | 2599861.0627 | 0 | 0
5136 | 2442210.8962 | 0 | 0 | 2228843.6647 | 2238015.3642 | 2214256.0208 | 2188400.4552 | 2159134.0465 | 2127161.9427 | 2089662.8252 | 2049093.2236 | 1998799.2424 | 1952494.2127 | 1908642.6766 | 1865896.6279 | 1824635.4512 | 1784908.2862 | 1746557.8876 | 1709630.2153 | 1673874.3703 | 1639052.1716 | 1606567.733 | 1574758.1725 | 2442210.8962 | 0 | 0
5137 | 2343090.7359 | 0 | 0 | 2138383.2783 | 2147182.733 | 2124291.3062 | 2099388.7349 | 2071213.7539 | 2040442.8917 | 2004369.3366 | 1965349.9168 | 1917000.7934 | 1872478.7249 | 1830310.5719 | 1789203.0388 | 1749520.1123 | 1711308.9377 | 1674418.6517 | 1638893.3491 | 1604492.3135 | 1570987.0311 | 1539724.6279 | 1509109.712 | 2343090.7359 | 0 | 0
5138 | 2267560.2682 | 0 | 6924.89 | 2062526.7474 | 2071042.5482 | 2048814.597 | 2024640.3314 | 1997299.1436 | 1967445.7538 | 1932460.6056 | 1894624.5537 | 1847759.545 | 1804598.2246 | 1763714.9403 | 1723858.0863 | 1685379.9162 | 1648326.0555 | 1612550.504 | 1578095.935 | 1544729.392 | 1512229.7271 | 1481900.6414 | 1452198.1709 | 2267560.2682 | 0 | 6924.89
5139 | 2205213.3955 | 0 | 17188.5 | 1995363.288 | 2003644.9457 | 1981965.0033 | 1958392.2607 | 1931739.6708 | 1902643.9522 | 1868557.5736 | 1831698.6774 | 1786059.0767 | 1744021.3308 | 1704198.9862 | 1665374.85 | 1627891.4906 | 1591793.2791 | 1556938.2295 | 1523367.8418 | 1490855.5646 | 1459186.3306 | 1429627.9955 | 1400679.0467 | 2205213.3955 | 0 | 17188.5
5140 | 2190128.4735 | 0 | 7967.13 | 1990817.6517 | 1999042.6581 | 1977496.1303 | 1954069.7501 | 1927584.5904 | 1898673.0146 | 1864804.9177 | 1828183.2687 | 1782840.9804 | 1741075.9081 | 1701511.0825 | 1662937.637 | 1625695.7966 | 1589829.6288 | 1555198.119 | 1521842.4834 | 1489537.7202 | 1458070.2332 | 1428699.2054 | 1399933.3953 | 2190128.4735 | 0 | 7967.13
5141 | 2159197.203 | 0 | 10017.9 | 1960537.9657 | 1968646.81 | 1947370.5885 | 1924241.0638 | 1898095.9591 | 1869558.7065 | 1836134.9339 | 1799996.4978 | 1755260.5842 | 1714051.3656 | 1675011.3194 | 1636948.652 | 1600198.7835 | 1564805.1589 | 1530628.7552 | 1497710.2063 | 1465827.6884 | 1434770.6219 | 1405780.4061 | 1377386.8606 | 2159197.203 | 0 | 10017.9
5142 | 2234868.7923 | 1127.6534 | 5250.8 | 2033237.8455 | 2041630.8738 | 2012022.7682 | 1980496.4083 | 1945848.7838 | 1910641.6499 | 1876088.7469 | 1838726.0418 | 1792464.5506 | 1749853.3514 | 1709487.346 | 1670132.9727 | 1632137.4067 | 1595545.616 | 1560213.705 | 1526183.7319 | 1493226.0986 | 1461122.8456 | 1431158.8785 | 1401812.4928 | 2234868.7923 | 1127.6534 | 5250.8
5143 | 2267865.0382 | 17805.014 | 7896.22 | 2044028.5468 | 2052545.4921 | 1909268.025 | 1764043.982 | 1615652.591 | 1495008.7114 | 1459421.7313 | 1420983.4644 | 1373515.0271 | 1329750.7759 | 1288264.867 | 1247805.5263 | 1208725.0548 | 1171069.0842 | 1134691.5946 | 1099635.2651 | 1065667.1077 | 1032565.9449 | 1001635.6532 | 971332.0608 | 2267865.0382 | 17805.014 | 7896.22
5144 | 2409194.4247 | 39578.964 | 10629.3 | 2148503.4602 | 2157551.1667 | 1865007.5468 | 1570396.0437 | 1272419.8091 | 1039039.8623 | 1000690.5279 | 959312.2194 | 908340.9962 | 861304.7974 | 816688.9232 | 773163.5912 | 731103.0571 | 690555.7963 | 651366.6892 | 613581.0746 | 576951.4451 | 541242.8399 | 507840.3905 | 475103.6953 | 2409194.4247 | 39578.964 | 10629.3
5145 | 2515377.9421 | 76481.696 | 4994.79 | 2214141.8815 | 2223588.3591 | 1679240.233 | 1132733.0832 | 582712.9038 | 159888.4564 | 118781.0612 | 74511.1921 | 20225.6074 | -29951.5194 | -77601.6476 | -124113.1687 | -169095.332 | -212497.5256 | -254481.7059 | -295000.5357 | -334312.4312 | -372662.7089 | -408605.1887 | -443852.5716 | 2515377.9421 | 76481.696 | 4994.79
5146 | 2586228.0079 | 94487.984 | 2241.1 | 2263549.4324 | 2273261.9868 | 1605879.7582 | 936277.6931 | 263063.6477 | -252431.0385 | -295160.1356 | -341140.7832 | -397419.2568 | -449473.5507 | -498929.6684 | -547215.1082 | -593928.1131 | -639016.6457 | -682647.224 | -724771.1778 | -765654.2017 | -805548.5224 | -842967.2251 | -879671.2523 | 2586228.0079 | 94487.984 | 2241.1
5147 | 2625685.8797 | 53098.408 | 5349.75 | 2337840.9371 | 2347701.6752 | 1961338.4522 | 1572721.525 | 1180437.5097 | 875486.5555 | 833557.53 | 788327.3454 | 732642.2217 | 681245.7257 | 632487.0461 | 584916.9052 | 538943.1898 | 494618.7312 | 451774.4707 | 410459.8212 | 370405.0343 | 331354.0353 | 294816.4245 | 259004.3929 | 2625685.8797 | 53098.408 | 5349.75
5148 | 2630208.2093 | 86352.232 | 8398.56 | 2305665.5329 | 2315543.2545 | 1703071.2022 | 1088341.5639 | 469938.5216 | -4620.7935 | -47724.8123 | -94135.6761 | -151019.4858 | -203607.2814 | -253552.7174 | -302307.5675 | -349463.2426 | -394966.8203 | -438987.6506 | -481476.2352 | -522702.7874 | -562923.8228 | -600627.1411 | -637603.6305 | 2630208.2093 | 86352.232 | 8398.56
5149 | 2636181.7546 | 97934.12 | 8277.08 | 2299656.7829 | 2309556.9382 | 1618291.2872 | 924762.923 | 227552.8121 | -306136.4915 | -349717.2329 | -396612.3295 | -454004.1576 | -507090.2147 | -557527.9111 | -606772.3176 | -654413.9172 | -700399.6672 | -744899.3023 | -787863.2118 | -829562.2227 | -870253.4331 | -908421.2083 | -945860.5039 | 2636181.7546 | 97934.12 | 8277.08
5150 | 2620962.3506 | 95007.072 | 14849.6 | 2282121.5718 | 2291964.5707 | 1620725.0244 | 947235.8282 | 270086.1409 | -248500.4663 | -291770.7091 | -338336.1723 | -395337.7665 | -448058.448 | -498146.0586 | -547047.2685 | -594354.9249 | -640016.2915 | -684200.1228 | -726857.0948 | -768256.4707 | -808653.8645 | -846542.3915 | -883706.6446 | 2620962.3506 | 95007.072 | 14849.6
5151 | 2594657.2762 | 87174.24 | 22074.7 | 2258722.4097 | 2268466.6201 | 1650701.5495 | 1030709.4073 | 407093.5124 | -71242.2465 | -113878.4617 | -159776.8252 | -216006.5782 | -267998.3836 | -317383.5447 | -365594.2123 | -412227.3199 | -457230.6606 | -500771.2952 | -542800.3947 | -583584.5198 | -623376.7191 | -660685.2317 | -697276.7396 | 2594657.2762 | 87174.24 | 22074.7
5152 | 2563056.3593 | 68902.944 | 17937.7 | 2252290.6479 | 2261916.1814 | 1768635.9612 | 1273155.7935 | 774096.0075 | 389298.8593 | 347721.5235 | 302921.7698 | 247916.4549 | 197097.4726 | 148853.3878 | 101769.4921 | 56243.9428 | 12328.3112 | -30142.429 | -71120.0433 | -110867.8462 | -149635.804 | -185950.3246 | -221556.573 | 2563056.3593 | 68902.944 | 17937.7
5153 | 2516988.974 | 35807.272 | 14928.6 | 2246352.7773 | 2255805.3051 | 1987917.4043 | 1717869.097 | 1444305.51 | 1228808.7051 | 1188993.468 | 1146013.7316 | 1093011.8647 | 1044121.087 | 997758.9266 | 952536.1024 | 908843.6155 | 866732.1103 | 826039.5267 | 786813.2319 | 748794.6445 | 711738.2907 | 677091.2771 | 643139.8055 | 2516988.974 | 35807.272 | 14928.6
5154 | 2677658.0503 | 3071.2607 | 12908.9 | 2427740.4823 | 2437796.4013 | 2391050.3249 | 2342005.9349 | 2289221.8715 | 2238690.9458 | 2197657.2963 | 2153257.1453 | 2098195.1128 | 2047506.5961 | 1999508.108 | 1952721.6843 | 1907563.2853 | 1864086.7881 | 1822119.7876 | 1781712.6749 | 1742590.3622 | 1704491.7061 | 1668956.1877 | 1634160.6104 | 2677658.0503 | 3071.2607 | 12908.9
5155 | 2759256.1299 | 0 | 18251.1 | 2499938.6903 | 2510301.0501 | 2483728.5542 | 2454787.7067 | 2421993.2242 | 2386141.796 | 2344045.8431 | 2298480.7991 | 2241928.9668 | 2189883.9274 | 2140610.8917 | 2092586.8565 | 2046240.4578 | 2001627.2146 | 1958569.4681 | 1917119.1449 | 1876992.7743 | 1837921.2548 | 1801490.9812 | 1765823.1975 | 2759256.1299 | 0 | 18251.1
5156 | 2752410.4549 | 0 | 25783.7 | 2486158.4974 | 2496495.1484 | 2469992.5959 | 2441127.5676 | 2408418.4652 | 2372660.0013 | 2330672.5053 | 2285224.5249 | 2228817.0144 | 2176905.1154 | 2127758.3428 | 2079857.4719 | 2033630.0754 | 1989131.5345 | 1946184.6311 | 1904841.163 | 1864818.3627 | 1825847.7966 | 1789511.9234 | 1753936.6483 | 2752410.4549 | 0 | 25783.7
5157 | 2748698.2147 | 0 | 33204.5 | 2475349.7823 | 2485672.492 | 2459211.1639 | 2430390.5464 | 2397731.0392 | 2362026.2834 | 2320100.8967 | 2274719.6928 | 2218393.7402 | 2166557.3358 | 2117482.3284 | 2069651.5423 | 2023491.9736 | 1979058.9287 | 1936175.4285 | 1894893.2011 | 1854929.8602 | 1816017.3344 | 1779735.948 | 1744214.134 | 2748698.2147 | 0 | 33204.5
5158 | 2687051.3089 | 0 | 13338.3 | 2438954.9462 | 2449046.1415 | 2423131.038 | 2394909.5585 | 2362935.2867 | 2327984.0641 | 2286951.7248 | 2242541.0744 | 2187431.1404 | 2136710.0646 | 2088688.454 | 2041883.1598 | 1996711.6014 | 1953227.8449 | 1911258.8805 | 1870855.2759 | 1831740.9785 | 1793653.9287 | 1758139.008 | 1723366.6242 | 2687051.3089 | 0 | 13338.3
5159 | 2575796.3301 | 0 | 18255.4 | 2332502.817 | 2342176.1954 | 2317239.4204 | 2290091.7629 | 2259346.6941 | 2225747.9326 | 2186319.8376 | 2143653.3075 | 2090730.4882 | 2042014.8102 | 1995886.8284 | 1950924.8026 | 1907528.8692 | 1865750.8558 | 1825424.9158 | 1786599.5234 | 1749010.0554 | 1712405.3028 | 1678266.1825 | 1644838.8551 | 2575796.3301 | 0 | 18255.4
5160 | 2420002.7756 | 0 | 11991.4 | 2196584.3882 | 2205672.6853 | 2182107.8008 | 2156465.7559 | 2127443.8843 | 2095740.9217 | 2058561.2051 | 2018338.9256 | 1968480.6947 | 1922575.1419 | 1879100.772 | 1836721.8368 | 1795814.271 | 1756426.7675 | 1718403.5108 | 1681790.043 | 1646337.7464 | 1611810.606 | 1579599.9676 | 1548058.0702 | 2420002.7756 | 0 | 11991.4
5161 | 2320374.5603 | 0 | 15007.7 | 2102644.0338 | 2111358.1781 | 2088665.6588 | 2063981.493 | 2036056.6433 | 2005561.0795 | 1969814.2322 | 1931150.0801 | 1883246.6756 | 1839133.2229 | 1797350.8646 | 1756618.8434 | 1717297.6174 | 1679433.8748 | 1642878.2147 | 1607674.3045 | 1573583.7617 | 1540380.2877 | 1509397.9484 | 1479056.8189 | 2320374.5603 | 0 | 15007.7
5162 | 2236768.9205 | 0 | 9616.17 | 2031734.2497 | 2040134.4138 | 2018176.0781 | 1994297.857 | 1967295.7175 | 1937815.4895 | 1903273.1874 | 1865918.6944 | 1819657.8493 | 1777050.3998 | 1736690.0529 | 1697342.1983 | 1659354.3063 | 1622771.383 | 1587449.4107 | 1553430.4831 | 1520484.8072 | 1488394.2379 | 1458444.7735 | 1429113.4153 | 2236768.9205 | 0 | 9616.17
5163 | 2192759.9132 | 0 | 6425.39 | 1994760.9319 | 2002995.8206 | 1981424.9235 | 1957971.9153 | 1931456.4526 | 1902511.6585 | 1868604.3879 | 1831940.2568 | 1786545.0086 | 1744731.2744 | 1705120.4305 | 1666502.1578 | 1629217.0902 | 1593309.3481 | 1558637.7474 | 1525243.5538 | 1492901.4952 | 1461397.7189 | 1431992.9206 | 1403194.0673 | 2192759.9132 | 0 | 6425.39
5164 | 2161572.7526 | 0 | 7291.87 | 1965432.002 | 1973549.7677 | 1952253.2796 | 1929101.4494 | 1902930.7213 | 1874365.2136 | 1840907.8097 | 1804732.7556 | 1759950.7652 | 1718699.3497 | 1679619.4932 | 1641518.0908 | 1604730.9316 | 1569301.5085 | 1535090.6454 | 1502139.0212 | 1470224.5677 | 1439136.4737 | 1410117.5044 | 1381695.8619 | 2161572.7526 | 0 | 7291.87
5165 | 2131312.6897 | 0 | 7579.56 | 1937527.9626 | 1945532.0869 | 1924500.028 | 1901638.5999 | 1875800.5359 | 1847601.217 | 1814578.484 | 1778876.1455 | 1734687.3599 | 1693979.7245 | 1655413.2482 | 1617811.5285 | 1581505.6538 | 1546538.5081 | 1512772.8637 | 1480248.8299 | 1448747.4474 | 1418060.8561 | 1389414.4237 | 1361356.956 | 2131312.6897 | 0 | 7579.56
5166 | 2218033.8893 | 3310.9952 | 4513.99 | 2016427.2159 | 2024757.0208 | 1980453.7563 | 1934246.6874 | 1884941.8658 | 1838806.8282 | 1804423.6 | 1767251.7354 | 1721248.1178 | 1678867.2953 | 1638714.7537 | 1599566.2239 | 1561766.2658 | 1525359.5084 | 1490203.1402 | 1456338.9027 | 1423538.9273 | 1391586.8963 | 1361758.0363 | 1332542.1054 | 2218033.8893 | 3310.9952 | 4513.99
5167 | 2248889.2119 | 39171.408 | 0 | 2013240.3966 | 2021686.0784 | 1733323.9586 | 1443031.5503 | 1149598.2962 | 920246.2788 | 884223.2332 | 845372.7583 | 797567.6708 | 753435.7755 | 711563.1591 | 670708.5213 | 631221.2153 | 593146.491 | 556339.5503 | 520842.7153 | 486424.9473 | 452866.9196 | 421461.5987 | 390677.7333 | 2248889.2119 | 39171.408 | 0
5168 | 2383390.9391 | 74609.6 | 0 | 2100552.9969 | 2109503.7986 | 1579044.4742 | 1046539.4145 | 510705.6609 | 99032.1939 | 59891.5842 | 17754.442 | -33872.8708 | -81607.305 | -126947.3372 | -171208.5074 | -214020.5683 | -255335.5636 | -295306.9517 | -333889.8794 | -371329.2029 | -407857.3668 | -442104.0747 | -475692.159 | 2383390.9391 | 74609.6 | 0
5169 | 2474264.8226 | 88704.368 | 0 | 2169392.7862 | 2178684.8639 | 1551605.8286 | 922403.0582 | 289744.6777 | -194899.6961 | -235821.3679 | -279853.8239 | -333738.2916 | -383581.453 | -430938.9187 | -477176.3876 | -521909.4956 | -565088.458 | -606872.5841 | -647215.3105 | -686370.8295 | -724580.4482 | -760421.6237 | -795579.0634 | 2474264.8226 | 88704.368 | 0
5170 | 2545565.9681 | 95592.696 | 0 | 2227576.2776 | 2237136.1261 | 1562600.0038 | 885878.9466 | 205602.6985 | -315031.6567 | -357212.6022 | -402593.9757 | -458111.2673 | -509470.7939 | -558272.9942 | -605922.9227 | -652025.1389 | -696528.4236 | -739596.6768 | -781181.9933 | -821545.8906 | -860936.6295 | -897890.6734 | -934141.2784 | 2545565.9681 | 95592.696 | 0
5171 | 2547339.8599 | 98064.896 | 1467.65 | 2225255.3408 | 2234821.8512 | 1543458.116 | 849907.9232 | 152800.0621 | -380466.3079 | -422760.6244 | -468257.5991 | -523897.5552 | -575376.8489 | -624297.0344 | -672064.1449 | -718282.4647 | -762900.7387 | -806082.9812 | -847781.2537 | -888257.2558 | -927759.4213 | -964823.1939 | -1001183.0372 | 2547339.8599 | 98064.896 | 1467.65
5172 | 2561961.8373 | 98461.216 | 1901.17 | 2237770.0083 | 2247391.4314 | 1553198.9162 | 856807.3929 | 156837.78 | -378632.9858 | -421157.274 | -466902.604 | -522849.137 | -574611.1251 | -623799.3153 | -671827.8119 | -718298.6275 | -763160.2129 | -806577.5238 | -848502.3467 | -889197.8831 | -928913.9931 | -966177.7134 | -1002733.464 | 2561961.8373 | 98461.216 | 1901.17
5173 | 2556704.8261 | 98139.32 | 11753.8 | 2223441.5494 | 2233043.2298 | 1541078.5258 | 846919.326 | 149189.3786 | -384582.9675 | -427027.4677 | -472686.4003 | -528525.6036 | -580188.8484 | -629283.5766 | -677220.9908 | -723603.9204 | -768380.9218 | -811716.6123 | -853562.8772 | -894182.3782 | -933824.4624 | -971019.1891 | -1007507.3988 | 2556704.8261 | 98139.32 | 11753.8
5174 | 2556214.9554 | 97650.512 | 26796.9 | 2208440.1849 | 2218040.0256 | 1529397.0606 | 838560.0202 | 144152.9164 | -387126.7845 | -429553.5342 | -475194.1003 | -531012.9865 | -582656.7144 | -631732.4179 | -679651.0291 | -726015.4535 | -770774.2574 | -814092.0267 | -855920.6556 | -896522.7557 | -936147.6263 | -973325.6083 | -1009797.2087 | 2556214.9554 | 97650.512 | 26796.9
5175 | 2532245.2947 | 91461.984 | 28392.2 | 2191157.8958 | 2200667.7186 | 1554300.6426 | 905760.0651 | 253682.9006 | -245757.8579 | -287638.7295 | -332703.2816 | -387850.7116 | -438862.1337 | -487329.6118 | -534650.8478 | -580432.4705 | -624623.5287 | -667387.0648 | -708675.4243 | -748748.7561 | -787854.0219 | -824535.3437 | -860516.9076 | 2532245.2947 | 91461.984 | 28392.2
5176 | 2511526.341 | 77857.192 | 10896.1 | 2203349.9749 | 2212781.988 | 1659081.133 | 1103224.5602 | 543860.337 | 114033.8017 | 72900.4595 | 28609.4859 | -25681.8671 | -75871.0532 | -123537.11 | -170066.3033 | -215068.4805 | -258493.1072 | -300501.8919 | -341047.57 | -380388.1618 | -418768.6083 | -454744.9437 | -490027.2466 | 2511526.341 | 77857.192 | 10896.1
5177 | 2460803.638 | 1477.15 | 855.823 | 2243479.0521 | 2252720.5765 | 2218704.1294 | 2182575.5014 | 2143010.0633 | 2103228.7835 | 2065360.7539 | 2024398.8644 | 1973638.5628 | 1926897.5809 | 1882628.7712 | 1839473.8651 | 1797815.1355 | 1757702.0961 | 1718976.3045 | 1681684.0706 | 1645572.5852 | 1610401.8539 | 1577586.6804 | 1545451.5228 | 2460803.638 | 1477.15 | 855.823
5178 | 2627709.2564 | 5927.473 | 1330.98 | 2390877.2436 | 2400745.5804 | 2335020.0594 | 2267039.0973 | 2195388.2213 | 2130900.0223 | 2090489.9698 | 2046776.2142 | 1992599.4629 | 1942714.6442 | 1895469.6746 | 1849414.1596 | 1804956.3003 | 1762148.9688 | 1720822.9759 | 1681027.7729 | 1642493.4033 | 1604963.5951 | 1569949.1119 | 1535660.7672 | 2627709.2564 | 5927.473 | 1330.98
5179 | 2768769.2469 | 0 | 1994.73 | 2524877.0503 | 2535275.1365 | 2508619.3418 | 2479587.0301 | 2446687.7971 | 2410721.079 | 2368488.307 | 2322774.4833 | 2266035.9922 | 2213819.832 | 2164385.2325 | 2116203.9398 | 2069706.0676 | 2024947.3264 | 1981749.4447 | 1940164.5282 | 1899908.1289 | 1860710.2176 | 1824162.6584 | 1788380.218 | 2768769.2469 | 0 | 1994.73
5180 | 2791352.5947 | 0 | 2595.62 | 2544886.4817 | 2555369.3795 | 2528525.8416 | 2499286.4027 | 2466148.5023 | 2429918.0969 | 2387370.5286 | 2341313.5158 | 2284141.9132 | 2231529.5279 | 2181721.3909 | 2133176.7831 | 2086329.3267 | 2041235.1864 | 1997714.6367 | 1955820.2083 | 1915265.133 | 1875777.1793 | 1838961.1952 | 1802916.5704 | 2791352.5947 | 0 | 2595.62
5181 | 2807812.9443 | 0 | 0 | 2562504.3694 | 2573049.0839 | 2546070.135 | 2516681.1568 | 2483370.728 | 2446949.5582 | 2404173.9738 | 2357868.2498 | 2300382.3945 | 2247482.6417 | 2197403.6736 | 2148595.6856 | 2101494.857 | 2056157.6835 | 2012403.3801 | 1970284.787 | 1929513.4451 | 1889815.5175 | 1852805.3158 | 1816571.0221 | 2807812.9443 | 0 | 0
5182 | 2760105.2205 | 0 | 0 | 2518964.6989 | 2529330.2475 | 2502775.4689 | 2473851.6098 | 2441072.9299 | 2405236.3637 | 2363153.3512 | 2317600.18 | 2261056.8397 | 2209021.6791 | 2159759.3751 | 2111746.456 | 2065411.6897 | 2020810.6123 | 1977765.5102 | 1936328.326 | 1896215.5018 | 1857157.8534 | 1820742.2636 | 1785089.3983 | 2760105.2205 | 0 | 0
5183 | 2641310.7446 | 0 | 0 | 2410548.8715 | 2420468.2885 | 2394957.8559 | 2367180.3076 | 2335713.8494 | 2301321.1157 | 2260950.7817 | 2217259.6442 | 2163051.3526 | 2113157.2094 | 2065916.5795 | 2019871.5612 | 1975432.4683 | 1932652.4465 | 1891361.4311 | 1851609.1292 | 1813124.187 | 1775649.006 | 1740702.1698 | 1706485.2307 | 2641310.7446 | 0 | 0
5184 | 2505293.0116 | 0 | 0 | 2286414.5213 | 2295823.1251 | 2271511.4217 | 2245049.3508 | 2215088.335 | 2182351.7362 | 2143945.3615 | 2102389.1922 | 2050857.4634 | 2003417.7203 | 1958494.8445 | 1914706.0106 | 1872440.4029 | 1831748.4303 | 1792468.7859 | 1754648.6167 | 1718030.543 | 1682370.2315 | 1649108.0645 | 1616538.2074 | 2505293.0116 | 0 | 0
5185 | 2405715.3421 | 0 | 0 | 2195536.5966 | 2204571.2375 | 2181131.4567 | 2155626.7788 | 2126762.2284 | 2095232.4159 | 2058258.1834 | 2018259.3511 | 1968681.457 | 1923032.9048 | 1879801.1821 | 1837658.4267 | 1796978.3539 | 1757809.3691 | 1719996.5768 | 1683585.2501 | 1648328.2392 | 1613990.9226 | 1581956.4315 | 1550586.7332 | 2405715.3421 | 0 | 0
5186 | 2314347.1929 | 0 | 0 | 2112150.9559 | 2120842.4645 | 2098204.8374 | 2073580.7372 | 2045724.3711 | 2015303.9686 | 1979645.9231 | 1941078.1509 | 1893295.126 | 1849292.2081 | 1807614.3295 | 1766984.0596 | 1727760.9202 | 1689991.4783 | 1653526.7211 | 1618410.2024 | 1584404.1591 | 1551282.8804 | 1520376.9667 | 1490110.5974 | 2314347.1929 | 0 | 0
5187 | 2246063.6924 | 0 | 0 | 2049833.1406 | 2058268.2112 | 2036230.5752 | 2012265.0759 | 1985162.6769 | 1955571.8918 | 1920897.9976 | 1883400.2264 | 1836959.0933 | 1794186.5373 | 1753670.4216 | 1714171.0055 | 1676037.2034 | 1639314.2082 | 1603857.4037 | 1569709.0588 | 1536638.4253 | 1504426.4519 | 1474364.4805 | 1444923.184 | 2246063.6924 | 0 | 0
5188 | 2213637.0896 | 0 | 0 | 2020239.5341 | 2028552.8269 | 2006800.4527 | 1983148.0481 | 1956404.0314 | 1927207.5536 | 1893001.352 | 1856012.0419 | 1810208.486 | 1768020.5436 | 1728056.4651 | 1689094.4081 | 1651478.2495 | 1615252.5299 | 1580274.721 | 1546586.4812 | 1513960.3939 | 1482180.5701 | 1452519.7086 | 1423470.5612 | 2213637.0896 | 0 | 0
5189 | 2176842.6767 | 0 | 0 | 1986659.7174 | 1994834.8291 | 1973404.1003 | 1950104.9225 | 1923765.5207 | 1895014.4218 | 1861336.8691 | 1824922.468 | 1779840.3289 | 1738313.7056 | 1698973.9819 | 1660619.6243 | 1623588.794 | 1587925.2912 | 1553488.9567 | 1520320.7566 | 1488197.0541 | 1456905.5488 | 1427697.785 | 1399091.5676 | 2176842.6767 | 0 | 0
5190 | 2251407.2458 | 5490.8885 | 0 | 2049218.9583 | 2057674.0966 | 1998259.4833 | 1936912.4203 | 1872420.9946 | 1814767.1604 | 1779831.6179 | 1742065.4803 | 1695334.7038 | 1652281.2323 | 1611489.5693 | 1571717.0248 | 1533313.3431 | 1496323.8247 | 1460603.5094 | 1426194.7667 | 1392866.2992 | 1360398.5347 | 1330085.8872 | 1300395.3912 | 2251407.2458 | 5490.8885 | 0
5191 | 2299402.7647 | 44993.86 | 0 | 2053518.3089 | 2062153.6938 | 1733767.6762 | 1403408.0128 | 1069836.9552 | 810186.5688 | 773243.8286 | 733410.1507 | 684420.7257 | 639186.9984 | 596263.2969 | 554380.4395 | 513895.6262 | 474855.1235 | 437110.8808 | 400706.1707 | 365404.7652 | 330982.4111 | 298761.1168 | 267175.2371 | 2299402.7647 | 44993.86 | 0
5192 | 2438458.3128 | 77979.832 | 0 | 2147439.0991 | 2156596.7059 | 1602744.0377 | 1046798.3683 | 487447.0967 | 57922.8939 | 17878.4653 | -25231.7296 | -78051.362 | -126888.1722 | -173275.2587 | -218558.5564 | -262359.2637 | -304628.3164 | -345522.7182 | -384996.5797 | -423300.4145 | -460672.0377 | -495709.4927 | -530073.1068 | 2438458.3128 | 77979.832 | 0
5193 | 2527927.4798 | 91917.08 | 0 | 2215154.417 | 2224648.0243 | 1575258.7814 | 923699.7432 | 268610.1483 | -233064.8103 | -274864.8713 | -319843.1842 | -374887.1824 | -425802.2252 | -474177.6617 | -521408.8106 | -567102.9714 | -611209.2799 | -653890.5003 | -695099.0596 | -735094.6629 | -774123.8509 | -810733.2281 | -846644.0405 | 2527927.4798 | 91917.08 | 0
5194 | 2586537.2001 | 97064.232 | 14355.6 | 2249140.8636 | 2258854.5792 | 1573956.0606 | 886837.4402 | 196106.4076 | -332527.2126 | -375346.2415 | -421417.2098 | -477787.2351 | -529932.5756 | -579479.4293 | -627855.4652 | -674658.8783 | -719837.6247 | -763558.2427 | -805772.0559 | -846744.791 | -886728.7045 | -924236.7041 | -961029.9429 | 2586537.2001 | 97064.232 | 14355.6
5195 | 2617676.865 | 98498.248 | 16371.1 | 2274110.4514 | 2283941.1116 | 1589015.5224 | 891843.1032 | 191014.7816 | -345313.4822 | -388633.7766 | -435245.1607 | -492279.5936 | -545038.4802 | -595167.5965 | -644111.7993 | -691464.4463 | -737172.867 | -781405.6047 | -824113.3971 | -865565.1697 | -906016.2163 | -943961.5411 | -981183.4999 | 2617676.865 | 98498.248 | 16371.1
5196 | 2621737.0758 | 98447.824 | 2170.83 | 2292066.6301 | 2301912.5384 | 1607287.659 | 910412.4647 | 209875.6974 | -326251.2072 | -369634.7483 | -416314.4839 | -473433.4352 | -526270.2085 | -576473.1326 | -625489.3053 | -672911.4535 | -718686.8252 | -762984.2249 | -805754.3139 | -847266.4352 | -887776.2781 | -925776.5127 | -963052.2593 | 2621737.0758 | 98447.824 | 2170.83
5197 | 2591056.3418 | 98459.816 | 2692.58 | 2263532.6201 | 2273263.3072 | 1578819.0516 | 882150.8152 | 181863.8551 | -353958.8707 | -396908.0547 | -443114.8597 | -499638.7161 | -551930.5064 | -601619.27 | -650135.17 | -697075.6995 | -742388.7239 | -786241.0721 | -828583.983 | -869683.6474 | -909792.7625 | -947421.6379 | -984334.5035 | 2591056.3418 | 98459.816 | 2692.58
5198 | 2591307.6591 | 92324.536 | 4376.09 | 2268213.7507 | 2277945.3817 | 1625201.6366 | 970233.6952 | 311646.6791 | -192903.4377 | -235658.17 | -281670.8392 | -338001.5606 | -390099.8054 | -439594.7709 | -487916.7592 | -534663.2241 | -579782.0261 | -623440.0102 | -665588.4106 | -706493.4439 | -746407.8318 | -783841.7395 | -820559.568 | 2591307.6591 | 92324.536 | 4376.09
5199 | 2578215.3868 | 54595.716 | 7049.67 | 2291320.5434 | 2301003.0064 | 1904853.8554 | 1506491.7455 | 1104528.8458 | 792496.3102 | 751177.5843 | 706617.3819 | 651791.258 | 601176.2267 | 553151.3218 | 506293.4679 | 461003.1771 | 417332.3258 | 375114.9117 | 334399.4543 | 294921.0822 | 256428.3501 | 220403.5661 | 185091.2434 | 2578215.3868 | 54595.716 | 7049.67
5200 | 2518817.6851 | 35759.512 | 5585.66 | 2257412.4204 | 2266871.816 | 1999291.2089 | 1729548.6257 | 1456288.2089 | 1241011.3788 | 1201170.0549 | 1158161.9326 | 1105124.3982 | 1056200.9399 | 1009807.936 | 964555.0962 | 920833.7055 | 878694.4452 | 837975.1373 | 798723.1836 | 760679.8148 | 723599.3787 | 688930.0332 | 654956.7351 | 2518817.6851 | 35759.512 | 5585.66
5201 | 2466319.8329 | 16859.284 | 2729.95 | 2231257.0559 | 2240519.2963 | 2101885.3164 | 1961134.4209 | 1816939.0113 | 1698663.9566 | 1660206.1829 | 1618647.6138 | 1567268.6684 | 1519918.0525 | 1475045.1505 | 1431288.6489 | 1389031.6777 | 1348323.8617 | 1309006.4031 | 1271125.7157 | 1234428.4236 | 1198673.9944 | 1165280.4033 | 1132568.3524 | 2466319.8329 | 16859.284 | 2729.95
5202 | 2623224.3598 | 7135.228 | 1549.29 | 2385358.1114 | 2395209.6052 | 2321312.9197 | 2245164.6428 | 2165352.7156 | 2094761.0429 | 2054375.4173 | 2010691.7272 | 1956562.8994 | 1906718.6788 | 1859509.8016 | 1813488.349 | 1769061.8252 | 1726283.0121 | 1684983.0094 | 1645211.1837 | 1606698.0396 | 1569187.7423 | 1534188.477 | 1499914.1108 | 2623224.3598 | 7135.228 | 1549.29
5203 | 2647464.5949 | 0 | 6717.56 | 2409447.5219 | 2419390.0497 | 2393796.4235 | 2365930.3997 | 2334366.8713 | 2299870.2498 | 2259382.101 | 2215565.4117 | 2161207.065 | 2111172.918 | 2063798.4666 | 2017622.4123 | 1973056.025 | 1930152.5743 | 1888741.5991 | 1848872.9223 | 1810274.5579 | 1772688.3074 | 1737636.2924 | 1703315.8749 | 2647464.5949 | 0 | 6717.56
5204 | 2627144.436 | 0 | 14851.6 | 2382768.6225 | 2392634.8382 | 2367229.1408 | 2339568.4872 | 2308238.7085 | 2273998.3491 | 2233812.4495 | 2190323.5569 | 2136373.9177 | 2086715.2884 | 2039695.9408 | 1993865.7922 | 1949632.9558 | 1907050.2924 | 1865948.6493 | 1826377.467 | 1788066.847 | 1750760.5726 | 1715969.0826 | 1681903.5749 | 2627144.436 | 0 | 14851.6
5205 | 2621738.7641 | 0 | 46666.8 | 2346020.0249 | 2355865.9396 | 2330516.2946 | 2302916.3333 | 2271654.7966 | 2237488.668 | 2197389.2329 | 2153993.6012 | 2100158.747 | 2050606.0735 | 2003687.2511 | 1957955.1807 | 1913817.1359 | 1871325.8687 | 1830312.5743 | 1790826.5916 | 1752598.5776 | 1715372.8425 | 1680656.7173 | 1646665.0806 | 2621738.7641 | 0 | 46666.8
5206 | 2595075.5052 | 0 | 5709.48 | 2362643.5596 | 2372389.3407 | 2347279.5963 | 2319942.4214 | 2288980.9096 | 2255144.3459 | 2215434.8177 | 2172462.6155 | 2119157.3584 | 2070090.732 | 2023631.17 | 1978346.2909 | 1934639.226 | 1892562.1908 | 1851948.0974 | 1812845.7828 | 1774988.6432 | 1738123.5894 | 1703742.6225 | 1670078.7761 | 2595075.5052 | 0 | 5709.48
5207 | 2530070.995 | 0 | 0 | 2309027.7409 | 2318529.3982 | 2293993.0037 | 2267284.9741 | 2237043.3942 | 2203998.78 | 2165228.3143 | 2123276.9018 | 2071251.2691 | 2023358.0928 | 1978006.6762 | 1933800.5175 | 1891132.6501 | 1850053.9815 | 1810401.6092 | 1772223.1469 | 1735258.669 | 1699261.4259 | 1665686.0454 | 1632809.8221 | 2530070.995 | 0 | 0
5208 | 2443072.4995 | 0 | 4439.1 | 2225190.8928 | 2234365.8281 | 2210598.9403 | 2184735.0907 | 2155459.1948 | 2123476.6492 | 2085965.14 | 2045382.0634 | 1995071.1766 | 1948750.6484 | 1904884.4795 | 1862124.1879 | 1820849.2923 | 1781108.9495 | 1742745.8588 | 1705805.9965 | 1670038.3748 | 1635204.7287 | 1602709.6676 | 1570889.7226 | 2443072.4995 | 0 | 4439.1
5209 | 2344838.0362 | 0 | 20460.8 | 2119517.1232 | 2128323.1399 | 2105416.4133 | 2080497.0425 | 2052302.8217 | 2021510.7839 | 1985412.0989 | 1946365.3523 | 1897981.9447 | 1853428.446 | 1811230.6182 | 1770094.2011 | 1730383.4531 | 1692145.5545 | 1655229.5295 | 1619679.5057 | 1585254.5875 | 1551726.0903 | 1520442.145 | 1489806.1697 | 2344838.0362 | 0 | 20460.8
5210 | 2276055.3944 | 0 | 6231.32 | 2070973.2548 | 2079520.9589 | 2057218.6227 | 2032962.6804 | 2005527.9514 | 1975571.6088 | 1940464.2823 | 1902495.3716 | 1855463.6782 | 1812149.5485 | 1771121.9893 | 1731124.7057 | 1692511.2712 | 1655327.482 | 1619426.7911 | 1584852.0316 | 1551369.3742 | 1518756.8425 | 1488323.0219 | 1458518.164 | 2276055.3944 | 0 | 6231.32
5211 | 2206718.272 | 0 | 0 | 2013925.1888 | 2022212.4981 | 2000519.3787 | 1976932.1674 | 1950263.007 | 1921149.0508 | 1887041.0288 | 1850158.5972 | 1804489.469 | 1762424.6536 | 1722576.7512 | 1683727.7385 | 1646220.4176 | 1610099.1898 | 1575221.9722 | 1541630.2933 | 1509097.447 | 1477408.2191 | 1447831.3306 | 1418864.2443 | 2206718.272 | 0 | 0
5212 | 2159275.9943 | 0 | 11838.2 | 1958789.5733 | 1966898.7135 | 1945622.3364 | 1922492.5884 | 1896347.1503 | 1867809.4771 | 1834385.1055 | 1798245.9714 | 1753509.0462 | 1712298.9445 | 1673258.0944 | 1635194.6588 | 1598444.07 | 1563049.7746 | 1528872.7445 | 1495953.6151 | 1464070.5545 | 1433012.9754 | 1404022.3225 | 1375628.3616 | 2159275.9943 | 0 | 11838.2
5213 | 2057543.8314 | 0 | 7350.89 | 1870432.6956 | 1878159.7817 | 1857773.6581 | 1835621.4834 | 1810595.6999 | 1783290.389 | 1751328.6119 | 1716779.9755 | 1674038.6244 | 1634657.9341 | 1597344.2932 | 1560962.0169 | 1525830.7339 | 1491991.8439 | 1459312.8689 | 1427832.5299 | 1397339.4463 | 1367632.9525 | 1339896.0036 | 1312727.6342 | 2057543.8314 | 0 | 7350.89
5214 | 2047992.5553 | 8522.478 | 2877.1 | 1857667.1923 | 1865358.4087 | 1787115.8984 | 1707115.5351 | 1624254.9025 | 1553609.4814 | 1521498.8882 | 1486813.4442 | 1443973.3166 | 1404478.2494 | 1367040.6363 | 1330530.0643 | 1295264.6782 | 1261285.6859 | 1228461.2241 | 1196829.8342 | 1166181.1168 | 1136315.3377 | 1108409.9608 | 1081070.524 | 2047992.5553 | 8522.478 | 2877.1
5215 | 2109485.1799 | 51905.116 | 9202.6 | 1864079.2882 | 1872001.4395 | 1498294.994 | 1122777.9146 | 744314.6839 | 451728.3781 | 417287.7347 | 380194.9285 | 334702.5878 | 292655.7456 | 252728.1342 | 213755.3991 | 176065.2377 | 139700.0949 | 104524.1485 | 70577.0969 | 37642.2232 | 5513.7963 | -24595.3658 | -54121.595 | 2109485.1799 | 51905.116 | 9202.6
5216 | 2207265.2771 | 88082.136 | 18670.7 | 1907671.5681 | 1915960.9316 | 1295456.1995 | 673056.9061 | 47574.8996 | -430654.7929 | -467709.3797 | -507539.064 | -556157.6229 | -601170.9755 | -643966.8655 | -685763.6183 | -726218.3467 | -765286.6384 | -803110.6115 | -839648.7273 | -875127.7481 | -909762.9413 | -942285.2715 | -974197.6483 | 2207265.2771 | 88082.136 | 18670.7
5217 | 2283257.483 | 96513.256 | 21753.2 | 1965510.9867 | 1974085.7382 | 1295593.6282 | 615141.7303 | -68499.0129 | -590642.741 | -629076.4283 | -670380.7546 | -720776.5408 | -767442.9999 | -811815.6532 | -855154.7707 | -897105.6603 | -937622.3807 | -976851.9428 | -1014751.3779 | -1051555.2551 | -1087486.2533 | -1121231.6463 | -1154346.0865 | 2283257.483 | 96513.256 | 21753.2
5218 | 2318515.4367 | 99176.888 | 0 | 2016778.1471 | 2025485.3096 | 1328571.6054 | 629667.8505 | -72473.9917 | -608630.9738 | -647665.372 | -689614.7375 | -740795.9528 | -788190.2529 | -833255.3262 | -877270.9041 | -919876.8171 | -961026.4145 | -1000868.9773 | -1039360.8734 | -1076740.2941 | -1113233.3567 | -1147507.0643 | -1181140.0757 | 2318515.4367 | 99176.888 | 0
5219 | 2355810.163 | 100436.408 | 0 | 2049555.0465 | 2058402.2689 | 1352593.8398 | 644763.3487 | -66357.3164 | -609393.855 | -649012.2515 | -691592.5044 | -743553.1069 | -791665.8795 | -837411.9583 | -882091.6597 | -925339.0211 | -967106.6411 | -1007546.2021 | -1046613.37 | -1084550.1678 | -1121586.3499 | -1156367.4772 | -1190497.6024 | 2355810.163 | 100436.408 | 0
5220 | 2363999.526 | 100664.752 | 11382.5 | 2045418.0902 | 2054296.0677 | 1346857.1009 | 637389.043 | -75380.6263 | -619687.1659 | -659437.4454 | -702159.8773 | -754295.2673 | -802569.4514 | -848468.7144 | -893297.8932 | -936689.7527 | -978596.7269 | -1019171.0254 | -1058368.1601 | -1096430.9952 | -1133590.0839 | -1168486.2786 | -1202729.2083 | 2363999.526 | 100664.752 | 11382.5
5221 | 2338733.2374 | 100335.872 | 6655.77 | 2027414.8368 | 2036197.927 | 1331209.4547 | 624213.5781 | -86048.6224 | -628378.6406 | -667761.1237 | -710083.993 | -761719.2152 | -809534.4998 | -855000.2465 | -899407.3458 | -942392.4879 | -983908.615 | -1024106.3101 | -1062941.5603 | -1100654.6342 | -1137473.621 | -1172053.8995 | -1205987.8949 | 2338733.2374 | 100335.872 | 6655.77
5222 | 2289495.5959 | 98803.32 | 24050.4 | 1966616.834 | 1975215.0127 | 1281070.5973 | 584961.0397 | -114346.0754 | -648271.0675 | -686900.0681 | -728407.5507 | -779031.332 | -825915.5974 | -870499.7899 | -914047.6229 | -956203.4352 | -996921.1601 | -1036348.2099 | -1074441.4987 | -1111436.2364 | -1147555.7103 | -1181483.6078 | -1214778.8285 | 2289495.5959 | 98803.32 | 24050.4
5223 | 2303040.573 | 72871.08 | 36714.5 | 1992246.5749 | 2000895.6216 | 1482918.2694 | 962964.149 | 439793.5537 | 37917.6075 | -49.9216 | -40912.9622 | -90946.2348 | -137217.868 | -181175.8207 | -224091.2828 | -265606.4888 | -305675.0993 | -344445.399 | -381874.0469 | -418197.6447 | -453640.8003 | -486879.4139 | -519481.6077 | 2303040.573 | 72871.08 | 36714.5
5224 | 2294720.1017 | 62106.16 | 42535.6 | 1989596.8534 | 1998214.6527 | 1553489.2339 | 1106794.1886 | 656894.289 | 310003.0152 | 272510.4659 | 232132.8662 | 182618.1648 | 136851.5127 | 93390.1821 | 50967.576 | 9940.1669 | -29645.8729 | -67938.2925 | -104893.9074 | -140748.4645 | -175725.7605 | -208506.4789 | -240653.0769 | 2294720.1017 | 62106.16 | 42535.6
5225 | 2283192.4664 | 41621.956 | 28147.5 | 2013948.6503 | 2022523.1577 | 1717153.6442 | 1409824.3986 | 1099306.3986 | 856996.3966 | 820350.7165 | 780834.4791 | 732227.0408 | 687348.8232 | 644764.3463 | 603213.3757 | 563050.5934 | 524321.9395 | 486880.4072 | 450768.9642 | 415753.0477 | 381609.9854 | 349652.4661 | 318325.8816 | 2283192.4664 | 41621.956 | 28147.5
5226 | 2483020.6908 | 4579.711 | 14674.3 | 2246834.0425 | 2256159.0028 | 2200862.6209 | 2143434.9884 | 2082539.5171 | 2026676.4674 | 1988392.0709 | 1946985.8819 | 1895692.8172 | 1848455.36 | 1803712.3948 | 1760093.3899 | 1717984.0694 | 1677434.3944 | 1638284.4916 | 1600581.0893 | 1564069.0957 | 1528506.3497 | 1495320.4284 | 1462820.6623 | 2483020.6908 | 4579.711 | 14674.3
5227 | 2529622.6908 | 0 | 2714.89 | 2305903.7135 | 2315403.6871 | 2290841.909 | 2264108.8805 | 2233842.9278 | 2200774.4375 | 2161981.1103 | 2120007.4 | 2067961.2544 | 2020046.833 | 1974673.7209 | 1930445.6639 | 1887755.6256 | 1846654.5044 | 1806979.4269 | 1768777.9982 | 1731790.3387 | 1695769.7427 | 1662170.5802 | 1629270.451 | 2529622.6908 | 0 | 2714.89
5228 | 2514000.7896 | 0 | 0 | 2294361.5318 | 2303802.8376 | 2279387.8493 | 2252815.0194 | 2222731.0832 | 2189861.9167 | 2151303.2675 | 2109583.8759 | 2057854.2522 | 2010230.8369 | 1965133.0369 | 1921173.2205 | 1878741.9246 | 1837889.7335 | 1798454.7793 | 1760484.3732 | 1723720.2408 | 1687917.1995 | 1654520.638 | 1621818.7928 | 2514000.7896 | 0 | 0
5229 | 2506386.6396 | 0 | 5160.03 | 2282252.5729 | 2291665.2838 | 2267325.6859 | 2240834.7817 | 2210843.4054 | 2178075.2344 | 2139634.8124 | 2098043.2209 | 2046471.7153 | 1998993.9817 | 1954034.214 | 1910208.9833 | 1867907.6437 | 1827180.6262 | 1787866.5532 | 1750012.5928 | 1713361.2525 | 1677668.0925 | 1644374.1238 | 1611772.7673 | 2506386.6396 | 0 | 5160.03
5230 | 2478716.9979 | 0 | 15073.1 | 2247087.2588 | 2256396.0567 | 2232305.1714 | 2206086.7296 | 2176406.4596 | 2143980.0498 | 2105944.0087 | 2064791.586 | 2013769.4239 | 1966795.84 | 1922312.4245 | 1878951.0212 | 1837096.6857 | 1796799.2923 | 1757899.2451 | 1720443.1912 | 1684176.481 | 1648857.3731 | 1615910.9702 | 1583649.5334 | 2478716.9979 | 0 | 15073.1
5231 | 2425082.6558 | 0 | 33728.1 | 2179483.7574 | 2188591.132 | 2164974.0371 | 2139275.4216 | 2110189.8848 | 2078417.629 | 2041157.1228 | 2000847.667 | 1950882.0328 | 1904877.3738 | 1861309.0011 | 1818838.3626 | 1777842.182 | 1738369.2545 | 1700263.4375 | 1663570.3687 | 1628040.9087 | 1593438.5468 | 1561157.5495 | 1529546.697 | 2425082.6558 | 0 | 33728.1
5232 | 2337076.0423 | 0 | 22352.8 | 2110541.2669 | 2119318.1335 | 2096479.3726 | 2071634.6298 | 2043525.8775 | 2012827.9077 | 1976840.8569 | 1937915.5033 | 1889684.3955 | 1845270.5186 | 1803204.5148 | 1762196.4081 | 1722609.2511 | 1684490.0681 | 1647688.383 | 1612248.1773 | 1577929.3527 | 1544503.9818 | 1513315.7328 | 1482773.3089 | 2337076.0423 | 0 | 22352.8
5233 | 2250542.4359 | 0 | 29012.6 | 2024907.9922 | 2033359.8827 | 2011278.8279 | 1987266.0655 | 1960110.1484 | 1930460.8832 | 1895718.3729 | 1858146.3547 | 1811613.1413 | 1768755.8202 | 1728159.4388 | 1688581.7844 | 1650372.4671 | 1613576.7698 | 1578049.7882 | 1543833.8752 | 1510697.8226 | 1478422.1423 | 1448300.7513 | 1418801.2727 | 2250542.4359 | 0 | 29012.6
5234 | 2179129.63 | 0 | 24764.2 | 1963982.6678 | 1972166.3682 | 1950712.7339 | 1927388.6879 | 1901021.2237 | 1872239.5288 | 1838526.2044 | 1802073.1564 | 1756943.2641 | 1715372.6231 | 1675991.1791 | 1637596.1365 | 1600526.0116 | 1564824.6508 | 1530351.7474 | 1497148.3108 | 1464990.4691 | 1433665.6988 | 1404426.8592 | 1375790.198 | 2179129.63 | 0 | 24764.2
5235 | 2131485.4034 | 0 | 21344.7 | 1923920.4469 | 1931925.2198 | 1910890.855 | 1888026.9728 | 1862186.2133 | 1833984.0077 | 1800957.9971 | 1765252.1638 | 1721059.1958 | 1680347.6599 | 1641777.4567 | 1604172.0884 | 1567862.67 | 1532892.0891 | 1499123.1069 | 1466595.8359 | 1435091.299 | 1404401.6195 | 1375752.2641 | 1347691.9211 | 2131485.4034 | 0 | 21344.7
5236 | 2084673.7932 | 0 | 18700.4 | 1883842.8996 | 1891671.872 | 1871048.7271 | 1848636.2447 | 1823312.2631 | 1795678.6973 | 1763327.2669 | 1728354.8679 | 1685081.7283 | 1645213.5618 | 1607439.7001 | 1570609.4836 | 1535046.7554 | 1500793.4612 | 1467715.3762 | 1435851.732 | 1404988.3607 | 1374921.9509 | 1346851.0556 | 1319356.2369 | 2084673.7932 | 0 | 18700.4
5237 | 1972873.5187 | 0 | 23165.5 | 1777345.1153 | 1784754.2228 | 1765109.49 | 1743771.3811 | 1719677.9156 | 1693398.7281 | 1662654.6932 | 1629430.2514 | 1588350.2345 | 1550492.5833 | 1514616.9202 | 1479634.2948 | 1445851.1829 | 1413307.2806 | 1381875.5613 | 1351593.1529 | 1322257.3732 | 1293675.8141 | 1266982.7509 | 1240834.8695 | 1972873.5187 | 0 | 23165.5
5238 | 1953915.0711 | 8769.432 | 27618.3 | 1746820.7675 | 1754158.6767 | 1675061.1112 | 1594286.4422 | 1510782.8944 | 1440018.4896 | 1409252.7398 | 1376030.4186 | 1335028.011 | 1297217.0035 | 1261368.9381 | 1226405.3288 | 1192629.706 | 1160081.3846 | 1128634.5588 | 1098325.9993 | 1068954.9719 | 1040330.9174 | 1013577.2112 | 987363.4478 | 1953915.0711 | 8769.432 | 27618.3
5239 | 1984513.9014 | 51332.464 | 18807.9 | 1740993.6554 | 1748446.4783 | 1379727.2506 | 1009304.6557 | 636110.447 | 347958.3813 | 315334.097 | 280214.7707 | 237193.5199 | 197413.6474 | 159627.457 | 122739.5736 | 87058.281 | 52623.5096 | 19307.4835 | -12852.4507 | -44060.1709 | -74509.2204 | -103058.6314 | -131059.6439 | 1984513.9014 | 51332.464 | 18807.9
5240 | 2067326.5637 | 25034.766 | 11293.4 | 1850383.4695 | 1858147.2945 | 1667470.0022 | 1475018.2619 | 1279679.25 | 1124597.0616 | 1091647.1317 | 1056098.0432 | 1012317.2871 | 971913.1703 | 933585.9309 | 896194.4844 | 860059.9789 | 825224.0113 | 791553.4736 | 759087.2709 | 727613.0176 | 696929.0939 | 668224.0795 | 640090.3479 | 2067326.5637 | 25034.766 | 11293.4
5241 | 2125622.1961 | 34702.144 | 843.697 | 1904368.3461 | 1912351.0998 | 1655437.183 | 1396698.7815 | 1134991.6913 | 929906.782 | 895791.2452 | 859003.2573 | 813751.4807 | 771971.5597 | 732327.0811 | 693644.7832 | 656254.8705 | 620200.1125 | 585343.6478 | 551725.4786 | 519127.2304 | 487341.598 | 457590.6772 | 428427.1487 | 2125622.1961 | 34702.144 | 843.697
5242 | 2151539.7944 | 91969.784 | 0 | 1871597.6735 | 1879677.7604 | 1233220.7182 | 584916.9453 | -66391.7132 | -563779.1685 | -600172.9498 | -639271.7673 | -686937.572 | -731089.189 | -773079.3263 | -814095.5509 | -853803.6325 | -892160.2799 | -929304.0232 | -965194.3725 | -1000052.3651 | -1034087.8337 | -1066063.7814 | -1097445.1749 | 2151539.7944 | 91969.784 | 0
5243 | 2171946.4699 | 100001.992 | 0 | 1882189.2827 | 1890346.0068 | 1189100.728 | 485991.2029 | -220151.7082 | -758745.0931 | -795704.7172 | -835395.0338 | -883733.5929 | -928524.6332 | -971133.6929 | -1012759.6027 | -1053064.9621 | -1092006.0693 | -1129722.7686 | -1166174.1857 | -1201583.4545 | -1236162.398 | -1268662.2867 | -1300561.982 | 2171946.4699 | 100001.992 | 0
5244 | 2203445.9803 | 64748.784 | 2334.68 | 1943855.3215 | 1952130.3417 | 1490257.4324 | 1026493.2399 | 559651.6685 | 200411.0477 | 164161.6378 | 125141.9324 | 77348.5601 | 33154.1558 | -8826.6228 | -49809.9931 | -89453.6611 | -127713.2914 | -164730.7562 | -200464.5886 | -235141.1586 | -268975.3611 | -300700.3565 | -331816.454 | 2203445.9803 | 64748.784 | 2334.68
5245 | 2196408.8801 | 22462.462 | 32230.8 | 1949823.2296 | 1958071.822 | 1783720.5297 | 1607483.9943 | 1428179.9081 | 1284617.9441 | 1249866.3858 | 1212353.3794 | 1166094.7263 | 1123423.5474 | 1082958.9244 | 1043488.5245 | 1005353.5482 | 968598.1895 | 933081.0292 | 898843.4017 | 865659.6601 | 833315.5958 | 803074.0024 | 773439.3622 | 2196408.8801 | 22462.462 | 32230.8
5246 | 2179584.9511 | 12757.22 | 49502.6 | 1926902.5891 | 1935087.9994 | 1826855.6784 | 1716752.5548 | 1603605.3772 | 1509724.6676 | 1475531.5984 | 1438598.233 | 1392986.2103 | 1350934.1826 | 1311071.8094 | 1272196.0436 | 1234645.4724 | 1198463.9513 | 1163511.1443 | 1129828.0693 | 1097190.8077 | 1065386.7916 | 1035669.1421 | 1006553.7967 | 2179584.9511 | 12757.22 | 49502.6
5247 | 2170078.2268 | 20098.222 | 62307.4 | 1898080.6313 | 1906230.3392 | 1748172.2158 | 1588251.4496 | 1425299.9067 | 1294101.5743 | 1259797.4384 | 1222764.9588 | 1177091.6757 | 1134962.8598 | 1095014.1478 | 1056047.74 | 1018400.7466 | 982116.8319 | 947056.272 | 913259.9059 | 880504.7917 | 848579.2886 | 818731.0519 | 789482.4923 | 2170078.2268 | 20098.222 | 62307.4
5248 | 2160453.0487 | 29395.618 | 61683.8 | 1880622.5746 | 1888736.1353 | 1667555.8086 | 1444521.1009 | 1218469.0591 | 1039982.0403 | 1005505.9418 | 968313.6008 | 922518.7818 | 880252.709 | 840157.0703 | 801039.3788 | 763235.2497 | 726788.1535 | 691558.986 | 657588.4051 | 624654.4576 | 592546.4417 | 562506.4786 | 533063.5328 | 2160453.0487 | 29395.618 | 61683.8
5249 | 2192926.799 | 9197.124 | 68671.3 | 1923470.2035 | 1931705.719 | 1847553.7283 | 1761519.4833 | 1672422.5507 | 1596526.8359 | 1562255.291 | 1525226.6758 | 1479466.2789 | 1437287.6686 | 1397312.1163 | 1358329.2107 | 1320679.6117 | 1284407.443 | 1249371.5098 | 1215613.0809 | 1182906.8672 | 1151038.9995 | 1121270.2695 | 1092107.5306 | 2192926.799 | 9197.124 | 68671.3
5250 | 2420291.2019 | 3228.5293 | 69744.9 | 2135865.5865 | 2144954.9668 | 2099393.3212 | 2051754.2676 | 2000734.9846 | 1952521.2543 | 1915183.8784 | 1874803.5771 | 1824786.1759 | 1778721.9239 | 1735089.1446 | 1692551.9305 | 1651486.2612 | 1611940.8353 | 1573759.8188 | 1536988.7593 | 1501379.0094 | 1466694.5259 | 1434326.8205 | 1402627.9358 | 2420291.2019 | 3228.5293 | 69744.9
5251 | 2540115.96 | 0 | 49058.8 | 2269136.3132 | 2278675.6942 | 2254022.0349 | 2227188.1184 | 2196806.6227 | 2163610.964 | 2124666.7209 | 2082528.902 | 2030276.8657 | 1982173.6927 | 1936622.3707 | 1892220.8537 | 1849363.7352 | 1808102.1251 | 1768272.474 | 1729922.5847 | 1692791.4995 | 1656631.4893 | 1622902.9571 | 1589876.3578 | 2540115.96 | 0 | 49058.8
5252 | 2592469.8184 | 0 | 30505.8 | 2335469.2023 | 2345205.1977 | 2320103.1184 | 2292775.8452 | 2261827.8742 | 2228007.738 | 2188320.5344 | 2145373.9328 | 2092104.6515 | 2043069.7451 | 1996639.2853 | 1951382.3289 | 1907701.6025 | 1865649.269 | 1825058.4085 | 1785977.8087 | 1748141.1338 | 1711295.5484 | 1676931.5557 | 1643283.9634 | 2592469.8184 | 0 | 30505.8
5253 | 2608605.7291 | 0 | 37256.2 | 2343444.9762 | 2353241.5699 | 2328006.9205 | 2300533.2272 | 2269416.3004 | 2235409.3317 | 2195498.778 | 2152308.5393 | 2098731.3712 | 2049414.9332 | 2002719.1524 | 1957204.179 | 1913275.2462 | 1870984.8418 | 1830165.0067 | 1790864.8325 | 1752816.3254 | 1715765.0766 | 1681210.8664 | 1647377.5154 | 2608605.7291 | 0 | 37256.2
5254 | 2585143.0617 | 0 | 23144.7 | 2336143.6581 | 2345852.138 | 2320829.3641 | 2293587.6851 | 2262735.541 | 2229019.349 | 2189452.6709 | 2146635.8063 | 2093525.4357 | 2044637.4729 | 1998346.5962 | 1953225.9063 | 1909676.9917 | 1867751.868 | 1827284.0868 | 1788322.2981 | 1750600.9187 | 1713867.8279 | 1679609.3164 | 1646065.1806 | 2585143.0617 | 0 | 23144.7
5255 | 2498960.2831 | 0 | 22061.7 | 2258573.3606 | 2267958.1819 | 2243694.1992 | 2217285.2846 | 2187386.2697 | 2154718.6876 | 2116395.6613 | 2074930.8023 | 2023515.5994 | 1976182.0388 | 1931358.9834 | 1887667.1034 | 1845494.5993 | 1804891.7525 | 1765697.6639 | 1727959.3614 | 1691420.1158 | 1655836.2114 | 1622644.3896 | 1590143.1277 | 2498960.2831 | 0 | 22061.7
5256 | 2391665.9627 | 0 | 39342.5 | 2143372.1613 | 2152354.0398 | 2129037.2783 | 2103667.6787 | 2074957.8282 | 2043598.2807 | 2006826.1087 | 1967047.0005 | 1917744.7723 | 1872348.9386 | 1829355.8201 | 1787445.3094 | 1746988.9392 | 1708034.8322 | 1670428.9975 | 1634216.444 | 1599151.465 | 1565000.8092 | 1533139.5305 | 1501939.1622 | 2391665.9627 | 0 | 39342.5
5257 | 2302172.5515 | 0 | 34620.8 | 2066419.1693 | 2075064.9562 | 2052531.8174 | 2028022.6554 | 2000298.231 | 1970023.2581 | 1934538.195 | 1896158.7118 | 1848612.4529 | 1804826.4156 | 1763353.1867 | 1722922.0557 | 1683890.6528 | 1646305.3003 | 1610017.7692 | 1575071.3842 | 1541229.6329 | 1508267.9919 | 1477510.062 | 1447388.312 | 2302172.5515 | 0 | 34620.8
5258 | 2227990.4886 | 0 | 24869.4 | 2008469.528 | 2016836.7248 | 1994955.2548 | 1971161.4343 | 1944255.9555 | 1914882.1137 | 1880466.0645 | 1843248.861 | 1797160.2594 | 1754710.7152 | 1714499.4547 | 1675296.7128 | 1637448.5963 | 1600999.9345 | 1565807.2748 | 1531912.5461 | 1499086.8569 | 1467112.9184 | 1437271.6817 | 1408046.1255 | 2227990.4886 | 0 | 24869.4
5259 | 2159053.0739 | 0 | 16781.2 | 1953643.1286 | 1961751.4317 | 1940475.6786 | 1917346.746 | 1891202.4346 | 1862666.1351 | 1829243.6418 | 1793106.6662 | 1748372.787 | 1707165.3673 | 1668126.9753 | 1630065.8968 | 1593317.5296 | 1557925.3158 | 1523750.2415 | 1490832.9382 | 1458951.5967 | 1427895.6515 | 1398906.419 | 1370513.817 | 2159053.0739 | 0 | 16781.2
5260 | 2143721.1301 | 0 | 14917.3 | 1941514.5819 | 1949565.306 | 1928425.1304 | 1905444.9353 | 1879470.7742 | 1851121.6111 | 1817920.9522 | 1782025.0871 | 1737593.3671 | 1696663.0644 | 1657886.3866 | 1620080.0823 | 1583577.1672 | 1548420.7753 | 1514472.8797 | 1481773.8233 | 1450103.3721 | 1419252.4559 | 1390453.5762 | 1362247.0901 | 2143721.1301 | 0 | 14917.3
5261 | 2115549.6438 | 0 | 10921.2 | 1919800.4376 | 1927745.364 | 1906851.3295 | 1884141.4559 | 1858476.9612 | 1830468.6753 | 1797672.6491 | 1762216.8355 | 1718337.34 | 1677913.2482 | 1639614.4798 | 1602273.3327 | 1566218.4466 | 1531492.3883 | 1497958.9452 | 1465657.9297 | 1434372.0021 | 1403894.8396 | 1375442.7471 | 1347575.2633 | 2115549.6438 | 0 | 10921.2
5262 | 2206947.6801 | 3417.7937 | 8646.13 | 2002070.6306 | 2010358.8014 | 1965426.5835 | 1918600.0768 | 1868691.3007 | 1822146.0975 | 1787918.7691 | 1750916.7427 | 1705127.1062 | 1662942.1572 | 1622974.3518 | 1584005.5399 | 1546378.5592 | 1510137.8157 | 1475141.2118 | 1441430.2802 | 1408778.2912 | 1376970.0084 | 1347274.2846 | 1318188.4263 | 2206947.6801 | 3417.7937 | 8646.13
5263 | 2261463.6526 | 39366.376 | 10613.7 | 2013907.5853 | 2022400.4903 | 1732602.8549 | 1440864.1379 | 1145967.0133 | 915468.5472 | 879258.1846 | 840204.5833 | 792146.3007 | 747781.7484 | 705689.1076 | 664620.1373 | 624926.1442 | 586652.6311 | 549653.9903 | 513972.7804 | 479376.6711 | 445645.1092 | 414078.2907 | 383136.4027 | 2261463.6526 | 39366.376 | 10613.7
5264 | 2407876.6893 | 74328.536 | 13416.6 | 2109763.9786 | 2118806.7364 | 1590043.7099 | 1059213.9312 | 525021.2615 | 114484.0757 | 75000.6341 | 32489.8753 | -19608.5514 | -67774.106 | -113520.6597 | -158177.2677 | -201369.879 | -243050.0448 | -283372.7997 | -322292.8297 | -360057.507 | -396901.6637 | -431440.926 | -465314.7982 | 2407876.6893 | 74328.536 | 13416.6
5265 | 2505879.2753 | 44821.472 | 8102.64 | 2234025.4533 | 2243436.2588 | 1914400.564 | 1583213.9984 | 1248527.6693 | 987240.281 | 947320.0455 | 904249.2784 | 851200.6175 | 802244.8998 | 755806.6384 | 710502.6842 | 666722.3127 | 624515.9446 | 583722.2351 | 544388.3425 | 506256.8265 | 469083.297 | 434308.473 | 400226.1211 | 2505879.2753 | 44821.472 | 8102.64
5266 | 2579629.5682 | 39929.62 | 2730.57 | 2311596.3688 | 2321284.1428 | 2024852.7167 | 1726207.1177 | 1423958.7539 | 1186713.8034 | 1145889.9597 | 1101822.8614 | 1047484.2108 | 997358.9625 | 949825.2614 | 903459.2514 | 858661.6644 | 815484.4051 | 773761.3802 | 733541.1359 | 694558.6554 | 656562.3556 | 621035.3576 | 586221.2116 | 2579629.5682 | 39929.62 | 2730.57
5267 | 2617338.9693 | 76935.368 | 0 | 2311736.0564 | 2321565.4477 | 1773229.3569 | 1222646.7262 | 668408.665 | 242024.401 | 199424.465 | 153533.8641 | 97221.5598 | 45184.2499 | -4223.6292 | -52446.7477 | -99078.5158 | -144066.2699 | -187578.5315 | -229566.0445 | -270297.7 | -310028.7586 | -347254.4189 | -383756.8065 | 2617338.9693 | 76935.368 | 0
5268 | 2620924.2529 | 79630.216 | 0 | 2312313.2586 | 2322156.1144 | 1755462.268 | 1186518.8043 | 613914.9027 | 173740.7856 | 130993.3398 | 84950.7215 | 28472.1239 | -23725.6233 | -73290.3378 | -121668.6689 | -168453.4696 | -213592.0045 | -257253.0255 | -299387.2095 | -340263.8156 | -380138.4541 | -417504.2624 | -454145.8073 | 2620924.2529 | 79630.216 | 0
5269 | 2623092.8241 | 85686.352 | 6024.01 | 2302212.2234 | 2312063.2233 | 1704173.6909 | 1094032.6799 | 480228.2024 | 9143.6561 | -33842.4333 | -80126.4216 | -136855.024 | -189299.234 | -239108.2328 | -287729.8665 | -334756.6513 | -380135.8081 | -424036.2286 | -466408.5487 | -507522.2504 | -547633.1556 | -585233.1546 | -622108.291 | 2623092.8241 | 85686.352 | 6024.01
5270 | 2613249.5231 | 86406.752 | 51096.9 | 2247435.6065 | 2257249.6399 | 1644543.4343 | 1029594.1989 | 410995.2443 | -63648.5366 | -106522.4767 | -152681.9403 | -209246.824 | -261543.3926 | -311214.6388 | -359702.9755 | -406602.4482 | -451860.4757 | -495645.3159 | -537907.7899 | -578916.3687 | -618925.9138 | -656433.9753 | -693219.8941 | 2613249.5231 | 86406.752 | 51096.9
5271 | 2589089.9044 | 81932.32 | 78030.7 | 2202927.3593 | 2212650.6615 | 1630569.4181 | 1046265.8818 | 458346.3683 | 6804.3892 | -35577.8179 | -81215.1737 | -137161.7509 | -188879.4739 | -237996.1457 | -285940.8441 | -332311.3676 | -377055.6211 | -420340.307 | -462116.7012 | -502650.7923 | -542195.086 | -579261.0222 | -615611.4922 | 2589089.9044 | 81932.32 | 78030.7
5272 | 2578857.6144 | 52843.92 | 67890 | 2232818.1278 | 2242503.0028 | 1858255.2189 | 1471793.9249 | 1081730.9441 | 778620.3964 | 737348.6742 | 692834.668 | 638052.1832 | 587481.8399 | 539502.2683 | 492690.0382 | 447445.7619 | 403821.3284 | 361650.6941 | 320982.3908 | 281551.4807 | 243106.4564 | 207129.9947 | 171866.1719 | 2578857.6144 | 52843.92 | 67890
5273 | 2522373.5629 | 39792.208 | 63464.1 | 2198746.4979 | 2208219.2476 | 1913194.2186 | 1616004.1613 | 1315291.3042 | 1079411.7585 | 1039386.8514 | 996190.6751 | 942950.9281 | 893831.0651 | 847245.2288 | 801801.1661 | 757890.7146 | 715564.627 | 674660.4964 | 635225.7915 | 597001.3777 | 559741.2559 | 524895.6286 | 490747.0313 | 2522373.5629 | 39792.208 | 63464.1
5274 | 2683952.4349 | 1405.5452 | 37262.2 | 2410797.3645 | 2420876.9221 | 2385399.4255 | 2347618.2127 | 2306088.5356 | 2263974.099 | 2222905.1943 | 2178461.8745 | 2123331.6103 | 2072585.1427 | 2024535.0271 | 1977699.8252 | 1932496.475 | 1888978.9802 | 1846974.5305 | 1806533.6355 | 1767380.5606 | 1729253.5487 | 1693695.6995 | 1658879.5309 | 2683952.4349 | 1405.5452 | 37262.2
5275 | 2767438.6755 | 0 | 22336.6 | 2503320.8561 | 2513713.9454 | 2487069.8014 | 2458050.2825 | 2425165.7007 | 2389215.1079 | 2347001.4723 | 2301308.458 | 2244596.0743 | 2192403.8483 | 2142991.8462 | 2094832.5486 | 2048355.8626 | 2003617.4717 | 1960439.1904 | 1918873.099 | 1878634.8865 | 1839454.6532 | 1802923.4984 | 1767157.0947 | 2767438.6755 | 0 | 22336.6
5276 | 2778336.1042 | 0 | 11821.6 | 2523781.2154 | 2534215.2299 | 2507485.6671 | 2478371.3758 | 2445376.8019 | 2409304.1439 | 2366943.781 | 2321090.3385 | 2264174.1353 | 2211795.8889 | 2162208.8143 | 2113879.377 | 2067239.1769 | 2022344.1169 | 1979015.3096 | 1937305.0408 | 1896927.8796 | 1857612.8638 | 1820957.3577 | 1785069.6141 | 2778336.1042 | 0 | 11821.6
5277 | 2769869.4787 | 0 | 3654.21 | 2524221.6787 | 2534623.8969 | 2507977.1888 | 2478953.0194 | 2446060.3921 | 2410099.0608 | 2367869.1855 | 2322156.8754 | 2265415.5169 | 2213198.2864 | 2163763.7219 | 2115582.9622 | 2069086.292 | 2024329.4438 | 1981134.0754 | 1939552.3132 | 1899299.596 | 1860105.7875 | 1823563.3843 | 1787786.4038 | 2769869.4787 | 0 | 3654.21
5278 | 2706020.9066 | 0 | 10692.3 | 2458913.238 | 2469075.6735 | 2442994.4683 | 2414590.6048 | 2382407.4558 | 2347226.3398 | 2305921.1767 | 2261213.8528 | 2205731.7123 | 2154669.4137 | 2106325.6375 | 2059206.7645 | 2013733.1609 | 1969959.2744 | 1927710.8739 | 1887038.8842 | 1847665.3035 | 1809326.2225 | 1773577.4289 | 1738576.4143 | 2706020.9066 | 0 | 10692.3
5279 | 2556511.3663 | 0 | 205.543 | 2332952.5685 | 2342553.5224 | 2317785.6106 | 2290823.369 | 2260290.65 | 2226925.6038 | 2187774.8684 | 2145409.9438 | 2092865.5189 | 2044496.7365 | 1998696.2762 | 1954053.0424 | 1910964.1757 | 1869481.1155 | 1829439.2572 | 1790886.7119 | 1753560.8376 | 1717212.3062 | 1683310.9469 | 1650116.0513 | 2556511.3663 | 0 | 205.543
5280 | 2460043.7158 | 0 | 0 | 2245118.4947 | 2254357.1652 | 2230441.6739 | 2204414.6539 | 2174951.8853 | 2142763.6647 | 2105008.0728 | 2064159.5762 | 2013515.6935 | 1966889.8892 | 1922735.4937 | 1879694.6578 | 1838149.5363 | 1798149.6278 | 1759536.5387 | 1722356.5646 | 1686356.9743 | 1651297.8476 | 1618593.5513 | 1586569.0609 | 2460043.7158 | 0 | 0
5281 | 2354644.0391 | 0 | 0 | 2148927.2107 | 2157770.0537 | 2134777.4638 | 2109763.8128 | 2081461.6166 | 2050550.7394 | 2014311.0228 | 1975110.916 | 1926535.1028 | 1881805.2149 | 1839440.8493 | 1798142.3331 | 1758275.448 | 1719887.5718 | 1682827.0972 | 1647138.3364 | 1612579.3862 | 1578920.6058 | 1547515.764 | 1516761.602 | 2354644.0391 | 0 | 0
5282 | 2279391.2744 | 0 | 0 | 2080249.0109 | 2088809.2429 | 2066477.697 | 2042189.6818 | 2014718.2209 | 1984721.4506 | 1949566.1469 | 1911545.065 | 1864447.9176 | 1821073.7825 | 1779989.5692 | 1739937.1416 | 1701270.5911 | 1664035.7815 | 1628085.9506 | 1593463.9944 | 1559935.741 | 1527278.8887 | 1496803.9405 | 1466958.877 | 2279391.2744 | 0 | 0
5283 | 2203315.6844 | 0 | 0 | 2010819.8731 | 2019094.404 | 1997431.0783 | 1973876.5813 | 1947244.8874 | 1918172.1673 | 1884113.0819 | 1847283.8647 | 1801681.4994 | 1759677.8893 | 1719887.774 | 1681095.0082 | 1643641.8653 | 1607572.6782 | 1572745.5833 | 1539202.0447 | 1506715.7062 | 1475071.6853 | 1445536.7467 | 1416610.6701 | 2203315.6844 | 0 | 0
5284 | 2167001.7487 | 0 | 0 | 1977678.5561 | 1985816.7103 | 1964472.6849 | 1941268.6574 | 1915038.1498 | 1886406.8478 | 1852871.3632 | 1816611.4028 | 1771722.8888 | 1730373.8172 | 1691201.7587 | 1653010.6118 | 1616137.0089 | 1580624.5521 | 1546333.716 | 1513305.2813 | 1481316.6224 | 1450156.3984 | 1421070.496 | 1392583.4205 | 2167001.7487 | 0 | 0
5285 | 2172895.1247 | 0 | 0 | 1983057.049 | 1991217.3357 | 1969821.1724 | 1946559.9486 | 1920264.0138 | 1891560.7555 | 1857939.9772 | 1821587.3135 | 1776582.6301 | 1735127.0149 | 1695854.3334 | 1657565.2312 | 1620597.2562 | 1584994.1292 | 1550615.945 | 1517503.5956 | 1485433.8496 | 1454194.7917 | 1425035.6966 | 1396477.057 | 2172895.1247 | 0 | 0
5286 | 2275651.0675 | 758.9001 | 3184.2 | 2072892.4724 | 2081438.6581 | 2053980.2747 | 2024568.6324 | 1991978.768 | 1958157.507 | 1923030.3026 | 1885042.0224 | 1837992.5694 | 1794660.0197 | 1753613.6343 | 1713597.3416 | 1674964.6519 | 1637761.3538 | 1601840.9259 | 1567246.1939 | 1533743.37 | 1501110.5173 | 1470655.9885 | 1440830.3108 | 2275651.0675 | 758.9001 | 3184.2
5287 | 2290751.3151 | 10597.581 | 850.428 | 2079168.5565 | 2087771.451 | 1993290.4123 | 1896843.1535 | 1797196.5835 | 1713022.9631 | 1677345.9855 | 1638788.9473 | 1591110.6103 | 1547173.8403 | 1505538.4046 | 1464939.8969 | 1425734.1732 | 1387967.3259 | 1351491.8614 | 1316350.8896 | 1282309.0713 | 1249142.9969 | 1218169.7009 | 1187829.4287 | 2290751.3151 | 10597.581 | 850.428
5288 | 2419824.0797 | 43596.056 | 0 | 2164816.6483 | 2173904.2743 | 1853958.9998 | 1531936.7183 | 1206534.8596 | 952544.6572 | 913909.1503 | 872231.3052 | 820918.2203 | 773557.5216 | 728627.8262 | 684793.4847 | 642430.4039 | 601587.2732 | 562108.2885 | 524038.9886 | 487130.7742 | 451147.6478 | 417480.8522 | 384482.7482 | 2419824.0797 | 43596.056 | 0
5289 | 2525710.4318 | 90974.672 | 0 | 2214073.4725 | 2223558.7537 | 1580595.5043 | 935464.3625 | 286805.7605 | -210037.3942 | -251774.2983 | -296686.667 | -351655.893 | -402499.7849 | -450806.2977 | -497969.5265 | -543597.1152 | -587638.2442 | -630255.535 | -671401.4561 | -711335.4851 | -750303.9463 | -786854.7189 | -822707.5395 | 2525710.4318 | 90974.672 | 0
5290 | 2602731.2953 | 96221.136 | 1226.21 | 2277892.6246 | 2287667.157 | 1608358.2876 | 926815.4165 | 241637.5162 | -282893.775 | -325917.7345 | -372213.9934 | -428873.7909 | -481282.4532 | -531076.3599 | -579692.1183 | -626725.4078 | -672123.8588 | -716055.052 | -758470.0066 | -799636.1127 | -839807.2064 | -877486.8847 | -914447.327 | 2602731.2953 | 96221.136 | 1226.21
5291 | 2650377.262 | 98410.152 | 4897.07 | 2315516.0576 | 2325469.5239 | 1630856.4884 | 933968.5551 | 233379.0494 | -302896.3481 | -346684.0217 | -393803.8979 | -451477.029 | -504821.2031 | -555502.7555 | -604984.5923 | -652854.9912 | -699060.624 | -743772.1393 | -786939.6595 | -828835.4696 | -869718.0524 | -908063.6116 | -945676.7683 | 2650377.262 | 98410.152 | 4897.07
5292 | 2657187.7386 | 98263.424 | 10169.5 | 2316605.8252 | 2326584.8682 | 1632903.1445 | 936940.6775 | 237267.1263 | -298349.2297 | -342236.5092 | -389464.5539 | -447272.9715 | -500741.3082 | -551540.1812 | -601136.2558 | -649116.7518 | -695428.2039 | -740241.6991 | -783507.2316 | -825497.7863 | -866472.5101 | -904903.6911 | -942600.5876 | 2657187.7386 | 98263.424 | 10169.5
5293 | 2652102.9363 | 97822.304 | 42053 | 2280522.8839 | 2290482.831 | 1599837.9069 | 906916.6039 | 210291.3183 | -323020.8328 | -366826.8451 | -413967.2295 | -471667.7402 | -525036.4752 | -575740.8548 | -625244.7377 | -673136.1336 | -719361.6794 | -764092.1349 | -807277.5899 | -849190.5068 | -890089.5367 | -928449.8911 | -966077.3663 | 2652102.9363 | 97822.304 | 42053
5294 | 2652187.46 | 96727.448 | 68597.3 | 2255150.5791 | 2265110.8436 | 1581902.6017 | 896417.9083 | 207229.1144 | -320507.373 | -364283.7858 | -411394.6771 | -469066.0312 | -522405.4716 | -573080.4717 | -622554.9368 | -670416.8635 | -716612.887 | -761313.7726 | -804469.6084 | -846352.8656 | -887222.2035 | -925552.785 | -963150.4638 | 2652187.46 | 96727.448 | 68597.3
5295 | 2627126.2427 | 91006.64 | 63623.3 | 2242973.6787 | 2252839.826 | 1608737.4253 | 962380.0839 | 312353.6429 | -185915.3777 | -229145.7334 | -275679.0592 | -332673.0593 | -385376.079 | -435439.8355 | -484314.4011 | -531591.6655 | -577218.7684 | -621364.8613 | -663980.504 | -705335.593 | -745686.3435 | -783522.3269 | -820632.3332 | 2627126.2427 | 91006.64 | 63623.3
5296 | 2597049.0898 | 76518.064 | 33704.7 | 2259931.4351 | 2269684.6279 | 1724338.4395 | 1176763.1266 | 625560.7204 | 201525.3722 | 159206.4627 | 113622.3978 | 57697.4197 | 6014.2957 | -43059.781 | -90958.2815 | -137277.768 | -181965.985 | -225190.1477 | -266901.3818 | -307366.4939 | -346838.7659 | -383825.0616 | -420093.6916 | 2597049.0898 | 76518.064 | 33704.7
5297 | 2534489.0848 | 29403.61 | 48573.1 | 2235083.128 | 2244601.3773 | 2020092.9544 | 1793409.104 | 1563185.533 | 1380126.1778 | 1340271.7374 | 1297230.7954 | 1244098.0413 | 1195104.9598 | 1148658.0765 | 1103358.4511 | 1059599.8031 | 1017433.1291 | 976695.242 | 937433.8387 | 899388.5397 | 862312.1645 | 827661.881 | 793711.9756 | 2534489.0848 | 29403.61 | 48573.1
5298 | 2692577.5826 | 1872.4924 | 63855.5 | 2391608.7168 | 2401720.666 | 2362993.2942 | 2321954.803 | 2277155.8014 | 2232556.0725 | 2191347.6254 | 2146753.9191 | 2091438.9247 | 2040521.8148 | 1992309.7219 | 1945316.4469 | 1899960.2677 | 1856295.3617 | 1814148.363 | 1773569.9436 | 1734283.4829 | 1696026.3826 | 1660346.7012 | 1625411.0839 | 2692577.5826 | 1872.4924 | 63855.5
5299 | 2772465.6211 | 0 | 62362 | 2467883.2154 | 2478295.1834 | 2451607.0225 | 2422539.1718 | 2389599.2375 | 2353587.7229 | 2311301.789 | 2265530.1562 | 2208719.1377 | 2156436.4876 | 2106939.1117 | 2058696.7156 | 2012139.9876 | 1967324.7122 | 1924072.3803 | 1882435.1668 | 1842128.2442 | 1802881.2227 | 1766288.0915 | 1730461.1005 | 2772465.6211 | 0 | 62362
5300 | 2775904.3378 | 0 | 59495.4 | 2473888.1038 | 2484312.9858 | 2457604.716 | 2428513.805 | 2395546.0077 | 2359502.8204 | 2317177.4315 | 2271362.0204 | 2214493.5314 | 2162159.0274 | 2112613.2521 | 2064324.0133 | 2017722.5332 | 1972864.6658 | 1929571.6803 | 1887895.8165 | 1847551.8935 | 1808269.1863 | 1771643.6611 | 1735785.2263 | 2775904.3378 | 0 | 59495.4
5301 | 2767369.2871 | 0 | 57637.4 | 2467956.7299 | 2478349.5586 | 2451724.7428 | 2422724.6115 | 2389859.5143 | 2353928.4829 | 2311734.5658 | 2266061.3572 | 2209369.0555 | 2157196.7981 | 2107804.6951 | 2059665.265 | 2013208.4043 | 1968489.7952 | 1925331.2565 | 1883784.8674 | 1843566.3238 | 1804405.733 | 1767894.1541 | 1732147.3072 | 2767369.2871 | 0 | 57637.4
5302 | 2713553.8905 | 0 | 55927.7 | 2420552.6921 | 2430743.4176 | 2404596.252 | 2376119.9625 | 2343853.8666 | 2308581.458 | 2267167.9543 | 2222342.8189 | 2166712.8721 | 2115515.0711 | 2067043.3603 | 2019799.9626 | 1974206.4143 | 1930317.3148 | 1887957.948 | 1847179.3802 | 1807702.8361 | 1769263.6714 | 1733422.005 | 1698330.1991 | 2713553.8905 | 0 | 55927.7
5303 | 2592529.7863 | 0 | 38948.7 | 2327081.0309 | 2336817.2516 | 2311733.9551 | 2284425.4131 | 2253496.0896 | 2219694.5346 | 2180025.7764 | 2137097.5447 | 2083846.3946 | 2034829.7173 | 1988417.547 | 1943178.9071 | 1899516.5336 | 1857482.5909 | 1816910.1548 | 1777848.0145 | 1740029.8277 | 1703202.7534 | 1668857.3292 | 1635228.322 | 2592529.7863 | 0 | 38948.7
5304 | 2435453.5526 | 0 | 30724.4 | 2191952.286 | 2201098.6084 | 2177398.4337 | 2151607.8367 | 2122415.8342 | 2090525.623 | 2053123.6907 | 2012659.7701 | 1962498.3762 | 1916314.8967 | 1872578.1223 | 1829943.7765 | 1788790.1943 | 1749166.3793 | 1710915.5213 | 1674083.4531 | 1638419.9699 | 1603687.5496 | 1571286.4212 | 1539558.3035 | 2435453.5526 | 0 | 30724.4
5305 | 2333822.5489 | 0 | 23761.8 | 2106163.0197 | 2114927.6678 | 2092117.3951 | 2067303.9331 | 2039231.0056 | 2008572.465 | 1972632.2065 | 1933757.7357 | 1885590.4654 | 1841235.1119 | 1799224.3629 | 1758270.0385 | 1718734.6855 | 1680665.263 | 1643911.5042 | 1608517.3295 | 1574242.9748 | 1540860.83 | 1509712.6928 | 1479209.4816 | 2333822.5489 | 0 | 23761.8
5306 | 2258347.573 | 0 | 17994.6 | 2043049.2224 | 2051530.425 | 2029383.1421 | 2005297.4523 | 1978057.7069 | 1948315.9662 | 1913463.3165 | 1875771.3458 | 1829087.1014 | 1786091.4978 | 1745364.675 | 1705660.1124 | 1667328.6323 | 1630415.6749 | 1594775.8332 | 1560451.6071 | 1527210.9864 | 1494833.7219 | 1464618.218 | 1435026.7834 | 2258347.573 | 0 | 17994.6
5307 | 2194953.07 | 0 | 20476.1 | 1982711.7705 | 1990954.8956 | 1969364.7948 | 1945890.7004 | 1919351.0885 | 1890379.7154 | 1856440.9024 | 1819742.4717 | 1774304.191 | 1732451.0066 | 1692802.9157 | 1654148.3889 | 1616828.4005 | 1580887.1152 | 1546183.2077 | 1512757.985 | 1480385.9496 | 1448853.0348 | 1419421.1975 | 1390595.9112 | 2194953.07 | 0 | 20476.1
5308 | 2180909.6694 | 0 | 12974.9 | 1977396.4916 | 1985586.8768 | 1964121.0708 | 1940783.3251 | 1914399.6751 | 1885599.8225 | 1851864.3119 | 1815386.8397 | 1770225.4354 | 1728626.1899 | 1689217.9295 | 1650796.8764 | 1613701.8233 | 1577976.6522 | 1543480.9422 | 1510255.7358 | 1478076.9785 | 1446731.9731 | 1417474.6023 | 1388819.9018 | 2180909.6694 | 0 | 12974.9
5309 | 2149946.2902 | 0 | 13859.1 | 1948254.0721 | 1956328.1747 | 1935132.9561 | 1912092.3746 | 1886049.1331 | 1857623.9927 | 1824333.2683 | 1788339.5111 | 1743785.1117 | 1702742.2973 | 1663859.3618 | 1625949.6175 | 1589347.0475 | 1554094.9108 | 1520054.7798 | 1487267.1145 | 1455511.0413 | 1424576.883 | 1395700.7201 | 1367418.6711 | 2149946.2902 | 0 | 13859.1
5310 | 2225346.5931 | 4941.4705 | 6643.41 | 2019341.1397 | 2027698.4074 | 1972246.9832 | 1914885.4779 | 1854416.0068 | 1799879.2501 | 1765336.747 | 1727996.4136 | 1681795.2096 | 1639228.7447 | 1598897.9072 | 1559574.3916 | 1521603.8939 | 1485031.1902 | 1449712.9982 | 1415691.1969 | 1382737.1665 | 1350633.8761 | 1320660.7566 | 1291302.5871 | 2225346.5931 | 4941.4705 | 6643.41
5311 | 2260363.395 | 8961.578 | 2838.49 | 2051083.4613 | 2059572.2343 | 1976478.9848 | 1891445.5982 | 1803255.3406 | 1727791.2725 | 1692605.6248 | 1654578.1217 | 1607550.3184 | 1564214.4483 | 1523149.3843 | 1483107.4929 | 1444439.9096 | 1407192.1152 | 1371218.5729 | 1336561.8205 | 1302989.6408 | 1270281.5879 | 1239737.2252 | 1209817.4888 | 2260363.395 | 8961.578 | 2838.49
5312 | 2402048.6244 | 42708.496 | 0 | 2149481.7309 | 2158502.6014 | 1844746.691 | 1528929.0308 | 1209756.6191 | 960507.1271 | 922156.7207 | 880786.3244 | 829851.4664 | 782839.9614 | 738241.6022 | 694730.5505 | 652679.9521 | 612138.1385 | 572950.4503 | 535162.0917 | 498526.2895 | 462808.7798 | 429390.5857 | 396636.1712 | 2402048.6244 | 42708.496 | 0
5313 | 2512099.8305 | 81919.432 | 1371.74 | 2209335.4808 | 2218769.6475 | 1637483.971 | 1054042.0844 | 467091.7465 | 16582.3361 | -24658.3476 | -69057.3836 | -123459.0825 | -173757.6779 | -221532.5678 | -268170.3346 | -313280.7366 | -356813.2279 | -398929.5539 | -439582.4392 | -479029.963 | -517517.1224 | -553599.6216 | -588987.9299 | 2512099.8305 | 81919.432 | 1371.74
5314 | 2580496.2385 | 71537.384 | 2666.84 | 2280843.2872 | 2290534.316 | 1779222.6702 | 1265696.1077 | 748565.5701 | 350155.6432 | 308270.5272 | 263141.0671 | 207736.6037 | 156546.9582 | 107949.7306 | 60520.5863 | 14660.392 | -29578.9302 | -72363.5295 | -113644.8432 | -153687.9773 | -192744.5994 | -229331.0901 | -265204.4893 | 2580496.2385 | 71537.384 | 2666.84
5315 | 2621457.6212 | 71259.84 | 9996.66 | 2311173.7444 | 2321018.6033 | 1811229.2359 | 1299189.7935 | 783489.1683 | 385992.0806 | 343521.2347 | 297754.5456 | 241549.7535 | 189626.683 | 140337.1809 | 92234.3038 | 45725.2813 | 862.8597 | -42521.7475 | -84379.2068 | -124978.8323 | -164576.2864 | -201664.3997 | -238028.1022 | 2621457.6212 | 71259.84 | 9996.66
5316 | 2625008.7472 | 44661.912 | 49606.3 | 2301402.9092 | 2311261.1043 | 1982249.3994 | 1650984.5713 | 1316053.601 | 1054118.4133 | 1012472.5406 | 967526.3601 | 912127.9368 | 861017.0352 | 812543.2696 | 765257.7364 | 719568.2168 | 675527.5288 | 632966.6571 | 591935.002 | 552162.8845 | 513394.2961 | 477138.4478 | 441607.9915 | 2625008.7472 | 44661.912 | 49606.3
5317 | 2636225.7755 | 79687.8 | 78675.7 | 2247544.6579 | 2257444.9784 | 1690219.1868 | 1120730.6441 | 547560.2932 | 106900.6396 | 63924.7138 | 17634.3774 | -39152.8657 | -91634.2659 | -141467.2612 | -190106.9467 | -237143.7985 | -282524.7731 | -326419.6079 | -368778.6916 | -409872.8554 | -449959.2019 | -487522.0712 | -524356.4486 | 2636225.7755 | 79687.8 | 78675.7
5318 | 2621071.5905 | 63415.112 | 70156 | 2258506.8278 | 2268350.2369 | 1811874.9279 | 1353149.8751 | 890764.1787 | 533250.1429 | 491026.6123 | 445507.7238 | 389552.2695 | 337877.9062 | 288836.7236 | 240981.9911 | 194720.8786 | 150106.1245 | 106968.9672 | 65358.7329 | 25006.1472 | -14344.4147 | -51186.0053 | -87303.2918 | 2621071.5905 | 63415.112 | 70156
5319 | 2589726.8673 | 57388.808 | 77434.9 | 2228647.985 | 2238373.6794 | 1823136.0224 | 1405675.5259 | 984598.1624 | 658185.3369 | 616608.3708 | 571775.4551 | 516630.7818 | 465716.0031 | 417402.9155 | 370262.0897 | 324695.826 | 280756.2324 | 238276.5654 | 197305.5613 | 157577.1659 | 118838.8114 | 82579.424 | 47035.679 | 2589726.8673 | 57388.808 | 77434.9
5320 | 2554728.542 | 13983.675 | 82821.6 | 2234725.7712 | 2244320.0297 | 2124459.2218 | 2002405.6143 | 1876784.0194 | 1772097.6656 | 1732462.4309 | 1689615.2486 | 1636595.6647 | 1587748.8113 | 1541468.4891 | 1496344.5863 | 1452773.9667 | 1410808.0338 | 1370282.2976 | 1331244.8358 | 1293433.1897 | 1256598.2049 | 1222208.6856 | 1188525.1374 | 2554728.542 | 13983.675 | 82821.6
5321 | 2510064.8078 | 32442.99 | 91105.9 | 2167220.5327 | 2176647.0569 | 1931690.4993 | 1684579.4784 | 1433962.8484 | 1235702.9931 | 1196098.974 | 1153339.161 | 1100584.7881 | 1051930.195 | 1005797.2629 | 960800.5328 | 917329.9301 | 875435.9598 | 834957.0077 | 795940.3108 | 758127.9988 | 721275.2734 | 686825.2601 | 653068.8754 | 2510064.8078 | 32442.99 | 91105.9
5322 | 2671207.1532 | 1719.5671 | 82731.1 | 2353382.6706 | 2363414.3634 | 2325913.7161 | 2286120.2922 | 2242596.2044 | 2199035.1652 | 2158139.1454 | 2113884.7346 | 2058994.1283 | 2008466.5014 | 1960622.4224 | 1913987.4878 | 1868976.6556 | 1825643.6733 | 1783816.5511 | 1743545.5587 | 1704556.271 | 1666588.1738 | 1631177.0391 | 1596504.063 | 2671207.1532 | 1719.5671 | 82731.1
5323 | 2753233.8047 | 0 | 66904.5 | 2445789.1141 | 2456128.8571 | 2429609.094 | 2400726.1483 | 2367997.9785 | 2332219.5352 | 2290210.1964 | 2244739.338 | 2188305.6711 | 2136368.9606 | 2087198.2035 | 2039273.7209 | 1993023.2133 | 1948502.0784 | 1905533.0452 | 1864167.9269 | 1824123.8715 | 1785132.365 | 1748776.3396 | 1713181.1399 | 2753233.8047 | 0 | 66904.5
5324 | 2744462.8517 | 0 | 48192 | 2456496.9478 | 2466803.7516 | 2440370.79 | 2411582.1743 | 2378960.5841 | 2343298.4376 | 2301425.2453 | 2256101.5608 | 2199849.9919 | 2148081.0535 | 2099069.257 | 2051299.7648 | 2005198.9148 | 1960821.9283 | 1917992.0989 | 1876761.0748 | 1836846.9052 | 1797981.9314 | 1761744.0428 | 1726264.5562 | 2744462.8517 | 0 | 48192
5325 | 2738443.5027 | 0 | 40517.3 | 2458678.1878 | 2468962.3861 | 2442590.8503 | 2413868.8271 | 2381322.2362 | 2345741.7577 | 2303963.8559 | 2258743.0298 | 2202618.2871 | 2150966.3432 | 2102065.4941 | 2054404.2246 | 2008407.9375 | 1964131.733 | 1921399.2922 | 1880262.1503 | 1840438.9745 | 1801662.6934 | 1765507.7356 | 1730109.5163 | 2738443.5027 | 0 | 40517.3
5326 | 2682890.3759 | 0 | 36764.2 | 2411731.639 | 2421807.208 | 2395928.5385 | 2367747.0644 | 2335818.6093 | 2300917.8132 | 2259945.3172 | 2215599.7413 | 2160571.4499 | 2109925.2205 | 2061974.276 | 2015237.7645 | 1970132.459 | 1926712.3418 | 1884804.6709 | 1844459.936 | 1805402.5117 | 1767370.7443 | 1731907.123 | 1697184.8888 | 2682890.3759 | 0 | 36764.2
5327 | 2572210.0486 | 0 | 30337.5 | 2317147.7561 | 2326807.6662 | 2301902.2935 | 2274789.1163 | 2244083.5367 | 2210528.2374 | 2171151.721 | 2128541.2782 | 2075688.8261 | 2027037.6577 | 1980970.5827 | 1936067.8403 | 1892729.0097 | 1851005.8466 | 1810732.7352 | 1771958.0821 | 1734417.6327 | 1697860.5276 | 1663765.622 | 1630381.5182 | 2572210.0486 | 0 | 30337.5
5328 | 2416919.238 | 0 | 24577.7 | 2181183.9482 | 2190260.6652 | 2166722.7807 | 2141110.3826 | 2112122.4644 | 2080456.8713 | 2043321.5026 | 2003147.4478 | 1953349.7197 | 1907499.6332 | 1864077.6318 | 1821749.6693 | 1780891.2015 | 1741550.859 | 1703573.0251 | 1667003.1837 | 1631593.034 | 1597106.8617 | 1564934.2397 | 1533429.5066 | 2416919.238 | 0 | 24577.7
5329 | 2319801.0771 | 0 | 21891.1 | 2095237.2537 | 2103949.2443 | 2081261.7465 | 2056583.0945 | 2028664.5596 | 1998175.9458 | 1962437.3464 | 1923782.1633 | 1875890.0113 | 1831786.8743 | 1790014.2556 | 1749291.7144 | 1709979.6198 | 1672124.6482 | 1635577.436 | 1600381.6395 | 1566298.9353 | 1533103.0806 | 1502127.8117 | 1471793.5941 | 2319801.0771 | 0 | 21891.1
5330 | 2235622.4067 | 0 | 36029.9 | 2004274.1727 | 2012670.0311 | 1990721.7345 | 1966854.5366 | 1939865.0216 | 1910398.6882 | 1875872.8755 | 1838536.3132 | 1792297.9641 | 1749711.138 | 1709370.2626 | 1670041.3606 | 1632071.7241 | 1595506.3361 | 1560201.2528 | 1526198.5463 | 1493268.5413 | 1461193.2047 | 1431257.8754 | 1401940.3356 | 2235622.4067 | 0 | 36029.9
5331 | 2194628.947 | 0 | 39490.9 | 1963401.1649 | 1971643.0728 | 1950055.8101 | 1926584.832 | 1900048.7891 | 1871081.344 | 1837147.1926 | 1800453.831 | 1755021.91 | 1713174.5559 | 1673531.9697 | 1634882.8008 | 1597567.9733 | 1561631.6453 | 1526932.5124 | 1493511.8753 | 1461144.2702 | 1429615.6618 | 1400187.8205 | 1371366.4406 | 2194628.947 | 0 | 39490.9
5332 | 2164458.5223 | 0 | 63344.8 | 1912012.7223 | 1920141.3255 | 1898819.569 | 1875639.9935 | 1849437.4897 | 1820837.0092 | 1787338.1017 | 1751117.9159 | 1706279.3031 | 1664975.9788 | 1625847.1125 | 1587698.0066 | 1550864.8985 | 1515391.3391 | 1481137.9665 | 1448145.5138 | 1416191.6166 | 1385065.1821 | 1356010.6347 | 1327554.2114 | 2164458.5223 | 0 | 63344.8
5333 | 2129310.77 | 0 | 51331.9 | 1891948.6034 | 1899945.2095 | 1878930.6798 | 1856088.4993 | 1830272.4787 | 1802097.4212 | 1769103.4801 | 1733432.4505 | 1689282.945 | 1648611.3198 | 1610078.8426 | 1572510.2159 | 1536236.2169 | 1501299.6896 | 1467563.5349 | 1435067.8246 | 1403593.805 | 1372933.8114 | 1344312.0603 | 1316278.7207 | 2129310.77 | 0 | 51331.9
5334 | 2207152.6711 | 845.2447 | 30705.7 | 1982770.6914 | 1991059.632 | 1963614.056 | 1934274.0153 | 1901851.4188 | 1868420.059 | 1834275.1446 | 1797355.2745 | 1751646.9781 | 1709543.704 | 1669657.7794 | 1630770.941 | 1593226.0586 | 1557067.5421 | 1522153.2807 | 1488524.8111 | 1455955.3824 | 1424229.7384 | 1394616.8495 | 1365613.8828 | 2207152.6711 | 845.2447 | 30705.7
5335 | 2239820.3646 | 26751.236 | 22902 | 1994482.034 | 2002893.6578 | 1799044.475 | 1593272.7877 | 1384372.9202 | 1218455.9547 | 1182975.4645 | 1144678.9468 | 1097463.9268 | 1053907.2865 | 1012600.8143 | 972308.2156 | 933377.4349 | 895853.5396 | 859592.3154 | 824635.9136 | 790754.2276 | 757728.8148 | 726847.4278 | 696584.9904 | 2239820.3646 | 26751.236 | 22902
5336 | 2380340.4022 | 65429.744 | 16694.2 | 2090254.6305 | 2099193.9759 | 1631166.9099 | 1161096.7269 | 687702.1106 | 322869.7736 | 284077.6428 | 242292.8149 | 191029.963 | 143655.0071 | 98671.3886 | 54765.2513 | 12306.3685 | -28657.3649 | -68279.2107 | -106514.3732 | -143607.3952 | -179790.4239 | -213694.9166 | -246941.6287 | 2380340.4022 | 65429.744 | 16694.2
5337 | 2471927.1348 | 51543.464 | 10480.2 | 2193940.0378 | 2203223.3364 | 1828788.183 | 1452231.301 | 1072222.0737 | 777073.59 | 737418.6109 | 694655.7867 | 642050.2591 | 593482.2195 | 547397.527 | 502431.7732 | 458968.959 | 417058.8221 | 376542.2036 | 337465.6229 | 299575.128 | 262629.6397 | 228050.3569 | 194154.1639 | 2471927.1348 | 51543.464 | 10480.2
5338 | 2546782.1447 | 87414.504 | 30833.7 | 2206030.6932 | 2215595.109 | 1596644.4764 | 975507.8649 | 350814.364 | -128137.6262 | -170064.6945 | -215193.7198 | -270463.5058 | -321573.5403 | -370125.0268 | -417523.691 | -463373.9034 | -507624.4204 | -550439.2203 | -591770.3751 | -631879.527 | -671015.0556 | -707712.7251 | -743706.6196 | 2546782.1447 | 87414.504 | 30833.7
5339 | 2553493.3818 | 84737.792 | 84990.8 | 2160675.2055 | 2170264.8253 | 1569446.1481 | 966435.7316 | 359859.0526 | -105532.6875 | -147473.2856 | -192624.2783 | -247942.7545 | -299090.5176 | -347672.9904 | -395099.6028 | -440973.6832 | -485243.8526 | -528074.5216 | -569417.6357 | -609535.5268 | -648677.2289 | -685374.6477 | -721366.4368 | 2553493.3818 | 84737.792 | 84990.8
5340 | 2560604.2447 | 76269.248 | 93612.9 | 2167011.2618 | 2176627.5864 | 1633310.0993 | 1087794.7694 | 538703.2458 | 116396.2882 | 74627.8982 | 29640.1733 | -25543.3491 | -76544.5438 | -124973.3046 | -172242.9864 | -217955.8125 | -262060.2612 | -304721.2008 | -345890.4431 | -385831.0504 | -424792.7502 | -461303.36 | -497106.3752 | 2560604.2447 | 76269.248 | 93612.9
5341 | 2553489.7266 | 81620.744 | 98236.8 | 2150542.9176 | 2160132.5237 | 1580490.8461 | 998657.4322 | 413257.761 | -36254.4656 | -78104.6069 | -123165.1384 | -178393.1387 | -229450.4319 | -277942.4385 | -325278.5865 | -371062.2045 | -415241.9139 | -457982.1249 | -499234.7832 | -539262.2203 | -578313.4697 | -614920.4393 | -650821.7802 | 2553489.7266 | 81620.744 | 98236.8
5342 | 2560085.3555 | 81963.672 | 96390.6 | 2158065.582 | 2167679.9579 | 1585643.7555 | 1001410.1556 | 413601.0868 | -37745.0302 | -79706.9244 | -124887.5011 | -180261.8092 | -231454.6372 | -280075.5526 | -327537.6237 | -373443.1547 | -417740.6342 | -460594.8972 | -501957.7651 | -542092.247 | -581248.0198 | -617953.1992 | -653950.9274 | 2560085.3555 | 81963.672 | 96390.6
5343 | 2537969.0599 | 85596.6 | 94118.5 | 2136520.6801 | 2146051.9985 | 1539508.2506 | 930786.0884 | 318519.3453 | -151085.6948 | -192854.2616 | -237813.7051 | -292878.8173 | -343798.5729 | -392168.6342 | -439389.8625 | -485067.9975 | -529151.9727 | -571805.1991 | -612979.9144 | -652936.8557 | -691923.5429 | -728480.8071 | -764336.7316 | 2537969.0599 | 85596.6 | 94118.5
5344 | 2517075.3113 | 63819.244 | 58420.3 | 2174927.8996 | 2184380.7517 | 1726062.6344 | 1265584.0365 | 801590.0384 | 443269.7491 | 402522.4073 | 358610.4577 | 304676.0339 | 254852.8402 | 207558.3505 | 161403.2361 | 116778.5116 | 73734.8229 | 32110.1045 | -8048.2747 | -46998.9051 | -84987.269 | -120566.21 | -155449.5851 | 2517075.3113 | 63819.244 | 58420.3
5345 | 2467699.3214 | 34458.156 | 42769.1 | 2174878.0014 | 2184145.4224 | 1925860.5328 | 1665457.5434 | 1401608.1133 | 1193587.2175 | 1154525.6386 | 1112361.53 | 1060371.5523 | 1012412.1571 | 966931.8618 | 922568.5914 | 879705.69 | 838392.8103 | 798471.0657 | 759986.896 | 722686.7833 | 686330.0611 | 652335.4974 | 619022.8551 | 2467699.3214 | 34458.156 | 42769.1
5346 | 2636290.7079 | 926.9419 | 55062.8 | 2349977.6755 | 2359878.2399 | 2328071.6712 | 2294002.2957 | 2256251.0213 | 2217154.3932 | 2176786.8484 | 2133104.8113 | 2078925.609 | 2029052.3557 | 1981827.5724 | 1935796.1284 | 1891367.5576 | 1848594.9047 | 1807308.4282 | 1767557.7407 | 1729072.0042 | 1691594.1098 | 1656639.7548 | 1622413.9097 | 2636290.7079 | 926.9419 | 55062.8
5347 | 2775566.9488 | 0 | 47640.4 | 2485435.1912 | 2495858.8062 | 2469143.4894 | 2440045.8209 | 2407071.7374 | 2371022.6377 | 2328692.0999 | 2282871.9642 | 2226000.0939 | 2173661.6575 | 2124111.6109 | 2075817.9481 | 2029211.8388 | 1984349.1303 | 1941051.1135 | 1899370.0219 | 1859020.7092 | 1819732.4833 | 1783101.1164 | 1747236.7467 | 2775566.9488 | 0 | 47640.4
5348 | 2800284.7032 | 0 | 44610.6 | 2511023.2438 | 2521539.686 | 2494617.9368 | 2465292.6198 | 2432056.3665 | 2395717.7124 | 2353041.6812 | 2306844.9753 | 2249498.114 | 2196725.059 | 2146765.2257 | 2098072.9648 | 2051083.286 | 2005852.5338 | 1962200.4076 | 1920179.6062 | 1879502.4437 | 1839895.8175 | 1802969.7109 | 1766817.432 | 2800284.7032 | 0 | 44610.6
5349 | 2815651.9826 | 0 | 80063.5 | 2489595.0389 | 2500169.1929 | 2473121.6038 | 2443657.2568 | 2410260.5112 | 2373744.3397 | 2330856.0129 | 2284427.691 | 2226788.0242 | 2173747.2637 | 2123535.1632 | 2074597.5913 | 2027371.9448 | 1981914.8774 | 1938045.0992 | 1895815.598 | 1854937.1093 | 1815135.0318 | 1778028.184 | 1741699.4104 | 2815651.9826 | 0 | 80063.5
5350 | 2766849.2036 | 0 | 91362 | 2433757.4843 | 2444148.3598 | 2417534.5295 | 2388545.8302 | 2355692.8913 | 2319774.5944 | 2277594.5888 | 2231935.9456 | 2175260.2802 | 2123103.8097 | 2073726.9709 | 2025602.5697 | 1979160.4217 | 1934456.1986 | 1891311.7527 | 1849779.1535 | 1809574.1501 | 1770426.9007 | 1733928.1655 | 1698194.0185 | 2766849.2036 | 0 | 91362
5351 | 2648966.1584 | 0 | 88275.4 | 2329260.0591 | 2339208.226 | 2313630.761 | 2285779.6095 | 2254228.8562 | 2219743.3463 | 2179262.9109 | 2135452.0471 | 2081093.547 | 2031061.6992 | 1983691.0554 | 1937519.4885 | 1892958.5016 | 1850061.3943 | 1808657.6091 | 1768796.997 | 1730207.4179 | 1692630.5266 | 1657589.3082 | 1623280.1022 | 2648966.1584 | 0 | 88275.4
5352 | 2516733.5074 | 0 | 57311.4 | 2239544.1019 | 2248995.6704 | 2224583.7916 | 2198011.7256 | 2167924.7367 | 2135049.4901 | 2096478.5762 | 2054743.4842 | 2002987.2791 | 1955341.7458 | 1910224.573 | 1866246.6209 | 1823798.8508 | 1782931.9019 | 1743483.7306 | 1705501.6993 | 1668727.2528 | 1632914.9422 | 1599511.7273 | 1566803.9838 | 2516733.5074 | 0 | 57311.4
5353 | 2412186.5201 | 0 | 28375.4 | 2173067.0109 | 2182125.9542 | 2158629.5104 | 2133062.6152 | 2104126.8097 | 2072518.5726 | 2035451.2706 | 1995351.2328 | 1945646.3664 | 1899881.4114 | 1856539.787 | 1814290.0592 | 1773506.9485 | 1734238.9904 | 1696330.8729 | 1659827.9908 | 1624482.5296 | 1590059.2365 | 1557944.9634 | 1526497.2713 | 2412186.5201 | 0 | 28375.4
5354 | 2318036.0193 | 0 | 26023.9 | 2089493.6027 | 2098198.9647 | 2075529.0374 | 2050869.4709 | 2022972.4866 | 1992507.379 | 1956796.2802 | 1918170.8169 | 1870315.4128 | 1826246.1407 | 1784505.6138 | 1743814.3654 | 1704532.4903 | 1666706.6297 | 1630187.5334 | 1595018.8246 | 1560962.3611 | 1527792.0724 | 1496840.6799 | 1466529.851 | 2318036.0193 | 0 | 26023.9
5355 | 2249859.0406 | 0 | 27010.1 | 2026286.8028 | 2034736.1268 | 2012665.2579 | 1988663.2681 | 1961519.0779 | 1931882.2969 | 1897153.8173 | 1859596.689 | 1813081.0866 | 1770240.2604 | 1729659.6873 | 1690097.5319 | 1651903.298 | 1615122.2549 | 1579609.5422 | 1545407.5 | 1512284.9904 | 1480022.5917 | 1449913.8281 | 1420426.7882 | 2249859.0406 | 0 | 27010.1
5356 | 2208489.8656 | 0 | 25282.7 | 1990259.3046 | 1998553.2671 | 1976845.9631 | 1953243.0466 | 1926555.7068 | 1897421.6085 | 1863289.4351 | 1826380.6246 | 1780678.0634 | 1738582.7087 | 1698706.0468 | 1659829.0765 | 1622294.8751 | 1586147.8796 | 1551245.893 | 1517630.4771 | 1485074.7439 | 1453363.3064 | 1423765.9041 | 1394778.7936 | 2208489.8656 | 0 | 25282.7
5357 | 2169880.3968 | 0 | 20870 | 1959435.707 | 1967584.672 | 1946214.9063 | 1922982.6677 | 1896719.9285 | 1868053.2058 | 1834475.7858 | 1798170.2708 | 1753224.74 | 1711823.3534 | 1672601.8718 | 1634362.6048 | 1597442.6321 | 1561885.6137 | 1527551.8387 | 1494482.1422 | 1462453.6026 | 1431254.5985 | 1402132.6715 | 1373610.3669 | 2169880.3968 | 0 | 20870
5358 | 2246601.883 | 1147.1524 | 11575.9 | 2037601.259 | 2046038.3508 | 2016194.9518 | 1984423.2276 | 1949513.852 | 1914065.1072 | 1879342.81 | 1841795.9591 | 1795303.6034 | 1752480.7039 | 1711914.7853 | 1672365.81 | 1634182.7758 | 1597410.8866 | 1561905.4915 | 1527708.8696 | 1494590.2172 | 1462330.4307 | 1432221.1614 | 1402732.7157 | 2246601.883 | 1147.1524 | 11575.9
5359 | 2292262.1644 | 33614.468 | 5072.37 | 2053308.5793 | 2061917.1479 | 1810951.8601 | 1558019.0555 | 1301884.8295 | 1100339.6343 | 1063877.182 | 1024532.7695 | 976061.0423 | 931333.3498 | 888908.5095 | 847521.281 | 807527.7553 | 768974.0548 | 731712.5889 | 695786.4958 | 660960.2812 | 627010.3881 | 595254.7196 | 564132.4924 | 2292262.1644 | 33614.468 | 5072.37
5360 | 2432177.7777 | 68299.552 | 1340.02 | 2150047.5319 | 2159181.5522 | 1671191.3556 | 1181113.5485 | 687638.9108 | 307546.4305 | 267913.5402 | 225222.78 | 172847.59 | 124444.964 | 78485.7521 | 33627.4861 | -9752.0081 | -51603.7926 | -92084.4668 | -131148.2595 | -169045.0391 | -206012.008 | -240650.8207 | -274617.528 | 2432177.7777 | 68299.552 | 1340.02
5361 | 2534763.9242 | 85933.168 | 0 | 2227377.4977 | 2236896.7792 | 1628126.8864 | 1017181.3303 | 402695.6697 | -68552.7315 | -110252.5574 | -155139.2304 | -210118.81 | -260958.2679 | -309251.2516 | -356396.853 | -402001.3098 | -446013.6202 | -488596.9885 | -529703.7131 | -569594.2014 | -608515.6609 | -645010.7655 | -680805.4161 | 2534763.9242 | 85933.168 | 0
5362 | 2596044.479 | 93966.792 | 0 | 2275270.5656 | 2285019.9857 | 1621094.9155 | 954941.5832 | 285162.5606 | -227793.7567 | -270646.7417 | -316763.6191 | -373217.4096 | -425430.9868 | -475036.526 | -523466.9437 | -570318.9582 | -615540.3343 | -659298.2223 | -701543.767 | -742543.6718 | -782551.1205 | -820073.5546 | -856878.6006 | 2596044.479 | 93966.792 | 0
5363 | 2630948.9248 | 97358.896 | 6649 | 2297084.4307 | 2306964.9341 | 1619668.5568 | 930113.9578 | 236884.9203 | -293795.1195 | -337268.4888 | -384049.6343 | -441306.6752 | -494266.492 | -544583.2052 | -593708.9972 | -641235.1638 | -687108.7678 | -731499.2067 | -774356.9686 | -815952.3425 | -856541.9165 | -894613.0643 | -931957.1786 | 2630948.9248 | 97358.896 | 6649
5364 | 2634783.6751 | 98072.872 | 42715.5 | 2263803.6767 | 2273698.5814 | 1581508.4232 | 887056.7518 | 188925.2862 | -345448.0108 | -389006.7486 | -435878.0838 | -493240.5836 | -546299.5959 | -596711.652 | -645931.0512 | -693548.4934 | -739510.9643 | -783988.1084 | -826930.3414 | -868608.3465 | -909279.0857 | -947427.7279 | -984848.2769 | 2634783.6751 | 98072.872 | 42715.5
5365 | 2612380.1996 | 97380.752 | 72392.8 | 2214372.3327 | 2224183.1014 | 1536887.7108 | 847350.0367 | 154163.8575 | -376415.6072 | -419635.669 | -466140.1612 | -523046.6121 | -575686.1679 | -625701.2745 | -674533.8652 | -721778.1205 | -767381.4765 | -811512.1353 | -854120.9345 | -895476.2554 | -935832.8751 | -973688.8432 | -1010822.9089 | 2612380.1996 | 97380.752 | 72392.8
5366 | 2609720.8137 | 93655.472 | 75042.8 | 2213020.5678 | 2222821.3492 | 1560868.5434 | 896675.7366 | 228838.1389 | -282721.0012 | -325784.7176 | -372129.521 | -428865.6938 | -481339.3152 | -531191.1591 | -579861.691 | -626945.5042 | -672390.0887 | -716363.4752 | -758816.5512 | -800017.425 | -840220.6143 | -877925.6977 | -914909.6135 | 2609720.8137 | 93655.472 | 75042.8
5367 | 2573690.3852 | 86147.088 | 76307.7 | 2186381.473 | 2196046.9424 | 1585448.1407 | 972640.2639 | 356237.9171 | -116606.7342 | -158907.3172 | -204443.6878 | -260227.962 | -311808.5347 | -360803.5267 | -408633.5161 | -454898.6936 | -499547.2738 | -542744.9678 | -584443.3411 | -624906.8004 | -664386.3494 | -701402.282 | -737707.0036 | 2573690.3852 | 86147.088 | 76307.7
5368 | 2524829.1056 | 67632.928 | 47907.9 | 2188702.9886 | 2198184.9601 | 1713873.157 | 1227394.2179 | 737389.0496 | 359530.4477 | 318545.0441 | 274385.2841 | 220172.1759 | 170082.9624 | 122530.2425 | 76120.4077 | 31245.6772 | -12043.1472 | -53908.6302 | -94303.257 | -133486.4146 | -171704.3413 | -207505.423 | -242608.7962 | 2524829.1056 | 67632.928 | 47907.9
5369 | 2474630.9331 | 33183.502 | 33113.3 | 2192134.4769 | 2201427.9296 | 1951747.5663 | 1699943.1536 | 1444682.6194 | 1243076.6348 | 1203957.6598 | 1161727.4404 | 1109643.7515 | 1061601.9669 | 1016046.2458 | 971610.6872 | 928679.7121 | 887303.1126 | 847321.5557 | 808781.6119 | 771429.0511 | 735022.5305 | 700984.8037 | 667630.9138 | 2474630.9331 | 33183.502 | 33113.3
5370 | 2629688.0305 | 1036.3929 | 35013.8 | 2363891.3993 | 2373767.1674 | 2341274.3542 | 2306524.4016 | 2268101.7714 | 2228527.1173 | 2188250.9014 | 2144668.4946 | 2090615.213 | 2040857.096 | 1993740.816 | 1947814.8863 | 1903487.8155 | 1860812.5152 | 1819619.6692 | 1779958.7658 | 1741559.6452 | 1704165.8425 | 1669289.2591 | 1635139.3608 | 2629688.0305 | 1036.3929 | 35013.8
5371 | 2662885.0538 | 0 | 25030 | 2405208.3103 | 2415208.7495 | 2389480.0987 | 2361465.8143 | 2329732.4889 | 2295048.9861 | 2254339.0578 | 2210281.2014 | 2155620.2866 | 2105308.7583 | 2057672.4172 | 2011241.4536 | 1966429.5326 | 1923290.234 | 1881652.1042 | 1841565.256 | 1802756.1194 | 1764964.9917 | 1729722.8605 | 1695216.5881 | 2662885.0538 | 0 | 25030
5372 | 2637369.005 | 0 | 18005.2 | 2388946.3075 | 2398850.9214 | 2373355.6956 | 2345596.7375 | 2314154.3745 | 2279790.1031 | 2239457.1521 | 2195808.3532 | 2141658.0954 | 2091815.5479 | 2044622.5538 | 1998623.3869 | 1954227.7489 | 1911488.7061 | 1870236.4476 | 1830520.6063 | 1792070.2333 | 1754628.1147 | 1719710.5677 | 1685521.8285 | 2637369.005 | 0 | 18005.2
5373 | 2627770.1488 | 0 | 39032.4 | 2359158.8691 | 2369027.4346 | 2343624.9776 | 2315967.0273 | 2284639.078 | 2250399.8549 | 2210213.6754 | 2166723.7163 | 2112770.519 | 2063109.3538 | 2016088.0987 | 1970256.326 | 1926022.2459 | 1883438.7318 | 1842336.5908 | 1802765.2749 | 1764454.8218 | 1727148.9534 | 1692358.4683 | 1658294.1384 | 2627770.1488 | 0 | 39032.4
5374 | 2602010.1174 | 0 | 40294.7 | 2334387.0994 | 2344158.9234 | 2318988.4581 | 2291584.6102 | 2260546.7403 | 2226626.1357 | 2186816.8728 | 2143736.2172 | 2090294.8946 | 2041103.5293 | 1994526.195 | 1949126.6826 | 1905309.2007 | 1863126.1043 | 1822409.859 | 1783209.4322 | 1745257.5079 | 1708300.3204 | 1673833.8579 | 1640086.4321 | 2602010.1174 | 0 | 40294.7
5375 | 2535706.5899 | 0 | 46486 | 2267684.974 | 2277207.7957 | 2252622.0548 | 2225859.8415 | 2195556.2072 | 2162443.295 | 2123591.7773 | 2081552.2274 | 2029416.0174 | 1981421.4687 | 1935974.3413 | 1891675.0229 | 1848917.4222 | 1807752.5602 | 1768017.1715 | 1729758.9757 | 1692717.4685 | 1656645.3506 | 1623000.4899 | 1590056.3436 | 2535706.5899 | 0 | 46486
5376 | 2445042.4848 | 0 | 25090.5 | 2206337.3675 | 2215519.701 | 2191735.5636 | 2165852.7735 | 2136555.1858 | 2104548.7659 | 2067008.924 | 2026395.038 | 1976045.4977 | 1929689.5336 | 1885789.908 | 1842997.0514 | 1801690.7884 | 1761920.3158 | 1723528.2058 | 1686560.4718 | 1650765.9236 | 1615906.1042 | 1583386.7555 | 1551543.0672 | 2445042.4848 | 0 | 25090.5
5377 | 2346970.1132 | 0 | 63817.6 | 2078106.1283 | 2086920.152 | 2063994.7565 | 2039054.8868 | 2010837.1894 | 1980019.3128 | 1943889.9639 | 1904809.8728 | 1856384.6314 | 1811792.7811 | 1769558.7437 | 1728387.0821 | 1688642.3859 | 1650371.8783 | 1613424.4462 | 1577844.2575 | 1543390.1972 | 1509833.3731 | 1478523.1418 | 1447861.4697 | 2346970.1132 | 0 | 63817.6
5378 | 2277510.8146 | 0 | 68724.5 | 2009808.3402 | 2018361.5102 | 1996046.43 | 1971776.4945 | 1944325.7396 | 1914351.7587 | 1879223.5001 | 1841231.8274 | 1794171.577 | 1750831.2673 | 1709778.9904 | 1669757.6479 | 1631121.0392 | 1593914.9902 | 1557992.8599 | 1523397.5088 | 1489894.9582 | 1457263.0897 | 1426811.3255 | 1396988.9261 | 2277510.8146 | 0 | 68724.5
5379 | 2206535.3453 | 0 | 32278.3 | 1981479.9438 | 1989766.5661 | 1968075.0484 | 1944489.5958 | 1917822.4497 | 1888710.7104 | 1854605.3193 | 1817725.7485 | 1772060.2096 | 1729998.6846 | 1690153.889 | 1651307.9002 | 1613803.4919 | 1577685.0619 | 1542810.539 | 1509221.4481 | 1476691.1021 | 1445004.3046 | 1415429.6714 | 1386464.7898 | 2206535.3453 | 0 | 32278.3
5380 | 2159520.4664 | 0 | 15988 | 1954862.8867 | 1962972.9451 | 1941694.4273 | 1918562.3288 | 1892414.1988 | 1863873.5628 | 1830445.6752 | 1794302.7177 | 1749560.9956 | 1708346.4964 | 1669301.4944 | 1631234.0176 | 1594479.5361 | 1559081.5016 | 1524900.8702 | 1491978.2821 | 1460091.8799 | 1429031.0527 | 1400037.3858 | 1371640.4784 | 2159520.4664 | 0 | 15988
5381 | 2066147.9913 | 0 | 9336.87 | 1876299.1608 | 1884058.5597 | 1863597.0963 | 1841362.1967 | 1816241.6714 | 1788832.0863 | 1756746.5627 | 1722063.3623 | 1679153.1871 | 1639617.7262 | 1602157.9587 | 1565633.4505 | 1530365.1669 | 1496394.6808 | 1463588.9602 | 1431986.8881 | 1401376.1998 | 1371555.3906 | 1343712.3625 | 1316440.2915 | 2066147.9913 | 0 | 9336.87
5382 | 2061285.8012 | 2868.3445 | 26667 | 1851663.2884 | 1859404.4274 | 1819482.864 | 1777792.0377 | 1733222.3764 | 1691243.8629 | 1659129.6993 | 1624423.9718 | 1581510.63 | 1541964.0607 | 1504488.3002 | 1467945.5981 | 1432656.1644 | 1398661.4741 | 1365828.8083 | 1334196.9585 | 1303554.1595 | 1273699.3808 | 1245817.7291 | 1218505.6908 | 2061285.8012 | 2868.3445 | 26667
5383 | 2121284.2015 | 40099.424 | 20219.5 | 1875636.2636 | 1883602.726 | 1590049.1996 | 1294674.912 | 996337.9943 | 763800.871 | 729582.2681 | 692696.6681 | 647364.5524 | 605497.2069 | 565760.9457 | 526984.9017 | 489498.6053 | 453344.7388 | 418386.7201 | 384664.4699 | 351960.059 | 320066.6056 | 290203.7115 | 260927.0107 | 2121284.2015 | 40099.424 | 20219.5
5384 | 2220895.9326 | 76501.016 | 14459 | 1935904.182 | 1944244.7353 | 1402350.2221 | 858549.448 | 311646.9239 | -107700.7803 | -144567.1212 | -184225.6967 | -232727.4212 | -277601.6761 | -320244.7748 | -361882.5661 | -402170.0457 | -441062.5268 | -478703.0052 | -515049.6856 | -550330.7307 | -584762.7373 | -617068.8332 | -648761.209 | 2220895.9326 | 76501.016 | 14459
5385 | 2298773.5541 | 92509.392 | 0 | 2005428.5382 | 2014061.5601 | 1362652.2421 | 709269.8184 | 52676.8793 | -449240.8983 | -487764.8842 | -529179.0168 | -579746.391 | -626559.0953 | -671062.4059 | -714525.1572 | -756590.2469 | -797211.4214 | -836536.6905 | -874522.7936 | -911405.8939 | -947410.1835 | -981214.0154 | -1014382.6068 | 2298773.5541 | 92509.392 | 0
5386 | 2335527.2792 | 98475.904 | 0 | 2033004.7098 | 2041775.76 | 1349478.4536 | 655176.4946 | -42387.3108 | -575176.4425 | -614432.2478 | -656624.4086 | -708116.1568 | -755793.2038 | -801123.9336 | -845397.4674 | -888250.993 | -929637.5175 | -969707.4173 | -1008416.7399 | -1046005.4244 | -1082701.2474 | -1117161.431 | -1150976.2175 | 2335527.2792 | 98475.904 | 0
5387 | 2372811.4511 | 100173.776 | 21326.5 | 2044007.1249 | 2052918.1954 | 1348746.2972 | 642537.7443 | -66984.7269 | -608888.2566 | -648742.4538 | -691579.8823 | -743865.3561 | -792275.2311 | -838301.3325 | -883253.3608 | -926762.7121 | -968781.6432 | -1009462.931 | -1048761.9215 | -1086922.3843 | -1124175.7318 | -1159157.7504 | -1193484.0689 | 2372811.4511 | 100173.776 | 21326.5
5388 | 2382105.1959 | 100225.432 | 51500.4 | 2022263.3525 | 2031209.3256 | 1326598.3616 | 619942.7659 | -90039.728 | -632325.7862 | -672321.8869 | -715312.9035 | -767788.9712 | -816374.2603 | -862566.4391 | -907680.3379 | -951345.9092 | -993515.2225 | -1034341.6534 | -1073780.3728 | -1112076.1051 | -1149461.1692 | -1184566.0082 | -1219012.5788 | 2382105.1959 | 100225.432 | 51500.4
5389 | 2358038.2609 | 99640.504 | 78804.2 | 1973580.1875 | 1982435.7775 | 1282005.4453 | 579551.1386 | -126196.4538 | -665215.0463 | -704852.1037 | -747453.8188 | -799444.7553 | -847584.2226 | -893354.7577 | -938057.907 | -981327.3614 | -1023115.675 | -1063574.6736 | -1102659.981 | -1140613.8492 | -1177666.2499 | -1212461.4631 | -1246605.0584 | 2358038.2609 | 99640.504 | 78804.2
5390 | 2307065.2341 | 98434.952 | 92022 | 1915048.2437 | 1923712.405 | 1231918.3475 | 538144.0673 | -158852.3087 | -691112.0771 | -729981.544 | -771751.5823 | -822707.8781 | -869895.9607 | -914766.3197 | -958592.3662 | -1001015.7096 | -1041989.9296 | -1081663.57 | -1119993.2139 | -1157215.8765 | -1193556.5585 | -1227688.8458 | -1261183.6012 | 2307065.2341 | 98434.952 | 92022
5391 | 2318212.3224 | 94513.752 | 93937.2 | 1927227.4508 | 1935933.4749 | 1270694.3023 | 603465.339 | -67001.2882 | -579407.8317 | -618311.7097 | -660130.174 | -711179.2811 | -758441.9682 | -803375.733 | -847260.1394 | -889735.0654 | -930753.8661 | -970465.8032 | -1008827.2501 | -1046076.367 | -1082439.2418 | -1116583.0516 | -1150086.2491 | 2318212.3224 | 94513.752 | 93937.2
5392 | 2313053.3177 | 81751.496 | 81585 | 1947633.6259 | 1956320.2754 | 1377883.4366 | 797461.2354 | 213808.5753 | -233468.0474 | -271876.1388 | -313192.3302 | -363718.6224 | -410466.9209 | -454891.48 | -498269.016 | -540240.2082 | -580758.5157 | -619972.8678 | -657839.7352 | -694596.748 | -730469.4909 | -764128.1072 | -797147.5369 | 2313053.3177 | 81751.496 | 81585
5393 | 2302067.3492 | 44529.712 | 89904.9 | 1966509.3461 | 1975154.7379 | 1649852.7461 | 1322574.8213 | 992081.781 | 734717.629 | 697704.0022 | 657796.0875 | 608721.816 | 563407.5944 | 520406.0754 | 478446.6066 | 437886.8021 | 398772.9818 | 360956.9237 | 324481.9504 | 289111.5602 | 254621.2401 | 222334.5305 | 190683.9718 | 2302067.3492 | 44529.712 | 89904.9
5394 | 2499124.6389 | 4480.989 | 73611.1 | 2202692.9683 | 2212078.4068 | 2157312.137 | 2100400.7943 | 2039999.1216 | 1984444.2486 | 1945931.5183 | 1904276.7487 | 1852670.9808 | 1805147.1236 | 1760133.9367 | 1716251.9996 | 1673889.5383 | 1633096.8376 | 1593712.9877 | 1555785.0197 | 1519056.1874 | 1483282.7592 | 1449901.5709 | 1417210.9879 | 2499124.6389 | 4480.989 | 73611.1
5395 | 2550980.179 | 0 | 36138.5 | 2291971.6643 | 2301551.8458 | 2276803.0571 | 2249864.6862 | 2219363.5629 | 2186036.2403 | 2146935.7462 | 2104628.0171 | 2052162.8117 | 2003864.2144 | 1958128.3827 | 1913547.2736 | 1870517.1686 | 1829089.3959 | 1789099.707 | 1750596.1087 | 1713316.5276 | 1677012.1747 | 1643149.6994 | 1609992.1593 | 2550980.179 | 0 | 36138.5
5396 | 2534098.6088 | 0 | 11710.8 | 2300992.6765 | 2310509.4594 | 2285918.4905 | 2259152.4293 | 2228847.1929 | 2195734.46 | 2156886.7607 | 2114853.0509 | 2062729.0836 | 2014744.1512 | 1969305.0248 | 1925012.9794 | 1882261.6741 | 1841102.0974 | 1801371.0876 | 1763116.334 | 1726077.4975 | 1690007.4354 | 1656363.0913 | 1623419.0174 | 2534098.6088 | 0 | 11710.8
5397 | 2524325.0717 | 0 | 0 | 2303783.8183 | 2313263.8969 | 2288767.2263 | 2262103.8524 | 2231914.9532 | 2198929.3855 | 2160230.9701 | 2118358.8319 | 2066435.3525 | 2018634.9446 | 1973370.5239 | 1929248.7602 | 1886661.7942 | 1845660.4178 | 1806082.0987 | 1767974.3421 | 1731077.8129 | 1695146.3219 | 1661631.1933 | 1628813.6341 | 2524325.0717 | 0 | 0
5398 | 2504038.0325 | 0 | 3144.64 | 2282124.5452 | 2291528.4359 | 2267215.8345 | 2240753.9427 | 2210794.8588 | 2178061.5822 | 2139661.3699 | 2098112.9409 | 2046593.9494 | 1999164.8938 | 1954251.4447 | 1910471.4695 | 1868213.9574 | 1827529.2922 | 1788256.2476 | 1750441.9472 | 1713829.1401 | 1678173.6155 | 1644915.034 | 1612348.4156 | 2504038.0325 | 0 | 3144.64
5399 | 2449071.7868 | 0 | 10562.7 | 2224542.4439 | 2233739.9094 | 2209912.7607 | 2183983.5008 | 2154633.8159 | 2122570.8348 | 2084965.313 | 2044280.6811 | 1993844.351 | 1947408.1785 | 1903432.3923 | 1860565.199 | 1819187.0492 | 1779347.2206 | 1740888.0261 | 1703855.5549 | 1667998.2029 | 1633077.1201 | 1600500.3649 | 1568600.3836 | 2449071.7868 | 0 | 10562.7
5400 | 2357792.4222 | 0 | 21671.5 | 2130129.0308 | 2138983.6976 | 2115963.5398 | 2090919.6185 | 2062582.755 | 2031633.7224 | 1995348.7253 | 1956099.3796 | 1907461.7913 | 1862675.2706 | 1820257.4352 | 1778906.8744 | 1738989.8588 | 1700553.8298 | 1663446.9772 | 1627713.6725 | 1593111.6891 | 1559411.0791 | 1527967.4214 | 1497175.3136 | 2357792.4222 | 0 | 21671.5
5401 | 2268913.4423 | 0 | 22976.7 | 2047709.8895 | 2056230.7721 | 2033988.857 | 2009799.4659 | 1982441.2628 | 1952569.3585 | 1917562.6334 | 1879703.3034 | 1832809.6285 | 1789621.852 | 1748713.4711 | 1708832.133 | 1670330.3015 | 1633253.6294 | 1597456.0294 | 1562980.2002 | 1529593.0462 | 1497073.2876 | 1466725.4036 | 1437004.5086 | 2268913.4423 | 0 | 22976.7
5402 | 2202764.3772 | 0 | 40004.3 | 1970312.4317 | 1978584.8921 | 1956924.3072 | 1933373.024 | 1906745.3139 | 1877677.1884 | 1843623.9453 | 1806801.2635 | 1761207.6288 | 1719211.8489 | 1679429.0099 | 1640643.2707 | 1603196.8193 | 1567133.9776 | 1532312.9171 | 1498775.0918 | 1466294.202 | 1434655.4191 | 1405125.1908 | 1376203.6721 | 2202764.3772 | 0 | 40004.3
5403 | 2155363.9918 | 0 | 31594.5 | 1935463.0484 | 1943557.4971 | 1922314.0464 | 1899220.5827 | 1873116.8923 | 1844625.301 | 1811255.8646 | 1775176.5841 | 1730515.0892 | 1689374.0282 | 1650398.2889 | 1612398.1932 | 1575708.5657 | 1540372.7744 | 1506252.0431 | 1473386.9336 | 1441556.0157 | 1410549.0838 | 1381605.3334 | 1353257.194 | 2155363.9918 | 0 | 31594.5
5404 | 2104865.5032 | 0 | 27025.1 | 1893945.8321 | 1901850.6343 | 1881050.6866 | 1858444.0703 | 1832897.7547 | 1805019.4846 | 1772377.6537 | 1737089.4681 | 1693420.1426 | 1653188.7701 | 1615071.9874 | 1577907.9899 | 1542023.7572 | 1507461.6415 | 1474086.1178 | 1441936.7977 | 1410797.439 | 1380462.7609 | 1352142.9256 | 1324404.7465 | 2104865.5032 | 0 | 27025.1
5405 | 1995098.2594 | 0 | 10036.8 | 1810756.8599 | 1818249.4322 | 1798410.0949 | 1776858.3055 | 1752520.1199 | 1725971.5897 | 1694907.915 | 1661335.8911 | 1619819.7979 | 1581562.3708 | 1545309.2592 | 1509959.2456 | 1475822.2581 | 1442938.4401 | 1411179.3342 | 1380582.4862 | 1350942.9308 | 1322066.0925 | 1295099.0243 | 1268683.2795 | 1995098.2594 | 0 | 10036.8
5406 | 1978119.5284 | 9000.018 | 6537.96 | 1789760.3219 | 1797189.1308 | 1716312.0801 | 1633737.1506 | 1548399.5378 | 1476166.1388 | 1445044.6252 | 1411436.109 | 1369951.1293 | 1331697.0838 | 1295430.2965 | 1260058.9217 | 1225890.2499 | 1192964.0828 | 1161153.0563 | 1130494.3966 | 1100784.8828 | 1071831.5951 | 1044771.825 | 1018258.6864 | 1978119.5284 | 9000.018 | 6537.96
5407 | 2002763.2052 | 53489.524 | 10241.8 | 1764057.6228 | 1771578.9808 | 1388036.0563 | 1002774.1007 | 614715.0439 | 315343.8875 | 282385.5632 | 246909.253 | 203458.3532 | 163278.639 | 125110.9405 | 87849.8097 | 51806.3654 | 17020.905 | -16635.5222 | -49125.2263 | -80653.9599 | -111417.0462 | -140263.0252 | -168555.5628 | 2002763.2052 | 53489.524 | 10241.8
5408 | 2082386.0657 | 88827.464 | 15013.3 | 1796614.6787 | 1804435.0596 | 1179956.984 | 553691.5345 | -75482.219 | -555998.6035 | -591281.8886 | -629183.2659 | -675376.2746 | -718168.0468 | -758867.8126 | -798624.9687 | -837116.0274 | -874299.0891 | -910308.2312 | -945104.2654 | -978901.1243 | -1011901.8963 | -1042909.3436 | -1073341.3466 | 2082386.0657 | 88827.464 | 15013.3
5409 | 2142173.0806 | 99391.112 | 4764.22 | 1850863.748 | 1858908.6584 | 1162087.9695 | 463428.5899 | -238222.5937 | -773329.4708 | -809829.5521 | -849022.8931 | -896745.9251 | -940970.0683 | -983042.1418 | -1024144.5426 | -1063944.4953 | -1102398.8973 | -1139645.6756 | -1175644.5165 | -1210615.495 | -1244767.5304 | -1276869.0111 | -1308378.5259 | 2142173.0806 | 99391.112 | 4764.22
5410 | 2165158.3563 | 101353.104 | 5082.58 | 1869560.5303 | 1877691.7617 | 1167326.7574 | 455103.3332 | -260143.9966 | -805538.0322 | -842439.0349 | -882062.1958 | -930306.5702 | -975014.5132 | -1017547.295 | -1059099.9996 | -1099336.281 | -1138212.574 | -1175868.2858 | -1212262.6698 | -1247618.1627 | -1282145.9253 | -1314601.1309 | -1346458.019 | 2165158.3563 | 101353.104 | 5082.58
5411 | 2194798.2112 | 91416.136 | 7416.32 | 1904214.0851 | 1912456.6287 | 1269378.7332 | 624416.9771 | -23610.0802 | -518704.7979 | -555708.1839 | -595470.993 | -643973.0354 | -688890.2344 | -731602.4955 | -773321.2627 | -813705.5856 | -852711.3026 | -890479.7292 | -926969.5613 | -962406.2802 | -997003.9377 | -1029500.6661 | -1061390.8862 | 2194798.2112 | 91416.136 | 7416.32
5412 | 2220947.606 | 51742.328 | 916.801 | 1974252.2278 | 1982592.9752 | 1608985.9615 | 1233472.6424 | 854857.5013 | 561719.135 | 525649.5937 | 486787.7528 | 439082.557 | 395004.9154 | 353158.4819 | 312317.3791 | 272826.6195 | 234730.8908 | 197887.194 | 162337.3252 | 127853.1165 | 94217.9661 | 62708.7759 | 31813.32 | 2220947.606 | 51742.328 | 916.801
5413 | 2212230.207 | 65575.496 | 0 | 1953380.0698 | 1961688.0791 | 1494111.685 | 1024636.4679 | 552071.6037 | 188502.975 | 152093.2967 | 112902.2789 | 64902.6171 | 20516.2709 | -21647.6248 | -62810.1358 | -102627.6038 | -141055.5164 | -178236.3116 | -214128.3571 | -248958.9253 | -282943.7678 | -314810.9947 | -346066.8963 | 2212230.207 | 65575.496 | 0
5414 | 2195162.7232 | 46278.096 | 0 | 1957101.111 | 1965345.0235 | 1629098.1494 | 1290967.1018 | 949770.2439 | 684792.1335 | 649262.7337 | 610973.4525 | 563943.4866 | 520498.9594 | 479259.7364 | 439014.1723 | 400103.2741 | 362571.2107 | 326276.6433 | 291260.8827 | 257298.4101 | 224175.1384 | 193153.1447 | 162737.7599 | 2195162.7232 | 46278.096 | 0
5415 | 2190891.9982 | 97564.672 | 15568.4 | 1886348.528 | 1894576.4018 | 1209711.6235 | 522966.3374 | -166838.7944 | -693257.6737 | -730431.6455 | -770360.1293 | -819012.2927 | -864085.993 | -906958.6795 | -948839.6403 | -989388.5318 | -1028561.271 | -1066498.9219 | -1103160.2538 | -1138770.3469 | -1173542.8719 | -1206218.2068 | -1238288.1131 | 2190891.9982 | 97564.672 | 15568.4
5416 | 2181867.6497 | 86357.472 | 25160.1 | 1879728.1045 | 1887922.0875 | 1279322.068 | 668849.2866 | 55329.2631 | -413841.4168 | -450515.6098 | -489932.9689 | -538038.0744 | -582579.4566 | -624928.8911 | -666290.6848 | -706325.896 | -744990.6234 | -782425.3498 | -818589.0144 | -853705.7704 | -887988.4081 | -920182.4942 | -951773.6454 | 2181867.6497 | 86357.472 | 25160.1
5417 | 2215917.99 | 50186.612 | 25420 | 1946714.5484 | 1955036.4071 | 1592032.6045 | 1227126.8136 | 859126.2251 | 573964.0069 | 538001.6872 | 499253.3915 | 451681.7678 | 407729.4832 | 366003.3539 | 325280.2785 | 285904.4884 | 247920.5699 | 211185.8479 | 175742.0239 | 141361.4468 | 107828.0051 | 76415.709 | 45615.7574 | 2215917.99 | 50186.612 | 25420
5418 | 2446917.0309 | 8087.582 | 25956.6 | 2199094.4592 | 2208283.8326 | 2129456.736 | 2048529.3778 | 1964184.6039 | 1890873.9618 | 1852992.416 | 1812034.4693 | 1761333.4041 | 1714628.977 | 1670382.7715 | 1627244.1836 | 1585593.3291 | 1545479.4424 | 1506744.975 | 1469435.9756 | 1433301.0616 | 1398101.5929 | 1365244.3893 | 1333063.3642 | 2446917.0309 | 8087.582 | 25956.6
5419 | 2565491.919 | 0 | 4905.3 | 2336448.7654 | 2346083.4456 | 2321207.5891 | 2294129.6946 | 2263468.7802 | 2229965.5892 | 2190656.3849 | 2148121.7006 | 2095371.7572 | 2046812.1246 | 2000829.8363 | 1956008.8394 | 1912747.6699 | 1871097.9478 | 1830894.4903 | 1792185.5774 | 1754707.6446 | 1718210.4879 | 1684169.0999 | 1650836.6572 | 2565491.919 | 0 | 4905.3
5420 | 2613674.2847 | 0 | 0 | 2385326.9102 | 2395142.5388 | 2369854.7889 | 2342323.6445 | 2311142.1878 | 2277065.0738 | 2237072.9041 | 2193794.6768 | 2140109.3383 | 2090693.0085 | 2043902.4278 | 1998294.9489 | 1954276.5923 | 1911899.9478 | 1870996.7299 | 1831616.1256 | 1793489.6205 | 1756362.3113 | 1721736.8924 | 1687833.7335 | 2613674.2847 | 0 | 0
5421 | 2633674.0936 | 0 | 0 | 2403579.4073 | 2413470.145 | 2388015.9919 | 2360301.2779 | 2328908.3194 | 2294597.546 | 2254326.4551 | 2210744.1617 | 2156675.1218 | 2106907.7572 | 2059786.2339 | 2013856.8654 | 1969528.7792 | 1926854.9674 | 1885665.8569 | 1846011.0111 | 1807619.8607 | 1770235.5521 | 1735372.2783 | 1701236.7912 | 2633674.0936 | 0 | 0
5422 | 2606556.705 | 0 | 0 | 2378831.1679 | 2388620.0666 | 2363409.7905 | 2335962.2292 | 2304874.2961 | 2270898.5912 | 2231023.9385 | 2187872.177 | 2134341.6448 | 2085068.496 | 2038413.9459 | 1992939.2757 | 1949049.4003 | 1906796.7662 | 1866013.5463 | 1826748.7937 | 1788734.725 | 1751717.1312 | 1717194.6146 | 1683392.3911 | 2606556.705 | 0 | 0
5423 | 2520206.9521 | 0 | 0 | 2300025.4841 | 2309490.0971 | 2285040.0742 | 2258426.8827 | 2228293.9173 | 2195368.8459 | 2156740.2465 | 2114943.102 | 2063111.0137 | 2015395.2706 | 1970211.3776 | 1926168.2774 | 1883657.4712 | 1842729.6679 | 1803222.6002 | 1765183.6961 | 1728354.0435 | 1692487.8546 | 1659034.0862 | 1626276.7492 | 2520206.9521 | 0 | 0
5424 | 2413759.3119 | 0 | 0 | 2202877.7936 | 2211942.6434 | 2188432.428 | 2162850.4111 | 2133897.2873 | 2102269.9895 | 2065180.0674 | 2025055.432 | 1975319.7054 | 1929526.4593 | 1886158.1238 | 1843882.3968 | 1803074.2431 | 1763782.2301 | 1725850.9441 | 1689325.81 | 1653958.8513 | 1619514.662 | 1587380.9981 | 1555914.35 | 2413759.3119 | 0 | 0
5425 | 2323226.9404 | 0 | 0 | 2120254.9116 | 2128979.768 | 2106262.2727 | 2081550.6825 | 2053594.4249 | 2023064.293 | 1987276.4222 | 1948567.6606 | 1900608.289 | 1856443.528 | 1814612.727 | 1773833.5543 | 1734466.9109 | 1696559.5426 | 1659961.8649 | 1624717.5987 | 1590588.0686 | 1557346.6977 | 1526329.1919 | 1495953.6841 | 2323226.9404 | 0 | 0
5426 | 2247481.6524 | 0 | 0 | 2051127.2185 | 2059567.6142 | 2037515.4755 | 2013534.2565 | 1986414.1574 | 1956804.1013 | 1922107.727 | 1884585.6931 | 1838114.6512 | 1795314.5024 | 1754772.2184 | 1715247.2759 | 1677088.8095 | 1640342.0406 | 1604862.2619 | 1570691.7687 | 1537599.6673 | 1505366.7681 | 1475285.2282 | 1445824.755 | 2247481.6524 | 0 | 0
5427 | 2169347.4203 | 0 | 0 | 1979819.2948 | 1987966.2581 | 1966600.3656 | 1943372.4577 | 1917114.7937 | 1888453.7365 | 1854883.1882 | 1818585.215 | 1773649.3482 | 1732256.7551 | 1693043.5316 | 1654812.2814 | 1617900.0014 | 1582350.341 | 1548023.6235 | 1514960.674 | 1482938.6257 | 1451745.9092 | 1422629.7595 | 1394113.0849 | 2169347.4203 | 0 | 0
5428 | 2157190.523 | 0 | 0 | 1968724.5022 | 1976825.8104 | 1955567.6941 | 1932457.997 | 1906335.5223 | 1877823.123 | 1844428.7451 | 1808322.2265 | 1763626.2207 | 1722453.6322 | 1683448.2003 | 1645419.2388 | 1608701.856 | 1573339.4568 | 1539193.1472 | 1506303.5235 | 1474448.9679 | 1443419.0965 | 1414454.1549 | 1386085.3292 | 2157190.523 | 0 | 0
5429 | 2131803.0195 | 0 | 5693.43 | 1939861.5841 | 1947867.5498 | 1926831.1974 | 1903965.0551 | 1878121.592 | 1849916.3307 | 1816886.5458 | 1781176.5388 | 1736978.1323 | 1696261.6769 | 1657686.8732 | 1620077.0481 | 1583763.366 | 1548788.721 | 1515015.8537 | 1482484.8826 | 1450976.7981 | 1420283.6923 | 1391631.2147 | 1363567.8373 | 2131803.0195 | 0 | 5693.43
5430 | 2220177.0067 | 8820 | 10816.5 | 2006571.582 | 2014909.4354 | 1933136.6592 | 1849458.2391 | 1762679.0732 | 1688430.0036 | 1653833.153 | 1616444.9718 | 1570216.5041 | 1527614.3318 | 1487242.5935 | 1447875.8371 | 1409858.9554 | 1373236.6205 | 1337865.8831 | 1303788.5248 | 1270776.4569 | 1238613.1527 | 1208575.071 | 1179150.5106 | 2220177.0067 | 8820 | 10816.5
5431 | 2276473.2682 | 54992.088 | 15004.8 | 2007589.0525 | 2016138.3259 | 1619984.1646 | 1221876.0386 | 820588.5422 | 510239.35 | 473294.6248 | 433487.79 | 384616.5087 | 339463.4736 | 296597.4288 | 254761.8488 | 214310.3718 | 175288.8028 | 137550.5675 | 101138.5072 | 65818.7493 | 31369.277 | -901.0842 | -32542.3673 | 2276473.2682 | 54992.088 | 15004.8
5432 | 2422485.7456 | 90993.024 | 20294.4 | 2099554.406 | 2108652.0279 | 1466474.2834 | 822217.2474 | 174576.9169 | -321102.4152 | -361348.9271 | -404641.1235 | -457579.158 | -506560.4589 | -553108.0824 | -598559.1473 | -642537.3332 | -684993.8971 | -726084.8145 | -765764.4965 | -804281.8159 | -841873.0299 | -877145.3652 | -911748.2733 | 2422485.7456 | 90993.024 | 20294.4
5433 | 2518246.9744 | 99719.32 | 22327.9 | 2176189.5227 | 2185646.775 | 1483301.9159 | 778795.5705 | 70772.1886 | -470565.7371 | -512485.4652 | -557571.2742 | -612684.2228 | -663684.0274 | -712153.9511 | -759483.969 | -805282.8847 | -849500.0286 | -892297.5418 | -933628.0332 | -973750.2136 | -1012909.6795 | -1049658.601 | -1085711.6329 | 2518246.9744 | 99719.32 | 22327.9
5434 | 2592574.3052 | 103084.792 | 19584.3 | 2243401.2684 | 2253137.6563 | 1527257.9275 | 799152.9151 | 67427.059 | -491975.9863 | -535081.6158 | -581446.7749 | -638135.0295 | -690588.7387 | -740437.8962 | -789113.5031 | -836212.8165 | -881683.6712 | -925692.9942 | -968191.9954 | -1009447.0218 | -1049710.9187 | -1087493.1227 | -1124558.8976 | 2592574.3052 | 103084.792 | 19584.3
5435 | 2632664.3218 | 103615.624 | 36373.4 | 2262668.8316 | 2272555.7772 | 1542710.5386 | 810605.6059 | 74823.839 | -487777.3705 | -531483.0214 | -578498.6053 | -635996.9148 | -689195.1985 | -739748.6553 | -789110.4143 | -836871.505 | -882978.9556 | -927602.2741 | -970691.9162 | -1012518.3473 | -1053338.3227 | -1091638.2299 | -1129210.6294 | 2632664.3218 | 103615.624 | 36373.4
5436 | 2639386.8579 | 103751.336 | 71356.1 | 2233685.6318 | 2243597.8237 | 1512764.6127 | 779665.9373 | 42881.0389 | -520500.104 | -564313.4681 | -611445.217 | -669086.4594 | -722416.6958 | -773095.3516 | -822579.2667 | -870458.4261 | -916679.7228 | -961413.0977 | -1004608.8799 | -1046538.2256 | -1087458.5455 | -1125852.3622 | -1163516.8135 | 2639386.8579 | 103751.336 | 71356.1
5437 | 2642090.2896 | 103286.592 | 91941.9 | 2216031.8184 | 2225954.1631 | 1498250.1544 | 768278.3611 | 34616.569 | -526434.3064 | -570277.6309 | -617442.7391 | -675128.1054 | -728498.0499 | -779213.698 | -828733.3817 | -876646.666 | -922900.3895 | -967664.6671 | -1010889.7772 | -1052847.1536 | -1093794.4706 | -1132212.6967 | -1169900.8103 | 2642090.2896 | 103286.592 | 91941.9
5438 | 2635003.9134 | 101331.888 | 92975.5 | 2210485.6575 | 2220381.3894 | 1506022.1825 | 789401.2735 | 69100.2626 | -481904.0473 | -525586.1079 | -572581.0428 | -630068.0193 | -683251.1485 | -733787.1004 | -783130.2956 | -830871.3999 | -876957.3946 | -921557.9382 | -964623.4425 | -1006424.6133 | -1047218.4339 | -1085489.9468 | -1123033.3055 | 2635003.9134 | 101331.888 | 92975.5
5439 | 2612114.6592 | 80047.352 | 92692.7 | 2211163.4916 | 2220973.2631 | 1651504.6046 | 1079793.8904 | 504435.0421 | 62224.6708 | 19573.8649 | -26361.0378 | -82696.8417 | -134766.1842 | -184211.3444 | -232474.1089 | -279148.6992 | -324182.5572 | -367743.8678 | -409783.4732 | -450569.7279 | -490357.3829 | -527644.6405 | -564210.0691 | 2612114.6592 | 80047.352 | 92692.7
5440 | 2598758.1054 | 87044.784 | 70872.1 | 2213797.0201 | 2223556.6312 | 1606633.8196 | 987480.4165 | 364697.5334 | -113029.7706 | -155722.5566 | -201682.6468 | -257990.4551 | -310053.6178 | -359506.0164 | -407782.0653 | -454478.0609 | -499541.7137 | -543140.3486 | -585225.0594 | -626062.8282 | -665907.1035 | -703263.7666 | -739902.2917 | 2598758.1054 | 87044.784 | 70872.1
5441 | 2545583.3848 | 46238.46 | 78516.5 | 2198429.9087 | 2207989.8226 | 1868939.3202 | 1527703.8679 | 1182913.2004 | 913885.6913 | 873313.0774 | 829540.0137 | 775630.9626 | 725879.7049 | 678685.7909 | 632644.1566 | 588150.2453 | 545255.2764 | 503795.3488 | 463818.368 | 425062.8148 | 387280.4266 | 351934.7501 | 317292.5174 | 2545583.3848 | 46238.46 | 78516.5
5442 | 2708701.9678 | 5796.635 | 87932.1 | 2378323.6295 | 2388496.1336 | 2322950.873 | 2255080.653 | 2183427.4029 | 2118624.7366 | 2077054.1751 | 2032078.082 | 1976316.497 | 1924979.1328 | 1876362.9846 | 1828972.9531 | 1783229.8211 | 1739188.0903 | 1696673.3569 | 1655736.5961 | 1616099.5309 | 1577497.9902 | 1541489.3033 | 1506229.1363 | 2708701.9678 | 5796.635 | 87932.1
5443 | 2782988.2239 | 0 | 72345.9 | 2467502.596 | 2477954.0815 | 2451173.7825 | 2422004.7619 | 2388948.9616 | 2352809.9231 | 2310372.6514 | 2264436.4511 | 2207418.9664 | 2154947.0371 | 2105270.953 | 2056854.6121 | 2010130.3369 | 1965154.1239 | 1921746.7863 | 1879960.6972 | 1839509.9479 | 1800123.1224 | 1763400.2599 | 1727446.4454 | 2782988.2239 | 0 | 72345.9
5444 | 2786988.1646 | 0 | 54365.7 | 2489133.2763 | 2499599.7835 | 2472794.4615 | 2443596.9845 | 2410507.1415 | 2374329.6288 | 2331844.8305 | 2285856.0748 | 2228770.1077 | 2176236.2292 | 2126502.2144 | 2078029.7533 | 2031251.7899 | 1986224.4012 | 1942768.1428 | 1900935.4631 | 1860440.0425 | 1821010.0748 | 1784247.899 | 1748255.8765 | 2786988.1646 | 0 | 54365.7
5445 | 2774665.2066 | 0 | 16062.2 | 2516190.431 | 2526610.6595 | 2499921.9591 | 2470851.6809 | 2437906.2471 | 2401886.7962 | 2359587.948 | 2313800.6354 | 2256965.1789 | 2204661.6835 | 2155145.6719 | 2106885.636 | 2060312.6053 | 2015482.409 | 1972216.396 | 1930566.783 | 1890248.5161 | 1850990.9913 | 1814389.4623 | 1778554.6814 | 2774665.2066 | 0 | 16062.2
5446 | 2716086.5509 | 0 | 13191.2 | 2465600.5829 | 2475800.8198 | 2449631.4778 | 2421130.8378 | 2388836.8544 | 2353533.7524 | 2312083.8236 | 2267219.0788 | 2211539.4382 | 2160296.08 | 2111781.3564 | 2064496.0923 | 2018862.2175 | 1974934.3823 | 1932537.7075 | 1891723.3072 | 1852212.1458 | 1813739.3321 | 1777866.4409 | 1742744.1101 | 2716086.5509 | 0 | 13191.2
5447 | 2574853.3004 | 0 | 14955.1 | 2334942.4764 | 2344612.3132 | 2319683.7956 | 2292545.2049 | 2261810.5199 | 2228223.187 | 2188808.6549 | 2146156.8732 | 2093252.5572 | 2044553.8424 | 1998441.8763 | 1953495.4394 | 1910114.5214 | 1868350.9311 | 1828038.8827 | 1789226.8324 | 1751650.2541 | 1715058.0306 | 1680930.5368 | 1647514.5753 | 2574853.3004 | 0 | 14955.1
5448 | 2478825.2769 | 0 | 25453.4 | 2236805.7779 | 2246114.9824 | 2222035.0359 | 2195827.44 | 2166157.8646 | 2133742.0295 | 2095716.318 | 2054574.0888 | 2003561.689 | 1956598.0443 | 1912124.6768 | 1868773.3704 | 1826929.1978 | 1786642.0352 | 1747752.2799 | 1710306.5809 | 1674050.2776 | 1638741.618 | 1605805.7671 | 1573554.9121 | 2478825.2769 | 0 | 25453.4
5449 | 2374897.9324 | 0 | 36902.6 | 2130508.9938 | 2139427.9002 | 2116257.963 | 2091049.5802 | 2062524.3652 | 2031368.0302 | 1994837.0188 | 1955320.1528 | 1906346.9337 | 1861252.7212 | 1818544.3785 | 1776911.0533 | 1736721.6737 | 1698024.0249 | 1660665.1956 | 1624689.8791 | 1589854.0915 | 1555926.2168 | 1524271.6682 | 1493273.3964 | 2374897.9324 | 0 | 36902.6
5450 | 2301643.3022 | 0 | 58458.5 | 2042098.4587 | 2050742.2579 | 2028215.8687 | 2003713.9105 | 1975997.429 | 1945730.9855 | 1910255.6495 | 1871886.5587 | 1824352.7996 | 1780578.3977 | 1739116.2725 | 1698696.0056 | 1659675.1451 | 1622100.0024 | 1585822.3828 | 1550885.6011 | 1517053.1991 | 1484100.705 | 1453351.4154 | 1423238.1595 | 2301643.3022 | 0 | 58458.5
5451 | 2225143.326 | 0 | 55932.4 | 1974808.1118 | 1983164.6161 | 1961310.1631 | 1937545.8035 | 1910673.7619 | 1881336.5117 | 1846963.4976 | 1809792.9088 | 1763762.2587 | 1721366.0156 | 1681205.1959 | 1642051.606 | 1604250.9104 | 1567847.8812 | 1532699.249 | 1498846.8892 | 1466062.2027 | 1434128.1784 | 1404324.1306 | 1375134.9766 | 2225143.326 | 0 | 55932.4
5452 | 2188758.7797 | 0 | 59197 | 1938337.7532 | 1946557.6157 | 1925023.0812 | 1901609.8699 | 1875139.7922 | 1846244.8158 | 1812396.4181 | 1775796.1903 | 1730480.777 | 1688740.3426 | 1649198.7788 | 1610647.9752 | 1573427.9439 | 1537582.7249 | 1502971.3917 | 1469635.1347 | 1437349.0929 | 1405899.8038 | 1376545.6627 | 1347796.3608 | 2188758.7797 | 0 | 59197
5453 | 2195350.7703 | 0 | 66651.6 | 1936899.2251 | 1945143.8438 | 1923551.0543 | 1900073.9298 | 1873530.7324 | 1844555.3331 | 1810611.594 | 1773907.7371 | 1728462.4467 | 1686602.9021 | 1646948.8506 | 1608288.5432 | 1570963.016 | 1535016.4417 | 1500307.4694 | 1466877.4136 | 1434500.7359 | 1402963.3309 | 1373527.384 | 1344698.098 | 2195350.7703 | 0 | 66651.6
5454 | 2295405.3738 | 9062.291 | 79018.6 | 2006783.1247 | 2015403.4975 | 1931324.8887 | 1845276.0651 | 1756021.4302 | 1679625.3264 | 1643938.4895 | 1605365.7406 | 1557653.1613 | 1513689.7508 | 1472032.3501 | 1431413.9841 | 1392191.2318 | 1354410.2792 | 1317923.3331 | 1282773.5909 | 1248725.2353 | 1215554.4029 | 1184580.8039 | 1154241.5148 | 2295405.3738 | 9062.291 | 79018.6
5455 | 2310223.7314 | 52486.364 | 52398.3 | 2003503.0824 | 2012179.1054 | 1632763.5717 | 1251365.1042 | 866740.1298 | 568757.5295 | 531410.5444 | 491159.0169 | 441708.6554 | 396031.6659 | 352675.5732 | 310365.2227 | 269459.4956 | 230004.8759 | 191852.6164 | 155046.1933 | 119348.2671 | 84533.529 | 51930.2089 | 19965.2936 | 2310223.7314 | 52486.364 | 52398.3
5456 | 2438894.1048 | 89184.6 | 29761.5 | 2106870.5495 | 2116029.7928 | 1486002.2143 | 853881.2604 | 218354.0958 | -268303.7093 | -308726.2017 | -352215.0083 | -405414.9877 | -454631.4331 | -501397.7169 | -547060.0147 | -591239.4572 | -633886.9712 | -675159.5888 | -715011.4121 | -753692.9997 | -791442.209 | -826856.8331 | -861597.4957 | 2438894.1048 | 89184.6 | 29761.5
5457 | 2543064.9084 | 99732.896 | 54235.8 | 2166917.7266 | 2176468.1824 | 1473813.7214 | 768976.4721 | 60587.525 | -481120.3885 | -523397.5026 | -568871.9002 | -624472.2573 | -675918.9343 | -724810.7978 | -772551.5215 | -818746.0537 | -863343.2252 | -906506.7752 | -948188.8456 | -988650.6968 | -1028140.3457 | -1065195.6937 | -1101548.294 | 2543064.9084 | 99732.896 | 54235.8
5458 | 2616766.6011 | 94795.328 | 45709.3 | 2247644.4339 | 2257471.6757 | 1587732.6907 | 915747.657 | 240107.9922 | -277323.8082 | -320502.3146 | -366970.7664 | -423858.6426 | -476472.4591 | -526457.4199 | -575257.8792 | -622467.336 | -668033.1385 | -712123.771 | -754689.9885 | -796000.623 | -836310.8795 | -874116.2855 | -911198.577 | 2616766.6011 | 94795.328 | 45709.3
5459 | 2662633.5984 | 103391.216 | 74921.4 | 2251696.2077 | 2261695.7026 | 1533113.5941 | 802246.068 | 67659.8519 | -494160.3962 | -538289.6239 | -585766.4635 | -643845.3603 | -697575.2814 | -748630.2677 | -798479.9906 | -846710.8236 | -893269.1922 | -938326.5338 | -981832.7402 | -1024061.3557 | -1065272.0584 | -1103934.0053 | -1141860.163 | 2662633.5984 | 103391.216 | 74921.4
5460 | 2669983.0735 | 103365.384 | 92823.9 | 2240526.9175 | 2250554.0132 | 1522076.6343 | 791307.5296 | 56809.4704 | -504974.6653 | -549215.2625 | -596812.7118 | -655041.4824 | -708909.2731 | -760094.7456 | -810071.6278 | -858425.1518 | -905101.5948 | -950272.8677 | -993888.724 | -1036223.4629 | -1077537.4793 | -1116295.7048 | -1154316.11 | 2669983.0735 | 103365.384 | 92823.9
5461 | 2663699.4864 | 102735.4 | 97599.7 | 2230646.4889 | 2240649.9867 | 1516503.8199 | 790071.3206 | 59918.6426 | -498583.8232 | -542719.6451 | -590204.419 | -648295.4942 | -702035.8528 | -753100.2058 | -802958.8127 | -851197.8819 | -897763.817 | -942828.1243 | -986340.6755 | -1028575.1244 | -1069791.2529 | -1108457.6054 | -1146387.874 | 2663699.4864 | 102735.4 | 97599.7
5462 | 2665173.07 | 102072.792 | 92059.7 | 2238193.9388 | 2248202.9706 | 1528542.8595 | 806595.1511 | 80925.206 | -474222.2779 | -518362.8209 | -565854.1686 | -623957.6852 | -677708.0781 | -728780.9852 | -778647.4792 | -826893.5395 | -873465.5401 | -918535.0822 | -962052.0097 | -1004290.1279 | -1045509.3623 | -1084177.4102 | -1122108.9669 | 2665173.07 | 102072.792 | 92059.7
5463 | 2651248.4415 | 97614.592 | 80485.3 | 2241518.4553 | 2251475.1933 | 1562240.078 | 870729.3174 | 175515.7675 | -356736.7128 | -400533.2628 | -447663.1106 | -505349.6823 | -558705.874 | -609398.5687 | -658891.1535 | -706771.7708 | -752987.0748 | -797707.7702 | -840883.9628 | -882788.0274 | -923678.5317 | -962031.1784 | -999651.182 | 2651248.4415 | 97614.592 | 80485.3
5464 | 2622621.575 | 83054.544 | 85484.2 | 2224953.7637 | 2234802.9938 | 1644797.2654 | 1052540.4629 | 456620.8521 | -1051.1268 | -43954.7172 | -90155.6141 | -146799.2487 | -199159.2606 | -248884.5346 | -297422.6569 | -344366.2169 | -389662.4448 | -433480.2022 | -475770.1336 | -516801.6727 | -556830.5955 | -594349.0632 | -631142.7985 | 2622621.575 | 83054.544 | 85484.2
5465 | 2558460.0766 | 39630.6 | 89892.4 | 2205413.57 | 2215021.8422 | 1920779.459 | 1624341.0734 | 1324329.4888 | 1088836.5791 | 1048298.0324 | 1004542.8464 | 950600.4007 | 900836.7804 | 853643.44 | 807608.2082 | 763128.5282 | 720255.8789 | 678825.5299 | 638885.6292 | 600173.3345 | 562439.1277 | 527153.9585 | 492575.7913 | 2558460.0766 | 39630.6 | 89892.4
5466 | 2719514.9407 | 1789.3354 | 81927.6 | 2398203.7112 | 2408416.8234 | 2370018.8919 | 2329286.7198 | 2284756.416 | 2240254.2141 | 2198661.1087 | 2153648.8771 | 2097808.0985 | 2046409.202 | 1997742.3843 | 1950306.578 | 1904524.2454 | 1860450.106 | 1817909.0597 | 1776952.2851 | 1737300.3944 | 1698688.162 | 1662679.1339 | 1627421.6137 | 2719514.9407 | 1789.3354 | 81927.6
5467 | 2798624.9771 | 0 | 66168.4 | 2487950.7221 | 2498460.9312 | 2471543.7136 | 2442224.3529 | 2408996.3738 | 2372667.8328 | 2330005.6707 | 2283824.9207 | 2226500.624 | 2173747.4226 | 2123805.7756 | 2075130.9498 | 2028157.6969 | 1982942.328 | 1939304.6495 | 1897297.3289 | 1856632.8509 | 1817038.2746 | 1780122.6293 | 1743980.353 | 2798624.9771 | 0 | 66168.4
5468 | 2805329.0783 | 0 | 46756.3 | 2513481.2099 | 2524016.5963 | 2497050.6774 | 2467676.8611 | 2434385.0634 | 2397985.2763 | 2355236.696 | 2308961.0991 | 2251515.261 | 2198651.4684 | 2148605.9651 | 2099830.3178 | 2052760.3194 | 2007452.4162 | 1963725.9826 | 1921633.8125 | 1880887.7017 | 1841214.0556 | 1804225.7578 | 1768012.6817 | 2805329.0783 | 0 | 46756.3
5469 | 2790041.6327 | 0 | 19827.7 | 2526457.9737 | 2536935.9482 | 2510112.6086 | 2480894.4933 | 2447779.7473 | 2411573.9487 | 2369053.9542 | 2323026.1633 | 2265889.0027 | 2213308.918 | 2163531.7646 | 2115017.5472 | 2068199.6839 | 2023134.3133 | 1979641.7942 | 1937774.6328 | 1897246.1955 | 1857784.3786 | 1820993.2763 | 1784973.1712 | 2790041.6327 | 0 | 19827.7
5470 | 2731308.3512 | 0 | 5623.23 | 2487060.479 | 2497317.8813 | 2471015.254 | 2442368.2635 | 2409906.6705 | 2374419.0948 | 2332750.2435 | 2287647.4386 | 2231669.1278 | 2180151.9618 | 2131378.7224 | 2083841.8328 | 2037965.5874 | 1993804.9429 | 1951184.0398 | 1910154.2788 | 1870435.0604 | 1831760.0089 | 1795699.4508 | 1760393.6594 | 2731308.3512 | 0 | 5623.23
5471 | 2609508.4162 | 0 | 13566.8 | 2367958.1987 | 2377758.1824 | 2352526.2175 | 2325054.4339 | 2293938.1561 | 2259930.8362 | 2220017.8886 | 2176824.121 | 2123239.8296 | 2073917.7428 | 2027217.22 | 1981697.9133 | 1937765.1959 | 1895471.574 | 1854649.0302 | 1815346.6732 | 1777296.4165 | 1740243.7632 | 1705689.0124 | 1671855.3705 | 2609508.4162 | 0 | 13566.8
5472 | 2453364.0357 | 0 | 38874.7 | 2200147.6943 | 2209361.2794 | 2185504.2768 | 2159541.4788 | 2130152.2612 | 2098044.992 | 2060385.4683 | 2019641.438 | 1969128.6187 | 1922622.9677 | 1878582.015 | 1835651.5981 | 1794212.8345 | 1754315.0882 | 1715800.3956 | 1678714.9268 | 1642806.6367 | 1607836.2567 | 1575214.313 | 1543270.3294 | 2453364.0357 | 0 | 38874.7
5473 | 2349986.1015 | 0 | 28251.5 | 2116424.7205 | 2125250.0707 | 2102298.2666 | 2077329.3996 | 2049078.4926 | 2018224.0652 | 1982051.3398 | 1942924.0804 | 1894439.6616 | 1849793.5601 | 1807508.3014 | 1766286.7837 | 1726494.0651 | 1688177.4296 | 1651185.5698 | 1615562.7103 | 1581067.4265 | 1547470.5318 | 1516123.1169 | 1485425.0946 | 2349986.1015 | 0 | 28251.5
5474 | 2273746.5662 | 0 | 24207 | 2050890.4607 | 2059429.4941 | 2037147.3744 | 2012913.6304 | 1985504.3243 | 1955575.9625 | 1920501.8419 | 1882569.0399 | 1835582.6486 | 1792310.0497 | 1751321.702 | 1711362.5848 | 1672785.9127 | 1635637.4359 | 1599770.7557 | 1565228.6619 | 1531777.5624 | 1499195.7059 | 1468790.3504 | 1439013.3196 | 2273746.5662 | 0 | 24207
5475 | 2211433.6743 | 0 | 4707.56 | 2013521.0633 | 2021826.0812 | 2000091.6728 | 1976459.125 | 1949738.0426 | 1920566.9403 | 1886391.1006 | 1849434.9228 | 1803673.2727 | 1761523.6372 | 1721595.652 | 1682668.6909 | 1645086.2885 | 1608892.9411 | 1573946.2622 | 1540287.8689 | 1507690.5708 | 1475938.6938 | 1446303.6699 | 1417279.7513 | 2211433.6743 | 0 | 4707.56
5476 | 2196575.3859 | 0 | 4130.18 | 2000538.2704 | 2008787.4881 | 1987184.5098 | 1963696.1455 | 1937139.9979 | 1908150.2917 | 1874189.4742 | 1837466.9993 | 1791998.2147 | 1750117.1762 | 1710442.861 | 1671762.8441 | 1634418.3521 | 1598453.5823 | 1563727.1048 | 1530280.257 | 1497887.3751 | 1466334.2341 | 1436883.7234 | 1408040.212 | 2196575.3859 | 0 | 4130.18
5477 | 2161277.699 | 0 | 1684.59 | 1970770.0062 | 1978886.6638 | 1957592.2251 | 1934442.6974 | 1908274.6839 | 1879712.2177 | 1846258.5231 | 1810087.5492 | 1765310.8138 | 1724064.1715 | 1684988.7917 | 1646891.7325 | 1610108.7371 | 1574683.2924 | 1540476.2414 | 1507528.2574 | 1475617.3025 | 1444532.5944 | 1415516.7285 | 1387098.1078 | 2161277.699 | 0 | 1684.59
5478 | 2232321.7736 | 1433.1155 | 6310.16 | 2029548.5286 | 2037931.9915 | 2006269.6272 | 1972691.1947 | 1935995.0547 | 1899261.3675 | 1864734.9603 | 1827401.9533 | 1781180.3019 | 1738604.7823 | 1698271.8977 | 1658949.4923 | 1620984.3457 | 1584421.3744 | 1549116.847 | 1515112.7738 | 1482179.8182 | 1450100.2692 | 1420157.5681 | 1390831.7444 | 2232321.7736 | 1433.1155 | 6310.16
5479 | 2264822.6505 | 35766.736 | 9782.26 | 2021404.1996 | 2029909.7193 | 1764553.3719 | 1497253.0599 | 1226789.6491 | 1014603.5003 | 978464.2711 | 939477.5802 | 891472.8331 | 847167.3027 | 805137.0583 | 764132.0049 | 724503.9709 | 686298.5269 | 649369.8486 | 613760.5582 | 579237.98 | 545581.2335 | 514092.4456 | 483229.5163 | 2264822.6505 | 35766.736 | 9782.26
5480 | 2407778.1481 | 77428.672 | 13500.1 | 2106490.4107 | 2115532.7983 | 1565695.6109 | 1013791.7559 | 458525.1474 | 32182.888 | -7402.0049 | -50014.0912 | -102213.453 | -150480.1036 | -196327.8524 | -241085.7001 | -284379.611 | -326161.1382 | -366585.3101 | -405606.8146 | -443473.0135 | -480418.7296 | -515059.6456 | -549035.1988 | 2407778.1481 | 77428.672 | 13500.1
5481 | 2519969.0018 | 92228.032 | 4287.04 | 2203293.2507 | 2212756.97 | 1561323.5315 | 907727.1286 | 250611.2841 | -252552.6367 | -294248.5556 | -339112.7205 | -394010.8817 | -444793.0863 | -493043.68 | -540153.5884 | -585731.3476 | -629726.2534 | -672300.5576 | -713406.8369 | -753303.979 | -792237.7482 | -828759.3246 | -864584.5356 | 2519969.0018 | 92228.032 | 4287.04
5482 | 2589531.1137 | 99492.784 | 5449.5 | 2258350.7577 | 2268075.7169 | 1566641.452 | 862984.5156 | 155710.9857 | -385341.0661 | -428283.7381 | -474482.1135 | -530991.4672 | -583271.246 | -632949.5303 | -681455.6415 | -728387.3095 | -773692.4304 | -817537.735 | -859874.4908 | -900968.7318 | -941073.0068 | -978698.502 | -1015608.409 | 2589531.1137 | 99492.784 | 5449.5
5483 | 2626301.9492 | 95311.776 | 22625.2 | 2278914.3647 | 2288777.4165 | 1615438.2484 | 939844.8473 | 260583.4978 | -259602.8356 | -302941.4439 | -349581.9859 | -406679.9201 | -459488.2202 | -509658.0852 | -558639.1324 | -606023.3796 | -651757.9831 | -696012.0412 | -738736.1294 | -780200.0594 | -820659.9659 | -858605.8945 | -895826.0737 | 2626301.9492 | 95311.776 | 22625.2
5484 | 2631283.0273 | 101498.704 | 15031.9 | 2284866.6359 | 2294748.394 | 1579299.7516 | 861592.6006 | 140210.5445 | -411587.1804 | -455209.2471 | -502139.5101 | -559546.9987 | -612656.7176 | -663122.9972 | -712398.2044 | -760073.5831 | -806096.1892 | -850635.442 | -893641.8231 | -935385.6559 | -976123.5611 | -1014342.7203 | -1051834.7536 | 2631283.0273 | 101498.704 | 15031.9
5485 | 2639954.5548 | 100171.944 | 10062.7 | 2299076.5231 | 2308990.847 | 1602479.2171 | 893701.6356 | 181237.0382 | -363907.6958 | -407616.9537 | -454645.3101 | -512185.4205 | -565413.5976 | -615989.6238 | -665370.6524 | -713146.5801 | -759264.2886 | -803893.7551 | -846985.2983 | -888810.1325 | -929625.724 | -967914.2688 | -1005473.2914 | 2639954.5548 | 100171.944 | 10062.7
5486 | 2624365.0151 | 90286.8 | 7934.74 | 2296862.0897 | 2306717.8672 | 1667537.3912 | 1026104.3446 | 381006.0548 | -113555.1409 | -156717.6935 | -203179.7445 | -260091.4752 | -312716.7355 | -362705.5066 | -411506.3367 | -458711.5444 | -504268.3251 | -548345.6522 | -590894.1379 | -632183.3947 | -672469.3685 | -710243.2186 | -747291.8544 | 2624365.0151 | 90286.8 | 7934.74
5487 | 2592462.4782 | 88691.744 | 24222.1 | 2253054.4593 | 2262790.4272 | 1634728.436 | 1004441.2572 | 370533.3908 | -115512.8733 | -158167.8763 | -204082.2681 | -260319.3103 | -312321.9897 | -361720.2297 | -409944.9698 | -456593.4843 | -501613.6105 | -545172.2679 | -587220.6687 | -628025.1483 | -667838.5412 | -705170.3483 | -741785.7571 | 2592462.4782 | 88691.744 | 24222.1
5488 | 2557563.367 | 17163.104 | 66751.6 | 2250203.4987 | 2259808.4033 | 2118308.7078 | 1974613.7796 | 1827346.9047 | 1706415.6466 | 1666634.1413 | 1623637.1243 | 1570456.418 | 1521453.0724 | 1475019.106 | 1429742.8421 | 1386021.585 | 1343906.7952 | 1303233.8004 | 1264050.7313 | 1226094.8381 | 1189116.6898 | 1154586.7209 | 1120763.5062 | 2557563.367 | 17163.104 | 66751.6
5489 | 2511133.5365 | 19725.48 | 67366.1 | 2204653.2004 | 2214083.7382 | 2055572.6833 | 1894906.2477 | 1730732.7103 | 1597301.0485 | 1558103.6507 | 1515749.1153 | 1463395.7647 | 1415143.9394 | 1369414.8487 | 1324822.4438 | 1281756.8162 | 1240268.4922 | 1200195.7888 | 1161585.9633 | 1124181.0355 | 1087736.1029 | 1053694.9053 | 1020347.6318 | 2511133.5365 | 19725.48 | 67366.1
5490 | 2662003.9029 | 90.3059 | 61618.9 | 2367724.9366 | 2377722.0666 | 2351377.88 | 2322748.8163 | 2290401.942 | 2255259.3437 | 2214549.7486 | 2170493.3334 | 2115837.3682 | 2065529.3503 | 2017895.6345 | 1971466.8972 | 1926656.6668 | 1883518.5054 | 1841881.0159 | 1801794.2948 | 1762984.8624 | 1725193.1022 | 1689949.495 | 1655441.503 | 2662003.9029 | 90.3059 | 61618.9
5491 | 2743539.5982 | 0 | 40351.2 | 2463495.1557 | 2473798.4923 | 2447363.6136 | 2418573.8732 | 2385952.4479 | 2350291.489 | 2308421.5739 | 2263102.3273 | 2206858.8725 | 2155096.5401 | 2106090.4222 | 2058326.1907 | 2012230.04 | 1967857.1729 | 1925030.9424 | 1883802.9795 | 1843891.428 | 1805028.7193 | 1768792.2121 | 1733313.8517 | 2743539.5982 | 0 | 40351.2
5492 | 2734716.091 | 0 | 22529.5 | 2473264.2267 | 2483534.4267 | 2457186.8097 | 2428491.9045 | 2395977.6375 | 2360433.6124 | 2318700.5996 | 2273529.3488 | 2217469.0232 | 2165875.4083 | 2117029.1436 | 2069420.7711 | 2023475.1148 | 1979247.1999 | 1936560.9474 | 1895467.8223 | 1855686.8748 | 1816951.3971 | 1780833.6746 | 1745471.6607 | 2734716.091 | 0 | 22529.5
5493 | 2731407.0638 | 0 | 79107.9 | 2413665.8974 | 2423923.6704 | 2397613.7472 | 2368959.376 | 2336490.2644 | 2300995.0608 | 2259318.3583 | 2214207.578 | 2158220.8987 | 2106695.5255 | 2057914.178 | 2010369.2251 | 1964484.9763 | 1920316.3904 | 1877687.6016 | 1836650.0124 | 1796923.0132 | 1758240.2186 | 1722172.0118 | 1686858.5992 | 2731407.0638 | 0 | 79107.9
5494 | 2676381.0904 | 0 | 70882 | 2371673.2466 | 2381724.37 | 2355902.6972 | 2327783.8068 | 2295927.0265 | 2261105.1167 | 2220226.2383 | 2175982.4639 | 2121081.8926 | 2070552.7513 | 2022712.3558 | 1976083.4467 | 1931081.7858 | 1887761.2247 | 1845949.4404 | 1805696.8 | 1766728.3469 | 1728783.0622 | 1693399.6928 | 1658755.9117 | 2676381.0904 | 0 | 70882
5495 | 2567322.9004 | 0 | 73488.2 | 2269536.8805 | 2279178.437 | 2254315.8571 | 2227249.6677 | 2196597.9012 | 2163101.8295 | 2123795.6008 | 2081261.5902 | 2028505.0299 | 1979941.7709 | 1933957.6956 | 1889135.7406 | 1845874.7262 | 1804226.3094 | 1764025.1893 | 1725319.6804 | 1687846.0303 | 1651353.8561 | 1617319.2034 | 1583994.0019 | 2567322.9004 | 0 | 73488.2
5496 | 2411764.0368 | 0 | 44085.8 | 2156971.0385 | 2166028.3952 | 2142535.6507 | 2116972.8175 | 2088041.664 | 2056438.547 | 2019377.3213 | 1979283.8909 | 1929587.314 | 1883829.9586 | 1840495.5094 | 1798252.7654 | 1757476.3818 | 1718214.8854 | 1680312.9913 | 1643816.0867 | 1608476.4001 | 1574058.7201 | 1541949.6557 | 1510507.0556 | 2411764.0368 | 0 | 44085.8
5497 | 2314532.9608 | 0 | 34355.4 | 2077965.0939 | 2086657.3002 | 2064015.9311 | 2039387.9296 | 2011527.4027 | 1981102.6335 | 1945439.801 | 1906867.0082 | 1859078.223 | 1815069.8482 | 1773386.6993 | 1732751.2432 | 1693523.0306 | 1655748.6322 | 1619279.0231 | 1584157.7609 | 1550147.0632 | 1517021.201 | 1486110.8818 | 1455840.1581 | 2314532.9608 | 0 | 34355.4
5498 | 2232905.3378 | 0 | 34676.9 | 2003147.4844 | 2011533.1389 | 1989608.6335 | 1965767.5589 | 1938807.962 | 1909374.5569 | 1874887.8215 | 1837593.7526 | 1791408.7157 | 1748870.7639 | 1708576.0332 | 1669292.0459 | 1631365.6722 | 1594841.8404 | 1559576.7814 | 1525612.5166 | 1492719.6494 | 1460680.4119 | 1430778.5809 | 1401493.7886 | 2232905.3378 | 0 | 34676.9
5499 | 2188258.9877 | 0 | 61541 | 1935537.6261 | 1943755.6117 | 1922224.1256 | 1898814.3918 | 1872348.4895 | 1843458.2422 | 1809615.7046 | 1773021.9655 | 1727715.0308 | 1685982.2587 | 1646447.8552 | 1607903.9855 | 1570690.5843 | 1534851.6815 | 1500246.3827 | 1466915.869 | 1434635.3307 | 1403191.354 | 1373842.0468 | 1345097.4408 | 2188258.9877 | 0 | 61541
5500 | 2151913.0235 | 0 | 64296.8 | 1899611.2789 | 1907692.7676 | 1886480.8621 | 1863421.9057 | 1837357.5424 | 1808909.1014 | 1775590.6253 | 1739566.6438 | 1694974.1889 | 1653896.5315 | 1614980.7286 | 1577039.0074 | 1540405.6561 | 1505123.9735 | 1471055.4053 | 1438240.4486 | 1406458.0277 | 1375498.2734 | 1346598.3973 | 1318293.1785 | 2151913.0235 | 0 | 64296.8
5501 | 2120358.8591 | 0 | 51576.9 | 1883533.789 | 1891496.7763 | 1870560.6314 | 1847804.5193 | 1822087.0697 | 1794020.5007 | 1761155.3075 | 1725624.2806 | 1681650.4224 | 1641139.8231 | 1602759.3785 | 1565338.7322 | 1529207.2709 | 1494407.6583 | 1460803.3718 | 1428434.3148 | 1397082.6531 | 1366541.5951 | 1338030.2106 | 1310104.7637 | 2120358.8591 | 0 | 51576.9
5502 | 2199467.7564 | 0 | 51650.1 | 1955658.0248 | 1963918.1048 | 1942285.8745 | 1918765.7757 | 1892173.854 | 1863145.1692 | 1829138.8275 | 1792367.1918 | 1746837.7296 | 1704900.7377 | 1665173.3748 | 1626441.6196 | 1589047.1478 | 1553034.2149 | 1518261.2049 | 1484769.5096 | 1452333.168 | 1420737.673 | 1391247.577 | 1362365.2796 | 2199467.7564 | 0 | 51650.1
5503 | 2233196.6613 | 2817.678 | 35283 | 1999989.5779 | 2008376.3265 | 1967287.7798 | 1924282.414 | 1878158.1189 | 1834348.4046 | 1799757.34 | 1762358.5756 | 1716067.6831 | 1673424.3516 | 1633024.5339 | 1593635.5915 | 1555604.4397 | 1518976.0129 | 1483606.5231 | 1449537.9971 | 1416541.0086 | 1384397.7612 | 1354392.1991 | 1325003.7562 | 2233196.6613 | 2817.678 | 35283
5504 | 2377218.7582 | 47388.348 | 23250.8 | 2098890.5094 | 2107818.1315 | 1762465.5509 | 1415072.5326 | 1064359.4408 | 791550.2989 | 753401.713 | 712264.3547 | 661661.4021 | 614941.247 | 570609.2931 | 527353.4073 | 485542.8782 | 445225.5376 | 406248.3248 | 368655.9769 | 332204.2715 | 296661.3661 | 263394.0085 | 230783.569 | 2377218.7582 | 47388.348 | 23250.8
5505 | 2466760.2613 | 45262.456 | 14812.6 | 2191173.1836 | 2200437.078 | 1868746.0656 | 1534937.7594 | 1197684.3241 | 934622.632 | 895250.3799 | 852776.7788 | 800481.0476 | 752214.3652 | 706425.8393 | 661753.9132 | 618581.7852 | 576959.089 | 536726.9986 | 497931.9359 | 460320.4798 | 423652.0551 | 389344.89 | 355719.3868 | 2466760.2613 | 45262.456 | 14812.6
5506 | 2536366.2121 | 56278.464 | 39346.6 | 2219147.9034 | 2228673.2023 | 1821479.5793 | 1412108.9177 | 999195.9138 | 679119.509 | 638375.3993 | 594442.4281 | 540410.1702 | 490520.6511 | 443179.216 | 396985.8884 | 352334.6795 | 309276.6237 | 267648.413 | 227497.7796 | 188564.1512 | 150600.1642 | 115064.0659 | 80228.8643 | 2536366.2121 | 56278.464 | 39346.6
5507 | 2542475.2673 | 32471.456 | 32330.3 | 2255546.5403 | 2265094.7817 | 2019684.1789 | 1772091.294 | 1520947.5347 | 1322173.0218 | 1282125.1877 | 1238880.8115 | 1185512.8237 | 1136297.5528 | 1089636.5031 | 1044126.3262 | 1000161.9825 | 957794.6289 | 916860.5645 | 877407.6362 | 839174.6442 | 801913.629 | 767086.3503 | 732961.6565 | 2542475.2673 | 32471.456 | 32330.3
5508 | 2555751.6415 | 16640.58 | 64438.9 | 2251385.2812 | 2260983.3819 | 2123069.8263 | 1982962.5932 | 1839285.9436 | 1721058.8758 | 1681338.873 | 1638405.6362 | 1585295.9241 | 1536360.6136 | 1489992.862 | 1444781.993 | 1401125.0291 | 1359073.3947 | 1318462.5338 | 1279340.5432 | 1241444.8592 | 1204526.2276 | 1170054.041 | 1136288.108 | 2555751.6415 | 16640.58 | 64438.9
5509 | 2549597.7764 | 34584.588 | 90638 | 2201625.9493 | 2211200.9392 | 1951349.6693 | 1689310.0037 | 1423709.5164 | 1214061.7033 | 1173828.2887 | 1130389.377 | 1076798.4934 | 1027371.9601 | 980506.8035 | 934795.7438 | 890634.8477 | 848075.4156 | 806953.2879 | 767316.4456 | 728902.957 | 691464.1683 | 656465.9338 | 622172.2525 | 2549597.7764 | 34584.588 | 90638
5510 | 2542208.7419 | 53214.068 | 92675.3 | 2174215.6882 | 2183762.9287 | 1797325.8409 | 1408706.6996 | 1016537.0563 | 711989.5242 | 671238.7027 | 627291.6741 | 573222.0952 | 523304.7978 | 475941.4538 | 429728.8621 | 385061.9415 | 341991.8436 | 300354.8846 | 260198.9065 | 221262.7367 | 183298.442 | 147767.6285 | 112939.3263 | 2542208.7419 | 53214.068 | 92675.3
5511 | 2516524.7604 | 7629.499 | 93590.1 | 2195445.3933 | 2204896.1779 | 2128568.0797 | 2050079.9734 | 1968077.2359 | 1896252.9894 | 1857379.9395 | 1815342.9739 | 1763285.7263 | 1715338.8096 | 1669920.0437 | 1625640.4041 | 1582890.8195 | 1541721.9249 | 1501971.6902 | 1463687.474 | 1426610.7425 | 1390496.067 | 1356790.2874 | 1323779.9215 | 2516524.7604 | 7629.499 | 93590.1
5512 | 2499887.8232 | 19268.416 | 88767.3 | 2173445.8489 | 2182834.1535 | 2027527.3628 | 1870074.844 | 1709130.9294 | 1578164.558 | 1539142.6935 | 1496977.8301 | 1444858.9295 | 1396823.1862 | 1351298.8799 | 1306906.169 | 1264033.3978 | 1222730.8666 | 1182837.6164 | 1144400.6927 | 1107163.2709 | 1070881.545 | 1036992.7894 | 1003794.8502 | 2499887.8232 | 19268.416 | 88767.3
5513 | 2453609.8776 | 7760.792 | 65736.7 | 2165749.2659 | 2174963.7742 | 2098293.5122 | 2019517.2439 | 1937314.2126 | 1865582.5106 | 1827609.4393 | 1786551.5524 | 1735723.8976 | 1688903.8126 | 1644548.6728 | 1601304.1803 | 1559551.4904 | 1519339.9722 | 1480511.6464 | 1443112.6876 | 1406891.0254 | 1371607.3673 | 1338672.3809 | 1306415.4224 | 2453609.8776 | 7760.792 | 65736.7
5514 | 2620664.0166 | 190.2259 | 30315.2 | 2361200.5483 | 2371042.4268 | 2344380.9546 | 2315470.0886 | 2282899.1483 | 2247748.1003 | 2207629.7467 | 2164216.5477 | 2110368.4057 | 2060800.6891 | 2013865.7436 | 1968117.0639 | 1923961.7562 | 1881452.551 | 1840420.7128 | 1800915.5602 | 1762667.8605 | 1725422.0289 | 1690684.7784 | 1656671.7195 | 2620664.0166 | 190.2259 | 30315.2
5515 | 2758673.1944 | 0 | 29911.2 | 2487746.5838 | 2498106.7544 | 2471539.3628 | 2442604.1199 | 2409816.0562 | 2373971.6926 | 2331884.1236 | 2286328.1964 | 2229787.802 | 2177753.2484 | 2128490.1128 | 2080475.7138 | 2034138.597 | 1989534.2696 | 1946485.1101 | 1905043.0344 | 1864924.6315 | 1825860.857 | 1789437.7703 | 1753777.0124 | 2758673.1944 | 0 | 29911.2
5516 | 2782210.737 | 0 | 29894.7 | 2509244.2354 | 2519692.801 | 2492929.3111 | 2463777.767 | 2430740.5289 | 2394620.9141 | 2352204.8256 | 2306290.7861 | 2249298.5579 | 2196850.6151 | 2147197.7366 | 2098804.2493 | 2052102.3549 | 2007148.0345 | 1963762.1511 | 1921997.0633 | 1881566.9422 | 1842200.4477 | 1805497.172 | 1769562.7294 | 2782210.737 | 0 | 29894.7
5517 | 2797814.7031 | 0 | 36649.7 | 2516729.9388 | 2527237.105 | 2500345.7028 | 2471052.853 | 2437852.5165 | 2401552.5158 | 2358920.7277 | 2312771.3705 | 2255481.6928 | 2202761.787 | 2152852.6216 | 2104209.9106 | 2057268.2799 | 2012084.0243 | 1968477.0022 | 1926499.866 | 1885865.1836 | 1846300.0933 | 1809413.1581 | 1773299.3682 | 2797814.7031 | 0 | 36649.7
5518 | 2749837.0229 | 0 | 98400 | 2411193.5969 | 2421520.5834 | 2395055.7153 | 2366230.5802 | 2333564.965 | 2297852.8396 | 2255917.5059 | 2210524.9234 | 2154183.0576 | 2102332.6 | 2053244.6835 | 2005401.5039 | 1959230.2339 | 1914786.2031 | 1871892.3591 | 1830600.4512 | 1790627.9764 | 1751706.7518 | 1715417.7569 | 1679888.649 | 2749837.0229 | 0 | 98400
5519 | 2631588.4948 | 0 | 89596.7 | 2312079.3198 | 2321962.2251 | 2296536.9224 | 2268852.8491 | 2237493.444 | 2203218.5347 | 2162988.0278 | 2119448.9406 | 2065431.4113 | 2015712.1507 | 1968636.6363 | 1922752.3326 | 1878468.0432 | 1835836.7181 | 1794688.9186 | 1755074.1687 | 1716722.1137 | 1679376.1031 | 1644549.1309 | 1610449.369 | 2631588.4948 | 0 | 89596.7
5520 | 2494602.1735 | 0 | 63019.2 | 2213638.5034 | 2223006.9579 | 2198788.8657 | 2172429.5822 | 2142586.2849 | 2109979.2489 | 2071726.6315 | 2030337.6607 | 1979015.6991 | 1931768.2616 | 1887026.9509 | 1843414.843 | 1801319.4612 | 1760790.9994 | 1721668.8388 | 1683999.9255 | 1647527.978 | 1612009.7056 | 1578879.3441 | 1546438.3382 | 2494602.1735 | 0 | 63019.2
5521 | 2393524.9061 | 0 | 24693.1 | 2159718.0954 | 2168706.9552 | 2145373.9164 | 2119986.4439 | 2091256.1243 | 2059874.0482 | 2023075.1406 | 1983266.9596 | 1933928.2566 | 1888498.9845 | 1845474.2951 | 1803533.0549 | 1763047.0855 | 1724064.547 | 1686431.3287 | 1650192.4745 | 1615102.0868 | 1580926.733 | 1549042.5357 | 1517819.7625 | 2393524.9061 | 0 | 24693.1
5522 | 2303856.0165 | 0 | 28258.7 | 2074317.656 | 2082969.7651 | 2060424.0009 | 2035900.7685 | 2008159.9225 | 1977866.663 | 1942359.5033 | 1903955.807 | 1856378.6317 | 1812564.4278 | 1771064.7235 | 1730607.8791 | 1691551.7864 | 1653942.8015 | 1617632.587 | 1582664.4994 | 1548801.8532 | 1515819.9608 | 1485043.3911 | 1454903.4665 | 2303856.0165 | 0 | 28258.7
5523 | 2237520.1167 | 0 | 18556 | 2023479.9865 | 2031882.9718 | 2009920.1451 | 1986036.7883 | 1959028.464 | 1929541.2189 | 1894990.1997 | 1857626.0451 | 1811352.5473 | 1768733.6721 | 1728362.6542 | 1689004.4685 | 1651006.7023 | 1614414.3766 | 1579083.4252 | 1545055.9564 | 1512102.0995 | 1480003.6365 | 1450046.9974 | 1420708.6722 | 2237520.1167 | 0 | 18556
5524 | 2202491.537 | 0 | 22188.9 | 1987878.8286 | 1996150.2643 | 1974495.483 | 1950950.2376 | 1924328.9464 | 1895267.5421 | 1861221.6376 | 1824406.6375 | 1778821.7708 | 1736834.3133 | 1697059.5225 | 1658281.7082 | 1620843.0157 | 1584787.7615 | 1549974.1347 | 1516443.5842 | 1483969.8382 | 1452338.0949 | 1422814.645 | 1393899.8292 | 2202491.537 | 0 | 22188.9
5525 | 2163101.7142 | 0 | 2844.12 | 1971275.1337 | 1979398.6414 | 1958088.2312 | 1934921.1665 | 1908733.0685 | 1880148.4969 | 1846668.569 | 1810469.0686 | 1765656.5438 | 1724377.0913 | 1685270.7338 | 1647143.5226 | 1610331.4841 | 1574878.1421 | 1540644.222 | 1507670.4315 | 1475734.5453 | 1444625.6032 | 1415587.2494 | 1387146.6448 | 2163101.7142 | 0 | 2844.12
5526 | 2240642.0901 | 6643.7435 | 16587.1 | 2021654.3608 | 2030069.0706 | 1962911.4997 | 1893830.7191 | 1821620.6106 | 1758219.3251 | 1723400.3548 | 1685764.324 | 1639206.519 | 1596308.4358 | 1555661.3462 | 1516028.5022 | 1477757.9757 | 1440894.8507 | 1405294.8601 | 1371000.1706 | 1337780.5911 | 1305417.5991 | 1275199.4194 | 1245600.4163 | 2240642.0901 | 6643.7435 | 16587.1
5527 | 2288085.5655 | 50452.692 | 24064.9 | 2013666.1209 | 2022259.0042 | 1656862.4154 | 1289501.8947 | 918945.7857 | 631600.3027 | 594639.1936 | 554801.3754 | 505852.8728 | 460641.5831 | 417728.9498 | 375852.0376 | 335366.2888 | 296317.7419 | 258559.0751 | 222133.3479 | 186805.4952 | 152352.3673 | 120089.4661 | 88458.852 | 2288085.5655 | 50452.692 | 24064.9
5528 | 2426248.4078 | 86203.12 | 33140.9 | 2094931.7418 | 2104043.4943 | 1494395.033 | 882664.0505 | 267544.5185 | -203758.7412 | -243900.4298 | -287092.5337 | -339945.4578 | -388835.5025 | -435288.0899 | -480642.4154 | -524521.5742 | -566876.7477 | -607864.1534 | -647438.1319 | -685847.9422 | -723330.2087 | -758489.9948 | -792979.3139 | 2426248.4078 | 86203.12 | 33140.9
5529 | 2531807.1582 | 98575.552 | 10911.9 | 2201124.7697 | 2210632.9471 | 1515944.7976 | 819083.5226 | 118686.2726 | -416984.4056 | -459061.206 | -504321.136 | -559662.1993 | -610867.9704 | -659530.2377 | -707046.4611 | -753023.3377 | -797409.9249 | -840369.2371 | -881853.6279 | -922123.2012 | -961424.8761 | -998303.0263 | -1034481.5397 | 2531807.1582 | 98575.552 | 10911.9
5530 | 2595795.3822 | 102296.488 | 7522.47 | 2259191.0654 | 2268939.55 | 1548390.5835 | 825613.5686 | 99211.2114 | -456211.6452 | -499337.4434 | -545726.8207 | -602452.1193 | -654937.6114 | -704815.3157 | -753518.0115 | -800642.4553 | -846136.4172 | -890167.0315 | -932685.4477 | -973958.3434 | -1014238.8782 | -1052034.6369 | -1089113.0763 | 2595795.3822 | 102296.488 | 7522.47
5531 | 2626113.1528 | 103895.336 | 0 | 2292783.7028 | 2302646.0455 | 1570956.6612 | 837013.2058 | 99402.0656 | -464545.8818 | -508166.5942 | -555089.0029 | -612468.052 | -665557.7755 | -716009.2534 | -765271.9991 | -812938.0596 | -858954.5949 | -903490.6913 | -946496.9277 | -988243.0965 | -1028985.3141 | -1067213.7344 | -1104716.4575 | 2626113.1528 | 103895.336 | 0
5532 | 2632991.4457 | 103150.632 | 6025.48 | 2293780.2879 | 2303668.462 | 1576974.8942 | 848021.3516 | 115390.5178 | -444850.386 | -488551.8377 | -535563.6335 | -593059.4576 | -646254.7215 | -696804.8299 | -746163.0924 | -793920.4878 | -840024.0375 | -884643.2707 | -927728.637 | -969550.6354 | -1010366.0529 | -1048661.0891 | -1086228.5273 | 2632991.4457 | 103150.632 | 6025.48
5533 | 2607102.3784 | 102447.224 | 50129.6 | 2226752.3438 | 2236543.2917 | 1514851.7491 | 790922.453 | 63352.023 | -492995.2538 | -536307.5246 | -582897.5903 | -639868.5994 | -692581.3338 | -742674.9214 | -791588.382 | -838916.7161 | -884607.4661 | -928828.4943 | -971530.7374 | -1012982.0346 | -1053436.6484 | -1091395.6626 | -1128634.233 | 2607102.3784 | 102447.224 | 50129.6
5534 | 2608300.7335 | 100105.512 | 64665.1 | 2215652.215 | 2225447.6633 | 1519659.2974 | 811632.1495 | 99962.194 | -444465.7321 | -487723.0496 | -534259.6687 | -591182.0029 | -643844.105 | -693885.8564 | -742746.9384 | -790022.1653 | -835659.0554 | -879825.548 | -922472.5575 | -963868.0462 | -1004266.3932 | -1042167.9936 | -1079348.8189 | 2608300.7335 | 100105.512 | 64665.1
5535 | 2585319.8897 | 96602.84 | 51270.5 | 2211576.3973 | 2221285.5412 | 1539505.6977 | 855506.7972 | 167897.1847 | -358397.8137 | -401212.5965 | -447277.7881 | -503637.1897 | -555773.8948 | -605313.3361 | -653682.5106 | -700479.8023 | -745653.192 | -789369.1395 | -831578.9915 | -872548.3494 | -912529.351 | -950035.6041 | -986827.4326 | 2585319.8897 | 96602.84 | 51270.5
5536 | 2536740.0817 | 83836.208 | 66256.9 | 2165021.0653 | 2174547.7683 | 1579980.2086 | 983235.2895 | 382947.5059 | -77669.0418 | -119363.4076 | -164247.105 | -219231.5777 | -270072.7009 | -318365.3647 | -365509.7516 | -411111.7925 | -455120.4455 | -497699.0426 | -538799.8447 | -578683.4623 | -617597.2956 | -654082.8823 | -689867.469 | 2536740.0817 | 83836.208 | 66256.9
5537 | 2479403.1748 | 44741.076 | 95341.9 | 2122703.6109 | 2132014.9857 | 1803723.3319 | 1473303.5326 | 1139420.9467 | 878829.9993 | 839258.8862 | 796570.5287 | 744009.6997 | 695498.5695 | 649478.2972 | 604580.3476 | 561189.8831 | 519356.7916 | 478921.4332 | 439930.4678 | 402129.1753 | 365275.7475 | 330795.6816 | 297000.7713 | 2479403.1748 | 44741.076 | 95341.9
5538 | 2629850.2957 | 3358.6735 | 97957.2 | 2298773.8075 | 2308650.1849 | 2260368.8635 | 2209830.2633 | 2155618.7589 | 2104201.8228 | 2063846.2153 | 2020184.213 | 1966050.6897 | 1916212.5961 | 1869016.5024 | 1823010.8326 | 1778604.1202 | 1735849.2804 | 1694576.9863 | 1654836.7292 | 1616358.3329 | 1578885.3166 | 1543929.6748 | 1509700.763 | 2629850.2957 | 3358.6735 | 97957.2
5539 | 2655870.43 | 0 | 83460.8 | 2340375.7292 | 2350349.8251 | 2324682.5957 | 2296735.7537 | 2265079.6673 | 2230481.1751 | 2189872.1322 | 2145923.9805 | 2091400.7011 | 2041215.351 | 1993698.1411 | 1947383.1334 | 1902682.9034 | 1859650.8898 | 1818116.0905 | 1778128.4865 | 1739415.2282 | 1701717.2973 | 1666561.6482 | 1632139.9194 | 2655870.43 | 0 | 83460.8
5540 | 2636974.0517 | 0 | 46755.5 | 2359835.5598 | 2369738.6905 | 2344246.923 | 2316491.7622 | 2285053.7481 | 2250694.2631 | 2210366.9924 | 2166724.3703 | 2112581.8621 | 2062746.4189 | 2015560.1324 | 1969567.4944 | 1925178.145 | 1882445.1428 | 1841198.7023 | 1801488.4488 | 1763043.4742 | 1725606.6029 | 1690693.9253 | 1656509.9462 | 2636974.0517 | 0 | 46755.5
5541 | 2627139.1368 | 0 | 28164.5 | 2369450.8863 | 2379317.0821 | 2353920.1504 | 2326268.2669 | 2294947.2659 | 2260715.69 | 2220538.5858 | 2177058.4954 | 2123117.6793 | 2073467.8646 | 2026457.3262 | 1980635.9845 | 1936411.9518 | 1893838.0886 | 1852745.2429 | 1813182.8547 | 1774881.0265 | 1737583.5417 | 1702800.8363 | 1668744.1117 | 2627139.1368 | 0 | 28164.5
5542 | 2598969.517 | 0 | 37694.9 | 2334211.9454 | 2343972.3504 | 2318828.5093 | 2291453.8953 | 2260449.506 | 2226565.7505 | 2186800.218 | 2143767.1157 | 2090385.4533 | 2041248.7819 | 1994723.087 | 1949373.8376 | 1905604.7699 | 1863468.1778 | 1822796.7228 | 1783639.315 | 1745728.9507 | 1708812.1608 | 1674383.1853 | 1640672.4063 | 2598969.517 | 0 | 37694.9
5543 | 2529756.9467 | 0 | 34649.7 | 2274091.4298 | 2283591.9077 | 2259058.2631 | 2232353.2529 | 2202115.131 | 2169074.3228 | 2130308.3738 | 2088361.8729 | 2036342.4021 | 1988454.8749 | 1943108.7918 | 1898907.8246 | 1856244.9576 | 1815171.0922 | 1775523.3461 | 1737349.327 | 1700389.1416 | 1664396.071 | 1630824.5624 | 1597952.1241 | 2529756.9467 | 0 | 34649.7
5544 | 2438924.043 | 0 | 15219.2 | 2210624.7721 | 2219784.1279 | 2196053.5648 | 2170229.6007 | 2140999.3841 | 2109067.1138 | 2071615.2684 | 2031097.0713 | 1980867.5822 | 1934621.6759 | 1890825.9613 | 1848134.2462 | 1806925.4048 | 1767248.5105 | 1728946.5296 | 1692065.3604 | 1656354.4412 | 1621575.9118 | 1589131.9963 | 1557362.0505 | 2438924.043 | 0 | 15219.2
5545 | 2338273.9722 | 0 | 24113.1 | 2109874.238 | 2118655.6034 | 2095806.3531 | 2070950.0928 | 2042828.1499 | 2012115.6623 | 1976111.3827 | 1937167.2943 | 1888912.6816 | 1844477.2565 | 1802390.9079 | 1761362.9987 | 1721756.7676 | 1683619.2629 | 1646799.9314 | 1611342.7771 | 1577007.5788 | 1543566.2921 | 1512363.2741 | 1481806.4121 | 2338273.9722 | 0 | 24113.1
5546 | 2269454.0235 | 0 | 41441.7 | 2029738.2421 | 2038261.1548 | 2016016.6215 | 1991824.1484 | 1964462.1081 | 1934585.7678 | 1899573.3833 | 1861707.7142 | 1814805.5477 | 1771610.1626 | 1730694.7162 | 1690806.5573 | 1652298.2337 | 1615215.409 | 1579411.9611 | 1544930.599 | 1511538.1714 | 1479013.346 | 1448660.9125 | 1418935.6175 | 2269454.0235 | 0 | 41441.7
5547 | 2196686.1922 | 0 | 69411.3 | 1935358.276 | 1943607.9099 | 1922002.6334 | 1898511.8759 | 1871953.1803 | 1842960.8034 | 1808997.0644 | 1772271.5287 | 1726799.242 | 1684914.8824 | 1645237.3575 | 1606554.1811 | 1569206.5969 | 1533238.8045 | 1498509.3668 | 1465059.6235 | 1432663.8992 | 1401107.9581 | 1371654.7534 | 1342808.5786 | 2196686.1922 | 0 | 69411.3
5548 | 2149632.2022 | 0 | 82354 | 1879472.5247 | 1887545.4478 | 1866353.5137 | 1843316.4863 | 1817277.2375 | 1788856.4378 | 1755570.7649 | 1719582.4541 | 1675034.7517 | 1633998.1214 | 1595121.0543 | 1557217.0364 | 1520620.0018 | 1485373.2031 | 1451338.2331 | 1418555.5458 | 1386804.3 | 1355874.8489 | 1327003.0926 | 1298725.3634 | 2149632.2022 | 0 | 82354
5549 | 2054411.7693 | 0 | 66109.7 | 1808815.4606 | 1816530.7842 | 1796172.0856 | 1774050.0243 | 1749058.7283 | 1721791.3751 | 1689874.6438 | 1655374.991 | 1612695.0948 | 1573370.7436 | 1536110.2954 | 1499779.794 | 1464698.3815 | 1430907.3947 | 1398274.5572 | 1366838.5312 | 1336388.2578 | 1306723.3767 | 1279025.0425 | 1251894.4222 | 2054411.7693 | 0 | 66109.7
5550 | 2055622.2262 | 5007.3115 | 47742.8 | 1823279.7527 | 1830999.6222 | 1776586.7461 | 1720409.4684 | 1661361.2654 | 1608545.7109 | 1576442.0266 | 1541753.8991 | 1498880.7083 | 1459365.0396 | 1421914.49 | 1385394.435 | 1350124.205 | 1316145.161 | 1283324.9487 | 1251702.253 | 1221065.8906 | 1191215.3834 | 1163332.5817 | 1136017.8285 | 2055622.2262 | 5007.3115 | 47742.8
5551 | 2117132.2619 | 47356.76 | 40145.7 | 1844663.528 | 1852614.3979 | 1509761.1561 | 1165090.7167 | 817463.4459 | 547974.5871 | 513574.8855 | 476513.4067 | 431021.9445 | 388988.4709 | 349081.9105 | 310133.6879 | 272472.6885 | 236141.511 | 201003.8408 | 167099.5203 | 134211.047 | 102131.9439 | 72079.4256 | 42611.9534 | 2117132.2619 | 47356.76 | 40145.7
5552 | 2216289.7316 | 84514.512 | 33264.8 | 1904881.1122 | 1913204.367 | 1316873.6673 | 718640.6602 | 117312.3364 | -342836.9345 | -379902.9318 | -419755.3726 | -468432.6214 | -513489.924 | -556320.6979 | -598148.2495 | -638628.2899 | -677716.2252 | -715554.7543 | -752102.169 | -787586.1584 | -822222.8702 | -854738.0806 | -886640.8438 | 2216289.7316 | 84514.512 | 33264.8
5553 | 2292376.7681 | 96279.64 | 33732.8 | 1962087.5685 | 1970696.5674 | 1293712.7511 | 614761.3197 | -67391.6933 | -588454.8303 | -627011.9208 | -668451.1156 | -719018.0814 | -765840.8253 | -810360.6018 | -853842.7147 | -895931.0552 | -936579.4984 | -975935.6425 | -1013956.3469 | -1050877.118 | -1086921.5237 | -1120771.595 | -1153988.1934 | 2292376.7681 | 96279.64 | 33732.8
5554 | 2324966.9534 | 99886.16 | 20314.4 | 2001642.3459 | 2010373.7369 | 1308581.8424 | 604794.3596 | -102240.2208 | -642091.6637 | -681242.3837 | -723316.1822 | -774647.5191 | -822181.4033 | -867379.5795 | -911525.3398 | -954257.5127 | -995529.3177 | -1035490.4512 | -1074097.1595 | -1111588.2968 | -1148190.6097 | -1182567.392 | -1216301.6953 | 2324966.9534 | 99886.16 | 20314.4
5555 | 2364493.718 | 101559.832 | 9898.35 | 2046458.1764 | 2055338.0098 | 1341816.4008 | 626265.2766 | -92588.1492 | -641457.7829 | -681238.3451 | -723991.6811 | -776159.943 | -824466.1917 | -870397.0229 | -915257.5461 | -958680.4496 | -1000618.1574 | -1041222.911 | -1080450.2128 | -1118542.9779 | -1155731.8076 | -1190657.2704 | -1224929.3315 | 2364493.718 | 101559.832 | 9898.35
5556 | 2373144.7305 | 101987.272 | 6666.44 | 2057157.8509 | 2066070.1731 | 1349560.5104 | 631013.907 | -90847.0802 | -642007.4149 | -681933.1061 | -724842.4475 | -777201.1613 | -825683.732 | -871782.1942 | -916806.4325 | -960387.7911 | -1002478.5202 | -1043231.4182 | -1082601.8247 | -1120833.5434 | -1158158.0196 | -1193210.8479 | -1227607.8838 | 2373144.7305 | 101987.272 | 6666.44
5557 | 2351164.5014 | 101854.984 | 10563.3 | 2033333.3838 | 2042163.1595 | 1326738.7664 | 609296.299 | -111429.8542 | -661655.8299 | -701267.5086 | -743835.2028 | -795764.7486 | -843854.0523 | -889581.3295 | -934244.3322 | -977477.8193 | -1019234.4832 | -1059665.707 | -1098727.2441 | -1136660.6401 | -1173695.1964 | -1208479.1449 | -1242613.3752 | 2351164.5014 | 101854.984 | 10563.3
5558 | 2301932.4472 | 100065.016 | 23123.4 | 1977632.4261 | 1986277.3113 | 1283446.8651 | 578640.6018 | -129380.5887 | -669889.152 | -708738.887 | -750482.7403 | -801392.4132 | -848542.2567 | -893379.533 | -937174.8201 | -979570.525 | -1020520.3304 | -1060172.4498 | -1098483.5629 | -1135690.1575 | -1172016.7336 | -1206139.8285 | -1239626.8097 | 2301932.4472 | 100065.016 | 23123.4
5559 | 2316448.4177 | 95077.976 | 27697.2 | 1991293.4281 | 1999992.8279 | 1330933.4511 | 659885.7978 | -14397.0561 | -529658.9596 | -568556.1909 | -610365.7908 | -661399.01 | -708648.6902 | -753571.2203 | -797445.1904 | -839910.7525 | -880921.2973 | -920625.9728 | -958981.1857 | -996224.915 | -1032583.0765 | -1066723.8615 | -1100224.5216 | 2316448.4177 | 95077.976 | 27697.2
5560 | 2303594.6057 | 80722.792 | 28905.5 | 1992709.4918 | 2001360.6191 | 1429999.8319 | 856661.8009 | 280106.5213 | -161810.5491 | -200048.4693 | -241182.5976 | -291489.1639 | -338033.1858 | -382262.9708 | -425450.0142 | -467236.4648 | -507575.9718 | -546616.8558 | -584315.7652 | -620909.3585 | -656622.298 | -690130.1651 | -723001.4593 | 2303594.6057 | 80722.792 | 28905.5
5561 | 2291411.0807 | 42285.468 | 17861.7 | 2031071.5218 | 2039676.894 | 1729724.798 | 1417805.9157 | 1102686.8006 | 856894.2329 | 820108.3347 | 780441.5463 | 731650.8321 | 686602.7626 | 643856.6901 | 602147.8443 | 561832.1837 | 522955.8138 | 485371.1987 | 449121.4606 | 413971.1925 | 379696.9207 | 347616.0588 | 316168.403 | 2291411.0807 | 42285.468 | 17861.7
5562 | 2492932.3027 | 2829.797 | 2965.95 | 2269337.9764 | 2278700.1596 | 2235213.0739 | 2189586.2301 | 2140477.7048 | 2093416.5991 | 2055047.7177 | 2013544.5825 | 1962115.1055 | 1914757.425 | 1869904.1939 | 1826179.4097 | 1783970.3362 | 1743327.1339 | 1704089.2914 | 1666303.7235 | 1629714.32 | 1594077.9533 | 1560827.899 | 1528266.739 | 2492932.3027 | 2829.797 | 2965.95
5563 | 2541783.8427 | 0 | 0 | 2319717.279 | 2329262.9238 | 2304594.6601 | 2277744.7077 | 2247344.8467 | 2214128.9749 | 2175160.744 | 2132996.8403 | 2080712.0781 | 2032578.9035 | 1986999.2554 | 1942570.1673 | 1899686.4918 | 1858399.3723 | 1818545.1521 | 1780171.6652 | 1743017.7829 | 1706835.6131 | 1673086.5178 | 1640039.8164 | 2541783.8427 | 0 | 0
5564 | 2524049.1509 | 0 | 0 | 2303532.0038 | 2313011.0461 | 2288508.0723 | 2261838.632 | 2231644.0517 | 2198653.1087 | 2159949.9423 | 2118073.4002 | 2066146.6154 | 2018342.4515 | 1973073.9976 | 1928948.0758 | 1886356.7839 | 1845350.9084 | 1805767.9344 | 1767655.3624 | 1730753.8854 | 1694817.341 | 1661296.895 | 1628473.942 | 2524049.1509 | 0 | 0
5565 | 2511213.7359 | 0 | 0 | 2291817.9731 | 2301248.8121 | 2276866.9471 | 2250329.6326 | 2220285.1044 | 2187458.4335 | 2148948.5875 | 2107281.503 | 2055615.2839 | 2008050.7211 | 1963008.9736 | 1919103.9481 | 1876725.7486 | 1835924.9032 | 1796539.7236 | 1758617.4685 | 1721900.1497 | 1686142.8567 | 1652789.3755 | 1620129.8405 | 2511213.7359 | 0 | 0
5566 | 2492033.3443 | 0 | 0 | 2274313.3037 | 2283672.1109 | 2259464.625 | 2233118.1527 | 2203291.2543 | 2170703.4631 | 2132475.9042 | 2091115.2215 | 2039831.7766 | 1992618.6599 | 1947909.0894 | 1904327.5589 | 1862261.1926 | 1821760.1328 | 1782663.926 | 1745019.4701 | 1708570.7473 | 1673074.7177 | 1639964.1399 | 1607542.2079 | 2492033.3443 | 0 | 0
5567 | 2439846.1923 | 0 | 0 | 2226685.5565 | 2235848.3754 | 2212102.008 | 2186261.4479 | 2157013.3475 | 2125062.1717 | 2087589.3339 | 2047048.985 | 1996793.6723 | 1950523.4486 | 1906704.343 | 1863989.6544 | 1822758.4 | 1783059.672 | 1744736.3773 | 1707834.4314 | 1672103.1781 | 1637304.667 | 1604841.6526 | 1573052.8627 | 2439846.1923 | 0 | 0
5568 | 2350317.7536 | 0 | 0 | 2144978.8973 | 2153805.493 | 2130850.7849 | 2105878.7291 | 2077624.1703 | 2046765.7236 | 2010588.2284 | 1971455.7821 | 1922964.8559 | 1878312.7887 | 1836021.8975 | 1794794.8974 | 1754996.898 | 1716675.19 | 1679678.4448 | 1644050.893 | 1609551.076 | 1575949.775 | 1544598.2712 | 1513896.2517 | 2350317.7536 | 0 | 0
5569 | 2260559.769 | 0 | 0 | 2063062.7468 | 2071552.2573 | 2049383.4886 | 2025274.4143 | 1998008.1947 | 1968237.529 | 1933350.9478 | 1895622.2644 | 1848892.4987 | 1805854.987 | 1765088.4787 | 1725345.2318 | 1686976.4125 | 1650027.5055 | 1614352.9611 | 1579995.3212 | 1546722.3481 | 1514313.577 | 1484068.6839 | 1454448.4715 | 2260559.769 | 0 | 0
5570 | 2195998.4256 | 0 | 0 | 2004141.8971 | 2012388.948 | 1990787.6071 | 1967301.3754 | 1940748.1663 | 1911762.0377 | 1877806.1036 | 1841089.2374 | 1795628.3589 | 1753754.284 | 1714086.3529 | 1675412.459 | 1638073.7391 | 1602114.379 | 1567392.9859 | 1533950.8866 | 1501562.4762 | 1470013.5861 | 1440566.7741 | 1411726.8019 | 2195998.4256 | 0 | 0
5571 | 2148133.5169 | 0 | 0 | 1960458.7743 | 1968526.069 | 1947345.9298 | 1924321.9838 | 1898297.9093 | 1869893.9444 | 1836628.4979 | 1800662.2978 | 1756142.6736 | 1715131.6736 | 1676278.7312 | 1638398.1596 | 1601823.66 | 1566598.455 | 1532584.2339 | 1499821.4224 | 1468089.3332 | 1437178.4659 | 1408323.8588 | 1380062.8646 | 2148133.5169 | 0 | 0
5572 | 2101741.2058 | 0 | 0 | 1918119.5935 | 1926012.6624 | 1905240.0717 | 1882663.4941 | 1857151.5805 | 1829311.174 | 1796714.2772 | 1761474.9538 | 1717866.9308 | 1677691.7578 | 1639628.0359 | 1602515.6848 | 1566681.1991 | 1532166.8679 | 1498837.3674 | 1466732.2504 | 1435635.5957 | 1405342.4272 | 1377061.1107 | 1349360.5872 | 2101741.2058 | 0 | 0
5573 | 1992723.0132 | 0 | 0 | 1818625.9305 | 1826109.5826 | 1806291.0434 | 1784762.0909 | 1760450.0595 | 1733930.3151 | 1702900.8015 | 1669365.9251 | 1627896.4371 | 1589681.7357 | 1553468.9634 | 1518158.2141 | 1484059.0467 | 1451211.5568 | 1419487.44 | 1388924.1974 | 1359317.1077 | 1330471.8271 | 1303534.0429 | 1277146.9257 | 1992723.0132 | 0 | 0
5574 | 1975299.3002 | 1225.6904 | 3547.4 | 1797951.3746 | 1805369.5921 | 1777367.8656 | 1747670.681 | 1715214.7519 | 1682653.5035 | 1651830.5183 | 1618524.0763 | 1577352.4004 | 1539407.0522 | 1503446.1291 | 1468379.3418 | 1434513.5428 | 1401888.4771 | 1370376.962 | 1340016.1709 | 1310603.1724 | 1281945.3219 | 1255178.2893 | 1228957.1089 | 1975299.3002 | 1225.6904 | 3547.4
5575 | 2003384.2913 | 17999.45 | 4320.8 | 1806035.5208 | 1813559.2112 | 1671275.7975 | 1527272.8194 | 1380471.8727 | 1262041.9012 | 1230252.2746 | 1195943.8813 | 1153658.4253 | 1114645.1694 | 1077644.5532 | 1041550.7858 | 1006675.0825 | 973057.7533 | 940569.8073 | 909248.9463 | 878889.3538 | 849295.646 | 821619.6401 | 794497.2472 | 2003384.2913 | 17999.45 | 4320.8
5576 | 2083094.385 | 87661.2 | 4891.76 | 1808548.9187 | 1816371.9596 | 1199816.0571 | 581472.1727 | -39781.005 | -514359.6922 | -549614.4655 | -587488.2216 | -633656.4295 | -676422.2439 | -717095.3403 | -756825.5064 | -795289.1445 | -832444.3406 | -868425.2179 | -903192.5745 | -936960.416 | -969931.8999 | -1000909.3811 | -1031311.2221 | 2083094.385 | 87661.2 | 4891.76
5577 | 2139204.4785 | 97699.424 | 5196.3 | 1849414.11 | 1857447.8719 | 1172153.4351 | 485022.8554 | -205095.3821 | -731541.0888 | -767942.3416 | -807033.1219 | -854641.7728 | -898756.3836 | -940721.9071 | -981719.1016 | -1021415.6529 | -1059768.5181 | -1096915.4332 | -1132816.1403 | -1167690.4094 | -1201746.8702 | -1233755.618 | -1265173.2203 | 2139204.4785 | 97699.424 | 5196.3
5578 | 2162475.2924 | 101583.056 | 2431.39 | 1869533.1141 | 1877654.2693 | 1165749.5225 | 451988.6589 | -264792.3632 | -811326.3096 | -848196.3542 | -887785.1838 | -935984.5436 | -980651.8541 | -1023146.699 | -1064662.6812 | -1104863.8715 | -1143706.7588 | -1181330.5773 | -1217694.6312 | -1253021.0813 | -1287520.8267 | -1319950.5836 | -1351782.7643 | 2162475.2924 | 101583.056 | 2431.39
5579 | 2177851.7768 | 101682.032 | 0 | 1885898.6241 | 1894077.5255 | 1181359.4645 | 466772.0885 | -250856.921 | -798087.6781 | -835187.9803 | -875026.3995 | -923536.5749 | -968489.5862 | -1011254.6842 | -1053033.9593 | -1093489.0935 | -1132576.2664 | -1170435.7021 | -1207026.4156 | -1242572.1473 | -1277285.296 | -1309913.7373 | -1341940.3533 | 2177851.7768 | 101682.032 | 0
5580 | 2204411.7954 | 20321.308 | 0 | 1991498.9128 | 1999777.5601 | 1839918.4645 | 1678167.2567 | 1513337.3211 | 1380601.6984 | 1345812.589 | 1308251.9696 | 1261913.8377 | 1219176.2513 | 1178653.2608 | 1139128.116 | 1100943.2605 | 1064143.0494 | 1028585.5484 | 994312.2423 | 961096.662 | 928723.8185 | 898461.1066 | 868807.5595 | 2204411.7954 | 20321.308 | 0
5581 | 2201001.1837 | 102015.56 | 4379.5 | 1902312.5221 | 1910578.3609 | 1195377.2177 | 478286.8897 | -241877.4027 | -791102.2509 | -828559.5844 | -868784.1397 | -917772.6273 | -963166.14 | -1006348.4831 | -1048534.5245 | -1089382.3501 | -1128847.6737 | -1167072.21 | -1204014.5381 | -1239900.7769 | -1274945.5828 | -1307883.5218 | -1340213.2386 | 2201001.1837 | 102015.56 | 4379.5
5582 | 2188074.8913 | 99330.984 | 0 | 1897579.6297 | 1905796.9239 | 1208953.4583 | 510231.903 | -191545.5637 | -726931.7668 | -764119.6272 | -804058.4578 | -852709.7508 | -897787.1819 | -940666.4294 | -982555.2264 | -1023113.6669 | -1062297.7246 | -1100248.282 | -1136924.1617 | -1172550.1542 | -1207339.6556 | -1240034.6636 | -1272125.0213 | 2188074.8913 | 99330.984 | 0
5583 | 2175794.6952 | 95119.992 | 0 | 1890583.3024 | 1898754.4784 | 1230641.0658 | 560660.104 | -112359.6184 | -626131.1549 | -663006.8755 | -702618.127 | -750892.9437 | -795613.9563 | -838149.1222 | -879699.3962 | -919926.7802 | -958787.4949 | -996421.6321 | -1032788.2454 | -1068110.864 | -1102601.686 | -1135009.7696 | -1166816.5965 | 2175794.6952 | 95119.992 | 0
5584 | 2166736.1445 | 81633.36 | 0 | 1895802.7968 | 1903939.9536 | 1327587.3981 | 749375.0685 | 168136.6298 | -276764.4437 | -313064.2576 | -352088.2134 | -399739.6651 | -443852.1083 | -485787.8053 | -526742.7109 | -566380.234 | -604656.7777 | -641711.8505 | -677504.6767 | -712257.8545 | -746182.6989 | -778033.476 | -809285.4995 | 2166736.1445 | 81633.36 | 0
5585 | 2200810.562 | 43659.78 | 0 | 1964873.8343 | 1973138.9572 | 1654637.4723 | 1334246.9663 | 1010782.7621 | 759081.1569 | 723552.6879 | 685257.2366 | 638198.6121 | 594734.6512 | 553481.6683 | 513224.9009 | 474306.2333 | 436769.948 | 400474.3427 | 365460.8343 | 331503.3239 | 298387.1735 | 267377.7074 | 236976.411 | 2200810.562 | 43659.78 | 0
5586 | 2430083.4902 | 2715.2015 | 0 | 2215060.5853 | 2224186.7404 | 2182029.0031 | 2137785.4528 | 2090147.9969 | 2044432.8322 | 2006971.6553 | 1966455.2414 | 1916262.7369 | 1870039.3756 | 1826257.3246 | 1783575.2713 | 1742370.7166 | 1702692.5561 | 1664384.3252 | 1627491.7559 | 1591765.1948 | 1556967.6436 | 1524496.244 | 1492696.3711 | 2430083.4902 | 2715.2015 | 0
5587 | 2546334.3521 | 0 | 6427.62 | 2317442.6066 | 2327005.3408 | 2302297.2319 | 2275403.5285 | 2244953.5611 | 2211682.5415 | 2172648.8644 | 2130413.7934 | 2078039.7447 | 2029824.716 | 1984167.7855 | 1939663.4748 | 1896707.3434 | 1855350.6262 | 1815429.3737 | 1776991.5054 | 1739775.4251 | 1703532.7969 | 1669727.5992 | 1636626.0529 | 2546334.3521 | 0 | 6427.62
5588 | 2599879.7273 | 0 | 28263.8 | 2344473.7339 | 2354237.5572 | 2329070.5953 | 2301672.0792 | 2270642.5165 | 2236732.5793 | 2196938.8052 | 2153876.3169 | 2100461.6442 | 2051293.4492 | 2004737.1451 | 1959357.6985 | 1915558.987 | 1873393.3229 | 1832693.309 | 1793507.8726 | 1755569.9163 | 1718625.8825 | 1684170.5343 | 1650433.6342 | 2599879.7273 | 0 | 28263.8
5589 | 2618106.8512 | 0 | 4824.44 | 2384547.7792 | 2394380.0543 | 2369062.2111 | 2341497.1689 | 2310275.6238 | 2276153.5105 | 2236106.3102 | 2192767.4795 | 2139003.8878 | 2089516.5448 | 2042659.404 | 1996987.3713 | 1952907.156 | 1910471.437 | 1869511.6434 | 1830077.0456 | 1791898.6739 | 1754721.1926 | 1720049.8446 | 1686101.9815 | 2618106.8512 | 0 | 4824.44
5590 | 2596502.4279 | 0 | 48823.5 | 2320831.7971 | 2330582.937 | 2305460.6982 | 2278109.8041 | 2247132.5803 | 2213278.7236 | 2173548.6732 | 2130554.1547 | 2077220.8996 | 2028128.6059 | 1981644.8102 | 1936336.3432 | 1892606.558 | 1850507.6987 | 1809872.5857 | 1770750.0828 | 1732873.4395 | 1695989.4275 | 1661590.8683 | 1627909.8239 | 2596502.4279 | 0 | 48823.5
5591 | 2513305.1842 | 0 | 30189.8 | 2263536.8991 | 2272975.5925 | 2248586.0029 | 2222039.1688 | 2191982.1998 | 2159140.7712 | 2120611.4342 | 2078922.2293 | 2027225.5621 | 1979633.9671 | 1934567.2886 | 1890638.2788 | 1848237.3666 | 1807415.1222 | 1768009.7226 | 1730068.466 | 1693333.1491 | 1657558.6575 | 1624189.9799 | 1591515.8263 | 2513305.1842 | 0 | 30189.8
5592 | 2405083.5975 | 0 | 93576.3 | 2101383.7453 | 2110416.0136 | 2086981.7645 | 2061483.1605 | 2032625.5664 | 2001103.41 | 1964138.2634 | 1924149.3112 | 1874583.8127 | 1828946.6242 | 1785725.6306 | 1743593.3183 | 1702923.3045 | 1663763.982 | 1625960.4957 | 1589558.107 | 1554309.7311 | 1519980.8078 | 1487954.1054 | 1456592.0212 | 2405083.5975 | 0 | 93576.3
5593 | 2313636.7872 | 0 | 2735.09 | 2108767.5257 | 2117456.3664 | 2094822.8445 | 2070203.4592 | 2042352.8002 | 2011938.8918 | 1976288.9482 | 1937730.171 | 1889958.9698 | 1845966.7153 | 1804298.7864 | 1763678.1446 | 1724464.2014 | 1686703.5095 | 1650247.1017 | 1615138.5187 | 1581140.0702 | 1548026.1146 | 1517126.8442 | 1486866.9216 | 2313636.7872 | 0 | 2735.09
5594 | 2242631.385 | 0 | 31752.3 | 2014948.4016 | 2023370.5822 | 2001360.9134 | 1977426.3275 | 1950359.6355 | 1920808.36 | 1886181.743 | 1848735.5644 | 1802359.6907 | 1759646.7879 | 1719186.8772 | 1679742.1126 | 1641660.875 | 1604988.2884 | 1569579.9576 | 1535478.0869 | 1502452.2807 | 1470283.8224 | 1440262.0806 | 1410860.0652 | 2242631.385 | 0 | 31752.3
5595 | 2170073.345 | 0 | 17055.4 | 1963426.3981 | 1971576.0877 | 1950203.8388 | 1926968.9515 | 1900703.2941 | 1872033.4395 | 1838452.4508 | 1802143.1245 | 1757193.0142 | 1715787.3633 | 1676561.8112 | 1638318.561 | 1601394.7225 | 1565833.9594 | 1531496.5485 | 1498423.3285 | 1466391.358 | 1435188.9968 | 1406063.8973 | 1377538.4736 | 2170073.345 | 0 | 17055.4
5596 | 2153318.0917 | 0 | 4244.64 | 1960945.7513 | 1969032.5166 | 1947808.3081 | 1924735.8426 | 1898656.0079 | 1870190.5388 | 1836851.8548 | 1800805.8988 | 1756185.8748 | 1715082.9432 | 1676143.2777 | 1638178.3298 | 1601522.6062 | 1566219.4338 | 1532130.168 | 1499295.3321 | 1467493.7062 | 1436515.2842 | 1407598.0852 | 1379275.9318 | 2153318.0917 | 0 | 4244.64
5597 | 2126117.7619 | 0 | 4920.7 | 1935445.7571 | 1943430.3719 | 1922443.8008 | 1899632.3196 | 1873851.4577 | 1845715.0964 | 1812767.0777 | 1777145.9849 | 1733059.1301 | 1692444.9403 | 1653966.6908 | 1616450.8464 | 1580227.6884 | 1545339.9964 | 1511650.8771 | 1479200.342 | 1447769.9657 | 1417152.3945 | 1388570.0095 | 1360575.1536 | 2126117.7619 | 0 | 4920.7
5598 | 2218502.3443 | 9029.951 | 40871.1 | 1974778.6779 | 1983110.2421 | 1899924.8624 | 1814835.2763 | 1726647.2831 | 1651348.0584 | 1616768.3266 | 1579399.3695 | 1533196.7941 | 1490617.7789 | 1450267.5152 | 1410921.4754 | 1372924.2921 | 1336320.6037 | 1300967.5687 | 1266906.9373 | 1233910.7927 | 1201762.7715 | 1171738.3699 | 1142327.0268 | 2218502.3443 | 9029.951 | 40871.1
5599 | 2274971.6941 | 56297.572 | 42335.6 | 1977582.3816 | 1986126.0159 | 1581110.1964 | 1174141.701 | 763995.9324 | 447008.8332 | 410042.3854 | 370215.7158 | 321330.5787 | 276161.2352 | 233277.3735 | 191423.2969 | 150952.4104 | 111910.4886 | 74151.0541 | 37716.9197 | 2374.3674 | -32098.4734 | -64393.6405 | -96060.1444 | 2274971.6941 | 56297.572 | 42335.6
5600 | 2421413.7685 | 91231.56 | 42549.9 | 2076082.0476 | 2085175.6437 | 1441385.695 | 795517.3747 | 146267.2572 | -350615.2767 | -390854.2863 | -434137.6327 | -487062.5488 | -536032.4822 | -582569.8151 | -628011.0747 | -671980.107 | -714428.1907 | -755511.2322 | -795183.6628 | -833694.2451 | -871279.1318 | -906546.1659 | -941144.0691 | 2421413.7685 | 91231.56 | 42549.9
5601 | 2515463.8438 | 99340.752 | 50265.5 | 2146090.5122 | 2155537.3125 | 1455790.3649 | 753884.3198 | 48465.1252 | -490908.9152 | -532776.0543 | -577805.7751 | -632851.5537 | -683788.7341 | -732198.8295 | -779470.279 | -825212.3184 | -869374.3341 | -912118.2881 | -953396.8417 | -993468.4196 | -1032578.347 | -1069280.3942 | -1105287.3208 | 2515463.8438 | 99340.752 | 50265.5
5602 | 2591307.9258 | 102106.704 | 13056.3 | 2249751.616 | 2259483.248 | 1540263.7446 | 818820.0444 | 93757.2693 | -460643.5762 | -503698.5376 | -550011.4363 | -606642.3882 | -659040.863 | -708836.0584 | -757458.2763 | -804504.9708 | -849924.0021 | -893882.2155 | -936330.8449 | -977536.1071 | -1017750.7238 | -1055484.8601 | -1092502.917 | 2591307.9258 | 102106.704 | 13056.3
5603 | 2629163.521 | 102487.696 | 20951.7 | 2276023.5113 | 2285897.3096 | 1563750.4882 | 839346.9775 | 111271.5219 | -445536.4386 | -489154.3136 | -536077.7201 | -593469.9129 | -646567.7977 | -697024.3726 | -746290.8344 | -793958.7565 | -839975.2373 | -884509.5595 | -927512.2448 | -969253.3989 | -1009989.4356 | -1048208.7551 | -1085701.5344 | 2629163.521 | 102487.696 | 20951.7
5604 | 2632889.6303 | 101022.488 | 13799.7 | 2288041.2917 | 2297929.0834 | 1585703.7355 | 871218.5002 | 153056.1159 | -396333.0578 | -439962.4292 | -486902.0167 | -544325.227 | -597448.0435 | -647925.8067 | -697211.7702 | -744896.9284 | -790928.3049 | -835475.4223 | -878488.7321 | -920238.7228 | -960982.1716 | -999205.3366 | -1036700.9316 | 2632889.6303 | 101022.488 | 13799.7
5605 | 2632642.2987 | 99770.72 | 42039.9 | 2260827.1366 | 2270713.9994 | 1566993.9566 | 861014.2386 | 151357.7171 | -391652.7298 | -435243.5082 | -482144.1918 | -539527.5134 | -592610.8452 | -643049.3721 | -692296.2112 | -739942.3955 | -785934.9534 | -830443.3917 | -873418.1664 | -915129.7407 | -955834.8677 | -994019.9476 | -1031477.5259 | 2632642.2987 | 99770.72 | 42039.9
5606 | 2626057.5094 | 96185.856 | 77070.5 | 2223371.9008 | 2233234.0345 | 1553936.3865 | 872384.7153 | 187165.437 | -337493.0343 | -380875.6708 | -427559.9338 | -484700.6155 | -537552.0625 | -587765.3198 | -636789.8701 | -684217.7691 | -729996.1777 | -774294.1789 | -817062.3524 | -858570.4851 | -899074.6878 | -937065.1466 | -974329.9234 | 2626057.5094 | 96185.856 | 77070.5
5607 | 2604191.2839 | 93598.072 | 87462.5 | 2195611.8332 | 2205391.8485 | 1543873.4661 | 880119.8288 | 212729.1234 | -298474.5511 | -341461.0413 | -387721.6665 | -444351.6436 | -496728.1009 | -546488.3359 | -595069.7617 | -642067.8309 | -687430.1445 | -731324.3774 | -773701.521 | -814829.1157 | -854961.1398 | -892600.3509 | -929519.9226 | 2604191.2839 | 93598.072 | 87462.5
5608 | 2585880.4471 | 82525.68 | 68378.3 | 2209057.3408 | 2218768.5899 | 1632679.843 | 1044371.5579 | 452451.7779 | -2078.4822 | -44436.1069 | -90044.8452 | -145950.0256 | -197631.5938 | -246715.3351 | -294628.5558 | -340969.5529 | -385686.296 | -428945.2808 | -470697.8435 | -511209.6432 | -550732.8724 | -587780.8164 | -624114.1809 | 2585880.4471 | 82525.68 | 68378.3
5609 | 2527829.9445 | 46877.212 | 84941.7 | 2175163.571 | 2184656.812 | 1841419.4647 | 1496012.4057 | 1147074.9264 | 875005.8487 | 834667.3727 | 791150.7674 | 737568.8653 | 688115.7592 | 641202.1614 | 595432.8071 | 551200.3815 | 508555.7471 | 467336.1456 | 427589.1486 | 389055.0606 | 351487.3507 | 316339.3583 | 281889.9037 | 2527829.9445 | 46877.212 | 84941.7
5610 | 2689725.954 | 6431.55 | 86172.9 | 2362129.7672 | 2372231.0071 | 2302535.6909 | 2230531.703 | 2154771.1873 | 2086961.332 | 2045642.619 | 2000942.232 | 1945531.9116 | 1894514.818 | 1846199.8765 | 1799102.4622 | 1753640.4098 | 1709867.8394 | 1667611.5689 | 1626922.2164 | 1587523.4543 | 1549152.9623 | 1513357.1597 | 1478304.6332 | 2689725.954 | 6431.55 | 86172.9
5611 | 2774386.3625 | 0 | 84016.8 | 2447981.3485 | 2458400.5298 | 2431695.5505 | 2402609.2328 | 2369648.1489 | 2333613.3568 | 2291299.7984 | 2245498.1263 | 2188649.4205 | 2136332.2204 | 2086802.224 | 2038528.077 | 1991940.7657 | 1947096.1137 | 1903815.4878 | 1862151.0994 | 1821817.9233 | 1782545.3827 | 1745928.5711 | 1710078.4304 | 2774386.3625 | 0 | 84016.8
5612 | 2775966.1995 | 0 | 83199.1 | 2450240.8608 | 2460665.9751 | 2433957.1637 | 2404865.6579 | 2371897.1794 | 2335853.2424 | 2293526.9638 | 2247710.5853 | 2190840.8825 | 2138505.2657 | 2088958.4398 | 2040668.1784 | 1994065.7133 | 1949206.8997 | 1905913.0029 | 1864236.2639 | 1823891.4954 | 1784607.9663 | 1747981.6783 | 1712122.498 | 2775966.1995 | 0 | 83199.1
5613 | 2768257.5969 | 0 | 78209.2 | 2448195.6313 | 2458591.796 | 2431959.202 | 2402950.53 | 2370075.6514 | 2334133.8546 | 2291927.1617 | 2246240.0604 | 2189530.329 | 2137342.0928 | 2087934.9034 | 2039780.789 | 1993309.7842 | 1948577.5888 | 1905405.9646 | 1863847.0076 | 1823616.3222 | 1784443.9293 | 1747921.3986 | 1712163.8454 | 2768257.5969 | 0 | 78209.2
5614 | 2704075.0706 | 0 | 49559.4 | 2418270.3028 | 2428425.4307 | 2402361.2636 | 2373976.1085 | 2341814.3854 | 2306656.851 | 2265379.6733 | 2220702.7811 | 2165258.8203 | 2114231.5231 | 2065920.7936 | 2018834.0864 | 1973391.4655 | 1929647.3396 | 1887427.6027 | 1846783.143 | 1807436.1587 | 1769122.9302 | 1733398.1265 | 1698420.564 | 2704075.0706 | 0 | 49559.4
5615 | 2558210.5866 | 0 | 39622.2 | 2295086.677 | 2304694.0122 | 2279911.2217 | 2252932.6429 | 2222381.2135 | 2188995.5744 | 2149820.4005 | 2107428.9012 | 2054851.1355 | 2006451.7877 | 1960622.4691 | 1915951.1462 | 1872835.2234 | 1831326.1747 | 1791259.2856 | 1752682.6994 | 1715333.5995 | 1678962.4922 | 1645040.1835 | 1611824.8081 | 2558210.5866 | 0 | 39622.2
5616 | 2467926.0719 | 0 | 30868.8 | 2221443.3975 | 2230711.6701 | 2206727.1593 | 2180624.3542 | 2151074.7917 | 2118791.0445 | 2080922.0872 | 2039950.3151 | 1989151.771 | 1942384.1799 | 1898095.9163 | 1854924.7804 | 1813254.1513 | 1773133.6863 | 1734404.4843 | 1697112.9892 | 1661005.6601 | 1625841.808 | 1593040.3315 | 1560920.839 | 2467926.0719 | 0 | 30868.8
5617 | 2359553.2726 | 0 | 21970.4 | 2131437.142 | 2140298.4216 | 2117262.8454 | 2092201.9945 | 2063845.7419 | 2032875.3695 | 1996565.0475 | 1957288.1631 | 1908616.0248 | 1863797.8302 | 1821350.0898 | 1779970.4211 | 1740025.3682 | 1701562.4079 | 1664429.6167 | 1628671.3991 | 1594045.3478 | 1560321.3431 | 1528855.9762 | 1498042.6457 | 2359553.2726 | 0 | 21970.4
5618 | 2281666.3673 | 0 | 15227.2 | 2067098.1371 | 2075666.9132 | 2053315.4461 | 2029005.5569 | 2001509.0446 | 1971484.7024 | 1936296.6779 | 1898240.0148 | 1851098.2274 | 1807683.1682 | 1766560.3164 | 1726470.2801 | 1687767.5043 | 1650497.8983 | 1614514.5536 | 1579860.4091 | 1546301.0589 | 1513613.9795 | 1483110.9821 | 1453238.498 | 2281666.3673 | 0 | 15227.2
5619 | 2212054.7869 | 0 | 8747.09 | 2010048.3815 | 2018355.732 | 1996615.885 | 1972977.3655 | 1946249.4439 | 1917070.8143 | 1882886.0417 | 1845920.15 | 1800146.3129 | 1757985.505 | 1718046.9712 | 1679109.7428 | 1641517.4507 | 1605314.6037 | 1570358.7753 | 1536691.5944 | 1504085.8067 | 1472325.6776 | 1442682.9961 | 1413651.5915 | 2212054.7869 | 0 | 8747.09
5620 | 2172299.6638 | 0 | 7166.18 | 1975347.4314 | 1983505.4819 | 1962115.0668 | 1938860.1023 | 1912571.2585 | 1883875.7508 | 1850264.0708 | 1813921.254 | 1768928.7886 | 1727484.4187 | 1688222.3843 | 1649943.6597 | 1612985.7002 | 1577392.2147 | 1543023.3364 | 1509919.9458 | 1477858.8731 | 1446628.2608 | 1417477.0413 | 1388926.1127 | 2172299.6638 | 0 | 7166.18
5621 | 2181155.8228 | 0 | 5423.42 | 1985172.6194 | 1993363.9292 | 1971895.4335 | 1948554.7869 | 1922167.8922 | 1893364.5222 | 1859624.9371 | 1823143.0809 | 1777976.3126 | 1736372.105 | 1696959.13 | 1658533.4735 | 1621433.9667 | 1585704.4967 | 1551204.6264 | 1517975.4031 | 1485792.747 | 1454443.9369 | 1425182.9971 | 1396524.7956 | 2181155.8228 | 0 | 5423.42
5622 | 2278975.523 | 10193.09 | 5120.04 | 2064556.4522 | 2073115.1229 | 1981493.0964 | 1887914.9574 | 1791153.9535 | 1709191.5032 | 1673703.441 | 1635350.1232 | 1587922.3955 | 1544217.0009 | 1502801.1105 | 1462416.8176 | 1423418.1491 | 1385850.9602 | 1349568.5157 | 1314613.7038 | 1280752.3951 | 1247762.3285 | 1216953.7682 | 1186774.9776 | 2278975.523 | 10193.09 | 5120.04
5623 | 2297330.6491 | 57914.384 | 6597.1 | 2032109.6026 | 2040737.2058 | 1624534.3626 | 1206359.6522 | 784976.4416 | 459474.9402 | 422133.2732 | 381903.2736 | 332525.7777 | 286900.595 | 243583.3564 | 201306.024 | 160425.4758 | 120987.9367 | 82845.4894 | 46041.3675 | 10339.5561 | -24483.9961 | -57108.4719 | -89098.1059 | 2297330.6491 | 57914.384 | 6597.1
5624 | 2428682.8841 | 91935.504 | 8361.01 | 2116201.0326 | 2125321.9278 | 1476682.8499 | 825959.1612 | 171843.5231 | -328716.215 | -369083.1284 | -412503.5178 | -465594.421 | -514718.4686 | -561402.6131 | -606987.3937 | -651095.5274 | -693678.1467 | -734891.6258 | -774690.2594 | -813323.5568 | -851028.3797 | -886408.3917 | -921117.2641 | 2428682.8841 | 91935.504 | 8361.01
5625 | 2532474.8233 | 101310.2 | 7648.14 | 2202263.2153 | 2211773.9002 | 1498489.5033 | 783031.4079 | 64036.4051 | -485585.1654 | -527762.3092 | -573123.4221 | -628568.3268 | -679876.8488 | -728641.1962 | -776259.1975 | -822337.446 | -866824.9859 | -909884.8742 | -951469.4522 | -991838.8924 | -1031240.1789 | -1068217.3017 | -1104494.603 | 2532474.8233 | 101310.2 | 7648.14
5626 | 2609180.2003 | 102729.968 | 4081.24 | 2274414.2498 | 2284213.001 | 1560599.9953 | 834747.4527 | 105250.8743 | -452544.3227 | -495877.0072 | -542490.099 | -599492.4077 | -652233.0479 | -702352.4538 | -751290.7923 | -798642.7409 | -844355.8003 | -888597.9665 | -931320.1372 | -972790.365 | -1013263.115 | -1051238.2766 | -1088492.42 | 2609180.2003 | 102729.968 | 4081.24
5627 | 2660255.2631 | 103507.784 | 7908.47 | 2316422.021 | 2326412.5841 | 1597058.8603 | 865421.7602 | 130069.2919 | -432316.4634 | -476415.3535 | -523858.8652 | -581894.9642 | -635585.972 | -686604.4345 | -736418.7099 | -784615.5417 | -831141.4028 | -876167.5777 | -919644.003 | -961843.9786 | -1003026.9505 | -1041663.4433 | -1079564.804 | 2660255.2631 | 103507.784 | 7908.47
5628 | 2666798.9524 | 103810.624 | 10141.9 | 2319857.7417 | 2329872.8795 | 1598396.5969 | 864631.3214 | 127141.5386 | -436874.0969 | -481083.6735 | -528646.0989 | -586827.1672 | -640652.4562 | -691798.6259 | -741737.6466 | -790055.2451 | -836697.7626 | -881836.905 | -925422.4857 | -967728.4769 | -1009014.9627 | -1047748.7057 | -1085745.5083 | 2666798.9524 | 103810.624 | 10141.9
5629 | 2666555.7815 | 103231.84 | 27222.7 | 2303133.7997 | 2313148.0243 | 1585602.0002 | 855767.1919 | 122208.2158 | -438860.001 | -483053.3754 | -530599.2929 | -588762.885 | -642571.0951 | -693700.4301 | -743622.7262 | -791923.7479 | -838549.8413 | -883672.6968 | -927242.1323 | -969532.0948 | -1010802.6451 | -1049520.6852 | -1087501.8521 | 2666555.7815 | 103231.84 | 27222.7
5630 | 2667902.6829 | 101697.496 | 23401.3 | 2309718.7711 | 2319738.054 | 1602605.3403 | 883182.6863 | 160033.9835 | -393233.1069 | -437400.4546 | -484922.0388 | -543066.6606 | -596853.7005 | -647960.5122 | -697859.6753 | -746136.745 | -792738.0405 | -837835.3388 | -881378.4323 | -923641.4067 | -964884.4539 | -1003573.7016 | -1041525.7039 | 2667902.6829 | 101697.496 | 23401.3
5631 | 2648769.9958 | 98597.104 | 45757.5 | 2273001.8305 | 2282949.2607 | 1587056.6358 | 888890.4928 | 187025.022 | -350206.8304 | -394000.3366 | -441124.0247 | -498794.5679 | -552138.7793 | -602821.9837 | -652306.2 | -700179.9556 | -746389.9548 | -791106.7425 | -834280.4713 | -876183.2613 | -917073.4385 | -955428.1305 | -993050.8644 | 2648769.9958 | 98597.104 | 45757.5
5632 | 2621004.0699 | 87301.504 | 21421.2 | 2283293.6143 | 2293136.7699 | 1674273.9606 | 1053161.4656 | 428388.4213 | -50917.388 | -93938.6376 | -140255.1602 | -197007.9798 | -249479.8187 | -299318.5447 | -347970.8511 | -395029.5787 | -440441.9902 | -484376.843 | -526784.8121 | -567935.1651 | -608083.52 | -645722.9683 | -682638.1311 | 2621004.0699 | 87301.504 | 21421.2
5633 | 2554856.2001 | 49023.788 | 17114.2 | 2265509.5632 | 2275104.3011 | 1917037.6754 | 1556778.1407 | 1192950.4402 | 909609.3569 | 868810.9573 | 824800.4495 | 770617.0318 | 720606.5532 | 673162.7339 | 626875.3919 | 582141.4105 | 539012.1962 | 497323.2506 | 457122.6537 | 418147.9337 | 380149.9238 | 344597.5017 | 309751.0858 | 2554856.2001 | 49023.788 | 17114.2
5634 | 2713812.5551 | 6255.8975 | 11973.8 | 2458486.7606 | 2468678.4575 | 2399966.3367 | 2328924.8699 | 2254093.2355 | 2186887.0507 | 2145227.7487 | 2100156.4898 | 2044279.3895 | 1992834.8576 | 1944116.6757 | 1896626.9239 | 1850787.1788 | 1806652.0451 | 1764046.7898 | 1723022.4842 | 1683300.3264 | 1644615.647 | 1608528.7133 | 1573191.7118 | 2713812.5551 | 6255.8975 | 11973.8
5635 | 2790410.0905 | 0 | 3711.86 | 2542910.0807 | 2553389.439 | 2526544.1525 | 2497303.7741 | 2464166.2505 | 2427937.266 | 2385393.2518 | 2339340.9779 | 2282177.8672 | 2229572.4342 | 2179770.3027 | 2131231.2739 | 2084388.8233 | 2039299.0968 | 1995782.4296 | 1953891.3346 | 1913339.1406 | 1873853.7078 | 1837039.3424 | 1800996.0759 | 2790410.0905 | 0 | 3711.86
5636 | 2792124.7097 | 0 | 0 | 2548186.7597 | 2558672.5572 | 2531822.2585 | 2502575.3961 | 2469428.9937 | 2433189.231 | 2390630.5581 | 2344561.4699 | 2287374.7175 | 2234748.4434 | 2184927.1934 | 2136369.8221 | 2089510.0716 | 2044404.1222 | 2000872.1987 | 1958966.8462 | 1918401.2175 | 1878903.0054 | 1842077.502 | 1806023.5713 | 2792124.7097 | 0 | 0
5637 | 2780737.5446 | 0 | 0 | 2537794.4506 | 2548237.4837 | 2521495.6126 | 2492366.9518 | 2459354.6545 | 2423261.6126 | 2380875.431 | 2334993.1507 | 2278038.5475 | 2225625.8236 | 2176006.684 | 2127646.2686 | 2080976.5506 | 2036053.4811 | 1992698.0181 | 1950962.4925 | 1910561.2268 | 1871223.0246 | 1834546.6308 | 1798638.6631 | 2780737.5446 | 0 | 0
5638 | 2729154.4507 | 0 | 0 | 2490717.9871 | 2500967.3004 | 2474683.5331 | 2446057.2514 | 2413619.3752 | 2378157.9028 | 2336520.0293 | 2291450.9102 | 2235514.8615 | 2184036.4395 | 2135299.7804 | 2087798.4961 | 2041956.5464 | 1997828.8446 | 1955239.67 | 1914240.3828 | 1874550.6047 | 1835904.1701 | 1799870.167 | 1764590.3355 | 2729154.4507 | 0 | 0
5639 | 2611698.3534 | 0 | 7868.28 | 2375655.3289 | 2385463.5369 | 2360212.3965 | 2332719.5576 | 2301579.1661 | 2267545.3063 | 2227600.8626 | 2184372.8456 | 2130745.5851 | 2081384.1059 | 2034646.3909 | 1989090.8831 | 1945123.2963 | 1902796.1804 | 1861941.3773 | 1822608.0367 | 1784527.8472 | 1747446.0981 | 1712864.3481 | 1679004.3119 | 2611698.3534 | 0 | 7868.28
5640 | 2453791.91 | 0 | 5360.27 | 2234052.6167 | 2243267.8086 | 2219407.0595 | 2193440.1477 | 2164046.2187 | 2131933.7641 | 2094268.0866 | 2053517.3646 | 2002996.1499 | 1956482.8023 | 1912434.5829 | 1869497.0931 | 1828051.5166 | 1788147.2262 | 1749626.2307 | 1712534.7082 | 1676620.5698 | 1641644.505 | 1609017.2862 | 1577068.1456 | 2453791.91 | 0 | 5360.27
5641 | 2352841.4049 | 0 | 8662.52 | 2138619.5462 | 2147455.6195 | 2124478.8138 | 2099482.4943 | 2071200.1472 | 2040311.1162 | 2004097.3254 | 1964925.4107 | 1916384.9674 | 1871687.5051 | 1829353.754 | 1788085.0365 | 1748246.854 | 1709886.5481 | 1672852.6276 | 1637189.3708 | 1602655.0596 | 1569020.2292 | 1537637.6118 | 1506905.176 | 2352841.4049 | 0 | 8662.52
5642 | 2276513.0245 | 0 | 5197.5 | 2072424.7235 | 2080974.1462 | 2058667.8029 | 2034407.4607 | 2006967.6926 | 1977005.804 | 1941891.8958 | 1903915.828 | 1856875.1554 | 1813552.7938 | 1772517.4626 | 1732512.6142 | 1693891.8929 | 1656701.1046 | 1620793.6724 | 1586212.4383 | 1552723.5258 | 1520104.914 | 1489665.4514 | 1459855.0779 | 2276513.0245 | 0 | 5197.5
5643 | 2209549.1386 | 0 | 0 | 2016508.7328 | 2024806.6733 | 2003088.7663 | 1979474.3375 | 1952774.006 | 1923625.7424 | 1889477.0064 | 1852550.3017 | 1806825.6284 | 1764709.8917 | 1724813.9121 | 1685918.1035 | 1648365.7078 | 1612201.1834 | 1577282.2651 | 1543650.5345 | 1511078.9949 | 1479352.156 | 1449740.3662 | 1420739.1609 | 2209549.1386 | 0 | 0
5644 | 2193698.7875 | 0 | 0 | 2002043.1701 | 2010281.5848 | 1988703.7946 | 1965243.0874 | 1938718.6145 | 1909763.7699 | 1875844.3242 | 1839166.8376 | 1793754.4953 | 1751925.2007 | 1712299.7395 | 1673667.2745 | 1636368.5855 | 1600447.8117 | 1565763.7085 | 1532357.5595 | 1500003.9959 | 1468489.0736 | 1439074.0279 | 1410265.1867 | 2193698.7875 | 0 | 0
5645 | 2163718.0087 | 0 | 0 | 1974681.7047 | 1982807.5269 | 1961491.7203 | 1938318.7302 | 1912123.8461 | 1883531.8057 | 1850043.0141 | 1813833.8752 | 1769009.258 | 1727718.7196 | 1688601.8955 | 1650464.4965 | 1613642.645 | 1578179.8771 | 1543936.8785 | 1510954.3686 | 1479010.0587 | 1447892.9285 | 1418846.9764 | 1390398.944 | 2163718.0087 | 0 | 0
5646 | 2238935.1267 | 8854.815 | 2714.3 | 2031758.2572 | 2040166.5565 | 1957992.8547 | 1873897.4082 | 1786675.0179 | 1712021.111 | 1677153.3229 | 1639470.6203 | 1592872.9403 | 1549932.194 | 1509240.7266 | 1469562.7319 | 1431246.017 | 1394335.6314 | 1358687.4179 | 1324343.5112 | 1291073.8954 | 1258660.2145 | 1228389.712 | 1198737.9143 | 2238935.1267 | 8854.815 | 2714.3
5647 | 2275347.8284 | 29688.492 | 5756.24 | 2041114.0944 | 2049659.1413 | 1825531.1228 | 1599450.1055 | 1370191.2898 | 1188867.953 | 1152779.037 | 1113829.4265 | 1065819.8507 | 1021526.6828 | 979519.3746 | 938542.0218 | 898948.0878 | 860783.3547 | 823901.321 | 788344.8065 | 753880.0546 | 720285.1579 | 688868.295 | 658080.1993 | 2275347.8284 | 29688.492 | 5756.24
5648 | 2418146.1165 | 89823.712 | 10223.4 | 2106834.2268 | 2115915.5512 | 1481724.9013 | 845458.6846 | 205815.2343 | -283849.6838 | -323994.9823 | -367180.5093 | -419994.595 | -468859.0351 | -515294.1575 | -560634.6857 | -604504.9733 | -646856.3648 | -687844.5563 | -727424.0404 | -765843.2441 | -803338.0015 | -838518.0341 | -873029.8388 | 2418146.1165 | 89823.712 | 10223.4
5649 | 2525798.5828 | 94032.432 | 11096.2 | 2199999.9621 | 2209485.5744 | 1545734.6054 | 879815.6684 | 210369.1481 | -302065.2856 | -343904.92 | -388920.1298 | -443992.5479 | -494939.4879 | -543348.9603 | -590615.1088 | -636345.5636 | -680489.5032 | -723209.555 | -764458.1858 | -804494.8821 | -843565.977 | -880219.299 | -916174.6444 | 2525798.5828 | 94032.432 | 11096.2
5650 | 2595501.3202 | 102375.016 | 9043.36 | 2257323.2766 | 2267070.6568 | 1545990.4242 | 822682.3957 | 95749.4355 | -460070.238 | -503194.4126 | -549581.7967 | -606303.9312 | -658786.7394 | -708662.0554 | -757362.4958 | -804484.8631 | -849976.9333 | -894005.8215 | -936522.6829 | -977794.165 | -1018073.3986 | -1055868.1376 | -1092945.6385 | 2595501.3202 | 102375.016 | 9043.36
5651 | 2633720.3695 | 40697.028 | 3409.26 | 2359515.3522 | 2369406.2638 | 2067278.4675 | 1762890.0708 | 1454823.3649 | 1213004.3741 | 1171371.2974 | 1126426.9601 | 1070995.6921 | 1019866.1749 | 971382.5456 | 924091.0919 | 878400.9487 | 834365.109 | 791813.9967 | 750797.1759 | 711044.0729 | 672297.8293 | 636072.6648 | 600575.2998 | 2633720.3695 | 40697.028 | 3409.26
5652 | 2638981.9123 | 66269.056 | 0 | 2342154.4448 | 2352065.116 | 1876043.6085 | 1397756.9842 | 915784.7024 | 543514.5853 | 500950.7808 | 455069.1007 | 398679.5394 | 346600.3228 | 297172.2799 | 248938.7945 | 202309.8184 | 157338.4508 | 113854.7767 | 71908.4593 | 31228.3842 | -8442.8199 | -45587.9085 | -82003.7436 | 2638981.9123 | 66269.056 | 0
5653 | 2647919.8705 | 73950.76 | 4945.22 | 2337684.6016 | 2347628.8392 | 1819301.6033 | 1288701.5791 | 754403.4144 | 342852.7534 | 299899.0074 | 253616.1484 | 196789.8192 | 144288.4334 | 94447.2005 | 45804.5709 | -1228.115 | -46597.5784 | -90474.3095 | -132808.4771 | -173872.1137 | -213923.4624 | -251440.1399 | -288225.094 | 2647919.8705 | 73950.76 | 4945.22
5654 | 2621743.4924 | 66626.936 | 30786.4 | 2295277.8041 | 2305123.7366 | 1826808.2546 | 1346242.4522 | 862015.0678 | 488117.1719 | 445777.4033 | 400141.4321 | 344066.2196 | 292273.1956 | 243114.0273 | 195141.6132 | 148763.2276 | 104031.6225 | 60777.993 | 19051.6779 | -21416.6663 | -60882.7297 | -97839.1787 | -134071.1379 | 2621743.4924 | 66626.936 | 30786.4
5655 | 2587472.8736 | 6505.7565 | 36499.4 | 2318409.4661 | 2328126.6956 | 2258816.6711 | 2187285.7416 | 2112141.0933 | 2045186.506 | 2005330.3567 | 1962221.0917 | 1908809.044 | 1859623.2094 | 1813036.8015 | 1767621.635 | 1723779.6603 | 1681562.9399 | 1640804.8755 | 1601554.1608 | 1563544.9733 | 1526524.965 | 1491981.7662 | 1458153.587 | 2587472.8736 | 6505.7565 | 36499.4
5656 | 2552354.4906 | 44622.004 | 33959 | 2250783.4032 | 2260368.7459 | 1932246.4076 | 1601933.3074 | 1268055.5354 | 1007186.2141 | 966568.4836 | 922741.7901 | 868752.1481 | 818931.359 | 771674.716 | 725573.4178 | 681023.9593 | 638077.6964 | 596570.2919 | 556549.7787 | 517753.9421 | 479933.8591 | 444556.9692 | 409885.3943 | 2552354.4906 | 44622.004 | 33959
5657 | 2510138.6376 | 41671.984 | 58168.9 | 2190995.9182 | 2200422.7197 | 1892725.9235 | 1582874.6007 | 1269517.5655 | 1024202.1214 | 984290.8043 | 941223.6006 | 888161.543 | 839199.3856 | 792758.9635 | 747454.7768 | 703676.7625 | 661475.4269 | 620689.151 | 581365.1734 | 543245.6162 | 506085.6737 | 471328.5141 | 437265.0034 | 2510138.6376 | 41671.984 | 58168.9
5658 | 2676143.4944 | 1030.4503 | 43654.1 | 2397653.8581 | 2407704.0893 | 2374844.901 | 2339688.6991 | 2300794.9391 | 2260687.588 | 2219743.4393 | 2175434.6931 | 2120470.0962 | 2069876.5412 | 2021971.4933 | 1975277.8242 | 1930211.259 | 1886825.6442 | 1844948.6723 | 1804630.7059 | 1765596.8128 | 1727585.9973 | 1692136.8696 | 1657427.2646 | 2676143.4944 | 1030.4503 | 43654.1
5659 | 2761961.322 | 0 | 24868.1 | 2495790.5393 | 2506163.0585 | 2479566.8754 | 2450600.0187 | 2417775.7489 | 2381891.5363 | 2339756.677 | 2294149.3253 | 2237544.4139 | 2185450.7139 | 2136131.7351 | 2088062.9815 | 2041673.5091 | 1997018.8915 | 1953921.2955 | 1912432.6988 | 1872269.3526 | 1833161.8918 | 1796698.2663 | 1760997.8783 | 2761961.322 | 0 | 24868.1
5660 | 2755341.0649 | 0 | 12592.9 | 2502023.8705 | 2512371.5273 | 2485843.3138 | 2456950.1091 | 2424208.7372 | 2388414.7572 | 2346385.1127 | 2300891.2992 | 2244426.2866 | 2192461.6722 | 2143265.1282 | 2095315.8126 | 2049041.7532 | 2004498.3902 | 1961508.3167 | 1920123.3858 | 1880060.5289 | 1841051.0265 | 1804679.0223 | 1769068.4262 | 2755341.0649 | 0 | 12592.9
5661 | 2748803.4092 | 0 | 8905.2 | 2499745.0863 | 2510068.1911 | 2483605.9419 | 2454784.3129 | 2422123.6475 | 2386417.6168 | 2344490.7172 | 2299107.8681 | 2242779.8515 | 2190941.5549 | 2141864.7609 | 2094032.2359 | 2047870.9922 | 2003436.3384 | 1960551.2886 | 1919267.5729 | 1879302.7942 | 1840388.8708 | 1804106.1875 | 1768583.1055 | 2748803.4092 | 0 | 8905.2
5662 | 2691109.5481 | 0 | 6037.65 | 2449959.2816 | 2460065.7176 | 2434115.0793 | 2405854.5817 | 2373835.624 | 2338835.2194 | 2297744.5139 | 2253270.395 | 2198080.8334 | 2147286.7585 | 2099196.2257 | 2052323.8464 | 2007087.6703 | 1963541.8452 | 1921513.0999 | 1881052.0787 | 1841882.3118 | 1803741.344 | 1768176.39 | 1733355.0943 | 2691109.5481 | 0 | 6037.65
5663 | 2581032.9762 | 0 | 9640.98 | 2345896.3761 | 2355589.4206 | 2330606.7925 | 2303408.787 | 2272606.0567 | 2238943.832 | 2199440.4228 | 2156691.9945 | 2103666.4259 | 2054856.5517 | 2008639.6347 | 1963591.044 | 1920111.7296 | 1878253.6244 | 1837850.5448 | 1798951.0634 | 1761290.019 | 1724615.692 | 1690412.0101 | 1656921.5681 | 2581032.9762 | 0 | 9640.98
5664 | 2424205.8315 | 0 | 37769.8 | 2174641.8381 | 2183745.9197 | 2160144.2324 | 2134461.7771 | 2105393.625 | 2073639.7254 | 2036399.5597 | 1996111.5469 | 1946170.8469 | 1900189.69 | 1856643.9386 | 1814195.5244 | 1773221.035 | 1733769.248 | 1695684.0771 | 1659011.1438 | 1623501.3984 | 1588918.4159 | 1556655.9588 | 1525063.4041 | 2424205.8315 | 0 | 37769.8
5665 | 2326013.4657 | 0 | 32597.9 | 2090200.0881 | 2098935.4093 | 2076193.5145 | 2051455.1333 | 2023468.1928 | 1992904.2908 | 1957076.3438 | 1918324.0025 | 1870309.9559 | 1826095.0712 | 1784216.946 | 1743391.7103 | 1703980.6983 | 1666030.7115 | 1629391.9863 | 1594108.2958 | 1559940.6785 | 1526662.2856 | 1495610.4252 | 1465201.3329 | 2326013.4657 | 0 | 32597.9
5666 | 2244864.7562 | 0 | 56691.9 | 1992047.0511 | 2000477.6191 | 1978448.3946 | 1954492.3358 | 1927401.0518 | 1897822.71 | 1863163.9723 | 1825682.865 | 1779263.1698 | 1736510.0935 | 1696012.2529 | 1656530.5693 | 1618413.7706 | 1581707.0258 | 1546265.7958 | 1512132.327 | 1479075.9943 | 1446877.8633 | 1416828.5866 | 1387399.6535 | 2244864.7562 | 0 | 56691.9
5667 | 2196785.2486 | 0 | 91028.4 | 1913831.5782 | 1922081.584 | 1900475.4402 | 1876983.7303 | 1850423.944 | 1821430.3666 | 1787465.203 | 1750738.118 | 1705263.8878 | 1663377.7464 | 1623698.5392 | 1585013.7253 | 1547664.5639 | 1511695.2564 | 1476964.3596 | 1443513.2148 | 1411116.1365 | 1379558.8794 | 1350104.4535 | 1321257.0848 | 2196785.2486 | 0 | 91028.4
5668 | 2167877.8968 | 0 | 99449.4 | 1879028.7583 | 1887170.2029 | 1865818.5058 | 1842606.0545 | 1816365.8995 | 1787723.9794 | 1754175.8939 | 1717902.2311 | 1672996.526 | 1631631.6944 | 1592444.756 | 1554239.1258 | 1517351.5723 | 1481825.7154 | 1447521.9729 | 1414481.1424 | 1382480.5079 | 1351308.6434 | 1322211.9391 | 1293714.3039 | 2167877.8968 | 0 | 99449.4
5669 | 2138470.1448 | 0 | 53125.4 | 1898514.2565 | 1906545.2605 | 1885450.5294 | 1862520.2858 | 1836603.4099 | 1808317.3495 | 1775191.6768 | 1739377.3999 | 1695048.1763 | 1654211.7935 | 1615523.7602 | 1577803.7236 | 1541383.8836 | 1506307.2684 | 1472436.1894 | 1439810.8907 | 1408211.6775 | 1377429.9919 | 1348695.3165 | 1320551.5836 | 2138470.1448 | 0 | 53125.4
5670 | 2214140.3901 | 9478.564 | 8358.33 | 2002861.969 | 2011177.152 | 1924980.252 | 1836882.8895 | 1745693.2121 | 1668159.5643 | 1633627.6809 | 1596312.0564 | 1550180.182 | 1507664.7431 | 1467373.6738 | 1428084.8538 | 1390142.2383 | 1353590.3779 | 1318286.7118 | 1284272.9082 | 1251321.4984 | 1219216.5446 | 1189231.0349 | 1159857.3783 | 2214140.3901 | 9478.564 | 8358.33
5671 | 2250622.4266 | 55970.312 | 21541.3 | 1976481.9825 | 1984934.1734 | 1582356.3062 | 1177846.6628 | 770193.7529 | 455170.3023 | 418564.9087 | 379129.9067 | 330733.3909 | 286012.8982 | 243553.4255 | 202112.716 | 162040.3921 | 123381.7386 | 85991.8458 | 49913.0683 | 14914.1896 | -19224.2863 | -51208.3964 | -82570.5719 | 2250622.4266 | 55970.312 | 21541.3
5672 | 2391302.8206 | 90981.224 | 40789.9 | 2050612.1216 | 2059592.6363 | 1417768.1535 | 773891.1444 | 126674.3915 | -368566.8702 | -408364.5126 | -451168.6346 | -503494.4307 | -551914.4255 | -597932.0698 | -642867.2707 | -686348.5519 | -728327.798 | -768958.9765 | -808197.0855 | -846287.794 | -883464.3183 | -918351.8131 | -952578.4978 | 2391302.8206 | 90981.224 | 40789.9
5673 | 2484186.6112 | 101367.464 | 39004.1 | 2126780.5476 | 2136109.8866 | 1422859.025 | 707475.9122 | -11376.6677 | -560704.9958 | -602189.5509 | -646797.3643 | -701296.6958 | -751738.5155 | -799684.6719 | -846506.3403 | -891817.6153 | -935568.5126 | -977918.9803 | -1018822.2683 | -1058533.5883 | -1097295.2148 | -1133678.9006 | -1169376.109 | 2484186.6112 | 101367.464 | 39004.1
5674 | 2555619.7552 | 103544.464 | 72393.7 | 2156406.2333 | 2166003.8387 | 1437322.7969 | 706448.1907 | -27995.6477 | -589294.51 | -631883.906 | -677686.3702 | -733664.7845 | -785469.0127 | -834705.8143 | -882785.7932 | -929311.9471 | -974232.8544 | -1017713.0625 | -1059704.4771 | -1100469.6484 | -1140257.8177 | -1177599.6683 | -1214235.3017 | 2555619.7552 | 103544.464 | 72393.7
5675 | 2559113.7687 | 104819.984 | 63707.8 | 2167005.3673 | 2176616.0945 | 1439227.5242 | 699642.3904 | -43516.8554 | -611367.2191 | -654055.017 | -699960.2759 | -756055.3974 | -807970.6258 | -857314.9177 | -905500.8051 | -952130.7431 | -997153.2399 | -1040733.0678 | -1082822.0668 | -1123683.1459 | -1163565.8873 | -1200998.9654 | -1237724.8608 | 2559113.7687 | 104819.984 | 63707.8
5676 | 2570159.3327 | 104375.952 | 60173.9 | 2181063.8519 | 2190716.0606 | 1456242.8201 | 719563.5355 | -20705.2876 | -586432.109 | -629270.5575 | -675340.3541 | -731643.9945 | -783749.7006 | -833273.3735 | -881633.6422 | -928431.2457 | -973614.4701 | -1017348.7987 | -1059585.8637 | -1100589.7089 | -1140610.9939 | -1178172.0423 | -1215022.8556 | 2570159.3327 | 104375.952 | 60173.9
5677 | 2568524.8979 | 93655.496 | 67467.1 | 2182999.4678 | 2192645.5384 | 1531058.8038 | 867267.4279 | 199888.7962 | -311165.6967 | -353631.413 | -399326.4225 | -455248.7679 | -506975.8486 | -556122.538 | -604106.5631 | -650528.9167 | -695337.9178 | -738698.9446 | -780563.6599 | -821195.9397 | -860846.2839 | -898037.9563 | -934519.8452 | 2568524.8979 | 93655.496 | 67467.1
5678 | 2558040.4124 | 86995.872 | 62531.6 | 2185026.0983 | 2194632.7945 | 1578405.1166 | 959981.7966 | 337985.8636 | -138992.5067 | -181091.9685 | -226407.5418 | -281908.7039 | -333231.726 | -381984.8898 | -429580.1351 | -475620.0836 | -520053.265 | -563044.3827 | -604545.2967 | -644818.8059 | -684114.3877 | -720961.3337 | -757101.3935 | 2558040.4124 | 86995.872 | 62531.6
5679 | 2538655.7155 | 87552.912 | 55333.7 | 2173975.8331 | 2183509.7302 | 1563660.772 | 941632.8101 | 316059.3083 | -163528.4518 | -205371.8085 | -250406.9051 | -305550.4046 | -356547.426 | -404994.0632 | -452291.5566 | -498045.5391 | -542204.9307 | -584933.1863 | -626182.5309 | -666213.7719 | -705274.4962 | -741905.1403 | -777834.2551 | 2538655.7155 | 87552.912 | 55333.7
5680 | 2515525.2899 | 83887.608 | 64442.5 | 2147422.734 | 2156869.7651 | 1562138.5444 | 965248.1734 | 364844.5671 | -95776.9442 | -137167.901 | -181721.5169 | -236291.4352 | -286752.6549 | -334686.728 | -381482.1273 | -426748.0791 | -470433.9687 | -512701.7619 | -553504.1189 | -593099.4708 | -631733.1486 | -667958.8874 | -703489.4886 | 2515525.2899 | 83887.608 | 64442.5
5681 | 2467773.4149 | 44375.08 | 62835.7 | 2144962.0976 | 2154229.7969 | 1828528.0518 | 1500708.1433 | 1169441.6908 | 910857.742 | 871466.0345 | 828971.7041 | 776651.2096 | 728361.4186 | 682550.8019 | 637857.2437 | 594664.0996 | 553021.0236 | 512769.1246 | 473954.8436 | 436324.6552 | 399637.8856 | 365313.3454 | 331670.7471 | 2467773.4149 | 44375.08 | 62835.7
5682 | 2634759.2816 | 1897.4536 | 37032.4 | 2365639.9327 | 2375534.7458 | 2337143.954 | 2296491.67 | 2252159.6258 | 2208133.3327 | 2167755.6096 | 2124065.3197 | 2069883.9623 | 2020006.0526 | 1972775.0745 | 1926736.7424 | 1882300.3523 | 1839518.9183 | 1798222.7974 | 1758461.5733 | 1719964.5654 | 1682474.8141 | 1647507.1364 | 1613267.5452 | 2634759.2816 | 1897.4536 | 37032.4
5683 | 2770295.1583 | 0 | 24993.3 | 2503271.0782 | 2513674.895 | 2487005.7391 | 2457958.7564 | 2425042.7214 | 2389057.5107 | 2346802.7928 | 2301065.1047 | 2244296.6734 | 2192053.0653 | 2142592.5509 | 2094386.0339 | 2047863.8653 | 2003081.786 | 1959861.4265 | 1918254.9212 | 1877977.6652 | 1838759.4806 | 1802193.1087 | 1766392.2772 | 2770295.1583 | 0 | 24993.3
5684 | 2791984.2237 | 0 | 15858.5 | 2532200.0476 | 2542685.3175 | 2515836.2489 | 2486590.7372 | 2453445.8817 | 2417207.8216 | 2374651.1692 | 2328584.278 | 2271400.2821 | 2218776.5351 | 2168957.671 | 2120402.622 | 2073545.1084 | 2028441.3077 | 1984911.4536 | 1943008.0888 | 1902444.3802 | 1862948.0347 | 1826124.2633 | 1790072.0259 | 2791984.2237 | 0 | 15858.5
5685 | 2801037.2442 | 0 | 3699.31 | 2552621.328 | 2563140.5964 | 2536220.977 | 2506897.1439 | 2473661.3235 | 2437322.2687 | 2394644.1335 | 2348444.3776 | 2291091.4697 | 2238313.5973 | 2188349.7027 | 2139653.7211 | 2092660.7792 | 2047427.2365 | 2003772.7441 | 1961750.0148 | 1921071.2856 | 1881463.3803 | 1844536.715 | 1808384.0854 | 2801037.2442 | 0 | 3699.31
5686 | 2750843.9076 | 0 | 2739.43 | 2507773.0837 | 2518103.8515 | 2491630.1669 | 2462795.3511 | 2430118.649 | 2394394.321 | 2352444.5062 | 2307036.1766 | 2250674.5544 | 2198805.9852 | 2149700.9685 | 2101841.1444 | 2055653.8423 | 2011194.4117 | 1968285.7356 | 1926979.5821 | 1886993.3448 | 1848058.7427 | 1811757.3341 | 1776216.0907 | 2750843.9076 | 0 | 2739.43
5687 | 2632139.9155 | 0 | 0 | 2402179.2649 | 2412064.241 | 2386634.11 | 2358944.735 | 2327579.2582 | 2293297.6662 | 2253059.2287 | 2209511.5175 | 2155483.1687 | 2105753.9892 | 2058669.1099 | 2012775.6909 | 1968482.6214 | 1925842.8626 | 1884686.9403 | 1845064.3889 | 1806704.7968 | 1769351.46 | 1734517.6894 | 1700411.2815 | 2632139.9155 | 0 | 0
5688 | 2495691.5285 | 0 | 0 | 2277651.8854 | 2287024.4309 | 2262796.8001 | 2236427.0429 | 2206571.7506 | 2173951.5126 | 2135683.228 | 2094277.2203 | 2042933.8843 | 1995666.8515 | 1950907.0401 | 1907276.9245 | 1865164.1973 | 1824619.0744 | 1785480.8668 | 1747796.5412 | 1711309.7039 | 1675776.9583 | 1642633.1663 | 1610179.031 | 2495691.5285 | 0 | 0
5689 | 2397420.1824 | 0 | 0 | 2187966.1554 | 2196969.6438 | 2173602.4971 | 2148177.5734 | 2119404.3623 | 2087975.0792 | 2051120.1491 | 2011251.0482 | 1961835.9152 | 1916336.5753 | 1873245.7314 | 1831240.1 | 1790692.1077 | 1751649.993 | 1713959.3944 | 1677665.4291 | 1642521.7995 | 1608294.6928 | 1576362.4712 | 1545092.7503 | 2397420.1824 | 0 | 0
5690 | 2306491.4354 | 0 | 0 | 2104981.5278 | 2113643.5342 | 2091074.6937 | 2066526.123 | 2038756.2579 | 2008431.0596 | 1972885.9969 | 1934441.0842 | 1886812.1988 | 1842950.5893 | 1801406.127 | 1760905.7175 | 1721807.6622 | 1684158.3699 | 1647809.3338 | 1612803.9598 | 1578905.2918 | 1545888.3851 | 1515079.3237 | 1484907.6358 | 2306491.4354 | 0 | 0
5691 | 2241669.3486 | 0 | 0 | 2045822.7149 | 2054241.2826 | 2032242.1243 | 2008318.8746 | 1981264.8625 | 1951727.3326 | 1917116.6385 | 1879687.5923 | 1833332.6816 | 1790639.1705 | 1750197.6851 | 1710770.9102 | 1672707.0774 | 1636051.2914 | 1600659.2188 | 1566573.0459 | 1533562.4758 | 1501408.8859 | 1471401.0916 | 1442012.7578 | 2241669.3486 | 0 | 0
5692 | 2212453.3951 | 0 | 0 | 2019159.2547 | 2027468.1022 | 2005726.0927 | 1982085.0687 | 1955354.0859 | 1926171.9534 | 1891982.7758 | 1855011.978 | 1809231.6476 | 1767064.9974 | 1727121.0219 | 1688178.5321 | 1650581.2209 | 1614373.6053 | 1579413.2331 | 1545741.7405 | 1513131.8323 | 1481367.7352 | 1451721.4672 | 1422686.5863 | 2212453.3951 | 0 | 0
5693 | 2174721.4229 | 0 | 0 | 1984723.79 | 1992890.9353 | 1971478.7806 | 1948199.9978 | 1921883.9533 | 1893158.562 | 1859511.5176 | 1823130.2917 | 1778089.7741 | 1736601.3077 | 1697297.6097 | 1658978.3177 | 1621981.2633 | 1586350.204 | 1551945.1171 | 1518806.9289 | 1486712.2204 | 1455448.8982 | 1426267.287 | 1397686.636 | 2174721.4229 | 0 | 0
5694 | 2250179.7974 | 6856.2315 | 2950.53 | 2043782.8747 | 2052233.4033 | 1983547.8044 | 1912930.8091 | 1839171.1656 | 1774570.9067 | 1739607.7128 | 1701815.467 | 1655063.4699 | 1611986.7728 | 1571170.6511 | 1531373.0923 | 1492943.6499 | 1455927.6 | 1420180.0612 | 1385743.3798 | 1352386.3848 | 1319889.6234 | 1289546.8042 | 1259825.7972 | 2250179.7974 | 6856.2315 | 2950.53
5695 | 2298391.0597 | 54950.22 | 1187.32 | 2041451.313 | 2050082.8985 | 1654021.4432 | 1255987.2104 | 854742.9965 | 544341.6486 | 507083.0874 | 466934.8604 | 417634.9147 | 372089.0143 | 328852.1233 | 286655.6183 | 245856.5425 | 206501.1417 | 168441.4306 | 131720.6627 | 96102.714 | 61363.4299 | 28824.2372 | -3079.8206 | 2298391.0597 | 54950.22 | 1187.32
5696 | 2438389.7556 | 89821 | 0 | 2135535.3634 | 2144692.7127 | 1510343.2417 | 873900.8283 | 234052.9085 | -255843.5158 | -296279.8716 | -339781.9075 | -392993.1079 | -442221.5981 | -489000.4334 | -534675.5111 | -578868.04 | -621528.9573 | -662815.2624 | -702681.0671 | -741376.8781 | -779140.5036 | -814570.0266 | -849325.7276 | 2438389.7556 | 89821 | 0
5697 | 2535768.978 | 100728.232 | 0 | 2213499.6795 | 2223022.7355 | 1513665.769 | 802132.2765 | 87057.2758 | -459637.0106 | -501842.2207 | -547235.5414 | -602725.7706 | -654074.2366 | -702875.2186 | -750528.3635 | -796639.7526 | -841158.364 | -884247.4668 | -925859.3403 | -966254.4953 | -1005680.2372 | -1042678.6622 | -1078976.3555 | 2535768.978 | 100728.232 | 0
5698 | 2596751.4479 | 103187.28 | 6686.35 | 2260008.9311 | 2269761.0062 | 1543147.9782 | 814306.0811 | 81837.5065 | -478138.7042 | -521307.8109 | -567741.6987 | -624515.3147 | -677047.5626 | -726971.0623 | -775719.1206 | -822888.3457 | -868426.4884 | -912500.7445 | -955062.2455 | -996377.7673 | -1036700.5626 | -1074537.6667 | -1111657.1873 | 2596751.4479 | 103187.28 | 6686.35
5699 | 2628196.5061 | 62174.432 | 16510.1 | 2319895.8451 | 2329766.0117 | 1881681.1179 | 1431340.3649 | 977329.0175 | 626072.8714 | 583806.5774 | 538235.9677 | 482200.4222 | 430457.6051 | 381355.1265 | 333442.3232 | 287127.4718 | 242463.4542 | 199281.05 | 157629.7195 | 117239.4561 | 77853.9405 | 40984.2163 | 4840.7652 | 2628196.5061 | 62174.432 | 16510.1
5700 | 2633608.6406 | 17205.22 | 11981 | 2374333.4527 | 2384223.9446 | 2241790.1799 | 2097095.9106 | 1948723.4881 | 1826674.01 | 1785815.5192 | 1741645.9083 | 1686989.8115 | 1636635.283 | 1588926.5302 | 1542409.9025 | 1497494.5173 | 1454233.3654 | 1412456.8779 | 1372214.6169 | 1333236.02 | 1295264.2398 | 1259813.4318 | 1225090.3924 | 2633608.6406 | 17205.22 | 11981
5701 | 2607364.9677 | 42541.268 | 20296.5 | 2316731.0477 | 2326522.9817 | 2012075.6116 | 1695390.2626 | 1375063.413 | 1124147.8077 | 1082819.5575 | 1038213.1823 | 983224.8181 | 932495.1574 | 884384.9075 | 837454.9033 | 792110.1853 | 748403.2163 | 706166.1172 | 665447.9562 | 625980.867 | 587510.5616 | 551536.1072 | 516282.1692 | 2607364.9677 | 42541.268 | 20296.5
5702 | 2612506.1647 | 29109.746 | 19578 | 2335573.0986 | 2345384.3404 | 2122195.2216 | 1896763.7111 | 1667683.5196 | 1485181.6808 | 1444219.659 | 1399973.0482 | 1345323.9773 | 1294942.0072 | 1247184.6128 | 1200609.7914 | 1155623.382 | 1112277.9509 | 1070405.2881 | 1030054.5583 | 990957.3672 | 952858.9254 | 917261.2559 | 882385.5235 | 2612506.1647 | 29109.746 | 19578
5703 | 2582840.1947 | 18505.896 | 42618.2 | 2296062.5883 | 2305762.4199 | 2154914.8533 | 2001850.3582 | 1845178.6142 | 1717096.5905 | 1676908.881 | 1633473.8803 | 1579754.5432 | 1530253.8524 | 1483347.9343 | 1437611.1606 | 1393444.762 | 1350900.7077 | 1309812.6979 | 1270229.339 | 1231885.2844 | 1194528.6379 | 1159644.3665 | 1125473.8344 | 2582840.1947 | 18505.896 | 42618.2
5704 | 2538801.1974 | 16983.886 | 31127.2 | 2268884.1307 | 2278418.5742 | 2138301.5054 | 1996005.308 | 1850163.3676 | 1730373.2449 | 1690867.527 | 1648169.8863 | 1595363.2633 | 1546703.3562 | 1500593.9793 | 1455633.8121 | 1412217.2442 | 1370395.3587 | 1330004.6912 | 1291093.0194 | 1253399.521 | 1216676.5949 | 1182383.8882 | 1148792.7512 | 2538801.1974 | 16983.886 | 31127.2
5705 | 2485236.9531 | 9097.033 | 12919.8 | 2246093.8559 | 2255427.1394 | 2169396.0489 | 2081231.8057 | 1989596.6283 | 1910668.7149 | 1872196.4388 | 1830599.5837 | 1779107.0282 | 1731673.7001 | 1686737.0905 | 1642925.4444 | 1600624.8302 | 1559885.2536 | 1520546.6986 | 1482655.9352 | 1445957.6439 | 1410209.4475 | 1376840.1972 | 1344157.7147 | 2485236.9531 | 9097.033 | 12919.8
5706 | 2639936.4869 | 0 | 8466.78 | 2400827.8977 | 2410742.1537 | 2385205.1022 | 2357402.1146 | 2325912.1363 | 2291497.4051 | 2251108.1838 | 2207399.8867 | 2153179.9075 | 2103271.8321 | 2056015.8894 | 2009954.9362 | 1965499.0729 | 1922701.4175 | 1881391.9937 | 1841620.4829 | 1803115.6723 | 1765620.0976 | 1730651.5522 | 1696412.5241 | 2639936.4869 | 0 | 8466.78
5707 | 2663081.9681 | 0 | 3479.01 | 2426939.011 | 2436940.1897 | 2411209.8146 | 2383193.637 | 2351458.1433 | 2316772.2541 | 2276059.4937 | 2231998.5577 | 2177333.7792 | 2127018.7088 | 2079379.0236 | 2032944.8048 | 1988129.7484 | 1944987.4382 | 1903346.4076 | 1863256.7734 | 1824444.9453 | 1786651.2015 | 1751406.6425 | 1716897.9968 | 2663081.9681 | 0 | 3479.01
5708 | 2636251.6158 | 0 | 0 | 2405931.7406 | 2415832.1582 | 2390346.7165 | 2362598.5015 | 2331168.4423 | 2296817.7126 | 2256500.832 | 2212869.5084 | 2158741.1752 | 2108918.7272 | 2061744.71 | 2015764.0142 | 1971386.1679 | 1928664.215 | 1887428.4165 | 1847728.3842 | 1809293.2841 | 1771866.0111 | 1736962.2402 | 1702786.9683 | 2636251.6158 | 0 | 0
5709 | 2623865.6634 | 0 | 0 | 2394627.9045 | 2404481.8068 | 2379113.5383 | 2351493.1278 | 2320208.1714 | 2286016.2669 | 2245886.2424 | 2202457.3472 | 2148580.7606 | 2098989.8288 | 2052034.8846 | 2006267.6554 | 1962095.7448 | 1919571.9478 | 1878527.3226 | 1839011.2482 | 1800754.1629 | 1763500.1697 | 1728757.8224 | 1694740.5513 | 2623865.6634 | 0 | 0
5710 | 2595138.5578 | 0 | 2424.78 | 2365985.8034 | 2375731.8213 | 2350621.5249 | 2323283.7438 | 2292321.5377 | 2258484.2098 | 2218773.7748 | 2175800.5865 | 2122494.0922 | 2073426.3316 | 2026965.6988 | 1981679.7774 | 1937971.7086 | 1895893.709 | 1855278.6868 | 1816175.4801 | 1778317.4787 | 1741451.5871 | 1707069.8429 | 1673405.2365 | 2595138.5578 | 0 | 2424.78
5711 | 2531009.8669 | 0 | 1928.28 | 2307956.3069 | 2317461.4901 | 2292916.8747 | 2266199.8182 | 2235947.9002 | 2202891.9078 | 2164107.9391 | 2122141.8433 | 2070097.7887 | 2022187.7241 | 1976820.3624 | 1932598.6836 | 1889915.8669 | 1848822.8387 | 1809156.6362 | 1770964.8906 | 1733987.5798 | 1697977.8628 | 1664390.9072 | 1631503.3681 | 2531009.8669 | 0 | 1928.28
5712 | 2440654.4069 | 0 | 909.175 | 2226513.9853 | 2235679.8394 | 2211934.125 | 2186093.5242 | 2156844.2543 | 2124891.0136 | 2087414.2819 | 2046869.0228 | 1996605.5819 | 1950328.5501 | 1906503.4483 | 1863783.1292 | 1822546.7359 | 1782843.3766 | 1744515.9062 | 1707610.2554 | 1671875.6851 | 1637074.1659 | 1604608.9171 | 1572818.1161 | 2440654.4069 | 0 | 909.175
5713 | 2339965.3132 | 0 | 0 | 2135530.9126 | 2144318.6298 | 2121454.5698 | 2096582.048 | 2068441.4815 | 2037708.4965 | 2001679.8917 | 1962709.3517 | 1914421.5529 | 1869955.7041 | 1827840.631 | 1786784.763 | 1747151.6013 | 1708988.2284 | 1672143.9822 | 1636662.8986 | 1602304.5824 | 1568840.8245 | 1537616.9542 | 1507039.7074 | 2339965.3132 | 0 | 0
5714 | 2269924.0752 | 0 | 1664.88 | 2069944.047 | 2078468.7251 | 2056220.0759 | 2032023.0834 | 2004655.8673 | 1974773.8305 | 1939754.6856 | 1901881.6651 | 1854970.2757 | 1811766.4354 | 1770843.0059 | 1730947.0768 | 1692431.2687 | 1655341.2549 | 1619530.8828 | 1585042.8703 | 1551644.0179 | 1519112.9473 | 1488754.7186 | 1459023.7584 | 2269924.0752 | 0 | 1664.88
5715 | 2203189.836 | 0 | 1519.89 | 2009185.1297 | 2017459.1879 | 1995796.9642 | 1972243.6772 | 1945613.369 | 1916542.1741 | 1882484.8986 | 1845657.6496 | 1800057.7536 | 1758056.4073 | 1718268.4293 | 1679477.7438 | 1642026.6047 | 1605959.3425 | 1571134.1013 | 1537592.3433 | 1505107.7249 | 1473465.3761 | 1443931.989 | 1415007.4292 | 2203189.836 | 0 | 1519.89
5716 | 2172202.3839 | 0 | 5757.59 | 1976667.2404 | 1984824.9256 | 1963435.3623 | 1940181.3331 | 1913893.5605 | 1885199.2318 | 1851588.9508 | 1815247.6554 | 1770257.0987 | 1728814.4787 | 1689554.0965 | 1651276.98 | 1614320.5694 | 1578728.5717 | 1544361.1264 | 1511259.1122 | 1479199.3692 | 1447970.0493 | 1418820.0291 | 1390270.273 | 2172202.3839 | 0 | 5757.59
5717 | 2072717.1189 | 0 | 10000.7 | 1881630.5372 | 1889414.6064 | 1868895.6224 | 1846597.5636 | 1821404.7046 | 1793915.508 | 1761735.5062 | 1726949.5684 | 1683910.499 | 1644256.8734 | 1606685.5407 | 1570052.4409 | 1534679.5598 | 1500608.6023 | 1467706.1137 | 1436011.1004 | 1405310.6229 | 1375402.5359 | 1347478.5181 | 1320127.2729 | 2072717.1189 | 0 | 10000.7
5718 | 2065847.4653 | 2.3268 | 4977.5 | 1880381.9339 | 1888140.2042 | 1867662.1632 | 1845410.9439 | 1820274.5186 | 1792853.3209 | 1760768.6508 | 1726086.6817 | 1683178.9345 | 1643645.4107 | 1606187.2784 | 1569664.2694 | 1534397.3022 | 1500427.9438 | 1467623.1814 | 1436021.8925 | 1405411.8431 | 1375591.558 | 1347748.7663 | 1320476.8488 | 2065847.4653 | 2.3268 | 4977.5
5719 | 2132481.6874 | 4613.7295 | 4999.46 | 1936561.1996 | 1944569.7141 | 1892153.317 | 1837906.5475 | 1780681.5093 | 1728935.0657 | 1695732.9037 | 1659849.6665 | 1615475.3275 | 1574584.0481 | 1535835.1021 | 1498051.442 | 1461564.3375 | 1426416.6964 | 1392471.2155 | 1359768.0263 | 1328088.0492 | 1297223.3104 | 1268399.8493 | 1240165.676 | 2132481.6874 | 4613.7295 | 4999.46
5720 | 2235478.8638 | 70468 | 5158.01 | 1964547.0606 | 1972942.38 | 1471933.2008 | 969005.2437 | 462955.1698 | 74190.5033 | 37314.6156 | -2371.8411 | -50959.5132 | -95895.8967 | -138586.4737 | -180265.1424 | -220584.6327 | -259499.9647 | -297155.073 | -333507.8881 | -368788.0705 | -403213.6395 | -435499.3385 | -467167.2877 | 2235478.8638 | 70468 | 5158.01
5721 | 2312583.2915 | 99282.848 | 4540.14 | 2006718.1722 | 2015403.0565 | 1317826.2099 | 618264.4042 | -84527.2039 | -621147.2981 | -660094.6544 | -701949.5199 | -753012.6145 | -800298.4832 | -845261.0846 | -889176.8758 | -931686.6089 | -972743.7526 | -1012497.2058 | -1050903.4481 | -1088200.0614 | -1124612.5845 | -1158811.4309 | -1192371.2205 | 2312583.2915 | 99282.848 | 4540.14
5722 | 2347853.1303 | 103532.016 | 2959.13 | 2036238.4533 | 2045055.7932 | 1318278.6216 | 589486.2178 | -142585.2469 | -701302.7093 | -740903.5587 | -783456.2603 | -835357.6284 | -883424.1631 | -929131.9977 | -973777.0568 | -1016994.6138 | -1058737.4274 | -1099156.6677 | -1138208.1503 | -1176133.0807 | -1213160.4374 | -1247940.356 | -1282071.4714 | 2347853.1303 | 103532.016 | 2959.13
5723 | 2386045.898 | 103740.416 | 0 | 2073845.1855 | 2082805.9579 | 1354271.8131 | 623689.6541 | -110224.9067 | -670473.5975 | -710636.4828 | -753799.2385 | -806462.7363 | -855229.019 | -901598.2325 | -946887.3822 | -990725.8084 | -1033065.5015 | -1074060.0905 | -1113664.6725 | -1152124.3764 | -1189671.9057 | -1224935.4377 | -1259539.6123 | 2386045.898 | 103740.416 | 0
5724 | 2395333.7792 | 103991.008 | 0 | 2082071.0258 | 2091066.6788 | 1360741.1334 | 628359.6018 | -107367.3032 | -669012.7411 | -709324.0466 | -752646.8998 | -805507.4776 | -854455.67 | -900997.4624 | -946454.9869 | -990456.1407 | -1032952.7274 | -1074098.9742 | -1113849.8032 | -1152451.2976 | -1190137.0667 | -1225529.9478 | -1260260.9049 | 2395333.7792 | 103991.008 | 0
5725 | 2373524.854 | 103645.176 | 2633.85 | 2059879.4504 | 2068793.2001 | 1341003.1172 | 611175.7673 | -121966.4972 | -681590.8826 | -721583.5536 | -764560.3528 | -816988.038 | -865538.9591 | -911705.3899 | -956797.4247 | -1000446.3488 | -1042604.4045 | -1083424.4148 | -1122861.7122 | -1161160.1395 | -1198551.1789 | -1233670.2064 | -1268133.3367 | 2373524.854 | 103645.176 | 2633.85
5726 | 2325005.3474 | 101017.232 | 35414.1 | 1985446.6135 | 1994178.1488 | 1284672.4152 | 573171.0604 | -141577.4457 | -687220.5727 | -726433.7423 | -768570.0388 | -819964.0264 | -867560.4987 | -912821.2244 | -957029.5168 | -999824.1986 | -1041158.4882 | -1081182.0847 | -1119851.2336 | -1157404.7932 | -1194069.5137 | -1228508.6667 | -1262305.3302 | 2325005.3474 | 101017.232 | 35414.1
5727 | 2338965.7146 | 96314.504 | 43285.5 | 1995018.6414 | 2003802.6046 | 1326140.025 | 646469.8416 | -36466.9904 | -558306.3096 | -597568.4188 | -639771.2066 | -691287.2729 | -738983.0219 | -784328.9994 | -828616.2243 | -871481.3506 | -912877.316 | -952954.7183 | -991669.5403 | -1029262.0744 | -1065960.4324 | -1100419.8597 | -1134232.9398 | 2338965.7146 | 96314.504 | 43285.5
5728 | 2325887.1893 | 82743.728 | 21717 | 2018222.0161 | 2026956.863 | 1441662.3593 | 854371.4774 | 263832.2127 | -188658.911 | -227284.5055 | -268834.3354 | -319645.3679 | -366657.4447 | -411332.8889 | -454955.5007 | -497163.9657 | -537911.4847 | -577347.8134 | -615429.1808 | -652394.5357 | -688470.7144 | -722320.4815 | -755527.5155 | 2325887.1893 | 82743.728 | 21717
5729 | 2315411.9934 | 41292.24 | 29884.1 | 2041946.3885 | 2050641.896 | 1747231.7029 | 1441834.1227 | 1133202.7896 | 892183.3987 | 855085.2727 | 815076.0812 | 765847.3972 | 720400.5595 | 677279.8306 | 635207.1926 | 594542.3324 | 555331.8385 | 517426.6296 | 480870.2796 | 445424.9158 | 410864.7237 | 378520.9159 | 346816.9467 | 2315411.9934 | 41292.24 | 29884.1
5730 | 2517600.3288 | 583.4661 | 34162.3 | 2262900.8261 | 2272355.6499 | 2243923.3404 | 2213330.0996 | 2179220.7253 | 2143313.7476 | 2104664.6243 | 2062850.2331 | 2011011.2772 | 1963284.409 | 1918086.7722 | 1874028.7483 | 1831501.4336 | 1790555.4845 | 1751028.8015 | 1712968.7637 | 1676116.7266 | 1640227.1567 | 1606747.5122 | 1573963.5787 | 2517600.3288 | 583.4661 | 34162.3
5731 | 2567303.8616 | 0 | 31508 | 2311499.7051 | 2321141.1901 | 2296249.4678 | 2269154.1523 | 2238473.2864 | 2204948.1363 | 2165612.8724 | 2123049.8504 | 2070264.3545 | 2021672.1289 | 1975659.0678 | 1930808.1184 | 1887518.0981 | 1845840.6633 | 1805610.5145 | 1766875.9659 | 1729373.2669 | 1692852.0366 | 1658788.3095 | 1625434.0283 | 2567303.8616 | 0 | 31508
5732 | 2551014.9972 | 0 | 28765.3 | 2299376.6405 | 2308956.9528 | 2284217.8605 | 2257289.1561 | 2226797.6507 | 2193479.9073 | 2154388.9138 | 2112090.6414 | 2059634.7541 | 2011345.5318 | 1965619.11 | 1921047.4266 | 1878026.7685 | 1836608.4646 | 1796628.264 | 1758134.1743 | 1720864.1186 | 1684569.3044 | 1650716.4011 | 1617568.4426 | 2551014.9972 | 0 | 28765.3
5733 | 2537186.8804 | 0 | 18366.4 | 2297155.5369 | 2306683.9178 | 2282074.6266 | 2255287.5924 | 2224957.0697 | 2191815.6292 | 2152932.2331 | 2110858.9438 | 2058683.1001 | 2010651.3355 | 1965168.4794 | 1920834.1023 | 1878042.343 | 1836844.252 | 1797076.469 | 1758786.7413 | 1721714.4123 | 1685612.0386 | 1651938.339 | 1618965.7629 | 2537186.8804 | 0 | 18366.4
5734 | 2517407.7951 | 0 | 9236.47 | 2288234.4095 | 2297688.5103 | 2273258.8404 | 2246668.4045 | 2216562.1041 | 2183666.7988 | 2145074.3004 | 2103316.776 | 2051535.4536 | 2003865.9044 | 1958725.3931 | 1914724.4077 | 1872254.0143 | 1831364.8657 | 1791894.8746 | 1753891.4165 | 1717095.8667 | 1681262.7106 | 1647839.2956 | 1615111.5384 | 2517407.7951 | 0 | 9236.47
5735 | 2464967.2895 | 0 | 2196.56 | 2247415.3533 | 2256672.5143 | 2232706.1813 | 2206624.0935 | 2177099.3807 | 2144843.7613 | 2107009.6278 | 2066076.3995 | 2015328.1803 | 1968606.0815 | 1924360.3378 | 1881230.3824 | 1839599.1349 | 1799516.1931 | 1760822.8461 | 1723565.4826 | 1687490.8652 | 1652358.5937 | 1619585.8657 | 1587494.304 | 2464967.2895 | 0 | 2196.56
5736 | 2382671.0955 | 0 | 1531.43 | 2172974.2135 | 2181922.3118 | 2158684.3112 | 2133401.1931 | 2104790.3865 | 2073539.8482 | 2036897.0419 | 1997258.6082 | 1948132.8702 | 1902898.835 | 1860058.4787 | 1818296.6585 | 1777983.5099 | 1739166.9747 | 1701693.641 | 1665608.3484 | 1630666.3145 | 1596635.165 | 1564884.7825 | 1533792.8247 | 2382671.0955 | 0 | 1531.43
5737 | 2292554.0771 | 0 | 1723.29 | 2090538.5366 | 2099148.2014 | 2076699.284 | 2052282.5992 | 2024664.0853 | 1994505.6791 | 1959158.9505 | 1920929.8947 | 1873572.3618 | 1829959.3405 | 1788649.4647 | 1748377.3327 | 1709499.081 | 1672060.8379 | 1635914.994 | 1601104.6929 | 1567394.4103 | 1534560.5609 | 1503921.2155 | 1473915.3921 | 2292554.0771 | 0 | 1723.29
5738 | 2222099.2192 | 0 | 6030.27 | 2021932.0877 | 2030277.16 | 2008447.2751 | 1984710.0964 | 1957869.4873 | 1928567.0421 | 1894235.7221 | 1857110.6546 | 1811137.6468 | 1768794.0741 | 1728682.8665 | 1689577.5109 | 1651823.1986 | 1615464.6407 | 1580358.7638 | 1546547.3858 | 1513802.2205 | 1481906.5537 | 1452137.9495 | 1422983.3978 | 2222099.2192 | 0 | 6030.27
5739 | 2178192.4072 | 0 | 13706.2 | 1974185.3268 | 1982365.5074 | 1960922.1664 | 1937609.218 | 1911254.1605 | 1882485.9105 | 1848788.1522 | 1812351.8485 | 1767242.4323 | 1725690.7367 | 1686327.2964 | 1647949.8334 | 1610896.7182 | 1575211.7785 | 1540754.7678 | 1507566.6778 | 1475423.7331 | 1444113.5016 | 1414888.3036 | 1386265.0249 | 2178192.4072 | 0 | 13706.2
5740 | 2129594.4305 | 0 | 12428 | 1931111.3815 | 1939109.0529 | 1918092.5737 | 1895248.2002 | 1869429.5904 | 1841251.6294 | 1808254.143 | 1772579.2113 | 1728424.6743 | 1687748.481 | 1649211.7205 | 1611638.939 | 1575360.9576 | 1540420.6261 | 1506680.8271 | 1474181.6378 | 1442704.2753 | 1412041.0473 | 1383416.3332 | 1355380.109 | 2129594.4305 | 0 | 12428
5741 | 2019839.6524 | 0 | 6741.59 | 1836631.8959 | 1844217.3842 | 1824161.4062 | 1802371.7398 | 1777761.1228 | 1750912.7506 | 1719493.2411 | 1685534.2762 | 1643532.7268 | 1604830.2547 | 1568156.9536 | 1532397.9499 | 1497867.0153 | 1464604.7907 | 1432481.2259 | 1401534.3323 | 1371556.6028 | 1342351.0489 | 1315078.9484 | 1288365.0082 | 2019839.6524 | 0 | 6741.59
5742 | 2002448.6896 | 9387.532 | 7491.46 | 1810622.9173 | 1818143.0941 | 1734418.6547 | 1648975.454 | 1560735.5915 | 1486231.578 | 1454747.2999 | 1420745.4313 | 1378770.2255 | 1340065.6916 | 1303372.8574 | 1267586.4486 | 1233017.5349 | 1199706.4077 | 1167524.1363 | 1136508.4049 | 1106453.4929 | 1077164.1081 | 1049791.5295 | 1022972.3055 | 2002448.6896 | 9387.532 | 7491.46
5743 | 2030836.2216 | 55902.504 | 4572.53 | 1792934.2901 | 1800561.076 | 1400368.6675 | 998433.1318 | 593661.2877 | 281647.1599 | 248205.0175 | 212209.5942 | 168127.8003 | 127363.0448 | 88638.5076 | 50833.2457 | 14262.7386 | -21032.1511 | -55182.1819 | -88149.1353 | -120141.6483 | -151357.7817 | -180629.9355 | -209340.8902 | 2030836.2216 | 55902.504 | 4572.53
5744 | 2115801.55 | 89077.872 | 2574.27 | 1839299.3937 | 1847245.2661 | 1220772.2999 | 592483.2782 | -38760.7162 | -520958.7878 | -556730.9688 | -595163.254 | -642020.224 | -685421.3789 | -726696.9574 | -767014.8005 | -806046.2295 | -843748.6723 | -880258.3581 | -915535.4695 | -949797.3721 | -983250.4132 | -1014678.1433 | -1045521.1951 | 2115801.55 | 89077.872 | 2574.27
5745 | 2170041.0748 | 96850.16 | 2117.95 | 1881484.2372 | 1889633.8055 | 1209842.7358 | 528189.0552 | -156495.3502 | -678984.733 | -715801.3025 | -755346.1691 | -803531.6912 | -848172.8066 | -890633.8557 | -932112.6173 | -972271.987 | -1011068.3015 | -1048641.282 | -1084950.0904 | -1120217.6648 | -1154655.6422 | -1187016.3888 | -1218777.4686 | 2170041.0748 | 96850.16 | 2117.95
5746 | 2192581.0949 | 99330.712 | 8425.17 | 1893267.2443 | 1901501.4615 | 1204644.7541 | 505906.089 | -195894.7808 | -731309.8418 | -768538.1358 | -808523.0655 | -857238.4004 | -902372.5132 | -945303.9155 | -987242.8275 | -1027848.6431 | -1067077.2455 | -1105069.8073 | -1141785.0662 | -1177448.2759 | -1212273.2717 | -1244999.4606 | -1277119.754 | 2192581.0949 | 99330.712 | 8425.17
5747 | 2212540.5 | 66271.092 | 3381.79 | 1949585.8676 | 1957895.0421 | 1485600.2279 | 1011406.3244 | 534122.3404 | 167016.4304 | 130592.2339 | 91386.3076 | 43370.5019 | -1031.4814 | -43210.7024 | -84388.3983 | -124220.8626 | -162663.5766 | -199858.9982 | -235765.4893 | -270610.3543 | -304609.375 | -336490.483 | -367760.18 | 2212540.5 | 66271.092 | 3381.79
5748 | 2243809.7012 | 81007.816 | 24644.3 | 1942123.9566 | 1950550.5623 | 1377793.7509 | 803111.0109 | 225294.5191 | -217333.1233 | -254702.5573 | -294893.0345 | -344017.8986 | -389477.8671 | -432683.6598 | -474873.7731 | -515699.6429 | -555116.1216 | -593267.6802 | -630112.0923 | -665879.8745 | -700789.8584 | -733551.9978 | -765694.0852 | 2243809.7012 | 81007.816 | 24644.3
5749 | 2237941.0709 | 31403.636 | 93263 | 1917753.5275 | 1926158.0936 | 1690660.1729 | 1453241.3608 | 1212696.9932 | 1023044.4757 | 987398.9089 | 948939.6775 | 901569.4267 | 857854.4861 | 816387.8256 | 775934.188 | 736841.2258 | 699153.9684 | 662728.3228 | 627606.4048 | 593558.3008 | 560365.7517 | 529315.4293 | 498883.5372 | 2237941.0709 | 31403.636 | 93263
5750 | 2216324.6648 | 24069.452 | 93821.9 | 1904800.9535 | 1913124.3395 | 1727668.6728 | 1540310.6688 | 1349857.2992 | 1197855.1055 | 1162758.2777 | 1124874.9624 | 1078166.7 | 1035078.4408 | 994216.7454 | 954358.2881 | 915847.3633 | 878728.5656 | 842859.1937 | 808280.9566 | 774766.1615 | 742098.6574 | 711552.6881 | 681619.1757 | 2216324.6648 | 24069.452 | 93821.9
5751 | 2208499.3294 | 60650.172 | 92583.1 | 1862317.3696 | 1870611.3676 | 1436540.7503 | 1000574.5124 | 561523.8379 | 223102.8255 | 186900.5177 | 147921.561 | 100148.816 | 55983.2928 | 14036.472 | -26910.653 | -66515.0033 | -104732.1418 | -141704.2659 | -177389.8139 | -212015.6747 | -245797.2361 | -277464.7533 | -308521.9761 | 2208499.3294 | 60650.172 | 92583.1
5752 | 2199527.7585 | 54024.78 | 45732.7 | 1907605.4048 | 1915865.7101 | 1526911.8165 | 1136070.0027 | 742156.2823 | 437622.1499 | 401766.8285 | 363146.1378 | 315767.3816 | 271981.1938 | 230404.6953 | 189823.8316 | 150580.2878 | 112718.3206 | 76096.31 | 40755.6492 | 6470.3709 | -26974.0379 | -58312.9903 | -89044.1276 | 2199527.7585 | 54024.78 | 45732.7
5753 | 2233707.6074 | 36242.136 | 44825.6 | 1957488.8265 | 1965877.4939 | 1697513.8157 | 1427232.8799 | 1153832.3011 | 939551.4101 | 903795.9423 | 865232.1324 | 817774.16 | 773964.583 | 732399.0331 | 691844.5898 | 652648.2479 | 614854.9517 | 578320.8807 | 543088.0711 | 508927.0443 | 475619.9538 | 444451.0377 | 413899.382 | 2233707.6074 | 36242.136 | 44825.6
5754 | 2462348.1022 | 89.8901 | 86756.1 | 2160375.5649 | 2169622.8895 | 2145029.7569 | 2118323.1176 | 2088177.5112 | 2055456.6704 | 2017618.5716 | 1976684.6709 | 1925946.2085 | 1879229.5884 | 1834986.6921 | 1791858.3985 | 1750227.2204 | 1710142.7027 | 1671446.3034 | 1634184.3616 | 1598103.9093 | 1562964.8017 | 1530182.7302 | 1498081.1014 | 2462348.1022 | 89.8901 | 86756.1
5755 | 2581015.5118 | 0 | 24656.4 | 2330865.0175 | 2340557.9964 | 2315546.2121 | 2288319.0654 | 2257487.2183 | 2223795.8962 | 2184263.429 | 2141485.9648 | 2088431.4297 | 2039592.5606 | 1993346.6311 | 1948269.0199 | 1904760.6745 | 1862873.5273 | 1822441.3959 | 1783512.8524 | 1745822.7377 | 1709119.3336 | 1674886.5579 | 1641367.0172 | 2581015.5118 | 0 | 24656.4
5756 | 2633811.449 | 0 | 0 | 2403704.7625 | 2413596.016 | 2388131.9409 | 2360407.187 | 2329003.9969 | 2294682.8396 | 2254401.054 | 2210807.8932 | 2156727.439 | 2106948.8844 | 2059816.3091 | 2013875.9508 | 1969536.9583 | 1926852.3264 | 1885652.4734 | 1845986.9649 | 1807585.2179 | 1770190.3652 | 1735316.6787 | 1701170.8168 | 2633811.449 | 0 | 0
5757 | 2650793.6788 | 0 | 7507.67 | 2411695.6455 | 2421650.6757 | 2396046.6199 | 2368167.309 | 2336585.8441 | 2302067.5977 | 2261550.2901 | 2217700.2563 | 2163295.3095 | 2113219.9998 | 2065807.7303 | 2019595.3648 | 1974994.6903 | 1932059.0435 | 1890617.749 | 1850720.6922 | 1812095.5453 | 1774483.7849 | 1739409.4467 | 1705067.626 | 2650793.6788 | 0 | 7507.67
5758 | 2622843.3951 | 0 | 11580.6 | 2382114.3482 | 2391964.4113 | 2366611.5256 | 2339007.3753 | 2307740.1069 | 2273567.0229 | 2233458.1324 | 2190051.6565 | 2136201.5597 | 2086635.4479 | 2039704.2968 | 1993960.3978 | 1949811.196 | 1907309.4656 | 1866286.3309 | 1826791.1512 | 1788554.4703 | 1751320.4906 | 1716597.1782 | 1682598.6596 | 2622843.3951 | 0 | 11580.6
5759 | 2532913.1964 | 0 | 34150.8 | 2277470.8294 | 2286983.1605 | 2262421.8791 | 2235686.523 | 2205413.6472 | 2172334.5882 | 2133523.2456 | 2091527.3827 | 2039445.9825 | 1991501.681 | 1946101.9946 | 1901848.8526 | 1859135.73 | 1818013.5914 | 1778319.3514 | 1740100.6772 | 1703097.3511 | 1667062.3463 | 1633451.9248 | 1600541.4459 | 2532913.1964 | 0 | 34150.8
5760 | 2407309.2948 | 0 | 22196.7 | 2174794.5914 | 2183835.2183 | 2160381.4805 | 2134861.4775 | 2105979.3759 | 2074430.2461 | 2037433.0892 | 1997409.3284 | 1947800.159 | 1902122.9349 | 1858864.1417 | 1816695.0374 | 1775989.5847 | 1736796.2213 | 1698959.9488 | 1662526.0706 | 1627247.2731 | 1592888.779 | 1560834.6364 | 1529445.727 | 2407309.2948 | 0 | 22196.7
5761 | 2313895.4969 | 0 | 16742.5 | 2094996.2229 | 2103686.0352 | 2081050.2479 | 2056428.3753 | 2028574.8676 | 1998157.8239 | 1962504.1595 | 1923941.3362 | 1876165.0588 | 1832168.1507 | 1790495.828 | 1749870.9096 | 1710652.8471 | 1672888.1983 | 1636427.9796 | 1601315.7363 | 1567313.7516 | 1534196.3588 | 1503293.8988 | 1473030.8582 | 2313895.4969 | 0 | 16742.5
5762 | 2232284.4136 | 0 | 10376.8 | 2026880.9081 | 2035264.2308 | 2013345.1623 | 1989510.0576 | 1962557.2978 | 1933131.4177 | 1898653.6125 | 1861369.2545 | 1815196.4009 | 1772669.6182 | 1732385.4328 | 1693111.7098 | 1655195.2228 | 1618680.8877 | 1583424.9754 | 1549469.4955 | 1516585.1154 | 1484554.1275 | 1454659.9518 | 1425382.6431 | 2232284.4136 | 0 | 10376.8
5763 | 2158071.7791 | 0 | 2307.75 | 1967221.0161 | 1975325.6339 | 1954058.4732 | 1930938.9753 | 1904805.4691 | 1876281.062 | 1842872.6818 | 1806751.0531 | 1762036.4281 | 1720846.6598 | 1681824.9333 | 1643780.0763 | 1607047.3338 | 1571670.1284 | 1537509.5093 | 1504606.0896 | 1472738.1607 | 1441695.253 | 1412718.1188 | 1384337.3438 | 2158071.7791 | 0 | 2307.75
5764 | 2136793.0572 | 0 | 3606.69 | 1946502.4 | 1954527.1057 | 1933447.5938 | 1910534.0089 | 1884636.1339 | 1856370.9324 | 1823269.9142 | 1787482.4002 | 1743186.6174 | 1702380.936 | 1663721.9194 | 1626030.1403 | 1589637.5381 | 1554587.1074 | 1520741.2674 | 1488140.2306 | 1456564.4748 | 1425805.6053 | 1397092.1406 | 1368969.1551 | 2136793.0572 | 0 | 3606.69
5765 | 2106079.7712 | 0 | 2862.12 | 1919216.994 | 1927126.3563 | 1906315.242 | 1883696.4168 | 1858136.1964 | 1830242.6763 | 1797582.8473 | 1762275.137 | 1718581.4519 | 1678327.7031 | 1640189.7639 | 1603005.1595 | 1567101.0583 | 1532519.8367 | 1499125.8917 | 1466958.8577 | 1435802.3677 | 1405451.0225 | 1377115.6824 | 1349362.3341 | 2106079.7712 | 0 | 2862.12
5766 | 2194110.5712 | 9448.459 | 7335.28 | 1985635.2388 | 1993875.1999 | 1908058.3419 | 1820358.2135 | 1729593.7443 | 1652456.3312 | 1618213.5189 | 1581212.1481 | 1535474.282 | 1493320.136 | 1453370.2372 | 1414413.5211 | 1376790.8311 | 1340546.3151 | 1305538.702 | 1271809.2827 | 1239132.6466 | 1207294.809 | 1177557.2424 | 1148425.994 | 2194110.5712 | 9448.459 | 7335.28
5767 | 2231075.1806 | 57566.132 | 5194.74 | 1973393.2495 | 1981772.0308 | 1568516.7849 | 1153346.5408 | 735060.3303 | 412137.3699 | 375760.1556 | 336577.9087 | 288511.9811 | 244090.1494 | 201909.7001 | 160739.1659 | 120925.1325 | 82512.4914 | 45357.5914 | 9502.4193 | -25282.2332 | -59213.9556 | -91010.0235 | -122189.5585 | 2231075.1806 | 57566.132 | 5194.74
5768 | 2355390.383 | 92382.4 | 3574.88 | 2053651.0693 | 2062496.7152 | 1411461.3594 | 758404.3019 | 102057.6569 | -399892.3777 | -439220.0153 | -481508.9814 | -533176.6257 | -580997.1257 | -626451.3537 | -670839.3943 | -713795.3501 | -755271.8281 | -795420.4839 | -834196.9911 | -871843.3295 | -908589.2128 | -943080.4431 | -976920.7873 | 2355390.383 | 92382.4 | 3574.88
5769 | 2444975.3064 | 102068.888 | 2160.44 | 2127137.2302 | 2136319.3115 | 1418643.4441 | 698868.9818 | -24320.1844 | -576749.57 | -617693.4562 | -661711.3022 | -715464.5351 | -765224.3013 | -812527.7966 | -858724.5533 | -903434.7572 | -946609.2129 | -988405.344 | -1028777.1381 | -1067975.7787 | -1106239.7161 | -1142163.2472 | -1177411.1364 | 2444975.3064 | 102068.888 | 2160.44
5770 | 2513799.1786 | 105550.352 | 0 | 2188627.1829 | 2198067.7315 | 1456116.6591 | 712007.9181 | -35611.6476 | -606630.8497 | -648685.3347 | -693900.3086 | -749124.7118 | -800243.2358 | -848836.3472 | -896291.5662 | -942218.3873 | -986566.2302 | -1029496.9499 | -1070963.2389 | -1111223.351 | -1150522.449 | -1187415.2603 | -1223613.4109 | 2513799.1786 | 105550.352 | 0
5771 | 2543963.8255 | 107166.936 | 0 | 2214539.8685 | 2224093.7002 | 1470882.9797 | 715488.6993 | -43458.5343 | -623091.3998 | -665639.1853 | -711385.3843 | -767261.1221 | -818981.7117 | -868146.5846 | -916159.9108 | -962626.4989 | -1007495.1618 | -1050929.6965 | -1092882.2278 | -1133614.1086 | -1173373.4435 | -1210697.617 | -1247318.7943 | 2543963.8255 | 107166.936 | 0
5772 | 2543981.8169 | 93188.76 | 1381.4 | 2227153.0641 | 2236706.9633 | 1578514.5497 | 918138.5609 | 254209.5937 | -254161.2729 | -296252.0191 | -341541.2015 | -396959.9942 | -448223.6095 | -496931.4899 | -544487.8156 | -590497.3922 | -634909.0322 | -677886.5339 | -719382.0217 | -759656.8505 | -798959.1264 | -835826.2237 | -871990.3199 | 2543981.8169 | 93188.76 | 1381.4
5773 | 2534722.5523 | 93982.288 | 13526.9 | 2205763.7202 | 2215282.8464 | 1551770.5286 | 886082.583 | 216854.5907 | -295456.4227 | -337446.8318 | -382624.0359 | -437893.9818 | -489023.8736 | -537607.3328 | -585043.4284 | -630938.4046 | -675241.2603 | -718115.1973 | -759512.5146 | -799693.6156 | -838905.7035 | -875691.4762 | -911776.8063 | 2534722.5523 | 93982.288 | 13526.9
5774 | 2527839.7121 | 102734.496 | 18391.5 | 2185865.4012 | 2195358.6789 | 1472402.7593 | 747277.1198 | 18621.0462 | -538235.8344 | -580423.1832 | -625788.6735 | -681219.4997 | -732521.5137 | -781284.0097 | -828902.2578 | -874983.5712 | -919477.0874 | -962545.565 | -1004141.4326 | -1044524.3863 | -1083940.9583 | -1120937.8035 | -1157236.1081 | 2527839.7121 | 102734.496 | 18391.5
5775 | 2511801.9755 | 98849.048 | 26188 | 2167317.7723 | 2176750.8204 | 1480344.7761 | 781782.7774 | 79712.7434 | -457143.7422 | -498975.712 | -543965.6597 | -598957.0842 | -649845.8917 | -698211.293 | -745439.7059 | -791140.9352 | -835264.4409 | -877971.9492 | -919216.1903 | -959255.2129 | -998333.9848 | -1035008.3818 | -1070988.67 | 2511801.9755 | 98849.048 | 26188
5776 | 2508351.1564 | 86753.648 | 17533.3 | 2184918.5389 | 2194338.6276 | 1580186.6085 | 963881.5969 | 344073.3695 | -131073.9106 | -172456.7887 | -216993.3061 | -271517.56 | -321944.8332 | -369852.1669 | -416624.0743 | -461870.8962 | -505542.162 | -547799.3758 | -588595.3327 | -628187.7268 | -666821.1895 | -703053.5805 | -738592.8164 | 2508351.1564 | 86753.648 | 17533.3
5777 | 2548238.5345 | 41746.292 | 14748.1 | 2269113.6554 | 2278683.5407 | 1970147.981 | 1659425.1924 | 1345143.4803 | 1098987.4371 | 1058525.6954 | 1014860.1657 | 961048.0762 | 911398.1169 | 864308.1688 | 818371.7023 | 773984.573 | 731198.054 | 689848.073 | 649982.5856 | 611339.7999 | 573671.1942 | 538441.8418 | 503916.6669 | 2548238.5345 | 41746.292 | 14748.1
5778 | 2629299.4393 | 464.9602 | 15054.6 | 2384067.3908 | 2393941.6995 | 2365336.9441 | 2334475.3828 | 2299941.6867 | 2263285.2333 | 2223033.5675 | 2179476.1993 | 2125449.5036 | 2075717.3378 | 2028626.6185 | 1982726.0738 | 1938424.1516 | 1895773.7559 | 1854605.5954 | 1814969.1511 | 1776594.3031 | 1739224.6246 | 1704371.7933 | 1670245.5398 | 2629299.4393 | 464.9602 | 15054.6
5779 | 2713995.2725 | 0 | 9984.8 | 2466898.4121 | 2477090.7952 | 2450914.6127 | 2422408.9273 | 2390112.8192 | 2354809.9094 | 2313364.9056 | 2268507.715 | 2212843.9557 | 2161613.0631 | 2113108.7041 | 2065832.8579 | 2020207.1296 | 1976286.1273 | 1933895.1064 | 1893085.1418 | 1853577.4126 | 1815107.2316 | 1779234.9713 | 1744112.6936 | 2713995.2725 | 0 | 9984.8
5780 | 2720298.3616 | 0 | 5698.45 | 2476937.1728 | 2487153.2271 | 2460931.8548 | 2432375.5694 | 2400020.0582 | 2364650.7622 | 2323125.1076 | 2278179.3417 | 2222401.9094 | 2171067.6388 | 2122466.2341 | 2075096.1954 | 2029380.1068 | 1985372.7034 | 1942898.8346 | 1902009.6941 | 1862425.8133 | 1823881.8903 | 1787941.9216 | 1752753.6772 | 2720298.3616 | 0 | 5698.45
5781 | 2716617.7595 | 0 | 9919.88 | 2469356.7018 | 2479558.9336 | 2453378.5086 | 2424866.3298 | 2392560.0655 | 2357244.0942 | 2315780.0938 | 2270900.6097 | 2215204.1145 | 2163944.7694 | 2115414.5925 | 2068114.1156 | 2022465.351 | 1978522.9597 | 1936112.0282 | 1895283.6807 | 1855758.8269 | 1817272.5239 | 1781386.6519 | 1746251.4872 | 2716617.7595 | 0 | 9919.88
5782 | 2647069.4367 | 0 | 17488.3 | 2398316.1471 | 2408257.191 | 2382692.177 | 2354855.1046 | 2323321.0795 | 2288854.399 | 2248397.0856 | 2204611.7284 | 2150286.2873 | 2100284.4004 | 2052941.8122 | 2006797.4423 | 1962262.4991 | 1919390.2442 | 1878010.242 | 1838172.3081 | 1799604.4971 | 1762048.6488 | 1727026.6577 | 1692736.1549 | 2647069.4367 | 0 | 17488.3
5783 | 2496487.9353 | 0 | 9088.76 | 2269289.953 | 2278665.4894 | 2254423.1551 | 2228038.011 | 2198166.2194 | 2165528.5998 | 2127241.1312 | 2085814.9383 | 2034448.2459 | 1987159.1576 | 1942378.0907 | 1898727.0801 | 1856593.9422 | 1816028.9087 | 1776871.2395 | 1739167.9163 | 1702662.4636 | 1667111.4069 | 1633950.0663 | 1601478.6024 | 2496487.9353 | 0 | 9088.76
5784 | 2403867.6527 | 0 | 4047.93 | 2189802.4033 | 2198830.1051 | 2175406.503 | 2149919.5899 | 2121075.3847 | 2089567.9643 | 2052620.3057 | 2012650.3701 | 1963108.7299 | 1917493.4137 | 1874293.0708 | 1832180.8588 | 1791530.2061 | 1752389.4807 | 1714603.9062 | 1678218.721 | 1642986.965 | 1608674.1968 | 1576662.4855 | 1545315.0565 | 2403867.6527 | 0 | 4047.93
5785 | 2300527.3772 | 0 | 0 | 2099538.528 | 2108178.1364 | 2085659.4032 | 2061166.0588 | 2033459.7496 | 2003204.7147 | 1967743.3128 | 1929389.5592 | 1881875.5805 | 1838119.1365 | 1796673.848 | 1756269.9126 | 1717264.7052 | 1679704.5148 | 1643441.2183 | 1608518.1095 | 1574698.8451 | 1541759.0619 | 1511021.4151 | 1480919.4936 | 2300527.3772 | 0 | 0
5786 | 2228293.6763 | 0 | 4854.87 | 2028760.7572 | 2037129.0927 | 2015244.9679 | 1991448.2324 | 1964539.4151 | 1935161.899 | 1900741.4893 | 1863519.5441 | 1817424.9936 | 1774969.9958 | 1734753.5861 | 1695545.8324 | 1657692.8883 | 1621239.5894 | 1586042.4636 | 1552143.4453 | 1519313.612 | 1487335.6453 | 1457490.6707 | 1428261.4603 | 2228293.6763 | 0 | 4854.87
5787 | 2155911.8738 | 0 | 5518.8 | 1962038.7639 | 1970135.2702 | 1948887.0222 | 1925788.2908 | 1899678.5676 | 1871180.3365 | 1837803.0204 | 1801715.1713 | 1757042.9263 | 1715892.0101 | 1676906.9659 | 1638897.8134 | 1602199.4622 | 1566855.2913 | 1532726.4893 | 1499853.6283 | 1468015.2218 | 1437001.0107 | 1408050.5056 | 1379695.7628 | 2155911.8738 | 0 | 5518.8
5788 | 2121286.8832 | 0 | 9118.81 | 1926838.825 | 1934805.2975 | 1913861.5608 | 1891097.0605 | 1865369.9265 | 1837292.645 | 1804414.6391 | 1768869.6326 | 1724878.0998 | 1684351.3415 | 1645955.6703 | 1608520.2175 | 1572374.5139 | 1537561.2419 | 1503943.8192 | 1471562.1665 | 1440198.3545 | 1409645.501 | 1381123.2093 | 1353187.1117 | 2121286.8832 | 0 | 9118.81
5789 | 2128925.722 | 0 | 9945.85 | 1932983.2457 | 1940978.4058 | 1919967.2477 | 1897128.7692 | 1871316.9885 | 1843146.5973 | 1810158.1941 | 1774493.1864 | 1730351.236 | 1689686.5371 | 1651160.5992 | 1613598.3376 | 1577330.4695 | 1542399.8313 | 1508669.3486 | 1476179.0861 | 1444710.3295 | 1414055.4517 | 1385438.4478 | 1357409.7489 | 2128925.722 | 0 | 9945.85
5790 | 2236224.4906 | 9468.881 | 12281.4 | 2019103.2736 | 2027501.3932 | 1941176.9463 | 1852933.0814 | 1761566.0584 | 1683814.1418 | 1648964.9626 | 1611304.2769 | 1564739.4069 | 1521827.0433 | 1481161.2354 | 1441507.6733 | 1403213.7428 | 1366324.4391 | 1330695.7793 | 1296369.8472 | 1263116.9055 | 1230718.8623 | 1200461.4028 | 1170821.8992 | 2236224.4906 | 9468.881 | 12281.4
5791 | 2251232.9729 | 56620.492 | 5156.83 | 1992773.4775 | 2001227.9613 | 1594224.7616 | 1185289.2617 | 773209.6426 | 454863.8029 | 418228.0542 | 378761.9293 | 330331.8596 | 285578.8101 | 243087.3941 | 201615.0177 | 161511.3981 | 122821.8324 | 85401.3716 | 49292.3817 | 14263.5835 | -19904.5784 | -51917.79 | -83308.8984 | 2251232.9729 | 56620.492 | 5156.83
5792 | 2379501.2954 | 91248.6 | 1083.88 | 2079280.2974 | 2088216.4917 | 1444677.6976 | 799096.5068 | 150192.0545 | -346269.4199 | -385906.2029 | -428534.628 | -480637.7359 | -528854.3183 | -574680.4064 | -619429.3931 | -662731.6355 | -704539.2555 | -745005.461 | -784085.4719 | -822023.7451 | -859052.3457 | -893803.2135 | -927896.5326 | 2379501.2954 | 91248.6 | 1083.88
5793 | 2484763.083 | 101059.984 | 0 | 2166618.2351 | 2175949.739 | 1464784.1084 | 751485.7318 | 34717.083 | -513050.5224 | -554533.1655 | -599139.7918 | -653640.2317 | -704082.2181 | -752027.962 | -798848.9571 | -844159.2082 | -887908.7195 | -930257.4763 | -971158.7175 | -1010867.7141 | -1049626.7969 | -1086007.3872 | -1121701.3407 | 2484763.083 | 101059.984 | 0
5794 | 2564870.7203 | 20412.98 | 0 | 2320374.1586 | 2330006.5059 | 2166380.314 | 2000552.6172 | 1831142.7682 | 1693583.6828 | 1653619.7037 | 1610431.0257 | 1557029.562 | 1507817.3945 | 1461181.9471 | 1415707.5101 | 1371792.5226 | 1329488.5925 | 1288630.5767 | 1249266.7437 | 1211133.5927 | 1173980.9803 | 1139283.542 | 1105294.8773 | 2564870.7203 | 20412.98 | 0
5795 | 2615868.3262 | 105533.968 | 45.7767 | 2281749.5214 | 2291573.3897 | 1548834.1327 | 803849.598 | 55211.6868 | -516966.7871 | -560494.5297 | -607311.0883 | -664543.4945 | -717503.3083 | -767835.1688 | -816982.9344 | -864540.2437 | -910454.4628 | -954894.0184 | -997809.6822 | -1039470.1941 | -1080130.6713 | -1118287.158 | -1155720.7784 | 2615868.3262 | 105533.968 | 45.7767
5796 | 2626093.4202 | 53380.288 | 15037.2 | 2328243.5422 | 2338105.8108 | 1949816.2466 | 1559272.6282 | 1165061.3527 | 858661.7486 | 816710.9832 | 771458.5462 | 715749.5474 | 664329.842 | 615548.3623 | 567955.606 | 521959.5228 | 477612.9524 | 434746.8099 | 393410.5158 | 353334.2798 | 314261.9875 | 277703.4736 | 241870.6515 | 2626093.4202 | 53380.288 | 15037.2
5797 | 2619021.4213 | 104432.536 | 39717.9 | 2246056.4506 | 2255892.1603 | 1520599.9095 | 783059.6747 | 41861.6596 | -524752.3216 | -568301.8905 | -615144.2397 | -672414.9914 | -725408.0007 | -775769.889 | -824946.2551 | -872530.2478 | -918469.1698 | -962931.6508 | -1005868.4031 | -1047548.4907 | -1088227.3381 | -1126399.1767 | -1163847.2777 | 2619021.4213 | 104432.536 | 39717.9
5798 | 2626904.0162 | 102890.128 | 58171.3 | 2236339.3794 | 2246204.6921 | 1521323.3437 | 794187.2455 | 63382.3579 | -495468.5884 | -539085.8604 | -586005.8231 | -643385.5752 | -696474.71 | -746924.8047 | -796185.8092 | -843849.6476 | -889863.4641 | -934396.3957 | -977399.0068 | -1019141.1707 | -1059879.0811 | -1098102.4372 | -1135599.8774 | 2626904.0162 | 102890.128 | 58171.3
5799 | 2610408.1278 | 97909.072 | 71471.8 | 2212965.2337 | 2222768.5963 | 1531889.1837 | 838769.1803 | 142003.426 | -391255.5363 | -434474.4856 | -480975.386 | -537870.3927 | -590501.7252 | -640510.5899 | -689337.8313 | -736577.9362 | -782178.3806 | -826307.2396 | -868915.3877 | -910271.0039 | -950628.6727 | -988487.5777 | -1025625.1252 | 2610408.1278 | 97909.072 | 71471.8
5800 | 2583482.9464 | 85282.472 | 61460.7 | 2211030.1092 | 2220732.3545 | 1615923.6624 | 1008897.49 | 398263.1712 | -70293.7371 | -112708.3564 | -158371.0749 | -214320.6892 | -266050.6072 | -315185.1069 | -363150.1713 | -409544.4697 | -454316.0201 | -497631.1637 | -539441.2819 | -580011.7875 | -619594.6391 | -656704.5005 | -693100.4449 | 2583482.9464 | 85282.472 | 61460.7
5801 | 2606042.3868 | 39635.016 | 48589.2 | 2290137.5679 | 2299924.535 | 2005235.4909 | 1708309.6031 | 1407744.0618 | 1171651.9847 | 1130428.9548 | 1085929.4626 | 1031053.2477 | 980433.5762 | 932431.9867 | 885610.0442 | 840372.5838 | 796772.0417 | 754640.6239 | 714027.3737 | 674664.5606 | 636298.0259 | 600426.076 | 565274.2771 | 2606042.3868 | 39635.016 | 48589.2
5802 | 2681510.9468 | 277.3197 | 36077.2 | 2410882.4061 | 2420952.7947 | 2393166.4627 | 2363078.5102 | 2329245.5032 | 2292912.995 | 2251916.641 | 2207548.9414 | 2152504.0189 | 2101838.9052 | 2053867.6907 | 2007110.2849 | 1961983.2462 | 1918540.5294 | 1876609.4814 | 1836240.5657 | 1797158.2987 | 1759101.1612 | 1723610.8495 | 1688861.5436 | 2681510.9468 | 277.3197 | 36077.2
5803 | 2758552.7047 | 0 | 16589.7 | 2500958.1207 | 2511317.8389 | 2484751.5023 | 2455817.4179 | 2423030.6809 | 2387187.7776 | 2345101.9415 | 2299547.8986 | 2243009.8684 | 2190977.4822 | 2141716.3928 | 2093703.9857 | 2047368.7873 | 2002766.3027 | 1959718.9182 | 1918278.5471 | 1878161.7912 | 1839099.6175 | 1802678.0163 | 1767018.7106 | 2758552.7047 | 0 | 16589.7
5804 | 2764882.3527 | 0 | 4896.12 | 2518428.3501 | 2528811.8391 | 2502200.0801 | 2473215.1404 | 2440368.7079 | 2404459.0965 | 2362292.2277 | 2316649.194 | 2259996.9697 | 2207860.7278 | 2158502.1417 | 2110395.1029 | 2063969.1215 | 2019279.8295 | 1976149.2058 | 1934629.2831 | 1894436.0125 | 1855299.744 | 1818810.1069 | 1783084.5145 | 2764882.3527 | 0 | 4896.12
5805 | 2753351.4791 | 0 | 4754.47 | 2508046.5377 | 2518386.7226 | 2491884.6496 | 2463019.2931 | 2430308.5481 | 2394547.3992 | 2352555.0885 | 2307101.1102 | 2250683.8549 | 2198763.7482 | 2149609.7131 | 2101702.0058 | 2055468.3451 | 2010964.1309 | 1968012.0848 | 1926664.0221 | 1886637.0788 | 1847662.7295 | 1811323.9738 | 1775746.0763 | 2753351.4791 | 0 | 4754.47
5806 | 2697662.6542 | 0 | 2798.36 | 2459179.1562 | 2469310.2024 | 2443302.1837 | 2414978.681 | 2382887.566 | 2347807.7441 | 2306622.7908 | 2262046.185 | 2206728.0436 | 2155816.0922 | 2107614.2664 | 2060633.5603 | 2015293.0417 | 1971646.9903 | 1929521.713 | 1888967.9773 | 1849708.6402 | 1811480.6074 | 1775834.8613 | 1740934.5843 | 2697662.6542 | 0 | 2798.36
5807 | 2577610.7286 | 0 | 1713.1 | 2350700.998 | 2360381.1903 | 2335428.5281 | 2308263.426 | 2277498.3786 | 2243877.6283 | 2204423.4384 | 2161728.5321 | 2108770.1121 | 2060021.7969 | 2013863.0008 | 1968870.9818 | 1925446.1585 | 1883640.3948 | 1843287.7274 | 1804436.6645 | 1766822.3967 | 1730193.5379 | 1696032.0483 | 1662582.8528 | 2577610.7286 | 0 | 1713.1
5808 | 2425013.3474 | 0 | 3585.42 | 2209563.1842 | 2218670.2985 | 2195061.5404 | 2169371.3211 | 2140294.2774 | 2108530.5914 | 2071278.8119 | 2030978.17 | 1981021.6256 | 1935025.9433 | 1891466.4776 | 1849004.7146 | 1808017.3675 | 1768553.23 | 1730456.1638 | 1693771.8056 | 1658251.0227 | 1623657.3116 | 1591384.8987 | 1559782.6114 | 2425013.3474 | 0 | 3585.42
5809 | 2324879.3675 | 0 | 3058.02 | 2118704.952 | 2127436.0141 | 2104704.0497 | 2079976.5723 | 2052002.1195 | 2021451.9617 | 1985640.3255 | 1946905.7209 | 1898913.9267 | 1854719.442 | 1812860.5774 | 1772054.0891 | 1732661.1348 | 1694728.4935 | 1658106.4744 | 1622838.8294 | 1588686.7133 | 1555423.3881 | 1524385.5098 | 1493990.0862 | 2324879.3675 | 0 | 3058.02
5810 | 2248965.6538 | 0 | 0 | 2052481.568 | 2060927.5369 | 2038862.404 | 2014866.917 | 1987730.4773 | 1958102.4365 | 1923384.7191 | 1885839.4762 | 1839339.3164 | 1796512.4736 | 1755944.9864 | 1716395.5125 | 1678213.4169 | 1641443.951 | 1605942.3118 | 1571750.8228 | 1538638.4375 | 1506385.8218 | 1476285.9859 | 1446807.6268 | 2248965.6538 | 0 | 0
5811 | 2180445.4297 | 0 | 0 | 1989947.7108 | 1998136.3526 | 1976673.2837 | 1953338.6735 | 1926958.8076 | 1898163.2531 | 1864433.0915 | 1827961.5518 | 1782807.9286 | 1741215.7059 | 1701814.002 | 1663399.2951 | 1626310.306 | 1590590.9074 | 1556100.7081 | 1522880.742 | 1490707.0022 | 1459366.8368 | 1430113.8617 | 1401463.4285 | 2180445.4297 | 0 | 0
5812 | 2162793.0622 | 0 | 3886.61 | 1969950.9575 | 1978073.306 | 1956766.1327 | 1933602.5698 | 1907418.4047 | 1878838.1079 | 1845363.1534 | 1809169.0144 | 1764363.08 | 1723089.7137 | 1683989.1324 | 1645867.5576 | 1609060.9678 | 1573612.8808 | 1539384.0416 | 1506415.1522 | 1474484.0191 | 1443379.712 | 1414345.6978 | 1385909.3474 | 2162793.0622 | 0 | 3886.61
5813 | 2131296.7211 | 0 | 11199.3 | 1933893.6491 | 1941897.7134 | 1920865.7943 | 1898004.5198 | 1872166.6316 | 1843967.5062 | 1810945.0029 | 1775242.9142 | 1731054.4419 | 1690347.0937 | 1651780.8886 | 1614179.4329 | 1577873.8124 | 1542906.9109 | 1509141.5018 | 1476617.6939 | 1445116.5297 | 1414430.1506 | 1385783.915 | 1357726.6398 | 2131296.7211 | 0 | 11199.3
5814 | 2208168.2612 | 6583.928 | 5077.08 | 2003587.4896 | 2011880.2443 | 1945413.6525 | 1877051.7242 | 1805605.8218 | 1742903.0616 | 1708553.1201 | 1671426.9459 | 1625508.3016 | 1583196.3385 | 1543102.745 | 1504008.6976 | 1466257.2236 | 1429892.7534 | 1394773.1109 | 1360939.8517 | 1328166.1208 | 1296236.5628 | 1266420.7321 | 1237215.1043 | 2208168.2612 | 6583.928 | 5077.08
5815 | 2239091.8922 | 3666.6618 | 2411.12 | 2037392.6599 | 2045801.5479 | 1998889.9079 | 1950056.3887 | 1898095.7067 | 1849885.9428 | 1815181.921 | 1777662.7877 | 1731228.0527 | 1688450.5076 | 1647922.3987 | 1608407.8336 | 1570254.6435 | 1533507.8813 | 1498023.3795 | 1463843.2758 | 1430737.5383 | 1398487.7955 | 1368381.3812 | 1338893.7151 | 2239091.8922 | 3666.6618 | 2411.12
5816 | 2378669.4126 | 27585.468 | 0 | 2143268.1052 | 2152201.1753 | 1941457.7823 | 1728672.7066 | 1512565.5312 | 1340705.2261 | 1303192.8751 | 1262689.9279 | 1212715.6102 | 1166626.4593 | 1122926.967 | 1080304.1994 | 1039127.6705 | 999445.2414 | 961103.7578 | 924147.9842 | 888333.5492 | 853428.4688 | 820800.3247 | 788829.4996 | 2378669.4126 | 27585.468 | 0
5817 | 2487406.9303 | 6394.465 | 0 | 2263696.6179 | 2273038.0507 | 2205394.6066 | 2135616.1472 | 2062363.723 | 1997223.0791 | 1958843.5995 | 1917336.8127 | 1865925.6851 | 1818577.3292 | 1773727.8718 | 1730004.3602 | 1687793.1999 | 1647144.44 | 1607897.9252 | 1570100.4661 | 1533496.5202 | 1497843.4988 | 1464571.5008 | 1431986.8701 | 2487406.9303 | 6394.465 | 0
5818 | 2540948.7848 | 22430.21 | 0 | 2296524.9671 | 2306067.4758 | 2128937.425 | 1949626.4023 | 1766766.6372 | 1619212.4696 | 1579525.6041 | 1536644.1156 | 1483645.0936 | 1434796.2953 | 1388500.1846 | 1343354.2558 | 1299753.2321 | 1257748.2397 | 1217175.6759 | 1178083.3589 | 1140210.2458 | 1103308.526 | 1068839.0814 | 1035071.7999 | 2540948.7848 | 22430.21 | 0
5819 | 2577555.6718 | 16285.959 | 368.505 | 2335709.3873 | 2345389.3729 | 2209702.1699 | 2071802.5742 | 1930303.1101 | 1813626.3845 | 1773611.0848 | 1730355.138 | 1676835.8967 | 1627526.6703 | 1580806.9076 | 1535253.8973 | 1491268.049 | 1448901.2258 | 1407987.4678 | 1368575.2823 | 1330399.8655 | 1293209.8366 | 1258487.1241 | 1224476.6907 | 2577555.6718 | 16285.959 | 368.505
5820 | 2584656.6915 | 21698.952 | 11276.7 | 2325868.8283 | 2335575.4816 | 2163021.5264 | 1988249.0834 | 1809866.8547 | 1665499.0094 | 1625195.4427 | 1581642.301 | 1527797.59 | 1478174.4923 | 1431147.9922 | 1385291.4587 | 1341006.4047 | 1298344.8361 | 1257140.3358 | 1217441.5448 | 1178982.9296 | 1141512.4171 | 1106516.0184 | 1072233.861 | 2584656.6915 | 21698.952 | 11276.7
5821 | 2590705.2532 | 49695.792 | 13202.1 | 2301466.7088 | 2311196.0775 | 1948257.4385 | 1583095.1201 | 1214314.5684 | 927123.0044 | 885796.9558 | 841213.7277 | 786314.8461 | 735647.4572 | 687582.7423 | 640690.732 | 595373.8788 | 551684.3101 | 509455.2197 | 468735.3621 | 429258.5826 | 390772.2181 | 354765.7573 | 319475.2092 | 2590705.2532 | 49695.792 | 13202.1
5822 | 2566190.1075 | 47276.868 | 28559.2 | 2266155.1877 | 2275792.49 | 1929507.0751 | 1581019.0228 | 1228946.9757 | 954380.0564 | 913481.3389 | 869356.2636 | 815013.1492 | 764861.4859 | 717287.8682 | 670875.8581 | 626024.0998 | 582784.2276 | 540991.0134 | 500692.7507 | 461625.8031 | 423539.8984 | 387910.4308 | 352990.1014 | 2566190.1075 | 47276.868 | 28559.2
5823 | 2528230.619 | 66910.844 | 41356.6 | 2199080.7079 | 2208575.4537 | 1729144.5507 | 1247543.5921 | 762411.6536 | 388195.3139 | 347186.837 | 302999.7272 | 248745.725 | 198621.1734 | 151036.5326 | 104596.3166 | 59693.273 | 16378.2722 | -25511.4698 | -65928.374 | -105132.1767 | -143369.4483 | -179186.6189 | -214305.1409 | 2528230.619 | 66910.844 | 41356.6
5824 | 2497493.137 | 25875.04 | 43091.6 | 2210329.4538 | 2219708.7652 | 2019510.4752 | 1817168.5124 | 1611338.4984 | 1446716.7976 | 1407510.153 | 1365163.5204 | 1312872.3857 | 1264660.497 | 1218957.6395 | 1174385.2934 | 1131331.4311 | 1089846.3046 | 1049769.1091 | 1011146.8451 | 973722.934 | 937253.8032 | 903175.3506 | 869787.0526 | 2497493.137 | 25875.04 | 43091.6
5825 | 2541816.153 | 20922.744 | 30733 | 2268091.0224 | 2277636.7885 | 2110717.954 | 1941617.403 | 1768966.8983 | 1629059.0553 | 1589380.6475 | 1546506.5263 | 1493511.4179 | 1444667.9499 | 1398378.0409 | 1353238.7064 | 1309644.8043 | 1267647.4784 | 1227083.07 | 1187999.4138 | 1150135.3776 | 1113243.0663 | 1078783.8605 | 1045027.0575 | 2541816.153 | 20922.744 | 30733
5826 | 2618645.2694 | 0 | 7102.08 | 2382761.5177 | 2392595.8148 | 2367245.1936 | 2339646.9112 | 2308391.3738 | 2274234.6719 | 2234151.6643 | 2190776.3494 | 2136974.1298 | 2087449.0382 | 2040554.6897 | 1994845.6931 | 1950728.8412 | 1908256.8237 | 1867261.0352 | 1827790.7562 | 1789576.9616 | 1752364.2633 | 1717658.2137 | 1683675.7977 | 2618645.2694 | 0 | 7102.08
5827 | 2702421.7383 | 0 | 12028.4 | 2454292.4162 | 2464441.335 | 2438366.4927 | 2409972.0815 | 2377803.4114 | 2342640.7618 | 2301362.2104 | 2256686.0233 | 2201249.3507 | 2150226.6414 | 2101918.8387 | 2054834.31 | 2009392.8623 | 1965648.8711 | 1923428.3369 | 1882782.1167 | 1843432.5787 | 1805116.1643 | 1769386.5921 | 1734403.8043 | 2702421.7383 | 0 | 12028.4
5828 | 2696690.2175 | 0 | 17801.1 | 2443288.9378 | 2453416.332 | 2427401.6774 | 2399072.3734 | 2366976.8152 | 2331893.6274 | 2290707.5089 | 2246130.9607 | 2190816.7488 | 2139907.1387 | 2091706.6771 | 2044726.8951 | 1999386.7094 | 1955740.3801 | 1913614.2766 | 1873059.1483 | 1833797.952 | 1795567.6882 | 1759918.7802 | 1725015.0727 | 2696690.2175 | 0 | 17801.1
5829 | 2693378.1454 | 0 | 5406.41 | 2452660.9196 | 2462775.8753 | 2436798.9412 | 2408510.2004 | 2376459.8312 | 2341425.5018 | 2300295.7374 | 2255779.7073 | 2200539.2015 | 2149697.8877 | 2101562.3952 | 2054646.083 | 2009367.3534 | 1965780.3997 | 1923711.8047 | 1883212.2554 | 1844005.0489 | 1805827.5088 | 1770228.154 | 1735373.0844 | 2693378.1454 | 0 | 5406.41
5830 | 2637933.513 | 0 | 13877.4 | 2393589.2965 | 2403496.0304 | 2378011.0125 | 2350261.7778 | 2318828.3497 | 2284472.3879 | 2244146.4688 | 2200503.9922 | 2146357.809 | 2096520.258 | 2049332.8275 | 2003339.4799 | 1958950.0043 | 1916217.4785 | 1874972.0552 | 1835263.378 | 1796820.4399 | 1759385.9721 | 1724476.6162 | 1690296.2241 | 2637933.513 | 0 | 13877.4
5831 | 2535859.1763 | 0 | 5815.82 | 2308494.4095 | 2318017.8042 | 2293430.7272 | 2266667.0469 | 2236361.7324 | 2203246.971 | 2164393.2587 | 2122351.3225 | 2070212.1186 | 2022214.8252 | 1976765.1064 | 1932463.2656 | 1889703.2354 | 1848536.0396 | 1808798.4032 | 1770538.0486 | 1733494.4558 | 1697420.3106 | 1663773.5687 | 1630827.5833 | 2535859.1763 | 0 | 5815.82
5832 | 2413699.8772 | 0 | 5056.3 | 2197767.2514 | 2206831.8781 | 2183322.1831 | 2157740.7376 | 2128788.2683 | 2097161.6907 | 2060072.6234 | 2019948.9176 | 1970214.3572 | 1924422.1802 | 1881054.8541 | 1838780.1095 | 1797972.9022 | 1758681.7982 | 1720751.3878 | 1684227.0945 | 1648860.9482 | 1614417.5485 | 1582284.6175 | 1550818.6856 | 2413699.8772 | 0 | 5056.3
5833 | 2317190.9699 | 0 | 6554.4 | 2108191.8822 | 2116894.0706 | 2094229.4274 | 2069575.8704 | 2041686.0757 | 2011229.094 | 1975528.0336 | 1936913.671 | 1889072.7325 | 1845016.5458 | 1803288.2552 | 1762608.8607 | 1723338.3257 | 1685523.2744 | 1649014.5109 | 1613855.6427 | 1579808.6144 | 1546647.4377 | 1515704.3484 | 1485401.5891 | 2317190.9699 | 0 | 6554.4
5834 | 2233384.7673 | 0 | 13452.7 | 2024809.2278 | 2033196.6828 | 2011267.9794 | 1987422.2954 | 1960457.4193 | 1931018.204 | 1896524.5734 | 1859223.0065 | 1813028.5626 | 1770481.9869 | 1730179.1139 | 1690887.2014 | 1652953.1939 | 1616422.0295 | 1581149.9082 | 1547178.8602 | 1514279.4401 | 1482233.8329 | 1452326.0911 | 1423035.5204 | 2233384.7673 | 0 | 13452.7
5835 | 2190312.9601 | 0 | 13701.5 | 1985251.6503 | 1993477.3496 | 1971927.8785 | 1948498.3966 | 1922009.8777 | 1893094.7383 | 1859222.6602 | 1822596.798 | 1777249.562 | 1735479.8433 | 1695910.5566 | 1657332.7335 | 1620086.6277 | 1584216.3105 | 1549580.7552 | 1516221.1815 | 1483912.5688 | 1452441.3029 | 1423066.6727 | 1394297.3112 | 2190312.9601 | 0 | 13701.5
5836 | 2163110.4257 | 0 | 11164.4 | 1962962.8041 | 1971086.3445 | 1949776.3923 | 1926609.7781 | 1900422.1184 | 1871837.9755 | 1838358.4566 | 1802159.3542 | 1757347.1927 | 1716068.1178 | 1676962.1466 | 1638835.3256 | 1602023.6826 | 1566570.7416 | 1532337.2275 | 1499363.8479 | 1467428.377 | 1436319.8534 | 1407281.9264 | 1378841.7511 | 2163110.4257 | 0 | 11164.4
5837 | 2149876.1333 | 0 | 12429.3 | 1949619.8445 | 1957693.6836 | 1936499.0793 | 1913459.1724 | 1887416.7034 | 1858992.4133 | 1825702.6978 | 1789710.0378 | 1745157.015 | 1704115.4626 | 1665233.7185 | 1627325.134 | 1590723.6811 | 1555472.6174 | 1521433.5198 | 1488646.8471 | 1456891.7329 | 1425958.5067 | 1397083.2088 | 1368802.0053 | 2149876.1333 | 0 | 12429.3
5838 | 2237177.7748 | 9782.73 | 12380.2 | 2019560.6239 | 2027962.3235 | 1939495.9536 | 1849109.3475 | 1755598.252 | 1676234.6007 | 1641361.297 | 1603675.2884 | 1557081.2997 | 1514141.3744 | 1473448.9625 | 1433769.2279 | 1395449.7045 | 1358535.4067 | 1322882.2902 | 1288532.4568 | 1255256.0711 | 1222834.9484 | 1192555.3219 | 1162893.9147 | 2237177.7748 | 9782.73 | 12380.2
5839 | 2288315.475 | 59937.004 | 12162.3 | 2016294.232 | 2024887.9788 | 1595014.1083 | 1163176.1086 | 728142.1995 | 392437.4789 | 355158.3551 | 315002.2331 | 265734.5113 | 220204.378 | 176973.1319 | 134777.7111 | 93973.5935 | 54606.8222 | 16530.0605 | -20213.6276 | -55859.3309 | -90630.2215 | -123210.6653 | -155158.7584 | 2288315.475 | 59937.004 | 12162.3
5840 | 2445470.9188 | 93621.48 | 12571.5 | 2125625.8908 | 2134809.8333 | 1474562.3283 | 812215.8029 | 146453.8814 | -362905.3823 | -403569.688 | -447308.5765 | -500784.8253 | -550266.798 | -597292.0019 | -643210.2428 | -687641.6296 | -730536.957 | -772053.6802 | -812145.7778 | -851064.484 | -889048.2977 | -924691.2305 | -959658.3845 | 2445470.9188 | 93621.48 | 12571.5
5841 | 2547223.3553 | 101972.2 | 20607.6 | 2202101.7608 | 2211667.8336 | 1493753.9556 | 773653.72 | 49995.9789 | -503179.5846 | -545590.8107 | -591204.5485 | -646960.8038 | -698556.587 | -747593.379 | -795477.1488 | -841812.1987 | -886547.276 | -929846.3875 | -971661.5968 | -1012254.5916 | -1051873.7944 | -1089054.7157 | -1125531.7401 | 2547223.3553 | 101972.2 | 20607.6
5842 | 2624905.1488 | 105271.904 | 32116.3 | 2258188.3698 | 2268046.1759 | 1527015.153 | 783731.096 | 36781.0414 | -534164.9716 | -577808.1613 | -624751.5287 | -682146.7263 | -735254.5714 | -785725.3846 | -835008.0123 | -882694.6894 | -928732.5999 | -973290.7526 | -1016319.749 | -1058089.2575 | -1098855.2765 | -1137108.6546 | -1174636.6693 | 2624905.1488 | 105271.904 | 32116.3
5843 | 2626924.0851 | 106089.304 | 40795.4 | 2250534.4189 | 2260399.807 | 1513788.5157 | 764922.4573 | 12387.5816 | -562756.2983 | -606461.4738 | -653469.3652 | -710937.1259 | -764114.2365 | -814652.2869 | -864001.2379 | -911753.0107 | -957854.749 | -1002475.5911 | -1045566.1009 | -1087396.154 | -1128221.9458 | -1166533.1642 | -1204118.4611 | 2626924.0851 | 106089.304 | 40795.4
5844 | 2638597.3723 | 106162.072 | 49543.2 | 2252367.2847 | 2262276.5118 | 1515061.7976 | 765582.2967 | 12417.6754 | -563245.2118 | -607127.2143 | -654326.609 | -712032.3537 | -765428.3819 | -816173.6226 | -865724.4799 | -913671.0617 | -959960.2766 | -1004762.0147 | -1048026.6201 | -1090025.1678 | -1131014.9915 | -1169479.0677 | -1207213.9967 | 2638597.3723 | 106162.072 | 49543.2
5845 | 2635206.2936 | 105107.296 | 30219.6 | 2269650.8484 | 2279547.3403 | 1539526.2878 | 797243.3593 | 51280.0465 | -518970.3926 | -562775.1249 | -609892.9859 | -667503.6944 | -720810.225 | -771469.3749 | -820935.6766 | -868799.7643 | -915008.6153 | -959731.9011 | -1002920.0298 | -1044843.7277 | -1085759.9982 | -1124153.7671 | -1161819.326 | 2635206.2936 | 105107.296 | 30219.6
5846 | 2638845.7164 | 58389.724 | 17403.7 | 2332505.7799 | 2342415.9396 | 1919948.0693 | 1495215.1993 | 1066796.862 | 734689.7253 | 692377.3165 | 646747.2033 | 590609.7513 | 538782.4215 | 489606.1286 | 441624.3314 | 395246.9609 | 350527.1132 | 307294.8822 | 265599.9287 | 225171.1521 | 185751.1944 | 148857.2219 | 112692.4652 | 2638845.7164 | 58389.724 | 17403.7
5847 | 2609651.5475 | 99119.744 | 22713.5 | 2259822.3812 | 2269622.9024 | 1570519.8496 | 869176.8551 | 164189.1665 | -375233.3256 | -418481.5661 | -465010.8065 | -521931.1406 | -574589.0364 | -624625.2243 | -673480.1314 | -720748.3621 | -766377.4075 | -810535.294 | -853172.9103 | -894558.3577 | -934946.1471 | -972835.8968 | -1010004.4982 | 2609651.5475 | 99119.744 | 22713.5
5848 | 2583386.609 | 84783.264 | 23747.5 | 2249154.5964 | 2258856.4799 | 1657442.2955 | 1053810.7136 | 446571.1197 | -19439.373 | -61836.042 | -107480.6892 | -163411.8484 | -215123.4689 | -264239.7678 | -312186.6749 | -358562.8747 | -403316.3869 | -446613.5467 | -488405.7373 | -528958.3613 | -568523.3683 | -605615.4772 | -641993.6959 | 2583386.609 | 84783.264 | 23747.5
5849 | 2591926.2755 | 42726.16 | 15049.2 | 2307703.5868 | 2317437.5409 | 2001858.2051 | 1684054.1419 | 1362630.14 | 1110948.7151 | 1069826.1353 | 1025444.8407 | 970743.0308 | 920274.7079 | 872410.2857 | 825719.1207 | 780603.8553 | 737116.6414 | 695090.594 | 654574.4908 | 615302.0515 | 577020.4941 | 541220.0091 | 506135.7742 | 2591926.2755 | 42726.16 | 15049.2
5850 | 2663769.9907 | 89.4599 | 7799.88 | 2423156.5936 | 2433160.3562 | 2406806.4566 | 2378166.1639 | 2345805.5942 | 2310645.906 | 2269910.9389 | 2225826.9311 | 2171136.3412 | 2120796.5832 | 2073132.9016 | 2026674.9979 | 1981836.6748 | 1938671.5301 | 1897008.053 | 1856896.373 | 1818062.8292 | 1780247.6327 | 1744982.2797 | 1710453.0301 | 2663769.9907 | 89.4599 | 7799.88
5851 | 2794901.5474 | 0 | 4580.27 | 2546140.7251 | 2556636.951 | 2529752.3364 | 2500468.7748 | 2467281.7949 | 2430998.3784 | 2388389.7673 | 2342267.2496 | 2285016.011 | 2232329.7863 | 2182451.3752 | 2133838.0999 | 2086924.1337 | 2041765.7127 | 1998182.8831 | 1956228.2422 | 1915614.6573 | 1876069.5508 | 1839199.8109 | 1803102.4112 | 2794901.5474 | 0 | 4580.27
5852 | 2799843.4612 | 0 | 2436.07 | 2552795.0816 | 2563309.8667 | 2536391.9811 | 2507070.9064 | 2473839.5117 | 2437506.2051 | 2394836.5199 | 2348646.7148 | 2291308.5111 | 2238543.3931 | 2188591.0535 | 2139906.0867 | 2092923.4336 | 2047699.43 | 2004053.8036 | 1962039.2449 | 1921368.1135 | 1881767.3496 | 1844846.6831 | 1808699.7222 | 2799843.4612 | 0 | 2436.07
5853 | 2812647.3532 | 0 | 9057 | 2557859.4133 | 2568422.2834 | 2541401.0034 | 2511965.5446 | 2478601.8834 | 2442122.1251 | 2399277.0115 | 2352895.6802 | 2295314.9679 | 2242328.2543 | 2192167.1822 | 2143279.2786 | 2096101.4736 | 2050690.3604 | 2006864.8426 | 1964677.8514 | 1923840.4311 | 1884078.2732 | 1847008.4689 | 1810715.9086 | 2812647.3532 | 0 | 9057
5854 | 2764215.3974 | 0 | 18467.5 | 2504248.2843 | 2514629.2686 | 2488038.5005 | 2459075.124 | 2426251.1863 | 2390364.8087 | 2348222.6829 | 2302605.2309 | 2245981.2439 | 2193872.15 | 2144540.0418 | 2096459.179 | 2050058.9681 | 2005395.0277 | 1962289.3796 | 1920794.0439 | 1880625.0404 | 1841512.7839 | 1805046.5205 | 1769344.1173 | 2764215.3974 | 0 | 18467.5
5855 | 2644380.4381 | 0 | 17690.2 | 2395660.1768 | 2405591.1221 | 2380053.8105 | 2352246.7486 | 2320746.4895 | 2286316.554 | 2245902.0713 | 2202162.9255 | 2147894.4028 | 2097945.0423 | 2050652.279 | 2004556.5168 | 1960068.5464 | 1917241.5753 | 1875905.3411 | 1836109.6086 | 1797582.7088 | 1760066.7436 | 1725082.0618 | 1690828.1251 | 2644380.4381 | 0 | 17690.2
5856 | 2508849.0011 | 0 | 10841.6 | 2278818.2367 | 2288240.195 | 2263897.3546 | 2237401.0944 | 2207400.9231 | 2174621.2291 | 2136163.7116 | 2094551.9287 | 2042950.4271 | 1995446.7193 | 1950463.4511 | 1906615.8347 | 1864293.6064 | 1823547.2468 | 1784215.22 | 1746344.7401 | 1709678.0619 | 1673970.5053 | 1640664.4971 | 1608051.7815 | 2508849.0011 | 0 | 10841.6
5857 | 2407567.7706 | 0 | 11322.7 | 2185904.485 | 2194946.0826 | 2171490.0816 | 2145967.5935 | 2117082.6457 | 2085530.3835 | 2048529.5092 | 2008501.7059 | 1958887.4649 | 1913205.5914 | 1869942.4085 | 1827769.0313 | 1787059.4631 | 1747862.1464 | 1710022.0664 | 1673584.5312 | 1638302.2007 | 1603940.2726 | 1571882.9432 | 1540490.9185 | 2407567.7706 | 0 | 11322.7
5858 | 2314086.7835 | 0 | 14057.6 | 2097855.6975 | 2106546.2281 | 2083910.8812 | 2059289.2847 | 2031435.7861 | 2001018.5394 | 1965364.2392 | 1926800.5397 | 1879022.6243 | 1835024.3907 | 1793350.9346 | 1752724.9695 | 1713505.9765 | 1675740.5173 | 1639279.5961 | 1604166.7618 | 1570164.2779 | 1537046.459 | 1506143.7559 | 1475880.5251 | 2314086.7835 | 0 | 14057.6
5859 | 2245247.0947 | 0 | 18279.3 | 2030808.5861 | 2039240.59 | 2017210.1043 | 1993252.4562 | 1966159.0489 | 1936578.1602 | 1901916.0104 | 1864431.0103 | 1818005.8998 | 1775248.0327 | 1734745.7855 | 1695259.8683 | 1657139.0685 | 1620428.5628 | 1584983.7874 | 1550846.9958 | 1517787.5239 | 1485586.3998 | 1455534.4961 | 1426103.0416 | 2245247.0947 | 0 | 18279.3
5860 | 2212496.2959 | 0 | 6255.35 | 2012943.0575 | 2021252.066 | 1999509.6809 | 1975868.2445 | 1949136.7892 | 1919954.1368 | 1885764.3422 | 1848792.8735 | 1803011.7013 | 1760844.2794 | 1720899.5753 | 1681956.3763 | 1644358.3821 | 1608150.1104 | 1573189.1061 | 1539517.0066 | 1506906.512 | 1475141.8449 | 1445495.048 | 1416459.65 | 2212496.2959 | 0 | 6255.35
5861 | 2191094.1521 | 0 | 993.784 | 1998672.3084 | 2006900.9415 | 1985345.4237 | 1961909.2247 | 1935412.8976 | 1906489.0844 | 1872606.5647 | 1835969.2788 | 1790607.5084 | 1748824.5314 | 1709242.7711 | 1670652.8281 | 1633395.0773 | 1597513.6058 | 1562867.3366 | 1529497.5041 | 1497179.0074 | 1465698.1561 | 1436314.6883 | 1407536.7052 | 2191094.1521 | 0 | 993.784
5862 | 2269590.1944 | 6588.921 | 0 | 2064715.2952 | 2073238.7194 | 2006200.3616 | 1937213.947 | 1865057.7751 | 1801585.1827 | 1766351.6952 | 1728264.7519 | 1681140.7691 | 1637723.7901 | 1596586.8865 | 1556477.3321 | 1517747.6958 | 1480443.6439 | 1444419.0456 | 1409716.6124 | 1376103.1791 | 1343357.4 | 1312784.1431 | 1282838.0625 | 2269590.1944 | 6588.921 | 0
5863 | 2334621.34 | 52930.976 | 0 | 2077722.8472 | 2086490.4952 | 1703838.8157 | 1319183.2613 | 931267.1257 | 630721.9632 | 593009.3346 | 552361.4895 | 502417.6643 | 456287.0605 | 412501.8638 | 369773.4531 | 328464.4997 | 288621.9784 | 250095.5711 | 212929.2133 | 176883.0588 | 141729.4195 | 108810.5524 | 76536.8321 | 2334621.34 | 52930.976 | 0
5864 | 2494862.7411 | 87895.072 | 0 | 2189000.4342 | 2198369.8672 | 1576618.5516 | 952725.821 | 325348.7128 | -155412.6268 | -196597.2803 | -240918.6148 | -295173.9776 | -345354.3908 | -393028.4153 | -439573.1191 | -484600.9385 | -528061.6741 | -570115.9617 | -610716.8501 | -650120.6478 | -688570.6706 | -724632.5333 | -760004.9682 | 2494862.7411 | 87895.072 | 0
5865 | 2605409.3429 | 64561.108 | 0 | 2313222.9388 | 2323007.5285 | 1858908.3768 | 1392572.9248 | 922598.7034 | 559461.1425 | 517454.4495 | 472172.09 | 416515.5286 | 365114.4764 | 316330.8704 | 268726.6248 | 222706.4764 | 178322.8487 | 135407.9884 | 94010.9269 | 53863.9989 | 14713.1071 | -21943.8058 | -57880.7426 | 2605409.3429 | 64561.108 | 0
5866 | 2678411.8801 | 40260.112 | 4481.08 | 2399667.4214 | 2409726.1714 | 2110183.0704 | 1808341.0088 | 1502758.221 | 1262631.0858 | 1220375.5724 | 1174752.6097 | 1118464.764 | 1066551.6652 | 1017329.3524 | 969319.4452 | 922938.021 | 878238.9722 | 835049.845 | 793421.0448 | 753077.4062 | 713757.7125 | 677001.8779 | 640986.1928 | 2678411.8801 | 40260.112 | 4481.08
5867 | 2716366.9114 | 69727.44 | 19308.5 | 2390011.7093 | 2400212.9991 | 1900009.9896 | 1397475.4415 | 891147.1584 | 500312.9131 | 456527.9143 | 409327.747 | 351311.5675 | 297732.1284 | 246881.6056 | 197260.6691 | 149291.2924 | 103028.1314 | 58296.2889 | 15146.8842 | -26699.1471 | -67506.7236 | -105714.1091 | -143170.8567 | 2716366.9114 | 69727.44 | 19308.5
5868 | 2724137.5812 | 77427.28 | 14010.8 | 2394701.3435 | 2404931.816 | 1852309.9839 | 1297349.9435 | 738585.3154 | 308392.18 | 264233.401 | 216649.6839 | 158219.0133 | 104237.7752 | 52993.26 | 2981.8486 | -45373.2785 | -92017.3089 | -137125.6402 | -180647.0068 | -222861.2715 | -264034.1107 | -302599.3206 | -340411.7452 | 2724137.5812 | 77427.28 | 14010.8
5869 | 2695262.3461 | 87721.128 | 12263.9 | 2359801.8865 | 2369923.9183 | 1747569.851 | 1122902.3598 | 494470.6087 | 12136.984 | -31954.5771 | -79434.7728 | -137646.9466 | -191456.8509 | -242559.0411 | -292441.198 | -340684.6268 | -387235.0961 | -432266.1445 | -475727.0496 | -517894.7078 | -559031.9793 | -597589.2618 | -635401.7384 | 2695262.3461 | 87721.128 | 12263.9
5870 | 2697482.0827 | 19115.24 | 22341.6 | 2420355.8806 | 2430486.2486 | 2274496.6797 | 2116191.7818 | 1954119.5237 | 1821545.5704 | 1779693.0483 | 1734449.1009 | 1678464.3367 | 1626885.4676 | 1578016.5427 | 1530368.6557 | 1484360.8466 | 1440047.3911 | 1397254.608 | 1356033.2612 | 1316106.2265 | 1277210.427 | 1240896.7413 | 1205328.4749 | 2697482.0827 | 19115.24 | 22341.6
5871 | 2672096.5949 | 70509.344 | 19650.2 | 2348485.5281 | 2358520.5611 | 1853366.9876 | 1345919.874 | 834740.8543 | 440433.7836 | 397236.7975 | 350680.302 | 293484.0696 | 240652.2692 | 190504.9102 | 141567.0983 | 94253.9296 | 48619.1695 | 4490.7709 | -38080.9798 | -79370.599 | -119638.6877 | -157348.9624 | -194320.8328 | 2672096.5949 | 70509.344 | 19650.2
5872 | 2618657.7278 | 38399.156 | 10061.4 | 2341414.4117 | 2351248.7556 | 2064849.3738 | 1776202.3201 | 1483897.9942 | 1253952.7821 | 1212587.9539 | 1167930.8026 | 1112846.697 | 1062039.7397 | 1013863.5381 | 966872.694 | 921474.0022 | 877720.1527 | 835442.5391 | 794690.4423 | 755194.8359 | 716700.3305 | 680712.4858 | 645448.2781 | 2618657.7278 | 38399.156 | 10061.4
5873 | 2627839.1479 | 15719.192 | 5290.13 | 2377244.918 | 2387113.7426 | 2254815.9218 | 2120262.5484 | 1982039.0798 | 1867619.4069 | 1826876.4664 | 1782829.6596 | 1728319.3398 | 1678101.1648 | 1630522.9692 | 1584134.2872 | 1539343.3398 | 1496203.0018 | 1454544.0757 | 1414416.015 | 1375548.8501 | 1337686.2963 | 1302339.1919 | 1267718.2617 | 2627839.1479 | 15719.192 | 5290.13
5874 | 2688073.732 | 0 | 2817.13 | 2450409.2138 | 2460504.2489 | 2434545.6977 | 2406279.8928 | 2374259.8678 | 2339261.7592 | 2298180.2201 | 2253719.0844 | 2198554.5941 | 2147780.6318 | 2099707.1619 | 2052850.4713 | 2007628.138 | 1964094.2489 | 1922075.7283 | 1881623.1632 | 1842460.3957 | 1804325.2667 | 1768763.2455 | 1733944.0438 | 2688073.732 | 0 | 2817.13
5875 | 2705922.168 | 0 | 4327.75 | 2465187.6758 | 2475349.7405 | 2449244.2478 | 2420816.1815 | 2388608.9676 | 2353403.8961 | 2312075.001 | 2267344.0692 | 2211838.714 | 2160753.0393 | 2112385.788 | 2065243.395 | 2019746.2115 | 1975948.683 | 1933676.5849 | 1892980.84 | 1853583.4569 | 1815220.5356 | 1779447.8072 | 1744422.8305 | 2705922.168 | 0 | 4327.75
5876 | 2674185.1866 | 0 | 5680.37 | 2434870.821 | 2444913.6977 | 2419096.1018 | 2390983.1732 | 2359135.4215 | 2324324.9731 | 2283462.5258 | 2239237.9431 | 2184365.3073 | 2133860.5148 | 2086042.262 | 2039434.5017 | 1994452.6544 | 1951150.5276 | 1909355.9398 | 1869119.2166 | 1830165.627 | 1792234.3664 | 1756862.9191 | 1722230.4532 | 2674185.1866 | 0 | 5680.37
5877 | 2656562.4162 | 0 | 9243.02 | 2415225.039 | 2425201.7336 | 2399547.1656 | 2371612.391 | 2339967.4056 | 2305379.2476 | 2264778.9731 | 2220838.7196 | 2166320.5831 | 2116141.5061 | 2068631.2646 | 2022323.5384 | 1977631.0107 | 1934607.1341 | 1893080.8619 | 1853102.188 | 1814398.1919 | 1776709.7877 | 1741564.3277 | 1707152.9794 | 2656562.4162 | 0 | 9243.02
5878 | 2622245.2856 | 0 | 1465.4 | 2391683.6934 | 2401531.5104 | 2376183.8618 | 2348585.4621 | 2317324.7796 | 2283158.9441 | 2243058.6557 | 2199661.5338 | 2145823.1727 | 2096267.8196 | 2049346.8263 | 2003612.8145 | 1959473.1361 | 1916980.5535 | 1875966.2293 | 1836479.5119 | 1798251.0061 | 1761024.9729 | 1726309.0345 | 1692317.7246 | 2622245.2856 | 0 | 1465.4
5879 | 2553426.8204 | 0 | 9215.5 | 2321127.5514 | 2330716.9212 | 2305976.0183 | 2279043.4332 | 2248544.6787 | 2215217.0142 | 2176110.6412 | 2133793.9572 | 2081310.0548 | 2032996.7568 | 1987248.6822 | 1942656.4378 | 1899616.685 | 1858180.8014 | 1818184.3807 | 1779675.476 | 1742391.7624 | 1706084.2125 | 1672220.8821 | 1639063.1629 | 2553426.8204 | 0 | 9215.5
5880 | 2463974.8026 | 0 | 16097 | 2232609.1364 | 2241862.5701 | 2217912.6574 | 2191847.8419 | 2162341.7874 | 2130105.9259 | 2092293.7964 | 2051383.8199 | 2000662.8045 | 1953966.2883 | 1909745.1302 | 1866639.311 | 1825031.5964 | 1784971.564 | 1746300.5671 | 1709064.9753 | 1673011.6535 | 1637900.2982 | 1605147.5362 | 1573075.6664 | 2463974.8026 | 0 | 16097
5881 | 2364850.6708 | 0 | 23303 | 2134939.1255 | 2143820.2994 | 2120738.3381 | 2095626.5551 | 2067211.9721 | 2036177.4003 | 1999790.8902 | 1960431.1576 | 1911655.0779 | 1866741.5944 | 1824203.8869 | 1782736.649 | 1742707.2478 | 1704163.2666 | 1666952.4408 | 1631119.2748 | 1596420.8167 | 1562626.4305 | 1531095.7528 | 1500218.5755 | 2364850.6708 | 0 | 23303
5882 | 2294790.1867 | 0 | 43978.1 | 2050324.4753 | 2058942.5378 | 2036476.1558 | 2012040.0872 | 1984399.0664 | 1954215.6761 | 1918838.9027 | 1880576.9907 | 1833177.698 | 1789526.5691 | 1748180.8321 | 1707873.8513 | 1668962.1102 | 1631491.7823 | 1595315.1141 | 1560475.2915 | 1526736.5603 | 1493875.1171 | 1463210.3184 | 1433179.6596 | 2294790.1867 | 0 | 43978.1
5883 | 2219352.0219 | 0 | 45621.5 | 1979833.6732 | 1988168.4283 | 1966364.6852 | 1942656.0063 | 1915847.7337 | 1886580.6685 | 1852290.9459 | 1815210.9297 | 1769293.912 | 1727001.8423 | 1686939.3777 | 1647881.5216 | 1610173.0386 | 1573858.5842 | 1538795.2623 | 1505024.8388 | 1472319.3099 | 1440462.2293 | 1410729.5815 | 1381610.227 | 2219352.0219 | 0 | 45621.5
5884 | 2173375.3192 | 0 | 22044.1 | 1961451.1906 | 1969613.2807 | 1948213.4469 | 1924948.1405 | 1898647.4525 | 1869938.909 | 1836311.7586 | 1799952.1193 | 1754938.5481 | 1713474.8295 | 1674194.527 | 1635898.0212 | 1598922.9345 | 1563312.9974 | 1528928.2738 | 1495809.6647 | 1463733.8896 | 1432488.986 | 1403324.5049 | 1374760.6121 | 2173375.3192 | 0 | 22044.1
5885 | 2099591.6801 | 0 | 19002.6 | 1897155.2641 | 1905040.2605 | 1884285.9573 | 1861729.512 | 1836240.733 | 1808425.8424 | 1775859.3262 | 1740653.0859 | 1697086.705 | 1656949.6632 | 1618921.9129 | 1581844.5605 | 1546043.7666 | 1511561.777 | 1478263.4063 | 1446188.1669 | 1415120.3584 | 1384855.2144 | 1356599.8648 | 1328924.7142 | 2099591.6801 | 0 | 19002.6
5886 | 2093850.7362 | 569.959 | 13988.1 | 1896360.4269 | 1904223.8632 | 1879641.8011 | 1853262.5246 | 1823958.9322 | 1793304.2476 | 1760797.9947 | 1725659.2355 | 1682183.195 | 1642127.1167 | 1604174.5625 | 1567169.8075 | 1531438.1204 | 1497021.6316 | 1463785.5254 | 1431769.2061 | 1400757.563 | 1370546.3896 | 1342339.5153 | 1314711.2534 | 2093850.7362 | 569.959 | 13988.1
5887 | 2158497.9055 | 19904.51 | 2865.77 | 1947147.3833 | 1955253.6014 | 1798661.199 | 1640216.0937 | 1478756.3849 | 1348733.4982 | 1314649.7887 | 1277852.2948 | 1232460.1079 | 1190593.4738 | 1150895.3096 | 1112174.2077 | 1074765.4794 | 1038712.5559 | 1003876.459 | 970297.8096 | 937754.8555 | 906037.0856 | 876385.4969 | 847330.3853 | 2158497.9055 | 19904.51 | 2865.77
5888 | 2262906.7975 | 51284.204 | 0 | 2013920.5198 | 2022418.8445 | 1651582.7978 | 1278804.4309 | 902865.6408 | 611578.5467 | 574944.742 | 535465.8843 | 486976.5989 | 442183.4011 | 399663.5645 | 358168.0517 | 318048.3935 | 279350.1217 | 241927.5358 | 205823.2216 | 170804.7004 | 136651.2783 | 104663.981 | 73302.013 | 2262906.7975 | 51284.204 | 0
5889 | 2341512.8615 | 69484.216 | 0 | 2067459.0411 | 2076252.5701 | 1580996.3871 | 1083730.4139 | 583194.2347 | 198154.0244 | 159779.3753 | 118460.8453 | 67818.8945 | 21001.4214 | -23463.7213 | -66868.9584 | -108850.5483 | -149361.3773 | -188552.2073 | -226378.9731 | -263082.2289 | -298890.3348 | -332457.0718 | -365376.7577 | 2341512.8615 | 69484.216 | 0
5890 | 2383105.4075 | 80092.32 | 0 | 2094809.6912 | 2103759.4206 | 1536018.8889 | 966232.8669 | 393118.55 | -46517.1492 | -85847.2275 | -128173.4792 | -179988.7646 | -227911.6377 | -273440.3958 | -317890.421 | -360891.5106 | -402395.714 | -442556.4711 | -481328.934 | -518957.9299 | -555675.8753 | -590112.638 | -623890.856 | 2383105.4075 | 80092.32 | 0
5891 | 2426862.6428 | 92223.032 | 16054.2 | 2106559.1013 | 2115673.1606 | 1465077.9042 | 812399.5994 | 156331.8872 | -345689.2474 | -386056.9964 | -429475.9328 | -482558.1353 | -531676.4551 | -578356.7005 | -623938.4061 | -668044.5714 | -710626.3655 | -751840.0458 | -791639.9408 | -830275.3731 | -867983.0267 | -903367.6118 | -938081.5603 | 2426862.6428 | 92223.032 | 16054.2
5892 | 2432616.9291 | 87165.936 | 12762.3 | 2120159.6522 | 2129295.3217 | 1513021.781 | 894660.2528 | 272901.2808 | -203412.1455 | -243701.3745 | -287049.0256 | -340082.855 | -389143.4032 | -435760.0961 | -481275.6444 | -525312.1538 | -567820.6777 | -608957.8437 | -648677.8723 | -687230.6772 | -724853.5035 | -760147.7532 | -794769.7761 | 2432616.9291 | 87165.936 | 12762.3
5893 | 2406531.0838 | 94921.416 | 28292.8 | 2073066.8539 | 2082104.5582 | 1413330.4285 | 742490.7016 | 68289.9629 | -447255.7045 | -487433.605 | -530637.131 | -583422.9669 | -632278.1285 | -678715.6411 | -724063.8172 | -767948.8146 | -810322.2117 | -851338.9565 | -890953.7604 | -929413.857 | -966953.9476 | -1002190.4318 | -1036761.8978 | 2406531.0838 | 94921.416 | 28292.8
5894 | 2351956.4572 | 86768.168 | 30019.1 | 2029687.1653 | 2038519.9151 | 1425644.7047 | 810750.74 | 192571.9836 | -280747.8807 | -319875.8537 | -361960.8379 | -413410.8271 | -461019.2808 | -506264.9121 | -550445.9106 | -593196.912 | -634470.5927 | -674418.3869 | -712996.033 | -750445.158 | -786995.1406 | -821293.7573 | -854942.4369 | 2351956.4572 | 86768.168 | 30019.1
5895 | 2366508.0397 | 93355.76 | 20152 | 2046246.936 | 2055134.3342 | 1397344.4157 | 737523.2529 | 74396.9753 | -432690.76 | -472250.8105 | -514786.1673 | -566744.4705 | -614837.4706 | -660553.0295 | -705197.3686 | -748402.8633 | -790121.897 | -830506.841 | -869513.1597 | -907383.9752 | -944350.0853 | -979050.9002 | -1013097.7569 | 2366508.0397 | 93355.76 | 20152
5896 | 2356162.4841 | 53598.672 | 16976.4 | 2079737.9226 | 2088586.4681 | 1701157.7718 | 1311706.7111 | 918964.9845 | 614705.1313 | 576611.2028 | 535554.975 | 485116.9946 | 438527.4197 | 394304.8925 | 351148.9022 | 309425.4661 | 269181.9927 | 230266.7769 | 192724.1594 | 156312.0812 | 120800.7533 | 87544.8174 | 54939.981 | 2356162.4841 | 53598.672 | 16976.4
5897 | 2416664.6707 | 23071.374 | 15460.7 | 2166997.2476 | 2176073.0085 | 1995643.432 | 1813139.5603 | 1627260.524 | 1477914.4519 | 1439964.6974 | 1398976.577 | 1348365.7967 | 1301702.2424 | 1257466.5174 | 1214324.7161 | 1172652.2546 | 1132497.7587 | 1093705.6277 | 1056321.341 | 1020096.6238 | 984795.7868 | 951808.2563 | 919488.5443 | 2416664.6707 | 23071.374 | 15460.7
5898 | 2529562.4208 | 0 | 10455.5 | 2298108.099 | 2307607.8463 | 2283037.2529 | 2256295.4607 | 2226020.8286 | 2192943.7257 | 2154141.9223 | 2112159.8114 | 2060105.5053 | 2012182.825 | 1966801.3934 | 1922564.9896 | 1879866.5679 | 1838757.0254 | 1799073.4927 | 1760863.5736 | 1723867.3949 | 1687838.2565 | 1654230.494 | 1621321.7481 | 2529562.4208 | 0 | 10455.5
5899 | 2580190.7231 | 0 | 9790.62 | 2344978.0676 | 2354667.9491 | 2329663.3868 | 2302444.1701 | 2271621.4049 | 2237940.0784 | 2198419.4735 | 2155654.9084 | 2102616.5567 | 2053792.5238 | 2007560.6018 | 1962496.625 | 1919001.4123 | 1877126.8798 | 1836706.8981 | 1797790.0239 | 1760111.1827 | 1723418.7368 | 1689196.1298 | 1655686.5299 | 2580190.7231 | 0 | 9790.62
5900 | 2562032.2457 | 0 | 9693.11 | 2328503.5414 | 2338125.2289 | 2313289.6673 | 2286255.0372 | 2255642.2191 | 2222190.9572 | 2182941.5118 | 2140470.9361 | 2087798.8769 | 2039311.4777 | 1993397.9472 | 1948644.142 | 1905448.0607 | 1863861.2538 | 1823718.7611 | 1785068.7975 | 1747648.1541 | 1711206.964 | 1677218.231 | 1643937.4872 | 2562032.2457 | 0 | 9693.11
5901 | 2549444.7614 | 0 | 10247.2 | 2316461.6906 | 2326036.1059 | 2301319.4821 | 2274414.5941 | 2243949.098 | 2210659.1037 | 2171599.4127 | 2129334.4172 | 2076918.0591 | 2028665.8013 | 1982974.7664 | 1938437.7592 | 1895450.8225 | 1854065.2538 | 1814116.9032 | 1775653.7488 | 1738413.8748 | 1702148.6421 | 1668323.8172 | 1635203.5032 | 2549444.7614 | 0 | 10247.2
5902 | 2526724.9809 | 0 | 13591.3 | 2292382.7561 | 2301871.8475 | 2277360.5944 | 2250680.5781 | 2220471.6847 | 2187463.464 | 2148736.9643 | 2106833.7245 | 2054869.5876 | 2007032.442 | 1961733.6946 | 1917578.6906 | 1874959.9434 | 1833928.2933 | 1794321.0533 | 1756185.774 | 1719262.8736 | 1683305.9288 | 1649767.6438 | 1616927.5913 | 2526724.9809 | 0 | 13591.3
5903 | 2475861.6606 | 0 | 13288.7 | 2246265.7822 | 2255563.8568 | 2231502.1305 | 2205315.2984 | 2175670.626 | 2143282.9772 | 2105292.159 | 2064188.5491 | 2013226.5692 | 1966308.5037 | 1921877.7382 | 1878567.6922 | 1836762.9781 | 1796513.4126 | 1757659.5836 | 1720248.0845 | 1684024.559 | 1648747.5443 | 1615840.5014 | 1583617.6355 | 2475861.6606 | 0 | 13288.7
5904 | 2384094.1083 | 0 | 9689.96 | 2166114.3727 | 2175067.8152 | 2151817.3544 | 2126520.5546 | 2097894.0791 | 2066626.2952 | 2029963.0229 | 1990302.3341 | 1941148.6748 | 1895889.0427 | 1853024.5189 | 1811239.1755 | 1770903.3689 | 1732065.0695 | 1694570.7737 | 1658465.3481 | 1623503.8639 | 1589453.8082 | 1557685.8816 | 1526576.773 | 2384094.1083 | 0 | 9689.96
5905 | 2290905.4844 | 0 | 18906.9 | 2071850.3656 | 2080453.8391 | 2058019.3571 | 2033618.5228 | 2006018.1617 | 1975879.735 | 1940556.7167 | 1902353.4439 | 1855028.2585 | 1811444.8918 | 1770163.0144 | 1729918.1347 | 1691066.1328 | 1653653.1041 | 1617531.5452 | 1582744.5687 | 1549056.8196 | 1516244.8735 | 1485625.8533 | 1455639.8996 | 2290905.4844 | 0 | 18906.9
5906 | 2215224.3438 | 0 | 24393.9 | 1997294.2155 | 2005613.4692 | 1983843.7822 | 1960172.7023 | 1933407.7935 | 1904188.6651 | 1869956.2207 | 1832938.6723 | 1787100.558 | 1744880.6497 | 1704886.1999 | 1665894.49 | 1628249.6436 | 1591996.2332 | 1556991.6283 | 1523277.5173 | 1490626.3202 | 1458821.9934 | 1429138.1484 | 1400066.456 | 2215224.3438 | 0 | 24393.9
5907 | 2170502.883 | 0 | 25221.7 | 1955652.1089 | 1963803.4116 | 1942427.4016 | 1919188.3844 | 1892917.9974 | 1864242.9371 | 1830655.7708 | 1794339.7268 | 1749381.1885 | 1707967.811 | 1668734.9639 | 1630484.6133 | 1593553.9354 | 1557986.6028 | 1523642.8644 | 1490563.5672 | 1458525.7257 | 1427317.6576 | 1398187.2624 | 1369656.6617 | 2170502.883 | 0 | 25221.7
5908 | 2125777.6863 | 0 | 31670.3 | 1908385.7926 | 1916369.1303 | 1895386.0712 | 1872578.3939 | 1846801.8109 | 1818670.1052 | 1785727.5118 | 1750112.2718 | 1706032.624 | 1665425.0857 | 1626953.1461 | 1589443.4576 | 1553226.2487 | 1518344.2922 | 1484660.7167 | 1452215.5274 | 1420790.3335 | 1390177.8149 | 1361600.1569 | 1333609.9339 | 2125777.6863 | 0 | 31670.3
5909 | 2031955.4949 | 0 | 48351.4 | 1806079.4106 | 1813710.3999 | 1793548.333 | 1771642.1784 | 1746898.152 | 1719902.9474 | 1688309.1858 | 1654160.7362 | 1611921.4593 | 1573001.0488 | 1536121.9813 | 1500162.6955 | 1465438.8452 | 1431991.3152 | 1399689.2752 | 1368570.9645 | 1338427.6314 | 1309061.1057 | 1281639.631 | 1254779.6647 | 2031955.4949 | 0 | 48351.4
5910 | 2014185.4552 | 569.2458 | 36987.1 | 1800656.9299 | 1808221.184 | 1784341.5362 | 1758733.0531 | 1730311.5164 | 1700625.9355 | 1669265.4654 | 1635372.6486 | 1593459.7612 | 1554836.7159 | 1518237.1613 | 1482549.3447 | 1448086.1593 | 1414888.1325 | 1382825.578 | 1351936.4008 | 1322013.6746 | 1292860.9625 | 1265636.2914 | 1238968.2182 | 2014185.4552 | 569.2458 | 36987.1
5911 | 2034989.1195 | 28202.434 | 34722.5 | 1794274.4642 | 1801916.8463 | 1589995.824 | 1376328.11 | 1159818.2874 | 988984.6429 | 956401.9155 | 921260.686 | 878016.5499 | 838096.2352 | 800220.3111 | 763265.5419 | 727548.0526 | 693108.7892 | 659816.7259 | 627710.1592 | 596580.0256 | 566227.8593 | 537823.6478 | 509981.783 | 2034989.1195 | 28202.434 | 34722.5
5912 | 2116665.4795 | 89763.584 | 32144.6 | 1809831.8027 | 1817780.9196 | 1186638.8522 | 553679.988 | -82235.0557 | -567939.7496 | -603747.1091 | -642215.6588 | -689112.3335 | -732551.7819 | -773864.786 | -814219.6636 | -853287.6019 | -891026.0114 | -927571.1768 | -962883.2644 | -997179.7287 | -1030667.0014 | -1062128.136 | -1093004.3535 | 2116665.4795 | 89763.584 | 32144.6
5913 | 2172736.4 | 100335.136 | 49436.8 | 1833140.2555 | 1841299.9461 | 1137794.0723 | 432423.2742 | -275982.0132 | -816272.4632 | -853243.4357 | -892946.0939 | -941300.1399 | -986105.3769 | -1028727.8396 | -1070366.795 | -1110684.7196 | -1149637.896 | -1187366.219 | -1223828.7997 | -1259248.8531 | -1293838.2791 | -1326347.8942 | -1358257.0977 | 2172736.4 | 100335.136 | 49436.8
5914 | 2198888.6932 | 104932.304 | 68618.2 | 1833229.1483 | 1841487.0536 | 1106494.9524 | 369615.4796 | -370335.0074 | -934386.6328 | -971891.5156 | -1012160.9642 | -1061185.9337 | -1106619.3787 | -1149843.7763 | -1192072.8284 | -1232964.9492 | -1272475.8948 | -1310747.244 | -1347737.6158 | -1383672.9117 | -1418767.5824 | -1451757.4085 | -1484139.5959 | 2198888.6932 | 104932.304 | 68618.2
5915 | 2226760.4954 | 98479.976 | 12338.7 | 1921397.7189 | 1929760.2965 | 1238381.8665 | 545092.1416 | -151307.5236 | -682805.0934 | -720502.5582 | -760999.631 | -810363.2042 | -856089.729 | -899579.2059 | -942060.7208 | -983188.3583 | -1022917.3136 | -1061390.9602 | -1098567.3923 | -1134675.3752 | -1169932.0776 | -1203057.2555 | -1235567.0928 | 2226760.4954 | 98479.976 | 12338.7
5916 | 2259959.3936 | 106514.224 | 3086.72 | 1952913.8801 | 1961401.1358 | 1215107.8906 | 466874.855 | -284514.4874 | -857384.1164 | -895832.1707 | -937121.5724 | -987409.6657 | -1034006.4856 | -1078332.9053 | -1121636.3354 | -1163565.7029 | -1204075.5353 | -1243311.3434 | -1281230.5969 | -1318065.4715 | -1354036.3738 | -1387843.9726 | -1421027.0567 | 2259959.3936 | 106514.224 | 3086.72
5917 | 2260722.3168 | 98704.28 | 0 | 1964506.8134 | 1972996.9343 | 1279783.2617 | 584629.1438 | -113682.3463 | -646748.1567 | -684954.5346 | -726003.219 | -776053.6329 | -822411.5272 | -866498.2549 | -909561.6476 | -951250.5139 | -991519.3659 | -1030513.7634 | -1068191.162 | -1104783.8156 | -1140512.2052 | -1174076.561 | -1207016.1913 | 2260722.3168 | 98704.28 | 0
5918 | 2243240.316 | 90704.776 | 154.338 | 1956397.3184 | 1964821.7859 | 1326137.0752 | 685526.9246 | 41783.8175 | -450289.5919 | -487984.616 | -528499.9672 | -577947.4383 | -623730.9437 | -667260.8453 | -709775.3253 | -750925.908 | -790667.4572 | -829144.4072 | -866314.5425 | -902408.3212 | -937644.5191 | -970733.4176 | -1003202.4214 | 2243240.316 | 90704.776 | 154.338
5919 | 2234911.0176 | 87663.136 | 33684.1 | 1918307.5991 | 1926700.7859 | 1308762.1655 | 688905.2546 | 65927.0199 | -410541.6296 | -448020.1378 | -488308.5011 | -537495.8187 | -583032.7752 | -626324.4957 | -668604.5648 | -709525.801 | -749043.2354 | -787300.7663 | -824256.3347 | -860139.5429 | -895168.3548 | -928057.8403 | -960329.7328 | 2234911.0176 | 87663.136 | 33684.1
5920 | 2223765.5593 | 83282.744 | 79946.1 | 1866254.2716 | 1874605.6018 | 1286541.0133 | 696567.7007 | 103488.6305 | -350513.0887 | -387687.8388 | -427658.4313 | -476483.5992 | -521676.6103 | -564635.5822 | -606587.948 | -647188.2572 | -686391.7654 | -724341.6532 | -760996.0714 | -796583.4773 | -831320.7476 | -863929.3603 | -895923.4601 | 2223765.5593 | 83282.744 | 79946.1
5921 | 2328823.2628 | 36736.968 | 67146.5 | 2021478.8353 | 2030224.7086 | 1757664.2624 | 1483104.918 | 1205293.09 | 987336.5514 | 950196.6952 | 910128.9122 | 860788.2357 | 815251.3105 | 772053.9675 | 729910.786 | 689183.5365 | 649919.0772 | 611967.4633 | 575372.5212 | 539895.0003 | 505307.7781 | 472949.778 | 441235.3224 | 2328823.2628 | 36736.968 | 67146.5
5922 | 2471594.1371 | 0 | 52363.9 | 2203295.8969 | 2212577.9449 | 2188514.9337 | 2162330.4797 | 2132694.1455 | 2100319.5628 | 2062351.4687 | 2021275.9481 | 1970359.05 | 1923479.0961 | 1879082.1548 | 1835804.0014 | 1794028.5852 | 1753805.637 | 1714976.0196 | 1677586.246 | 1641382.3983 | 1606123.43 | 1573230.3485 | 1541020.2647 | 2471594.1371 | 0 | 52363.9
5923 | 2582709.5249 | 0 | 35256.6 | 2321810.8307 | 2331510.1715 | 2306483.5541 | 2279240.1203 | 2248389.6201 | 2214677.7681 | 2175120.9374 | 2132316.9798 | 2079229.2061 | 2030359.8653 | 1984085.1659 | 1938979.5517 | 1895444.2332 | 1853531.177 | 1813074.0915 | 1774121.5808 | 1736408.3117 | 1699682.4009 | 1665428.74 | 1631888.7823 | 2582709.5249 | 0 | 35256.6
5924 | 2631092.5848 | 0 | 20749 | 2380474.4357 | 2390355.4786 | 2364915.2104 | 2337216.5972 | 2305843.3448 | 2271555.1376 | 2231312.4551 | 2187761.8158 | 2133734.709 | 2084005.061 | 2036918.6609 | 1991023.247 | 1946727.5459 | 1904084.4977 | 1862924.6954 | 1823297.654 | 1784933.0693 | 1747574.3396 | 1712734.1735 | 1678621.0808 | 2631092.5848 | 0 | 20749
5925 | 2644537.1755 | 0 | 11989.7 | 2401503.7205 | 2411435.2545 | 2385885.9819 | 2358066.8244 | 2326554.2508 | 2292111.8273 | 2251684.5017 | 2207932.316 | 2153650.1294 | 2103687.3609 | 2056381.3472 | 2010272.4054 | 1965771.3508 | 1922931.3939 | 1881582.2622 | 1841773.7236 | 1803234.0927 | 1765705.4566 | 1730708.2538 | 1696441.8395 | 2644537.1755 | 0 | 11989.7
5926 | 2613808.8913 | 0 | 5106.01 | 2380343.7466 | 2390159.8808 | 2364886.103 | 2337368.8153 | 2306201.0273 | 2272137.4328 | 2232158.478 | 2188893.2965 | 2135220.4676 | 2085816.8674 | 2039039.1515 | 1993444.5983 | 1949439.2493 | 1907075.6969 | 1866185.647 | 1826818.2891 | 1788705.095 | 1751591.1482 | 1716979.2207 | 1683089.5903 | 2613808.8913 | 0 | 5106.01
5927 | 2525219.7248 | 0 | 8441.94 | 2296158.3689 | 2305641.8072 | 2281147.8915 | 2254486.5045 | 2224298.3427 | 2191312.5213 | 2152611.8274 | 2110736.286 | 2058805.841 | 2010999.9288 | 1965730.9025 | 1921604.9383 | 1879014.3157 | 1838009.8447 | 1798428.9352 | 1760319.1095 | 1723420.9405 | 1687488.1516 | 1653972.5816 | 1621154.8282 | 2525219.7248 | 0 | 8441.94
5928 | 2419133.8954 | 0 | 9934.46 | 2197848.3589 | 2206933.393 | 2183376.1166 | 2157742.4255 | 2128730.1214 | 2097037.6887 | 2059870.4685 | 2019661.7778 | 1969820.5954 | 1923930.6719 | 1880471.0584 | 1838106.4863 | 1797212.7554 | 1757838.5409 | 1719828.0834 | 1683226.9087 | 1647786.4883 | 1613270.8919 | 1581070.9658 | 1549539.5405 | 2419133.8954 | 0 | 9934.46
5929 | 2329684.7763 | 0 | 15744.7 | 2110403.8495 | 2119152.9582 | 2096378.9168 | 2071605.2375 | 2043577.8716 | 2012969.4769 | 1977088.7285 | 1938278.9701 | 1890192.8879 | 1845911.9641 | 1803971.488 | 1763085.5634 | 1723616.0946 | 1685609.9571 | 1648917.1507 | 1613581.518 | 1579363.7198 | 1546036.5497 | 1514939.4264 | 1484486.0856 | 2329684.7763 | 0 | 15744.7
5930 | 2255785.4844 | 0 | 10167.8 | 2048537.7744 | 2057009.355 | 2034884.5063 | 2010823.4498 | 1983611.9159 | 1953901.2253 | 1919085.4239 | 1881433.5229 | 1834799.5497 | 1791850.0326 | 1751166.7225 | 1711504.5127 | 1673213.8277 | 1636340.0562 | 1600737.9559 | 1566449.9786 | 1533244.3775 | 1500901.1531 | 1470717.2367 | 1441156.6816 | 2255785.4844 | 0 | 10167.8
5931 | 2186926.987 | 0 | 0 | 1995862.9976 | 2004075.9809 | 1982556.1581 | 1959159.2308 | 1932707.9954 | 1903833.8907 | 1870010.5102 | 1833437.6027 | 1788156.8035 | 1746447.9913 | 1706936.2095 | 1668414.3586 | 1631222.1663 | 1595403.6357 | 1560817.9583 | 1527506.2899 | 1495243.9579 | 1463817.6782 | 1434484.793 | 1405756.241 | 2186926.987 | 0 | 0
5932 | 2170829.2794 | 0 | 4654.44 | 1976517.2492 | 1984669.7777 | 1963292.2376 | 1940051.4102 | 1913778.757 | 1885101.069 | 1851510.5362 | 1815190.7155 | 1770227.1007 | 1728809.18 | 1689572.1175 | 1651317.6992 | 1614383.1521 | 1578812.1553 | 1544464.9368 | 1511382.3495 | 1479341.3745 | 1448130.2978 | 1418997.2064 | 1390463.9997 | 2170829.2794 | 0 | 4654.44
5933 | 2160666.2249 | 0 | 4973.96 | 1966922.5844 | 1975036.9456 | 1953747.8611 | 1930604.2124 | 1904442.932 | 1875887.8763 | 1842442.976 | 1806281.5652 | 1761516.8277 | 1720281.1844 | 1681216.1895 | 1643129.2383 | 1606355.9791 | 1570939.8866 | 1536741.8431 | 1503802.5103 | 1471899.9133 | 1440823.3293 | 1411815.0022 | 1383403.7513 | 2160666.2249 | 0 | 4973.96
5934 | 2259075.6249 | 6314.772 | 2071.1 | 2053322.3951 | 2061806.3318 | 1996723.7331 | 1929702.1026 | 1859525.3997 | 1797578.0023 | 1762504.8339 | 1724591.4292 | 1677682.8518 | 1634464.1043 | 1593514.8692 | 1553588.2237 | 1515035.1034 | 1477900.9632 | 1442040.349 | 1407495.7746 | 1374035.1549 | 1341438.1698 | 1311003.6421 | 1281193.3849 | 2259075.6249 | 6314.772 | 2071.1
5935 | 2328197.1882 | 2348.9378 | 390.646 | 2122051.3429 | 2130794.865 | 2092061.0156 | 2051328.8052 | 2007344.9858 | 1964773.8621 | 1928832.038 | 1889963.0742 | 1841823.71 | 1797487.0744 | 1755489.392 | 1714545.5877 | 1675017.3348 | 1636951.4788 | 1600198.1153 | 1564801.0588 | 1530521.1232 | 1497131.2469 | 1465969.9934 | 1435452.1114 | 2328197.1882 | 2348.9378 | 390.646
5936 | 2490022.8825 | 87566.616 | 0 | 2184911.8728 | 2194263.1298 | 1574787.0685 | 953173.7466 | 328082.8064 | -150945.222 | -192049.3691 | -236284.1122 | -290433.6123 | -340516.0679 | -388096.9971 | -434550.7963 | -479490.6537 | -522866.4675 | -564838.5616 | -605360.076 | -644686.822 | -683061.6434 | -719052.9374 | -754356.1412 | 2490022.8825 | 87566.616 | 0
5937 | 2591537.8732 | 78860.584 | 0 | 2286263.8938 | 2295996.3893 | 1734809.4809 | 1171398.1784 | 604367.4797 | 168491.1141 | 126209.4381 | 80669.5357 | 24810.6646 | -26815.3539 | -75837.8619 | -123687.2884 | -169961.0517 | -214607.0073 | -257792.0154 | -299467.3055 | -339899.1181 | -379340.1974 | -416300.576 | -452544.8118 | 2591537.8732 | 78860.584 | 0
5938 | 2674704.1403 | 89059.976 | 0 | 2351964.8295 | 2362009.6552 | 1730752.8337 | 1097200.234 | 459912.0864 | -28979.7542 | -72801.2176 | -119985.4686 | -177819.8393 | -231285.5189 | -282064.1376 | -331632.0289 | -379573.6915 | -425835.3077 | -470589.0924 | -513784.7102 | -555696.9453 | -596586.6531 | -634916.0508 | -672506.3237 | 2674704.1403 | 89059.976 | 0
5939 | 2717982.2119 | 98389.52 | 0 | 2382132.3068 | 2392339.6629 | 1697274.9227 | 999877.2576 | 298683.6015 | -238305.9097 | -283065.2041 | -331241.6978 | -390240.6355 | -444800.1945 | -496629.2145 | -547227.917 | -596174.0775 | -643413.0077 | -689119.7089 | -733243.0312 | -776062.2051 | -817842.3066 | -857020.671 | -895447.9511 | 2717982.2119 | 98389.52 | 0
5940 | 2720947.461 | 95472.136 | 665.586 | 2387090.2907 | 2397308.7827 | 1722044.211 | 1044444.1691 | 363043.9949 | -159113.484 | -203825.1459 | -251957.7352 | -310924.5754 | -365447.1938 | -417236.2942 | -467793.7347 | -516696.8305 | -563890.8334 | -609550.9357 | -653625.9317 | -696395.3564 | -738124.5752 | -777249.2184 | -815621.9579 | 2720947.461 | 95472.136 | 665.586
5941 | 2717341.9655 | 81726.656 | 1833.29 | 2396377.5705 | 2406582.5221 | 1824786.1204 | 1240657.3433 | 652733.4693 | 200695.5102 | 156485.3047 | 108858.705 | 50412.2106 | -3595.9509 | -54874.2165 | -104922.4544 | -153318.5397 | -200007.7968 | -245165.1858 | -288739.5689 | -331010.1108 | -372241.8251 | -410872.4151 | -448752.0977 | 2717341.9655 | 81726.656 | 1833.29
5942 | 2711027.3906 | 69154.136 | 32267 | 2372753.4873 | 2382934.7246 | 1886657.3049 | 1388052.9296 | 885662.2766 | 497797.2331 | 454089.5114 | 406973.3344 | 349062.406 | 295579.4968 | 244820.1396 | 195287.9519 | 147404.0775 | 101223.0649 | 56570.3606 | 13496.9837 | -28275.5819 | -69011.7339 | -107152.8062 | -144544.716 | 2711027.3906 | 69154.136 | 32267
5943 | 2688753.6743 | 71069.52 | 41057.3 | 2341720.0621 | 2351817.6506 | 1842710.0937 | 1331294.6995 | 816124.1355 | 418759.0991 | 375303.9604 | 328468.3701 | 270926.7178 | 217776.7042 | 167327.866 | 118096.1149 | 70499.1346 | 24591.0255 | -19801.3319 | -62627.3376 | -104163.2194 | -144671.2028 | -182605.4275 | -219796.6449 | 2688753.6743 | 71069.52 | 41057.3
5944 | 2668396.6802 | 14657.42 | 4743.7 | 2415867.2857 | 2425888.4238 | 2300452.1306 | 2172725.4732 | 2041272.077 | 1931773.0363 | 1890480.6517 | 1845833.4095 | 1790561.1627 | 1739647.3047 | 1691414.1711 | 1644388.9097 | 1598986.0421 | 1555259.259 | 1513036.7516 | 1472368.7367 | 1432981.078 | 1394613.5354 | 1358800.2651 | 1323724.3767 | 2668396.6802 | 14657.42 | 4743.7
5945 | 2674359.2675 | 12681.285 | 4755.07 | 2423273.7081 | 2433317.2386 | 2321264.063 | 2206915.4054 | 2088831.6814 | 1989337.2179 | 1948026.0212 | 1903352.4704 | 1848030.1731 | 1797076.0036 | 1748808.5487 | 1701751.665 | 1656320.8002 | 1612569.7653 | 1570326.3674 | 1529640.9356 | 1490238.7209 | 1451858.9018 | 1416039.0625 | 1380958.2529 | 2674359.2675 | 12681.285 | 4755.07
5946 | 2751314.8689 | 0 | 2736.86 | 2508205.4688 | 2518538.0053 | 2492025.7017 | 2463151.8626 | 2430435.4795 | 2394670.9487 | 2352679.8653 | 2307229.6749 | 2250824.3167 | 2198912.7807 | 2149765.2703 | 2101863.1659 | 2055633.8696 | 2011132.7407 | 1968182.6318 | 1926835.3199 | 1886808.1501 | 1847832.7956 | 1811491.0854 | 1775909.6706 | 2751314.8689 | 0 | 2736.86
5947 | 2829477.8195 | 0 | 0 | 2582276.462 | 2592902.5387 | 2565715.1672 | 2536099.1707 | 2502531.4661 | 2465829.0181 | 2422723.1255 | 2376059.8549 | 2318130.188 | 2264822.0095 | 2214356.3807 | 2165171.5389 | 2117707.0287 | 2072019.782 | 2027927.6185 | 1985483.7864 | 1944397.6008 | 1904393.1119 | 1867097.0871 | 1830582.9573 | 2829477.8195 | 0 | 0
5948 | 2828662.1696 | 0 | 0 | 2581532.0725 | 2592155.0861 | 2564984.8578 | 2535386.7047 | 2501837.9826 | 2465155.4208 | 2422071.2602 | 2375430.7473 | 2317527.0856 | 2264243.5802 | 2213801.8051 | 2164640.4477 | 2117198.926 | 2071534.1555 | 2027464.0084 | 1985041.7175 | 1943976.6818 | 1903993.0309 | 1866717.0634 | 1830222.7654 | 2828662.1696 | 0 | 0
5949 | 2817991.227 | 0 | 0 | 2571793.412 | 2582376.3509 | 2555308.2789 | 2525821.4412 | 2492398.9378 | 2455854.4169 | 2412932.4467 | 2366467.5404 | 2308781.9748 | 2255699.1363 | 2205447.3078 | 2156471.0667 | 2109208.1734 | 2063715.3285 | 2019811.0915 | 1977548.4942 | 1936638.032 | 1896804.8751 | 1859669.1871 | 1823312.2198 | 2817991.227 | 0 | 0
5950 | 2747681.0186 | 0 | 6715.3 | 2500910.655 | 2511229.5446 | 2484783.5549 | 2455979.1488 | 2423337.2737 | 2387651.277 | 2345746.9514 | 2300388.0874 | 2244088.525 | 2192276.8495 | 2143225.5489 | 2095418.0093 | 2049281.0686 | 2004870.0127 | 1962007.9282 | 1920746.5238 | 1880803.518 | 1841910.9383 | 1805648.5244 | 1770145.4017 | 2747681.0186 | 0 | 6715.3
5951 | 2597359.8252 | 0 | 27035.6 | 2343402.1866 | 2353156.5465 | 2328030.9571 | 2300675.9766 | 2269693.4688 | 2235833.3783 | 2196095.1536 | 2153091.3829 | 2099745.4617 | 2050641.9022 | 2004147.7021 | 1958829.2188 | 1915089.9386 | 1872982.1229 | 1832338.5368 | 1793208.0602 | 1755323.8547 | 1718432.6083 | 1684027.6354 | 1650340.4142 | 2597359.8252 | 0 | 27035.6
5952 | 2500532.1596 | 0 | 43714.9 | 2238354.7079 | 2247745.4324 | 2223475.4159 | 2197059.1184 | 2167150.5251 | 2134471.6233 | 2096133.7199 | 2054652.0076 | 2003213.6925 | 1955859.587 | 1911017.566 | 1867307.4318 | 1825117.6292 | 1784498.4714 | 1745288.9578 | 1707536.146 | 1670983.1453 | 1635386.0868 | 1602182.6155 | 1569670.1385 | 2500532.1596 | 0 | 43714.9
5953 | 2392348.3593 | 0 | 13404.2 | 2169933.2393 | 2178917.6806 | 2155594.9438 | 2130218.7833 | 2101501.4189 | 2070133.6014 | 2033351.6151 | 1993561.8346 | 1944246.2169 | 1898838.1083 | 1855833.4005 | 1813911.6094 | 1773444.3737 | 1734479.8298 | 1696863.9429 | 1660641.7347 | 1625567.4285 | 1591407.7063 | 1559538.0144 | 1528329.4216 | 2392348.3593 | 0 | 13404.2
5954 | 2313380.8151 | 0 | 26324.5 | 2084944.507 | 2093632.3864 | 2071003.2211 | 2046388.4122 | 2018542.6871 | 1988133.9961 | 1952489.8493 | 1913937.1906 | 1866173.1273 | 1822187.5925 | 1780526.126 | 1739911.831 | 1700704.0788 | 1662949.4171 | 1626498.8954 | 1591396.0492 | 1557403.2147 | 1524294.7753 | 1493400.776 | 1463146.0539 | 2313380.8151 | 0 | 26324.5
5955 | 2235407.3358 | 0 | 18028.7 | 2022079.0917 | 2030474.1425 | 2008529.8157 | 1984666.7723 | 1957681.7122 | 1928220.072 | 1893699.4392 | 1856368.3272 | 1810136.2848 | 1767555.414 | 1727220.278 | 1687897.0179 | 1649932.8926 | 1613372.8807 | 1578073.0522 | 1544075.4753 | 1511150.4967 | 1479080.1042 | 1449149.5132 | 1419836.6523 | 2235407.3358 | 0 | 18028.7
5956 | 2203204.9733 | 0 | 14570.6 | 1996148.2345 | 2004422.3495 | 1982761.3212 | 1959209.2165 | 1932580.0695 | 1903510.019 | 1869453.8537 | 1832627.6959 | 1787028.8307 | 1745028.54 | 1705241.6328 | 1666452.0249 | 1629001.9727 | 1592935.8068 | 1558111.6706 | 1524571.0263 | 1492087.5288 | 1460446.3067 | 1430914.061 | 1401990.6466 | 2203204.9733 | 0 | 14570.6
5957 | 2231341.5303 | 0 | 19385.9 | 2017011.3011 | 2025391.0827 | 2003483.1506 | 1979659.9917 | 1952720.4944 | 1923308.9215 | 1888847.5574 | 1851580.8259 | 1805429.3531 | 1762922.4112 | 1722657.1194 | 1683401.8631 | 1645503.2696 | 1609006.2357 | 1573767.0931 | 1539827.8336 | 1506959.2215 | 1474943.6412 | 1445063.9704 | 1415800.9062 | 2231341.5303 | 0 | 19385.9
5958 | 2343113.1169 | 2106.1593 | 22299 | 2113998.5447 | 2122798.0834 | 2085590.1909 | 2046371.1346 | 2003879.6374 | 1962371.7027 | 1926229.5433 | 1887141.4911 | 1838723.6462 | 1794132.8927 | 1751896.0773 | 1710719.8918 | 1670968.3266 | 1632688.5274 | 1595729.6293 | 1560135.7276 | 1525666.1038 | 1492092.2416 | 1460761.2802 | 1430077.8121 | 2343113.1169 | 2106.1593 | 22299
5959 | 2372234.6971 | 39094.092 | 17992.5 | 2107894.4438 | 2116803.3484 | 1827886.7918 | 1536934.0755 | 1242668.2465 | 1012215.6008 | 974421.1458 | 933644.1846 | 883421.4746 | 837073.4214 | 793108.5624 | 750217.5154 | 708768.7947 | 668810.1319 | 630188.7873 | 592949.404 | 556848.2717 | 521654.0342 | 488730.5734 | 456462.6535 | 2372234.6971 | 39094.092 | 17992.5
5960 | 2524965.764 | 73812.328 | 14228.1 | 2216328.1077 | 2225810.5923 | 1699531.5416 | 1171085.2376 | 639112.5134 | 229788.2438 | 188637.9368 | 144313.1016 | 89934.374 | 39679.7644 | -8038.2144 | -54613.2461 | -99653.0906 | -143106.943 | -185137.377 | -225696.8752 | -265044.8386 | -303427.5189 | -339393.2235 | -374661.1817 | 2524965.764 | 73812.328 | 14228.1
5961 | 2637979.9974 | 96964.664 | 25423.8 | 2285120.6557 | 2295027.5642 | 1610360.7155 | 923429.61 | 232814.2463 | -295929.9161 | -339480.2592 | -386347.2184 | -443718.0692 | -496780.2118 | -547192.1873 | -596410.0588 | -644024.0302 | -689981.0224 | -734450.8859 | -777383.9764 | -819051.3053 | -859710.1463 | -897843.8308 | -935248.5386 | 2637979.9974 | 96964.664 | 25423.8
5962 | 2716690.1615 | 96727.072 | 39410.2 | 2343205.3862 | 2353407.89 | 1669661.7714 | 983583.8369 | 293711.7159 | -234780.1992 | -279459.9217 | -327555.219 | -386467.8157 | -440943.144 | -492689.2313 | -543205.586 | -592070.1843 | -639228.3638 | -684855.0427 | -728899.0954 | -771639.6197 | -813341.5655 | -852443.0109 | -890793.7291 | 2716690.1615 | 96727.072 | 39410.2
5963 | 2776353.7116 | 104377.568 | 35068.4 | 2394347.6493 | 2404774.219 | 1668491.0376 | 929824.8293 | 187281.107 | -380946.3072 | -426743.8053 | -476031.8906 | -536374.8431 | -592183.0766 | -645202.13 | -696964.4434 | -747038.7249 | -795369.1115 | -842134.3629 | -887282.2307 | -931097.9421 | -973852.266 | -1013948.9777 | -1053278.4749 | 2776353.7116 | 104377.568 | 35068.4
5964 | 2782210.578 | 104853.56 | 64893.7 | 2369391.5303 | 2379840.0954 | 1640263.2652 | 898298.3809 | 152447.8029 | -418283.9959 | -464188.0481 | -513590.051 | -574070.242 | -630006.1478 | -683146.9895 | -735028.4401 | -785218.2978 | -833660.5817 | -880534.4287 | -925787.4802 | -969705.565 | -1012560.0232 | -1052751.2629 | -1092173.6695 | 2782210.578 | 104853.56 | 64893.7
5965 | 2775164.6937 | 94665.736 | 88540.8 | 2349501.9437 | 2359924.048 | 1689660.2237 | 1017014.393 | 340492.709 | -178216.8425 | -223688.0079 | -272648.2657 | -332658.6562 | -388136.2699 | -440825.8978 | -492259.3241 | -542005.4414 | -590008.4106 | -636446.9149 | -681268.7282 | -724758.9558 | -767188.2503 | -806961.0708 | -845967.0053 | 2775164.6937 | 94665.736 | 88540.8
5966 | 2769859.4031 | 93524.688 | 92334.1 | 2342007.9054 | 2352410.0857 | 1689944.1557 | 1025100.7729 | 356388.9463 | -156444.1088 | -201806.6249 | -250651.5632 | -310525.5098 | -365875.3447 | -418442.5238 | -469755.9027 | -519385.1982 | -567274.6781 | -613602.6838 | -658317.0892 | -701702.4543 | -744028.9147 | -783703.9795 | -822613.6242 | 2769859.4031 | 93524.688 | 92334.1
5967 | 2741957.2763 | 82939.336 | 94999.5 | 2324463.4396 | 2334760.8338 | 1744495.2602 | 1151876.1831 | 555427.6309 | 96898.7013 | 52284.5159 | 4222.9884 | -54756.4469 | -109257.3441 | -161003.6165 | -211508.7189 | -260346.7024 | -307462.3963 | -353032.3455 | -397004.949 | -439661.9003 | -481270.6136 | -520254.6402 | -558480.9572 | 2741957.2763 | 82939.336 | 94999.5
5968 | 2706128.2144 | 46727.66 | 98969.1 | 2324006.7107 | 2334169.5492 | 1990386.2836 | 1644280.2677 | 1294394.8163 | 1020926.0649 | 978026.8656 | 931725.3706 | 874648.6318 | 821991.9101 | 772053.8187 | 723340.679 | 676272.8739 | 630904.8534 | 587062.3793 | 544796.3785 | 503828.8383 | 463895.8388 | 426553.2294 | 389958.4285 | 2706128.2144 | 46727.66 | 98969.1
5969 | 2702328.2176 | 5756.958 | 100134 | 2360344.5081 | 2370493.0757 | 2305267.2416 | 2237721.9188 | 2166402.4678 | 2101873.2298 | 2060389.5419 | 2015508.3356 | 1959867.0164 | 1908639.5077 | 1860126.8116 | 1812837.3472 | 1767190.907 | 1723241.8644 | 1680816.2262 | 1639964.8475 | 1600410.106 | 1561888.4525 | 1525953.5517 | 1490765.4093 | 2702328.2176 | 5756.958 | 100134
5970 | 2776843.5753 | 0 | 100134 | 2434106.6835 | 2444535.0928 | 2417799.2545 | 2388679.9688 | 2355682.4851 | 2319608.5708 | 2277250.3293 | 2231400.8848 | 2174494.6224 | 2122123.8792 | 2072542.8082 | 2024218.6989 | 1977582.9194 | 1932691.3425 | 1889365.177 | 1847656.6804 | 1807280.5752 | 1767966.0449 | 1731309.5956 | 1695420.4963 | 2776843.5753 | 0 | 100134
5971 | 2862892.9779 | 0 | 100134 | 2512638.2575 | 2523389.8245 | 2495909.863 | 2465972.5953 | 2432036.9511 | 2394929.5434 | 2351343.0684 | 2304157.2042 | 2245571.8913 | 2191662.6451 | 2140629.5181 | 2090892.3037 | 2042895.7375 | 1996697.4235 | 1952113.0302 | 1909196.4346 | 1867653.5188 | 1827205.0741 | 1789497.0796 | 1752580.2139 | 2862892.9779 | 0 | 100134
5972 | 2861094.7875 | 0 | 100134 | 2510997.1686 | 2521741.9825 | 2494287.7676 | 2464377.7899 | 2430471.9471 | 2393396.333 | 2349845.7212 | 2302697.9809 | 2244157.9519 | 2190291.0526 | 2139298.466 | 2089600.9781 | 2041643.0449 | 1995482.2346 | 1950934.3313 | 1908053.178 | 1866544.8418 | 1826130.2892 | 1788454.4656 | 1751569.2738 | 2861094.7875 | 0 | 100134
5973 | 2843262.1385 | 0 | 100134 | 2494722.4943 | 2505400.338 | 2478110.9886 | 2448381.1828 | 2414680.4174 | 2377829.6372 | 2334544.2167 | 2287684.088 | 2229502.6764 | 2175965.2678 | 2125284.257 | 2075890.2727 | 2028225.0008 | 1982345.6507 | 1938069.1546 | 1895449.02 | 1854193.146 | 1814024.2383 | 1776576.9896 | 1739915.4449 | 2843262.1385 | 0 | 100134
5974 | 2786475.2099 | 0 | 100134 | 2442896.8366 | 2453361.4174 | 2426575.7377 | 2397398.3435 | 2364329.2995 | 2328173.1542 | 2285710.8842 | 2239745.3016 | 2182684.5502 | 2130175.0494 | 2080464.8971 | 2032016.0664 | 1985261.4214 | 1940257.0289 | 1896823.4775 | 1855013.2061 | 1814539.9475 | 1775131.9459 | 1738391.245 | 1702420.5558 | 2786475.2099 | 0 | 100134
5975 | 2663020.8008 | 0 | 100134 | 2330228.1976 | 2340229.1466 | 2314528.6162 | 2286542.3358 | 2254836.8247 | 2220180.9859 | 2179498.4144 | 2135467.7442 | 2080833.4749 | 2030548.8139 | 1982939.4766 | 1936535.578 | 1891750.8047 | 1848638.7391 | 1807027.9187 | 1766968.459 | 1728186.7761 | 1690423.154 | 1655208.6583 | 1620730.0589 | 2663020.8008 | 0 | 100134
5976 | 2501414.164 | 0 | 100134 | 2182740.5547 | 2192134.5915 | 2167856.8521 | 2141432.0745 | 2111513.7693 | 2078824.1785 | 2040473.5899 | 1998978.0836 | 1947522.4625 | 1900152.4916 | 1855295.4913 | 1811570.7771 | 1769366.9307 | 1728734.283 | 1689511.7768 | 1651746.4863 | 1615181.4301 | 1579572.6532 | 1546358.3078 | 1513835.2005 | 2501414.164 | 0 | 100134
5977 | 2396211.7363 | 0 | 100134 | 2086729.2869 | 2095728.237 | 2072371.6717 | 2046958.3666 | 2018198.462 | 1986783.824 | 1949946.274 | 1910096.0725 | 1860704.6507 | 1815227.0482 | 1772156.7276 | 1730171.0726 | 1689642.3219 | 1650618.6897 | 1612945.8924 | 1576669.0245 | 1541541.9123 | 1507330.861 | 1475413.5383 | 1444158.3821 | 2396211.7363 | 0 | 100134
5978 | 2317708.5177 | 0 | 100134 | 2015084.6137 | 2023788.7458 | 2001121.6862 | 1976465.2684 | 1948571.8903 | 1918110.7517 | 1882404.3631 | 1843784.0217 | 1795935.0436 | 1751871.6626 | 1710136.6977 | 1669450.8631 | 1630174.2027 | 1592353.3511 | 1555839.0791 | 1520675.0038 | 1486623.0168 | 1453457.0792 | 1422509.7244 | 1392202.8427 | 2317708.5177 | 0 | 100134
5979 | 2254474.0888 | 0 | 100134 | 1957374.7507 | 1965841.4065 | 1943730.1273 | 1919683.7659 | 1892488.7588 | 1862796.0477 | 1828001.1937 | 1790371.8888 | 1743765.7336 | 1700841.8924 | 1660182.9408 | 1620544.4959 | 1582276.7784 | 1545425.1506 | 1509844.4548 | 1475577.1182 | 1442391.5284 | 1410067.8139 | 1379902.1522 | 1350359.4895 | 2254474.0888 | 0 | 100134
5980 | 2236947.1653 | 0 | 100134 | 1941379.0918 | 1949779.9254 | 1927823.4435 | 1903946.9232 | 1876946.2356 | 1847467.262 | 1812925.811 | 1775571.9449 | 1729311.017 | 1686703.7759 | 1646343.8164 | 1606996.4298 | 1569009.1144 | 1532426.8795 | 1497105.696 | 1463087.6613 | 1430142.9636 | 1398053.4407 | 1368105.1933 | 1338775.1014 | 2236947.1653 | 0 | 100134
5981 | 2224519.1256 | 0 | 100134 | 1930036.8455 | 1938391.0057 | 1916542.812 | 1892785.2474 | 1865920.8726 | 1836591.9807 | 1802228.7376 | 1765068.7045 | 1719051.0956 | 1676666.8742 | 1636517.4491 | 1597374.9712 | 1559585.0081 | 1523192.3193 | 1488053.6757 | 1454210.9408 | 1421435.5797 | 1389510.6423 | 1359715.0838 | 1330534.2465 | 2224519.1256 | 0 | 100134
5982 | 2305053.7611 | 0 | 100134 | 2003535.458 | 2012192.0652 | 1989635.3021 | 1965100.0428 | 1937345.497 | 1907037.2108 | 1871512.3138 | 1833089.3743 | 1785488.1866 | 1741651.9266 | 1700131.3695 | 1659654.2145 | 1620578.5394 | 1582950.7244 | 1546622.3551 | 1511636.8104 | 1477757.2818 | 1444758.965 | 1413967.1173 | 1383812.2457 | 2305053.7611 | 0 | 100134
5983 | 2355505.9411 | 3883.69 | 100134 | 2045696.1215 | 2054542.2014 | 2005135.8369 | 1953707.6716 | 1898989.7573 | 1848262.6321 | 1811877.123 | 1772530.1401 | 1723804.0188 | 1678925.2307 | 1636412.8306 | 1594966.6702 | 1554952.665 | 1516418.21 | 1479211.6424 | 1443377.2908 | 1408673.1634 | 1374869.5353 | 1343320.6708 | 1312422.7242 | 2355505.9411 | 3883.69 | 100134
5984 | 2514505.9302 | 12811.951 | 100134 | 2181876.5892 | 2191319.792 | 2079818.7811 | 1966159.495 | 1848988.3971 | 1750805.7292 | 1711829.9695 | 1669692.8322 | 1617543.4516 | 1569501.1044 | 1523984.8799 | 1479606.8677 | 1436757.6832 | 1395487.9207 | 1355635.6799 | 1317248.2815 | 1280067.3991 | 1243847.801 | 1210035.1662 | 1176917.3873 | 2514505.9302 | 12811.951 | 100134
5985 | 2635408.39 | 5317.645 | 100134 | 2299710.5395 | 2309607.7903 | 2247988.7412 | 2184107.6427 | 2116545.8775 | 2055101.8421 | 2014629.5122 | 1970843.7995 | 1916564.4348 | 1866589.5778 | 1819262.3047 | 1773127.9713 | 1728595.9746 | 1685719.3417 | 1644328.3879 | 1604472.7089 | 1565881.5577 | 1528297.9112 | 1493236.9596 | 1458904.274 | 2635408.39 | 5317.645 | 100134
5986 | 2711242.6682 | 52625.432 | 99742 | 2322003.6609 | 2332185.7067 | 1948294.4935 | 1562076.1401 | 1172071.2083 | 868500.716 | 825362.7193 | 778815.9965 | 721473.6653 | 668559.7048 | 618369.5126 | 569406.5873 | 522092.1062 | 476480.6222 | 432397.5679 | 389893.9662 | 348691.2792 | 308525.0881 | 270954.1829 | 234132.4995 | 2711242.6682 | 52625.432 | 99742
5987 | 2754282.8418 | 98426.888 | 99148.6 | 2316075.5125 | 2326419.1952 | 1630782.568 | 932781.8579 | 230934.4586 | -306685.505 | -351968.121 | -400713.5754 | -460426.0155 | -515639.7857 | -568086.5485 | -619286.562 | -668811.9628 | -716607.3319 | -762850.0079 | -807488.1579 | -850804.7416 | -893068.3754 | -932695.5239 | -971561.5569 | 2754282.8418 | 98426.888 | 99148.6
5988 | 2757223.7619 | 86959.784 | 99663.4 | 2329711.7989 | 2340066.5262 | 1722352.1024 | 1102271.0713 | 478339.2437 | -857.0264 | -45807.9635 | -94225.4365 | -153621.6052 | -208514.3007 | -260637.0342 | -311511.6872 | -360709.9393 | -408176.3125 | -454088.3348 | -498394.1177 | -541376.9232 | -583305.6545 | -622595.0855 | -661122.5881 | 2757223.7619 | 86959.784 | 99663.4
5989 | 2769430.2897 | 82710.448 | 99685 | 2345079.6221 | 2355480.1909 | 1766539.7801 | 1175222.2849 | 580036.9453 | 122351.7906 | 77359.7983 | 28885.9232 | -30615.2514 | -85593.0154 | -137788.5546 | -188730.4878 | -237988.5986 | -285507.1632 | -331464.4956 | -375808.4776 | -418823.6254 | -460780.0323 | -500085.4545 | -538625.5752 | 2769430.2897 | 82710.448 | 99685
5990 | 2755434.2834 | 74524.936 | 98587.1 | 2341589.8088 | 2351937.8157 | 1818760.3431 | 1283217.7994 | 743826.9583 | 328040.333 | 283515.7304 | 235526.8416 | 176566.3825 | 122106.4739 | 70414.7294 | 19970.2554 | -28798.9057 | -75837.3119 | -121322.3759 | -165202.2431 | -207759.9916 | -249264.3499 | -288131.1208 | -326236.4579 | 2755434.2834 | 74524.936 | 98587.1
5991 | 2715918.9618 | 41354.504 | 96653.6 | 2340630.7315 | 2350830.339 | 2043490.4645 | 1733819.4359 | 1420355.298 | 1174165.2046 | 1131305.3728 | 1085030.9358 | 1027942.2702 | 975289.6133 | 925365.4226 | 876670.6156 | 829627.0959 | 784289.5107 | 740482.9913 | 698258.6488 | 657337.4648 | 617454.5644 | 580171.4261 | 543638.8019 | 2715918.9618 | 41354.504 | 96653.6
5992 | 2669762.1421 | 4219.3545 | 97851.9 | 2334443.3176 | 2344469.5837 | 2289980.3111 | 2233199.5024 | 2172690.0477 | 2116393.6916 | 2075428.0242 | 2031105.7824 | 1976153.0991 | 1925561.0348 | 1877651.0667 | 1830949.589 | 1785871.3352 | 1742470.0235 | 1700573.7574 | 1660232.7792 | 1621172.8124 | 1583133.4837 | 1547649.7343 | 1512903.7442 | 2669762.1421 | 4219.3545 | 97851.9
5993 | 2687582.8721 | 5444.6865 | 99881.7 | 2347451.9821 | 2357545.1738 | 2294571.3048 | 2229290.6035 | 2160256.3675 | 2097497.9679 | 2056236.7117 | 2011596.4759 | 1956254.84 | 1905302.9305 | 1857051.0202 | 1810015.667 | 1764614.3727 | 1720901.2142 | 1678703.1475 | 1638070.7503 | 1598727.9153 | 1560412.5311 | 1524669.7849 | 1489669.7224 | 2687582.8721 | 5444.6865 | 99881.7
5994 | 2753251.7652 | 0 | 100134 | 2412576.0054 | 2422915.8159 | 2396386.5523 | 2367494.0909 | 2334756.3803 | 2298968.3762 | 2256949.4361 | 2211468.9537 | 2155025.5913 | 2103079.2146 | 2053898.8095 | 2005964.6869 | 1959704.5502 | 1915173.7976 | 1872195.1567 | 1830820.4413 | 1790766.7973 | 1751765.7091 | 1715400.1192 | 1679795.36 | 2753251.7652 | 0 | 100134
5995 | 2829394.3912 | 0 | 100134 | 2482066.3225 | 2492692.0859 | 2465505.4449 | 2435890.2505 | 2402323.4646 | 2365622.0277 | 2322517.3349 | 2275855.3691 | 2217927.3391 | 2164620.6613 | 2114156.4495 | 2064972.9868 | 2017509.805 | 1971823.8342 | 1927732.8997 | 1885290.2479 | 1844205.2027 | 1804201.8222 | 1766906.826 | 1730393.7017 | 2829394.3912 | 0 | 100134
5996 | 2814696.2249 | 0 | 100134 | 2468652.2824 | 2479222.847 | 2452174.9075 | 2422711.0304 | 2389316.0896 | 2352802.7817 | 2309919.4815 | 2263497.3879 | 2205867.755 | 2152835.4673 | 2102630.8794 | 2053700.3875 | 2006481.2399 | 1961030.071 | 1917165.6525 | 1874940.9543 | 1834066.8101 | 1794268.7115 | 1757164.9278 | 1720838.9542 | 2814696.2249 | 0 | 100134
5997 | 2803775.6677 | 0 | 98665.4 | 2460154.4152 | 2470683.9678 | 2443740.3701 | 2414390.2084 | 2381124.2348 | 2344751.9928 | 2302034.4732 | 2255791.89 | 2198385.2509 | 2145558.1201 | 2095547.7181 | 2046806.4688 | 1999769.924 | 1954494.4986 | 1910799.6672 | 1868738.1942 | 1828022.0352 | 1788377.7471 | 1751417.3203 | 1715231.6859 | 2803775.6677 | 0 | 98665.4
5998 | 2740564.0085 | 0 | 93931 | 2407199.7326 | 2417491.8944 | 2391108.2227 | 2362372.2433 | 2329808.7348 | 2294208.9894 | 2252407.0218 | 2207159.4638 | 2150999.5457 | 2099315.8901 | 2050385.4595 | 2002695.5683 | 1956671.9489 | 1912369.7439 | 1869612.4982 | 1828451.7866 | 1788606.0586 | 1749808.0359 | 1713633.3663 | 1678216.0213 | 2740564.0085 | 0 | 93931
5999 | 2624249.3774 | 0 | 93391.9 | 2301586.1948 | 2311441.5381 | 2286080.4983 | 2258466.9872 | 2227188.3943 | 2193002.4281 | 2152877.4736 | 2109453.1659 | 2055579.639 | 2005992.3935 | 1959041.5213 | 1913278.5376 | 1869111.1059 | 1826592.0287 | 1785552.3398 | 1746041.4251 | 1707789.6837 | 1670541.181 | 1635804.6915 | 1601793.3843 | 2624249.3774 | 0 | 93391.9
6000 | 2461021.3158 | 0 | 80624.9 | 2165385.7852 | 2174628.1271 | 2150704.0758 | 2124667.6566 | 2095194.1235 | 2062994.0554 | 2025224.4034 | 1984360.6177 | 1933697.5533 | 1887054.164 | 1842883.1658 | 1799826.1695 | 1758265.4821 | 1718250.6218 | 1679623.1318 | 1642429.3265 | 1606416.374 | 1571344.2589 | 1538627.9099 | 1506591.637 | 2461021.3158 | 0 | 80624.9
6001 | 2361117.3784 | 0 | 77284.6 | 2077550.3975 | 2086417.5511 | 2063368.2792 | 2038292.3901 | 2009918.9149 | 1978929.5871 | 1942596.7699 | 1903295.4238 | 1854592.5958 | 1809746.2663 | 1767271.9622 | 1725866.4379 | 1685896.4805 | 1647409.598 | 1610253.7663 | 1574473.4195 | 1539825.9894 | 1506081.2039 | 1474596.5534 | 1443764.3716 | 2361117.3784 | 0 | 77284.6
6002 | 2276325.0141 | 0 | 70543.5 | 2006907.1388 | 2015455.8555 | 1993151.1584 | 1968892.6239 | 1941454.926 | 1911495.3159 | 1876384.1117 | 1838410.9843 | 1791374.0006 | 1748055.021 | 1707022.8828 | 1667021.1423 | 1628403.4147 | 1591215.5019 | 1555310.8392 | 1520732.2651 | 1487245.9224 | 1454629.8086 | 1424192.6638 | 1394384.5563 | 2276325.0141 | 0 | 70543.5
6003 | 2233059.6792 | 0 | 59024.9 | 1978940.3415 | 1987326.5756 | 1965402.8055 | 1941562.3337 | 1914603.124 | 1885169.9351 | 1850683.0667 | 1813388.6707 | 1767202.6921 | 1724664.0508 | 1684368.7855 | 1645084.3336 | 1607157.5891 | 1570633.4834 | 1535368.2376 | 1501403.8758 | 1468510.9858 | 1436471.7844 | 1406570.1372 | 1377285.5714 | 2233059.6792 | 0 | 59024.9
6004 | 2204300.5462 | 0 | 62708.8 | 1949009.8911 | 1957288.1206 | 1935617.4992 | 1912054.8611 | 1885413.6505 | 1856330.3228 | 1822258.4008 | 1785415.1088 | 1739794.7472 | 1697774.7494 | 1657969.2358 | 1619161.5175 | 1581694.0209 | 1545611.0988 | 1510770.824 | 1477214.6793 | 1444716.2072 | 1413060.4292 | 1383514.6764 | 1354578.0575 | 2204300.5462 | 0 | 62708.8
6005 | 2191081.7597 | 0 | 47497 | 1952157.7827 | 1960386.3692 | 1938830.9599 | 1915394.8801 | 1888898.6894 | 1859975.0264 | 1826092.6849 | 1789455.5929 | 1744094.0656 | 1702311.3115 | 1662729.7617 | 1624140.0236 | 1586882.4701 | 1551001.1881 | 1516355.1015 | 1482985.4443 | 1450667.117 | 1419186.4303 | 1389803.1153 | 1361025.2815 | 2191081.7597 | 0 | 47497
6006 | 2277538.5392 | 0 | 30798.5 | 2047759.6426 | 2056312.9167 | 2033997.0825 | 2009726.3693 | 1982274.798 | 1952299.9699 | 1917170.8014 | 1879178.184 | 1832116.8783 | 1788775.5588 | 1747722.2998 | 1707699.9878 | 1669062.4265 | 1631855.4423 | 1595932.3923 | 1561336.1379 | 1527832.6971 | 1495199.9491 | 1464747.3319 | 1434924.0872 | 2277538.5392 | 0 | 30798.5
6007 | 2327456.3169 | 9254.284 | 24342.9 | 2090517.5986 | 2099258.3384 | 2013587.7658 | 1925919.4682 | 1835000.5962 | 1757231.0433 | 1721070.7417 | 1681984.2317 | 1633630.2713 | 1589077.8295 | 1546863.5966 | 1505702.9064 | 1465957.3171 | 1427673.6594 | 1390702.0766 | 1355086.3691 | 1320587.427 | 1286978.261 | 1255597.0087 | 1224858.9231 | 2327456.3169 | 9254.284 | 24342.9
6008 | 2487934.0096 | 50623.668 | 18740.5 | 2201207.9452 | 2210551.3574 | 1842235.3135 | 1471783.8018 | 1097857.5893 | 807211.171 | 767362.906 | 724386.6712 | 671503.9968 | 622684.9551 | 576365.3414 | 531171.912 | 487491.1544 | 445373.1284 | 404657.6445 | 365391.5233 | 327319.1683 | 290197.9393 | 255458.2382 | 221406.0501 | 2487934.0096 | 50623.668 | 18740.5
6009 | 2590039.0884 | 102004.096 | 30846.4 | 2230906.1404 | 2240633.0073 | 1522127.3938 | 801398.6728 | 77052.6488 | -476804.4246 | -519832.4919 | -566116.9013 | -622714.3116 | -675081.3173 | -724846.3182 | -773438.9161 | -820456.762 | -865847.7416 | -909778.6187 | -952200.6509 | -993379.9247 | -1033569.0382 | -1071278.8857 | -1108273.0046 | 2590039.0884 | 102004.096 | 30846.4
6010 | 2674472.7456 | 92764.568 | 28727 | 2319322.059 | 2329366.0156 | 1672927.0462 | 1014192.4973 | 351722.7236 | -156054.4433 | -199995.5043 | -247299.0621 | -305251.8182 | -358836.2612 | -409733.8756 | -459420.8675 | -507481.7713 | -553862.7741 | -598736.0758 | -642051.3454 | -684083.3434 | -725092.9025 | -763542.373 | -801252.7826 | 2674472.7456 | 92764.568 | 28727
6011 | 2676323.1645 | 71645.888 | 5937.65 | 2364918.8434 | 2374969.7493 | 1862075.5764 | 1346884.2356 | 827955.0858 | 427824.7865 | 384552.0455 | 337914.4813 | 280620.3509 | 227697.5559 | 177463.4484 | 128440.8011 | 81045.3669 | 35330.996 | -8874.6306 | -51521.1472 | -92883.5042 | -133222.715 | -171000.0659 | -208037.8446 | 2676323.1645 | 71645.888 | 5937.65
6012 | 2687646.9011 | 24881.82 | 4566.42 | 2423388.5637 | 2433481.9958 | 2238388.7931 | 2040988.7031 | 1839834.989 | 1677990.9179 | 1636100.5154 | 1590831.0528 | 1534859.9351 | 1483278.6484 | 1434397.4252 | 1386732.7881 | 1340702.2489 | 1296359.8857 | 1253532.6503 | 1212271.1218 | 1172299.1862 | 1133354.7258 | 1096982.9647 | 1061353.9051 | 2687646.9011 | 24881.82 | 4566.42
6013 | 2686728.6552 | 26995.968 | 6615.3 | 2418387.5136 | 2428477.4972 | 2219013.6524 | 2007243.7084 | 1791721.4227 | 1619102.8429 | 1577148.9948 | 1531817.2411 | 1475787.4886 | 1424146.0673 | 1375203.787 | 1327477.6771 | 1281385.1068 | 1236980.1358 | 1194089.7749 | 1152764.586 | 1112728.5493 | 1073719.637 | 1037282.5448 | 1001587.9005 | 2686728.6552 | 26995.968 | 6615.3
6014 | 2689988.3069 | 77522.664 | 18453.5 | 2358997.4852 | 2369099.7104 | 1816116.452 | 1260824.2966 | 701775.2471 | 271497.6313 | 227814.8129 | 180749.9908 | 122974.1906 | 69592.0456 | 18912.3165 | -30549.7668 | -78376.3286 | -124513.2437 | -169133.711 | -212187.1075 | -253949.7876 | -294684.0973 | -332843.4666 | -370259.4873 | 2689988.3069 | 77522.664 | 18453.5
6015 | 2655834.9868 | 73313.76 | 17213.9 | 2333276.5225 | 2343250.4853 | 1819174.611 | 1292819.1546 | 762754.5033 | 354345.9898 | 311289.8247 | 264894.5953 | 207924.3793 | 155292.0347 | 105327.7948 | 56565.7409 | 9418.4433 | -36060.6602 | -80042.5694 | -122477.304 | -163637.7098 | -203782.8019 | -241385.646 | -278254.5796 | 2655834.9868 | 73313.76 | 17213.9
6016 | 2625941.8608 | 71615.224 | 18380.7 | 2306526.788 | 2316388.4874 | 1804119.2876 | 1289596.1637 | 771405.5943 | 372017.5779 | 329445.8137 | 283572.5685 | 227243.365 | 175203.2074 | 125801.1231 | 77587.6936 | 30970.8452 | -13996.5857 | -57483.6742 | -99441.0025 | -140138.3454 | -179831.8026 | -217011.6265 | -253465.8004 | 2625941.8608 | 71615.224 | 18380.7
6017 | 2632307.6172 | 38807.076 | 20331.5 | 2343193.7391 | 2353079.345 | 2063788.7332 | 1772238.7334 | 1477012.3976 | 1244823.323 | 1203250.0149 | 1158367.2225 | 1103003.1246 | 1051938.47 | 1003518.284 | 956289.6342 | 910661.4359 | 866686.6536 | 824195.8024 | 783238.4197 | 743544.0768 | 704856.0534 | 668687.7567 | 633246.869 | 2632307.6172 | 38807.076 | 20331.5
6018 | 2708400.3988 | 0 | 33779.5 | 2437997.6425 | 2448169.0141 | 2422032.4784 | 2393571.2421 | 2361327.3969 | 2326082.9485 | 2284709.068 | 2239930.035 | 2184366.7109 | 2133227.115 | 2084808.4321 | 2037615.7295 | 1992069.743 | 1948224.9683 | 1905907.0209 | 1865166.8705 | 1825726.2709 | 1787321.0807 | 1751508.4555 | 1716444.2669 | 2708400.3988 | 0 | 33779.5
6019 | 2843470.3875 | 0 | 42117.9 | 2552928.6494 | 2563607.275 | 2536297.3817 | 2506546.8532 | 2472825.0742 | 2435953.0497 | 2392645.9136 | 2345763.8075 | 2287559.5893 | 2233999.7143 | 2183296.4461 | 2133880.2988 | 2086192.9906 | 2040291.7349 | 1995993.4506 | 1953351.6492 | 1912074.2082 | 1871883.8132 | 1834415.2765 | 1797732.5014 | 2843470.3875 | 0 | 42117.9
6020 | 2857921.1852 | 0 | 54337 | 2553897.8325 | 2564630.728 | 2537204.3018 | 2507324.8368 | 2473453.9391 | 2436416.786 | 2392911.8175 | 2345813.7105 | 2287335.9514 | 2233526.1385 | 2182587.45 | 2132942.4236 | 2085035.0225 | 2038922.7507 | 1994421.5969 | 1951585.3443 | 1910120.3859 | 1869747.998 | 1832111.3012 | 1795264.3593 | 2857921.1852 | 0 | 54337
6021 | 2869785.533 | 0 | 30863.2 | 2588199.4347 | 2598976.8866 | 2571455.293 | 2541470.477 | 2507477.6584 | 2470305.44 | 2426638.5557 | 2379363.6164 | 2320661.7837 | 2266647.2756 | 2215515.8111 | 2165683.3792 | 2117595.7861 | 2071310.7747 | 2026643.5695 | 1983648.1773 | 1942029.7721 | 1901508.473 | 1863734.2219 | 1826753.0043 | 2869785.533 | 0 | 30863.2
6022 | 2814996.9944 | 0 | 39744.1 | 2529316.6747 | 2539888.3689 | 2512852.9466 | 2483401.3286 | 2450018.2268 | 2413516.4247 | 2370643.9497 | 2324232.303 | 2266611.9195 | 2213589.3724 | 2163394.8273 | 2114474.5144 | 2067265.7286 | 2021825.1105 | 1977971.4123 | 1935757.6096 | 1894894.5052 | 1855107.5615 | 1818015.2204 | 1781700.7727 | 2814996.9944 | 0 | 39744.1
6023 | 2693265.4704 | 0 | 37951.5 | 2420012.9987 | 2430127.5312 | 2404162.1723 | 2375885.1034 | 2343846.5635 | 2308824.1882 | 2267706.6329 | 2223202.9536 | 2167975.2472 | 2117146.5488 | 2069023.5585 | 2022119.6975 | 1976853.3505 | 1933278.7086 | 1891222.3621 | 1850734.9955 | 1811539.9177 | 1773374.4631 | 1737787.0861 | 1702943.9632 | 2693265.4704 | 0 | 37951.5
6024 | 2557443.9136 | 0 | 35071 | 2298938.1855 | 2308542.6415 | 2283774.294 | 2256810.8164 | 2226275.5588 | 2192906.9409 | 2153750.5234 | 2111378.7443 | 2058823.7515 | 2010445.9245 | 1964637.3564 | 1919986.4369 | 1876890.4515 | 1835400.8585 | 1795352.993 | 1756794.9837 | 1719464.0929 | 1683110.9015 | 1649205.775 | 1616007.3698 | 2557443.9136 | 0 | 35071
6025 | 2456221.5908 | 0 | 20747.2 | 2220883.0951 | 2230107.4116 | 2206225.3877 | 2180235.1157 | 2150814.433 | 2118672.533 | 2080971.9114 | 2040183.1907 | 1989614.3027 | 1943057.2503 | 1898967.767 | 1855990.1131 | 1814505.8498 | 1774564.3986 | 1736007.6122 | 1698881.7142 | 1662934.366 | 1627926.0203 | 1595268.8464 | 1563290.4221 | 2456221.5908 | 0 | 20747.2
6026 | 2359527.6291 | 0 | 15050 | 2138334.1389 | 2147195.3223 | 2124162.0859 | 2099103.5968 | 2070749.7419 | 2039781.7956 | 2003473.9577 | 1964199.5897 | 1915530.0698 | 1870714.4518 | 1828269.2622 | 1786892.1327 | 1746949.6035 | 1708489.1507 | 1671358.8525 | 1635603.1131 | 1600979.5276 | 1567257.9789 | 1535795.0434 | 1504984.1373 | 2359527.6291 | 0 | 15050
6027 | 2290053.3164 | 0 | 17246.6 | 2072732.9485 | 2081333.2217 | 2058910.4035 | 2034521.9643 | 2006935.1887 | 1976811.2914 | 1941504.7312 | 1903318.9878 | 1856014.7249 | 1812450.889 | 1771187.6862 | 1730961.0954 | 1692126.8642 | 1654731.071 | 1618626.2671 | 1583855.5492 | 1550183.65 | 1517387.2278 | 1486782.9159 | 1456811.4349 | 2290053.3164 | 0 | 17246.6
6028 | 2259453.1486 | 0 | 25825.2 | 2036227.6078 | 2044712.9624 | 2022559.4134 | 1998466.5086 | 1971218.0041 | 1941466.2795 | 1906601.1437 | 1868895.2971 | 1822192.7745 | 1779180.6985 | 1738438.5141 | 1698719.0902 | 1660373.4211 | 1623446.9691 | 1587794.256 | 1553457.8026 | 1520205.4851 | 1487816.9465 | 1457591.2267 | 1427989.8817 | 2259453.1486 | 0 | 25825.2
6029 | 2237691.1844 | 0 | 26530 | 2015662.1087 | 2024065.7364 | 2002102.2054 | 1978217.9975 | 1951208.5832 | 1921720.0585 | 1887167.3726 | 1849801.3362 | 1803525.2755 | 1760904.1168 | 1720530.9872 | 1681170.7673 | 1643171.0709 | 1606576.9224 | 1571244.2447 | 1537215.1492 | 1504259.7477 | 1472159.8055 | 1442201.851 | 1412862.2576 | 2237691.1844 | 0 | 26530
6030 | 2314494.952 | 6888.0235 | 41093.1 | 2064304.6822 | 2072996.7458 | 2003531.865 | 1932080.3843 | 1857396.4314 | 1791854.6404 | 1755965.4006 | 1717166.2482 | 1669151.2547 | 1624916.6097 | 1583007.1523 | 1542145.3705 | 1502690.8091 | 1464690.0379 | 1427994.0348 | 1392646.3563 | 1358409.2241 | 1325056.9129 | 1293920.1082 | 1263422.8886 | 2314494.952 | 6888.0235 | 41093.1
6031 | 2374693.9261 | 56757.536 | 37754.8 | 2072713.0748 | 2081631.215 | 1672615.3274 | 1261561.1694 | 847190.464 | 526649.6668 | 488233.735 | 446832.2051 | 395975.1344 | 348996.7371 | 304404.0046 | 260886.1973 | 218812.2115 | 178229.8285 | 138986.1498 | 101125.8652 | 64405.0116 | 28591.9928 | -4947.8951 | -37831.5626 | 2374693.9261 | 56757.536 | 37754.8
6032 | 2534699.7024 | 89045.984 | 34107.2 | 2190098.8707 | 2199617.9111 | 1569693.7639 | 937594.0086 | 301954.2385 | -185157.8952 | -226953.6799 | -271936.2309 | -327011.4327 | -377946.6178 | -426335.3932 | -473576.8154 | -519277.132 | -563385.3425 | -606064.6472 | -647267.3455 | -687253.8384 | -726271.327 | -762862.5222 | -798753.2812 | 2534699.7024 | 89045.984 | 34107.2
6033 | 2646189.6549 | 100340.36 | 32077.7 | 2282583.4688 | 2292521.2086 | 1584834.1671 | 874875.8223 | 161221.7536 | -384833.1325 | -428613.5605 | -475720.9261 | -533364.8726 | -586686.7018 | -637350.1162 | -686815.7105 | -734672.4131 | -780866.9799 | -825569.79 | -868731.0443 | -910622.598 | -951502.5252 | -989849.4373 | -1027465.1042 | 2646189.6549 | 100340.36 | 32077.7
6034 | 2712842.5099 | 104548.504 | 31277.5 | 2340005.1582 | 2350193.2122 | 1613309.9347 | 874098.1438 | 131097.5401 | -437225.8825 | -482109.7979 | -530404.4506 | -589501.0822 | -644166.7299 | -696107.002 | -746819.2831 | -795882.1473 | -843241.0095 | -889070.5401 | -933319.686 | -976267.1497 | -1018177.5058 | -1057491.0447 | -1096054.9196 | 2712842.5099 | 104548.504 | 31277.5
6035 | 2746696.539 | 104976.656 | 8017.96 | 2393732.8699 | 2404048.0623 | 1663951.9072 | 921498.1807 | 175208.3602 | -395714.131 | -441104.9736 | -489949.1169 | -549730.0386 | -605024.6815 | -657559.9384 | -708851.8799 | -758473.8212 | -806370.4959 | -852718.7543 | -897466.9061 | -940897.1317 | -983277.3076 | -1023028.2601 | -1062020.1933 | 2746696.539 | 104976.656 | 8017.96
6036 | 2752039.8702 | 105173.904 | 14438.8 | 2391991.2853 | 2402326.5445 | 1660836.1659 | 916983.6295 | 169287.5365 | -402711.9193 | -448192.681 | -497133.4612 | -557032.296 | -612436.1245 | -665075.1989 | -716468.5393 | -766188.6307 | -814180.0992 | -860620.1392 | -905456.9598 | -948973.2903 | -991437.5284 | -1031267.4283 | -1070336.8324 | 2752039.8702 | 105173.904 | 14438.8
6037 | 2731181.5378 | 96603.184 | 19262.7 | 2376702.0908 | 2386959.0168 | 1703909.3596 | 1018515.448 | 329307.1109 | -198747.6257 | -243650.5065 | -291987.1815 | -351198.8575 | -405949.5959 | -457956.535 | -508727.1817 | -557837.2613 | -605231.8197 | -651086.7082 | -695350.5284 | -738303.8669 | -780213.087 | -819507.9351 | -858048.0514 | 2731181.5378 | 96603.184 | 19262.7
6038 | 2730069.7061 | 93544.248 | 35265 | 2362744.0319 | 2372996.7824 | 1710746.2883 | 1046152.4942 | 377745.8275 | -134704.7426 | -179495.6458 | -227718.9454 | -286812.8188 | -341447.5707 | -393339.6401 | -443995.9206 | -492992.3099 | -540273.8764 | -586016.3997 | -630168.5025 | -673010.657 | -714809.1181 | -753994.2716 | -792425.0005 | 2730069.7061 | 93544.248 | 35265
6039 | 2698106.03 | 82597.12 | 48432.9 | 2331352.1358 | 2341484.8471 | 1753929.6614 | 1164058.6111 | 570419.3293 | 114166.648 | 70194.4938 | 22830.1297 | -35277.5356 | -88978.2866 | -139968.4666 | -189737.3262 | -237865.7287 | -284299.3855 | -329212.0183 | -372552.8512 | -414599.0727 | -455613.8205 | -494045.8571 | -531732.3021 | 2698106.03 | 82597.12 | 48432.9
6040 | 2641412.9901 | 62310.264 | 60886.6 | 2287445.3201 | 2297365.1212 | 1848216.4692 | 1396800.6139 | 941695.7058 | 589562.2064 | 547076.6907 | 501270.2429 | 444946.2339 | 392936.5403 | 343580.4627 | 295420.043 | 248865.6109 | 203970.3141 | 160564.0814 | 118696.6216 | 78096.5707 | 38506.32 | 1444.5121 | -34887.3706 | 2641412.9901 | 62310.264 | 60886.6
6041 | 2651173.5505 | 17746.304 | 66853.8 | 2334949.8952 | 2344906.352 | 2198623.7073 | 2050065.4814 | 1897804.5709 | 1772766.7301 | 1731620.9269 | 1687141.9199 | 1632106.4873 | 1581401.3124 | 1533359.5591 | 1486517.8819 | 1441288.1267 | 1397723.6378 | 1355653.7152 | 1315128.2518 | 1275874.8804 | 1237635.0408 | 1201932.987 | 1166963.5557 | 2651173.5505 | 17746.304 | 66853.8
6042 | 2716320.4371 | 0 | 71577.2 | 2407428.0353 | 2417629.1506 | 2391423.2654 | 2362885.8816 | 2330554.8276 | 2295214.3959 | 2253726.6081 | 2208823.7103 | 2153104.9854 | 2101822.9249 | 2053269.734 | 2005946.1084 | 1960274.0143 | 1916308.1068 | 1873873.4915 | 1833021.2869 | 1793472.4335 | 1754962.0171 | 1719051.7472 | 1683892.1024 | 2716320.4371 | 0 | 71577.2
6043 | 2731513.1155 | 0 | 69487.1 | 2423383.4837 | 2433641.655 | 2407312.0826 | 2378637.9713 | 2346148.9715 | 2310633.7621 | 2268936.8138 | 2223805.6544 | 2167798.1738 | 2116252.1723 | 2067450.3033 | 2019884.8767 | 1973980.2188 | 1929791.2904 | 1887142.2189 | 1846084.4087 | 1806337.2394 | 1767634.3153 | 1731546.0805 | 1696212.6692 | 2731513.1155 | 0 | 69487.1
6044 | 2695138.4544 | 0 | 69562.9 | 2390110.9467 | 2400232.5132 | 2374231.4462 | 2345917.0616 | 2313838.5902 | 2278774.2082 | 2237610.4075 | 2193058.128 | 2137774.3636 | 2086892.6663 | 2038718.5588 | 1991764.4284 | 1946448.9508 | 1902826.3548 | 1860723.11 | 1820189.9362 | 1780949.9499 | 1742740.303 | 1707110.5264 | 1672225.5215 | 2695138.4544 | 0 | 69562.9
6045 | 2673874.8341 | 0 | 76604.9 | 2363663.0529 | 2373704.7641 | 2347898.6049 | 2319797.3795 | 2287961.7643 | 2253163.7964 | 2212314.5318 | 2168103.5222 | 2113245.695 | 2062755.2044 | 2014950.9416 | 1968357.0309 | 1923388.8445 | 1880100.1837 | 1838318.8868 | 1798095.2737 | 1759154.6454 | 1721236.2274 | 1685877.3256 | 1651257.3195 | 2673874.8341 | 0 | 76604.9
6046 | 2637656.2666 | 0 | 86750.6 | 2320463.0721 | 2330368.7648 | 2304886.1745 | 2277139.6054 | 2245709.2302 | 2211356.6283 | 2171034.6966 | 2127396.556 | 2073255.8127 | 2023423.2488 | 1976240.5269 | 1930251.7623 | 1885866.7011 | 1843138.4157 | 1801897.0765 | 1762192.3217 | 1723753.1732 | 1686322.3888 | 1651416.4511 | 1617239.4005 | 2637656.2666 | 0 | 86750.6
6047 | 2562610.0496 | 0 | 81808.4 | 2256915.5747 | 2266539.4321 | 2241718.119 | 2214697.2414 | 2184097.3688 | 2150658.4124 | 2111419.9647 | 2068959.6603 | 2016295.5718 | 1967817.087 | 1921913.0513 | 1877169.0026 | 1833983.029 | 1792406.6927 | 1752274.9963 | 1713636.1657 | 1676226.9325 | 1639797.3736 | 1605820.8247 | 1572552.4248 | 2562610.0496 | 0 | 81808.4
6048 | 2467146.3644 | 0 | 88836.8 | 2162763.8102 | 2172029.1547 | 2148051.4712 | 2121956.1625 | 2092415.1855 | 2060140.8877 | 2022283.1442 | 1981323.5664 | 1930540.3211 | 1883786.7552 | 1839511.7336 | 1796353.4867 | 1754695.2726 | 1714586.7328 | 1675869.0164 | 1638588.5528 | 1602491.881 | 1567338.3881 | 1534546.5245 | 1502436.4295 | 2467146.3644 | 0 | 88836.8
6049 | 2369052.8722 | 0 | 74965.3 | 2087111.8956 | 2096008.8509 | 2072890.0942 | 2047737.909 | 2019277.0548 | 1988191.5564 | 1951744.6096 | 1912319.157 | 1863460.625 | 1818471.5528 | 1775862.4782 | 1734325.7754 | 1694229.4643 | 1655621.2127 | 1618348.4853 | 1582455.8658 | 1547699.9706 | 1513849.7536 | 1482267.2678 | 1451339.4435 | 2369052.8722 | 0 | 74965.3
6050 | 2300796.7937 | 0 | 87166.8 | 2012617.6066 | 2021258.2268 | 1998739.2497 | 1974245.4304 | 1946538.2699 | 1916282.0852 | 1880818.9238 | 1842463.072 | 1794945.9224 | 1751186.7474 | 1709738.9987 | 1669332.725 | 1630325.3431 | 1592763.1474 | 1556497.9975 | 1521573.1923 | 1487752.3607 | 1454811.1133 | 1424072.2602 | 1393969.2069 | 2300796.7937 | 0 | 87166.8
6051 | 2228001.193 | 0 | 83422.4 | 1949926.2971 | 1958293.5342 | 1936414.0571 | 1912622.2204 | 1885718.7104 | 1856346.8256 | 1821932.7091 | 1784717.425 | 1738630.7 | 1696183.0501 | 1655973.6944 | 1616772.8623 | 1578926.662 | 1542479.9232 | 1507289.1926 | 1473396.3992 | 1440572.6503 | 1408600.6563 | 1378761.3743 | 1349537.7759 | 2228001.193 | 0 | 83422.4
6052 | 2180490.4661 | 0 | 68082.5 | 1921906.3125 | 1930095.1235 | 1908632.9881 | 1885299.2728 | 1858920.2388 | 1830125.4665 | 1796395.9849 | 1759925.0688 | 1714771.8899 | 1673180.1849 | 1633779.044 | 1595364.9205 | 1558276.5422 | 1522557.7827 | 1488068.2478 | 1454848.9724 | 1422675.9449 | 1391336.509 | 1362084.3065 | 1333434.6584 | 2180490.4661 | 0 | 68082.5
6053 | 2098025.8899 | 0 | 57383.2 | 1857345.6715 | 1865224.7875 | 1844484.1947 | 1821942.8038 | 1796471.2659 | 1768675.3512 | 1736131.3545 | 1700949.6022 | 1657413.944 | 1617305.0674 | 1579303.9093 | 1542252.4404 | 1506476.5779 | 1472018.5362 | 1438743.2308 | 1406690.1445 | 1375643.7378 | 1345399.3969 | 1317163.3517 | 1289507.0728 | 2098025.8899 | 0 | 57383.2
6054 | 2097016.5553 | 10005.355 | 54888.6 | 1848913.7637 | 1856789.0892 | 1768036.5737 | 1677484.1265 | 1584002.9419 | 1505202.841 | 1472337.9718 | 1436836.6161 | 1392985.3735 | 1352559.2638 | 1314239.8587 | 1276869.6859 | 1240774.5058 | 1205996.5125 | 1172400.6865 | 1140026.4916 | 1108658.492 | 1078092.1724 | 1049533.1823 | 1021553.6795 | 2097016.5553 | 10005.355 | 54888.6
6055 | 2164309.1833 | 61073.408 | 57077 | 1857070.8225 | 1865198.8648 | 1428685.435 | 990314.3142 | 548920.4737 | 208924.5528 | 173391.1996 | 135136.7559 | 88264.4799 | 44927.2484 | 3764.3249 | -36418.9057 | -75286.2295 | -112794.0983 | -149081.8645 | -184108.7977 | -218097.2472 | -251258.291 | -282347.5907 | -312838.8075 | 2164309.1833 | 61073.408 | 57077
6056 | 2274294.393 | 91728.76 | 59022.1 | 1924846.5658 | 1933387.6565 | 1287505.9017 | 639672.0524 | -11338.1241 | -508972.7219 | -547112.3346 | -588111.3175 | -638166.0711 | -684506.1373 | -728561.4022 | -771587.1885 | -813230.1966 | -853444.6653 | -892377.0286 | -929984.4863 | -966500.6869 | -1002147.435 | -1035617.1578 | -1068458.4044 | 2274294.393 | 91728.76 | 59022.1
6057 | 2357662.3466 | 101835.048 | 58132.4 | 1991714.3715 | 2000568.5497 | 1285246.8796 | 567901.5577 | -152736.5248 | -702915.5106 | -742595.8883 | -785240.451 | -837272.7384 | -885454.1706 | -931267.0482 | -976012.7101 | -1019324.9058 | -1061156.1968 | -1101658.3846 | -1140787.1003 | -1178784.5571 | -1215880.6902 | -1250719.9955 | -1284907.7869 | 2357662.3466 | 101835.048 | 58132.4
6058 | 2398699.8195 | 104002.696 | 52592.3 | 2032538.9991 | 2041547.2932 | 1311125.1694 | 578644.1703 | -157186.9034 | -718920.3751 | -759268.128 | -802631.6605 | -855546.3204 | -904543.0971 | -951130.0922 | -996631.2956 | -1040674.0819 | -1083210.1868 | -1124394.0542 | -1164180.5429 | -1202816.0819 | -1240534.6088 | -1275957.0256 | -1310716.5882 | 2398699.8195 | 104002.696 | 52592.3
6059 | 2438418.1258 | 106536.184 | 69599.4 | 2049246.6711 | 2058404.1269 | 1310405.4993 | 560313.9049 | -193183.2355 | -768321.0533 | -809329.9336 | -853404.5296 | -907188.4031 | -956989.52 | -1004340.9536 | -1050588.6167 | -1095353.7137 | -1138587.1814 | -1180446.0209 | -1220884.3434 | -1260152.6586 | -1298488.7775 | -1334490.7667 | -1369818.926 | 2438418.1258 | 106536.184 | 69599.4
6060 | 2445442.2399 | 104463.32 | 54064.9 | 2073264.4775 | 2082448.3123 | 1348473.1844 | 612399.0606 | -127090.4191 | -691751.2406 | -732798.8865 | -776921.0792 | -830780.5179 | -880645.7274 | -928054.1969 | -974355.7164 | -1019170.3992 | -1062449.0406 | -1104349.0941 | -1144824.5386 | -1184126.6055 | -1222493.7908 | -1258520.1227 | -1293870.6837 | 2445442.2399 | 104463.32 | 54064.9
6061 | 2414117.4037 | 103723.816 | 39873.8 | 2059606.9842 | 2068673.1789 | 1339993.0569 | 609240.8261 | -124883.0117 | -685400.2917 | -725979.3808 | -769593.6334 | -822820.403 | -872104.1073 | -918962.5413 | -964728.2046 | -1009026.0769 | -1051807.5836 | -1093228.1614 | -1133242.3788 | -1172098.2488 | -1210031.2127 | -1245653.3082 | -1280608.2891 | 2414117.4037 | 103723.816 | 39873.8
6062 | 2359672.0249 | 66970.228 | 25078.6 | 2061467.0914 | 2070328.8169 | 1591974.3546 | 1111594.5157 | 627919.1092 | 255446.9701 | 216864.965 | 175316.2483 | 124371.8048 | 77281.499 | 32561.7667 | -11089.8402 | -53306.759 | -94041.5107 | -133446.0264 | -171475.8992 | -208373.5488 | -244369.1063 | -278105.9124 | -311190.6493 | 2359672.0249 | 66970.228 | 25078.6
6063 | 2375822.5149 | 97873.248 | 2856.05 | 2067526.1008 | 2076448.4794 | 1387866.6819 | 697245.6453 | 3306.485 | -526926.8725 | -566770.7844 | -609601.7133 | -661892.677 | -710303.1237 | -756326.7719 | -801274.984 | -844778.6884 | -886790.0813 | -927462.1334 | -966750.1341 | -1004898.1622 | -1042137.9241 | -1077103.4747 | -1111412.4931 | 2375822.5149 | 97873.248 | 2856.05
6064 | 2362605.0014 | 83706.792 | 0 | 2072485.8602 | 2081358.6006 | 1489195.5861 | 895004.6774 | 297514.105 | -160332.255 | -199517.8874 | -241673.9189 | -293237.3558 | -340941.8644 | -386272.853 | -430534.3886 | -473359.4528 | -514700.5076 | -554709.673 | -593342.4868 | -630841.6702 | -667437.6403 | -701772.0513 | -735453.5826 | 2362605.0014 | 83706.792 | 0
6065 | 2420999.156 | 40955.808 | 2478.13 | 2166051.1803 | 2175143.2194 | 1873095.5805 | 1568969.926 | 1261463.0532 | 1020879.3696 | 982273.8353 | 940624.4854 | 889335.2167 | 842000.2535 | 797097.4742 | 753290.5806 | 710955.6623 | 670141.4321 | 630692.0103 | 592652.9579 | 555775.5549 | 519823.6889 | 486189.2787 | 453223.8848 | 2420999.156 | 40955.808 | 2478.13
6066 | 2534529.3195 | 0 | 8898.08 | 2304198.4775 | 2313716.878 | 2289102.7933 | 2262313.2467 | 2231983.9233 | 2198846.6263 | 2159973.3881 | 2117913.5979 | 2065761.8352 | 2017749.8109 | 1972284.0253 | 1927965.5156 | 1885188.008 | 1844002.4994 | 1804245.8006 | 1765965.609 | 1728901.5409 | 1692806.4121 | 1659137.4135 | 1626168.8041 | 2534529.3195 | 0 | 8898.08
6067 | 2583990.7824 | 0 | 22129.9 | 2336106.8493 | 2345811.0018 | 2320773.1655 | 2293517.413 | 2262652.8047 | 2228925.4251 | 2189350.1671 | 2146526.1714 | 2093413.2579 | 2044520.87 | 1998224.4106 | 1953097.6165 | 1909541.897 | 1867609.2447 | 1827133.2853 | 1788162.6472 | 1750431.8654 | 1713688.9317 | 1679419.4744 | 1645864.0743 | 2583990.7824 | 0 | 22129.9
6068 | 2565048.0568 | 0 | 43471 | 2297477.9819 | 2307110.9952 | 2282249.0265 | 2255185.4008 | 2224539.3751 | 2191051.5645 | 2151758.7451 | 2109241.0039 | 2056509.7709 | 2007968.1237 | 1962003.3748 | 1917199.7165 | 1873955.6157 | 1832322.6836 | 1792135.7657 | 1753443.1339 | 1715981.2693 | 1679500.011 | 1645474.0965 | 1612157.0047 | 2565048.0568 | 0 | 43471
6069 | 2550675.3592 | 0 | 74047.9 | 2253784.0755 | 2263363.1122 | 2238635.7131 | 2211718.9934 | 2181239.947 | 2147935.0391 | 2108857.6495 | 2066573.4081 | 2014132.9041 | 1965858.5105 | 1920146.5761 | 1875589.2263 | 1832582.6954 | 1791178.3053 | 1751211.8271 | 1712731.262 | 1675474.5677 | 1639192.9852 | 1605352.9885 | 1572217.8427 | 2550675.3592 | 0 | 74047.9
6070 | 2528493.9887 | 0 | 93654.5 | 2213934.012 | 2223429.7468 | 2198903.0039 | 2172205.9795 | 2141977.6072 | 2108947.9479 | 2070196.006 | 2028265.1 | 1976266.253 | 1928397.2867 | 1883068.4958 | 1838884.249 | 1796237.3346 | 1755178.6285 | 1715545.3297 | 1677385.0221 | 1640437.9423 | 1604457.4944 | 1570897.3996 | 1538036.0261 | 2528493.9887 | 0 | 93654.5
6071 | 2473906.1944 | 0 | 93151.2 | 2164618.6581 | 2173909.389 | 2149864.7851 | 2123696.7539 | 2094073.6134 | 2061709.663 | 2023746.9687 | 1982673.9411 | 1931750.3298 | 1884867.4391 | 1840469.8837 | 1797192.1628 | 1755418.5848 | 1715198.9271 | 1676373.9035 | 1638990.0707 | 1602793.2732 | 1567542.239 | 1534659.3047 | 1502460.007 | 2473906.1944 | 0 | 93151.2
6072 | 2382999.2086 | 0 | 90246.2 | 2084558.8904 | 2093508.221 | 2070267.3474 | 2044981.0746 | 2016366.6552 | 1985112.1404 | 1948464.6152 | 1908821.05 | 1859688.8739 | 1814448.9367 | 1771603.008 | 1729835.7639 | 1689517.3909 | 1650695.8374 | 1613217.6703 | 1577127.7355 | 1542181.2168 | 1508145.708 | 1476391.2802 | 1445295.3679 | 2382999.2086 | 0 | 90246.2
6073 | 2289520.6532 | 0 | 95843.4 | 1993650.0221 | 2002248.2949 | 1979825.9388 | 1955438.4189 | 1927853.3065 | 1897731.6626 | 1862428.5612 | 1824246.9463 | 1776948.9329 | 1733390.4765 | 1692132.118 | 1651910.1304 | 1613080.1786 | 1575688.3302 | 1539587.1708 | 1504819.7871 | 1471150.9665 | 1438357.4193 | 1407755.4725 | 1377786.2094 | 2289520.6532 | 0 | 95843.4
6074 | 2215316.9641 | 0 | 85947.8 | 1935824.8439 | 1944144.4455 | 1922373.9475 | 1898701.977 | 1871936.0484 | 1842715.7976 | 1808482.0211 | 1771463.0241 | 1725623.0925 | 1683401.5181 | 1643405.4953 | 1604412.2544 | 1566765.9333 | 1530511.1063 | 1495505.137 | 1461789.7155 | 1429137.2525 | 1397331.6952 | 1367646.7082 | 1338573.8996 | 2215316.9641 | 0 | 85947.8
6075 | 2167965.6557 | 0 | 57797.4 | 1920760.85 | 1928902.6242 | 1907548.8307 | 1884334.2078 | 1858091.7586 | 1829447.4471 | 1795896.7716 | 1759620.4083 | 1714711.6535 | 1673343.9154 | 1634154.1587 | 1595945.7499 | 1559055.4712 | 1523526.9442 | 1489220.5811 | 1456177.181 | 1424174.0192 | 1392999.6608 | 1363900.5467 | 1335400.5259 | 2167965.6557 | 0 | 57797.4
6076 | 2116089.7761 | 0 | 53674.9 | 1877539.6805 | 1885486.6353 | 1864588.4056 | 1841873.8731 | 1816203.9652 | 1788189.6677 | 1755386.4074 | 1719922.6807 | 1676033.1214 | 1635599.8481 | 1597292.4407 | 1559942.8992 | 1523879.947 | 1489146.162 | 1455605.2965 | 1423297.1734 | 1392004.3973 | 1361520.5929 | 1333062.3754 | 1305188.9159 | 2116089.7761 | 0 | 53674.9
6077 | 2019536.1792 | 0 | 51202.7 | 1791893.8261 | 1799478.1747 | 1779424.854 | 1757638.1053 | 1733030.83 | 1706186.1356 | 1674770.9907 | 1640816.7719 | 1598821.177 | 1560124.1637 | 1523456.0166 | 1487702.0295 | 1453175.9269 | 1419918.3439 | 1387799.2494 | 1356856.6494 | 1326883.0679 | 1297681.546 | 1270413.1869 | 1243702.9043 | 2019536.1792 | 0 | 51202.7
6078 | 2000896.6988 | 9570.77 | 65284.9 | 1751229.8404 | 1758744.1887 | 1673787.6692 | 1587113.7206 | 1497645.2776 | 1422225.8206 | 1390757.7833 | 1356774.1068 | 1314823.2727 | 1276140.5756 | 1239468.0191 | 1203701.1854 | 1169150.9032 | 1135857.4327 | 1103691.943 | 1072692.0893 | 1042652.3103 | 1013377.4652 | 986017.9406 | 959211.3417 | 2000896.6988 | 9570.77 | 65284.9
6079 | 2026433.5415 | 59468.64 | 56473.4 | 1733449.2505 | 1741059.5021 | 1316662.7076 | 890526.5649 | 461560.2626 | 131417.2886 | 97920.1348 | 61875.2354 | 17761.4961 | -23042.396 | -61810.4926 | -99661.3071 | -136280.0434 | -171625.9279 | -205829.4353 | -238852.4303 | -270903.0973 | -302179.0678 | -331515.2731 | -360291.496 | 2026433.5415 | 59468.64 | 56473.4
6080 | 2114658.5702 | 92247.496 | 46940.9 | 1790720.0179 | 1798661.5978 | 1150651.2299 | 500825.7876 | -151953.0313 | -650297.8085 | -686158.7254 | -724678.3093 | -771618.0271 | -815103.7965 | -856465.1378 | -896869.2611 | -935987.6652 | -973777.8012 | -1010375.8244 | -1045741.939 | -1080093.3933 | -1113636.4231 | -1145155.236 | -1176089.6863 | 2114658.5702 | 92247.496 | 46940.9
6081 | 2174226.4273 | 90284.392 | 62139.7 | 1831847.9484 | 1840013.2349 | 1204820.242 | 567761.0459 | -72334.7205 | -561398.7822 | -598057.6811 | -637450.1391 | -685499.9178 | -729998.4538 | -772312.7186 | -813642.8016 | -853650.9479 | -892293.4101 | -929710.1788 | -965860.3373 | -1000967.2535 | -1035242.9727 | -1067437.4547 | -1099031.1133 | 2174226.4273 | 90284.392 | 62139.7
6082 | 2199984.6124 | 73194.128 | 42450 | 1892135.697 | 1900397.718 | 1381155.2049 | 860024.3795 | 335821.0095 | -66424.5092 | -102892.0187 | -142125.472 | -190118.8097 | -234518.833 | -276708.7079 | -317902.7413 | -357759.1769 | -396233.7491 | -433468.107 | -469420.849 | -504317.9894 | -538374.0856 | -570324.288 | -601666.5491 | 2199984.6124 | 73194.128 | 42450
6083 | 2216645.2959 | 100704.92 | 34019.3 | 1888260.7042 | 1896585.2943 | 1190170.0509 | 481852.1949 | -229561.4744 | -772280.4956 | -809906.31 | -850319.0149 | -899557.9437 | -945176.3455 | -988567.8614 | -1030955.994 | -1071996.3993 | -1111644.476 | -1150042.9462 | -1187150.0948 | -1223193.6476 | -1258389.7868 | -1291464.0842 | -1323925.8361 | 2216645.2959 | 100704.92 | 34019.3
6084 | 2249017.8137 | 100204.312 | 33672.3 | 1918652.5588 | 1927098.7236 | 1223796.676 | 518564.2295 | -189809.2425 | -730374.7269 | -768456.0424 | -809364.9488 | -859228.9798 | -905419.6086 | -949350.8294 | -992264.0134 | -1033809.7873 | -1073942.8987 | -1112808.154 | -1150363.2288 | -1186839.1748 | -1222455.3313 | -1255918.6581 | -1288760.4936 | 2249017.8137 | 100204.312 | 33672.3
6085 | 2243249.1305 | 56748.9 | 22363.1 | 1968152.4769 | 1976576.9774 | 1568733.0269 | 1158963.6289 | 746061.2621 | 427119.7525 | 390556.8388 | 351173.5868 | 302858.1798 | 258206.7529 | 215808.9386 | 174426.55 | 134408.0641 | 95798.6171 | 58453.7743 | 22415.7513 | -12545.9107 | -46649.9887 | -78606.7588 | -109943.6318 | 2243249.1305 | 56748.9 | 22363.1
6086 | 2230260.1129 | 78788.768 | 13983.8 | 1942637.6953 | 1951013.4157 | 1393448.535 | 833969.3557 | 271375.3484 | -159786.1239 | -196899.068 | -236816.0198 | -285613.407 | -330768.0297 | -373682.0886 | -415586.6015 | -456135.1091 | -495282.7364 | -533173.0821 | -569764.1746 | -605285.1387 | -639953.4843 | -672486.9556 | -704404.1192 | 2230260.1129 | 78788.768 | 13983.8
6087 | 2219982.4017 | 98154.064 | 19136.5 | 1908739.915 | 1917077.0376 | 1227950.794 | 536919.0734 | -157213.1211 | -686989.606 | -724601.518 | -765004.516 | -814247.0256 | -859863.5577 | -903249.8512 | -945631.251 | -986662.8944 | -1026300.1131 | -1064685.8441 | -1101778.3094 | -1137805.5776 | -1172984.1566 | -1206037.6993 | -1238477.7745 | 2219982.4017 | 98154.064 | 19136.5
6088 | 2210424.6298 | 82161.888 | 20117.7 | 1915028.1474 | 1923329.3758 | 1343001.2906 | 760775.9321 | 175463.4482 | -272661.8262 | -309607.5126 | -349332.2685 | -397858.479 | -442774.3229 | -485469.5302 | -527164.1702 | -567514.8649 | -606477.1385 | -644193.3124 | -680621.7886 | -715989.6537 | -750512.4835 | -782919.426 | -814715.5421 | 2210424.6298 | 82161.888 | 20117.7
6089 | 2320779.0506 | 37488.644 | 35310.8 | 2045221.4411 | 2053937.1045 | 1776337.1291 | 1496745.16 | 1213911.9421 | 992220.4172 | 955171.3121 | 915204.3937 | 865996.6124 | 820579.4434 | 777493.7753 | 735458.6273 | 694834.5204 | 655668.151 | 617810.0922 | 581304.0189 | 545911.5071 | 511406.2187 | 479122.4522 | 447480.0073 | 2320779.0506 | 37488.644 | 35310.8
6090 | 2473736.0844 | 0 | 78515.7 | 2179098.9099 | 2188389.002 | 2164307.2354 | 2138102.1876 | 2108442.2681 | 2076041.727 | 2038042.8271 | 1996933.8077 | 1945974.882 | 1899056.399 | 1854623.0805 | 1811309.5194 | 1769499.9978 | 1729244.2897 | 1690383.1198 | 1652963.0416 | 1616729.917 | 1581442.4907 | 1548523.0014 | 1516287.1018 | 2473736.0844 | 0 | 78515.7
6091 | 2589829.9703 | 0 | 87480.8 | 2276084.9882 | 2285811.0698 | 2260722.1043 | 2233410.2107 | 2202481.3062 | 2168683.1612 | 2129023.9231 | 2086108.6058 | 2032881.1204 | 1983883.6979 | 1937488.0701 | 1892264.7507 | 1848616.0562 | 1806594.0966 | 1766032.1217 | 1726978.8697 | 1689168.2758 | 1652347.7624 | 1618006.3147 | 1584380.5379 | 2589829.9703 | 0 | 87480.8
6092 | 2638871.2731 | 0 | 93240.4 | 2315082.1278 | 2324992.3835 | 2299484.0035 | 2271710.6018 | 2240251.6971 | 2205869.2196 | 2165514.6627 | 2121842.3692 | 2067662.6352 | 2017793.065 | 1970574.5575 | 1924550.5573 | 1880130.9992 | 1837368.9801 | 1796094.5921 | 1756357.4963 | 1717886.5898 | 1680424.512 | 1645488.4438 | 1611281.5985 | 2638871.2731 | 0 | 93240.4
6093 | 2653210.4412 | 0 | 93282 | 2328126.9341 | 2338091.0404 | 2312465.8229 | 2284563.276 | 2252955.1997 | 2218407.6645 | 2177855.5986 | 2133967.7681 | 2079515.4014 | 2029396.6193 | 1981943.3053 | 1935690.9893 | 1891051.8337 | 1848079.2238 | 1806602.3286 | 1766671.079 | 1728012.8989 | 1690369.0293 | 1655264.8952 | 1620893.9465 | 2653210.4412 | 0 | 93282
6094 | 2627303.2216 | 0 | 91216.4 | 2306548.7356 | 2316415.5476 | 2291023.6107 | 2263376.5813 | 2232060.2051 | 2197833.0722 | 2157660.0397 | 2114183.8147 | 2060246.2107 | 2010599.8761 | 1963592.9826 | 1917775.36 | 1873555.1462 | 1830985.2051 | 1789896.3739 | 1750338.0958 | 1712040.4564 | 1674747.2232 | 1639968.9264 | 1605916.6557 | 2627303.2216 | 0 | 91216.4
6095 | 2539979.9497 | 0 | 96142.7 | 2221928.2856 | 2231467.1559 | 2206843.9966 | 2180040.6969 | 2149690.008 | 2116525.3067 | 2077612.3288 | 2035505.9461 | 1983285.8876 | 1935214.4702 | 1889694.7673 | 1845324.8077 | 1802499.164 | 1761268.9432 | 1721470.6047 | 1683151.9488 | 1646052.0318 | 1609923.1377 | 1576225.5915 | 1543229.9406 | 2539979.9497 | 0 | 96142.7
6096 | 2430542.8447 | 0 | 95159.2 | 2123035.8091 | 2132163.6894 | 2108506.5139 | 2082763.1311 | 2053625.2012 | 2021794.503 | 1984463.1974 | 1944076.0773 | 1894011.0375 | 1847915.8912 | 1804262.5166 | 1761709.3478 | 1720633.9567 | 1681085.2484 | 1642906.7287 | 1606144.1382 | 1570547.7762 | 1535880.5999 | 1503540.0148 | 1471871.0833 | 2430542.8447 | 0 | 95159.2
6097 | 2339312.3683 | 0 | 88083.5 | 2046851.5131 | 2055636.7782 | 2032778.4355 | 2007912.1915 | 1979778.8147 | 1949053.7427 | 1913034.5287 | 1874074.2004 | 1825799.2131 | 1781345.1094 | 1739241.1255 | 1698196.051 | 1658573.2859 | 1620419.8995 | 1583585.2717 | 1548113.426 | 1513764.0345 | 1480308.9517 | 1449093.1314 | 1418523.7542 | 2339312.3683 | 0 | 88083.5
6098 | 2264579.6433 | 0 | 68108.3 | 1998623.1191 | 2007127.7261 | 1984925.874 | 1960780.2657 | 1933471.8979 | 1903654.6305 | 1868712.3501 | 1830922.9135 | 1784116.3883 | 1741008.683 | 1700176.0194 | 1660368.4369 | 1621937.7261 | 1584929.4525 | 1549197.8078 | 1514785.4092 | 1481459.6064 | 1448999.5423 | 1418707.2042 | 1389040.6576 | 2264579.6433 | 0 | 68108.3
6099 | 2192984.879 | 0 | 44672.6 | 1956719.0333 | 1964954.7669 | 1943381.8999 | 1919926.7288 | 1893408.789 | 1864461.2684 | 1830550.7623 | 1793883.1129 | 1748483.4506 | 1706665.6697 | 1667051.0052 | 1628429.0137 | 1591140.364 | 1555229.1812 | 1520554.2666 | 1487156.8901 | 1454811.7566 | 1423304.9914 | 1393897.4196 | 1365095.8549 | 2192984.879 | 0 | 44672.6
6100 | 2177777.8312 | 0 | 36823.7 | 1950689.4708 | 1958868.0945 | 1937429.7115 | 1914122.0769 | 1887772.9122 | 1859011.0144 | 1825320.5464 | 1788892.0543 | 1743792.1005 | 1702249.1901 | 1662894.1186 | 1624524.8366 | 1587479.6505 | 1551802.3793 | 1517352.8035 | 1484171.9069 | 1452035.9566 | 1420732.5611 | 1391513.8022 | 1362896.8481 | 2177777.8312 | 0 | 36823.7
6101 | 2170304.9803 | 0 | 29142.1 | 1951551.0962 | 1959701.6557 | 1938328.1722 | 1915091.8514 | 1888824.4371 | 1860152.5689 | 1826569.0424 | 1790256.8871 | 1745303.0255 | 1703894.0015 | 1664665.3091 | 1626419.0236 | 1589492.2903 | 1553928.7782 | 1519588.7488 | 1486513.0451 | 1454478.7022 | 1423274.0571 | 1394146.8954 | 1365619.4735 | 2170304.9803 | 0 | 29142.1
6102 | 2266785.6726 | 1524.5016 | 42274.1 | 2024946.1138 | 2033459.0056 | 2000873.6166 | 1966342.5779 | 1928645.6989 | 1891028.4034 | 1856003.2984 | 1818128.2636 | 1771227.3563 | 1728028.872 | 1687107.6458 | 1647212.4991 | 1608695.5655 | 1571602.4547 | 1535787.2164 | 1501292.5094 | 1467885.4567 | 1435344.986 | 1404974.353 | 1375230.1212 | 2266785.6726 | 1524.5016 | 42274.1
6103 | 2336340.5066 | 44486.78 | 28278.4 | 2059457.6124 | 2068231.7166 | 1742969.4433 | 1415701.8194 | 1085171.2134 | 827658.5609 | 790201.402 | 749806.8651 | 700109.5027 | 654228.1698 | 610693.9711 | 568217.3366 | 527161.2045 | 487572.5845 | 449301.0476 | 412390.5617 | 376601.104 | 341704.8188 | 309044.9514 | 277030.7058 | 2336340.5066 | 44486.78 | 28278.4
6104 | 2500441.6135 | 79221.056 | 18995.3 | 2183770.6165 | 2193161.0009 | 1630327.6336 | 1065348.0629 | 496876.323 | 60272.4713 | 19295.4024 | -24825.3615 | -78902.3677 | -128895.3121 | -176376.2632 | -222725.3682 | -267554.1968 | -310812.4375 | -352661.085 | -393053.0834 | -432245.3143 | -470481.6375 | -506324.4602 | -541476.3135 | 2500441.6135 | 79221.056 | 18995.3
6105 | 2606993.5523 | 91147.344 | 23845.5 | 2264237.0055 | 2274027.5447 | 1629178.7226 | 982092.2404 | 331364.7762 | -167343.8329 | -210255.4938 | -256444.8128 | -313014.6419 | -365326.3741 | -415019.0687 | -463531.6857 | -510459.2423 | -555749.2832 | -599569.6635 | -641871.3222 | -682922.0873 | -722976.2104 | -760534.8383 | -797373.0523 | 2606993.5523 | 91147.344 | 23845.5
6106 | 2692794.7754 | 100604.616 | 11672.9 | 2345257.4106 | 2355370.1755 | 1645473.3715 | 933265.2616 | 217296.338 | -330675.9267 | -375140.6464 | -422990.8983 | -481563.303 | -535737.4686 | -587206.3989 | -637456.413 | -686069.1993 | -732990.5761 | -778393.9229 | -822228.564 | -864771.1422 | -906284.277 | -945219.7849 | -983411.1687 | 2692794.7754 | 100604.616 | 11672.9
6107 | 2737465.2969 | 88700.048 | 7083.54 | 2402519.1564 | 2412799.681 | 1783434.3089 | 1151719.289 | 516181.0676 | 28357.9145 | -16360.0731 | -64519.7553 | -123579.459 | -178167.9617 | -230006.3522 | -280605.606 | -329540.4721 | -376755.8701 | -422428.0557 | -466505.5125 | -509269.4724 | -550986.9116 | -590083.9639 | -628424.5479 | 2737465.2969 | 88700.048 | 7083.54
6108 | 2741538.9566 | 87548.152 | 879.898 | 2413592.453 | 2423888.2761 | 1802311.4092 | 1178381.3978 | 550622.4955 | 68616.4735 | 23871.5946 | -24320.1003 | -83428.0374 | -138058.1196 | -189933.9973 | -240568.8943 | -289536.9268 | -336782.9324 | -382483.4292 | -426586.8239 | -469374.7672 | -511114.6324 | -550230.2113 | -588588.1962 | 2741538.9566 | 87548.152 | 879.898
6109 | 2743428.6981 | 101939.288 | 0 | 2401805.8565 | 2412108.7766 | 1692676.5306 | 970889.5181 | 245270.9756 | -310138.6975 | -355394.7814 | -404100.0573 | -463729.0998 | -518877.201 | -571269.1992 | -622419.3612 | -671901.5098 | -719660.4444 | -765872.805 | -810486.9626 | -853784.762 | -896033.761 | -935656.6646 | -974521.4521 | 2743428.6981 | 101939.288 | 0
6110 | 2733439.7479 | 97292.408 | 2488.27 | 2394848.2152 | 2405113.6219 | 1717353.2656 | 1027246.7166 | 333322.5883 | -198279.0886 | -243242.8316 | -291643.208 | -350927.5771 | -405747.3201 | -457820.9952 | -508657.3557 | -557831.7761 | -605289.2569 | -651205.7948 | -695529.9488 | -738542.5376 | -780510.1446 | -819861.218 | -858456.9356 | 2733439.7479 | 97292.408 | 2488.27
6111 | 2704176.6973 | 87282.392 | 14580.3 | 2366059.7587 | 2376215.2682 | 1756755.9952 | 1134975.6469 | 509418.5887 | 29204.1382 | -15010.7919 | -62625.5642 | -121007.8098 | -174973.2258 | -226221.972 | -276246.6499 | -324627.1797 | -371309.1507 | -416466.6754 | -460048.8637 | -502333.5278 | -543584.3972 | -582246.7446 | -620161.8228 | 2704176.6973 | 87282.392 | 14580.3
6112 | 2687144.6678 | 65263.984 | 43552.3 | 2343562.1647 | 2353653.7107 | 1884024.949 | 1412089.7311 | 936401.5906 | 568654.1117 | 525412.8654 | 478793.1904 | 421473.8602 | 368543.5406 | 318312.78 | 269298.378 | 221917.7686 | 176225.0198 | 132047.1157 | 89434.6259 | 48111.4879 | 7815.6333 | -29908.0029 | -66889.0763 | 2687144.6678 | 65263.984 | 43552.3
6113 | 2696599.812 | 24690.802 | 59947 | 2376369.7287 | 2386496.7833 | 2192607.0091 | 1996402.6631 | 1796432.1891 | 1635436.7996 | 1593407.2363 | 1547987.357 | 1491830.1739 | 1440077.4449 | 1391033.7737 | 1343210.7411 | 1297027.2499 | 1252537.5582 | 1209568.0414 | 1168169.4471 | 1128064.7415 | 1088990.9338 | 1052498.3953 | 1016751.0324 | 2696599.812 | 24690.802 | 59947
6114 | 2764650.8331 | 0 | 58178.7 | 2464934.4775 | 2475317.0971 | 2448688.021 | 2419685.9629 | 2386822.7353 | 2350896.5854 | 2308713.702 | 2263054.9448 | 2206387.9189 | 2154236.4972 | 2104862.4987 | 2056739.9427 | 2010298.3033 | 1965593.208 | 1922446.6505 | 1880910.659 | 1840701.2085 | 1801548.6717 | 1765042.5446 | 1729300.3982 | 2764650.8331 | 0 | 58178.7
6115 | 2841944.1593 | 0 | 40325.7 | 2553327.9623 | 2564000.8562 | 2536704.3269 | 2506968.4723 | 2473263.4989 | 2436409.9708 | 2393124.7852 | 2346266.5483 | 2288092.2766 | 2234559.8552 | 2183882.5074 | 2134491.5895 | 2086828.5828 | 2040950.67 | 1996674.8682 | 1954054.6601 | 1912798.0802 | 1872627.9627 | 1835178.2426 | 1798513.8623 | 2841944.1593 | 0 | 40325.7
6116 | 2837804.9922 | 0 | 25322.9 | 2564553.2194 | 2575210.5687 | 2547960.284 | 2518274.2269 | 2484624.8318 | 2447831.4677 | 2404615.8135 | 2357832.3121 | 2299749.2572 | 2246301.2918 | 2195704.2418 | 2146391.7481 | 2098804.649 | 2053000.0438 | 2008795.2162 | 1966243.5711 | 1925053.568 | 1884948.445 | 1847559.7572 | 1810955.2655 | 2837804.9922 | 0 | 25322.9
6117 | 2825458.3847 | 0 | 22032.2 | 2556575.9908 | 2567186.9726 | 2540053.5166 | 2510494.8856 | 2476990.1601 | 2440355.1444 | 2397325.7804 | 2350744.092 | 2292912.0118 | 2239694.8549 | 2189316.2097 | 2140216.5321 | 2092834.7423 | 2047227.6912 | 2003213.4574 | 1960845.2135 | 1919832.6875 | 1879900.3215 | 1842672.5722 | 1806225.6071 | 2825458.3847 | 0 | 22032.2
6118 | 2757001.9112 | 0 | 20100.2 | 2496032.3146 | 2506386.2087 | 2479858.6033 | 2450964.5812 | 2418220.0723 | 2382421.1152 | 2340382.735 | 2294878.0978 | 2238395.6481 | 2186416.3095 | 2137206.7098 | 2089245.0903 | 2042959.7367 | 1998406.1228 | 1955406.7347 | 1914013.4567 | 1873943.0496 | 1834926.632 | 1798549.3023 | 1762933.8397 | 2757001.9112 | 0 | 20100.2
6119 | 2604153.5739 | 0 | 17506.7 | 2359131.2898 | 2368911.1635 | 2343726.0867 | 2316305.7874 | 2285248.4726 | 2251306.0483 | 2211470.1149 | 2168360.0939 | 2114880.8711 | 2065655.1065 | 2019045.5264 | 1973614.7383 | 1929767.284 | 1887555.5615 | 1846811.8985 | 1807585.3028 | 1769608.238 | 1732626.7294 | 1698137.9975 | 1664368.8948 | 2604153.5739 | 0 | 17506.7
6120 | 2505786.6228 | 0 | 8713.43 | 2278151.5775 | 2287562.035 | 2263246.0094 | 2236779.1926 | 2206812.7417 | 2174070.1608 | 2135656.6868 | 2094092.7977 | 2042551.3837 | 1995102.7616 | 1950171.5026 | 1906374.5091 | 1864101.0418 | 1823401.5197 | 1784114.604 | 1746287.4512 | 1709662.6306 | 1673995.761 | 1640727.5083 | 1608151.702 | 2505786.6228 | 0 | 8713.43
6121 | 2397012.3487 | 0 | 2643.84 | 2184950.1127 | 2193952.0695 | 2170588.4939 | 2145167.4913 | 2116398.7709 | 2084974.4303 | 2048125.3658 | 2008262.6432 | 1958855.5124 | 1913363.5085 | 1870279.591 | 1828280.7013 | 1787739.2028 | 1748703.3257 | 1711018.7348 | 1674730.5396 | 1639592.4843 | 1605370.7961 | 1573443.6027 | 1542178.7972 | 2397012.3487 | 0 | 2643.84
6122 | 2323842.7824 | 0 | 0 | 2120816.9497 | 2129544.1189 | 2106823.3464 | 2082107.9506 | 2054147.0271 | 2023611.5471 | 1987816.9345 | 1949100.6568 | 1901131.3169 | 1856957.5935 | 1815118.4488 | 1774331.2112 | 1734956.8773 | 1697042.2054 | 1660437.5712 | 1625186.7073 | 1591050.8749 | 1557803.4372 | 1526780.4541 | 1496399.6392 | 2323842.7824 | 0 | 0
6123 | 2249128.2652 | 0 | 0 | 2052629.9726 | 2061076.5522 | 2039012.0821 | 2015017.1184 | 1987880.9749 | 1958253.0501 | 1923535.0807 | 1885989.3814 | 1839488.1176 | 1796660.4365 | 1756092.2744 | 1716542.1991 | 1678359.601 | 1641589.7348 | 1606087.7869 | 1571896.0839 | 1538783.5627 | 1506530.8732 | 1476431.1192 | 1446952.8869 | 2249128.2652 | 0 | 0
6124 | 2217663.7803 | 0 | 0 | 2023914.4272 | 2032242.8422 | 2010455.2096 | 1986764.0901 | 1959975.7349 | 1930730.4575 | 1896466.3433 | 1859414.0581 | 1813531.4936 | 1771271.1197 | 1731238.6548 | 1692210.0342 | 1654529.7603 | 1618242.4546 | 1583205.3295 | 1549460.1195 | 1516778.9939 | 1484945.6713 | 1455235.1654 | 1426137.4863 | 2217663.7803 | 0 | 0
6125 | 2237899.7711 | 0 | 2033.69 | 2040348.7819 | 2048753.193 | 2026787.8356 | 2002901.6222 | 1975889.9111 | 1946398.8586 | 1911843.1728 | 1874473.8742 | 1828193.7208 | 1785568.81 | 1745192.1379 | 1705828.47 | 1667825.4523 | 1631228.1136 | 1595892.3633 | 1561860.3166 | 1528902.0641 | 1496799.3506 | 1466838.8244 | 1437496.7171 | 2237899.7711 | 0 | 2033.69
6126 | 2347186.4937 | 3776.9747 | 8075.43 | 2130268.7996 | 2139083.6359 | 2090481.711 | 2039865.126 | 1985970.4111 | 1935894.3372 | 1899638.1529 | 1860430.9545 | 1811877.7441 | 1767158.2783 | 1724796.8427 | 1683497.8809 | 1643626.016 | 1605228.4757 | 1568154.1329 | 1532447.1594 | 1497866.4183 | 1464182.996 | 1432746.3737 | 1401958.3704 | 2347186.4937 | 3776.9747 | 8075.43
6127 | 2375595.764 | 53294.12 | 5466.42 | 2109287.9183 | 2118209.4453 | 1732730.2974 | 1345212.1049 | 954376.1055 | 651482.8561 | 613168.8769 | 571868.1657 | 521108.3228 | 474228.6263 | 429735.5006 | 386317.7083 | 344344.2859 | 303863.0326 | 264720.9922 | 226962.8711 | 190344.6138 | 154634.5361 | 121198.4526 | 88418.8386 | 2375595.764 | 53294.12 | 5466.42
6128 | 2523621.7475 | 15102.405 | 3592.54 | 2284446.996 | 2293924.4332 | 2166772.875 | 2037455.2171 | 1904613.0161 | 1794641.8277 | 1755458.961 | 1713103.256 | 1660699.0101 | 1612416.687 | 1566669.6445 | 1522064.9406 | 1478994.6069 | 1437509.421 | 1397446.8958 | 1358854.5234 | 1321473.041 | 1285056.3279 | 1251055.304 | 1217751.655 | 2523621.7475 | 15102.405 | 3592.54
6129 | 2639079.7647 | 102142.408 | 10885.9 | 2295484.4963 | 2305395.5349 | 1585520.2529 | 863379.7701 | 137553.4932 | -417603.1 | -461341.0679 | -508397.0344 | -565961.2717 | -619215.0046 | -669817.4654 | -719225.3245 | -767028.6146 | -813174.2349 | -857832.1065 | -900952.5644 | -942806.733 | -983651.9933 | -1021971.0443 | -1059560.8149 | 2639079.7647 | 102142.408 | 10885.9
6130 | 2716668.7435 | 106433.624 | 7082.12 | 2365807.3674 | 2376009.7908 | 1626277.7823 | 874213.9762 | 118356.0135 | -459625.2002 | -504626.6971 | -553043.7419 | -612278.0008 | -667075.0263 | -719142.8323 | -769980.9153 | -819167.2551 | -866647.1894 | -912595.6353 | -956961.4674 | -1000023.7814 | -1042047.5251 | -1081470.7889 | -1120143.3314 | 2716668.7435 | 106433.624 | 7082.12
6131 | 2771374.0527 | 107307.384 | 4324.99 | 2417616.6394 | 2428024.508 | 1671867.7576 | 913332.2543 | 150926.1919 | -432178.7526 | -478001.8495 | -527309.2728 | -587651.7354 | -643467.6125 | -696499.3121 | -748276.5258 | -798368.7353 | -846720.1777 | -893509.2921 | -938683.9239 | -982528.7886 | -1025314.1695 | -1065446.7049 | -1104813.4018 | 2771374.0527 | 107307.384 | 4324.99
6132 | 2777675.9702 | 107457.968 | 547.559 | 2426994.828 | 2437426.3633 | 1680184.2221 | 920557.919 | 157052.2553 | -426903.3512 | -472828.6053 | -522246.1089 | -582723.7448 | -638664.502 | -691814.7506 | -743707.6608 | -793911.7352 | -842371.0841 | -889264.5523 | -934539.8667 | -978482.3903 | -1021363.0208 | -1061584.7734 | -1101038.9461 | 2777675.9702 | 107457.968 | 547.559
6133 | 2773171.4701 | 106725.744 | 734.552 | 2423429.1009 | 2433843.7197 | 1681612.2499 | 927000.4845 | 168515.6497 | -411658.5699 | -457501.2431 | -506830.5027 | -567201.9586 | -623043.8931 | -676099.8444 | -727900.4962 | -778015.0509 | -826387.7096 | -873197.0269 | -918390.8146 | -962253.9727 | -1005056.9599 | -1045205.3811 | -1084587.467 | 2773171.4701 | 106725.744 | 734.552
6134 | 2773250.8738 | 93945.984 | 2651.25 | 2434364.6294 | 2444779.5464 | 1779419.909 | 1111679.9079 | 440066.7265 | -74955.4382 | -120380.7104 | -169292.6688 | -229247.1395 | -284671.9593 | -337310.716 | -388694.1374 | -438391.4133 | -486346.7433 | -532738.6873 | -577515.0553 | -620960.7557 | -663346.2548 | -703077.1118 | -742041.6117 | 2773250.8738 | 93945.984 | 2651.25
6135 | 2749755.884 | 85056.12 | 5625.72 | 2418837.7068 | 2429164.3886 | 1824440.4268 | 1217356.2677 | 606431.7418 | 137015.7241 | 92219.1388 | 43965.4065 | -15237.2859 | -69948.7026 | -121897.6598 | -172601.9168 | -221634.3135 | -268939.522 | -314694.5895 | -358847.7681 | -401681.5526 | -443464.1177 | -482614.531 | -521005.0797 | 2749755.884 | 85056.12 | 5625.72
6136 | 2712323.2917 | 59933.976 | 12657.6 | 2402765.7302 | 2412951.8343 | 1979336.5123 | 1543393.1226 | 1103661.6452 | 762784.4571 | 719357.9478 | 672521.3539 | 614884.8486 | 561678.4792 | 511196.9636 | 461943.2041 | 414338.5458 | 368437.5634 | 324065.6198 | 281273.7585 | 239783.3303 | 199329.8111 | 161472.6122 | 124364.9337 | 2712323.2917 | 59933.976 | 12657.6
6137 | 2706777.0395 | 19700.086 | 10629.5 | 2439966.0242 | 2450131.2994 | 2290079.7804 | 2127704.9541 | 1961549.7863 | 1825876.5853 | 1783866.2533 | 1738452.8097 | 1682261.5389 | 1630491.3449 | 1581440.433 | 1533614.7665 | 1487434.8291 | 1442955.0839 | 1400001.2509 | 1358624.2691 | 1318546.0592 | 1279502.638 | 1243050.2281 | 1207345.806 | 2706777.0395 | 19700.086 | 10629.5
6138 | 2774271.4291 | 0 | 3382.19 | 2528511.0664 | 2538929.8161 | 2512216.5 | 2483121.9443 | 2450152.7829 | 2414110.0405 | 2371788.7921 | 2325979.5744 | 2269123.7807 | 2216799.3049 | 2167261.9174 | 2118980.3272 | 2072385.5029 | 2027533.2657 | 1984244.9897 | 1942572.8843 | 1902231.9362 | 1862951.5795 | 1826326.8418 | 1790468.7433 | 2774271.4291 | 0 | 3382.19
6139 | 2845798.2078 | 0 | 0 | 2597170.9963 | 2607858.3641 | 2580528.0879 | 2550755.1785 | 2517007.7675 | 2480107.532 | 2436766.9168 | 2389848.4049 | 2331598.5122 | 2277996.7645 | 2227253.9624 | 2177799.3349 | 2130074.9617 | 2084138.1032 | 2039805.5284 | 1997130.7926 | 1955821.5342 | 1915600.2116 | 1878102.9756 | 1841392.1445 | 2845798.2078 | 0 | 0
6140 | 2842325.6122 | 0 | 0 | 2594001.789 | 2604676.1155 | 2577386.2473 | 2547656.7265 | 2513957.5541 | 2477109.4045 | 2433828.734 | 2386974.5327 | 2328802.7777 | 2275273.496 | 2224599.6711 | 2175212.4489 | 2127553.3698 | 2081679.6241 | 2037408.2044 | 1994792.6008 | 1953540.8083 | 1913375.6241 | 1875931.2024 | 1839272.2259 | 2842325.6122 | 0 | 0
6141 | 2822422.6092 | 0 | 0 | 2575837.6402 | 2586437.2211 | 2559330.347 | 2529800.9036 | 2496329.6056 | 2459731.3805 | 2416745.6775 | 2370211.4669 | 2312438.9523 | 2259276.4026 | 2208949.3148 | 2159899.8203 | 2112566.3679 | 2067005.7474 | 2023036.2328 | 1980710.9396 | 1939739.9076 | 1899847.8751 | 1862657.5534 | 1826247.1769 | 2822422.6092 | 0 | 0
6142 | 2761169.6912 | 0 | 0 | 2519936.1705 | 2530305.7167 | 2503741.6174 | 2474807.524 | 2442017.123 | 2406167.6564 | 2364069.3345 | 2318499.5156 | 2261935.2891 | 2209880.9809 | 2160600.5987 | 2112570.0833 | 2066218.3679 | 2021601.0099 | 1978540.2274 | 1937087.9829 | 1896960.6091 | 1857888.8181 | 1821460.1047 | 1785794.4099 | 2761169.6912 | 0 | 0
6143 | 2636354.5598 | 0 | 0 | 2406025.6908 | 2415926.495 | 2390459.4597 | 2362729.5628 | 2331317.6779 | 2296985.0085 | 2256685.9552 | 2213072.3295 | 2158961.2842 | 2109156.2922 | 2061999.8345 | 2016036.7449 | 1971676.5673 | 1928972.3478 | 1887754.3407 | 1848072.1597 | 1809654.9604 | 1772245.6276 | 1737359.8953 | 1703202.6905 | 2636354.5598 | 0 | 0
6144 | 2478880.631 | 0 | 0 | 2262309.6959 | 2271619.1083 | 2247538.6771 | 2221330.549 | 2191660.3641 | 2159243.8581 | 2121217.3505 | 2080074.2556 | 2029060.7697 | 1982096.1293 | 1937621.8217 | 1894269.6003 | 1852424.5462 | 1812136.5371 | 1773245.9663 | 1735799.4842 | 1699542.4243 | 1664233.0293 | 1631296.4959 | 1599044.9738 | 2478880.631 | 0 | 0
6145 | 2376304.8955 | 0 | 0 | 2168695.6356 | 2177619.8258 | 2154437.5689 | 2129215.6588 | 2100674.9515 | 2069501.5654 | 2032950.3189 | 1993411.4489 | 1944410.6234 | 1899291.1026 | 1856558.8651 | 1814902.282 | 1774690.4999 | 1735971.3323 | 1698591.7774 | 1662596.5549 | 1627741.5365 | 1593794.9688 | 1562123.074 | 1531107.8448 | 2376304.8955 | 0 | 0
6146 | 2295560.481 | 0 | 0 | 2095005.5718 | 2103626.5271 | 2081153.4003 | 2056709.9256 | 2029060.423 | 1998867.6975 | 1963479.8456 | 1925205.8866 | 1877791.4798 | 1834126.495 | 1792767.6759 | 1752447.9616 | 1713523.9554 | 1676041.8463 | 1639853.8311 | 1605003.1102 | 1571253.8504 | 1538382.173 | 1507707.8775 | 1477667.9347 | 2295560.481 | 0 | 0
6147 | 2234499.6465 | 0 | 0 | 2039279.404 | 2047671.0459 | 2025734.6671 | 2001880.3508 | 1974905.2853 | 1945454.6454 | 1910947.0671 | 1873630.1509 | 1827415.9184 | 1784851.3751 | 1744531.6546 | 1705223.3991 | 1667273.7266 | 1630727.5974 | 1595441.1398 | 1561456.405 | 1528543.833 | 1496485.5002 | 1466566.0999 | 1437264.1789 | 2234499.6465 | 0 | 0
6148 | 2223776.0004 | 0 | 0 | 2029492.6446 | 2037844.0139 | 2016002.8614 | 1992252.9758 | 1965397.318 | 1936077.9663 | 1901725.9452 | 1864578.0684 | 1818575.5748 | 1776205.2549 | 1736068.9847 | 1696939.3254 | 1659161.7291 | 1622780.9402 | 1587653.7777 | 1553822.0908 | 1521057.4213 | 1489142.8913 | 1459357.0289 | 1430185.6824 | 2223776.0004 | 0 | 0
6149 | 2209018.9764 | 0 | 0 | 2016024.8889 | 2024320.8384 | 2002608.3672 | 1978999.8293 | 1952306.1291 | 1923165.0842 | 1889024.7668 | 1852107.147 | 1806393.6698 | 1764288.2633 | 1724402.0811 | 1685515.83 | 1647972.6695 | 1611817.0473 | 1576906.7323 | 1543283.2962 | 1510719.7966 | 1479000.7951 | 1449396.3353 | 1420402.3134 | 2209018.9764 | 0 | 0
6150 | 2286102.4496 | 0 | 2760.65 | 2083613.2048 | 2092198.6405 | 2069807.819 | 2045454.7678 | 2017908.8978 | 1987830.2834 | 1952577.9473 | 1914451.3953 | 1867222.0553 | 1823726.6892 | 1782527.9871 | 1742364.1086 | 1703590.1876 | 1666252.2229 | 1630203.0203 | 1595485.6021 | 1561865.1068 | 1529118.5782 | 1498560.3779 | 1468633.9168 | 2286102.4496 | 0 | 2760.65
6151 | 2332911.2866 | 39552.06 | 2508.1 | 2087033.0111 | 2095794.237 | 1804108.6935 | 1510420.7429 | 1213474.5995 | 981163.533 | 943919.4374 | 903742.2753 | 854275.942 | 808620.0372 | 765307.8215 | 723051.6177 | 682213.8315 | 642841.4032 | 604784.125 | 568085.9 | 532507.0578 | 497820.0771 | 465366.2316 | 433557.0604 | 2332911.2866 | 39552.06 | 2508.1
6152 | 2493970.6552 | 32600.41 | 2112.95 | 2241367.9986 | 2250734.0814 | 2004889.0271 | 1756903.3236 | 1505434.4884 | 1306607.7975 | 1267270.7596 | 1224798.1622 | 1172395.0886 | 1124065.5075 | 1078241.419 | 1033546.2473 | 990367.4177 | 948755.1114 | 908548.7504 | 869795.2688 | 832238.4499 | 795635.0647 | 761418.9859 | 727892.0883 | 2493970.6552 | 32600.41 | 2112.95
6153 | 2611275.7008 | 102045.144 | 0 | 2281092.7379 | 2290899.3587 | 1571928.7448 | 850716.7953 | 125857.8834 | -428465.8436 | -471800.7015 | -518418.6012 | -575434.0616 | -628184.431 | -678311.4608 | -727256.4746 | -774613.8245 | -820330.969 | -864576.0389 | -907299.8926 | -948770.798 | -989243.4244 | -1027216.4565 | -1064467.8915 | 2611275.7008 | 102045.144 | 0
6154 | 2685752.0286 | 52649.856 | 0 | 2398457.6234 | 2408543.9393 | 2024709.8907 | 1638570.5812 | 1248680.2941 | 945294.1966 | 902521.9999 | 856373.1256 | 799530.1411 | 747073.8927 | 697315.8042 | 648773.444 | 601864.0295 | 556641.601 | 512933.232 | 470789.466 | 429934.3837 | 390106.0523 | 352848.6063 | 316333.3381 | 2685752.0286 | 52649.856 | 0
6155 | 2736101.5684 | 39354.86 | 0 | 2457703.3 | 2467978.7031 | 2174078.6236 | 1877830.0667 | 1577760.213 | 1341543.6006 | 1298482.5966 | 1251981.6125 | 1194586.037 | 1141659.4351 | 1091481.5753 | 1042542.235 | 995266.4531 | 949709.2829 | 905694.5562 | 863273.7639 | 822165.8141 | 782103.8637 | 744660.9947 | 707974.2172 | 2736101.5684 | 39354.86 | 0
6156 | 2744012.6841 | 74811.616 | 0 | 2429466.4938 | 2439771.607 | 1904757.2808 | 1367387.6869 | 826185.7473 | 409087.8969 | 364730.0638 | 316922.3045 | 258188.4531 | 203936.497 | 152441.2307 | 102188.0648 | 53603.2673 | 6742.0507 | -38572.2627 | -82288.0329 | -124687.1647 | -166037.2728 | -204760.7265 | -242725.9027 | 2744012.6841 | 74811.616 | 0
6157 | 2756772.3942 | 87480.264 | 0 | 2428442.7856 | 2438795.8178 | 1817540.5726 | 1193919.1076 | 566447.4764 | 84596.4711 | 39628.2548 | -8805.9299 | -68217.0132 | -123125.3603 | -175264.1991 | -226155.1616 | -275369.9976 | -322853.2383 | -368782.3825 | -413105.5502 | -456105.9572 | -498052.4625 | -537360.0995 | -575905.9329 | 2756772.3942 | 87480.264 | 0
6158 | 2737911.839 | 34446.14 | 0 | 2464264.1336 | 2474546.3352 | 2213981.8169 | 1951067.2675 | 1684328.8929 | 1473099.266 | 1430156.5671 | 1383771.6124 | 1326484.858 | 1273670.0341 | 1223605.7709 | 1174780.8465 | 1127620.5813 | 1082180.0648 | 1038283.0123 | 995980.9489 | 954992.5965 | 915050.9356 | 877730.089 | 841165.8341 | 2737911.839 | 34446.14 | 0
6159 | 2698461.4814 | 35536.948 | 3609.3 | 2423560.3048 | 2433694.3509 | 2166055.6449 | 1896100.7692 | 1622377.1656 | 1406059.8707 | 1363644.1532 | 1317835.7789 | 1261282.6882 | 1209137.0922 | 1159702.4243 | 1111489.2378 | 1064916.7245 | 1020039.1801 | 976682.8601 | 934898.5471 | 894409.016 | 854951.0946 | 818076.2245 | 781947.0444 | 2698461.4814 | 35536.948 | 3609.3
6160 | 2653870.343 | 26677.23 | 13455.9 | 2381878.0526 | 2391844.6372 | 2184823.711 | 1975524.8889 | 1762519.6158 | 1591912.7488 | 1550430.4435 | 1505611.5439 | 1450225.4805 | 1399174.0796 | 1350788.8097 | 1303604.8365 | 1258034.4249 | 1214130.9736 | 1171723.6089 | 1130862.2743 | 1091274.3259 | 1052700.9401 | 1016667.9216 | 981368.2708 | 2653870.343 | 26677.23 | 13455.9
6161 | 2666187.5017 | 7914.633 | 22664.9 | 2402672.7023 | 2412685.5438 | 2333108.0823 | 2251242.1528 | 2165652.5699 | 2090560.2607 | 2049524.7586 | 2005137.1763 | 1950133.3859 | 1899484.3759 | 1851513.871 | 1804750.2384 | 1759607.6563 | 1716139.771 | 1674174.9161 | 1633763.2667 | 1594630.9135 | 1556517.8318 | 1520956.9077 | 1486132.7551 | 2666187.5017 | 7914.633 | 22664.9
6162 | 2728097.0693 | 0 | 9511.24 | 2480241.7453 | 2490487.0876 | 2464178.0838 | 2435527.4731 | 2403066.7448 | 2367583.5916 | 2325926.4304 | 2280839.3529 | 2224889.5561 | 2173395.659 | 2124642.4625 | 2077124.1621 | 2031264.5535 | 1987118.5286 | 1944510.4349 | 1903491.6125 | 1863781.7918 | 1825114.9104 | 1789059.4484 | 1753757.8659 | 2728097.0693 | 0 | 9511.24
6163 | 2802321.1405 | 0 | 0 | 2557492.3648 | 2568016.4549 | 2541066.8729 | 2511711.9753 | 2478443.2972 | 2442069.9622 | 2399354.6413 | 2353116.0855 | 2295719.2655 | 2242899.578 | 2192895.1581 | 2144159.2325 | 2097127.1271 | 2051855.2274 | 2008163.1017 | 1966103.4871 | 1925388.4886 | 1885744.8049 | 1848783.5902 | 1812596.7659 | 2802321.1405 | 0 | 0
6164 | 2788803.959 | 0 | 0 | 2545156.1312 | 2555629.4576 | 2528808.2361 | 2499593.3012 | 2466483.4641 | 2430283.9457 | 2387773.0324 | 2341755.8787 | 2284634.2835 | 2232067.7427 | 2182302.8898 | 2133800.4126 | 2086993.537 | 2041938.3767 | 1998455.3703 | 1956597.0004 | 1916076.7609 | 1876622.6685 | 1839838.106 | 1803824.1987 | 2788803.959 | 0 | 0
6165 | 2776434.4253 | 0 | 0 | 2533867.2794 | 2544294.1522 | 2517589.9601 | 2488502.6718 | 2455537.7568 | 2419496.8646 | 2377172.5712 | 2331357.5891 | 2274487.4184 | 2222152.0985 | 2172606.0398 | 2124316.7576 | 2077715.5564 | 2032858.3008 | 1989566.226 | 1947891.5817 | 1907549.1325 | 1868268.1018 | 1831644.7604 | 1795788.656 | 2776434.4253 | 0 | 0
6166 | 2712275.5999 | 0 | 0 | 2475313.7811 | 2485499.706 | 2459363.7335 | 2430899.7341 | 2398647.7136 | 2363390.7967 | 2321995.6776 | 2277190.5339 | 2221585.6688 | 2170410.8615 | 2121960.8603 | 2074738.5934 | 2029165.3988 | 1985295.8502 | 1942955.3134 | 1902194.8312 | 1862735.7592 | 1824313.5779 | 1788487.6713 | 1753411.272 | 2712275.5999 | 0 | 0
6167 | 2599999.8398 | 0 | 0 | 2372847.1526 | 2382611.427 | 2357462.7211 | 2330082.3581 | 2299070.7807 | 2265178.6957 | 2225402.5019 | 2182357.4429 | 2128959.7214 | 2079808.6737 | 2033269.6375 | 1987907.5132 | 1944126.1971 | 1901978.0038 | 1861295.5283 | 1822127.7004 | 1784207.4102 | 1747281.0884 | 1712843.5672 | 1679124.5273 | 2599999.8398 | 0 | 0
6168 | 2444465.2143 | 0 | 0 | 2230901.0311 | 2240081.1967 | 2216302.114 | 2190424.8741 | 2161133.6428 | 2129134.2188 | 2091602.6793 | 2050997.8215 | 2000659.6079 | 1954314.0277 | 1910424.206 | 1867640.892 | 1826343.8207 | 1786582.1772 | 1748198.5707 | 1711239.004 | 1675452.3462 | 1640600.1964 | 1608087.9648 | 1576251.2341 | 2444465.2143 | 0 | 0
6169 | 2347737.3181 | 0 | 0 | 2142623.9052 | 2151440.8102 | 2128508.6969 | 2103561.4508 | 2075335.3056 | 2044508.1313 | 2008367.7483 | 1969275.6586 | 1920835.3636 | 1876229.713 | 1833982.6459 | 1792798.302 | 1753041.3898 | 1714759.1483 | 1677800.4147 | 1642209.3714 | 1607744.8247 | 1574177.8075 | 1542858.1174 | 1512187.1986 | 2347737.3181 | 0 | 0
6170 | 2265176.5694 | 0 | 0 | 2067276.1939 | 2075783.0427 | 2053575.9637 | 2029424.6163 | 2002109.6757 | 1972285.1741 | 1937334.3086 | 1899535.5364 | 1852717.2988 | 1809598.856 | 1768756.0547 | 1728938.6046 | 1690498.3892 | 1653480.9859 | 1617740.5481 | 1583319.7041 | 1549985.7423 | 1517517.7474 | 1487218.0499 | 1457544.3089 | 2265176.5694 | 0 | 0
6171 | 2222210.0846 | 0 | 0 | 2028063.5372 | 2036409.0258 | 2014580.2569 | 1990844.099 | 1964004.3558 | 1934702.6537 | 1900371.8259 | 1863247.1113 | 1817274.0149 | 1774930.5347 | 1734819.531 | 1695714.4293 | 1657960.4385 | 1621602.2716 | 1586496.8483 | 1552685.9885 | 1519941.3945 | 1488046.3415 | 1458278.4572 | 1429124.656 | 2222210.0846 | 0 | 0
6172 | 2193595.7251 | 0 | 0 | 2001949.1119 | 2010187.1396 | 1988610.2518 | 1965150.5355 | 1938627.1975 | 1909673.6019 | 1875755.6384 | 1839079.7636 | 1793669.4436 | 1751842.0028 | 1712218.292 | 1673587.5307 | 1636290.4826 | 1600371.2851 | 1565688.7002 | 1532284.0092 | 1499931.8544 | 1468418.3013 | 1439004.5263 | 1410196.9272 | 2193595.7251 | 0 | 0
6173 | 2180624.0039 | 0 | 2498.94 | 1987611.7436 | 1995801.056 | 1974337.2171 | 1951001.6837 | 1924620.645 | 1895823.72 | 1862091.7837 | 1825618.2449 | 1780461.9115 | 1738867.2702 | 1699463.3272 | 1661046.462 | 1623955.4231 | 1588234.087 | 1553742.0507 | 1520520.3517 | 1488344.9647 | 1457003.2205 | 1427748.8373 | 1399097.0455 | 2180624.0039 | 0 | 2498.94
6174 | 2262243.5962 | 10105.29 | 14042.5 | 2040451.6741 | 2048947.5081 | 1958068.8628 | 1865248.4664 | 1769268.5732 | 1687956.5525 | 1652712.045 | 1614623.3182 | 1567526.8046 | 1524125.2952 | 1482996.4808 | 1442891.69 | 1404162.3506 | 1366853.9811 | 1330820.9235 | 1296105.7512 | 1262476.0538 | 1229711.202 | 1199111.8401 | 1169137.6242 | 2262243.5962 | 10105.29 | 14042.5
6175 | 2311283.5758 | 62345.456 | 8596.74 | 2038412.8 | 2047092.8033 | 1600644.9302 | 1152213.2137 | 700553.51 | 352290.771 | 314601.3991 | 274006.1521 | 224207.8512 | 178184.6534 | 134483.417 | 91828.4026 | 50578.656 | 10780.6825 | -27714.3333 | -64862.8952 | -100902.4518 | -136058.4151 | -169001.9459 | -201306.779 | 2311283.5758 | 62345.456 | 8596.74
6176 | 2471626.8323 | 9751.53 | 4534.2 | 2241403.9056 | 2250686.0764 | 2160365.5611 | 2067923.575 | 1972029.663 | 1889970.4269 | 1851712.9121 | 1810347.9299 | 1759141.4399 | 1711971.9474 | 1667285.5005 | 1623717.8562 | 1581652.969 | 1541140.5704 | 1502021.5209 | 1464342.3344 | 1427849.0894 | 1392300.7363 | 1359118.3013 | 1326618.873 | 2471626.8323 | 9751.53 | 4534.2
6177 | 2567991.5285 | 101685.12 | 4784.12 | 2237166.053 | 2246810.1204 | 1530665.9896 | 812317.6753 | 90382.85 | -461580.7057 | -504281.0972 | -550210.1113 | -606364.3375 | -658324.1701 | -707704.1474 | -755921.7017 | -802577.909 | -847621.0986 | -891216.6146 | -933316.1299 | -974183.4656 | -1014069.0696 | -1051496.5123 | -1088214.319 | 2567991.5285 | 101685.12 | 4784.12
6178 | 2648211.9661 | 104205.312 | 2642.12 | 2309999.7259 | 2319945.0605 | 1585960.7537 | 849703.4079 | 109747.5136 | -456042.8593 | -499985.8598 | -547258.3406 | -605075.4547 | -658567.1484 | -709398.3956 | -759030.9073 | -807053.2978 | -853412.2822 | -898278.3697 | -941601.7235 | -983654.4062 | -1024694.6893 | -1063200.0216 | -1100973.5498 | 2648211.9661 | 104205.312 | 2642.12
6179 | 2651820.7853 | 105063.8 | 1207.64 | 2313869.2474 | 2323828.1348 | 1583970.3181 | 841836.3647 | 95998.8227 | -474218.175 | -518247.3907 | -565610.6238 | -623532.8598 | -677123.7809 | -728050.6301 | -777777.1103 | -825891.2749 | -872339.7668 | -917293.3274 | -960702.0518 | -1002838.3736 | -1043960.9162 | -1082545.0535 | -1120396.3894 | 2651820.7853 | 105063.8 | 1207.64
6180 | 2663015.9184 | 105330.856 | 0 | 2325026.8858 | 2335027.8165 | 1593249.975 | 849186.3878 | 101403.5767 | -470317.225 | -514522.8377 | -562076.5429 | -620233.8278 | -674041.5123 | -725173.8781 | -775100.8073 | -823408.6142 | -870043.7165 | -915177.5764 | -958760.0783 | -1001064.8059 | -1042351.4745 | -1081089.0213 | -1119090.6732 | 2663015.9184 | 105330.856 | 0
6181 | 2667367.6607 | 104585.816 | 4569.46 | 2325174.0119 | 2335191.2855 | 1598433.6928 | 859386.6191 | 116614.2438 | -451367.1568 | -495617.1354 | -543220.6779 | -601445.1276 | -655312.8692 | -706500.9202 | -756481.5647 | -804840.4412 | -851523.8795 | -896703.6222 | -940329.4718 | -982675.459 | -1024001.7235 | -1062774.7007 | -1100810.5804 | 2667367.6607 | 104585.816 | 4569.46
6182 | 2671180.0578 | 103892.984 | 5093.55 | 2328822.0756 | 2338853.6666 | 1606767.1161 | 872387.8124 | 134277.8825 | -430222.7811 | -474510.1151 | -522155.8061 | -580437.5846 | -634356.4281 | -685591.7509 | -735617.9416 | -784020.0463 | -830744.3181 | -875962.7451 | -919625.0581 | -962005.6794 | -1003365.1206 | -1042167.6251 | -1080231.9786 | 2671180.0578 | 103892.984 | 5093.55
6183 | 2641893.9387 | 65829.256 | 4465.11 | 2340786.7479 | 2350708.3552 | 1877634.9323 | 1402293.8933 | 923263.1297 | 553183.8539 | 510576.5418 | 464647.6928 | 408199.3677 | 356066.1435 | 306587.0185 | 258303.7691 | 211626.7996 | 166609.2676 | 123081.0708 | 81091.9271 | 40370.423 | 658.9031 | -36523.7137 | -72976.2724 | 2641893.9387 | 65829.256 | 4465.11
6184 | 2614237.3122 | 40199.172 | 0 | 2345641.576 | 2355459.3191 | 2056861.9608 | 1756020.7249 | 1451528.3903 | 1212459.2376 | 1171098.2564 | 1126450.5098 | 1071393.41 | 1020606.2386 | 972445.382 | 925467.8819 | 880079.8465 | 836333.8768 | 794061.6512 | 753312.3672 | 713817.4524 | 675321.9489 | 639328.8746 | 604058.2159 | 2614237.3122 | 40199.172 | 0
6185 | 2629778.9084 | 7066.6825 | 0 | 2392957.848 | 2402833.9574 | 2329339.7464 | 2253588.318 | 2174164.0852 | 2103836.3504 | 2063352.6192 | 2019562.5829 | 1965301.3099 | 1915335.3499 | 1868011.3182 | 1821877.6781 | 1777342.9519 | 1734460.0535 | 1693059.6605 | 1653191.263 | 1614584.692 | 1576983.4737 | 1541899.5616 | 1507542.3597 | 2629778.9084 | 7066.6825 | 0
6186 | 2706411.815 | 0 | 0 | 2469962.2941 | 2480126.1977 | 2454007.0744 | 2425564.9574 | 2393343.0088 | 2358122.6602 | 2316777.3798 | 2272029.4471 | 2216505.1414 | 2165401.3159 | 2117016.4057 | 2069856.5755 | 2024342.2524 | 1980527.8921 | 1938239.238 | 1897527.2224 | 1858113.8035 | 1819735.0337 | 1783946.9255 | 1748906.7042 | 2706411.815 | 0 | 0
6187 | 2839425.1333 | 0 | 0 | 2591354.7145 | 2602018.1483 | 2574743.6761 | 2545032.0408 | 2511354.8047 | 2474531.8048 | 2431282.8483 | 2384464.0075 | 2326339.1622 | 2272852.0527 | 2222217.4861 | 2172868.2093 | 2125245.312 | 2079405.9263 | 2035167.2316 | 1992582.6632 | 1951360.5142 | 1911223.8646 | 1873805.2012 | 1837171.1814 | 2839425.1333 | 0 | 0
6188 | 2853478.6992 | 0 | 0 | 2604180.4706 | 2614896.6824 | 2587509.1555 | 2557672.403 | 2523850.4222 | 2486867.1078 | 2443426.0318 | 2396397.4027 | 2338006.8106 | 2284276.9085 | 2233413.6679 | 2183842.0785 | 2136005.4132 | 2089961.087 | 2045525.3742 | 2002751.9747 | 1961347.7378 | 1921034.3731 | 1883452.4469 | 1846659.048 | 2853478.6992 | 0 | 0
6189 | 2860581.9464 | 0 | 0 | 2610663.1325 | 2621406.0205 | 2593965.0153 | 2564068.6876 | 2530177.2111 | 2493116.5314 | 2449582.0145 | 2402451.0141 | 2343929.7669 | 2290080.8117 | 2239105.6541 | 2189425.363 | 2141484.3149 | 2095340.0675 | 2050808.4379 | 2007943.2596 | 1966450.6523 | 1926051.6326 | 1888390.851 | 1851520.5595 | 2860581.9464 | 0 | 0
6190 | 2807421.5137 | 0 | 0 | 2562147.1367 | 2572690.3812 | 2545721.2913 | 2516342.5081 | 2483042.8211 | 2446632.8266 | 2403869.3034 | 2357576.1328 | 2300104.3895 | 2247218.1092 | 2197152.2205 | 2148357.1347 | 2101268.9702 | 2055944.2151 | 2012202.1093 | 1970095.4859 | 1929335.9258 | 1889649.6303 | 1852650.6861 | 1816427.5418 | 2807421.5137 | 0 | 0
6191 | 2682134.7603 | 0 | 0 | 2447806.2389 | 2457878.9702 | 2432011.074 | 2403841.0218 | 2371925.0439 | 2337037.5621 | 2296080.0905 | 2251750.489 | 2196741.1807 | 2146112.7002 | 2098178.7455 | 2051458.8818 | 2006369.7646 | 1962965.3611 | 1921072.9781 | 1880743.0907 | 1841700.1514 | 1803682.5801 | 1768232.4317 | 1733523.4616 | 2682134.7603 | 0 | 0
6192 | 2546155.4824 | 0 | 0 | 2323706.9841 | 2333269.0466 | 2308599.5429 | 2281744.5983 | 2251333.6394 | 2218101.8265 | 2179107.7611 | 2136912.5264 | 2084579.0264 | 2036404.2543 | 1990787.4006 | 1946323.0856 | 1903406.8413 | 1862089.8989 | 1822208.3202 | 1783810.0216 | 1746633.4252 | 1710430.2125 | 1676664.2591 | 1643601.9076 | 2546155.4824 | 0 | 0
6193 | 2438620.9281 | 0 | 0 | 2225567.3393 | 2234725.5567 | 2210997.6478 | 2185176.598 | 2155949.719 | 2124021.1222 | 2086573.6363 | 2046060.1797 | 1995836.638 | 1949596.1842 | 1905805.6175 | 1863118.9131 | 1821914.898 | 1782242.6397 | 1743945.1239 | 1707068.2432 | 1671361.4671 | 1636586.9649 | 1604146.7864 | 1572380.4939 | 2438620.9281 | 0 | 0
6194 | 2342390.9025 | 0 | 0 | 2137744.5868 | 2146541.4133 | 2123658.2297 | 2098764.5023 | 2070599.3426 | 2039839.077 | 2003777.7023 | 1964771.3428 | 1916438.0663 | 1871930.7016 | 1829776.5494 | 1788682.7003 | 1749013.0322 | 1710814.6766 | 1673936.815 | 1638423.529 | 1604034.1743 | 1570540.3052 | 1539288.6455 | 1508684.2796 | 2342390.9025 | 0 | 0
6195 | 2266548.5095 | 0 | 3030.93 | 2065497.3425 | 2074009.3436 | 2051792.3383 | 2027629.887 | 2000301.9265 | 1970462.885 | 1935494.3748 | 1897676.2329 | 1850833.1629 | 1807692.1285 | 1766828.1139 | 1726990.0716 | 1688530.098 | 1651493.7983 | 1615735.2375 | 1581297.0698 | 1547946.4425 | 1515462.3066 | 1485147.7814 | 1455459.5919 | 2266548.5095 | 0 | 3030.93
6196 | 2233792.0231 | 0 | 14277.4 | 2024356.2031 | 2032745.1876 | 2010816.3327 | 1986970.1477 | 1960004.2019 | 1930563.4656 | 1896067.3924 | 1858762.8708 | 1812563.8507 | 1770013.3638 | 1729706.9889 | 1690411.7588 | 1652474.6813 | 1615940.7027 | 1580665.9968 | 1546692.6015 | 1513791.0294 | 1481743.426 | 1451834.0778 | 1422542.0133 | 2233792.0231 | 0 | 14277.4
6197 | 2216401.4152 | 0 | 35593 | 1987169.3504 | 1995493.0246 | 1973715.9113 | 1950036.3946 | 1923261.4053 | 1894030.8923 | 1859784.3994 | 1822751.3226 | 1776892.993 | 1734654.792 | 1694643.232 | 1655634.9448 | 1617974.2367 | 1581705.704 | 1546686.6402 | 1512958.7561 | 1480294.3507 | 1448477.2657 | 1418781.789 | 1389698.7904 | 2216401.4152 | 0 | 35593
6198 | 2296928.8452 | 12305.004 | 72918.6 | 2011030.7829 | 2019656.8771 | 1913520.6524 | 1805412.9054 | 1694097.2193 | 1601149.4455 | 1565333.0982 | 1526628.9234 | 1478778.8523 | 1434680.4381 | 1392889.5644 | 1352138.4148 | 1312783.8054 | 1274871.9525 | 1238254.9649 | 1202976.0688 | 1168799.2903 | 1135500.6174 | 1104400.6362 | 1073935.3859 | 2296928.8452 | 12305.004 | 72918.6
6199 | 2364838.0125 | 65345.712 | 67698.9 | 2025185.9612 | 2034067.0876 | 1566754.2509 | 1097411.6034 | 624766.1735 | 260557.3835 | 221998.2285 | 180465.8669 | 129517.2085 | 82431.1257 | 37720.8062 | -5919.0495 | -48121.0761 | -88837.6907 | -128221.1571 | -166226.971 | -203098.0831 | -239065.1281 | -272768.4767 | -305818.3284 | 2364838.0125 | 65345.712 | 67698.9
6200 | 2526067.0747 | 95185.864 | 61294.8 | 2148892.9648 | 2158379.5854 | 1486791.5304 | 813035.2768 | 135751.065 | -382561.0722 | -424436.4343 | -469487.7093 | -524597.2618 | -575580.8975 | -624026.796 | -671329.2489 | -717095.845 | -761275.7573 | -804031.6303 | -845315.9259 | -885388.1583 | -924494.6866 | -961183.1849 | -997173.6325 | 2526067.0747 | 95185.864 | 61294.8
6201 | 2638764.6404 | 102832.32 | 61542.1 | 2243850.7912 | 2253760.6464 | 1529198.0353 | 802370.4939 | 71857.5985 | -486812.742 | -530569.0703 | -577643.0011 | -635223.9479 | -688494.905 | -739114.9066 | -788540.4491 | -836361.6143 | -882525.3076 | -927201.4298 | -970340.3219 | -1012213.0759 | -1053077.0421 | -1091415.1006 | -1129023.9658 | 2638764.6404 | 102832.32 | 61542.1
6202 | 2708852.8543 | 105611.288 | 46221.6 | 2320357.1805 | 2330530.2514 | 1586456.9999 | 840058.6595 | 89877.0783 | -483816.6746 | -528678.4754 | -576945.9975 | -635999.6124 | -690628.76 | -742536.54 | -793218.135 | -842252.7388 | -889585.8466 | -935391.8719 | -979619.8367 | -1022548.0336 | -1064440.6482 | -1103740.2646 | -1142291.3195 | 2708852.8543 | 105611.288 | 46221.6
6203 | 2742232.0771 | 106684.248 | 46787.6 | 2349181.22 | 2359479.6462 | 1607814.2076 | 853795.0296 | 95945.9928 | -483628.6749 | -529011.9702 | -577842.9531 | -637592.9379 | -692863.9358 | -745380.0329 | -796654.8355 | -846262.3522 | -894147.4066 | -940486.5614 | -985228.2105 | -1028654.0755 | -1071031.5975 | -1110784.1696 | -1149778.9563 | 2742232.0771 | 106684.248 | 46787.6
6204 | 2747179.4547 | 106144.232 | 46455.9 | 2354568.0789 | 2364885.0849 | 1616840.8816 | 866438.6925 | 112199.7349 | -464688.1049 | -510131.1607 | -559028.1242 | -618863.7891 | -674212.3864 | -726801.1126 | -778146.3048 | -827821.2031 | -875770.5316 | -922171.1715 | -966971.4234 | -1010453.5174 | -1052885.3771 | -1092687.5512 | -1131730.5725 | 2747179.4547 | 106144.232 | 46455.9
6205 | 2720216.0556 | 105406.64 | 29807.1 | 2347346.7676 | 2357562.5128 | 1614762.1279 | 869626.9006 | 120692.5624 | -452114.3408 | -497151.6302 | -545608.9274 | -604897.5633 | -659743.1719 | -711855.9973 | -762737.494 | -811965.0906 | -859484.0537 | -905469.5285 | -949870.3231 | -992965.8975 | -1035021.5454 | -1074473.318 | -1113173.3889 | 2720216.0556 | 105406.64 | 29807.1
6206 | 2720825.8956 | 101666.352 | 25914.3 | 2355536.416 | 2365754.4515 | 1648370.0511 | 928650.2849 | 205130.5562 | -348619.123 | -393546.5876 | -441894.8267 | -501076.8327 | -555814.8154 | -607819.4022 | -658592.3843 | -707711.0955 | -755120.7901 | -800996.6527 | -845287.4798 | -888272.794 | -930217.9486 | -969558.6441 | -1008147.4695 | 2720825.8956 | 101666.352 | 25914.3
6207 | 2682347.6623 | 18520.73 | 51893.2 | 2377586.6104 | 2387660.1413 | 2235840.4238 | 2081718.3676 | 1923850.0883 | 1794486.497 | 1752867.1625 | 1707875.4306 | 1652203.144 | 1600912.033 | 1552315.6618 | 1504933.4778 | 1459182.1698 | 1415115.7093 | 1372561.3892 | 1331569.6889 | 1291865.0387 | 1253185.838 | 1217074.2639 | 1181703.9269 | 2682347.6623 | 18520.73 | 51893.2
6208 | 2624633.6276 | 9833.166 | 73407.7 | 2312087.9085 | 2321944.6948 | 2229687.3444 | 2135177.1928 | 2037001.4229 | 1952629.5568 | 1912126.6578 | 1868323.9226 | 1814070.4381 | 1764103.8628 | 1716774.0466 | 1670632.2929 | 1626086.3248 | 1583188.9527 | 1541771.1854 | 1501882.4161 | 1463253.0046 | 1425626.9787 | 1390513.3337 | 1356124.9772 | 2624633.6276 | 9833.166 | 73407.7
6209 | 2632471.137 | 31738.49 | 78518.6 | 2292224.4587 | 2302110.6788 | 2060871.5651 | 1817372.9231 | 1570197.7167 | 1374046.3579 | 1332705.2477 | 1288054.4474 | 1232921.6906 | 1182088.6442 | 1133900.2307 | 1086903.4274 | 1041507.1749 | 997764.4413 | 955505.7308 | 914780.5842 | 875318.5559 | 836862.9094 | 800927.1463 | 765718.8374 | 2632471.137 | 31738.49 | 78518.6
6210 | 2693771.7726 | 0 | 88393.4 | 2370033.167 | 2380149.601 | 2354141.1565 | 2325820.5676 | 2293737.8006 | 2258670.6372 | 2217507.148 | 2172956.8982 | 2117680.6054 | 2066804.1475 | 2018633.9063 | 1971683.0237 | 1926369.9628 | 1882748.9252 | 1840646.4683 | 1800113.2862 | 1760872.6359 | 1722661.8024 | 1687029.5311 | 1652141.6538 | 2693771.7726 | 0 | 88393.4
6211 | 2717730.6736 | 0 | 86658.6 | 2393633.6645 | 2403840.0759 | 2377631.1855 | 2349089.586 | 2316752.3467 | 2281404.1674 | 2239905.4405 | 2194989.8305 | 2139252.778 | 2087954.6934 | 2039386.8952 | 1992049.3006 | 1946364.095 | 1902385.9617 | 1859939.9156 | 1819077.1019 | 1779518.3159 | 1740998.5061 | 1705080.1927 | 1669912.8941 | 2717730.6736 | 0 | 86658.6
6212 | 2686585.135 | 0 | 85065.3 | 2366802.5002 | 2376891.9449 | 2350965.7724 | 2322733.6241 | 2290749.3346 | 2255788.6107 | 2214747.8252 | 2170329.3146 | 2115213.3767 | 2064485.5355 | 2016456.6912 | 1969643.9523 | 1924464.6657 | 1880972.8882 | 1838995.6401 | 1798583.4802 | 1759460.4037 | 1721364.3967 | 1685840.0725 | 1651058.1564 | 2686585.135 | 0 | 85065.3
6213 | 2668738.0663 | 0 | 91233.9 | 2344346.0661 | 2354368.4862 | 2328607.3057 | 2300555.4679 | 2268776.4145 | 2234040.6993 | 2193265.3125 | 2149134.639 | 2094377.6014 | 2043979.5104 | 1996262.4866 | 1949753.4897 | 1904867.094 | 1861656.9973 | 1819951.3688 | 1779800.4317 | 1740930.0145 | 1703079.8439 | 1667784.2724 | 1633226.1772 | 2668738.0663 | 0 | 91233.9
6214 | 2640326.5717 | 0 | 92474.8 | 2317175.8822 | 2327091.6032 | 2301585.6312 | 2273813.3883 | 2242353.6099 | 2207968.6465 | 2167608.3101 | 2123928.4074 | 2069735.2695 | 2019854.6725 | 1972626.6001 | 1926593.6937 | 1882166.1144 | 1839396.9881 | 1798116.3133 | 1758373.7786 | 1719898.1314 | 1682431.8692 | 1647493.0098 | 1613283.7753 | 2640326.5717 | 0 | 92474.8
6215 | 2569020.3056 | 0 | 95347.2 | 2249226.9895 | 2258874.9206 | 2233997.4779 | 2206914.9687 | 2176244.5118 | 2142727.8692 | 2103397.2282 | 2060836.6711 | 2008046.8056 | 1959453.0139 | 1913440.1111 | 1868590.0971 | 1825302.0555 | 1783627.6778 | 1743401.5536 | 1704672.0296 | 1667175.1787 | 1630660.4528 | 1596604.873 | 1563259.2135 | 2569020.3056 | 0 | 95347.2
6216 | 2472569.694 | 0 | 98349.4 | 2158200.7229 | 2167486.4346 | 2143461.2633 | 2117313.8118 | 2087713.1177 | 2055373.0943 | 2017437.3516 | 1976392.956 | 1925503.2984 | 1878652.1784 | 1834285.051 | 1791037.1532 | 1749292.5856 | 1709101.0989 | 1670303.4929 | 1632946.299 | 1596775.4992 | 1561549.9517 | 1528691.2248 | 1496515.7651 | 2472569.694 | 0 | 98349.4
6217 | 2370568.0054 | 0 | 98423.5 | 2065036.457 | 2073939.1024 | 2050807.0789 | 2025640.3264 | 1997162.7888 | 1966058.9284 | 1929590.1907 | 1890141.0424 | 1841252.7816 | 1796236.4554 | 1753601.6489 | 1712039.9 | 1671919.4641 | 1633288.0392 | 1595992.9929 | 1560078.937 | 1525302.3324 | 1491431.9853 | 1459830.8196 | 1428884.7342 | 2370568.0054 | 0 | 98423.5
6218 | 2302415.7918 | 0 | 97580.2 | 2003681.7586 | 2012328.459 | 1989795.3056 | 1965285.9203 | 1937560.9328 | 1907285.1274 | 1871798.6814 | 1833417.5093 | 1785868.593 | 1742080.2957 | 1700605.0511 | 1660172.0144 | 1621138.8539 | 1583551.8964 | 1547262.8975 | 1512315.1864 | 1478472.2258 | 1445509.4683 | 1414750.6549 | 1384628.0886 | 2302415.7918 | 0 | 97580.2
6219 | 2231691.8561 | 0 | 98750.3 | 1937966.6202 | 1946347.7175 | 1924435.9242 | 1900608.6035 | 1873664.4551 | 1844247.8429 | 1809780.6467 | 1772507.6427 | 1726348.5025 | 1683834.4653 | 1643562.4302 | 1604300.5892 | 1566395.624 | 1529892.4385 | 1494647.3417 | 1460702.3321 | 1427828.1379 | 1395807.1096 | 1365922.3261 | 1336654.2459 | 2231691.8561 | 0 | 98750.3
6220 | 2180800.2473 | 0 | 98654.9 | 1891616.6293 | 1899806.6036 | 1878341.7557 | 1855005.062 | 1828622.617 | 1799824.0904 | 1766090.1535 | 1729614.3926 | 1684455.1353 | 1642857.858 | 1603451.4561 | 1565032.2117 | 1527938.9009 | 1492215.4034 | 1457721.3053 | 1424497.647 | 1392320.3853 | 1360976.8337 | 1331720.8119 | 1303067.4302 | 2180800.2473 | 0 | 98654.9
6221 | 2100263.7215 | 0 | 98515.9 | 1818255.2917 | 1826142.8119 | 1805382.6241 | 1782819.7175 | 1757323.5385 | 1729500.5035 | 1696924.3218 | 1661707.5712 | 1618128.004 | 1577978.8736 | 1539939.7099 | 1502851.2482 | 1467039.7536 | 1432547.4855 | 1399239.2152 | 1367154.4677 | 1336077.4735 | 1305803.4006 | 1277539.7656 | 1249856.5152 | 2100263.7215 | 0 | 98515.9
6222 | 2094570.6927 | 12484.718 | 99940.4 | 1799150.4244 | 1807016.5645 | 1701430.5164 | 1594046.636 | 1483737.4342 | 1392325.763 | 1359413.8005 | 1323868.4266 | 1279982.9046 | 1239518.5207 | 1201158.3842 | 1163746.3728 | 1127607.867 | 1092785.0118 | 1059142.945 | 1026721.0845 | 995304.2456 | 964688.1518 | 936077.0462 | 908044.752 | 2094570.6927 | 12484.718 | 99940.4
6223 | 2161768.8714 | 65890.612 | 98907.4 | 1808104.8446 | 1816223.3468 | 1346984.3426 | 875889.8279 | 401776.1414 | 37250.1433 | 1593.481 | -36781.078 | -83763.3543 | -127214.7353 | -168494.3602 | -208795.4423 | -247782.162 | -285411.0224 | -321821.2121 | -356972.0489 | -391085.6208 | -424372.7581 | -455590.583 | -486211.0271 | 2161768.8714 | 65890.612 | 98907.4
6224 | 2277988.7491 | 72365.728 | 97555.8 | 1909047.4912 | 1917602.4561 | 1403320.1135 | 887082.5053 | 367663.4103 | -31292.139 | -68842.3811 | -109256.6382 | -158741.3761 | -204505.3925 | -247980.8962 | -290425.249 | -331484.5774 | -371113.046 | -409457.3264 | -446474.5491 | -482398.7421 | -517452.0702 | -550324.8366 | -582568.1061 | 2277988.7491 | 72365.728 | 97555.8
6225 | 2364293.2288 | 104268.528 | 98115 | 1955349.8572 | 1964228.9377 | 1232306.1742 | 498354.0675 | -238900.0607 | -801566.6804 | -841423.1722 | -884252.1856 | -936495.3266 | -984876.7819 | -1030883.0212 | -1075819.0432 | -1119317.5674 | -1161331.0218 | -1202011.635 | -1241314.9133 | -1279483.751 | -1316748.73 | -1351750.534 | -1386098.9917 | 2364293.2288 | 104268.528 | 98115
6226 | 2410943.0705 | 92186.12 | 98522 | 2009599.4771 | 2018653.7506 | 1368454.6467 | 716186.1587 | 60550.4969 | -441083.683 | -481215.4231 | -524378.3357 | -577141.1259 | -625966.0355 | -672368.8637 | -717680.3582 | -761525.9916 | -803857.2534 | -844829.3757 | -884396.9868 | -922807.7738 | -960296.868 | -995478.1325 | -1029993.1596 | 2410943.0705 | 92186.12 | 98522
6227 | 2456179.7133 | 106182.448 | 96080.3 | 2039329.3282 | 2048553.4874 | 1302804.0672 | 554946.4348 | -196341.5497 | -769891.0723 | -811143.665 | -855484.3043 | -909604.944 | -959713.8166 | -1007355.1621 | -1053884.6972 | -1098920.8672 | -1142414.2513 | -1184522.9943 | -1225200.8732 | -1264700.2224 | -1303260.5852 | -1339469.8163 | -1375000.3093 | 2456179.7133 | 106182.448 | 96080.3
6228 | 2459734.8737 | 90242.016 | 83510 | 2071084.6189 | 2080322.1296 | 1442899.6498 | 803365.9064 | 160396.8457 | -331928.8408 | -372710.1549 | -416583.9853 | -470251.9721 | -519902.3849 | -567081.6991 | -613147.5936 | -657717.9615 | -700743.3103 | -742382.014 | -782587.7825 | -821613.3153 | -859698.5026 | -895429.1552 | -930480.0872 | 2459734.8737 | 90242.016 | 83510
6229 | 2431241.8692 | 105294.8 | 55662.3 | 2057875.8623 | 2067006.3678 | 1327496.5996 | 585900.0241 | -159092.0747 | -727826.6626 | -768704.1669 | -812638.3645 | -866253.2652 | -915897.1307 | -963098.5221 | -1009199.3915 | -1053822.058 | -1096917.6027 | -1138642.5648 | -1178951.1904 | -1218093.2521 | -1256305.8609 | -1292191.2094 | -1327404.7111 | 2431241.8692 | 105294.8 | 55662.3
6230 | 2383220.5263 | 62081.4 | 43463.4 | 2069462.2724 | 2078412.4342 | 1633086.501 | 1185714.9788 | 735015.0007 | 387183.5198 | 348425.0573 | 306670.2766 | 255426.0038 | 208074.3314 | 163116.8897 | 119238.2329 | 76808.5817 | 35875.8891 | -3713.2924 | -41914.1126 | -78971.4106 | -115117.614 | -148982.5246 | -182188.8586 | 2383220.5263 | 62081.4 | 43463.4
6231 | 2391387.1126 | 88186.336 | 25753.4 | 2068520.4373 | 2077501.2686 | 1454635.7471 | 829717.627 | 201459.6454 | -279572.918 | -319319.2518 | -362072.1712 | -414347.1004 | -462716.0905 | -508682.6454 | -553566.7189 | -596996.8214 | -638924.8357 | -679504.735 | -718691.5157 | -756730.8555 | -793855.9787 | -828691.9919 | -862867.1716 | 2391387.1126 | 88186.336 | 25753.4
6232 | 2374284.3636 | 59880.388 | 42148.5 | 2064822.7423 | 2073739.3444 | 1643448.2575 | 1211119.2516 | 775474.2703 | 438967.0134 | 400404.0134 | 358855.9302 | 307853.937 | 260729.9483 | 215991.2129 | 172327.2173 | 130106.7942 | 89377.7166 | 49987.1125 | 11979.6638 | -24888.5503 | -60849.0862 | -94536.8833 | -127568.5731 | 2374284.3636 | 59880.388 | 42148.5
6233 | 2431841.9072 | 38648.916 | 93202.3 | 2087529.3612 | 2096662.1201 | 1810202.0143 | 1521654.5863 | 1229710.7968 | 1000757.5653 | 962072.636 | 920330.2589 | 868904.7895 | 821451.3354 | 776440.9582 | 732531.3746 | 690100.3587 | 649196.8415 | 609664.2453 | 571548.335 | 534599.2766 | 498579.9004 | 464888.3589 | 431868.8301 | 2431841.9072 | 38648.916 | 93202.3
6234 | 2544119.2373 | 0 | 99786.8 | 2222061.8385 | 2231616.2538 | 2206918.1978 | 2180036.4487 | 2149601.5292 | 2116348.0115 | 2077336.8495 | 2035127.0785 | 1982787.15 | 1934602.6235 | 1888973.9698 | 1844496.9331 | 1801566.729 | 1760234.5478 | 1720336.5825 | 1681920.7109 | 1644725.5645 | 1608503.0234 | 1574715.7924 | 1541631.6007 | 2544119.2373 | 0 | 99786.8
6235 | 2595708.8538 | 0 | 98949.3 | 2269981.7547 | 2279729.9143 | 2254589.4721 | 2227221.0558 | 2196227.418 | 2162358.0266 | 2122614.2374 | 2079606.9778 | 2026264.1415 | 1977160.9704 | 1930665.5 | 1885344.9992 | 1841602.6976 | 1799490.8235 | 1758842.2484 | 1719705.8209 | 1681814.8724 | 1644916.2517 | 1610502.3243 | 1576805.6923 | 2595708.8538 | 0 | 98949.3
6236 | 2575810.3554 | 0 | 97495.6 | 2253275.4169 | 2262948.848 | 2237992.6424 | 2210825.5421 | 2180061.0111 | 2146442.7717 | 2106995.1672 | 2064309.1099 | 2011366.7075 | 1962631.4694 | 1916483.9416 | 1871502.3761 | 1828086.9116 | 1786289.3758 | 1745943.9214 | 1707099.0226 | 1669490.0551 | 1632865.8083 | 1598707.2073 | 1565260.403 | 2575810.3554 | 0 | 97495.6