6 | 1518 | 42.7183 | 1366.4741 | [26 empty] | 1519 | #NAME? |  | 1519 | #NAME? |  | 1519 | 2036.2997 | #NAME?
7 | 1519 | 42.8286 | 193.8186 | [26 empty] | 1520 | #NAME? |  | 1520 | #NAME? |  | 1520 | 2035.9265 | #NAME?
8 | 1520 | 42.9588 | 0 | [26 empty] | 1521 | #NAME? |  | 1521 | #NAME? |  | 1521 | 2035.8644 | #NAME?
9 | 1521 | 43.0741 | 0 | [26 empty] | 1522 | #NAME? |  | 1522 | #NAME? |  | 1522 | 2035.818 | #NAME?
10 | 1522 | 43.1684 | 0 | [26 empty] | 1523 | #NAME? |  | 1523 | #NAME? |  | 1523 | 2035.7089 | #NAME?
11 | 1523 | 43.2733 | 0 | [26 empty] | 1524 | #NAME? |  | 1524 | #NAME? |  | 1524 | 2035.666 | #NAME?
12 | 1524 | 43.3908 | 0 | [26 empty] | 1525 | #NAME? |  | 1525 | #NAME? |  | 1525 | 2035.5638 | #NAME?
13 | 1525 | 43.5078 | 0 | [26 empty] | 1526 | #NAME? |  | 1526 | #NAME? |  | 1526 | 2035.219 | #NAME?
14 | 1526 | 43.607 | 0 | [26 empty] | 1527 | #NAME? |  | 1527 | #NAME? |  | 1527 | 2035.1643 | #NAME?
15 | 1527 | 43.6827 | 0 | [26 empty] | 1528 | #NAME? |  | 1528 | #NAME? |  | 1528 | 2035.1401 | #NAME?
16 | 1528 | 43.7167 | 0 | [26 empty] | 1529 | #NAME? |  | 1529 | #NAME? |  | 1529 | 2035.0084 | #NAME?
17 | 1529 | 43.692 | 245.2183 | [26 empty] | 1530 | #NAME? |  | 1530 | #NAME? |  | 1530 | 2034.7626 | #NAME?
18 | 1530 | 43.582 | 1710.74 | [26 empty] | 1531 | #NAME? |  | 1531 | #NAME? |  | 1531 | 2034.7353 | #NAME?
19 | 1531 | 43.4138 | 1975.6523 | [26 empty] | 1532 | #NAME? |  | 1532 | #NAME? |  | 1532 | 2034.7154 | #NAME?
20 | 1532 | 43.2338 | 2019.7732 | [26 empty] | 1533 | #NAME? |  | 1533 | #NAME? |  | 1533 | 2034.6164 | #NAME?
21 | 1533 | 43.0769 | 2028.4946 | [26 empty] | 1534 | #NAME? |  | 1534 | #NAME? |  | 1534 | 2034.2592 | #NAME?
22 | 1534 | 42.9611 | 2000.5331 | [26 empty] | 1535 | #NAME? |  | 1535 | #NAME? |  | 1535 | 2033.6989 | #NAME?
23 | 1535 | 42.8863 | 1927.2901 | [26 empty] | 1536 | #NAME? |  | 1536 | #NAME? |  | 1536 | 2033.112 | #NAME?
0 | 1536 | 42.7471 | 1829.237 | [26 empty] | 1537 | #NAME? |  | 1537 | #NAME? |  | 1537 | 2032.7681 | #NAME?
1 | 1537 | 42.7471 | 1763.5625 | [26 empty] | 1538 | #NAME? |  | 1538 | #NAME? |  | 1538 | 2032.6855 | #NAME?
2 | 1538 | 42.7091 | 1701.5487 | [26 empty] | 1539 | #NAME? |  | 1539 | #NAME? |  | 1539 | 2032.4564 | #NAME?
3 | 1539 | 42.6715 | 1358.6596 | [26 empty] | 1540 | #NAME? |  | 1540 | #NAME? |  | 1540 | 2031.9037 | #NAME?
4 | 1540 | 42.6476 | 1379.072 | [26 empty] | 1541 | #NAME? |  | 1541 | #NAME? |  | 1541 | 2031.8199 | #NAME?
5 | 1541 | 42.6572 | 1482.7335 | [26 empty] | 1542 | #NAME? |  | 1542 | #NAME? |  | 1542 | 2031.4896 | #NAME?
6 | 1542 | 42.7183 | 1575.7329 | [26 empty] | 1543 | #NAME? |  | 1543 | #NAME? |  | 1543 | 2031.3532 | #NAME?
7 | 1543 | 42.8286 | 370.4181 | [26 empty] | 1544 | #NAME? |  | 1544 | #NAME? |  | 1544 | 2030.7148 | #NAME?
8 | 1544 | 42.9588 | 0 | [26 empty] | 1545 | #NAME? |  | 1545 | #NAME? |  | 1545 | 2030.4708 | #NAME?
9 | 1545 | 43.0741 | 0 | [26 empty] | 1546 | #NAME? |  | 1546 | #NAME? |  | 1546 | 2030.3232 | #NAME?
10 | 1546 | 43.1684 | 0 | [26 empty] | 1547 | #NAME? |  | 1547 | #NAME? |  | 1547 | 2030.183 | #NAME?
11 | 1547 | 43.2733 | 0 | [26 empty] | 1548 | #NAME? |  | 1548 | #NAME? |  | 1548 | 2030.1435 | #NAME?
12 | 1548 | 43.3908 | 0 | [26 empty] | 1549 | #NAME? |  | 1549 | #NAME? |  | 1549 | 2030.1123 | #NAME?
13 | 1549 | 43.5078 | 0 | [26 empty] | 1550 | #NAME? |  | 1550 | #NAME? |  | 1550 | 2029.6715 | #NAME?
14 | 1550 | 43.607 | 0 | [26 empty] | 1551 | #NAME? |  | 1551 | #NAME? |  | 1551 | 2029.3204 | #NAME?
15 | 1551 | 43.6827 | 0 | [26 empty] | 1552 | #NAME? |  | 1552 | #NAME? |  | 1552 | 2029.1447 | #NAME?
16 | 1552 | 43.7167 | 0 | [26 empty] | 1553 | #NAME? |  | 1553 | #NAME? |  | 1553 | 2029.0725 | #NAME?
17 | 1553 | 43.692 | 494.3845 | [26 empty] | 1554 | #NAME? |  | 1554 | #NAME? |  | 1554 | 2029.0515 | #NAME?
18 | 1554 | 43.582 | 1973.512 | [26 empty] | 1555 | #NAME? |  | 1555 | #NAME? |  | 1555 | 2029.042 | #NAME?
19 | 1555 | 43.4138 | 2212.5719 | [26 empty] | 1556 | #NAME? |  | 1556 | #NAME? |  | 1556 | 2029.0215 | #NAME?
20 | 1556 | 43.2338 | 2227.7727 | [26 empty] | 1557 | #NAME? |  | 1557 | #NAME? |  | 1557 | 2028.4803 | #NAME?
21 | 1557 | 43.0769 | 2219.041 | [26 empty] | 1558 | #NAME? |  | 1558 | #NAME? |  | 1558 | 2028.4063 | #NAME?
22 | 1558 | 42.9611 | 2155.9396 | [26 empty] | 1559 | #NAME? |  | 1559 | #NAME? |  | 1559 | 2028.3522 | #NAME?
23 | 1559 | 42.8863 | 2050.8647 | [26 empty] | 1560 | #NAME? |  | 1560 | #NAME? |  | 1560 | 2028.151 | #NAME?
0 | 1560 | 42.7471 | 1954.127 | [26 empty] | 1561 | #NAME? |  | 1561 | #NAME? |  | 1561 | 2028.0355 | #NAME?
1 | 1561 | 42.7471 | 1854.8727 | [26 empty] | 1562 | #NAME? |  | 1562 | #NAME? |  | 1562 | 2027.8607 | #NAME?
2 | 1562 | 42.7091 | 1799.842 | [26 empty] | 1563 | #NAME? |  | 1563 | #NAME? |  | 1563 | 2027.7215 | #NAME?
3 | 1563 | 42.6715 | 1454.2123 | [26 empty] | 1564 | #NAME? |  | 1564 | #NAME? |  | 1564 | 2027.6578 | #NAME?
4 | 1564 | 42.6476 | 1473.66 | [26 empty] | 1565 | #NAME? |  | 1565 | #NAME? |  | 1565 | 2027.5944 | #NAME?
5 | 1565 | 42.6572 | 1571.3339 | [26 empty] | 1566 | #NAME? |  | 1566 | #NAME? |  | 1566 | 2027.5137 | #NAME?
6 | 1566 | 42.7183 | 1665.1296 | [26 empty] | 1567 | #NAME? |  | 1567 | #NAME? |  | 1567 | 2027.4789 | #NAME?
7 | 1567 | 42.8286 | 1585.8458 | [26 empty] | 1568 | #NAME? |  | 1568 | #NAME? |  | 1568 | 2026.8121 | #NAME?
8 | 1568 | 42.9588 | 0 | [26 empty] | 1569 | #NAME? |  | 1569 | #NAME? |  | 1569 | 2026.7907 | #NAME?
9 | 1569 | 43.0741 | 0 | [26 empty] | 1570 | #NAME? |  | 1570 | #NAME? |  | 1570 | 2026.7877 | #NAME?
10 | 1570 | 43.1684 | 0 | [26 empty] | 1571 | #NAME? |  | 1571 | #NAME? |  | 1571 | 2026.7491 | #NAME?
11 | 1571 | 43.2733 | 0 | [26 empty] | 1572 | #NAME? |  | 1572 | #NAME? |  | 1572 | 2026.6852 | #NAME?
12 | 1572 | 43.3908 | 0 | [26 empty] | 1573 | #NAME? |  | 1573 | #NAME? |  | 1573 | 2026.6337 | #NAME?
13 | 1573 | 43.5078 | 0 | [26 empty] | 1574 | #NAME? |  | 1574 | #NAME? |  | 1574 | 2026.472 | #NAME?
14 | 1574 | 43.607 | 0 | [26 empty] | 1575 | #NAME? |  | 1575 | #NAME? |  | 1575 | 2026.3545 | #NAME?
15 | 1575 | 43.6827 | 0 | [26 empty] | 1576 | #NAME? |  | 1576 | #NAME? |  | 1576 | 2026.2403 | #NAME?
16 | 1576 | 43.7167 | 0 | [26 empty] | 1577 | #NAME? |  | 1577 | #NAME? |  | 1577 | 2026.2265 | #NAME?
17 | 1577 | 43.692 | 536.2437 | [26 empty] | 1578 | #NAME? |  | 1578 | #NAME? |  | 1578 | 2026.1895 | #NAME?
18 | 1578 | 43.582 | 2023.6133 | [26 empty] | 1579 | #NAME? |  | 1579 | #NAME? |  | 1579 | 2026.0747 | #NAME?
19 | 1579 | 43.4138 | 2039.0519 | [26 empty] | 1580 | #NAME? |  | 1580 | #NAME? |  | 1580 | 2026.001 | #NAME?
20 | 1580 | 43.2338 | 2002.059 | [26 empty] | 1581 | #NAME? |  | 1581 | #NAME? |  | 1581 | 2025.9645 | #NAME?
21 | 1581 | 43.0769 | 1953.1593 | [26 empty] | 1582 | #NAME? |  | 1582 | #NAME? |  | 1582 | 2025.96 | #NAME?
22 | 1582 | 42.9611 | 1882.9942 | [26 empty] | 1583 | #NAME? |  | 1583 | #NAME? |  | 1583 | 2025.5163 | #NAME?
23 | 1583 | 42.8863 | 1770.9927 | [26 empty] | 1584 | #NAME? |  | 1584 | #NAME? |  | 1584 | 2025.1946 | #NAME?
0 | 1584 | 42.7471 | 1665.6649 | [26 empty] | 1585 | #NAME? |  | 1585 | #NAME? |  | 1585 | 2024.9201 | #NAME?
1 | 1585 | 42.7471 | 1583.3562 | [26 empty] | 1586 | #NAME? |  | 1586 | #NAME? |  | 1586 | 2024.8595 | #NAME?
2 | 1586 | 42.7091 | 1531.8593 | [26 empty] | 1587 | #NAME? |  | 1587 | #NAME? |  | 1587 | 2024.6652 | #NAME?
3 | 1587 | 42.6715 | 1534.827 | [26 empty] | 1588 | #NAME? |  | 1588 | #NAME? |  | 1588 | 2024.5931 | #NAME?
4 | 1588 | 42.6476 | 1549.548 | [26 empty] | 1589 | #NAME? |  | 1589 | #NAME? |  | 1589 | 2024.3764 | #NAME?
5 | 1589 | 42.6572 | 1631.1177 | [26 empty] | 1590 | #NAME? |  | 1590 | #NAME? |  | 1590 | 2024.3027 | #NAME?
6 | 1590 | 42.7183 | 1690.4258 | [26 empty] | 1591 | #NAME? |  | 1591 | #NAME? |  | 1591 | 2024.2895 | #NAME?
7 | 1591 | 42.8286 | 453.8088 | [26 empty] | 1592 | #NAME? |  | 1592 | #NAME? |  | 1592 | 2024.1164 | #NAME?
8 | 1592 | 42.9588 | 0 | [26 empty] | 1593 | #NAME? |  | 1593 | #NAME? |  | 1593 | 2023.887 | #NAME?
9 | 1593 | 43.0741 | 1230.8692 | [26 empty] | 1594 | #NAME? |  | 1594 | #NAME? |  | 1594 | 2023.7166 | #NAME?
10 | 1594 | 43.1684 | 0 | [26 empty] | 1595 | #NAME? |  | 1595 | #NAME? |  | 1595 | 2023.5615 | #NAME?
11 | 1595 | 43.2733 | 0 | [26 empty] | 1596 | #NAME? |  | 1596 | #NAME? |  | 1596 | 2023.5013 | #NAME?
12 | 1596 | 43.3908 | 0 | [26 empty] | 1597 | #NAME? |  | 1597 | #NAME? |  | 1597 | 2023.4876 | #NAME?
13 | 1597 | 43.5078 | 0 | [26 empty] | 1598 | #NAME? |  | 1598 | #NAME? |  | 1598 | 2023.2361 | #NAME?
14 | 1598 | 43.607 | 0 | [26 empty] | 1599 | #NAME? |  | 1599 | #NAME? |  | 1599 | 2022.862 | #NAME?
15 | 1599 | 43.6827 | 0 | [26 empty] | 1600 | #NAME? |  | 1600 | #NAME? |  | 1600 | 2022.7652 | #NAME?
16 | 1600 | 43.7167 | 1495.8139 | [26 empty] | 1601 | #NAME? |  | 1601 | #NAME? |  | 1601 | 2022.5859 | #NAME?
17 | 1601 | 43.692 | 496.2709 | [26 empty] | 1602 | #NAME? |  | 1602 | #NAME? |  | 1602 | 2022.4918 | #NAME?
18 | 1602 | 43.582 | 2010.0055 | [26 empty] | 1603 | #NAME? |  | 1603 | #NAME? |  | 1603 | 2021.8772 | #NAME?
19 | 1603 | 43.4138 | 2073.5054 | [26 empty] | 1604 | #NAME? |  | 1604 | #NAME? |  | 1604 | 2021.8738 | #NAME?
20 | 1604 | 43.2338 | 1916.832 | [26 empty] | 1605 | #NAME? |  | 1605 | #NAME? |  | 1605 | 2021.3107 | #NAME?
21 | 1605 | 43.0769 | 1799.073 | [26 empty] | 1606 | #NAME? |  | 1606 | #NAME? |  | 1606 | 2021.1569 | #NAME?
22 | 1606 | 42.9611 | 1713.9845 | [26 empty] | 1607 | #NAME? |  | 1607 | #NAME? |  | 1607 | 2020.8465 | #NAME?
23 | 1607 | 42.8863 | 1648.8923 | [26 empty] | 1608 | #NAME? |  | 1608 | #NAME? |  | 1608 | 2020.6829 | #NAME?
0 | 1608 | 42.7471 | 1542.2215 | [26 empty] | 1609 | #NAME? |  | 1609 | #NAME? |  | 1609 | 2020.6618 | #NAME?
1 | 1609 | 42.7471 | 1527.5193 | [26 empty] | 1610 | #NAME? |  | 1610 | #NAME? |  | 1610 | 2020.5481 | #NAME?
2 | 1610 | 42.7091 | 1546.4707 | [26 empty] | 1611 | #NAME? |  | 1611 | #NAME? |  | 1611 | 2020.3551 | #NAME?
3 | 1611 | 42.6715 | 1584.6074 | [26 empty] | 1612 | #NAME? |  | 1612 | #NAME? |  | 1612 | 2020.3452 | #NAME?
4 | 1612 | 42.6476 | 1461.7184 | [26 empty] | 1613 | #NAME? |  | 1613 | #NAME? |  | 1613 | 2020.1883 | #NAME?
5 | 1613 | 42.6572 | 1569.469 | [26 empty] | 1614 | #NAME? |  | 1614 | #NAME? |  | 1614 | 2019.9852 | #NAME?
6 | 1614 | 42.7183 | 1628.5566 | [26 empty] | 1615 | #NAME? |  | 1615 | #NAME? |  | 1615 | 2019.653 | #NAME?
7 | 1615 | 42.8286 | 452.3185 | [26 empty] | 1616 | #NAME? |  | 1616 | #NAME? |  | 1616 | 2019.3272 | #NAME?
8 | 1616 | 42.9588 | 0 | [26 empty] | 1617 | #NAME? |  | 1617 | #NAME? |  | 1617 | 2019.3225 | #NAME?
9 | 1617 | 43.0741 | 0 | [26 empty] | 1618 | #NAME? |  | 1618 | #NAME? |  | 1618 | 2019.2866 | #NAME?
10 | 1618 | 43.1684 | 0 | [26 empty] | 1619 | #NAME? |  | 1619 | #NAME? |  | 1619 | 2019.2262 | #NAME?
11 | 1619 | 43.2733 | 0 | [26 empty] | 1620 | #NAME? |  | 1620 | #NAME? |  | 1620 | 2019.1661 | #NAME?
12 | 1620 | 43.3908 | 0 | [26 empty] | 1621 | #NAME? |  | 1621 | #NAME? |  | 1621 | 2019.0806 | #NAME?
13 | 1621 | 43.5078 | 0 | [26 empty] | 1622 | #NAME? |  | 1622 | #NAME? |  | 1622 | 2019.0661 | #NAME?
14 | 1622 | 43.607 | 1353.022 | [26 empty] | 1623 | #NAME? |  | 1623 | #NAME? |  | 1623 | 2018.8938 | #NAME?
15 | 1623 | 43.6827 | 0 | [26 empty] | 1624 | #NAME? |  | 1624 | #NAME? |  | 1624 | 2018.7063 | #NAME?
16 | 1624 | 43.7167 | 0 | [26 empty] | 1625 | #NAME? |  | 1625 | #NAME? |  | 1625 | 2018.6822 | #NAME?
17 | 1625 | 43.692 | 628.7432 | [26 empty] | 1626 | #NAME? |  | 1626 | #NAME? |  | 1626 | 2018.5346 | #NAME?
18 | 1626 | 43.582 | 1915.7481 | [26 empty] | 1627 | #NAME? |  | 1627 | #NAME? |  | 1627 | 2018.5121 | #NAME?
19 | 1627 | 43.4138 | 1958.6683 | [26 empty] | 1628 | #NAME? |  | 1628 | #NAME? |  | 1628 | 2018.3059 | #NAME?
20 | 1628 | 43.2338 | 1932.6185 | [26 empty] | 1629 | #NAME? |  | 1629 | #NAME? |  | 1629 | 2018.1134 | #NAME?
21 | 1629 | 43.0769 | 1889.7608 | [26 empty] | 1630 | #NAME? |  | 1630 | #NAME? |  | 1630 | 2017.8833 | #NAME?
22 | 1630 | 42.9611 | 1835.3436 | [26 empty] | 1631 | #NAME? |  | 1631 | #NAME? |  | 1631 | 2017.5682 | #NAME?
23 | 1631 | 42.8863 | 1725.4664 | [26 empty] | 1632 | #NAME? |  | 1632 | #NAME? |  | 1632 | 2017.5626 | #NAME?
0 | 1632 | 42.7471 | 1642.3976 | [26 empty] | 1633 | #NAME? |  | 1633 | #NAME? |  | 1633 | 2017.4961 | #NAME?
1 | 1633 | 42.7471 | 1563.5326 | [26 empty] | 1634 | #NAME? |  | 1634 | #NAME? |  | 1634 | 2017.3129 | #NAME?
2 | 1634 | 42.7091 | 1511.7782 | [26 empty] | 1635 | #NAME? |  | 1635 | #NAME? |  | 1635 | 2017.2724 | #NAME?
3 | 1635 | 42.6715 | 1470.7757 | [26 empty] | 1636 | #NAME? |  | 1636 | #NAME? |  | 1636 | 2017.262 | #NAME?
4 | 1636 | 42.6476 | 1512.0956 | [26 empty] | 1637 | #NAME? |  | 1637 | #NAME? |  | 1637 | 2017.2407 | #NAME?
5 | 1637 | 42.6572 | 1597.8891 | [26 empty] | 1638 | #NAME? |  | 1638 | #NAME? |  | 1638 | 2017.1116 | #NAME?
6 | 1638 | 42.7183 | 1650.7005 | [26 empty] | 1639 | #NAME? |  | 1639 | #NAME? |  | 1639 | 2017.0941 | #NAME?
7 | 1639 | 42.8286 | 605.6908 | [26 empty] | 1640 | #NAME? |  | 1640 | #NAME? |  | 1640 | 2017.094 | #NAME?
8 | 1640 | 42.9588 | 0 | [26 empty] | 1641 | #NAME? |  | 1641 | #NAME? |  | 1641 | 2017.0448 | #NAME?
9 | 1641 | 43.0741 | 0 | [26 empty] | 1642 | #NAME? |  | 1642 | #NAME? |  | 1642 | 2016.8225 | #NAME?
10 | 1642 | 43.1684 | 0 | [26 empty] | 1643 | #NAME? |  | 1643 | #NAME? |  | 1643 | 2016.639 | #NAME?
11 | 1643 | 43.2733 | 0 | [26 empty] | 1644 | #NAME? |  | 1644 | #NAME? |  | 1644 | 2016.6184 | #NAME?
12 | 1644 | 43.3908 | 0 | [26 empty] | 1645 | #NAME? |  | 1645 | #NAME? |  | 1645 | 2016.3934 | #NAME?
13 | 1645 | 43.5078 | 0 | [26 empty] | 1646 | #NAME? |  | 1646 | #NAME? |  | 1646 | 2016.3914 | #NAME?
14 | 1646 | 43.607 | 0 | [26 empty] | 1647 | #NAME? |  | 1647 | #NAME? |  | 1647 | 2016.1797 | #NAME?
15 | 1647 | 43.6827 | 0 | [26 empty] | 1648 | #NAME? |  | 1648 | #NAME? |  | 1648 | 2016.0879 | #NAME?
16 | 1648 | 43.7167 | 0 | [26 empty] | 1649 | #NAME? |  | 1649 | #NAME? |  | 1649 | 2016.0227 | #NAME?
17 | 1649 | 43.692 | 621.3524 | [26 empty] | 1650 | #NAME? |  | 1650 | #NAME? |  | 1650 | 2016.0104 | #NAME?
18 | 1650 | 43.582 | 1984.8983 | [26 empty] | 1651 | #NAME? |  | 1651 | #NAME? |  | 1651 | 2015.715 | #NAME?
19 | 1651 | 43.4138 | 2035.0637 | [26 empty] | 1652 | #NAME? |  | 1652 | #NAME? |  | 1652 | 2015.4446 | #NAME?
20 | 1652 | 43.2338 | 1966.6533 | [26 empty] | 1653 | #NAME? |  | 1653 | #NAME? |  | 1653 | 2014.7766 | #NAME?
21 | 1653 | 43.0769 | 1906.2349 | [26 empty] | 1654 | #NAME? |  | 1654 | #NAME? |  | 1654 | 2014.3594 | #NAME?
22 | 1654 | 42.9611 | 1848.1083 | [26 empty] | 1655 | #NAME? |  | 1655 | #NAME? |  | 1655 | 2014.2714 | #NAME?
23 | 1655 | 42.8863 | 1786.79 | [26 empty] | 1656 | #NAME? |  | 1656 | #NAME? |  | 1656 | 2014.1358 | #NAME?
0 | 1656 | 42.7471 | 1682.9132 | [26 empty] | 1657 | #NAME? |  | 1657 | #NAME? |  | 1657 | 2014.1105 | #NAME?
1 | 1657 | 42.7471 | 1609.0499 | [26 empty] | 1658 | #NAME? |  | 1658 | #NAME? |  | 1658 | 2014.0968 | #NAME?
2 | 1658 | 42.7091 | 1560.3892 | [26 empty] | 1659 | #NAME? |  | 1659 | #NAME? |  | 1659 | 2013.8712 | #NAME?
3 | 1659 | 42.6715 | 1520.7082 | [26 empty] | 1660 | #NAME? |  | 1660 | #NAME? |  | 1660 | 2013.5879 | #NAME?
4 | 1660 | 42.6476 | 1507.7529 | [26 empty] | 1661 | #NAME? |  | 1661 | #NAME? |  | 1661 | 2013.5001 | #NAME?
5 | 1661 | 42.6572 | 1517.4511 | [26 empty] | 1662 | #NAME? |  | 1662 | #NAME? |  | 1662 | 2013.0526 | #NAME?
6 | 1662 | 42.7183 | 1486.1921 | [26 empty] | 1663 | #NAME? |  | 1663 | #NAME? |  | 1663 | 2012.7631 | #NAME?
7 | 1663 | 42.8286 | 363.0361 | [26 empty] | 1664 | #NAME? |  | 1664 | #NAME? |  | 1664 | 2012.7344 | #NAME?
8 | 1664 | 42.9588 | 0 | [26 empty] | 1665 | #NAME? |  | 1665 | #NAME? |  | 1665 | 2012.7268 | #NAME?
9 | 1665 | 43.0741 | 1439.7395 | [26 empty] | 1666 | #NAME? |  | 1666 | #NAME? |  | 1666 | 2012.6334 | #NAME?
10 | 1666 | 43.1684 | 810.081 | [26 empty] | 1667 | #NAME? |  | 1667 | #NAME? |  | 1667 | 2012.5303 | #NAME?
11 | 1667 | 43.2733 | 972.6114 | [26 empty] | 1668 | #NAME? |  | 1668 | #NAME? |  | 1668 | 2012.523 | #NAME?
12 | 1668 | 43.3908 | 0 | [26 empty] | 1669 | #NAME? |  | 1669 | #NAME? |  | 1669 | 2012.4741 | #NAME?
13 | 1669 | 43.5078 | 0 | [26 empty] | 1670 | #NAME? |  | 1670 | #NAME? |  | 1670 | 2012.4333 | #NAME?
14 | 1670 | 43.607 | 0 | [26 empty] | 1671 | #NAME? |  | 1671 | #NAME? |  | 1671 | 2012.35 | #NAME?
15 | 1671 | 43.6827 | 1331.8807 | [26 empty] | 1672 | #NAME? |  | 1672 | #NAME? |  | 1672 | 2012.2988 | #NAME?
16 | 1672 | 43.7167 | 1644.0193 | [26 empty] | 1673 | #NAME? |  | 1673 | #NAME? |  | 1673 | 2012.2707 | #NAME?
17 | 1673 | 43.692 | 475.5452 | [26 empty] | 1674 | #NAME? |  | 1674 | #NAME? |  | 1674 | 2012.1529 | #NAME?
18 | 1674 | 43.582 | 1805.0784 | [26 empty] | 1675 | #NAME? |  | 1675 | #NAME? |  | 1675 | 2012.0577 | #NAME?
19 | 1675 | 43.4138 | 1906.7049 | [26 empty] | 1676 | #NAME? |  | 1676 | #NAME? |  | 1676 | 2011.8919 | #NAME?
20 | 1676 | 43.2338 | 1896.5438 | [26 empty] | 1677 | #NAME? |  | 1677 | #NAME? |  | 1677 | 2011.7465 | #NAME?
21 | 1677 | 43.0769 | 1876.3238 | [26 empty] | 1678 | #NAME? |  | 1678 | #NAME? |  | 1678 | 2011.7244 | #NAME?
22 | 1678 | 42.9611 | 1845.6162 | [26 empty] | 1679 | #NAME? |  | 1679 | #NAME? |  | 1679 | 2011.6804 | #NAME?
23 | 1679 | 42.8863 | 1793.5092 | [26 empty] | 1680 | #NAME? |  | 1680 | #NAME? |  | 1680 | 2011.5196 | #NAME?
0 | 1680 | 42.7471 | 1723.3751 | [26 empty] | 1681 | #NAME? |  | 1681 | #NAME? |  | 1681 | 2011.4346 | #NAME?
1 | 1681 | 42.7471 | 1740.3178 | [26 empty] | 1682 | #NAME? |  | 1682 | #NAME? |  | 1682 | 2011.408 | #NAME?
2 | 1682 | 42.7091 | 1698.6362 | [26 empty] | 1683 | #NAME? |  | 1683 | #NAME? |  | 1683 | 2011.1907 | #NAME?
3 | 1683 | 42.6715 | 1589.1544 | [26 empty] | 1684 | #NAME? |  | 1684 | #NAME? |  | 1684 | 2010.9623 | #NAME?
4 | 1684 | 42.6476 | 1535.5795 | [26 empty] | 1685 | #NAME? |  | 1685 | #NAME? |  | 1685 | 2010.7991 | #NAME?
5 | 1685 | 42.6572 | 1521.6843 | [26 empty] | 1686 | #NAME? |  | 1686 | #NAME? |  | 1686 | 2010.7453 | #NAME?
6 | 1686 | 42.7183 | 1449.2122 | [26 empty] | 1687 | #NAME? |  | 1687 | #NAME? |  | 1687 | 2010.6716 | #NAME?
7 | 1687 | 42.8286 | 212.8222 | [26 empty] | 1688 | #NAME? |  | 1688 | #NAME? |  | 1688 | 2010.4723 | #NAME?
8 | 1688 | 42.9588 | 0 | [26 empty] | 1689 | #NAME? |  | 1689 | #NAME? |  | 1689 | 2010.3203 | #NAME?
9 | 1689 | 43.0741 | 0 | [26 empty] | 1690 | #NAME? |  | 1690 | #NAME? |  | 1690 | 2010.2555 | #NAME?
10 | 1690 | 43.1684 | 0 | [26 empty] | 1691 | #NAME? |  | 1691 | #NAME? |  | 1691 | 2009.9635 | #NAME?
11 | 1691 | 43.2733 | 0 | [26 empty] | 1692 | #NAME? |  | 1692 | #NAME? |  | 1692 | 2009.8871 | #NAME?
12 | 1692 | 43.3908 | 0 | [26 empty] | 1693 | #NAME? |  | 1693 | #NAME? |  | 1693 | 2009.8391 | #NAME?
13 | 1693 | 43.5078 | 0 | [26 empty] | 1694 | #NAME? |  | 1694 | #NAME? |  | 1694 | 2009.6561 | #NAME?
14 | 1694 | 43.607 | 0 | [26 empty] | 1695 | #NAME? |  | 1695 | #NAME? |  | 1695 | 2009.5415 | #NAME?
15 | 1695 | 43.6827 | 0 | [26 empty] | 1696 | #NAME? |  | 1696 | #NAME? |  | 1696 | 2009.3581 | #NAME?
16 | 1696 | 43.7167 | 0 | [26 empty] | 1697 | #NAME? |  | 1697 | #NAME? |  | 1697 | 2009.3094 | #NAME?
17 | 1697 | 43.692 | 313.7939 | [26 empty] | 1698 | #NAME? |  | 1698 | #NAME? |  | 1698 | 2008.9667 | #NAME?
18 | 1698 | 43.582 | 1820.2001 | [26 empty] | 1699 | #NAME? |  | 1699 | #NAME? |  | 1699 | 2008.5715 | #NAME?
19 | 1699 | 43.4138 | 1948.4526 | [26 empty] | 1700 | #NAME? |  | 1700 | #NAME? |  | 1700 | 2008.5339 | #NAME?
20 | 1700 | 43.2338 | 1984.2451 | [26 empty] | 1701 | #NAME? |  | 1701 | #NAME? |  | 1701 | 2007.8968 | #NAME?
21 | 1701 | 43.0769 | 2011.4426 | [26 empty] | 1702 | #NAME? |  | 1702 | #NAME? |  | 1702 | 2007.8898 | #NAME?
22 | 1702 | 42.9611 | 1969.5619 | [26 empty] | 1703 | #NAME? |  | 1703 | #NAME? |  | 1703 | 2007.5846 | #NAME?
23 | 1703 | 42.8863 | 1876.5795 | [26 empty] | 1704 | #NAME? |  | 1704 | #NAME? |  | 1704 | 2007.487 | #NAME?
0 | 1704 | 42.7471 | 1773.148 | [26 empty] | 1705 | #NAME? |  | 1705 | #NAME? |  | 1705 | 2007.3041 | #NAME?
1 | 1705 | 42.7471 | 1739.2451 | [26 empty] | 1706 | #NAME? |  | 1706 | #NAME? |  | 1706 | 2007.1274 | #NAME?
2 | 1706 | 42.7091 | 1675.8623 | [26 empty] | 1707 | #NAME? |  | 1707 | #NAME? |  | 1707 | 2007.1207 | #NAME?
3 | 1707 | 42.6715 | 1618.8136 | [26 empty] | 1708 | #NAME? |  | 1708 | #NAME? |  | 1708 | 2006.8802 | #NAME?
4 | 1708 | 42.6476 | 1592.7506 | [26 empty] | 1709 | #NAME? |  | 1709 | #NAME? |  | 1709 | 2006.877 | #NAME?
5 | 1709 | 42.6572 | 1651.6425 | [26 empty] | 1710 | #NAME? |  | 1710 | #NAME? |  | 1710 | 2006.8301 | #NAME?
6 | 1710 | 42.7183 | 1689.6786 | [26 empty] | 1711 | #NAME? |  | 1711 | #NAME? |  | 1711 | 2006.602 | #NAME?
7 | 1711 | 42.8286 | 525.7303 | [26 empty] | 1712 | #NAME? |  | 1712 | #NAME? |  | 1712 | 2006.3747 | #NAME?
8 | 1712 | 42.9588 | 0 | [26 empty] | 1713 | #NAME? |  | 1713 | #NAME? |  | 1713 | 2006.1889 | #NAME?
9 | 1713 | 43.0741 | 0 | [26 empty] | 1714 | #NAME? |  | 1714 | #NAME? |  | 1714 | 2006.0998 | #NAME?
10 | 1714 | 43.1684 | 841.43 | [26 empty] | 1715 | #NAME? |  | 1715 | #NAME? |  | 1715 | 2005.7349 | #NAME?
11 | 1715 | 43.2733 | 699.4451 | [26 empty] | 1716 | #NAME? |  | 1716 | #NAME? |  | 1716 | 2005.6303 | #NAME?
12 | 1716 | 43.3908 | 797.4913 | [26 empty] | 1717 | #NAME? |  | 1717 | #NAME? |  | 1717 | 2005.576 | #NAME?
13 | 1717 | 43.5078 | 0 | [26 empty] | 1718 | #NAME? |  | 1718 | #NAME? |  | 1718 | 2005.4058 | #NAME?
14 | 1718 | 43.607 | 0 | [26 empty] | 1719 | #NAME? |  | 1719 | #NAME? |  | 1719 | 2005.3802 | #NAME?
15 | 1719 | 43.6827 | 1275.7171 | [26 empty] | 1720 | #NAME? |  | 1720 | #NAME? |  | 1720 | 2005.3024 | #NAME?
16 | 1720 | 43.7167 | 0 | [26 empty] | 1721 | #NAME? |  | 1721 | #NAME? |  | 1721 | 2005.2552 | #NAME?
17 | 1721 | 43.692 | 727.2494 | [26 empty] | 1722 | #NAME? |  | 1722 | #NAME? |  | 1722 | 2005.1551 | #NAME?
18 | 1722 | 43.582 | 2117.6348 | [26 empty] | 1723 | #NAME? |  | 1723 | #NAME? |  | 1723 | 2005.0348 | #NAME?
19 | 1723 | 43.4138 | 2225.5812 | [26 empty] | 1724 | #NAME? |  | 1724 | #NAME? |  | 1724 | 2005.0226 | #NAME?
20 | 1724 | 43.2338 | 2247.9911 | [26 empty] | 1725 | #NAME? |  | 1725 | #NAME? |  | 1725 | 2004.9779 | #NAME?
21 | 1725 | 43.0769 | 2239.6081 | [26 empty] | 1726 | #NAME? |  | 1726 | #NAME? |  | 1726 | 2004.9489 | #NAME?
22 | 1726 | 42.9611 | 2172.5955 | [26 empty] | 1727 | #NAME? |  | 1727 | #NAME? |  | 1727 | 2004.8202 | #NAME?
23 | 1727 | 42.8863 | 2026.8801 | [26 empty] | 1728 | #NAME? |  | 1728 | #NAME? |  | 1728 | 2004.7017 | #NAME?
0 | 1728 | 42.7471 | 1927.7615 | [26 empty] | 1729 | #NAME? |  | 1729 | #NAME? |  | 1729 | 2004.6326 | #NAME?
1 | 1729 | 42.7471 | 1847.4675 | [26 empty] | 1730 | #NAME? |  | 1730 | #NAME? |  | 1730 | 2004.4842 | #NAME?
2 | 1730 | 42.7091 | 1784.5483 | [26 empty] | 1731 | #NAME? |  | 1731 | #NAME? |  | 1731 | 2004.1869 | #NAME?
3 | 1731 | 42.6715 | 1735.0462 | [26 empty] | 1732 | #NAME? |  | 1732 | #NAME? |  | 1732 | 2004.1638 | #NAME?
4 | 1732 | 42.6476 | 1723.21 | [26 empty] | 1733 | #NAME? |  | 1733 | #NAME? |  | 1733 | 2003.6159 | #NAME?
5 | 1733 | 42.6572 | 1782.8426 | [26 empty] | 1734 | #NAME? |  | 1734 | #NAME? |  | 1734 | 2003.5082 | #NAME?
6 | 1734 | 42.7183 | 1797.1844 | [26 empty] | 1735 | #NAME? |  | 1735 | #NAME? |  | 1735 | 2002.8022 | #NAME?
7 | 1735 | 42.8286 | 406.0459 | [26 empty] | 1736 | #NAME? |  | 1736 | #NAME? |  | 1736 | 2002.6031 | #NAME?
8 | 1736 | 42.9588 | 1384.0349 | [26 empty] | 1737 | #NAME? |  | 1737 | #NAME? |  | 1737 | 2002.4339 | #NAME?
9 | 1737 | 43.0741 | 0 | [26 empty] | 1738 | #NAME? |  | 1738 | #NAME? |  | 1738 | 2002.165 | #NAME?
10 | 1738 | 43.1684 | 0 | [26 empty] | 1739 | #NAME? |  | 1739 | #NAME? |  | 1739 | 2002.0821 | #NAME?
11 | 1739 | 43.2733 | 0 | [26 empty] | 1740 | #NAME? |  | 1740 | #NAME? |  | 1740 | 2001.9857 | #NAME?
12 | 1740 | 43.3908 | 1523.5411 | [26 empty] | 1741 | #NAME? |  | 1741 | #NAME? |  | 1741 | 2001.7938 | #NAME?
13 | 1741 | 43.5078 | 0 | [26 empty] | 1742 | #NAME? |  | 1742 | #NAME? |  | 1742 | 2001.501 | #NAME?
14 | 1742 | 43.607 | 0 | [26 empty] | 1743 | #NAME? |  | 1743 | #NAME? |  | 1743 | 2001.4511 | #NAME?
15 | 1743 | 43.6827 | 601.0004 | [26 empty] | 1744 | #NAME? |  | 1744 | #NAME? |  | 1744 | 2000.9217 | #NAME?
16 | 1744 | 43.7167 | 0 | [26 empty] | 1745 | #NAME? |  | 1745 | #NAME? |  | 1745 | 2000.8687 | #NAME?
17 | 1745 | 43.692 | 722.5104 | [26 empty] | 1746 | #NAME? |  | 1746 | #NAME? |  | 1746 | 2000.3107 | #NAME?
18 | 1746 | 43.582 | 2102.5889 | [26 empty] | 1747 | #NAME? |  | 1747 | #NAME? |  | 1747 | 2000.0706 | #NAME?
19 | 1747 | 43.4138 | 2202.4855 | [26 empty] | 1748 | #NAME? |  | 1748 | #NAME? |  | 1748 | 2000.0655 | #NAME?
20 | 1748 | 43.2338 | 2209.594 | [26 empty] | 1749 | #NAME? |  | 1749 | #NAME? |  | 1749 | 1999.8892 | #NAME?
21 | 1749 | 43.0769 | 2220.7401 | [26 empty] | 1750 | #NAME? |  | 1750 | #NAME? |  | 1750 | 1999.8722 | #NAME?
22 | 1750 | 42.9611 | 2171.3501 | [26 empty] | 1751 | #NAME? |  | 1751 | #NAME? |  | 1751 | 1999.6068 | #NAME?
23 | 1751 | 42.8863 | 2064.9075 | [26 empty] | 1752 | #NAME? |  | 1752 | #NAME? |  | 1752 | 1999.599 | #NAME?
0 | 1752 | 42.7471 | 1949.1934 | [26 empty] | 1753 | #NAME? |  | 1753 | #NAME? |  | 1753 | 1998.9681 | #NAME?
1 | 1753 | 42.7471 | 1856.1375 | [26 empty] | 1754 | #NAME? |  | 1754 | #NAME? |  | 1754 | 1998.8958 | #NAME?
2 | 1754 | 42.7091 | 1776.4318 | [26 empty] | 1755 | #NAME? |  | 1755 | #NAME? |  | 1755 | 1998.8354 | #NAME?
3 | 1755 | 42.6715 | 1724.5982 | [26 empty] | 1756 | #NAME? |  | 1756 | #NAME? |  | 1756 | 1998.6946 | #NAME?
4 | 1756 | 42.6476 | 1709.2454 | [26 empty] | 1757 | #NAME? |  | 1757 | #NAME? |  | 1757 | 1998.6446 | #NAME?
5 | 1757 | 42.6572 | 1747.6441 | [26 empty] | 1758 | #NAME? |  | 1758 | #NAME? |  | 1758 | 1998.4024 | #NAME?
6 | 1758 | 42.7183 | 1741.9702 | [26 empty] | 1759 | #NAME? |  | 1759 | #NAME? |  | 1759 | 1998.3618 | #NAME?
7 | 1759 | 42.8286 | 404.1715 | [26 empty] | 1760 | #NAME? |  | 1760 | #NAME? |  | 1760 | 1998.0058 | #NAME?
8 | 1760 | 42.9588 | 0 | [26 empty] | 1761 | #NAME? |  | 1761 | #NAME? |  | 1761 | 1997.5016 | #NAME?
9 | 1761 | 43.0741 | 0 | [26 empty] | 1762 | #NAME? |  | 1762 | #NAME? |  | 1762 | 1997.4692 | #NAME?
10 | 1762 | 43.1684 | 0 | [26 empty] | 1763 | #NAME? |  | 1763 | #NAME? |  | 1763 | 1997.2089 | #NAME?
11 | 1763 | 43.2733 | 0 | [26 empty] | 1764 | #NAME? |  | 1764 | #NAME? |  | 1764 | 1997.0809 | #NAME?
12 | 1764 | 43.3908 | 0 | [26 empty] | 1765 | #NAME? |  | 1765 | #NAME? |  | 1765 | 1997.0038 | #NAME?
13 | 1765 | 43.5078 | 0 | [26 empty] | 1766 | #NAME? |  | 1766 | #NAME? |  | 1766 | 1996.8742 | #NAME?
14 | 1766 | 43.607 | 0 | [26 empty] | 1767 | #NAME? |  | 1767 | #NAME? |  | 1767 | 1996.8714 | #NAME?
15 | 1767 | 43.6827 | 0 | [26 empty] | 1768 | #NAME? |  | 1768 | #NAME? |  | 1768 | 1996.8548 | #NAME?
16 | 1768 | 43.7167 | 0 | [26 empty] | 1769 | #NAME? |  | 1769 | #NAME? |  | 1769 | 1996.3737 | #NAME?
17 | 1769 | 43.692 | 667.2744 | [26 empty] | 1770 | #NAME? |  | 1770 | #NAME? |  | 1770 | 1996.2362 | #NAME?
18 | 1770 | 43.582 | 2064.2892 | [26 empty] | 1771 | #NAME? |  | 1771 | #NAME? |  | 1771 | 1995.9001 | #NAME?
19 | 1771 | 43.4138 | 2135.2576 | [26 empty] | 1772 | #NAME? |  | 1772 | #NAME? |  | 1772 | 1995.7963 | #NAME?
20 | 1772 | 43.2338 | 2122.5608 | [26 empty] | 1773 | #NAME? |  | 1773 | #NAME? |  | 1773 | 1995.7869 | #NAME?
21 | 1773 | 43.0769 | 2112.91 | [26 empty] | 1774 | #NAME? |  | 1774 | #NAME? |  | 1774 | 1995.623 | #NAME?
22 | 1774 | 42.9611 | 2084.7702 | [26 empty] | 1775 | #NAME? |  | 1775 | #NAME? |  | 1775 | 1995.5525 | #NAME?
23 | 1775 | 42.8863 | 1976.3399 | [26 empty] | 1776 | #NAME? |  | 1776 | #NAME? |  | 1776 | 1995.4172 | #NAME?
0 | 1776 | 42.7471 | 1819.0011 | [26 empty] | 1777 | #NAME? |  | 1777 | #NAME? |  | 1777 | 1995.2081 | #NAME?
1 | 1777 | 42.7471 | 1745.9434 | [26 empty] | 1778 | #NAME? |  | 1778 | #NAME? |  | 1778 | 1995.0027 | #NAME?
2 | 1778 | 42.7091 | 1695.8249 | [26 empty] | 1779 | #NAME? |  | 1779 | #NAME? |  | 1779 | 1994.7923 | #NAME?
3 | 1779 | 42.6715 | 1635.3334 | [26 empty] | 1780 | #NAME? |  | 1780 | #NAME? |  | 1780 | 1994.7722 | #NAME?
4 | 1780 | 42.6476 | 1609.9929 | [26 empty] | 1781 | #NAME? |  | 1781 | #NAME? |  | 1781 | 1994.5265 | #NAME?
5 | 1781 | 42.6572 | 1654.5739 | [26 empty] | 1782 | #NAME? |  | 1782 | #NAME? |  | 1782 | 1994.1399 | #NAME?
6 | 1782 | 42.7183 | 1674.4324 | [26 empty] | 1783 | #NAME? |  | 1783 | #NAME? |  | 1783 | 1994.0447 | #NAME?
7 | 1783 | 42.8286 | 284.0547 | [26 empty] | 1784 | #NAME? |  | 1784 | #NAME? |  | 1784 | 1993.8817 | #NAME?
8 | 1784 | 42.9588 | 0 | [26 empty] | 1785 | #NAME? |  | 1785 | #NAME? |  | 1785 | 1993.8004 | #NAME?
9 | 1785 | 43.0741 | 0 | [26 empty] | 1786 | #NAME? |  | 1786 | #NAME? |  | 1786 | 1993.7752 | #NAME?
10 | 1786 | 43.1684 | 0 | [26 empty] | 1787 | #NAME? |  | 1787 | #NAME? |  | 1787 | 1993.6984 | #NAME?
11 | 1787 | 43.2733 | 0 | [26 empty] | 1788 | #NAME? |  | 1788 | #NAME? |  | 1788 | 1993.6897 | #NAME?
12 | 1788 | 43.3908 | 0 | [26 empty] | 1789 | #NAME? |  | 1789 | #NAME? |  | 1789 | 1993.6672 | #NAME?
13 | 1789 | 43.5078 | 1035.3193 | [26 empty] | 1790 | #NAME? |  | 1790 | #NAME? |  | 1790 | 1993.476 | #NAME?
14 | 1790 | 43.607 | 1417.1819 | [26 empty] | 1791 | #NAME? |  | 1791 | #NAME? |  | 1791 | 1993.3761 | #NAME?
15 | 1791 | 43.6827 | 1544.72 | [26 empty] | 1792 | #NAME? |  | 1792 | #NAME? |  | 1792 | 1993.2542 | #NAME?
16 | 1792 | 43.7167 | 1454.1788 | [26 empty] | 1793 | #NAME? |  | 1793 | #NAME? |  | 1793 | 1993.0894 | #NAME?
17 | 1793 | 43.692 | 682.6586 | [26 empty] | 1794 | #NAME? |  | 1794 | #NAME? |  | 1794 | 1992.8319 | #NAME?
18 | 1794 | 43.582 | 1957.3397 | [26 empty] | 1795 | #NAME? |  | 1795 | #NAME? |  | 1795 | 1992.6411 | #NAME?
19 | 1795 | 43.4138 | 2055.69 | [26 empty] | 1796 | #NAME? |  | 1796 | #NAME? |  | 1796 | 1992.0091 | #NAME?
20 | 1796 | 43.2338 | 2068.1529 | [26 empty] | 1797 | #NAME? |  | 1797 | #NAME? |  | 1797 | 1991.9406 | #NAME?
21 | 1797 | 43.0769 | 2067.2126 | [26 empty] | 1798 | #NAME? |  | 1798 | #NAME? |  | 1798 | 1991.8665 | #NAME?
22 | 1798 | 42.9611 | 2023.4266 | [26 empty] | 1799 | #NAME? |  | 1799 | #NAME? |  | 1799 | 1991.7518 | #NAME?
23 | 1799 | 42.8863 | 1928.4071 | [26 empty] | 1800 | #NAME? |  | 1800 | #NAME? |  | 1800 | 1991.6892 | #NAME?
0 | 1800 | 42.7471 | 1834.3747 | [26 empty] | 1801 | #NAME? |  | 1801 | #NAME? |  | 1801 | 1991.6676 | #NAME?
1 | 1801 | 42.7471 | 1764.5337 | [26 empty] | 1802 | #NAME? |  | 1802 | #NAME? |  | 1802 | 1991.427 | #NAME?
2 | 1802 | 42.7091 | 1713.7674 | [26 empty] | 1803 | #NAME? |  | 1803 | #NAME? |  | 1803 | 1991.2353 | #NAME?
3 | 1803 | 42.6715 | 1667.8494 | [26 empty] | 1804 | #NAME? |  | 1804 | #NAME? |  | 1804 | 1991.0854 | #NAME?
4 | 1804 | 42.6476 | 1649.531 | [26 empty] | 1805 | #NAME? |  | 1805 | #NAME? |  | 1805 | 1990.6603 | #NAME?
5 | 1805 | 42.6572 | 1687.2976 | [26 empty] | 1806 | #NAME? |  | 1806 | #NAME? |  | 1806 | 1990.5403 | #NAME?
6 | 1806 | 42.7183 | 1686.349 | [26 empty] | 1807 | #NAME? |  | 1807 | #NAME? |  | 1807 | 1990.4517 | #NAME?
7 | 1807 | 42.8286 | 331.1446 | [26 empty] | 1808 | #NAME? |  | 1808 | #NAME? |  | 1808 | 1990.227 | #NAME?
8 | 1808 | 42.9588 | 0 | [26 empty] | 1809 | #NAME? |  | 1809 | #NAME? |  | 1809 | 1989.8626 | #NAME?
9 | 1809 | 43.0741 | 0 | [26 empty] | 1810 | #NAME? |  | 1810 | #NAME? |  | 1810 | 1989.8284 | #NAME?
10 | 1810 | 43.1684 | 0 | [26 empty] | 1811 | #NAME? |  | 1811 | #NAME? |  | 1811 | 1989.5433 | #NAME?
11 | 1811 | 43.2733 | 0 | [26 empty] | 1812 | #NAME? |  | 1812 | #NAME? |  | 1812 | 1989.3467 | #NAME?
12 | 1812 | 43.3908 | 0 | [26 empty] | 1813 | #NAME? |  | 1813 | #NAME? |  | 1813 | 1989.0938 | #NAME?
13 | 1813 | 43.5078 | 0 | [26 empty] | 1814 | #NAME? |  | 1814 | #NAME? |  | 1814 | 1989.0846 | #NAME?
14 | 1814 | 43.607 | 0 | [26 empty] | 1815 | #NAME? |  | 1815 | #NAME? |  | 1815 | 1989.0522 | #NAME?
15 | 1815 | 43.6827 | 0 | [26 empty] | 1816 | #NAME? |  | 1816 | #NAME? |  | 1816 | 1988.9021 | #NAME?
16 | 1816 | 43.7167 | 0 | [26 empty] | 1817 | #NAME? |  | 1817 | #NAME? |  | 1817 | 1988.3057 | #NAME?
17 | 1817 | 43.692 | 614.856 | [26 empty] | 1818 | #NAME? |  | 1818 | #NAME? |  | 1818 | 1988.0416 | #NAME?
18 | 1818 | 43.582 | 2041.0759 | [26 empty] | 1819 | #NAME? |  | 1819 | #NAME? |  | 1819 | 1987.6964 | #NAME?
19 | 1819 | 43.4138 | 2119.1527 | [26 empty] | 1820 | #NAME? |  | 1820 | #NAME? |  | 1820 | 1987.5516 | #NAME?
20 | 1820 | 43.2338 | 2092.7938 | [26 empty] | 1821 | #NAME? |  | 1821 | #NAME? |  | 1821 | 1987.5396 | #NAME?
21 | 1821 | 43.0769 | 2086.2141 | [26 empty] | 1822 | #NAME? |  | 1822 | #NAME? |  | 1822 | 1987.4458 | #NAME?
22 | 1822 | 42.9611 | 2000.5725 | [26 empty] | 1823 | #NAME? |  | 1823 | #NAME? |  | 1823 | 1987.2931 | #NAME?
23 | 1823 | 42.8863 | 1937.4295 | [26 empty] | 1824 | #NAME? |  | 1824 | #NAME? |  | 1824 | 1987.0559 | #NAME?
0 | 1824 | 42.7471 | 1854.7365 | [26 empty] | 1825 | #NAME? |  | 1825 | #NAME? |  | 1825 | 1986.9183 | #NAME?
1 | 1825 | 42.7471 | 1784.2403 | [26 empty] | 1826 | #NAME? |  | 1826 | #NAME? |  | 1826 | 1986.8749 | #NAME?
2 | 1826 | 42.7091 | 1732.2067 | [26 empty] | 1827 | #NAME? |  | 1827 | #NAME? |  | 1827 | 1986.8513 | #NAME?
3 | 1827 | 42.6715 | 1678.9127 | [26 empty] | 1828 | #NAME? |  | 1828 | #NAME? |  | 1828 | 1986.5771 | #NAME?
4 | 1828 | 42.6476 | 1636.7344 | [26 empty] | 1829 | #NAME? |  | 1829 | #NAME? |  | 1829 | 1986.504 | #NAME?
5 | 1829 | 42.6572 | 1648.2054 | [26 empty] | 1830 | #NAME? |  | 1830 | #NAME? |  | 1830 | 1986.3515 | #NAME?
6 | 1830 | 42.7183 | 1584.876 | [26 empty] | 1831 | #NAME? |  | 1831 | #NAME? |  | 1831 | 1986.0079 | #NAME?
7 | 1831 | 42.8286 | 232.8438 | [26 empty] | 1832 | #NAME? |  | 1832 | #NAME? |  | 1832 | 1985.7656 | #NAME?
8 | 1832 | 42.9588 | 0 | [26 empty] | 1833 | #NAME? |  | 1833 | #NAME? |  | 1833 | 1985.5613 | #NAME?
9 | 1833 | 43.0741 | 0 | [26 empty] | 1834 | #NAME? |  | 1834 | #NAME? |  | 1834 | 1985.3529 | #NAME?
10 | 1834 | 43.1684 | 0 | [26 empty] | 1835 | #NAME? |  | 1835 | #NAME? |  | 1835 | 1985.0828 | #NAME?
11 | 1835 | 43.2733 | 0 | [26 empty] | 1836 | #NAME? |  | 1836 | #NAME? |  | 1836 | 1985.0275 | #NAME?
12 | 1836 | 43.3908 | 0 | [26 empty] | 1837 | #NAME? |  | 1837 | #NAME? |  | 1837 | 1984.8613 | #NAME?
13 | 1837 | 43.5078 | 0 | [26 empty] | 1838 | #NAME? |  | 1838 | #NAME? |  | 1838 | 1984.7794 | #NAME?
14 | 1838 | 43.607 | 1383.4993 | [26 empty] | 1839 | #NAME? |  | 1839 | #NAME? |  | 1839 | 1984.7769 | #NAME?
15 | 1839 | 43.6827 | 1236.3079 | [26 empty] | 1840 | #NAME? |  | 1840 | #NAME? |  | 1840 | 1984.559 | #NAME?
16 | 1840 | 43.7167 | 0 | [26 empty] | 1841 | #NAME? |  | 1841 | #NAME? |  | 1841 | 1984.4963 | #NAME?
17 | 1841 | 43.692 | 425.0635 | [26 empty] | 1842 | #NAME? |  | 1842 | #NAME? |  | 1842 | 1984.3406 | #NAME?
18 | 1842 | 43.582 | 1824.6258 | [26 empty] | 1843 | #NAME? |  | 1843 | #NAME? |  | 1843 | 1984.0631 | #NAME?
19 | 1843 | 43.4138 | 1933.226 | [26 empty] | 1844 | #NAME? |  | 1844 | #NAME? |  | 1844 | 1984.022 | #NAME?
20 | 1844 | 43.2338 | 1921.2846 | [26 empty] | 1845 | #NAME? |  | 1845 | #NAME? |  | 1845 | 1983.8021 | #NAME?
21 | 1845 | 43.0769 | 1908.7488 | [26 empty] | 1846 | #NAME? |  | 1846 | #NAME? |  | 1846 | 1983.765 | #NAME?
22 | 1846 | 42.9611 | 1898.8171 | [26 empty] | 1847 | #NAME? |  | 1847 | #NAME? |  | 1847 | 1983.6692 | #NAME?
23 | 1847 | 42.8863 | 1860.484 | [26 empty] | 1848 | #NAME? |  | 1848 | #NAME? |  | 1848 | 1983.5939 | #NAME?
0 | 1848 | 42.7471 | 1797.4634 | [26 empty] | 1849 | #NAME? |  | 1849 | #NAME? |  | 1849 | 1983.5894 | #NAME?
1 | 1849 | 42.7471 | 1719.5277 | [26 empty] | 1850 | #NAME? |  | 1850 | #NAME? |  | 1850 | 1983.4911 | #NAME?
2 | 1850 | 42.7091 | 1659.0678 | [26 empty] | 1851 | #NAME? |  | 1851 | #NAME? |  | 1851 | 1983.2913 | #NAME?
3 | 1851 | 42.6715 | 1619.5348 | [26 empty] | 1852 | #NAME? |  | 1852 | #NAME? |  | 1852 | 1983.288 | #NAME?
4 | 1852 | 42.6476 | 1574.9401 | [26 empty] | 1853 | #NAME? |  | 1853 | #NAME? |  | 1853 | 1983.1447 | #NAME?
5 | 1853 | 42.6572 | 1552.1629 | [26 empty] | 1854 | #NAME? |  | 1854 | #NAME? |  | 1854 | 1983.0318 | #NAME?
6 | 1854 | 42.7183 | 1474.5723 | [26 empty] | 1855 | #NAME? |  | 1855 | #NAME? |  | 1855 | 1982.7789 | #NAME?
7 | 1855 | 42.8286 | 108.4651 | [26 empty] | 1856 | #NAME? |  | 1856 | #NAME? |  | 1856 | 1982.586 | #NAME?
8 | 1856 | 42.9588 | 0 | [26 empty] | 1857 | #NAME? |  | 1857 | #NAME? |  | 1857 | 1982.3343 | #NAME?
9 | 1857 | 43.0741 | 0 | [26 empty] | 1858 | #NAME? |  | 1858 | #NAME? |  | 1858 | 1981.8476 | #NAME?
10 | 1858 | 43.1684 | 0 | [26 empty] | 1859 | #NAME? |  | 1859 | #NAME? |  | 1859 | 1981.795 | #NAME?
11 | 1859 | 43.2733 | 0 | [26 empty] | 1860 | #NAME? |  | 1860 | #NAME? |  | 1860 | 1981.4505 | #NAME?
12 | 1860 | 43.3908 | 0 | [26 empty] | 1861 | #NAME? |  | 1861 | #NAME? |  | 1861 | 1981.4024 | #NAME?
13 | 1861 | 43.5078 | 0 | [26 empty] | 1862 | #NAME? |  | 1862 | #NAME? |  | 1862 | 1981.3571 | #NAME?
14 | 1862 | 43.607 | 0 | [26 empty] | 1863 | #NAME? |  | 1863 | #NAME? |  | 1863 | 1981.2931 | #NAME?
15 | 1863 | 43.6827 | 0 | [26 empty] | 1864 | #NAME? |  | 1864 | #NAME? |  | 1864 | 1981.1571 | #NAME?
16 | 1864 | 43.7167 | 0 | [26 empty] | 1865 | #NAME? |  | 1865 | #NAME? |  | 1865 | 1981.0997 | #NAME?
17 | 1865 | 43.692 | 272.1799 | [26 empty] | 1866 | #NAME? |  | 1866 | #NAME? |  | 1866 | 1980.7089 | #NAME?
18 | 1866 | 43.582 | 1714.7723 | [26 empty] | 1867 | #NAME? |  | 1867 | #NAME? |  | 1867 | 1980.6928 | #NAME?
19 | 1867 | 43.4138 | 1831.5232 | [26 empty] | 1868 | #NAME? |  | 1868 | #NAME? |  | 1868 | 1980.6442 | #NAME?
20 | 1868 | 43.2338 | 1858.3468 | [26 empty] | 1869 | #NAME? |  | 1869 | #NAME? |  | 1869 | 1980.3859 | #NAME?
21 | 1869 | 43.0769 | 1874.7618 | [26 empty] | 1870 | #NAME? |  | 1870 | #NAME? |  | 1870 | 1980.3158 | #NAME?
22 | 1870 | 42.9611 | 1867.6691 | [26 empty] | 1871 | #NAME? |  | 1871 | #NAME? |  | 1871 | 1979.6981 | #NAME?
23 | 1871 | 42.8863 | 1821.4021 | [26 empty] | 1872 | #NAME? |  | 1872 | #NAME? |  | 1872 | 1979.6529 | #NAME?
0 | 1872 | 42.7471 | 1750.47 | [26 empty] | 1873 | #NAME? |  | 1873 | #NAME? |  | 1873 | 1979.4691 | #NAME?
1 | 1873 | 42.7471 | 1680.8481 | [26 empty] | 1874 | #NAME? |  | 1874 | #NAME? |  | 1874 | 1979.4545 | #NAME?
2 | 1874 | 42.7091 | 1615.6938 | [26 empty] | 1875 | #NAME? |  | 1875 | #NAME? |  | 1875 | 1978.1704 | #NAME?
3 | 1875 | 42.6715 | 1578.9885 | [26 empty] | 1876 | #NAME? |  | 1876 | #NAME? |  | 1876 | 1977.9992 | #NAME?
4 | 1876 | 42.6476 | 1553.1814 | [26 empty] | 1877 | #NAME? |  | 1877 | #NAME? |  | 1877 | 1977.9002 | #NAME?
5 | 1877 | 42.6572 | 1584.6293 | [26 empty] | 1878 | #NAME? |  | 1878 | #NAME? |  | 1878 | 1977.4425 | #NAME?
6 | 1878 | 42.7183 | 1572.4641 | [26 empty] | 1879 | #NAME? |  | 1879 | #NAME? |  | 1879 | 1977.412 | #NAME?
7 | 1879 | 42.8286 | 269.7761 | [26 empty] | 1880 | #NAME? |  | 1880 | #NAME? |  | 1880 | 1977.3478 | #NAME?
8 | 1880 | 42.9588 | 0 | [26 empty] | 1881 | #NAME? |  | 1881 | #NAME? |  | 1881 | 1976.951 | #NAME?
9 | 1881 | 43.0741 | 0 | [26 empty] | 1882 | #NAME? |  | 1882 | #NAME? |  | 1882 | 1976.8256 | #NAME?
10 | 1882 | 43.1684 | 0 | [26 empty] | 1883 | #NAME? |  | 1883 | #NAME? |  | 1883 | 1976.6398 | #NAME?
11 | 1883 | 43.2733 | 0 | [26 empty] | 1884 | #NAME? |  | 1884 | #NAME? |  | 1884 | 1976.3658 | #NAME?
12 | 1884 | 43.3908 | 0 | [26 empty] | 1885 | #NAME? |  | 1885 | #NAME? |  | 1885 | 1975.8523 | #NAME?
13 | 1885 | 43.5078 | 0 | [26 empty] | 1886 | #NAME? |  | 1886 | #NAME? |  | 1886 | 1975.7563 | #NAME?
14 | 1886 | 43.607 | 0 | [26 empty] | 1887 | #NAME? |  | 1887 | #NAME? |  | 1887 | 1975.7515 | #NAME?
15 | 1887 | 43.6827 | 0 | [26 empty] | 1888 | #NAME? |  | 1888 | #NAME? |  | 1888 | 1975.5859 | #NAME?
16 | 1888 | 43.7167 | 0 | [26 empty] | 1889 | #NAME? |  | 1889 | #NAME? |  | 1889 | 1975.3266 | #NAME?
17 | 1889 | 43.692 | 604.7358 | [26 empty] | 1890 | #NAME? |  | 1890 | #NAME? |  | 1890 | 1975.323 | #NAME?
18 | 1890 | 43.582 | 2005.3323 | [26 empty] | 1891 | #NAME? |  | 1891 | #NAME? |  | 1891 | 1975.2215 | #NAME?
19 | 1891 | 43.4138 | 2107.1765 | [26 empty] | 1892 | #NAME? |  | 1892 | #NAME? |  | 1892 | 1975.2205 | #NAME?
20 | 1892 | 43.2338 | 2068.5607 | [26 empty] | 1893 | #NAME? |  | 1893 | #NAME? |  | 1893 | 1975.1789 | #NAME?
21 | 1893 | 43.0769 | 2083.2887 | [26 empty] | 1894 | #NAME? |  | 1894 | #NAME? |  | 1894 | 1974.2664 | #NAME?
22 | 1894 | 42.9611 | 2045.1714 | [26 empty] | 1895 | #NAME? |  | 1895 | #NAME? |  | 1895 | 1973.9886 | #NAME?
23 | 1895 | 42.8863 | 1946.1659 | [26 empty] | 1896 | #NAME? |  | 1896 | #NAME? |  | 1896 | 1973.9676 | #NAME?
0 | 1896 | 42.7471 | 1855.6849 | [26 empty] | 1897 | #NAME? |  | 1897 | #NAME? |  | 1897 | 1973.9228 | #NAME?
1 | 1897 | 42.7471 | 1766.7927 | [26 empty] | 1898 | #NAME? |  | 1898 | #NAME? |  | 1898 | 1973.9196 | #NAME?
2 | 1898 | 42.7091 | 1719.432 | [26 empty] | 1899 | #NAME? |  | 1899 | #NAME? |  | 1899 | 1973.8642 | #NAME?
3 | 1899 | 42.6715 | 1666.2171 | [26 empty] | 1900 | #NAME? |  | 1900 | #NAME? |  | 1900 | 1973.8379 | #NAME?
4 | 1900 | 42.6476 | 1676.4594 | [26 empty] | 1901 | #NAME? |  | 1901 | #NAME? |  | 1901 | 1973.8228 | #NAME?
5 | 1901 | 42.6572 | 1735.5825 | [26 empty] | 1902 | #NAME? |  | 1902 | #NAME? |  | 1902 | 1973.6765 | #NAME?
6 | 1902 | 42.7183 | 1765.5724 | [26 empty] | 1903 | #NAME? |  | 1903 | #NAME? |  | 1903 | 1973.3001 | #NAME?
7 | 1903 | 42.8286 | 339.2377 | [26 empty] | 1904 | #NAME? |  | 1904 | #NAME? |  | 1904 | 1973.0974 | #NAME?
8 | 1904 | 42.9588 | 0 | [26 empty] | 1905 | #NAME? |  | 1905 | #NAME? |  | 1905 | 1973.0759 | #NAME?
9 | 1905 | 43.0741 | 0 | [26 empty] | 1906 | #NAME? |  | 1906 | #NAME? |  | 1906 | 1972.9912 | #NAME?
10 | 1906 | 43.1684 | 0 | [26 empty] | 1907 | #NAME? |  | 1907 | #NAME? |  | 1907 | 1972.8318 | #NAME?
11 | 1907 | 43.2733 | 0 | [26 empty] | 1908 | #NAME? |  | 1908 | #NAME? |  | 1908 | 1972.7683 | #NAME?
12 | 1908 | 43.3908 | 0 | [26 empty] | 1909 | #NAME? |  | 1909 | #NAME? |  | 1909 | 1972.6467 | #NAME?
13 | 1909 | 43.5078 | 0 | [26 empty] | 1910 | #NAME? |  | 1910 | #NAME? |  | 1910 | 1972.5593 | #NAME?
14 | 1910 | 43.607 | 0 | [26 empty] | 1911 | #NAME? |  | 1911 | #NAME? |  | 1911 | 1972.4724 | #NAME?
15 | 1911 | 43.6827 | 0 | [26 empty] | 1912 | #NAME? |  | 1912 | #NAME? |  | 1912 | 1972.2502 | #NAME?
16 | 1912 | 43.7167 | 0 | [26 empty] | 1913 | #NAME? |  | 1913 | #NAME? |  | 1913 | 1972.2139 | #NAME?
17 | 1913 | 43.692 | 621.4167 | [26 empty] | 1914 | #NAME? |  | 1914 | #NAME? |  | 1914 | 1971.886 | #NAME?
18 | 1914 | 43.582 | 2069.1865 | [26 empty] | 1915 | #NAME? |  | 1915 | #NAME? |  | 1915 | 1971.8085 | #NAME?
19 | 1915 | 43.4138 | 2151.4823 | [26 empty] | 1916 | #NAME? |  | 1916 | #NAME? |  | 1916 | 1971.6624 | #NAME?
20 | 1916 | 43.2338 | 2037.2726 | [26 empty] | 1917 | #NAME? |  | 1917 | #NAME? |  | 1917 | 1971.5456 | #NAME?
21 | 1917 | 43.0769 | 1961.11 | [26 empty] | 1918 | #NAME? |  | 1918 | #NAME? |  | 1918 | 1971.5363 | #NAME?
22 | 1918 | 42.9611 | 1896.2066 | [26 empty] | 1919 | #NAME? |  | 1919 | #NAME? |  | 1919 | 1971.2934 | #NAME?
23 | 1919 | 42.8863 | 1822.082 | [26 empty] | 1920 | #NAME? |  | 1920 | #NAME? |  | 1920 | 1971.2634 | #NAME?
0 | 1920 | 42.7471 | 1751.8269 | [26 empty] | 1921 | #NAME? |  | 1921 | #NAME? |  | 1921 | 1971.176 | #NAME?
1 | 1921 | 42.7471 | 1721.8587 | [26 empty] | 1922 | #NAME? |  | 1922 | #NAME? |  | 1922 | 1971.0214 | #NAME?
2 | 1922 | 42.7091 | 1729.8143 | [26 empty] | 1923 | #NAME? |  | 1923 | #NAME? |  | 1923 | 1970.9678 | #NAME?
3 | 1923 | 42.6715 | 1730.1436 | [26 empty] | 1924 | #NAME? |  | 1924 | #NAME? |  | 1924 | 1970.7133 | #NAME?
4 | 1924 | 42.6476 | 1660.9204 | [26 empty] | 1925 | #NAME? |  | 1925 | #NAME? |  | 1925 | 1970.5086 | #NAME?
5 | 1925 | 42.6572 | 1681.6402 | [26 empty] | 1926 | #NAME? |  | 1926 | #NAME? |  | 1926 | 1970.4233 | #NAME?
6 | 1926 | 42.7183 | 1675.7053 | [26 empty] | 1927 | #NAME? |  | 1927 | #NAME? |  | 1927 | 1970.4063 | #NAME?
7 | 1927 | 42.8286 | 250.9696 | [26 empty] | 1928 | #NAME? |  | 1928 | #NAME? |  | 1928 | 1970.1764 | #NAME?
8 | 1928 | 42.9588 | 0 | [26 empty] | 1929 | #NAME? |  | 1929 | #NAME? |  | 1929 | 1970.1667 | #NAME?
9 | 1929 | 43.0741 | 0 | [26 empty] | 1930 | #NAME? |  | 1930 | #NAME? |  | 1930 | 1969.7598 | #NAME?
10 | 1930 | 43.1684 | 0 | [26 empty] | 1931 | #NAME? |  | 1931 | #NAME? |  | 1931 | 1969.5411 | #NAME?
11 | 1931 | 43.2733 | 0 | [26 empty] | 1932 | #NAME? |  | 1932 | #NAME? |  | 1932 | 1969.3626 | #NAME?
12 | 1932 | 43.3908 | 0 | [26 empty] | 1933 | #NAME? |  | 1933 | #NAME? |  | 1933 | 1969.1081 | #NAME?
13 | 1933 | 43.5078 | 0 | [26 empty] | 1934 | #NAME? |  | 1934 | #NAME? |  | 1934 | 1969.0213 | #NAME?
14 | 1934 | 43.607 | 0 | [26 empty] | 1935 | #NAME? |  | 1935 | #NAME? |  | 1935 | 1969.0118 | #NAME?
15 | 1935 | 43.6827 | 0 | [26 empty] | 1936 | #NAME? |  | 1936 | #NAME? |  | 1936 | 1968.9858 | #NAME?
16 | 1936 | 43.7167 | 0 | [26 empty] | 1937 | #NAME? |  | 1937 | #NAME? |  | 1937 | 1968.867 | #NAME?
17 | 1937 | 43.692 | 658.5304 | [26 empty] | 1938 | #NAME? |  | 1938 | #NAME? |  | 1938 | 1968.8638 | #NAME?
18 | 1938 | 43.582 | 2005.0645 | [26 empty] | 1939 | #NAME? |  | 1939 | #NAME? |  | 1939 | 1968.7609 | #NAME?
19 | 1939 | 43.4138 | 2092.9288 | [26 empty] | 1940 | #NAME? |  | 1940 | #NAME? |  | 1940 | 1968.6755 | #NAME?
20 | 1940 | 43.2338 | 2102.7768 | [26 empty] | 1941 | #NAME? |  | 1941 | #NAME? |  | 1941 | 1968.6543 | #NAME?
21 | 1941 | 43.0769 | 2092.7597 | [26 empty] | 1942 | #NAME? |  | 1942 | #NAME? |  | 1942 | 1968.6331 | #NAME?
22 | 1942 | 42.9611 | 2030.0617 | [26 empty] | 1943 | #NAME? |  | 1943 | #NAME? |  | 1943 | 1968.6093 | #NAME?
23 | 1943 | 42.8863 | 1940.9159 | [26 empty] | 1944 | #NAME? |  | 1944 | #NAME? |  | 1944 | 1968.4609 | #NAME?
0 | 1944 | 42.7471 | 1786.3652 | [26 empty] | 1945 | #NAME? |  | 1945 | #NAME? |  | 1945 | 1968.2271 | #NAME?
1 | 1945 | 42.7471 | 1704.4116 | [26 empty] | 1946 | #NAME? |  | 1946 | #NAME? |  | 1946 | 1967.8908 | #NAME?
2 | 1946 | 42.7091 | 1639.3983 | [26 empty] | 1947 | #NAME? |  | 1947 | #NAME? |  | 1947 | 1967.8662 | #NAME?
3 | 1947 | 42.6715 | 1600.0843 | [26 empty] | 1948 | #NAME? |  | 1948 | #NAME? |  | 1948 | 1967.6302 | #NAME?
4 | 1948 | 42.6476 | 1567.5211 | [26 empty] | 1949 | #NAME? |  | 1949 | #NAME? |  | 1949 | 1967.4774 | #NAME?
5 | 1949 | 42.6572 | 1619.0225 | [26 empty] | 1950 | #NAME? |  | 1950 | #NAME? |  | 1950 | 1967.4592 | #NAME?
6 | 1950 | 42.7183 | 1623.8897 | [26 empty] | 1951 | #NAME? |  | 1951 | #NAME? |  | 1951 | 1967.4547 | #NAME?
7 | 1951 | 42.8286 | 148.0436 | [26 empty] | 1952 | #NAME? |  | 1952 | #NAME? |  | 1952 | 1966.936 | #NAME?
8 | 1952 | 42.9588 | 0 | [26 empty] | 1953 | #NAME? |  | 1953 | #NAME? |  | 1953 | 1966.7867 | #NAME?
9 | 1953 | 43.0741 | 0 | [26 empty] | 1954 | #NAME? |  | 1954 | #NAME? |  | 1954 | 1966.7429 | #NAME?
10 | 1954 | 43.1684 | 0 | [26 empty] | 1955 | #NAME? |  | 1955 | #NAME? |  | 1955 | 1966.5541 | #NAME?
11 | 1955 | 43.2733 | 0 | [26 empty] | 1956 | #NAME? |  | 1956 | #NAME? |  | 1956 | 1966.5186 | #NAME?
12 | 1956 | 43.3908 | 0 | [26 empty] | 1957 | #NAME? |  | 1957 | #NAME? |  | 1957 | 1966.26 | #NAME?
13 | 1957 | 43.5078 | 1056.2722 | [26 empty] | 1958 | #NAME? |  | 1958 | #NAME? |  | 1958 | 1966.1355 | #NAME?
14 | 1958 | 43.607 | 277.1472 | [26 empty] | 1959 | #NAME? |  | 1959 | #NAME? |  | 1959 | 1965.7213 | #NAME?
15 | 1959 | 43.6827 | 0 | [26 empty] | 1960 | #NAME? |  | 1960 | #NAME? |  | 1960 | 1965.6528 | #NAME?
16 | 1960 | 43.7167 | 0 | [26 empty] | 1961 | #NAME? |  | 1961 | #NAME? |  | 1961 | 1965.6255 | #NAME?
17 | 1961 | 43.692 | 598.4685 | [26 empty] | 1962 | #NAME? |  | 1962 | #NAME? |  | 1962 | 1965.5352 | #NAME?
18 | 1962 | 43.582 | 1986.6009 | [26 empty] | 1963 | #NAME? |  | 1963 | #NAME? |  | 1963 | 1965.5149 | #NAME?
19 | 1963 | 43.4138 | 2100.6898 | [26 empty] | 1964 | #NAME? |  | 1964 | #NAME? |  | 1964 | 1965.4397 | #NAME?
20 | 1964 | 43.2338 | 2129.0745 | [26 empty] | 1965 | #NAME? |  | 1965 | #NAME? |  | 1965 | 1964.9593 | #NAME?
21 | 1965 | 43.0769 | 2147.5749 | [26 empty] | 1966 | #NAME? |  | 1966 | #NAME? |  | 1966 | 1964.9473 | #NAME?
22 | 1966 | 42.9611 | 2108.274 | [26 empty] | 1967 | #NAME? |  | 1967 | #NAME? |  | 1967 | 1964.9119 | #NAME?
23 | 1967 | 42.8863 | 2005.9918 | [26 empty] | 1968 | #NAME? |  | 1968 | #NAME? |  | 1968 | 1964.7634 | #NAME?
0 | 1968 | 42.7471 | 1906.2512 | [26 empty] | 1969 | #NAME? |  | 1969 | #NAME? |  | 1969 | 1964.7386 | #NAME?
1 | 1969 | 42.7471 | 1830.494 | [26 empty] | 1970 | #NAME? |  | 1970 | #NAME? |  | 1970 | 1964.6441 | #NAME?
2 | 1970 | 42.7091 | 1770.2261 | [26 empty] | 1971 | #NAME? |  | 1971 | #NAME? |  | 1971 | 1964.5946 | #NAME?
3 | 1971 | 42.6715 | 1722.3751 | [26 empty] | 1972 | #NAME? |  | 1972 | #NAME? |  | 1972 | 1964.5184 | #NAME?
4 | 1972 | 42.6476 | 1703.3906 | [26 empty] | 1973 | #NAME? |  | 1973 | #NAME? |  | 1973 | 1964.3368 | #NAME?
5 | 1973 | 42.6572 | 1738.4641 | [26 empty] | 1974 | #NAME? |  | 1974 | #NAME? |  | 1974 | 1964.0864 | #NAME?
6 | 1974 | 42.7183 | 1727.3002 | [26 empty] | 1975 | #NAME? |  | 1975 | #NAME? |  | 1975 | 1964.0715 | #NAME?
7 | 1975 | 42.8286 | 298.9539 | [26 empty] | 1976 | #NAME? |  | 1976 | #NAME? |  | 1976 | 1963.9816 | #NAME?
8 | 1976 | 42.9588 | 0 | [26 empty] | 1977 | #NAME? |  | 1977 | #NAME? |  | 1977 | 1963.7927 | #NAME?
9 | 1977 | 43.0741 | 0 | [26 empty] | 1978 | #NAME? |  | 1978 | #NAME? |  | 1978 | 1963.7772 | #NAME?
10 | 1978 | 43.1684 | 1237.225 | [26 empty] | 1979 | #NAME? |  | 1979 | #NAME? |  | 1979 | 1963.7666 | #NAME?
11 | 1979 | 43.2733 | 1319.3407 | [26 empty] | 1980 | #NAME? |  | 1980 | #NAME? |  | 1980 | 1963.5905 | #NAME?
12 | 1980 | 43.3908 | 1203.448 | [26 empty] | 1981 | #NAME? |  | 1981 | #NAME? |  | 1981 | 1963.3554 | #NAME?
13 | 1981 | 43.5078 | 1505.497 | [26 empty] | 1982 | #NAME? |  | 1982 | #NAME? |  | 1982 | 1963.2107 | #NAME?
14 | 1982 | 43.607 | 1237.1157 | [26 empty] | 1983 | #NAME? |  | 1983 | #NAME? |  | 1983 | 1963.1903 | #NAME?
15 | 1983 | 43.6827 | 84.602 | [26 empty] | 1984 | #NAME? |  | 1984 | #NAME? |  | 1984 | 1963.0848 | #NAME?
16 | 1984 | 43.7167 | 0 | [26 empty] | 1985 | #NAME? |  | 1985 | #NAME? |  | 1985 | 1963.074 | #NAME?
17 | 1985 | 43.692 | 637.013 | [26 empty] | 1986 | #NAME? |  | 1986 | #NAME? |  | 1986 | 1963.0603 | #NAME?
18 | 1986 | 43.582 | 2014.967 | [26 empty] | 1987 | #NAME? |  | 1987 | #NAME? |  | 1987 | 1962.9479 | #NAME?
19 | 1987 | 43.4138 | 2101.9004 | [26 empty] | 1988 | #NAME? |  | 1988 | #NAME? |  | 1988 | 1962.8382 | #NAME?
20 | 1988 | 43.2338 | 2092.431 | [26 empty] | 1989 | #NAME? |  | 1989 | #NAME? |  | 1989 | 1962.8068 | #NAME?
21 | 1989 | 43.0769 | 2088.2802 | [26 empty] | 1990 | #NAME? |  | 1990 | #NAME? |  | 1990 | 1962.6853 | #NAME?
22 | 1990 | 42.9611 | 2067.3568 | [26 empty] | 1991 | #NAME? |  | 1991 | #NAME? |  | 1991 | 1962.6129 | #NAME?
23 | 1991 | 42.8863 | 2003.9553 | [26 empty] | 1992 | #NAME? |  | 1992 | #NAME? |  | 1992 | 1962.2989 | #NAME?
0 | 1992 | 42.7471 | 1920.3269 | [26 empty] | 1993 | #NAME? |  | 1993 | #NAME? |  | 1993 | 1962.2411 | #NAME?
1 | 1993 | 42.7471 | 1840.6826 | [26 empty] | 1994 | #NAME? |  | 1994 | #NAME? |  | 1994 | 1961.9432 | #NAME?
2 | 1994 | 42.7091 | 1778.8536 | [26 empty] | 1995 | #NAME? |  | 1995 | #NAME? |  | 1995 | 1961.822 | #NAME?
3 | 1995 | 42.6715 | 1720.1166 | [26 empty] | 1996 | #NAME? |  | 1996 | #NAME? |  | 1996 | 1961.7133 | #NAME?
4 | 1996 | 42.6476 | 1670.5001 | [26 empty] | 1997 | #NAME? |  | 1997 | #NAME? |  | 1997 | 1961.5219 | #NAME?
5 | 1997 | 42.6572 | 1666.6504 | [26 empty] | 1998 | #NAME? |  | 1998 | #NAME? |  | 1998 | 1961.495 | #NAME?
6 | 1998 | 42.7183 | 1599.6017 | [26 empty] | 1999 | #NAME? |  | 1999 | #NAME? |  | 1999 | 1961.201 | #NAME?
7 | 1999 | 42.8286 | 166.4257 | [26 empty] | 2000 | #NAME? |  | 2000 | #NAME? |  | 2000 | 1961.1205 | #NAME?
8 | 2000 | 42.9588 | 0 | [26 empty] | 2001 | #NAME? |  | 2001 | #NAME? |  | 2001 | 1961.0824 | #NAME?
9 | 2001 | 43.0741 | 0 | [26 empty] | 2002 | #NAME? |  | 2002 | #NAME? |  | 2002 | 1961.076 | #NAME?
10 | 2002 | 43.1684 | 0 | [26 empty] | 2003 | #NAME? |  | 2003 | #NAME? |  | 2003 | 1960.9412 | #NAME?
11 | 2003 | 43.2733 | 0 | [26 empty] | 2004 | #NAME? |  | 2004 | #NAME? |  | 2004 | 1960.9281 | #NAME?
12 | 2004 | 43.3908 | 0 | [26 empty] | 2005 | #NAME? |  | 2005 | #NAME? |  | 2005 | 1960.8492 | #NAME?
13 | 2005 | 43.5078 | 0 | [26 empty] | 2006 | #NAME? |  | 2006 | #NAME? |  | 2006 | 1960.3099 | #NAME?
14 | 2006 | 43.607 | 0 | [26 empty] | 2007 | #NAME? |  | 2007 | #NAME? |  | 2007 | 1960.1597 | #NAME?
15 | 2007 | 43.6827 | 0 | [26 empty] | 2008 | #NAME? |  | 2008 | #NAME? |  | 2008 | 1960.1094 | #NAME?
16 | 2008 | 43.7167 | 837.6103 | [26 empty] | 2009 | #NAME? |  | 2009 | #NAME? |  | 2009 | 1960.0741 | #NAME?
17 | 2009 | 43.692 | 385.5624 | [26 empty] | 2010 | #NAME? |  | 2010 | #NAME? |  | 2010 | 1960.0658 | #NAME?
18 | 2010 | 43.582 | 1890.733 | [26 empty] | 2011 | #NAME? |  | 2011 | #NAME? |  | 2011 | 1959.9933 | #NAME?
19 | 2011 | 43.4138 | 1978.46 | [26 empty] | 2012 | #NAME? |  | 2012 | #NAME? |  | 2012 | 1959.4151 | #NAME?
20 | 2012 | 43.2338 | 1969.1161 | [26 empty] | 2013 | #NAME? |  | 2013 | #NAME? |  | 2013 | 1959.3316 | #NAME?
21 | 2013 | 43.0769 | 1950.5903 | [26 empty] | 2014 | #NAME? |  | 2014 | #NAME? |  | 2014 | 1959.3301 | #NAME?
22 | 2014 | 42.9611 | 1927.2056 | [26 empty] | 2015 | #NAME? |  | 2015 | #NAME? |  | 2015 | 1959.2171 | #NAME?
23 | 2015 | 42.8863 | 1884.5869 | [26 empty] | 2016 | #NAME? |  | 2016 | #NAME? |  | 2016 | 1959.1617 | #NAME?
0 | 2016 | 42.7471 | 1817.5858 | [26 empty] | 2017 | #NAME? |  | 2017 | #NAME? |  | 2017 | 1959.161 | #NAME?
1 | 2017 | 42.7471 | 1739.7132 | [26 empty] | 2018 | #NAME? |  | 2018 | #NAME? |  | 2018 | 1959.0554 | #NAME?
2 | 2018 | 42.7091 | 1673.6054 | [26 empty] | 2019 | #NAME? |  | 2019 | #NAME? |  | 2019 | 1959.0242 | #NAME?
3 | 2019 | 42.6715 | 1651.9169 | [26 empty] | 2020 | #NAME? |  | 2020 | #NAME? |  | 2020 | 1958.9122 | #NAME?
4 | 2020 | 42.6476 | 1610.4424 | [26 empty] | 2021 | #NAME? |  | 2021 | #NAME? |  | 2021 | 1958.7414 | #NAME?
5 | 2021 | 42.6572 | 1571.5274 | [26 empty] | 2022 | #NAME? |  | 2022 | #NAME? |  | 2022 | 1958.15 | #NAME?
6 | 2022 | 42.7183 | 1518.6653 | [26 empty] | 2023 | #NAME? |  | 2023 | #NAME? |  | 2023 | 1957.9867 | #NAME?
7 | 2023 | 42.8286 | 17.2935 | [26 empty] | 2024 | #NAME? |  | 2024 | #NAME? |  | 2024 | 1957.6842 | #NAME?
8 | 2024 | 42.9588 | 0 | [26 empty] | 2025 | #NAME? |  | 2025 | #NAME? |  | 2025 | 1957.6171 | #NAME?
9 | 2025 | 43.0741 | 0 | [26 empty] | 2026 | #NAME? |  | 2026 | #NAME? |  | 2026 | 1957.5672 | #NAME?
10 | 2026 | 43.1684 | 0 | [26 empty] | 2027 | #NAME? |  | 2027 | #NAME? |  | 2027 | 1957.4979 | #NAME?
11 | 2027 | 43.2733 | 0 | [26 empty] | 2028 | #NAME? |  | 2028 | #NAME? |  | 2028 | 1957.4759 | #NAME?
12 | 2028 | 43.3908 | 0 | [26 empty] | 2029 | #NAME? |  | 2029 | #NAME? |  | 2029 | 1957.4742 | #NAME?
13 | 2029 | 43.5078 | 0 | [26 empty] | 2030 | #NAME? |  | 2030 | #NAME? |  | 2030 | 1957.3275 | #NAME?
14 | 2030 | 43.607 | 0 | [26 empty] | 2031 | #NAME? |  | 2031 | #NAME? |  | 2031 | 1957.2981 | #NAME?
15 | 2031 | 43.6827 | 0 | [26 empty] | 2032 | #NAME? |  | 2032 | #NAME? |  | 2032 | 1957.0279 | #NAME?
16 | 2032 | 43.7167 | 0 | [26 empty] | 2033 | #NAME? |  | 2033 | #NAME? |  | 2033 | 1956.7425 | #NAME?
17 | 2033 | 43.692 | 283.4591 | [26 empty] | 2034 | #NAME? |  | 2034 | #NAME? |  | 2034 | 1956.679 | #NAME?
18 | 2034 | 43.582 | 1808.6125 | [26 empty] | 2035 | #NAME? |  | 2035 | #NAME? |  | 2035 | 1956.509 | #NAME?
19 | 2035 | 43.4138 | 1913.3286 | [26 empty] | 2036 | #NAME? |  | 2036 | #NAME? |  | 2036 | 1956.3456 | #NAME?
20 | 2036 | 43.2338 | 1945.0719 | [26 empty] | 2037 | #NAME? |  | 2037 | #NAME? |  | 2037 | 1955.9371 | #NAME?
21 | 2037 | 43.0769 | 1931.1896 | [26 empty] | 2038 | #NAME? |  | 2038 | #NAME? |  | 2038 | 1955.6392 | #NAME?
22 | 2038 | 42.9611 | 1908.0136 | [26 empty] | 2039 | #NAME? |  | 2039 | #NAME? |  | 2039 | 1955.3899 | #NAME?
23 | 2039 | 42.8863 | 1845.3664 | [26 empty] | 2040 | #NAME? |  | 2040 | #NAME? |  | 2040 | 1955.3009 | #NAME?
0 | 2040 | 42.7471 | 1787.4924 | [26 empty] | 2041 | #NAME? |  | 2041 | #NAME? |  | 2041 | 1955.2507 | #NAME?
1 | 2041 | 42.7471 | 1711.2987 | [26 empty] | 2042 | #NAME? |  | 2042 | #NAME? |  | 2042 | 1955.2196 | #NAME?
2 | 2042 | 42.7091 | 1641.7654 | [26 empty] | 2043 | #NAME? |  | 2043 | #NAME? |  | 2043 | 1955.1415 | #NAME?
3 | 2043 | 42.6715 | 1628.0912 | [26 empty] | 2044 | #NAME? |  | 2044 | #NAME? |  | 2044 | 1955.1331 | #NAME?
4 | 2044 | 42.6476 | 1621.5054 | [26 empty] | 2045 | #NAME? |  | 2045 | #NAME? |  | 2045 | 1954.5399 | #NAME?
5 | 2045 | 42.6572 | 1704.6775 | [26 empty] | 2046 | #NAME? |  | 2046 | #NAME? |  | 2046 | 1954.3854 | #NAME?
6 | 2046 | 42.7183 | 1741.6255 | [26 empty] | 2047 | #NAME? |  | 2047 | #NAME? |  | 2047 | 1953.9931 | #NAME?
7 | 2047 | 42.8286 | 284.3468 | [26 empty] | 2048 | #NAME? |  | 2048 | #NAME? |  | 2048 | 1953.8948 | #NAME?
8 | 2048 | 42.9588 | 1284.7756 | [26 empty] | 2049 | #NAME? |  | 2049 | #NAME? |  | 2049 | 1953.78 | #NAME?
9 | 2049 | 43.0741 | 0 | [26 empty] | 2050 | #NAME? |  | 2050 | #NAME? |  | 2050 | 1953.6258 | #NAME?
10 | 2050 | 43.1684 | 0 | [26 empty] | 2051 | #NAME? |  | 2051 | #NAME? |  | 2051 | 1953.6015 | #NAME?
11 | 2051 | 43.2733 | 880.6573 | [26 empty] | 2052 | #NAME? |  | 2052 | #NAME? |  | 2052 | 1953.3 | #NAME?
12 | 2052 | 43.3908 | 660.9236 | [26 empty] | 2053 | #NAME? |  | 2053 | #NAME? |  | 2053 | 1952.9647 | #NAME?
13 | 2053 | 43.5078 | 0 | [26 empty] | 2054 | #NAME? |  | 2054 | #NAME? |  | 2054 | 1952.9389 | #NAME?
14 | 2054 | 43.607 | 0 | [26 empty] | 2055 | #NAME? |  | 2055 | #NAME? |  | 2055 | 1952.8945 | #NAME?
15 | 2055 | 43.6827 | 0 | [26 empty] | 2056 | #NAME? |  | 2056 | #NAME? |  | 2056 | 1952.729 | #NAME?
16 | 2056 | 43.7167 | 0 | [26 empty] | 2057 | #NAME? |  | 2057 | #NAME? |  | 2057 | 1952.2985 | #NAME?
17 | 2057 | 43.692 | 614.4092 | [26 empty] | 2058 | #NAME? |  | 2058 | #NAME? |  | 2058 | 1952.2243 | #NAME?
18 | 2058 | 43.582 | 2044.4739 | [26 empty] | 2059 | #NAME? |  | 2059 | #NAME? |  | 2059 | 1951.9297 | #NAME?
19 | 2059 | 43.4138 | 2073.3279 | [26 empty] | 2060 | #NAME? |  | 2060 | #NAME? |  | 2060 | 1951.8256 | #NAME?
20 | 2060 | 43.2338 | 2068.4181 | [26 empty] | 2061 | #NAME? |  | 2061 | #NAME? |  | 2061 | 1951.8145 | #NAME?
21 | 2061 | 43.0769 | 2063.8178 | [26 empty] | 2062 | #NAME? |  | 2062 | #NAME? |  | 2062 | 1951.7895 | #NAME?
22 | 2062 | 42.9611 | 2018.7601 | [26 empty] | 2063 | #NAME? |  | 2063 | #NAME? |  | 2063 | 1951.7883 | #NAME?
23 | 2063 | 42.8863 | 1928.3771 | [26 empty] | 2064 | #NAME? |  | 2064 | #NAME? |  | 2064 | 1951.7525 | #NAME?
0 | 2064 | 42.7471 | 1840.9067 | [26 empty] | 2065 | #NAME? |  | 2065 | #NAME? |  | 2065 | 1951.6868 | #NAME?
1 | 2065 | 42.7471 | 1749.9877 | [26 empty] | 2066 | #NAME? |  | 2066 | #NAME? |  | 2066 | 1951.6448 | #NAME?
2 | 2066 | 42.7091 | 1682.3568 | [26 empty] | 2067 | #NAME? |  | 2067 | #NAME? |  | 2067 | 1951.5944 | #NAME?
3 | 2067 | 42.6715 | 1630.0399 | [26 empty] | 2068 | #NAME? |  | 2068 | #NAME? |  | 2068 | 1951.5407 | #NAME?
4 | 2068 | 42.6476 | 1601.1496 | [26 empty] | 2069 | #NAME? |  | 2069 | #NAME? |  | 2069 | 1951.5174 | #NAME?
5 | 2069 | 42.6572 | 1683.3023 | [26 empty] | 2070 | #NAME? |  | 2070 | #NAME? |  | 2070 | 1951.4711 | #NAME?
6 | 2070 | 42.7183 | 1711.7423 | [26 empty] | 2071 | #NAME? |  | 2071 | #NAME? |  | 2071 | 1951.3222 | #NAME?
7 | 2071 | 42.8286 | 359.2177 | [26 empty] | 2072 | #NAME? |  | 2072 | #NAME? |  | 2072 | 1951.2598 | #NAME?
8 | 2072 | 42.9588 | 0 | [26 empty] | 2073 | #NAME? |  | 2073 | #NAME? |  | 2073 | 1951.2457 | #NAME?
9 | 2073 | 43.0741 | 0 | [26 empty] | 2074 | #NAME? |  | 2074 | #NAME? |  | 2074 | 1951.2243 | #NAME?
10 | 2074 | 43.1684 | 0 | [26 empty] | 2075 | #NAME? |  | 2075 | #NAME? |  | 2075 | 1951.1133 | #NAME?
11 | 2075 | 43.2733 | 0 | [26 empty] | 2076 | #NAME? |  | 2076 | #NAME? |  | 2076 | 1951.1126 | #NAME?
12 | 2076 | 43.3908 | 963.4703 | [26 empty] | 2077 | #NAME? |  | 2077 | #NAME? |  | 2077 | 1951.0777 | #NAME?
13 | 2077 | 43.5078 | 0 | [26 empty] | 2078 | #NAME? |  | 2078 | #NAME? |  | 2078 | 1950.9747 | #NAME?
14 | 2078 | 43.607 | 0 | [26 empty] | 2079 | #NAME? |  | 2079 | #NAME? |  | 2079 | 1950.9318 | #NAME?
15 | 2079 | 43.6827 | 0 | [26 empty] | 2080 | #NAME? |  | 2080 | #NAME? |  | 2080 | 1950.6377 | #NAME?
16 | 2080 | 43.7167 | 0 | [26 empty] | 2081 | #NAME? |  | 2081 | #NAME? |  | 2081 | 1950.3434 | #NAME?
17 | 2081 | 43.692 | 610.9382 | [26 empty] | 2082 | #NAME? |  | 2082 | #NAME? |  | 2082 | 1950.1396 | #NAME?
18 | 2082 | 43.582 | 2012.1793 | [26 empty] | 2083 | #NAME? |  | 2083 | #NAME? |  | 2083 | 1950.1313 | #NAME?
19 | 2083 | 43.4138 | 2118.5957 | [26 empty] | 2084 | #NAME? |  | 2084 | #NAME? |  | 2084 | 1950.1188 | #NAME?
20 | 2084 | 43.2338 | 2101.6215 | [26 empty] | 2085 | #NAME? |  | 2085 | #NAME? |  | 2085 | 1949.6176 | #NAME?
21 | 2085 | 43.0769 | 2055.9266 | [26 empty] | 2086 | #NAME? |  | 2086 | #NAME? |  | 2086 | 1949.5824 | #NAME?
22 | 2086 | 42.9611 | 1998.6435 | [26 empty] | 2087 | #NAME? |  | 2087 | #NAME? |  | 2087 | 1949.3357 | #NAME?
23 | 2087 | 42.8863 | 1889.7028 | [26 empty] | 2088 | #NAME? |  | 2088 | #NAME? |  | 2088 | 1949.3118 | #NAME?
0 | 2088 | 42.7471 | 1793.1566 | [26 empty] | 2089 | #NAME? |  | 2089 | #NAME? |  | 2089 | 1949.2876 | #NAME?
1 | 2089 | 42.7471 | 1712.9189 | [26 empty] | 2090 | #NAME? |  | 2090 | #NAME? |  | 2090 | 1949.0646 | #NAME?
2 | 2090 | 42.7091 | 1649.9208 | [26 empty] | 2091 | #NAME? |  | 2091 | #NAME? |  | 2091 | 1949.0603 | #NAME?
3 | 2091 | 42.6715 | 1622.886 | [26 empty] | 2092 | #NAME? |  | 2092 | #NAME? |  | 2092 | 1949.0468 | #NAME?
4 | 2092 | 42.6476 | 1625.8806 | [26 empty] | 2093 | #NAME? |  | 2093 | #NAME? |  | 2093 | 1948.9983 | #NAME?
5 | 2093 | 42.6572 | 1639.5534 | [26 empty] | 2094 | #NAME? |  | 2094 | #NAME? |  | 2094 | 1948.9446 | #NAME?
6 | 2094 | 42.7183 | 1624.4631 | [26 empty] | 2095 | #NAME? |  | 2095 | #NAME? |  | 2095 | 1948.6518 | #NAME?
7 | 2095 | 42.8286 | 243.6672 | [26 empty] | 2096 | #NAME? |  | 2096 | #NAME? |  | 2096 | 1948.5322 | #NAME?
8 | 2096 | 42.9588 | 0 | [26 empty] | 2097 | #NAME? |  | 2097 | #NAME? |  | 2097 | 1948.532 | #NAME?
9 | 2097 | 43.0741 | 0 | [26 empty] | 2098 | #NAME? |  | 2098 | #NAME? |  | 2098 | 1948.3278 | #NAME?
10 | 2098 | 43.1684 | 0 | [26 empty] | 2099 | #NAME? |  | 2099 | #NAME? |  | 2099 | 1947.982 | #NAME?
11 | 2099 | 43.2733 | 0 | [26 empty] | 2100 | #NAME? |  | 2100 | #NAME? |  | 2100 | 1947.9061 | #NAME?
12 | 2100 | 43.3908 | 1773.5029 | [26 empty] | 2101 | #NAME? |  | 2101 | #NAME? |  | 2101 | 1947.8041 | #NAME?
13 | 2101 | 43.5078 | 0 | [26 empty] | 2102 | #NAME? |  | 2102 | #NAME? |  | 2102 | 1947.7739 | #NAME?
14 | 2102 | 43.607 | 0 | [26 empty] | 2103 | #NAME? |  | 2103 | #NAME? |  | 2103 | 1947.6112 | #NAME?
15 | 2103 | 43.6827 | 0 | [26 empty] | 2104 | #NAME? |  | 2104 | #NAME? |  | 2104 | 1947.5 | #NAME?
16 | 2104 | 43.7167 | 0 | [26 empty] | 2105 | #NAME? |  | 2105 | #NAME? |  | 2105 | 1947.4518 | #NAME?
17 | 2105 | 43.692 | 1573.5918 | [26 empty] | 2106 | #NAME? |  | 2106 | #NAME? |  | 2106 | 1947.3021 | #NAME?
18 | 2106 | 43.582 | 2085.1163 | [26 empty] | 2107 | #NAME? |  | 2107 | #NAME? |  | 2107 | 1946.9618 | #NAME?
19 | 2107 | 43.4138 | 2167.6369 | [26 empty] | 2108 | #NAME? |  | 2108 | #NAME? |  | 2108 | 1946.781 | #NAME?
20 | 2108 | 43.2338 | 2151.9133 | [26 empty] | 2109 | #NAME? |  | 2109 | #NAME? |  | 2109 | 1946.6667 | #NAME?
21 | 2109 | 43.0769 | 2153.8637 | [26 empty] | 2110 | #NAME? |  | 2110 | #NAME? |  | 2110 | 1946.4486 | #NAME?
22 | 2110 | 42.9611 | 2073.124 | [26 empty] | 2111 | #NAME? |  | 2111 | #NAME? |  | 2111 | 1946.4224 | #NAME?
23 | 2111 | 42.8863 | 1997.5219 | [26 empty] | 2112 | #NAME? |  | 2112 | #NAME? |  | 2112 | 1946.3997 | #NAME?
0 | 2112 | 42.7471 | 1929.8121 | [26 empty] | 2113 | #NAME? |  | 2113 | #NAME? |  | 2113 | 1946.1563 | #NAME?
1 | 2113 | 42.7471 | 1863.1585 | [26 empty] | 2114 | #NAME? |  | 2114 | #NAME? |  | 2114 | 1946.0423 | #NAME?
2 | 2114 | 42.7091 | 1782.5763 | [26 empty] | 2115 | #NAME? |  | 2115 | #NAME? |  | 2115 | 1945.8317 | #NAME?
3 | 2115 | 42.6715 | 1727.5624 | [26 empty] | 2116 | #NAME? |  | 2116 | #NAME? |  | 2116 | 1945.8076 | #NAME?
4 | 2116 | 42.6476 | 1214.3362 | [26 empty] | 2117 | #NAME? |  | 2117 | #NAME? |  | 2117 | 1945.7894 | #NAME?
5 | 2117 | 42.6572 | 1254.7467 | [26 empty] | 2118 | #NAME? |  | 2118 | #NAME? |  | 2118 | 1945.7295 | #NAME?
6 | 2118 | 42.7183 | 1282.3032 | [26 empty] | 2119 | #NAME? |  | 2119 | #NAME? |  | 2119 | 1945.7111 | #NAME?
7 | 2119 | 42.8286 | 0 | [26 empty] | 2120 | #NAME? |  | 2120 | #NAME? |  | 2120 | 1945.2708 | #NAME?
8 | 2120 | 42.9588 | 0 | [26 empty] | 2121 | #NAME? |  | 2121 | #NAME? |  | 2121 | 1945.0246 | #NAME?
9 | 2121 | 43.0741 | 0 | [26 empty] | 2122 | #NAME? |  | 2122 | #NAME? |  | 2122 | 1945.0043 | #NAME?
10 | 2122 | 43.1684 | 87.7164 | [26 empty] | 2123 | #NAME? |  | 2123 | #NAME? |  | 2123 | 1944.9645 | #NAME?
11 | 2123 | 43.2733 | 0 | [26 empty] | 2124 | #NAME? |  | 2124 | #NAME? |  | 2124 | 1944.9517 | #NAME?
12 | 2124 | 43.3908 | 0 | [26 empty] | 2125 | #NAME? |  | 2125 | #NAME? |  | 2125 | 1944.845 | #NAME?
13 | 2125 | 43.5078 | 0 | [26 empty] | 2126 | #NAME? |  | 2126 | #NAME? |  | 2126 | 1944.7593 | #NAME?
14 | 2126 | 43.607 | 0 | [26 empty] | 2127 | #NAME? |  | 2127 | #NAME? |  | 2127 | 1944.4079 | #NAME?
15 | 2127 | 43.6827 | 0 | [26 empty] | 2128 | #NAME? |  | 2128 | #NAME? |  | 2128 | 1944.344 | #NAME?
16 | 2128 | 43.7167 | 0 | [26 empty] | 2129 | #NAME? |  | 2129 | #NAME? |  | 2129 | 1944.1964 | #NAME?
17 | 2129 | 43.692 | 308.7929 | [26 empty] | 2130 | #NAME? |  | 2130 | #NAME? |  | 2130 | 1944.1674 | #NAME?
18 | 2130 | 43.582 | 1640.3347 | [26 empty] | 2131 | #NAME? |  | 2131 | #NAME? |  | 2131 | 1944.0476 | #NAME?
19 | 2131 | 43.4138 | 1666.2873 | [26 empty] | 2132 | #NAME? |  | 2132 | #NAME? |  | 2132 | 1943.9817 | #NAME?
20 | 2132 | 43.2338 | 2204.3157 | [26 empty] | 2133 | #NAME? |  | 2133 | #NAME? |  | 2133 | 1943.8603 | #NAME?
21 | 2133 | 43.0769 | 2208.9103 | [26 empty] | 2134 | #NAME? |  | 2134 | #NAME? |  | 2134 | 1943.8516 | #NAME?
22 | 2134 | 42.9611 | 2161.1628 | [26 empty] | 2135 | #NAME? |  | 2135 | #NAME? |  | 2135 | 1943.8366 | #NAME?
23 | 2135 | 42.8863 | 2091.514 | [26 empty] | 2136 | #NAME? |  | 2136 | #NAME? |  | 2136 | 1943.7945 | #NAME?
0 | 2136 | 42.7471 | 1983.2174 | [26 empty] | 2137 | #NAME? |  | 2137 | #NAME? |  | 2137 | 1943.7776 | #NAME?
1 | 2137 | 42.7471 | 1906.3174 | [26 empty] | 2138 | #NAME? |  | 2138 | #NAME? |  | 2138 | 1943.5384 | #NAME?
2 | 2138 | 42.7091 | 1808.0817 | [26 empty] | 2139 | #NAME? |  | 2139 | #NAME? |  | 2139 | 1943.0942 | #NAME?
3 | 2139 | 42.6715 | 1716.1216 | [26 empty] | 2140 | #NAME? |  | 2140 | #NAME? |  | 2140 | 1942.7451 | #NAME?
4 | 2140 | 42.6476 | 1731.2059 | [26 empty] | 2141 | #NAME? |  | 2141 | #NAME? |  | 2141 | 1942.4751 | #NAME?
5 | 2141 | 42.6572 | 1652.7215 | [26 empty] | 2142 | #NAME? |  | 2142 | #NAME? |  | 2142 | 1942.2848 | #NAME?
6 | 2142 | 42.7183 | 1489.5119 | [26 empty] | 2143 | #NAME? |  | 2143 | #NAME? |  | 2143 | 1942.2072 | #NAME?
7 | 2143 | 42.8286 | 157.9977 | [26 empty] | 2144 | #NAME? |  | 2144 | #NAME? |  | 2144 | 1942.1079 | #NAME?
8 | 2144 | 42.9588 | 0 | [26 empty] | 2145 | #NAME? |  | 2145 | #NAME? |  | 2145 | 1942.0929 | #NAME?
9 | 2145 | 43.0741 | 1124.7988 | [26 empty] | 2146 | #NAME? |  | 2146 | #NAME? |  | 2146 | 1942.0385 | #NAME?
10 | 2146 | 43.1684 | 996.1049 | [26 empty] | 2147 | #NAME? |  | 2147 | #NAME? |  | 2147 | 1941.8572 | #NAME?
11 | 2147 | 43.2733 | 365.8967 | [26 empty] | 2148 | #NAME? |  | 2148 | #NAME? |  | 2148 | 1941.8412 | #NAME?
12 | 2148 | 43.3908 | 312.4245 | [26 empty] | 2149 | #NAME? |  | 2149 | #NAME? |  | 2149 | 1941.7782 | #NAME?
13 | 2149 | 43.5078 | 0 | [26 empty] | 2150 | #NAME? |  | 2150 | #NAME? |  | 2150 | 1941.7699 | #NAME?
14 | 2150 | 43.607 | 0 | [26 empty] | 2151 | #NAME? |  | 2151 | #NAME? |  | 2151 | 1941.3578 | #NAME?
15 | 2151 | 43.6827 | 0 | [26 empty] | 2152 | #NAME? |  | 2152 | #NAME? |  | 2152 | 1941.2698 | #NAME?
16 | 2152 | 43.7167 | 233.4836 | [26 empty] | 2153 | #NAME? |  | 2153 | #NAME? |  | 2153 | 1941.2498 | #NAME?
17 | 2153 | 43.692 | 691.4535 | [26 empty] | 2154 | #NAME? |  | 2154 | #NAME? |  | 2154 | 1941.2327 | #NAME?
18 | 2154 | 43.582 | 1681.6692 | [26 empty] | 2155 | #NAME? |  | 2155 | #NAME? |  | 2155 | 1941.0996 | #NAME?
19 | 2155 | 43.4138 | 1731.9037 | [26 empty] | 2156 | #NAME? |  | 2156 | #NAME? |  | 2156 | 1940.8783 | #NAME?
20 | 2156 | 43.2338 | 1697.0869 | [26 empty] | 2157 | #NAME? |  | 2157 | #NAME? |  | 2157 | 1940.7463 | #NAME?
21 | 2157 | 43.0769 | 1718.7342 | [26 empty] | 2158 | #NAME? |  | 2158 | #NAME? |  | 2158 | 1940.6467 | #NAME?
22 | 2158 | 42.9611 | 1721.3749 | [26 empty] | 2159 | #NAME? |  | 2159 | #NAME? |  | 2159 | 1940.4978 | #NAME?
23 | 2159 | 42.8863 | 1669.6654 | [26 empty] | 2160 | #NAME? |  | 2160 | #NAME? |  | 2160 | 1940.3595 | #NAME?
0 | 2160 | 42.7471 | 1619.4644 | [26 empty] | 2161 | #NAME? |  | 2161 | #NAME? |  | 2161 | 1940.2519 | #NAME?
1 | 2161 | 42.7471 | 1544.4877 | [26 empty] | 2162 | #NAME? |  | 2162 | #NAME? |  | 2162 | 1940.2481 | #NAME?
2 | 2162 | 42.7091 | 1504.2441 | [26 empty] | 2163 | #NAME? |  | 2163 | #NAME? |  | 2163 | 1940.0904 | #NAME?
3 | 2163 | 42.6715 | 1468.4113 | [26 empty] | 2164 | #NAME? |  | 2164 | #NAME? |  | 2164 | 1939.8957 | #NAME?
4 | 2164 | 42.6476 | 1496.2426 | [26 empty] | 2165 | #NAME? |  | 2165 | #NAME? |  | 2165 | 1939.8644 | #NAME?
5 | 2165 | 42.6572 | 1421.8867 | [26 empty] | 2166 | #NAME? |  | 2166 | #NAME? |  | 2166 | 1939.7776 | #NAME?
6 | 2166 | 42.7183 | 1327.8423 | [26 empty] | 2167 | #NAME? |  | 2167 | #NAME? |  | 2167 | 1939.6678 | #NAME?
7 | 2167 | 42.8286 | 0 | [26 empty] | 2168 | #NAME? |  | 2168 | #NAME? |  | 2168 | 1939.572 | #NAME?
8 | 2168 | 42.9588 | 0 | [26 empty] | 2169 | #NAME? |  | 2169 | #NAME? |  | 2169 | 1939.3001 | #NAME?
9 | 2169 | 43.0741 | 23.8719 | [26 empty] | 2170 | #NAME? |  | 2170 | #NAME? |  | 2170 | 1939.2617 | #NAME?
10 | 2170 | 43.1684 | 0 | [26 empty] | 2171 | #NAME? |  | 2171 | #NAME? |  | 2171 | 1939.2073 | #NAME?
11 | 2171 | 43.2733 | 0 | [26 empty] | 2172 | #NAME? |  | 2172 | #NAME? |  | 2172 | 1939.1677 | #NAME?
12 | 2172 | 43.3908 | 0 | [26 empty] | 2173 | #NAME? |  | 2173 | #NAME? |  | 2173 | 1938.9632 | #NAME?
13 | 2173 | 43.5078 | 0 | [26 empty] | 2174 | #NAME? |  | 2174 | #NAME? |  | 2174 | 1938.9212 | #NAME?
14 | 2174 | 43.607 | 0 | [26 empty] | 2175 | #NAME? |  | 2175 | #NAME? |  | 2175 | 1938.8945 | #NAME?
15 | 2175 | 43.6827 | 0 | [26 empty] | 2176 | #NAME? |  | 2176 | #NAME? |  | 2176 | 1938.8295 | #NAME?
16 | 2176 | 43.7167 | 0 | [26 empty] | 2177 | #NAME? |  | 2177 | #NAME? |  | 2177 | 1938.7898 | #NAME?
17 | 2177 | 43.692 | 317.3793 | [26 empty] | 2178 | #NAME? |  | 2178 | #NAME? |  | 2178 | 1938.675 | #NAME?
18 | 2178 | 43.582 | 1695.7562 | [26 empty] | 2179 | #NAME? |  | 2179 | #NAME? |  | 2179 | 1938.6516 | #NAME?
19 | 2179 | 43.4138 | 1772.4869 | [26 empty] | 2180 | #NAME? |  | 2180 | #NAME? |  | 2180 | 1938.4948 | #NAME?
20 | 2180 | 43.2338 | 1649.6682 | [26 empty] | 2181 | #NAME? |  | 2181 | #NAME? |  | 2181 | 1938.2233 | #NAME?
21 | 2181 | 43.0769 | 1651.0177 | [26 empty] | 2182 | #NAME? |  | 2182 | #NAME? |  | 2182 | 1938.032 | #NAME?
22 | 2182 | 42.9611 | 1639.9629 | [26 empty] | 2183 | #NAME? |  | 2183 | #NAME? |  | 2183 | 1937.9141 | #NAME?
23 | 2183 | 42.8863 | 1606.184 | [26 empty] | 2184 | #NAME? |  | 2184 | #NAME? |  | 2184 | 1937.5287 | #NAME?
0 | 2184 | 42.7471 | 1544.7273 | [26 empty] | 2185 | #NAME? |  | 2185 | #NAME? |  | 2185 | 1937.3551 | #NAME?
1 | 2185 | 42.7471 | 1472.6153 | [26 empty] | 2186 | #NAME? |  | 2186 | #NAME? |  | 2186 | 1937.2512 | #NAME?
2 | 2186 | 42.7091 | 1416.0313 | [26 empty] | 2187 | #NAME? |  | 2187 | #NAME? |  | 2187 | 1936.9688 | #NAME?
3 | 2187 | 42.6715 | 1389.058 | [26 empty] | 2188 | #NAME? |  | 2188 | #NAME? |  | 2188 | 1936.5912 | #NAME?
4 | 2188 | 42.6476 | 1424.1321 | [26 empty] | 2189 | #NAME? |  | 2189 | #NAME? |  | 2189 | 1936.5718 | #NAME?
5 | 2189 | 42.6572 | 1332.9468 | [26 empty] | 2190 | #NAME? |  | 2190 | #NAME? |  | 2190 | 1936.5629 | #NAME?
6 | 2190 | 42.7183 | 1310.6161 | [26 empty] | 2191 | #NAME? |  | 2191 | #NAME? |  | 2191 | 1936.456 | #NAME?
7 | 2191 | 42.8286 | 472.3145 | [26 empty] | 2192 | #NAME? |  | 2192 | #NAME? |  | 2192 | 1936.4548 | #NAME?
8 | 2192 | 42.9588 | 385.6148 | [26 empty] | 2193 | #NAME? |  | 2193 | #NAME? |  | 2193 | 1935.8193 | #NAME?
9 | 2193 | 43.0741 | 0 | [26 empty] | 2194 | #NAME? |  | 2194 | #NAME? |  | 2194 | 1935.7323 | #NAME?
10 | 2194 | 43.1684 | 0 | [26 empty] | 2195 | #NAME? |  | 2195 | #NAME? |  | 2195 | 1935.4802 | #NAME?
11 | 2195 | 43.2733 | 0 | [26 empty] | 2196 | #NAME? |  | 2196 | #NAME? |  | 2196 | 1935.473 | #NAME?
12 | 2196 | 43.3908 | 382.5357 | [26 empty] | 2197 | #NAME? |  | 2197 | #NAME? |  | 2197 | 1934.799 | #NAME?
13 | 2197 | 43.5078 | 0 | [26 empty] | 2198 | #NAME? |  | 2198 | #NAME? |  | 2198 | 1934.5121 | #NAME?
14 | 2198 | 43.607 | 0 | [26 empty] | 2199 | #NAME? |  | 2199 | #NAME? |  | 2199 | 1934.4659 | #NAME?
15 | 2199 | 43.6827 | 0 | [26 empty] | 2200 | #NAME? |  | 2200 | #NAME? |  | 2200 | 1934.3612 | #NAME?
16 | 2200 | 43.7167 | 159.4103 | [26 empty] | 2201 | #NAME? |  | 2201 | #NAME? |  | 2201 | 1934.3467 | #NAME?
17 | 2201 | 43.692 | 492.8198 | [26 empty] | 2202 | #NAME? |  | 2202 | #NAME? |  | 2202 | 1934.3249 | #NAME?
18 | 2202 | 43.582 | 1633.8019 | [26 empty] | 2203 | #NAME? |  | 2203 | #NAME? |  | 2203 | 1934.3161 | #NAME?
19 | 2203 | 43.4138 | 1694.1036 | [26 empty] | 2204 | #NAME? |  | 2204 | #NAME? |  | 2204 | 1934.3153 | #NAME?
20 | 2204 | 43.2338 | 1895.4177 | [26 empty] | 2205 | #NAME? |  | 2205 | #NAME? |  | 2205 | 1934.315 | #NAME?
21 | 2205 | 43.0769 | 1891.3891 | [26 empty] | 2206 | #NAME? |  | 2206 | #NAME? |  | 2206 | 1934.2936 | #NAME?
22 | 2206 | 42.9611 | 1868.4675 | [26 empty] | 2207 | #NAME? |  | 2207 | #NAME? |  | 2207 | 1934.2599 | #NAME?
23 | 2207 | 42.8863 | 1806.2966 | [26 empty] | 2208 | #NAME? |  | 2208 | #NAME? |  | 2208 | 1934.2025 | #NAME?
0 | 2208 | 42.7471 | 1710.1615 | [26 empty] | 2209 | #NAME? |  | 2209 | #NAME? |  | 2209 | 1934.0899 | #NAME?
1 | 2209 | 42.7471 | 1644.0754 | [26 empty] | 2210 | #NAME? |  | 2210 | #NAME? |  | 2210 | 1933.9703 | #NAME?
2 | 2210 | 42.7091 | 1581.931 | [26 empty] | 2211 | #NAME? |  | 2211 | #NAME? |  | 2211 | 1933.9503 | #NAME?
3 | 2211 | 42.6715 | 1548.4567 | [26 empty] | 2212 | #NAME? |  | 2212 | #NAME? |  | 2212 | 1933.8568 | #NAME?
4 | 2212 | 42.6476 | 1536.8844 | [26 empty] | 2213 | #NAME? |  | 2213 | #NAME? |  | 2213 | 1933.8394 | #NAME?
5 | 2213 | 42.6572 | 1519.318 | [26 empty] | 2214 | #NAME? |  | 2214 | #NAME? |  | 2214 | 1933.7894 | #NAME?
6 | 2214 | 42.7183 | 1595.5478 | [26 empty] | 2215 | #NAME? |  | 2215 | #NAME? |  | 2215 | 1933.3001 | #NAME?
7 | 2215 | 42.8286 | 1655.8891 | [26 empty] | 2216 | #NAME? |  | 2216 | #NAME? |  | 2216 | 1933.2563 | #NAME?
8 | 2216 | 42.9588 | 182.8426 | [26 empty] | 2217 | #NAME? |  | 2217 | #NAME? |  | 2217 | 1933.1209 | #NAME?
9 | 2217 | 43.0741 | 1280.5119 | [26 empty] | 2218 | #NAME? |  | 2218 | #NAME? |  | 2218 | 1932.9765 | #NAME?
10 | 2218 | 43.1684 | 1457.9366 | [26 empty] | 2219 | #NAME? |  | 2219 | #NAME? |  | 2219 | 1932.9098 | #NAME?
11 | 2219 | 43.2733 | 440.228 | [26 empty] | 2220 | #NAME? |  | 2220 | #NAME? |  | 2220 | 1932.8678 | #NAME?
12 | 2220 | 43.3908 | 542.521 | [26 empty] | 2221 | #NAME? |  | 2221 | #NAME? |  | 2221 | 1932.8376 | #NAME?
13 | 2221 | 43.5078 | 1239.8499 | [26 empty] | 2222 | #NAME? |  | 2222 | #NAME? |  | 2222 | 1932.6402 | #NAME?
14 | 2222 | 43.607 | 1868.2476 | [26 empty] | 2223 | #NAME? |  | 2223 | #NAME? |  | 2223 | 1932.589 | #NAME?
15 | 2223 | 43.6827 | 681.7071 | [26 empty] | 2224 | #NAME? |  | 2224 | #NAME? |  | 2224 | 1932.2827 | #NAME?
16 | 2224 | 43.7167 | 1226.1574 | [26 empty] | 2225 | #NAME? |  | 2225 | #NAME? |  | 2225 | 1932.2758 | #NAME?
17 | 2225 | 43.692 | 1855.6707 | [26 empty] | 2226 | #NAME? |  | 2226 | #NAME? |  | 2226 | 1932.1211 | #NAME?
18 | 2226 | 43.582 | 1942.1836 | [26 empty] | 2227 | #NAME? |  | 2227 | #NAME? |  | 2227 | 1931.9225 | #NAME?
19 | 2227 | 43.4138 | 2045.7845 | [26 empty] | 2228 | #NAME? |  | 2228 | #NAME? |  | 2228 | 1931.8733 | #NAME?
20 | 2228 | 43.2338 | 2039.2161 | [26 empty] | 2229 | #NAME? |  | 2229 | #NAME? |  | 2229 | 1931.8007 | #NAME?
21 | 2229 | 43.0769 | 2017.215 | [26 empty] | 2230 | #NAME? |  | 2230 | #NAME? |  | 2230 | 1931.3005 | #NAME?
22 | 2230 | 42.9611 | 1950.5149 | [26 empty] | 2231 | #NAME? |  | 2231 | #NAME? |  | 2231 | 1931.1892 | #NAME?
23 | 2231 | 42.8863 | 1846.1409 | [26 empty] | 2232 | #NAME? |  | 2232 | #NAME? |  | 2232 | 1931.174 | #NAME?
0 | 2232 | 42.7471 | 1736.8123 | [26 empty] | 2233 | #NAME? |  | 2233 | #NAME? |  | 2233 | 1931.1381 | #NAME?
1 | 2233 | 42.7471 | 1660.89 | [26 empty] | 2234 | #NAME? |  | 2234 | #NAME? |  | 2234 | 1931.0884 | #NAME?
2 | 2234 | 42.7091 | 1607.8483 | [26 empty] | 2235 | #NAME? |  | 2235 | #NAME? |  | 2235 | 1931.0651 | #NAME?
3 | 2235 | 42.6715 | 1559.835 | [26 empty] | 2236 | #NAME? |  | 2236 | #NAME? |  | 2236 | 1930.8609 | #NAME?
4 | 2236 | 42.6476 | 1567.4525 | [26 empty] | 2237 | #NAME? |  | 2237 | #NAME? |  | 2237 | 1930.3864 | #NAME?
5 | 2237 | 42.6572 | 1565.0552 | [26 empty] | 2238 | #NAME? |  | 2238 | #NAME? |  | 2238 | 1930.2464 | #NAME?
6 | 2238 | 42.7183 | 1652.1163 | [26 empty] | 2239 | #NAME? |  | 2239 | #NAME? |  | 2239 | 1930.1681 | #NAME?
7 | 2239 | 42.8286 | 401.2237 | [26 empty] | 2240 | #NAME? |  | 2240 | #NAME? |  | 2240 | 1929.7202 | #NAME?
8 | 2240 | 42.9588 | 700.9469 | [26 empty] | 2241 | #NAME? |  | 2241 | #NAME? |  | 2241 | 1929.6945 | #NAME?
9 | 2241 | 43.0741 | 0 | [26 empty] | 2242 | #NAME? |  | 2242 | #NAME? |  | 2242 | 1929.5669 | #NAME?
10 | 2242 | 43.1684 | 568.3895 | [26 empty] | 2243 | #NAME? |  | 2243 | #NAME? |  | 2243 | 1929.4145 | #NAME?
11 | 2243 | 43.2733 | 0 | [26 empty] | 2244 | #NAME? |  | 2244 | #NAME? |  | 2244 | 1928.7408 | #NAME?
12 | 2244 | 43.3908 | 0 | [26 empty] | 2245 | #NAME? |  | 2245 | #NAME? |  | 2245 | 1928.4995 | #NAME?
13 | 2245 | 43.5078 | 0 | [26 empty] | 2246 | #NAME? |  | 2246 | #NAME? |  | 2246 | 1927.6757 | #NAME?
14 | 2246 | 43.607 | 0 | [26 empty] | 2247 | #NAME? |  | 2247 | #NAME? |  | 2247 | 1927.4732 | #NAME?
15 | 2247 | 43.6827 | 0 | [26 empty] | 2248 | #NAME? |  | 2248 | #NAME? |  | 2248 | 1927.4412 | #NAME?
16 | 2248 | 43.7167 | 0 | [26 empty] | 2249 | #NAME? |  | 2249 | #NAME? |  | 2249 | 1927.4095 | #NAME?
17 | 2249 | 43.692 | 594.7986 | [26 empty] | 2250 | #NAME? |  | 2250 | #NAME? |  | 2250 | 1927.3544 | #NAME?
18 | 2250 | 43.582 | 1942.7695 | [26 empty] | 2251 | #NAME? |  | 2251 | #NAME? |  | 2251 | 1927.2872 | #NAME?
19 | 2251 | 43.4138 | 2026.5317 | [26 empty] | 2252 | #NAME? |  | 2252 | #NAME? |  | 2252 | 1927.0594 | #NAME?
20 | 2252 | 43.2338 | 2012.4397 | [26 empty] | 2253 | #NAME? |  | 2253 | #NAME? |  | 2253 | 1926.7544 | #NAME?
21 | 2253 | 43.0769 | 1960.539 | [26 empty] | 2254 | #NAME? |  | 2254 | #NAME? |  | 2254 | 1926.3117 | #NAME?
22 | 2254 | 42.9611 | 1901.8839 | [26 empty] | 2255 | #NAME? |  | 2255 | #NAME? |  | 2255 | 1925.9759 | #NAME?
23 | 2255 | 42.8863 | 1788.032 | [26 empty] | 2256 | #NAME? |  | 2256 | #NAME? |  | 2256 | 1925.9553 | #NAME?
0 | 2256 | 42.7471 | 1675.1264 | [26 empty] | 2257 | #NAME? |  | 2257 | #NAME? |  | 2257 | 1925.8762 | #NAME?
1 | 2257 | 42.7471 | 1592.536 | [26 empty] | 2258 | #NAME? |  | 2258 | #NAME? |  | 2258 | 1925.7354 | #NAME?
2 | 2258 | 42.7091 | 1549.0873 | [26 empty] | 2259 | #NAME? |  | 2259 | #NAME? |  | 2259 | 1925.7046 | #NAME?
3 | 2259 | 42.6715 | 1506.0536 | [26 empty] | 2260 | #NAME? |  | 2260 | #NAME? |  | 2260 | 1925.6778 | #NAME?
4 | 2260 | 42.6476 | 1529.3625 | [26 empty] | 2261 | #NAME? |  | 2261 | #NAME? |  | 2261 | 1925.3108 | #NAME?
5 | 2261 | 42.6572 | 1517.8787 | [26 empty] | 2262 | #NAME? |  | 2262 | #NAME? |  | 2262 | 1925.2059 | #NAME?
6 | 2262 | 42.7183 | 1534.0003 | [26 empty] | 2263 | #NAME? |  | 2263 | #NAME? |  | 2263 | 1924.9978 | #NAME?
7 | 2263 | 42.8286 | 274.0913 | [26 empty] | 2264 | #NAME? |  | 2264 | #NAME? |  | 2264 | 1924.9944 | #NAME?
8 | 2264 | 42.9588 | 0 | [26 empty] | 2265 | #NAME? |  | 2265 | #NAME? |  | 2265 | 1924.9879 | #NAME?
9 | 2265 | 43.0741 | 0 | [26 empty] | 2266 | #NAME? |  | 2266 | #NAME? |  | 2266 | 1924.741 | #NAME?
10 | 2266 | 43.1684 | 0 | [26 empty] | 2267 | #NAME? |  | 2267 | #NAME? |  | 2267 | 1924.3633 | #NAME?
11 | 2267 | 43.2733 | 0 | [26 empty] | 2268 | #NAME? |  | 2268 | #NAME? |  | 2268 | 1924.3589 | #NAME?
12 | 2268 | 43.3908 | 0 | [26 empty] | 2269 | #NAME? |  | 2269 | #NAME? |  | 2269 | 1923.8254 | #NAME?
13 | 2269 | 43.5078 | 0 | [26 empty] | 2270 | #NAME? |  | 2270 | #NAME? |  | 2270 | 1923.5911 | #NAME?
14 | 2270 | 43.607 | 0 | [26 empty] | 2271 | #NAME? |  | 2271 | #NAME? |  | 2271 | 1923.4321 | #NAME?
15 | 2271 | 43.6827 | 0 | [26 empty] | 2272 | #NAME? |  | 2272 | #NAME? |  | 2272 | 1923.4037 | #NAME?
16 | 2272 | 43.7167 | 0 | [26 empty] | 2273 | #NAME? |  | 2273 | #NAME? |  | 2273 | 1923.2676 | #NAME?
17 | 2273 | 43.692 | 637.5955 | [26 empty] | 2274 | #NAME? |  | 2274 | #NAME? |  | 2274 | 1922.9523 | #NAME?
18 | 2274 | 43.582 | 1937.0622 | [26 empty] | 2275 | #NAME? |  | 2275 | #NAME? |  | 2275 | 1922.8542 | #NAME?
19 | 2275 | 43.4138 | 2052.7154 | [26 empty] | 2276 | #NAME? |  | 2276 | #NAME? |  | 2276 | 1922.6376 | #NAME?
20 | 2276 | 43.2338 | 2022.0569 | [26 empty] | 2277 | #NAME? |  | 2277 | #NAME? |  | 2277 | 1922.5884 | #NAME?
21 | 2277 | 43.0769 | 2004.7771 | [26 empty] | 2278 | #NAME? |  | 2278 | #NAME? |  | 2278 | 1922.5445 | #NAME?
22 | 2278 | 42.9611 | 1928.8474 | [26 empty] | 2279 | #NAME? |  | 2279 | #NAME? |  | 2279 | 1922.1737 | #NAME?
23 | 2279 | 42.8863 | 1830.3189 | [26 empty] | 2280 | #NAME? |  | 2280 | #NAME? |  | 2280 | 1922.0139 | #NAME?
0 | 2280 | 42.7471 | 1682.4683 | [26 empty] | 2281 | #NAME? |  | 2281 | #NAME? |  | 2281 | 1921.703 | #NAME?
1 | 2281 | 42.7471 | 1603.4562 | [26 empty] | 2282 | #NAME? |  | 2282 | #NAME? |  | 2282 | 1921.5499 | #NAME?
2 | 2282 | 42.7091 | 1545.4977 | [26 empty] | 2283 | #NAME? |  | 2283 | #NAME? |  | 2283 | 1921.1398 | #NAME?
3 | 2283 | 42.6715 | 1503.7763 | [26 empty] | 2284 | #NAME? |  | 2284 | #NAME? |  | 2284 | 1920.5252 | #NAME?
4 | 2284 | 42.6476 | 1500.8965 | [26 empty] | 2285 | #NAME? |  | 2285 | #NAME? |  | 2285 | 1920.382 | #NAME?
5 | 2285 | 42.6572 | 1464.3673 | [26 empty] | 2286 | #NAME? |  | 2286 | #NAME? |  | 2286 | 1920.3732 | #NAME?
6 | 2286 | 42.7183 | 1336.6114 | [26 empty] | 2287 | #NAME? |  | 2287 | #NAME? |  | 2287 | 1920.3198 | #NAME?
7 | 2287 | 42.8286 | 84.9768 | [26 empty] | 2288 | #NAME? |  | 2288 | #NAME? |  | 2288 | 1919.969 | #NAME?
8 | 2288 | 42.9588 | 0 | [26 empty] | 2289 | #NAME? |  | 2289 | #NAME? |  | 2289 | 1919.8798 | #NAME?
9 | 2289 | 43.0741 | 0 | [26 empty] | 2290 | #NAME? |  | 2290 | #NAME? |  | 2290 | 1919.8633 | #NAME?
10 | 2290 | 43.1684 | 0 | [26 empty] | 2291 | #NAME? |  | 2291 | #NAME? |  | 2291 | 1919.6784 | #NAME?
11 | 2291 | 43.2733 | 0 | [26 empty] | 2292 | #NAME? |  | 2292 | #NAME? |  | 2292 | 1919.656 | #NAME?
12 | 2292 | 43.3908 | 36.8003 | [26 empty] | 2293 | #NAME? |  | 2293 | #NAME? |  | 2293 | 1919.4658 | #NAME?
13 | 2293 | 43.5078 | 0 | [26 empty] | 2294 | #NAME? |  | 2294 | #NAME? |  | 2294 | 1919.4007 | #NAME?
14 | 2294 | 43.607 | 438.5281 | [26 empty] | 2295 | #NAME? |  | 2295 | #NAME? |  | 2295 | 1919.2783 | #NAME?
15 | 2295 | 43.6827 | 1568.7884 | [26 empty] | 2296 | #NAME? |  | 2296 | #NAME? |  | 2296 | 1919.0469 | #NAME?
16 | 2296 | 43.7167 | 1559.5656 | [26 empty] | 2297 | #NAME? |  | 2297 | #NAME? |  | 2297 | 1918.9755 | #NAME?
17 | 2297 | 43.692 | 451.2914 | [26 empty] | 2298 | #NAME? |  | 2298 | #NAME? |  | 2298 | 1918.6284 | #NAME?
18 | 2298 | 43.582 | 1816.7043 | [26 empty] | 2299 | #NAME? |  | 2299 | #NAME? |  | 2299 | 1918.55 | #NAME?
19 | 2299 | 43.4138 | 1976.9413 | [26 empty] | 2300 | #NAME? |  | 2300 | #NAME? |  | 2300 | 1918.3883 | #NAME?
20 | 2300 | 43.2338 | 1961.4679 | [26 empty] | 2301 | #NAME? |  | 2301 | #NAME? |  | 2301 | 1918.3619 | #NAME?
21 | 2301 | 43.0769 | 1941.4194 | [26 empty] | 2302 | #NAME? |  | 2302 | #NAME? |  | 2302 | 1918.0997 | #NAME?
22 | 2302 | 42.9611 | 1881.4022 | [26 empty] | 2303 | #NAME? |  | 2303 | #NAME? |  | 2303 | 1917.8386 | #NAME?
23 | 2303 | 42.8863 | 1767.2111 | [26 empty] | 2304 | #NAME? |  | 2304 | #NAME? |  | 2304 | 1917.7921 | #NAME?
0 | 2304 | 42.7471 | 1670.586 | [26 empty] | 2305 | #NAME? |  | 2305 | #NAME? |  | 2305 | 1917.7166 | #NAME?
1 | 2305 | 42.7471 | 1605.1222 | [26 empty] | 2306 | #NAME? |  | 2306 | #NAME? |  | 2306 | 1917.3973 | #NAME?
2 | 2306 | 42.7091 | 1548.9953 | [26 empty] | 2307 | #NAME? |  | 2307 | #NAME? |  | 2307 | 1917.3498 | #NAME?
3 | 2307 | 42.6715 | 1504.4015 | [26 empty] | 2308 | #NAME? |  | 2308 | #NAME? |  | 2308 | 1917.3046 | #NAME?
4 | 2308 | 42.6476 | 1466.9481 | [26 empty] | 2309 | #NAME? |  | 2309 | #NAME? |  | 2309 | 1916.9947 | #NAME?
5 | 2309 | 42.6572 | 1445.7972 | [26 empty] | 2310 | #NAME? |  | 2310 | #NAME? |  | 2310 | 1916.5403 | #NAME?
6 | 2310 | 42.7183 | 1319.0485 | [26 empty] | 2311 | #NAME? |  | 2311 | #NAME? |  | 2311 | 1916.5162 | #NAME?
7 | 2311 | 42.8286 | 1464.1117 | [26 empty] | 2312 | #NAME? |  | 2312 | #NAME? |  | 2312 | 1916.023 | #NAME?
8 | 2312 | 42.9588 | 0 | [26 empty] | 2313 | #NAME? |  | 2313 | #NAME? |  | 2313 | 1916.0162 | #NAME?
9 | 2313 | 43.0741 | 0 | [26 empty] | 2314 | #NAME? |  | 2314 | #NAME? |  | 2314 | 1915.8744 | #NAME?
10 | 2314 | 43.1684 | 0 | [26 empty] | 2315 | #NAME? |  | 2315 | #NAME? |  | 2315 | 1915.756 | #NAME?
11 | 2315 | 43.2733 | 0 | [26 empty] | 2316 | #NAME? |  | 2316 | #NAME? |  | 2316 | 1915.686 | #NAME?
12 | 2316 | 43.3908 | 0 | [26 empty] | 2317 | #NAME? |  | 2317 | #NAME? |  | 2317 | 1915.5811 | #NAME?
13 | 2317 | 43.5078 | 0 | [26 empty] | 2318 | #NAME? |  | 2318 | #NAME? |  | 2318 | 1915.35 | #NAME?
14 | 2318 | 43.607 | 0 | [26 empty] | 2319 | #NAME? |  | 2319 | #NAME? |  | 2319 | 1915.2438 | #NAME?
15 | 2319 | 43.6827 | 0 | [26 empty] | 2320 | #NAME? |  | 2320 | #NAME? |  | 2320 | 1915.2408 | #NAME?
16 | 2320 | 43.7167 | 0 | [26 empty] | 2321 | #NAME? |  | 2321 | #NAME? |  | 2321 | 1915.003 | #NAME?
17 | 2321 | 43.692 | 324.8472 | [26 empty] | 2322 | #NAME? |  | 2322 | #NAME? |  | 2322 | 1914.5789 | #NAME?
18 | 2322 | 43.582 | 1683.1815 | [26 empty] | 2323 | #NAME? |  | 2323 | #NAME? |  | 2323 | 1914.4375 | #NAME?
19 | 2323 | 43.4138 | 1820.7756 | [26 empty] | 2324 | #NAME? |  | 2324 | #NAME? |  | 2324 | 1914.2603 | #NAME?
20 | 2324 | 43.2338 | 1809.9451 | [26 empty] | 2325 | #NAME? |  | 2325 | #NAME? |  | 2325 | 1914.2208 | #NAME?
21 | 2325 | 43.0769 | 1765.0679 | [26 empty] | 2326 | #NAME? |  | 2326 | #NAME? |  | 2326 | 1914.164 | #NAME?
22 | 2326 | 42.9611 | 1727.0383 | [26 empty] | 2327 | #NAME? |  | 2327 | #NAME? |  | 2327 | 1914.1323 | #NAME?
23 | 2327 | 42.8863 | 1671.295 | [26 empty] | 2328 | #NAME? |  | 2328 | #NAME? |  | 2328 | 1914.0744 | #NAME?
0 | 2328 | 42.7471 | 1592.7071 | [26 empty] | 2329 | #NAME? |  | 2329 | #NAME? |  | 2329 | 1914.0461 | #NAME?
1 | 2329 | 42.7471 | 1523.4756 | [26 empty] | 2330 | #NAME? |  | 2330 | #NAME? |  | 2330 | 1913.8997 | #NAME?
2 | 2330 | 42.7091 | 1471.9867 | [26 empty] | 2331 | #NAME? |  | 2331 | #NAME? |  | 2331 | 1913.8274 | #NAME?
3 | 2331 | 42.6715 | 1433.1986 | [26 empty] | 2332 | #NAME? |  | 2332 | #NAME? |  | 2332 | 1913.7536 | #NAME?
4 | 2332 | 42.6476 | 1380.4044 | [26 empty] | 2333 | #NAME? |  | 2333 | #NAME? |  | 2333 | 1913.671 | #NAME?
5 | 2333 | 42.6572 | 1311.5299 | [26 empty] | 2334 | #NAME? |  | 2334 | #NAME? |  | 2334 | 1913.6644 | #NAME?
6 | 2334 | 42.7183 | 1046.5692 | [26 empty] | 2335 | #NAME? |  | 2335 | #NAME? |  | 2335 | 1913.5051 | #NAME?
7 | 2335 | 42.8286 | 0 | [26 empty] | 2336 | #NAME? |  | 2336 | #NAME? |  | 2336 | 1913.4356 | #NAME?
8 | 2336 | 42.9588 | 0 | [26 empty] | 2337 | #NAME? |  | 2337 | #NAME? |  | 2337 | 1913.2067 | #NAME?
9 | 2337 | 43.0741 | 0 | [26 empty] | 2338 | #NAME? |  | 2338 | #NAME? |  | 2338 | 1913.1633 | #NAME?
10 | 2338 | 43.1684 | 0 | [26 empty] | 2339 | #NAME? |  | 2339 | #NAME? |  | 2339 | 1913.1535 | #NAME?
11 | 2339 | 43.2733 | 0 | [26 empty] | 2340 | #NAME? |  | 2340 | #NAME? |  | 2340 | 1912.9435 | #NAME?
12 | 2340 | 43.3908 | 477.2844 | [26 empty] | 2341 | #NAME? |  | 2341 | #NAME? |  | 2341 | 1912.7908 | #NAME?
13 | 2341 | 43.5078 | 0 | [26 empty] | 2342 | #NAME? |  | 2342 | #NAME? |  | 2342 | 1912.719 | #NAME?
14 | 2342 | 43.607 | 0 | [26 empty] | 2343 | #NAME? |  | 2343 | #NAME? |  | 2343 | 1912.5234 | #NAME?
15 | 2343 | 43.6827 | 0 | [26 empty] | 2344 | #NAME? |  | 2344 | #NAME? |  | 2344 | 1912.5076 | #NAME?
16 | 2344 | 43.7167 | 1390.8723 | [26 empty] | 2345 | #NAME? |  | 2345 | #NAME? |  | 2345 | 1912.1992 | #NAME?
17 | 2345 | 43.692 | 281.7338 | [26 empty] | 2346 | #NAME? |  | 2346 | #NAME? |  | 2346 | 1912.094 | #NAME?
18 | 2346 | 43.582 | 1597.1108 | [26 empty] | 2347 | #NAME? |  | 2347 | #NAME? |  | 2347 | 1912.0769 | #NAME?
19 | 2347 | 43.4138 | 1689.9835 | [26 empty] | 2348 | #NAME? |  | 2348 | #NAME? |  | 2348 | 1911.8546 | #NAME?
20 | 2348 | 43.2338 | 1667.9507 | [26 empty] | 2349 | #NAME? |  | 2349 | #NAME? |  | 2349 | 1911.7404 | #NAME?
21 | 2349 | 43.0769 | 1656.7032 | [26 empty] | 2350 | #NAME? |  | 2350 | #NAME? |  | 2350 | 1911.6764 | #NAME?
22 | 2350 | 42.9611 | 1637.2899 | [26 empty] | 2351 | #NAME? |  | 2351 | #NAME? |  | 2351 | 1911.4286 | #NAME?
23 | 2351 | 42.8863 | 1608.9006 | [26 empty] | 2352 | #NAME? |  | 2352 | #NAME? |  | 2352 | 1911.3103 | #NAME?
0 | 2352 | 42.7471 | 1599.2829 | [26 empty] | 2353 | #NAME? |  | 2353 | #NAME? |  | 2353 | 1911.2061 | #NAME?
1 | 2353 | 42.7471 | 1532.3146 | [26 empty] | 2354 | #NAME? |  | 2354 | #NAME? |  | 2354 | 1910.8388 | #NAME?
2 | 2354 | 42.7091 | 1483.214 | [26 empty] | 2355 | #NAME? |  | 2355 | #NAME? |  | 2355 | 1910.7083 | #NAME?
3 | 2355 | 42.6715 | 1441.0362 | [26 empty] | 2356 | #NAME? |  | 2356 | #NAME? |  | 2356 | 1910.6302 | #NAME?
4 | 2356 | 42.6476 | 1391.47 | [26 empty] | 2357 | #NAME? |  | 2357 | #NAME? |  | 2357 | 1910.498 | #NAME?
5 | 2357 | 42.6572 | 1300.8572 | [26 empty] | 2358 | #NAME? |  | 2358 | #NAME? |  | 2358 | 1910.3984 | #NAME?
6 | 2358 | 42.7183 | 965.595 | [26 empty] | 2359 | #NAME? |  | 2359 | #NAME? |  | 2359 | 1910.2658 | #NAME?
7 | 2359 | 42.8286 | 0 | [26 empty] | 2360 | #NAME? |  | 2360 | #NAME? |  | 2360 | 1910.2326 | #NAME?
8 | 2360 | 42.9588 | 0 | [26 empty] | 2361 | #NAME? |  | 2361 | #NAME? |  | 2361 | 1910.155 | #NAME?
9 | 2361 | 43.0741 | 0 | [26 empty] | 2362 | #NAME? |  | 2362 | #NAME? |  | 2362 | 1909.7357 | #NAME?
10 | 2362 | 43.1684 | 0 | [26 empty] | 2363 | #NAME? |  | 2363 | #NAME? |  | 2363 | 1909.6756 | #NAME?
11 | 2363 | 43.2733 | 0 | [26 empty] | 2364 | #NAME? |  | 2364 | #NAME? |  | 2364 | 1909.5863 | #NAME?
12 | 2364 | 43.3908 | 0 | [26 empty] | 2365 | #NAME? |  | 2365 | #NAME? |  | 2365 | 1908.9336 | #NAME?
13 | 2365 | 43.5078 | 0 | [26 empty] | 2366 | #NAME? |  | 2366 | #NAME? |  | 2366 | 1908.7211 | #NAME?
14 | 2366 | 43.607 | 0 | [26 empty] | 2367 | #NAME? |  | 2367 | #NAME? |  | 2367 | 1908.167 | #NAME?
15 | 2367 | 43.6827 | 0 | [26 empty] | 2368 | #NAME? |  | 2368 | #NAME? |  | 2368 | 1908.1617 | #NAME?
16 | 2368 | 43.7167 | 0 | [26 empty] | 2369 | #NAME? |  | 2369 | #NAME? |  | 2369 | 1908.0832 | #NAME?
17 | 2369 | 43.692 | 235.982 | [26 empty] | 2370 | #NAME? |  | 2370 | #NAME? |  | 2370 | 1908.0276 | #NAME?
18 | 2370 | 43.582 | 1598.8735 | [26 empty] | 2371 | #NAME? |  | 2371 | #NAME? |  | 2371 | 1908.0074 | #NAME?
19 | 2371 | 43.4138 | 1743.6334 | [26 empty] | 2372 | #NAME? |  | 2372 | #NAME? |  | 2372 | 1907.8554 | #NAME?
20 | 2372 | 43.2338 | 1887.9402 | [26 empty] | 2373 | #NAME? |  | 2373 | #NAME? |  | 2373 | 1907.798 | #NAME?
21 | 2373 | 43.0769 | 1898.1729 | [26 empty] | 2374 | #NAME? |  | 2374 | #NAME? |  | 2374 | 1907.7796 | #NAME?
22 | 2374 | 42.9611 | 1875.4008 | [26 empty] | 2375 | #NAME? |  | 2375 | #NAME? |  | 2375 | 1907.6839 | #NAME?
23 | 2375 | 42.8863 | 1810.1528 | [26 empty] | 2376 | #NAME? |  | 2376 | #NAME? |  | 2376 | 1907.6189 | #NAME?
0 | 2376 | 42.7471 | 1712.8205 | [26 empty] | 2377 | #NAME? |  | 2377 | #NAME? |  | 2377 | 1907.496 | #NAME?
1 | 2377 | 42.7471 | 1635.9978 | [26 empty] | 2378 | #NAME? |  | 2378 | #NAME? |  | 2378 | 1907.4481 | #NAME?
2 | 2378 | 42.7091 | 1588.9092 | [26 empty] | 2379 | #NAME? |  | 2379 | #NAME? |  | 2379 | 1907.1026 | #NAME?
3 | 2379 | 42.6715 | 1547.6239 | [26 empty] | 2380 | #NAME? |  | 2380 | #NAME? |  | 2380 | 1906.4845 | #NAME?
4 | 2380 | 42.6476 | 1541.2834 | [26 empty] | 2381 | #NAME? |  | 2381 | #NAME? |  | 2381 | 1906.4385 | #NAME?
5 | 2381 | 42.6572 | 1505.1881 | [26 empty] | 2382 | #NAME? |  | 2382 | #NAME? |  | 2382 | 1906.3498 | #NAME?
6 | 2382 | 42.7183 | 1338.0041 | [26 empty] | 2383 | #NAME? |  | 2383 | #NAME? |  | 2383 | 1906.0993 | #NAME?
7 | 2383 | 42.8286 | 31.0332 | [26 empty] | 2384 | #NAME? |  | 2384 | #NAME? |  | 2384 | 1906.0151 | #NAME?
8 | 2384 | 42.9588 | 0 | [26 empty] | 2385 | #NAME? |  | 2385 | #NAME? |  | 2385 | 1905.9674 | #NAME?
9 | 2385 | 43.0741 | 0 | [26 empty] | 2386 | #NAME? |  | 2386 | #NAME? |  | 2386 | 1905.9517 | #NAME?
10 | 2386 | 43.1684 | 0 | [26 empty] | 2387 | #NAME? |  | 2387 | #NAME? |  | 2387 | 1905.9057 | #NAME?
11 | 2387 | 43.2733 | 0 | [26 empty] | 2388 | #NAME? |  | 2388 | #NAME? |  | 2388 | 1905.8953 | #NAME?
12 | 2388 | 43.3908 | 0 | [26 empty] | 2389 | #NAME? |  | 2389 | #NAME? |  | 2389 | 1905.8105 | #NAME?
13 | 2389 | 43.5078 | 0 | [26 empty] | 2390 | #NAME? |  | 2390 | #NAME? |  | 2390 | 1905.5122 | #NAME?
14 | 2390 | 43.607 | 0 | [26 empty] | 2391 | #NAME? |  | 2391 | #NAME? |  | 2391 | 1905.2687 | #NAME?
15 | 2391 | 43.6827 | 176.1232 | [26 empty] | 2392 | #NAME? |  | 2392 | #NAME? |  | 2392 | 1905.2553 | #NAME?
16 | 2392 | 43.7167 | 384.7641 | [26 empty] | 2393 | #NAME? |  | 2393 | #NAME? |  | 2393 | 1905.249 | #NAME?
17 | 2393 | 43.692 | 1003.0288 | [26 empty] | 2394 | #NAME? |  | 2394 | #NAME? |  | 2394 | 1905.0161 | #NAME?
18 | 2394 | 43.582 | 1846.7968 | [26 empty] | 2395 | #NAME? |  | 2395 | #NAME? |  | 2395 | 1904.9474 | #NAME?
19 | 2395 | 43.4138 | 2073.8084 | [26 empty] | 2396 | #NAME? |  | 2396 | #NAME? |  | 2396 | 1904.6031 | #NAME?
20 | 2396 | 43.2338 | 2075.3409 | [26 empty] | 2397 | #NAME? |  | 2397 | #NAME? |  | 2397 | 1904.5898 | #NAME?
21 | 2397 | 43.0769 | 2065.2601 | [26 empty] | 2398 | #NAME? |  | 2398 | #NAME? |  | 2398 | 1904.5207 | #NAME?
22 | 2398 | 42.9611 | 1997.5188 | [26 empty] | 2399 | #NAME? |  | 2399 | #NAME? |  | 2399 | 1904.4266 | #NAME?
23 | 2399 | 42.8863 | 1914.4413 | [26 empty] | 2400 | #NAME? |  | 2400 | #NAME? |  | 2400 | 1904.238 | #NAME?
0 | 2400 | 42.7471 | 1816.9033 | [26 empty] | 2401 | #NAME? |  | 2401 | #NAME? |  | 2401 | 1903.9982 | #NAME?
1 | 2401 | 42.7471 | 1740.1106 | [26 empty] | 2402 | #NAME? |  | 2402 | #NAME? |  | 2402 | 1903.88 | #NAME?
2 | 2402 | 42.7091 | 1686.2539 | [26 empty] | 2403 | #NAME? |  | 2403 | #NAME? |  | 2403 | 1903.8026 | #NAME?
3 | 2403 | 42.6715 | 1637.3407 | [26 empty] | 2404 | #NAME? |  | 2404 | #NAME? |  | 2404 | 1903.4823 | #NAME?
4 | 2404 | 42.6476 | 1612.7837 | [26 empty] | 2405 | #NAME? |  | 2405 | #NAME? |  | 2405 | 1903.3703 | #NAME?
5 | 2405 | 42.6572 | 1570.4517 | [26 empty] | 2406 | #NAME? |  | 2406 | #NAME? |  | 2406 | 1903.1856 | #NAME?
6 | 2406 | 42.7183 | 1359.7234 | [26 empty] | 2407 | #NAME? |  | 2407 | #NAME? |  | 2407 | 1903.1296 | #NAME?
7 | 2407 | 42.8286 | 0 | [26 empty] | 2408 | #NAME? |  | 2408 | #NAME? |  | 2408 | 1902.9566 | #NAME?
8 | 2408 | 42.9588 | 0 | [26 empty] | 2409 | #NAME? |  | 2409 | #NAME? |  | 2409 | 1902.9316 | #NAME?
9 | 2409 | 43.0741 | 0 | [26 empty] | 2410 | #NAME? |  | 2410 | #NAME? |  | 2410 | 1902.8892 | #NAME?
10 | 2410 | 43.1684 | 0 | [26 empty] | 2411 | #NAME? |  | 2411 | #NAME? |  | 2411 | 1902.8801 | #NAME?
11 | 2411 | 43.2733 | 0 | [26 empty] | 2412 | #NAME? |  | 2412 | #NAME? |  | 2412 | 1902.839 | #NAME?
12 | 2412 | 43.3908 | 0 | [26 empty] | 2413 | #NAME? |  | 2413 | #NAME? |  | 2413 | 1902.7851 | #NAME?
13 | 2413 | 43.5078 | 0 | [26 empty] | 2414 | #NAME? |  | 2414 | #NAME? |  | 2414 | 1902.6734 | #NAME?
14 | 2414 | 43.607 | 0 | [26 empty] | 2415 | #NAME? |  | 2415 | #NAME? |  | 2415 | 1902.5247 | #NAME?
15 | 2415 | 43.6827 | 0 | [26 empty] | 2416 | #NAME? |  | 2416 | #NAME? |  | 2416 | 1902.5157 | #NAME?
16 | 2416 | 43.7167 | 0 | [26 empty] | 2417 | #NAME? |  | 2417 | #NAME? |  | 2417 | 1902.1797 | #NAME?
17 | 2417 | 43.692 | 557.4652 | [26 empty] | 2418 | #NAME? |  | 2418 | #NAME? |  | 2418 | 1901.648 | #NAME?
18 | 2418 | 43.582 | 1886.1125 | [26 empty] | 2419 | #NAME? |  | 2419 | #NAME? |  | 2419 | 1901.5806 | #NAME?
19 | 2419 | 43.4138 | 2084.6766 | [26 empty] | 2420 | #NAME? |  | 2420 | #NAME? |  | 2420 | 1901.513 | #NAME?
20 | 2420 | 43.2338 | 2062.8518 | [26 empty] | 2421 | #NAME? |  | 2421 | #NAME? |  | 2421 | 1901.4113 | #NAME?
21 | 2421 | 43.0769 | 2035.311 | [26 empty] | 2422 | #NAME? |  | 2422 | #NAME? |  | 2422 | 1901.3727 | #NAME?
22 | 2422 | 42.9611 | 1996.4861 | [26 empty] | 2423 | #NAME? |  | 2423 | #NAME? |  | 2423 | 1900.8552 | #NAME?
23 | 2423 | 42.8863 | 1900.8913 | [26 empty] | 2424 | #NAME? |  | 2424 | #NAME? |  | 2424 | 1900.8471 | #NAME?
0 | 2424 | 42.7471 | 1795.8891 | [26 empty] | 2425 | #NAME? |  | 2425 | #NAME? |  | 2425 | 1900.7063 | #NAME?
1 | 2425 | 42.7471 | 1721.5382 | [26 empty] | 2426 | #NAME? |  | 2426 | #NAME? |  | 2426 | 1900.4644 | #NAME?
2 | 2426 | 42.7091 | 1664.7735 | [26 empty] | 2427 | #NAME? |  | 2427 | #NAME? |  | 2427 | 1900.4203 | #NAME?
3 | 2427 | 42.6715 | 1636.021 | [26 empty] | 2428 | #NAME? |  | 2428 | #NAME? |  | 2428 | 1900.049 | #NAME?
4 | 2428 | 42.6476 | 1631.1056 | [26 empty] | 2429 | #NAME? |  | 2429 | #NAME? |  | 2429 | 1900.0353 | #NAME?
5 | 2429 | 42.6572 | 1597.6437 | [26 empty] | 2430 | #NAME? |  | 2430 | #NAME? |  | 2430 | 1899.9848 | #NAME?
6 | 2430 | 42.7183 | 1366.3856 | [26 empty] | 2431 | #NAME? |  | 2431 | #NAME? |  | 2431 | 1899.7535 | #NAME?
7 | 2431 | 42.8286 | 0 | [26 empty] | 2432 | #NAME? |  | 2432 | #NAME? |  | 2432 | 1899.7465 | #NAME?
8 | 2432 | 42.9588 | 0 | [26 empty] | 2433 | #NAME? |  | 2433 | #NAME? |  | 2433 | 1899.6419 | #NAME?
9 | 2433 | 43.0741 | 0 | [26 empty] | 2434 | #NAME? |  | 2434 | #NAME? |  | 2434 | 1899.635 | #NAME?
10 | 2434 | 43.1684 | 0 | [26 empty] | 2435 | #NAME? |  | 2435 | #NAME? |  | 2435 | 1899.3627 | #NAME?
11 | 2435 | 43.2733 | 0 | [26 empty] | 2436 | #NAME? |  | 2436 | #NAME? |  | 2436 | 1899.33 | #NAME?
12 | 2436 | 43.3908 | 0 | [26 empty] | 2437 | #NAME? |  | 2437 | #NAME? |  | 2437 | 1899.3283 | #NAME?
13 | 2437 | 43.5078 | 0 | [26 empty] | 2438 | #NAME? |  | 2438 | #NAME? |  | 2438 | 1899.2457 | #NAME?
14 | 2438 | 43.607 | 0 | [26 empty] | 2439 | #NAME? |  | 2439 | #NAME? |  | 2439 | 1899.1741 | #NAME?
15 | 2439 | 43.6827 | 0 | [26 empty] | 2440 | #NAME? |  | 2440 | #NAME? |  | 2440 | 1899.0756 | #NAME?
16 | 2440 | 43.7167 | 0 | [26 empty] | 2441 | #NAME? |  | 2441 | #NAME? |  | 2441 | 1899.0326 | #NAME?
17 | 2441 | 43.692 | 586.558 | [26 empty] | 2442 | #NAME? |  | 2442 | #NAME? |  | 2442 | 1899.0138 | #NAME?
18 | 2442 | 43.582 | 1925.1789 | [26 empty] | 2443 | #NAME? |  | 2443 | #NAME? |  | 2443 | 1898.9784 | #NAME?
19 | 2443 | 43.4138 | 2075.969 | [26 empty] | 2444 | #NAME? |  | 2444 | #NAME? |  | 2444 | 1898.8846 | #NAME?
20 | 2444 | 43.2338 | 1957.6349 | [26 empty] | 2445 | #NAME? |  | 2445 | #NAME? |  | 2445 | 1898.7303 | #NAME?
21 | 2445 | 43.0769 | 2009.4117 | [26 empty] | 2446 | #NAME? |  | 2446 | #NAME? |  | 2446 | 1898.6726 | #NAME?
22 | 2446 | 42.9611 | 1983.2792 | [26 empty] | 2447 | #NAME? |  | 2447 | #NAME? |  | 2447 | 1898.432 | #NAME?
23 | 2447 | 42.8863 | 1907.4572 | [26 empty] | 2448 | #NAME? |  | 2448 | #NAME? |  | 2448 | 1898.1794 | #NAME?
0 | 2448 | 42.7471 | 1734.8085 | [26 empty] | 2449 | #NAME? |  | 2449 | #NAME? |  | 2449 | 1897.6198 | #NAME?
1 | 2449 | 42.7471 | 1656.6538 | [26 empty] | 2450 | #NAME? |  | 2450 | #NAME? |  | 2450 | 1897.6109 | #NAME?
2 | 2450 | 42.7091 | 1587.6145 | [26 empty] | 2451 | #NAME? |  | 2451 | #NAME? |  | 2451 | 1897.6047 | #NAME?
3 | 2451 | 42.6715 | 1550.199 | [26 empty] | 2452 | #NAME? |  | 2452 | #NAME? |  | 2452 | 1897.4837 | #NAME?
4 | 2452 | 42.6476 | 1575.6644 | [26 empty] | 2453 | #NAME? |  | 2453 | #NAME? |  | 2453 | 1897.1744 | #NAME?
5 | 2453 | 42.6572 | 1530.9252 | [26 empty] | 2454 | #NAME? |  | 2454 | #NAME? |  | 2454 | 1897.0724 | #NAME?
6 | 2454 | 42.7183 | 1306.0682 | [26 empty] | 2455 | #NAME? |  | 2455 | #NAME? |  | 2455 | 1897.0187 | #NAME?
7 | 2455 | 42.8286 | 0 | [26 empty] | 2456 | #NAME? |  | 2456 | #NAME? |  | 2456 | 1897.0131 | #NAME?
8 | 2456 | 42.9588 | 0 | [26 empty] | 2457 | #NAME? |  | 2457 | #NAME? |  | 2457 | 1896.7729 | #NAME?
9 | 2457 | 43.0741 | 0 | [26 empty] | 2458 | #NAME? |  | 2458 | #NAME? |  | 2458 | 1896.7669 | #NAME?
10 | 2458 | 43.1684 | 0 | [26 empty] | 2459 | #NAME? |  | 2459 | #NAME? |  | 2459 | 1896.5801 | #NAME?
11 | 2459 | 43.2733 | 0 | [26 empty] | 2460 | #NAME? |  | 2460 | #NAME? |  | 2460 | 1896.5282 | #NAME?
12 | 2460 | 43.3908 | 0 | [26 empty] | 2461 | #NAME? |  | 2461 | #NAME? |  | 2461 | 1896.3993 | #NAME?
13 | 2461 | 43.5078 | 0 | [26 empty] | 2462 | #NAME? |  | 2462 | #NAME? |  | 2462 | 1896.2666 | #NAME?
14 | 2462 | 43.607 | 0 | [26 empty] | 2463 | #NAME? |  | 2463 | #NAME? |  | 2463 | 1895.7661 | #NAME?
15 | 2463 | 43.6827 | 0 | [26 empty] | 2464 | #NAME? |  | 2464 | #NAME? |  | 2464 | 1895.535 | #NAME?
16 | 2464 | 43.7167 | 0 | [26 empty] | 2465 | #NAME? |  | 2465 | #NAME? |  | 2465 | 1895.5036 | #NAME?
17 | 2465 | 43.692 | 524.7189 | [26 empty] | 2466 | #NAME? |  | 2466 | #NAME? |  | 2466 | 1895.2432 | #NAME?
18 | 2466 | 43.582 | 1833.2735 | [26 empty] | 2467 | #NAME? |  | 2467 | #NAME? |  | 2467 | 1895.2052 | #NAME?
19 | 2467 | 43.4138 | 1977.2691 | [26 empty] | 2468 | #NAME? |  | 2468 | #NAME? |  | 2468 | 1894.9129 | #NAME?
20 | 2468 | 43.2338 | 1951.2927 | [26 empty] | 2469 | #NAME? |  | 2469 | #NAME? |  | 2469 | 1894.798 | #NAME?
21 | 2469 | 43.0769 | 1952.7101 | [26 empty] | 2470 | #NAME? |  | 2470 | #NAME? |  | 2470 | 1894.7552 | #NAME?
22 | 2470 | 42.9611 | 1937.4248 | [26 empty] | 2471 | #NAME? |  | 2471 | #NAME? |  | 2471 | 1894.603 | #NAME?
23 | 2471 | 42.8863 | 1831.2136 | [26 empty] | 2472 | #NAME? |  | 2472 | #NAME? |  | 2472 | 1894.5858 | #NAME?
0 | 2472 | 42.7471 | 1741.9877 | [26 empty] | 2473 | #NAME? |  | 2473 | #NAME? |  | 2473 | 1894.5854 | #NAME?
1 | 2473 | 42.7471 | 1682.1662 | [26 empty] | 2474 | #NAME? |  | 2474 | #NAME? |  | 2474 | 1894.5293 | #NAME?
2 | 2474 | 42.7091 | 1632.1259 | [26 empty] | 2475 | #NAME? |  | 2475 | #NAME? |  | 2475 | 1894.0158 | #NAME?
3 | 2475 | 42.6715 | 1592.4578 | [26 empty] | 2476 | #NAME? |  | 2476 | #NAME? |  | 2476 | 1893.8727 | #NAME?
4 | 2476 | 42.6476 | 1583.0959 | [26 empty] | 2477 | #NAME? |  | 2477 | #NAME? |  | 2477 | 1893.8351 | #NAME?
5 | 2477 | 42.6572 | 1564.0943 | [26 empty] | 2478 | #NAME? |  | 2478 | #NAME? |  | 2478 | 1893.6366 | #NAME?
6 | 2478 | 42.7183 | 1643.6594 | [26 empty] | 2479 | #NAME? |  | 2479 | #NAME? |  | 2479 | 1893.6109 | #NAME?
7 | 2479 | 42.8286 | 1596.7278 | [26 empty] | 2480 | #NAME? |  | 2480 | #NAME? |  | 2480 | 1893.3961 | #NAME?
8 | 2480 | 42.9588 | 1542.3672 | [26 empty] | 2481 | #NAME? |  | 2481 | #NAME? |  | 2481 | 1893.281 | #NAME?
9 | 2481 | 43.0741 | 1478.9442 | [26 empty] | 2482 | #NAME? |  | 2482 | #NAME? |  | 2482 | 1893.1163 | #NAME?
10 | 2482 | 43.1684 | 503.5746 | [26 empty] | 2483 | #NAME? |  | 2483 | #NAME? |  | 2483 | 1893.0542 | #NAME?
11 | 2483 | 43.2733 | 1083.7614 | [26 empty] | 2484 | #NAME? |  | 2484 | #NAME? |  | 2484 | 1892.7898 | #NAME?
12 | 2484 | 43.3908 | 1699.7833 | [26 empty] | 2485 | #NAME? |  | 2485 | #NAME? |  | 2485 | 1892.7383 | #NAME?
13 | 2485 | 43.5078 | 724.7804 | [26 empty] | 2486 | #NAME? |  | 2486 | #NAME? |  | 2486 | 1892.7094 | #NAME?
14 | 2486 | 43.607 | 379.9984 | [26 empty] | 2487 | #NAME? |  | 2487 | #NAME? |  | 2487 | 1892.5221 | #NAME?
15 | 2487 | 43.6827 | 813.3775 | [26 empty] | 2488 | #NAME? |  | 2488 | #NAME? |  | 2488 | 1892.3802 | #NAME?
16 | 2488 | 43.7167 | 0 | [26 empty] | 2489 | #NAME? |  | 2489 | #NAME? |  | 2489 | 1892.3111 | #NAME?
17 | 2489 | 43.692 | 798.2566 | [26 empty] | 2490 | #NAME? |  | 2490 | #NAME? |  | 2490 | 1892.1373 | #NAME?
18 | 2490 | 43.582 | 1937.5177 | [26 empty] | 2491 | #NAME? |  | 2491 | #NAME? |  | 2491 | 1892.0005 | #NAME?
19 | 2491 | 43.4138 | 1988.4061 | [26 empty] | 2492 | #NAME? |  | 2492 | #NAME? |  | 2492 | 1891.9775 | #NAME?
20 | 2492 | 43.2338 | 1930.689 | [26 empty] | 2493 | #NAME? |  | 2493 | #NAME? |  | 2493 | 1891.653 | #NAME?
21 | 2493 | 43.0769 | 1920.1134 | [26 empty] | 2494 | #NAME? |  | 2494 | #NAME? |  | 2494 | 1891.6348 | #NAME?
22 | 2494 | 42.9611 | 1876.0858 | [26 empty] | 2495 | #NAME? |  | 2495 | #NAME? |  | 2495 | 1891.4644 | #NAME?
23 | 2495 | 42.8863 | 1833.0554 | [26 empty] | 2496 | #NAME? |  | 2496 | #NAME? |  | 2496 | 1891.1327 | #NAME?
0 | 2496 | 42.7471 | 1753.5465 | [26 empty] | 2497 | #NAME? |  | 2497 | #NAME? |  | 2497 | 1891.1055 | #NAME?
1 | 2497 | 42.7471 | 1672.0408 | [26 empty] | 2498 | #NAME? |  | 2498 | #NAME? |  | 2498 | 1891.0694 | #NAME?
2 | 2498 | 42.7091 | 1621.6699 | [26 empty] | 2499 | #NAME? |  | 2499 | #NAME? |  | 2499 | 1891.036 | #NAME?
3 | 2499 | 42.6715 | 1598.5409 | [26 empty] | 2500 | #NAME? |  | 2500 | #NAME? |  | 2500 | 1890.9419 | #NAME?
4 | 2500 | 42.6476 | 1548.646 | [26 empty] | 2501 | #NAME? |  | 2501 | #NAME? |  | 2501 | 1890.7938 | #NAME?
5 | 2501 | 42.6572 | 1456.8518 | [26 empty] | 2502 | #NAME? |  | 2502 | #NAME? |  | 2502 | 1890.3788 | #NAME?
6 | 2502 | 42.7183 | 1425.6823 | [26 empty] | 2503 | #NAME? |  | 2503 | #NAME? |  | 2503 | 1890.2146 | #NAME?
7 | 2503 | 42.8286 | 1114.4964 | [26 empty] | 2504 | #NAME? |  | 2504 | #NAME? |  | 2504 | 1890.0595 | #NAME?
8 | 2504 | 42.9588 | 0 | [26 empty] | 2505 | #NAME? |  | 2505 | #NAME? |  | 2505 | 1890.0379 | #NAME?
9 | 2505 | 43.0741 | 0 | [26 empty] | 2506 | #NAME? |  | 2506 | #NAME? |  | 2506 | 1889.999 | #NAME?
10 | 2506 | 43.1684 | 0 | [26 empty] | 2507 | #NAME? |  | 2507 | #NAME? |  | 2507 | 1889.8617 | #NAME?
11 | 2507 | 43.2733 | 0 | [26 empty] | 2508 | #NAME? |  | 2508 | #NAME? |  | 2508 | 1889.7229 | #NAME?
12 | 2508 | 43.3908 | 0 | [26 empty] | 2509 | #NAME? |  | 2509 | #NAME? |  | 2509 | 1889.6145 | #NAME?
13 | 2509 | 43.5078 | 0 | [26 empty] | 2510 | #NAME? |  | 2510 | #NAME? |  | 2510 | 1889.4948 | #NAME?
14 | 2510 | 43.607 | 0 | [26 empty] | 2511 | #NAME? |  | 2511 | #NAME? |  | 2511 | 1889.4224 | #NAME?
15 | 2511 | 43.6827 | 0 | [26 empty] | 2512 | #NAME? |  | 2512 | #NAME? |  | 2512 | 1889.2538 | #NAME?
16 | 2512 | 43.7167 | 0 | [26 empty] | 2513 | #NAME? |  | 2513 | #NAME? |  | 2513 | 1889.25 | #NAME?
17 | 2513 | 43.692 | 612.7287 | [26 empty] | 2514 | #NAME? |  | 2514 | #NAME? |  | 2514 | 1889.0625 | #NAME?
18 | 2514 | 43.582 | 1798.7059 | [26 empty] | 2515 | #NAME? |  | 2515 | #NAME? |  | 2515 | 1889.0271 | #NAME?
19 | 2515 | 43.4138 | 1890.8798 | [26 empty] | 2516 | #NAME? |  | 2516 | #NAME? |  | 2516 | 1888.9288 | #NAME?
20 | 2516 | 43.2338 | 1884.0533 | [26 empty] | 2517 | #NAME? |  | 2517 | #NAME? |  | 2517 | 1888.812 | #NAME?
21 | 2517 | 43.0769 | 1855.9988 | [26 empty] | 2518 | #NAME? |  | 2518 | #NAME? |  | 2518 | 1888.7642 | #NAME?
22 | 2518 | 42.9611 | 1830.1436 | [26 empty] | 2519 | #NAME? |  | 2519 | #NAME? |  | 2519 | 1888.7545 | #NAME?
23 | 2519 | 42.8863 | 1790.6436 | [26 empty] | 2520 | #NAME? |  | 2520 | #NAME? |  | 2520 | 1888.7063 | #NAME?
0 | 2520 | 42.7471 | 1722.8647 | [26 empty] | 2521 | #NAME? |  | 2521 | #NAME? |  | 2521 | 1888.6035 | #NAME?
1 | 2521 | 42.7471 | 1632.5891 | [26 empty] | 2522 | #NAME? |  | 2522 | #NAME? |  | 2522 | 1888.5773 | #NAME?
2 | 2522 | 42.7091 | 1578.1927 | [26 empty] | 2523 | #NAME? |  | 2523 | #NAME? |  | 2523 | 1888.5535 | #NAME?
3 | 2523 | 42.6715 | 1554.0729 | [26 empty] | 2524 | #NAME? |  | 2524 | #NAME? |  | 2524 | 1888.4049 | #NAME?
4 | 2524 | 42.6476 | 1517.7986 | [26 empty] | 2525 | #NAME? |  | 2525 | #NAME? |  | 2525 | 1888.3718 | #NAME?
5 | 2525 | 42.6572 | 1431.8486 | [26 empty] | 2526 | #NAME? |  | 2526 | #NAME? |  | 2526 | 1888.358 | #NAME?
6 | 2526 | 42.7183 | 1165.5617 | [26 empty] | 2527 | #NAME? |  | 2527 | #NAME? |  | 2527 | 1888.2741 | #NAME?
7 | 2527 | 42.8286 | 0 | [26 empty] | 2528 | #NAME? |  | 2528 | #NAME? |  | 2528 | 1888.2526 | #NAME?
8 | 2528 | 42.9588 | 0 | [26 empty] | 2529 | #NAME? |  | 2529 | #NAME? |  | 2529 | 1888.1371 | #NAME?
9 | 2529 | 43.0741 | 0 | [26 empty] | 2530 | #NAME? |  | 2530 | #NAME? |  | 2530 | 1888.0905 | #NAME?
10 | 2530 | 43.1684 | 0 | [26 empty] | 2531 | #NAME? |  | 2531 | #NAME? |  | 2531 | 1887.7832 | #NAME?
11 | 2531 | 43.2733 | 0 | [26 empty] | 2532 | #NAME? |  | 2532 | #NAME? |  | 2532 | 1887.7671 | #NAME?
12 | 2532 | 43.3908 | 0 | [26 empty] | 2533 | #NAME? |  | 2533 | #NAME? |  | 2533 | 1887.7161 | #NAME?
13 | 2533 | 43.5078 | 0 | [26 empty] | 2534 | #NAME? |  | 2534 | #NAME? |  | 2534 | 1887.5228 | #NAME?
14 | 2534 | 43.607 | 0 | [26 empty] | 2535 | #NAME? |  | 2535 | #NAME? |  | 2535 | 1887.3437 | #NAME?
15 | 2535 | 43.6827 | 0 | [26 empty] | 2536 | #NAME? |  | 2536 | #NAME? |  | 2536 | 1887.151 | #NAME?
16 | 2536 | 43.7167 | 0 | [26 empty] | 2537 | #NAME? |  | 2537 | #NAME? |  | 2537 | 1886.654 | #NAME?
17 | 2537 | 43.692 | 419.1109 | [26 empty] | 2538 | #NAME? |  | 2538 | #NAME? |  | 2538 | 1886.4536 | #NAME?
18 | 2538 | 43.582 | 1648.6597 | [26 empty] | 2539 | #NAME? |  | 2539 | #NAME? |  | 2539 | 1886.2705 | #NAME?
19 | 2539 | 43.4138 | 1831.6293 | [26 empty] | 2540 | #NAME? |  | 2540 | #NAME? |  | 2540 | 1886.2188 | #NAME?
20 | 2540 | 43.2338 | 1878.3161 | [26 empty] | 2541 | #NAME? |  | 2541 | #NAME? |  | 2541 | 1886.0297 | #NAME?
21 | 2541 | 43.0769 | 1870.7505 | [26 empty] | 2542 | #NAME? |  | 2542 | #NAME? |  | 2542 | 1885.1619 | #NAME?
22 | 2542 | 42.9611 | 1863.4774 | [26 empty] | 2543 | #NAME? |  | 2543 | #NAME? |  | 2543 | 1885.1547 | #NAME?
23 | 2543 | 42.8863 | 1815.0707 | [26 empty] | 2544 | #NAME? |  | 2544 | #NAME? |  | 2544 | 1884.8125 | #NAME?
0 | 2544 | 42.7471 | 1747.3737 | [26 empty] | 2545 | #NAME? |  | 2545 | #NAME? |  | 2545 | 1884.7172 | #NAME?
1 | 2545 | 42.7471 | 1668.0863 | [26 empty] | 2546 | #NAME? |  | 2546 | #NAME? |  | 2546 | 1884.6109 | #NAME?
2 | 2546 | 42.7091 | 1612.7345 | [26 empty] | 2547 | #NAME? |  | 2547 | #NAME? |  | 2547 | 1884.599 | #NAME?
3 | 2547 | 42.6715 | 1574.4756 | [26 empty] | 2548 | #NAME? |  | 2548 | #NAME? |  | 2548 | 1884.4004 | #NAME?
4 | 2548 | 42.6476 | 1562.1716 | [26 empty] | 2549 | #NAME? |  | 2549 | #NAME? |  | 2549 | 1884.3056 | #NAME?
5 | 2549 | 42.6572 | 1564.4144 | [26 empty] | 2550 | #NAME? |  | 2550 | #NAME? |  | 2550 | 1884.297 | #NAME?
6 | 2550 | 42.7183 | 1362.7036 | [26 empty] | 2551 | #NAME? |  | 2551 | #NAME? |  | 2551 | 1884.2048 | #NAME?
7 | 2551 | 42.8286 | 72.0754 | [26 empty] | 2552 | #NAME? |  | 2552 | #NAME? |  | 2552 | 1884.1274 | #NAME?
8 | 2552 | 42.9588 | 0 | [26 empty] | 2553 | #NAME? |  | 2553 | #NAME? |  | 2553 | 1883.9841 | #NAME?
9 | 2553 | 43.0741 | 0 | [26 empty] | 2554 | #NAME? |  | 2554 | #NAME? |  | 2554 | 1883.9165 | #NAME?
10 | 2554 | 43.1684 | 0 | [26 empty] | 2555 | #NAME? |  | 2555 | #NAME? |  | 2555 | 1883.7809 | #NAME?
11 | 2555 | 43.2733 | 470.2194 | [26 empty] | 2556 | #NAME? |  | 2556 | #NAME? |  | 2556 | 1883.6634 | #NAME?
12 | 2556 | 43.3908 | 364.203 | [26 empty] | 2557 | #NAME? |  | 2557 | #NAME? |  | 2557 | 1883.6539 | #NAME?
13 | 2557 | 43.5078 | 0 | [26 empty] | 2558 | #NAME? |  | 2558 | #NAME? |  | 2558 | 1883.6502 | #NAME?
14 | 2558 | 43.607 | 0 | [26 empty] | 2559 | #NAME? |  | 2559 | #NAME? |  | 2559 | 1883.6142 | #NAME?
15 | 2559 | 43.6827 | 0 | [26 empty] | 2560 | #NAME? |  | 2560 | #NAME? |  | 2560 | 1883.4298 | #NAME?
16 | 2560 | 43.7167 | 0 | [26 empty] | 2561 | #NAME? |  | 2561 | #NAME? |  | 2561 | 1883.3829 | #NAME?
17 | 2561 | 43.692 | 758.228 | [26 empty] | 2562 | #NAME? |  | 2562 | #NAME? |  | 2562 | 1883.3251 | #NAME?
18 | 2562 | 43.582 | 1981.9343 | [26 empty] | 2563 | #NAME? |  | 2563 | #NAME? |  | 2563 | 1883.3164 | #NAME?
19 | 2563 | 43.4138 | 2115.8494 | [26 empty] | 2564 | #NAME? |  | 2564 | #NAME? |  | 2564 | 1883.0502 | #NAME?
20 | 2564 | 43.2338 | 2124.5051 | [26 empty] | 2565 | #NAME? |  | 2565 | #NAME? |  | 2565 | 1883.0314 | #NAME?
21 | 2565 | 43.0769 | 2109.2445 | [26 empty] | 2566 | #NAME? |  | 2566 | #NAME? |  | 2566 | 1882.6816 | #NAME?
22 | 2566 | 42.9611 | 2060.5263 | [26 empty] | 2567 | #NAME? |  | 2567 | #NAME? |  | 2567 | 1882.6198 | #NAME?
23 | 2567 | 42.8863 | 1956.986 | [26 empty] | 2568 | #NAME? |  | 2568 | #NAME? |  | 2568 | 1882.2094 | #NAME?
0 | 2568 | 42.7471 | 1865.2805 | [26 empty] | 2569 | #NAME? |  | 2569 | #NAME? |  | 2569 | 1882.1699 | #NAME?
1 | 2569 | 42.7471 | 1778.7022 | [26 empty] | 2570 | #NAME? |  | 2570 | #NAME? |  | 2570 | 1882.0943 | #NAME?
2 | 2570 | 42.7091 | 1737.5086 | [26 empty] | 2571 | #NAME? |  | 2571 | #NAME? |  | 2571 | 1881.8664 | #NAME?
3 | 2571 | 42.6715 | 1702.8518 | [26 empty] | 2572 | #NAME? |  | 2572 | #NAME? |  | 2572 | 1881.4757 | #NAME?
4 | 2572 | 42.6476 | 1722.1733 | [26 empty] | 2573 | #NAME? |  | 2573 | #NAME? |  | 2573 | 1881.2763 | #NAME?
5 | 2573 | 42.6572 | 1695.4132 | [26 empty] | 2574 | #NAME? |  | 2574 | #NAME? |  | 2574 | 1881.213 | #NAME?
6 | 2574 | 42.7183 | 1448.1766 | [26 empty] | 2575 | #NAME? |  | 2575 | #NAME? |  | 2575 | 1881.21 | #NAME?
7 | 2575 | 42.8286 | 194.2681 | [26 empty] | 2576 | #NAME? |  | 2576 | #NAME? |  | 2576 | 1881.2041 | #NAME?
8 | 2576 | 42.9588 | 0 | [26 empty] | 2577 | #NAME? |  | 2577 | #NAME? |  | 2577 | 1881.08 | #NAME?
9 | 2577 | 43.0741 | 0 | [26 empty] | 2578 | #NAME? |  | 2578 | #NAME? |  | 2578 | 1880.7272 | #NAME?
10 | 2578 | 43.1684 | 0 | [26 empty] | 2579 | #NAME? |  | 2579 | #NAME? |  | 2579 | 1880.6578 | #NAME?
11 | 2579 | 43.2733 | 0 | [26 empty] | 2580 | #NAME? |  | 2580 | #NAME? |  | 2580 | 1880.5916 | #NAME?
12 | 2580 | 43.3908 | 0 | [26 empty] | 2581 | #NAME? |  | 2581 | #NAME? |  | 2581 | 1880.4078 | #NAME?
13 | 2581 | 43.5078 | 0 | [26 empty] | 2582 | #NAME? |  | 2582 | #NAME? |  | 2582 | 1880.2816 | #NAME?
14 | 2582 | 43.607 | 0 | [26 empty] | 2583 | #NAME? |  | 2583 | #NAME? |  | 2583 | 1880.0895 | #NAME?
15 | 2583 | 43.6827 | 0 | [26 empty] | 2584 | #NAME? |  | 2584 | #NAME? |  | 2584 | 1880.0169 | #NAME?
16 | 2584 | 43.7167 | 0 | [26 empty] | 2585 | #NAME? |  | 2585 | #NAME? |  | 2585 | 1879.9397 | #NAME?
17 | 2585 | 43.692 | 730.2535 | [26 empty] | 2586 | #NAME? |  | 2586 | #NAME? |  | 2586 | 1879.7491 | #NAME?
18 | 2586 | 43.582 | 1970.5148 | [26 empty] | 2587 | #NAME? |  | 2587 | #NAME? |  | 2587 | 1879.2508 | #NAME?
19 | 2587 | 43.4138 | 2152.7448 | [26 empty] | 2588 | #NAME? |  | 2588 | #NAME? |  | 2588 | 1879.1685 | #NAME?
20 | 2588 | 43.2338 | 2189.7274 | [26 empty] | 2589 | #NAME? |  | 2589 | #NAME? |  | 2589 | 1879.0416 | #NAME?
21 | 2589 | 43.0769 | 2194.5458 | [26 empty] | 2590 | #NAME? |  | 2590 | #NAME? |  | 2590 | 1878.7738 | #NAME?
22 | 2590 | 42.9611 | 2148.8575 | [26 empty] | 2591 | #NAME? |  | 2591 | #NAME? |  | 2591 | 1878.5337 | #NAME?
23 | 2591 | 42.8863 | 2047.5313 | [26 empty] | 2592 | #NAME? |  | 2592 | #NAME? |  | 2592 | 1878.4053 | #NAME?
0 | 2592 | 42.7471 | 1901.6608 | [26 empty] | 2593 | #NAME? |  | 2593 | #NAME? |  | 2593 | 1878.3047 | #NAME?
1 | 2593 | 42.7471 | 1795.9203 | [26 empty] | 2594 | #NAME? |  | 2594 | #NAME? |  | 2594 | 1878.1106 | #NAME?
2 | 2594 | 42.7091 | 1721.9741 | [26 empty] | 2595 | #NAME? |  | 2595 | #NAME? |  | 2595 | 1877.9619 | #NAME?
3 | 2595 | 42.6715 | 1685.4941 | [26 empty] | 2596 | #NAME? |  | 2596 | #NAME? |  | 2596 | 1877.8483 | #NAME?
4 | 2596 | 42.6476 | 1629.7237 | [26 empty] | 2597 | #NAME? |  | 2597 | #NAME? |  | 2597 | 1877.7809 | #NAME?
5 | 2597 | 42.6572 | 1586.8925 | [26 empty] | 2598 | #NAME? |  | 2598 | #NAME? |  | 2598 | 1877.5156 | #NAME?
6 | 2598 | 42.7183 | 1360.5498 | [26 empty] | 2599 | #NAME? |  | 2599 | #NAME? |  | 2599 | 1877.3305 | #NAME?
7 | 2599 | 42.8286 | 33.6358 | [26 empty] | 2600 | #NAME? |  | 2600 | #NAME? |  | 2600 | 1877.2218 | #NAME?
8 | 2600 | 42.9588 | 0 | [26 empty] | 2601 | #NAME? |  | 2601 | #NAME? |  | 2601 | 1877.1218 | #NAME?
9 | 2601 | 43.0741 | 0 | [26 empty] | 2602 | #NAME? |  | 2602 | #NAME? |  | 2602 | 1877.1202 | #NAME?
10 | 2602 | 43.1684 | 0 | [26 empty] | 2603 | #NAME? |  | 2603 | #NAME? |  | 2603 | 1876.9546 | #NAME?
11 | 2603 | 43.2733 | 0 | [26 empty] | 2604 | #NAME? |  | 2604 | #NAME? |  | 2604 | 1876.9077 | #NAME?
12 | 2604 | 43.3908 | 0 | [26 empty] | 2605 | #NAME? |  | 2605 | #NAME? |  | 2605 | 1876.8556 | #NAME?
13 | 2605 | 43.5078 | 0 | [26 empty] | 2606 | #NAME? |  | 2606 | #NAME? |  | 2606 | 1876.7125 | #NAME?
14 | 2606 | 43.607 | 0 | [26 empty] | 2607 | #NAME? |  | 2607 | #NAME? |  | 2607 | 1876.5818 | #NAME?
15 | 2607 | 43.6827 | 0 | [26 empty] | 2608 | #NAME? |  | 2608 | #NAME? |  | 2608 | 1876.3693 | #NAME?
16 | 2608 | 43.7167 | 0 | [26 empty] | 2609 | #NAME? |  | 2609 | #NAME? |  | 2609 | 1875.9417 | #NAME?
17 | 2609 | 43.692 | 815.8392 | [26 empty] | 2610 | #NAME? |  | 2610 | #NAME? |  | 2610 | 1875.8968 | #NAME?
18 | 2610 | 43.582 | 2050.5531 | [26 empty] | 2611 | #NAME? |  | 2611 | #NAME? |  | 2611 | 1875.8568 | #NAME?
19 | 2611 | 43.4138 | 2200.0525 | [26 empty] | 2612 | #NAME? |  | 2612 | #NAME? |  | 2612 | 1875.7612 | #NAME?
20 | 2612 | 43.2338 | 2227.6678 | [26 empty] | 2613 | #NAME? |  | 2613 | #NAME? |  | 2613 | 1875.7298 | #NAME?
21 | 2613 | 43.0769 | 2240.6471 | [26 empty] | 2614 | #NAME? |  | 2614 | #NAME? |  | 2614 | 1875.6723 | #NAME?
22 | 2614 | 42.9611 | 2193.9796 | [26 empty] | 2615 | #NAME? |  | 2615 | #NAME? |  | 2615 | 1875.5663 | #NAME?
23 | 2615 | 42.8863 | 2092.696 | [26 empty] | 2616 | #NAME? |  | 2616 | #NAME? |  | 2616 | 1875.1797 | #NAME?
0 | 2616 | 42.7471 | 1921.5897 | [26 empty] | 2617 | #NAME? |  | 2617 | #NAME? |  | 2617 | 1875.0431 | #NAME?
1 | 2617 | 42.7471 | 1844.9689 | [26 empty] | 2618 | #NAME? |  | 2618 | #NAME? |  | 2618 | 1874.9981 | #NAME?
2 | 2618 | 42.7091 | 1781.3606 | [26 empty] | 2619 | #NAME? |  | 2619 | #NAME? |  | 2619 | 1874.9555 | #NAME?
3 | 2619 | 42.6715 | 1739.5717 | [26 empty] | 2620 | #NAME? |  | 2620 | #NAME? |  | 2620 | 1874.937 | #NAME?
4 | 2620 | 42.6476 | 1718.9456 | [26 empty] | 2621 | #NAME? |  | 2621 | #NAME? |  | 2621 | 1874.9222 | #NAME?
5 | 2621 | 42.6572 | 1674.126 | [26 empty] | 2622 | #NAME? |  | 2622 | #NAME? |  | 2622 | 1874.8422 | #NAME?
6 | 2622 | 42.7183 | 1422.3753 | [26 empty] | 2623 | #NAME? |  | 2623 | #NAME? |  | 2623 | 1874.6626 | #NAME?
7 | 2623 | 42.8286 | 98.0639 | [26 empty] | 2624 | #NAME? |  | 2624 | #NAME? |  | 2624 | 1874.5504 | #NAME?
8 | 2624 | 42.9588 | 0 | [26 empty] | 2625 | #NAME? |  | 2625 | #NAME? |  | 2625 | 1874.5308 | #NAME?
9 | 2625 | 43.0741 | 0 | [26 empty] | 2626 | #NAME? |  | 2626 | #NAME? |  | 2626 | 1874.3615 | #NAME?
10 | 2626 | 43.1684 | 0 | [26 empty] | 2627 | #NAME? |  | 2627 | #NAME? |  | 2627 | 1874.2856 | #NAME?
11 | 2627 | 43.2733 | 0 | [26 empty] | 2628 | #NAME? |  | 2628 | #NAME? |  | 2628 | 1874.1483 | #NAME?
12 | 2628 | 43.3908 | 0 | [26 empty] | 2629 | #NAME? |  | 2629 | #NAME? |  | 2629 | 1874.0999 | #NAME?
13 | 2629 | 43.5078 | 0 | [26 empty] | 2630 | #NAME? |  | 2630 | #NAME? |  | 2630 | 1874.0193 | #NAME?
14 | 2630 | 43.607 | 0 | [26 empty] | 2631 | #NAME? |  | 2631 | #NAME? |  | 2631 | 1873.9172 | #NAME?
15 | 2631 | 43.6827 | 0 | [26 empty] | 2632 | #NAME? |  | 2632 | #NAME? |  | 2632 | 1873.8453 | #NAME?
16 | 2632 | 43.7167 | 0 | [26 empty] | 2633 | #NAME? |  | 2633 | #NAME? |  | 2633 | 1873.6274 | #NAME?
17 | 2633 | 43.692 | 767.9304 | [26 empty] | 2634 | #NAME? |  | 2634 | #NAME? |  | 2634 | 1873.5707 | #NAME?
18 | 2634 | 43.582 | 1968.6887 | [26 empty] | 2635 | #NAME? |  | 2635 | #NAME? |  | 2635 | 1873.3598 | #NAME?
19 | 2635 | 43.4138 | 2140.2639 | [26 empty] | 2636 | #NAME? |  | 2636 | #NAME? |  | 2636 | 1873.2411 | #NAME?
20 | 2636 | 43.2338 | 2158.3034 | [26 empty] | 2637 | #NAME? |  | 2637 | #NAME? |  | 2637 | 1873.2052 | #NAME?
21 | 2637 | 43.0769 | 2171.017 | [26 empty] | 2638 | #NAME? |  | 2638 | #NAME? |  | 2638 | 1873.1047 | #NAME?
22 | 2638 | 42.9611 | 2137.3027 | [26 empty] | 2639 | #NAME? |  | 2639 | #NAME? |  | 2639 | 1872.9335 | #NAME?
23 | 2639 | 42.8863 | 2042.8674 | [26 empty] | 2640 | #NAME? |  | 2640 | #NAME? |  | 2640 | 1872.8564 | #NAME?
0 | 2640 | 42.7471 | 1882.2473 | [26 empty] | 2641 | #NAME? |  | 2641 | #NAME? |  | 2641 | 1872.7576 | #NAME?
1 | 2641 | 42.7471 | 1792.9643 | [26 empty] | 2642 | #NAME? |  | 2642 | #NAME? |  | 2642 | 1872.7305 | #NAME?
2 | 2642 | 42.7091 | 1808.2517 | [26 empty] | 2643 | #NAME? |  | 2643 | #NAME? |  | 2643 | 1872.5595 | #NAME?
3 | 2643 | 42.6715 | 1768.8029 | [26 empty] | 2644 | #NAME? |  | 2644 | #NAME? |  | 2644 | 1872.5314 | #NAME?
4 | 2644 | 42.6476 | 1744.3981 | [26 empty] | 2645 | #NAME? |  | 2645 | #NAME? |  | 2645 | 1872.3589 | #NAME?
5 | 2645 | 42.6572 | 1712.248 | [26 empty] | 2646 | #NAME? |  | 2646 | #NAME? |  | 2646 | 1872.3149 | #NAME?
6 | 2646 | 42.7183 | 1424.6754 | [26 empty] | 2647 | #NAME? |  | 2647 | #NAME? |  | 2647 | 1872.1646 | #NAME?
7 | 2647 | 42.8286 | 80.3218 | [26 empty] | 2648 | #NAME? |  | 2648 | #NAME? |  | 2648 | 1872.0429 | #NAME?
8 | 2648 | 42.9588 | 0 | [26 empty] | 2649 | #NAME? |  | 2649 | #NAME? |  | 2649 | 1871.9841 | #NAME?
9 | 2649 | 43.0741 | 0 | [26 empty] | 2650 | #NAME? |  | 2650 | #NAME? |  | 2650 | 1871.9401 | #NAME?
10 | 2650 | 43.1684 | 0 | [26 empty] | 2651 | #NAME? |  | 2651 | #NAME? |  | 2651 | 1871.7729 | #NAME?
11 | 2651 | 43.2733 | 0 | [26 empty] | 2652 | #NAME? |  | 2652 | #NAME? |  | 2652 | 1871.7155 | #NAME?
12 | 2652 | 43.3908 | 0 | [26 empty] | 2653 | #NAME? |  | 2653 | #NAME? |  | 2653 | 1871.5235 | #NAME?
13 | 2653 | 43.5078 | 0 | [26 empty] | 2654 | #NAME? |  | 2654 | #NAME? |  | 2654 | 1871.369 | #NAME?
14 | 2654 | 43.607 | 0 | [26 empty] | 2655 | #NAME? |  | 2655 | #NAME? |  | 2655 | 1871.3108 | #NAME?
15 | 2655 | 43.6827 | 0 | [26 empty] | 2656 | #NAME? |  | 2656 | #NAME? |  | 2656 | 1871.2064 | #NAME?
16 | 2656 | 43.7167 | 1508.2616 | [26 empty] | 2657 | #NAME? |  | 2657 | #NAME? |  | 2657 | 1871.0632 | #NAME?
17 | 2657 | 43.692 | 1829.6678 | [26 empty] | 2658 | #NAME? |  | 2658 | #NAME? |  | 2658 | 1870.936 | #NAME?
18 | 2658 | 43.582 | 1980.305 | [26 empty] | 2659 | #NAME? |  | 2659 | #NAME? |  | 2659 | 1870.8672 | #NAME?
19 | 2659 | 43.4138 | 2131.8201 | [26 empty] | 2660 | #NAME? |  | 2660 | #NAME? |  | 2660 | 1870.5492 | #NAME?
20 | 2660 | 43.2338 | 2101.397 | [26 empty] | 2661 | #NAME? |  | 2661 | #NAME? |  | 2661 | 1870.1052 | #NAME?
21 | 2661 | 43.0769 | 2075.7313 | [26 empty] | 2662 | #NAME? |  | 2662 | #NAME? |  | 2662 | 1869.9624 | #NAME?
22 | 2662 | 42.9611 | 2069.7837 | [26 empty] | 2663 | #NAME? |  | 2663 | #NAME? |  | 2663 | 1869.9543 | #NAME?
23 | 2663 | 42.8863 | 2021.5076 | [26 empty] | 2664 | #NAME? |  | 2664 | #NAME? |  | 2664 | 1869.9012 | #NAME?
0 | 2664 | 42.7471 | 1926.2742 | [26 empty] | 2665 | #NAME? |  | 2665 | #NAME? |  | 2665 | 1869.6029 | #NAME?
1 | 2665 | 42.7471 | 1831.1701 | [26 empty] | 2666 | #NAME? |  | 2666 | #NAME? |  | 2666 | 1869.4834 | #NAME?
2 | 2666 | 42.7091 | 1784.131 | [26 empty] | 2667 | #NAME? |  | 2667 | #NAME? |  | 2667 | 1869.4533 | #NAME?
3 | 2667 | 42.6715 | 1720.6757 | [26 empty] | 2668 | #NAME? |  | 2668 | #NAME? |  | 2668 | 1869.4147 | #NAME?
4 | 2668 | 42.6476 | 1687.6063 | [26 empty] | 2669 | #NAME? |  | 2669 | #NAME? |  | 2669 | 1869.3266 | #NAME?
5 | 2669 | 42.6572 | 1631.4204 | [26 empty] | 2670 | #NAME? |  | 2670 | #NAME? |  | 2670 | 1869.2737 | #NAME?
6 | 2670 | 42.7183 | 1324.9479 | [26 empty] | 2671 | #NAME? |  | 2671 | #NAME? |  | 2671 | 1869.2564 | #NAME?
7 | 2671 | 42.8286 | 29.4823 | [26 empty] | 2672 | #NAME? |  | 2672 | #NAME? |  | 2672 | 1868.9891 | #NAME?
8 | 2672 | 42.9588 | 0 | [26 empty] | 2673 | #NAME? |  | 2673 | #NAME? |  | 2673 | 1868.9569 | #NAME?
9 | 2673 | 43.0741 | 0 | [26 empty] | 2674 | #NAME? |  | 2674 | #NAME? |  | 2674 | 1868.8378 | #NAME?
10 | 2674 | 43.1684 | 967.6627 | [26 empty] | 2675 | #NAME? |  | 2675 | #NAME? |  | 2675 | 1868.7339 | #NAME?
11 | 2675 | 43.2733 | 919.4863 | [26 empty] | 2676 | #NAME? |  | 2676 | #NAME? |  | 2676 | 1868.4092 | #NAME?
12 | 2676 | 43.3908 | 933.894 | [26 empty] | 2677 | #NAME? |  | 2677 | #NAME? |  | 2677 | 1868.3334 | #NAME?
13 | 2677 | 43.5078 | 800.0336 | [26 empty] | 2678 | #NAME? |  | 2678 | #NAME? |  | 2678 | 1868.3239 | #NAME?
14 | 2678 | 43.607 | 601.0371 | [26 empty] | 2679 | #NAME? |  | 2679 | #NAME? |  | 2679 | 1868.2078 | #NAME?
15 | 2679 | 43.6827 | 0 | [26 empty] | 2680 | #NAME? |  | 2680 | #NAME? |  | 2680 | 1867.7446 | #NAME?
16 | 2680 | 43.7167 | 0 | [26 empty] | 2681 | #NAME? |  | 2681 | #NAME? |  | 2681 | 1867.7404 | #NAME?
17 | 2681 | 43.692 | 638.4474 | [26 empty] | 2682 | #NAME? |  | 2682 | #NAME? |  | 2682 | 1867.7069 | #NAME?
18 | 2682 | 43.582 | 1828.9494 | [26 empty] | 2683 | #NAME? |  | 2683 | #NAME? |  | 2683 | 1867.4779 | #NAME?
19 | 2683 | 43.4138 | 1897.3324 | [26 empty] | 2684 | #NAME? |  | 2684 | #NAME? |  | 2684 | 1867.4698 | #NAME?
20 | 2684 | 43.2338 | 1870.2713 | [26 empty] | 2685 | #NAME? |  | 2685 | #NAME? |  | 2685 | 1867.3491 | #NAME?
21 | 2685 | 43.0769 | 1856.9721 | [26 empty] | 2686 | #NAME? |  | 2686 | #NAME? |  | 2686 | 1867.2492 | #NAME?
22 | 2686 | 42.9611 | 1840.8198 | [26 empty] | 2687 | #NAME? |  | 2687 | #NAME? |  | 2687 | 1866.9649 | #NAME?
23 | 2687 | 42.8863 | 1801.1917 | [26 empty] | 2688 | #NAME? |  | 2688 | #NAME? |  | 2688 | 1866.8405 | #NAME?
0 | 2688 | 42.7471 | 1753.2218 | [26 empty] | 2689 | #NAME? |  | 2689 | #NAME? |  | 2689 | 1866.8221 | #NAME?
1 | 2689 | 42.7471 | 1700.5949 | [26 empty] | 2690 | #NAME? |  | 2690 | #NAME? |  | 2690 | 1866.7832 | #NAME?
2 | 2690 | 42.7091 | 1644.9911 | [26 empty] | 2691 | #NAME? |  | 2691 | #NAME? |  | 2691 | 1866.6027 | #NAME?
3 | 2691 | 42.6715 | 1612.4172 | [26 empty] | 2692 | #NAME? |  | 2692 | #NAME? |  | 2692 | 1866.3212 | #NAME?
4 | 2692 | 42.6476 | 1588.8156 | [26 empty] | 2693 | #NAME? |  | 2693 | #NAME? |  | 2693 | 1866.2341 | #NAME?
5 | 2693 | 42.6572 | 1518.806 | [26 empty] | 2694 | #NAME? |  | 2694 | #NAME? |  | 2694 | 1866.1882 | #NAME?
6 | 2694 | 42.7183 | 1206.2043 | [26 empty] | 2695 | #NAME? |  | 2695 | #NAME? |  | 2695 | 1866.1533 | #NAME?
7 | 2695 | 42.8286 | 0 | [26 empty] | 2696 | #NAME? |  | 2696 | #NAME? |  | 2696 | 1866.0646 | #NAME?
8 | 2696 | 42.9588 | 0 | [26 empty] | 2697 | #NAME? |  | 2697 | #NAME? |  | 2697 | 1865.9552 | #NAME?
9 | 2697 | 43.0741 | 0 | [26 empty] | 2698 | #NAME? |  | 2698 | #NAME? |  | 2698 | 1865.871 | #NAME?
10 | 2698 | 43.1684 | 0 | [26 empty] | 2699 | #NAME? |  | 2699 | #NAME? |  | 2699 | 1865.7758 | #NAME?
11 | 2699 | 43.2733 | 0 | [26 empty] | 2700 | #NAME? |  | 2700 | #NAME? |  | 2700 | 1865.6648 | #NAME?
12 | 2700 | 43.3908 | 0 | [26 empty] | 2701 | #NAME? |  | 2701 | #NAME? |  | 2701 | 1865.517 | #NAME?
13 | 2701 | 43.5078 | 705.3352 | [26 empty] | 2702 | #NAME? |  | 2702 | #NAME? |  | 2702 | 1864.9683 | #NAME?
14 | 2702 | 43.607 | 1371.1573 | [26 empty] | 2703 | #NAME? |  | 2703 | #NAME? |  | 2703 | 1864.9442 | #NAME?
15 | 2703 | 43.6827 | 1492.6199 | [26 empty] | 2704 | #NAME? |  | 2704 | #NAME? |  | 2704 | 1864.918 | #NAME?
16 | 2704 | 43.7167 | 0 | [26 empty] | 2705 | #NAME? |  | 2705 | #NAME? |  | 2705 | 1864.8767 | #NAME?
17 | 2705 | 43.692 | 606.7789 | [26 empty] | 2706 | #NAME? |  | 2706 | #NAME? |  | 2706 | 1864.7408 | #NAME?
18 | 2706 | 43.582 | 1775.7303 | [26 empty] | 2707 | #NAME? |  | 2707 | #NAME? |  | 2707 | 1864.6683 | #NAME?
19 | 2707 | 43.4138 | 1861.6023 | [26 empty] | 2708 | #NAME? |  | 2708 | #NAME? |  | 2708 | 1864.2884 | #NAME?
20 | 2708 | 43.2338 | 1911.8993 | [26 empty] | 2709 | #NAME? |  | 2709 | #NAME? |  | 2709 | 1864.2855 | #NAME?
21 | 2709 | 43.0769 | 1923.8592 | [26 empty] | 2710 | #NAME? |  | 2710 | #NAME? |  | 2710 | 1864.1981 | #NAME?
22 | 2710 | 42.9611 | 1897.1293 | [26 empty] | 2711 | #NAME? |  | 2711 | #NAME? |  | 2711 | 1864.1894 | #NAME?
23 | 2711 | 42.8863 | 1825.5229 | [26 empty] | 2712 | #NAME? |  | 2712 | #NAME? |  | 2712 | 1863.9725 | #NAME?
0 | 2712 | 42.7471 | 1731.2828 | [26 empty] | 2713 | #NAME? |  | 2713 | #NAME? |  | 2713 | 1863.9292 | #NAME?
1 | 2713 | 42.7471 | 1663.0563 | [26 empty] | 2714 | #NAME? |  | 2714 | #NAME? |  | 2714 | 1863.7821 | #NAME?
2 | 2714 | 42.7091 | 1610.6794 | [26 empty] | 2715 | #NAME? |  | 2715 | #NAME? |  | 2715 | 1863.6245 | #NAME?
3 | 2715 | 42.6715 | 1601.3093 | [26 empty] | 2716 | #NAME? |  | 2716 | #NAME? |  | 2716 | 1863.6138 | #NAME?
4 | 2716 | 42.6476 | 1607.8642 | [26 empty] | 2717 | #NAME? |  | 2717 | #NAME? |  | 2717 | 1863.4135 | #NAME?
5 | 2717 | 42.6572 | 1575.5547 | [26 empty] | 2718 | #NAME? |  | 2718 | #NAME? |  | 2718 | 1863.0312 | #NAME?
6 | 2718 | 42.7183 | 1488.6844 | [26 empty] | 2719 | #NAME? |  | 2719 | #NAME? |  | 2719 | 1863.016 | #NAME?
7 | 2719 | 42.8286 | 375.8663 | [26 empty] | 2720 | #NAME? |  | 2720 | #NAME? |  | 2720 | 1862.8425 | #NAME?
8 | 2720 | 42.9588 | 348.6769 | [26 empty] | 2721 | #NAME? |  | 2721 | #NAME? |  | 2721 | 1862.8037 | #NAME?
9 | 2721 | 43.0741 | 0 | [26 empty] | 2722 | #NAME? |  | 2722 | #NAME? |  | 2722 | 1862.599 | #NAME?
10 | 2722 | 43.1684 | 0 | [26 empty] | 2723 | #NAME? |  | 2723 | #NAME? |  | 2723 | 1862.4877 | #NAME?
11 | 2723 | 43.2733 | 0 | [26 empty] | 2724 | #NAME? |  | 2724 | #NAME? |  | 2724 | 1862.4116 | #NAME?
12 | 2724 | 43.3908 | 1336.0346 | [26 empty] | 2725 | #NAME? |  | 2725 | #NAME? |  | 2725 | 1862.3624 | #NAME?
13 | 2725 | 43.5078 | 0 | [26 empty] | 2726 | #NAME? |  | 2726 | #NAME? |  | 2726 | 1862.121 | #NAME?
14 | 2726 | 43.607 | 0 | [26 empty] | 2727 | #NAME? |  | 2727 | #NAME? |  | 2727 | 1861.7482 | #NAME?
15 | 2727 | 43.6827 | 0 | [26 empty] | 2728 | #NAME? |  | 2728 | #NAME? |  | 2728 | 1861.7124 | #NAME?
16 | 2728 | 43.7167 | 0 | [26 empty] | 2729 | #NAME? |  | 2729 | #NAME? |  | 2729 | 1861.5744 | #NAME?
17 | 2729 | 43.692 | 868.6946 | [26 empty] | 2730 | #NAME? |  | 2730 | #NAME? |  | 2730 | 1861.4003 | #NAME?
18 | 2730 | 43.582 | 1958.8519 | [26 empty] | 2731 | #NAME? |  | 2731 | #NAME? |  | 2731 | 1861.3846 | #NAME?
19 | 2731 | 43.4138 | 2098.9074 | [26 empty] | 2732 | #NAME? |  | 2732 | #NAME? |  | 2732 | 1860.6536 | #NAME?
20 | 2732 | 43.2338 | 2145.2761 | [26 empty] | 2733 | #NAME? |  | 2733 | #NAME? |  | 2733 | 1860.6408 | #NAME?
21 | 2733 | 43.0769 | 2133.2397 | [26 empty] | 2734 | #NAME? |  | 2734 | #NAME? |  | 2734 | 1860.4086 | #NAME?
22 | 2734 | 42.9611 | 2079.8145 | [26 empty] | 2735 | #NAME? |  | 2735 | #NAME? |  | 2735 | 1860.333 | #NAME?
23 | 2735 | 42.8863 | 1983.1884 | [26 empty] | 2736 | #NAME? |  | 2736 | #NAME? |  | 2736 | 1860.3013 | #NAME?
0 | 2736 | 42.7471 | 1896.0426 | [26 empty] | 2737 | #NAME? |  | 2737 | #NAME? |  | 2737 | 1860.2863 | #NAME?
1 | 2737 | 42.7471 | 1804.5606 | [26 empty] | 2738 | #NAME? |  | 2738 | #NAME? |  | 2738 | 1860.2188 | #NAME?
2 | 2738 | 42.7091 | 1743.4236 | [26 empty] | 2739 | #NAME? |  | 2739 | #NAME? |  | 2739 | 1860.1998 | #NAME?
3 | 2739 | 42.6715 | 1687.6715 | [26 empty] | 2740 | #NAME? |  | 2740 | #NAME? |  | 2740 | 1859.9318 | #NAME?
4 | 2740 | 42.6476 | 1664.5132 | [26 empty] | 2741 | #NAME? |  | 2741 | #NAME? |  | 2741 | 1859.6504 | #NAME?
5 | 2741 | 42.6572 | 1637.6615 | [26 empty] | 2742 | #NAME? |  | 2742 | #NAME? |  | 2742 | 1859.6063 | #NAME?
6 | 2742 | 42.7183 | 1545.5344 | [26 empty] | 2743 | #NAME? |  | 2743 | #NAME? |  | 2743 | 1859.4633 | #NAME?
7 | 2743 | 42.8286 | 287.6317 | [26 empty] | 2744 | #NAME? |  | 2744 | #NAME? |  | 2744 | 1859.3824 | #NAME?
8 | 2744 | 42.9588 | 0 | [26 empty] | 2745 | #NAME? |  | 2745 | #NAME? |  | 2745 | 1858.7095 | #NAME?
9 | 2745 | 43.0741 | 363.5042 | [26 empty] | 2746 | #NAME? |  | 2746 | #NAME? |  | 2746 | 1858.5921 | #NAME?
10 | 2746 | 43.1684 | 0 | [26 empty] | 2747 | #NAME? |  | 2747 | #NAME? |  | 2747 | 1857.9569 | #NAME?
11 | 2747 | 43.2733 | 0 | [26 empty] | 2748 | #NAME? |  | 2748 | #NAME? |  | 2748 | 1857.8595 | #NAME?
12 | 2748 | 43.3908 | 856.7554 | [26 empty] | 2749 | #NAME? |  | 2749 | #NAME? |  | 2749 | 1857.8468 | #NAME?
13 | 2749 | 43.5078 | 1716.0461 | [26 empty] | 2750 | #NAME? |  | 2750 | #NAME? |  | 2750 | 1857.5666 | #NAME?
14 | 2750 | 43.607 | 1973.032 | [26 empty] | 2751 | #NAME? |  | 2751 | #NAME? |  | 2751 | 1857.3758 | #NAME?
15 | 2751 | 43.6827 | 1869.524 | [26 empty] | 2752 | #NAME? |  | 2752 | #NAME? |  | 2752 | 1857.2797 | #NAME?
16 | 2752 | 43.7167 | 2026.2195 | [26 empty] | 2753 | #NAME? |  | 2753 | #NAME? |  | 2753 | 1857.2448 | #NAME?
17 | 2753 | 43.692 | 1943.6011 | [26 empty] | 2754 | #NAME? |  | 2754 | #NAME? |  | 2754 | 1856.7877 | #NAME?
18 | 2754 | 43.582 | 2017.4384 | [26 empty] | 2755 | #NAME? |  | 2755 | #NAME? |  | 2755 | 1855.806 | #NAME?
19 | 2755 | 43.4138 | 2123.6775 | [26 empty] | 2756 | #NAME? |  | 2756 | #NAME? |  | 2756 | 1855.7432 | #NAME?
20 | 2756 | 43.2338 | 2167.782 | [26 empty] | 2757 | #NAME? |  | 2757 | #NAME? |  | 2757 | 1855.6549 | #NAME?
21 | 2757 | 43.0769 | 2177.5593 | [26 empty] | 2758 | #NAME? |  | 2758 | #NAME? |  | 2758 | 1855.5778 | #NAME?
22 | 2758 | 42.9611 | 2154.3296 | [26 empty] | 2759 | #NAME? |  | 2759 | #NAME? |  | 2759 | 1855.4556 | #NAME?
23 | 2759 | 42.8863 | 2047.776 | [26 empty] | 2760 | #NAME? |  | 2760 | #NAME? |  | 2760 | 1855.439 | #NAME?
0 | 2760 | 42.7471 | 1956.8519 | [26 empty] | 2761 | #NAME? |  | 2761 | #NAME? |  | 2761 | 1855.1579 | #NAME?
1 | 2761 | 42.7471 | 1851.7821 | [26 empty] | 2762 | #NAME? |  | 2762 | #NAME? |  | 2762 | 1854.9529 | #NAME?
2 | 2762 | 42.7091 | 1779.1137 | [26 empty] | 2763 | #NAME? |  | 2763 | #NAME? |  | 2763 | 1854.835 | #NAME?
3 | 2763 | 42.6715 | 1748.3832 | [26 empty] | 2764 | #NAME? |  | 2764 | #NAME? |  | 2764 | 1854.7553 | #NAME?
4 | 2764 | 42.6476 | 1675.2911 | [26 empty] | 2765 | #NAME? |  | 2765 | #NAME? |  | 2765 | 1854.7028 | #NAME?
5 | 2765 | 42.6572 | 1622.1539 | [26 empty] | 2766 | #NAME? |  | 2766 | #NAME? |  | 2766 | 1854.6098 | #NAME?
6 | 2766 | 42.7183 | 1386.5179 | [26 empty] | 2767 | #NAME? |  | 2767 | #NAME? |  | 2767 | 1854.2715 | #NAME?
7 | 2767 | 42.8286 | 872.1251 | [26 empty] | 2768 | #NAME? |  | 2768 | #NAME? |  | 2768 | 1854.2192 | #NAME?
8 | 2768 | 42.9588 | 639.7358 | [26 empty] | 2769 | #NAME? |  | 2769 | #NAME? |  | 2769 | 1854.1567 | #NAME?
9 | 2769 | 43.0741 | 489.1937 | [26 empty] | 2770 | #NAME? |  | 2770 | #NAME? |  | 2770 | 1854.0768 | #NAME?
10 | 2770 | 43.1684 | 0 | [26 empty] | 2771 | #NAME? |  | 2771 | #NAME? |  | 2771 | 1853.9735 | #NAME?
11 | 2771 | 43.2733 | 0 | [26 empty] | 2772 | #NAME? |  | 2772 | #NAME? |  | 2772 | 1853.9354 | #NAME?
12 | 2772 | 43.3908 | 0 | [26 empty] | 2773 | #NAME? |  | 2773 | #NAME? |  | 2773 | 1853.8817 | #NAME?
13 | 2773 | 43.5078 | 1078.6594 | [26 empty] | 2774 | #NAME? |  | 2774 | #NAME? |  | 2774 | 1853.8499 | #NAME?
14 | 2774 | 43.607 | 1744.4908 | [26 empty] | 2775 | #NAME? |  | 2775 | #NAME? |  | 2775 | 1853.7399 | #NAME?
15 | 2775 | 43.6827 | 1508.9592 | [26 empty] | 2776 | #NAME? |  | 2776 | #NAME? |  | 2776 | 1853.708 | #NAME?
16 | 2776 | 43.7167 | 442.5301 | [26 empty] | 2777 | #NAME? |  | 2777 | #NAME? |  | 2777 | 1853.5506 | #NAME?
17 | 2777 | 43.692 | 1768.5042 | [26 empty] | 2778 | #NAME? |  | 2778 | #NAME? |  | 2778 | 1853.4483 | #NAME?
18 | 2778 | 43.582 | 2010.4603 | [26 empty] | 2779 | #NAME? |  | 2779 | #NAME? |  | 2779 | 1853.3415 | #NAME?
19 | 2779 | 43.4138 | 2138.694 | [26 empty] | 2780 | #NAME? |  | 2780 | #NAME? |  | 2780 | 1853.2151 | #NAME?
20 | 2780 | 43.2338 | 2200.3283 | [26 empty] | 2781 | #NAME? |  | 2781 | #NAME? |  | 2781 | 1853.1789 | #NAME?
21 | 2781 | 43.0769 | 2202.4763 | [26 empty] | 2782 | #NAME? |  | 2782 | #NAME? |  | 2782 | 1853.1587 | #NAME?
22 | 2782 | 42.9611 | 2179.2468 | [26 empty] | 2783 | #NAME? |  | 2783 | #NAME? |  | 2783 | 1853.039 | #NAME?
23 | 2783 | 42.8863 | 2081.6786 | [26 empty] | 2784 | #NAME? |  | 2784 | #NAME? |  | 2784 | 1852.9683 | #NAME?
0 | 2784 | 42.7471 | 1918.3733 | [26 empty] | 2785 | #NAME? |  | 2785 | #NAME? |  | 2785 | 1852.7403 | #NAME?
1 | 2785 | 42.7471 | 1840.303 | [26 empty] | 2786 | #NAME? |  | 2786 | #NAME? |  | 2786 | 1852.582 | #NAME?
2 | 2786 | 42.7091 | 1776.5892 | [26 empty] | 2787 | #NAME? |  | 2787 | #NAME? |  | 2787 | 1852.4479 | #NAME?
3 | 2787 | 42.6715 | 1739.2084 | [26 empty] | 2788 | #NAME? |  | 2788 | #NAME? |  | 2788 | 1852.2907 | #NAME?
4 | 2788 | 42.6476 | 1702.5757 | [26 empty] | 2789 | #NAME? |  | 2789 | #NAME? |  | 2789 | 1852.2146 | #NAME?
5 | 2789 | 42.6572 | 1667.1905 | [26 empty] | 2790 | #NAME? |  | 2790 | #NAME? |  | 2790 | 1852.1945 | #NAME?
6 | 2790 | 42.7183 | 1378.5633 | [26 empty] | 2791 | #NAME? |  | 2791 | #NAME? |  | 2791 | 1852.1013 | #NAME?
7 | 2791 | 42.8286 | 85.3016 | [26 empty] | 2792 | #NAME? |  | 2792 | #NAME? |  | 2792 | 1851.821 | #NAME?
8 | 2792 | 42.9588 | 980.908 | [26 empty] | 2793 | #NAME? |  | 2793 | #NAME? |  | 2793 | 1851.7181 | #NAME?
9 | 2793 | 43.0741 | 0 | [26 empty] | 2794 | #NAME? |  | 2794 | #NAME? |  | 2794 | 1851.7062 | #NAME?
10 | 2794 | 43.1684 | 0 | [26 empty] | 2795 | #NAME? |  | 2795 | #NAME? |  | 2795 | 1851.6878 | #NAME?
11 | 2795 | 43.2733 | 74.7056 | [26 empty] | 2796 | #NAME? |  | 2796 | #NAME? |  | 2796 | 1851.6054 | #NAME?
12 | 2796 | 43.3908 | 1859.4893 | [26 empty] | 2797 | #NAME? |  | 2797 | #NAME? |  | 2797 | 1851.5621 | #NAME?
13 | 2797 | 43.5078 | 1074.6781 | [26 empty] | 2798 | #NAME? |  | 2798 | #NAME? |  | 2798 | 1851.4792 | #NAME?
14 | 2798 | 43.607 | 1613.0164 | [26 empty] | 2799 | #NAME? |  | 2799 | #NAME? |  | 2799 | 1851.3971 | #NAME?
15 | 2799 | 43.6827 | 1640.7845 | [26 empty] | 2800 | #NAME? |  | 2800 | #NAME? |  | 2800 | 1851.3814 | #NAME?
16 | 2800 | 43.7167 | 1975.1771 | [26 empty] | 2801 | #NAME? |  | 2801 | #NAME? |  | 2801 | 1851.348 | #NAME?
17 | 2801 | 43.692 | 1922.8621 | [26 empty] | 2802 | #NAME? |  | 2802 | #NAME? |  | 2802 | 1851.2052 | #NAME?
18 | 2802 | 43.582 | 2025.1574 | [26 empty] | 2803 | #NAME? |  | 2803 | #NAME? |  | 2803 | 1851.1407 | #NAME?
19 | 2803 | 43.4138 | 2084.7055 | [26 empty] | 2804 | #NAME? |  | 2804 | #NAME? |  | 2804 | 1850.9813 | #NAME?
20 | 2804 | 43.2338 | 2131.004 | [26 empty] | 2805 | #NAME? |  | 2805 | #NAME? |  | 2805 | 1850.9607 | #NAME?
21 | 2805 | 43.0769 | 2148.5247 | [26 empty] | 2806 | #NAME? |  | 2806 | #NAME? |  | 2806 | 1850.8473 | #NAME?
22 | 2806 | 42.9611 | 2105.9182 | [26 empty] | 2807 | #NAME? |  | 2807 | #NAME? |  | 2807 | 1850.7908 | #NAME?
23 | 2807 | 42.8863 | 2037.6937 | [26 empty] | 2808 | #NAME? |  | 2808 | #NAME? |  | 2808 | 1850.6397 | #NAME?
0 | 2808 | 42.7471 | 2051.1737 | [26 empty] | 2809 | #NAME? |  | 2809 | #NAME? |  | 2809 | 1850.3627 | #NAME?
1 | 2809 | 42.7471 | 1969.3106 | [26 empty] | 2810 | #NAME? |  | 2810 | #NAME? |  | 2810 | 1850.2682 | #NAME?
2 | 2810 | 42.7091 | 1899.5757 | [26 empty] | 2811 | #NAME? |  | 2811 | #NAME? |  | 2811 | 1850.179 | #NAME?
3 | 2811 | 42.6715 | 1848.7929 | [26 empty] | 2812 | #NAME? |  | 2812 | #NAME? |  | 2812 | 1849.9757 | #NAME?
4 | 2812 | 42.6476 | 1716.4416 | [26 empty] | 2813 | #NAME? |  | 2813 | #NAME? |  | 2813 | 1849.9343 | #NAME?
5 | 2813 | 42.6572 | 1694.0063 | [26 empty] | 2814 | #NAME? |  | 2814 | #NAME? |  | 2814 | 1849.7203 | #NAME?
6 | 2814 | 42.7183 | 1531.9736 | [26 empty] | 2815 | #NAME? |  | 2815 | #NAME? |  | 2815 | 1849.4086 | #NAME?
7 | 2815 | 42.8286 | 1238.9943 | [26 empty] | 2816 | #NAME? |  | 2816 | #NAME? |  | 2816 | 1849.2964 | #NAME?
8 | 2816 | 42.9588 | 235.8436 | [26 empty] | 2817 | #NAME? |  | 2817 | #NAME? |  | 2817 | 1849.1829 | #NAME?
9 | 2817 | 43.0741 | 0 | [26 empty] | 2818 | #NAME? |  | 2818 | #NAME? |  | 2818 | 1849.1822 | #NAME?
10 | 2818 | 43.1684 | 0 | [26 empty] | 2819 | #NAME? |  | 2819 | #NAME? |  | 2819 | 1849.0618 | #NAME?
11 | 2819 | 43.2733 | 0 | [26 empty] | 2820 | #NAME? |  | 2820 | #NAME? |  | 2820 | 1848.8851 | #NAME?
12 | 2820 | 43.3908 | 0 | [26 empty] | 2821 | #NAME? |  | 2821 | #NAME? |  | 2821 | 1848.6604 | #NAME?
13 | 2821 | 43.5078 | 0 | [26 empty] | 2822 | #NAME? |  | 2822 | #NAME? |  | 2822 | 1848.6408 | #NAME?
14 | 2822 | 43.607 | 0 | [26 empty] | 2823 | #NAME? |  | 2823 | #NAME? |  | 2823 | 1848.6374 | #NAME?
15 | 2823 | 43.6827 | 0 | [26 empty] | 2824 | #NAME? |  | 2824 | #NAME? |  | 2824 | 1848.5214 | #NAME?
16 | 2824 | 43.7167 | 26.0747 | [26 empty] | 2825 | #NAME? |  | 2825 | #NAME? |  | 2825 | 1848.4121 | #NAME?
17 | 2825 | 43.692 | 1072.314 | [26 empty] | 2826 | #NAME? |  | 2826 | #NAME? |  | 2826 | 1847.9887 | #NAME?
18 | 2826 | 43.582 | 2065.3019 | [26 empty] | 2827 | #NAME? |  | 2827 | #NAME? |  | 2827 | 1847.8077 | #NAME?
19 | 2827 | 43.4138 | 2144.3454 | [26 empty] | 2828 | #NAME? |  | 2828 | #NAME? |  | 2828 | 1847.7503 | #NAME?
20 | 2828 | 43.2338 | 2123.2613 | [26 empty] | 2829 | #NAME? |  | 2829 | #NAME? |  | 2829 | 1847.613 | #NAME?
21 | 2829 | 43.0769 | 2111.8529 | [26 empty] | 2830 | #NAME? |  | 2830 | #NAME? |  | 2830 | 1847.5384 | #NAME?
22 | 2830 | 42.9611 | 2088.601 | [26 empty] | 2831 | #NAME? |  | 2831 | #NAME? |  | 2831 | 1847.4444 | #NAME?
23 | 2831 | 42.8863 | 2035.4016 | [26 empty] | 2832 | #NAME? |  | 2832 | #NAME? |  | 2832 | 1847.439 | #NAME?
0 | 2832 | 42.7471 | 1923.5128 | [26 empty] | 2833 | #NAME? |  | 2833 | #NAME? |  | 2833 | 1847.3077 | #NAME?
1 | 2833 | 42.7471 | 1846.6753 | [26 empty] | 2834 | #NAME? |  | 2834 | #NAME? |  | 2834 | 1847.2414 | #NAME?
2 | 2834 | 42.7091 | 1801.5105 | [26 empty] | 2835 | #NAME? |  | 2835 | #NAME? |  | 2835 | 1847.1958 | #NAME?
3 | 2835 | 42.6715 | 1753.5212 | [26 empty] | 2836 | #NAME? |  | 2836 | #NAME? |  | 2836 | 1847.1421 | #NAME?
4 | 2836 | 42.6476 | 1728.7065 | [26 empty] | 2837 | #NAME? |  | 2837 | #NAME? |  | 2837 | 1847.1165 | #NAME?
5 | 2837 | 42.6572 | 1651.0373 | [26 empty] | 2838 | #NAME? |  | 2838 | #NAME? |  | 2838 | 1846.993 | #NAME?
6 | 2838 | 42.7183 | 1312.0496 | [26 empty] | 2839 | #NAME? |  | 2839 | #NAME? |  | 2839 | 1846.8968 | #NAME?
7 | 2839 | 42.8286 | 94.0016 | [26 empty] | 2840 | #NAME? |  | 2840 | #NAME? |  | 2840 | 1846.8508 | #NAME?
8 | 2840 | 42.9588 | 0 | [26 empty] | 2841 | #NAME? |  | 2841 | #NAME? |  | 2841 | 1846.5577 | #NAME?
9 | 2841 | 43.0741 | 0 | [26 empty] | 2842 | #NAME? |  | 2842 | #NAME? |  | 2842 | 1846.4826 | #NAME?
10 | 2842 | 43.1684 | 0 | [26 empty] | 2843 | #NAME? |  | 2843 | #NAME? |  | 2843 | 1846.4147 | #NAME?
11 | 2843 | 43.2733 | 0 | [26 empty] | 2844 | #NAME? |  | 2844 | #NAME? |  | 2844 | 1845.4309 | #NAME?
12 | 2844 | 43.3908 | 0 | [26 empty] | 2845 | #NAME? |  | 2845 | #NAME? |  | 2845 | 1845.3028 | #NAME?
13 | 2845 | 43.5078 | 0 | [26 empty] | 2846 | #NAME? |  | 2846 | #NAME? |  | 2846 | 1845.2803 | #NAME?
14 | 2846 | 43.607 | 0 | [26 empty] | 2847 | #NAME? |  | 2847 | #NAME? |  | 2847 | 1845.0709 | #NAME?
15 | 2847 | 43.6827 | 0 | [26 empty] | 2848 | #NAME? |  | 2848 | #NAME? |  | 2848 | 1844.7124 | #NAME?
16 | 2848 | 43.7167 | 0 | [26 empty] | 2849 | #NAME? |  | 2849 | #NAME? |  | 2849 | 1844.6531 | #NAME?
17 | 2849 | 43.692 | 700.3376 | [26 empty] | 2850 | #NAME? |  | 2850 | #NAME? |  | 2850 | 1844.3273 | #NAME?
18 | 2850 | 43.582 | 1820.3472 | [26 empty] | 2851 | #NAME? |  | 2851 | #NAME? |  | 2851 | 1844.2883 | #NAME?
19 | 2851 | 43.4138 | 1966.4253 | [26 empty] | 2852 | #NAME? |  | 2852 | #NAME? |  | 2852 | 1844.2196 | #NAME?
20 | 2852 | 43.2338 | 1954.772 | [26 empty] | 2853 | #NAME? |  | 2853 | #NAME? |  | 2853 | 1844.1251 | #NAME?
21 | 2853 | 43.0769 | 1944.9648 | [26 empty] | 2854 | #NAME? |  | 2854 | #NAME? |  | 2854 | 1844.078 | #NAME?
22 | 2854 | 42.9611 | 1941.3795 | [26 empty] | 2855 | #NAME? |  | 2855 | #NAME? |  | 2855 | 1843.9211 | #NAME?
23 | 2855 | 42.8863 | 1918.0549 | [26 empty] | 2856 | #NAME? |  | 2856 | #NAME? |  | 2856 | 1843.7958 | #NAME?
0 | 2856 | 42.7471 | 1807.4318 | [26 empty] | 2857 | #NAME? |  | 2857 | #NAME? |  | 2857 | 1843.7277 | #NAME?
1 | 2857 | 42.7471 | 1739.0537 | [26 empty] | 2858 | #NAME? |  | 2858 | #NAME? |  | 2858 | 1843.636 | #NAME?
2 | 2858 | 42.7091 | 1676.5593 | [26 empty] | 2859 | #NAME? |  | 2859 | #NAME? |  | 2859 | 1843.2705 | #NAME?
3 | 2859 | 42.6715 | 1628.2063 | [26 empty] | 2860 | #NAME? |  | 2860 | #NAME? |  | 2860 | 1843.2151 | #NAME?
4 | 2860 | 42.6476 | 1588.7138 | [26 empty] | 2861 | #NAME? |  | 2861 | #NAME? |  | 2861 | 1843.198 | #NAME?
5 | 2861 | 42.6572 | 1502.2251 | [26 empty] | 2862 | #NAME? |  | 2862 | #NAME? |  | 2862 | 1842.8012 | #NAME?
6 | 2862 | 42.7183 | 1184.0369 | [26 empty] | 2863 | #NAME? |  | 2863 | #NAME? |  | 2863 | 1842.7702 | #NAME?
7 | 2863 | 42.8286 | 0 | [26 empty] | 2864 | #NAME? |  | 2864 | #NAME? |  | 2864 | 1842.6538 | #NAME?
8 | 2864 | 42.9588 | 0 | [26 empty] | 2865 | #NAME? |  | 2865 | #NAME? |  | 2865 | 1842.5511 | #NAME?
9 | 2865 | 43.0741 | 0 | [26 empty] | 2866 | #NAME? |  | 2866 | #NAME? |  | 2866 | 1842.4312 | #NAME?
10 | 2866 | 43.1684 | 0 | [26 empty] | 2867 | #NAME? |  | 2867 | #NAME? |  | 2867 | 1842.2879 | #NAME?
11 | 2867 | 43.2733 | 0 | [26 empty] | 2868 | #NAME? |  | 2868 | #NAME? |  | 2868 | 1842.1499 | #NAME?
12 | 2868 | 43.3908 | 0 | [26 empty] | 2869 | #NAME? |  | 2869 | #NAME? |  | 2869 | 1841.8902 | #NAME?
13 | 2869 | 43.5078 | 0 | [26 empty] | 2870 | #NAME? |  | 2870 | #NAME? |  | 2870 | 1841.849 | #NAME?
14 | 2870 | 43.607 | 0 | [26 empty] | 2871 | #NAME? |  | 2871 | #NAME? |  | 2871 | 1841.5685 | #NAME?
15 | 2871 | 43.6827 | 0 | [26 empty] | 2872 | #NAME? |  | 2872 | #NAME? |  | 2872 | 1841.3419 | #NAME?
16 | 2872 | 43.7167 | 0 | [26 empty] | 2873 | #NAME? |  | 2873 | #NAME? |  | 2873 | 1840.9995 | #NAME?
17 | 2873 | 43.692 | 517.7112 | [26 empty] | 2874 | #NAME? |  | 2874 | #NAME? |  | 2874 | 1840.6678 | #NAME?
18 | 2874 | 43.582 | 1585.3079 | [26 empty] | 2875 | #NAME? |  | 2875 | #NAME? |  | 2875 | 1840.4073 | #NAME?
19 | 2875 | 43.4138 | 1806.9489 | [26 empty] | 2876 | #NAME? |  | 2876 | #NAME? |  | 2876 | 1840.328 | #NAME?
20 | 2876 | 43.2338 | 1867.4745 | [26 empty] | 2877 | #NAME? |  | 2877 | #NAME? |  | 2877 | 1840.2105 | #NAME?
21 | 2877 | 43.0769 | 1916.3382 | [26 empty] | 2878 | #NAME? |  | 2878 | #NAME? |  | 2878 | 1840.0576 | #NAME?
22 | 2878 | 42.9611 | 1914.7231 | [26 empty] | 2879 | #NAME? |  | 2879 | #NAME? |  | 2879 | 1839.9242 | #NAME?
23 | 2879 | 42.8863 | 1879.6582 | [26 empty] | 2880 | #NAME? |  | 2880 | #NAME? |  | 2880 | 1839.9027 | #NAME?
0 | 2880 | 42.7471 | 1683.6031 | [26 empty] | 2881 | #NAME? |  | 2881 | #NAME? |  | 2881 | 1839.8563 | #NAME?
1 | 2881 | 42.7471 | 1666.8565 | [26 empty] | 2882 | #NAME? |  | 2882 | #NAME? |  | 2882 | 1839.7387 | #NAME?
2 | 2882 | 42.7091 | 1669.7499 | [26 empty] | 2883 | #NAME? |  | 2883 | #NAME? |  | 2883 | 1839.6794 | #NAME?
3 | 2883 | 42.6715 | 1689.3531 | [26 empty] | 2884 | #NAME? |  | 2884 | #NAME? |  | 2884 | 1839.5649 | #NAME?
4 | 2884 | 42.6476 | 1638.9725 | [26 empty] | 2885 | #NAME? |  | 2885 | #NAME? |  | 2885 | 1839.4874 | #NAME?
5 | 2885 | 42.6572 | 1623.0489 | [26 empty] | 2886 | #NAME? |  | 2886 | #NAME? |  | 2886 | 1839.4412 | #NAME?
6 | 2886 | 42.7183 | 1372.1616 | [26 empty] | 2887 | #NAME? |  | 2887 | #NAME? |  | 2887 | 1839.3348 | #NAME?
7 | 2887 | 42.8286 | 197.0211 | [26 empty] | 2888 | #NAME? |  | 2888 | #NAME? |  | 2888 | 1838.9544 | #NAME?
8 | 2888 | 42.9588 | 0 | [26 empty] | 2889 | #NAME? |  | 2889 | #NAME? |  | 2889 | 1838.796 | #NAME?
9 | 2889 | 43.0741 | 0 | [26 empty] | 2890 | #NAME? |  | 2890 | #NAME? |  | 2890 | 1838.7628 | #NAME?
10 | 2890 | 43.1684 | 0 | [26 empty] | 2891 | #NAME? |  | 2891 | #NAME? |  | 2891 | 1838.7519 | #NAME?
11 | 2891 | 43.2733 | 0 | [26 empty] | 2892 | #NAME? |  | 2892 | #NAME? |  | 2892 | 1838.6674 | #NAME?
12 | 2892 | 43.3908 | 0 | [26 empty] | 2893 | #NAME? |  | 2893 | #NAME? |  | 2893 | 1838.6363 | #NAME?
13 | 2893 | 43.5078 | 0 | [26 empty] | 2894 | #NAME? |  | 2894 | #NAME? |  | 2894 | 1838.3947 | #NAME?
14 | 2894 | 43.607 | 0 | [26 empty] | 2895 | #NAME? |  | 2895 | #NAME? |  | 2895 | 1837.8137 | #NAME?
15 | 2895 | 43.6827 | 0 | [26 empty] | 2896 | #NAME? |  | 2896 | #NAME? |  | 2896 | 1837.8049 | #NAME?
16 | 2896 | 43.7167 | 0 | [26 empty] | 2897 | #NAME? |  | 2897 | #NAME? |  | 2897 | 1837.7586 | #NAME?
17 | 2897 | 43.692 | 817.0032 | [26 empty] | 2898 | #NAME? |  | 2898 | #NAME? |  | 2898 | 1837.5632 | #NAME?
18 | 2898 | 43.582 | 1827.2851 | [26 empty] | 2899 | #NAME? |  | 2899 | #NAME? |  | 2899 | 1837.3224 | #NAME?
19 | 2899 | 43.4138 | 2042.2731 | [26 empty] | 2900 | #NAME? |  | 2900 | #NAME? |  | 2900 | 1837.2273 | #NAME?
20 | 2900 | 43.2338 | 2057.6619 | [26 empty] | 2901 | #NAME? |  | 2901 | #NAME? |  | 2901 | 1837.1912 | #NAME?
21 | 2901 | 43.0769 | 2057.3612 | [26 empty] | 2902 | #NAME? |  | 2902 | #NAME? |  | 2902 | 1837.1845 | #NAME?
22 | 2902 | 42.9611 | 2017.7843 | [26 empty] | 2903 | #NAME? |  | 2903 | #NAME? |  | 2903 | 1837.1074 | #NAME?
23 | 2903 | 42.8863 | 1919.3548 | [26 empty] | 2904 | #NAME? |  | 2904 | #NAME? |  | 2904 | 1836.8522 | #NAME?
0 | 2904 | 42.7471 | 1827.3581 | [26 empty] | 2905 | #NAME? |  | 2905 | #NAME? |  | 2905 | 1836.7605 | #NAME?
1 | 2905 | 42.7471 | 1745.3759 | [26 empty] | 2906 | #NAME? |  | 2906 | #NAME? |  | 2906 | 1836.3955 | #NAME?
2 | 2906 | 42.7091 | 1690.0763 | [26 empty] | 2907 | #NAME? |  | 2907 | #NAME? |  | 2907 | 1836.1237 | #NAME?
3 | 2907 | 42.6715 | 1645.7686 | [26 empty] | 2908 | #NAME? |  | 2908 | #NAME? |  | 2908 | 1835.9037 | #NAME?
4 | 2908 | 42.6476 | 1626.7538 | [26 empty] | 2909 | #NAME? |  | 2909 | #NAME? |  | 2909 | 1835.7115 | #NAME?
5 | 2909 | 42.6572 | 1598.2984 | [26 empty] | 2910 | #NAME? |  | 2910 | #NAME? |  | 2910 | 1835.6352 | #NAME?
6 | 2910 | 42.7183 | 1346.3304 | [26 empty] | 2911 | #NAME? |  | 2911 | #NAME? |  | 2911 | 1835.5986 | #NAME?
7 | 2911 | 42.8286 | 128.6051 | [26 empty] | 2912 | #NAME? |  | 2912 | #NAME? |  | 2912 | 1835.5534 | #NAME?
8 | 2912 | 42.9588 | 0 | [26 empty] | 2913 | #NAME? |  | 2913 | #NAME? |  | 2913 | 1835.4665 | #NAME?
9 | 2913 | 43.0741 | 0 | [26 empty] | 2914 | #NAME? |  | 2914 | #NAME? |  | 2914 | 1835.4579 | #NAME?
10 | 2914 | 43.1684 | 0 | [26 empty] | 2915 | #NAME? |  | 2915 | #NAME? |  | 2915 | 1835.3517 | #NAME?
11 | 2915 | 43.2733 | 0 | [26 empty] | 2916 | #NAME? |  | 2916 | #NAME? |  | 2916 | 1834.9379 | #NAME?
12 | 2916 | 43.3908 | 0 | [26 empty] | 2917 | #NAME? |  | 2917 | #NAME? |  | 2917 | 1834.9294 | #NAME?
13 | 2917 | 43.5078 | 496.174 | [26 empty] | 2918 | #NAME? |  | 2918 | #NAME? |  | 2918 | 1834.8722 | #NAME?
14 | 2918 | 43.607 | 321.8199 | [26 empty] | 2919 | #NAME? |  | 2919 | #NAME? |  | 2919 | 1834.7542 | #NAME?
15 | 2919 | 43.6827 | 0 | [26 empty] | 2920 | #NAME? |  | 2920 | #NAME? |  | 2920 | 1834.587 | #NAME?
16 | 2920 | 43.7167 | 0 | [26 empty] | 2921 | #NAME? |  | 2921 | #NAME? |  | 2921 | 1834.0544 | #NAME?
17 | 2921 | 43.692 | 764.4795 | [26 empty] | 2922 | #NAME? |  | 2922 | #NAME? |  | 2922 | 1834.0308 | #NAME?
18 | 2922 | 43.582 | 1746.8989 | [26 empty] | 2923 | #NAME? |  | 2923 | #NAME? |  | 2923 | 1833.9698 | #NAME?
19 | 2923 | 43.4138 | 2016.3736 | [26 empty] | 2924 | #NAME? |  | 2924 | #NAME? |  | 2924 | 1833.8905 | #NAME?
20 | 2924 | 43.2338 | 2037.1083 | [26 empty] | 2925 | #NAME? |  | 2925 | #NAME? |  | 2925 | 1833.7632 | #NAME?
21 | 2925 | 43.0769 | 2046.7487 | [26 empty] | 2926 | #NAME? |  | 2926 | #NAME? |  | 2926 | 1833.6051 | #NAME?
22 | 2926 | 42.9611 | 2005.2301 | [26 empty] | 2927 | #NAME? |  | 2927 | #NAME? |  | 2927 | 1833.5298 | #NAME?
23 | 2927 | 42.8863 | 1896.0769 | [26 empty] | 2928 | #NAME? |  | 2928 | #NAME? |  | 2928 | 1833.5141 | #NAME?
0 | 2928 | 42.7471 | 1823.0287 | [26 empty] | 2929 | #NAME? |  | 2929 | #NAME? |  | 2929 | 1833.5017 | #NAME?
1 | 2929 | 42.7471 | 1755.2863 | [26 empty] | 2930 | #NAME? |  | 2930 | #NAME? |  | 2930 | 1833.3975 | #NAME?
2 | 2930 | 42.7091 | 1724.4105 | [26 empty] | 2931 | #NAME? |  | 2931 | #NAME? |  | 2931 | 1833.3187 | #NAME?
3 | 2931 | 42.6715 | 1696.9305 | [26 empty] | 2932 | #NAME? |  | 2932 | #NAME? |  | 2932 | 1833.2734 | #NAME?
4 | 2932 | 42.6476 | 1686.2391 | [26 empty] | 2933 | #NAME? |  | 2933 | #NAME? |  | 2933 | 1832.6669 | #NAME?
5 | 2933 | 42.6572 | 1654.6978 | [26 empty] | 2934 | #NAME? |  | 2934 | #NAME? |  | 2934 | 1832.6109 | #NAME?
6 | 2934 | 42.7183 | 1377.2556 | [26 empty] | 2935 | #NAME? |  | 2935 | #NAME? |  | 2935 | 1832.4474 | #NAME?
7 | 2935 | 42.8286 | 174.8544 | [26 empty] | 2936 | #NAME? |  | 2936 | #NAME? |  | 2936 | 1832.2937 | #NAME?
8 | 2936 | 42.9588 | 0 | [26 empty] | 2937 | #NAME? |  | 2937 | #NAME? |  | 2937 | 1832.2269 | #NAME?
9 | 2937 | 43.0741 | 304.046 | [26 empty] | 2938 | #NAME? |  | 2938 | #NAME? |  | 2938 | 1832.1086 | #NAME?
10 | 2938 | 43.1684 | 0 | [26 empty] | 2939 | #NAME? |  | 2939 | #NAME? |  | 2939 | 1831.1722 | #NAME?
11 | 2939 | 43.2733 | 0 | [26 empty] | 2940 | #NAME? |  | 2940 | #NAME? |  | 2940 | 1831.0127 | #NAME?
12 | 2940 | 43.3908 | 0 | [26 empty] | 2941 | #NAME? |  | 2941 | #NAME? |  | 2941 | 1830.9183 | #NAME?
13 | 2941 | 43.5078 | 1037.7045 | [26 empty] | 2942 | #NAME? |  | 2942 | #NAME? |  | 2942 | 1830.2396 | #NAME?
14 | 2942 | 43.607 | 0 | [26 empty] | 2943 | #NAME? |  | 2943 | #NAME? |  | 2943 | 1830.1354 | #NAME?
15 | 2943 | 43.6827 | 0 | [26 empty] | 2944 | #NAME? |  | 2944 | #NAME? |  | 2944 | 1829.9613 | #NAME?
16 | 2944 | 43.7167 | 1876.6031 | [26 empty] | 2945 | #NAME? |  | 2945 | #NAME? |  | 2945 | 1829.9061 | #NAME?
17 | 2945 | 43.692 | 817.2307 | [26 empty] | 2946 | #NAME? |  | 2946 | #NAME? |  | 2946 | 1829.812 | #NAME?
18 | 2946 | 43.582 | 1789.0289 | [26 empty] | 2947 | #NAME? |  | 2947 | #NAME? |  | 2947 | 1829.7958 | #NAME?
19 | 2947 | 43.4138 | 2025.3862 | [26 empty] | 2948 | #NAME? |  | 2948 | #NAME? |  | 2948 | 1829.6955 | #NAME?
20 | 2948 | 43.2338 | 2018.8338 | [26 empty] | 2949 | #NAME? |  | 2949 | #NAME? |  | 2949 | 1829.6763 | #NAME?
21 | 2949 | 43.0769 | 2036.8204 | [26 empty] | 2950 | #NAME? |  | 2950 | #NAME? |  | 2950 | 1829.6512 | #NAME?
22 | 2950 | 42.9611 | 1974.9222 | [26 empty] | 2951 | #NAME? |  | 2951 | #NAME? |  | 2951 | 1829.4288 | #NAME?
23 | 2951 | 42.8863 | 1865.1969 | [26 empty] | 2952 | #NAME? |  | 2952 | #NAME? |  | 2952 | 1829.2618 | #NAME?
0 | 2952 | 42.7471 | 1705.3373 | [26 empty] | 2953 | #NAME? |  | 2953 | #NAME? |  | 2953 | 1829.2002 | #NAME?
1 | 2953 | 42.7471 | 1626.8891 | [26 empty] | 2954 | #NAME? |  | 2954 | #NAME? |  | 2954 | 1829.1887 | #NAME?
2 | 2954 | 42.7091 | 1575.7523 | [26 empty] | 2955 | #NAME? |  | 2955 | #NAME? |  | 2955 | 1829.1351 | #NAME?
3 | 2955 | 42.6715 | 1541.5975 | [26 empty] | 2956 | #NAME? |  | 2956 | #NAME? |  | 2956 | 1829.1123 | #NAME?
4 | 2956 | 42.6476 | 1508.124 | [26 empty] | 2957 | #NAME? |  | 2957 | #NAME? |  | 2957 | 1828.9033 | #NAME?
5 | 2957 | 42.6572 | 1485.3853 | [26 empty] | 2958 | #NAME? |  | 2958 | #NAME? |  | 2958 | 1828.7906 | #NAME?
6 | 2958 | 42.7183 | 1228.3802 | [26 empty] | 2959 | #NAME? |  | 2959 | #NAME? |  | 2959 | 1828.724 | #NAME?
7 | 2959 | 42.8286 | 0 | [26 empty] | 2960 | #NAME? |  | 2960 | #NAME? |  | 2960 | 1828.6947 | #NAME?
8 | 2960 | 42.9588 | 0 | [26 empty] | 2961 | #NAME? |  | 2961 | #NAME? |  | 2961 | 1828.5639 | #NAME?
9 | 2961 | 43.0741 | 0 | [26 empty] | 2962 | #NAME? |  | 2962 | #NAME? |  | 2962 | 1828.516 | #NAME?
10 | 2962 | 43.1684 | 0 | [26 empty] | 2963 | #NAME? |  | 2963 | #NAME? |  | 2963 | 1828.0622 | #NAME?
11 | 2963 | 43.2733 | 0 | [26 empty] | 2964 | #NAME? |  | 2964 | #NAME? |  | 2964 | 1827.9415 | #NAME?
12 | 2964 | 43.3908 | 0 | [26 empty] | 2965 | #NAME? |  | 2965 | #NAME? |  | 2965 | 1827.7918 | #NAME?
13 | 2965 | 43.5078 | 0 | [26 empty] | 2966 | #NAME? |  | 2966 | #NAME? |  | 2966 | 1827.6717 | #NAME?
14 | 2966 | 43.607 | 0 | [26 empty] | 2967 | #NAME? |  | 2967 | #NAME? |  | 2967 | 1827.4957 | #NAME?
15 | 2967 | 43.6827 | 0 | [26 empty] | 2968 | #NAME? |  | 2968 | #NAME? |  | 2968 | 1827.3774 | #NAME?
16 | 2968 | 43.7167 | 0 | [26 empty] | 2969 | #NAME? |  | 2969 | #NAME? |  | 2969 | 1827.2573 | #NAME?
17 | 2969 | 43.692 | 772.5169 | [26 empty] | 2970 | #NAME? |  | 2970 | #NAME? |  | 2970 | 1826.9874 | #NAME?
18 | 2970 | 43.582 | 1709.8066 | [26 empty] | 2971 | #NAME? |  | 2971 | #NAME? |  | 2971 | 1826.9519 | #NAME?
19 | 2971 | 43.4138 | 2065.7824 | [26 empty] | 2972 | #NAME? |  | 2972 | #NAME? |  | 2972 | 1826.8833 | #NAME?
20 | 2972 | 43.2338 | 2080.7742 | [26 empty] | 2973 | #NAME? |  | 2973 | #NAME? |  | 2973 | 1826.8588 | #NAME?
21 | 2973 | 43.0769 | 2082.1858 | [26 empty] | 2974 | #NAME? |  | 2974 | #NAME? |  | 2974 | 1826.84 | #NAME?
22 | 2974 | 42.9611 | 2054.6792 | [26 empty] | 2975 | #NAME? |  | 2975 | #NAME? |  | 2975 | 1826.7416 | #NAME?
23 | 2975 | 42.8863 | 1969.0056 | [26 empty] | 2976 | #NAME? |  | 2976 | #NAME? |  | 2976 | 1826.6317 | #NAME?
0 | 2976 | 42.7471 | 1882.2507 | [26 empty] | 2977 | #NAME? |  | 2977 | #NAME? |  | 2977 | 1826.0433 | #NAME?
1 | 2977 | 42.7471 | 1811.472 | [26 empty] | 2978 | #NAME? |  | 2978 | #NAME? |  | 2978 | 1825.9786 | #NAME?
2 | 2978 | 42.7091 | 1751.2065 | [26 empty] | 2979 | #NAME? |  | 2979 | #NAME? |  | 2979 | 1825.8485 | #NAME?
3 | 2979 | 42.6715 | 1700.519 | [26 empty] | 2980 | #NAME? |  | 2980 | #NAME? |  | 2980 | 1825.7728 | #NAME?
4 | 2980 | 42.6476 | 1623.3589 | [26 empty] | 2981 | #NAME? |  | 2981 | #NAME? |  | 2981 | 1825.4998 | #NAME?
5 | 2981 | 42.6572 | 1576.9348 | [26 empty] | 2982 | #NAME? |  | 2982 | #NAME? |  | 2982 | 1825.4547 | #NAME?
6 | 2982 | 42.7183 | 1305.5498 | [26 empty] | 2983 | #NAME? |  | 2983 | #NAME? |  | 2983 | 1825.4176 | #NAME?
7 | 2983 | 42.8286 | 101.5233 | [26 empty] | 2984 | #NAME? |  | 2984 | #NAME? |  | 2984 | 1825.3588 | #NAME?
8 | 2984 | 42.9588 | 0 | [26 empty] | 2985 | #NAME? |  | 2985 | #NAME? |  | 2985 | 1825.2854 | #NAME?
9 | 2985 | 43.0741 | 0 | [26 empty] | 2986 | #NAME? |  | 2986 | #NAME? |  | 2986 | 1825.2629 | #NAME?
10 | 2986 | 43.1684 | 0 | [26 empty] | 2987 | #NAME? |  | 2987 | #NAME? |  | 2987 | 1825.1838 | #NAME?
11 | 2987 | 43.2733 | 0 | [26 empty] | 2988 | #NAME? |  | 2988 | #NAME? |  | 2988 | 1825.0523 | #NAME?
12 | 2988 | 43.3908 | 0 | [26 empty] | 2989 | #NAME? |  | 2989 | #NAME? |  | 2989 | 1824.9898 | #NAME?
13 | 2989 | 43.5078 | 0 | [26 empty] | 2990 | #NAME? |  | 2990 | #NAME? |  | 2990 | 1824.8734 | #NAME?
14 | 2990 | 43.607 | 1109.0909 | [26 empty] | 2991 | #NAME? |  | 2991 | #NAME? |  | 2991 | 1824.8529 | #NAME?
15 | 2991 | 43.6827 | 1434.4825 | [26 empty] | 2992 | #NAME? |  | 2992 | #NAME? |  | 2992 | 1824.7277 | #NAME?
16 | 2992 | 43.7167 | 1636.3032 | [26 empty] | 2993 | #NAME? |  | 2993 | #NAME? |  | 2993 | 1824.4227 | #NAME?
17 | 2993 | 43.692 | 1882.6197 | [26 empty] | 2994 | #NAME? |  | 2994 | #NAME? |  | 2994 | 1824.2618 | #NAME?
18 | 2994 | 43.582 | 1933.8605 | [26 empty] | 2995 | #NAME? |  | 2995 | #NAME? |  | 2995 | 1824.2389 | #NAME?
19 | 2995 | 43.4138 | 1974.892 | [26 empty] | 2996 | #NAME? |  | 2996 | #NAME? |  | 2996 | 1824.2047 | #NAME?
20 | 2996 | 43.2338 | 1875.7417 | [26 empty] | 2997 | #NAME? |  | 2997 | #NAME? |  | 2997 | 1824.169 | #NAME?
21 | 2997 | 43.0769 | 1896.1304 | [26 empty] | 2998 | #NAME? |  | 2998 | #NAME? |  | 2998 | 1824.0696 | #NAME?
22 | 2998 | 42.9611 | 1870.9386 | [26 empty] | 2999 | #NAME? |  | 2999 | #NAME? |  | 2999 | 1823.7684 | #NAME?
23 | 2999 | 42.8863 | 1813.9014 | [26 empty] | 3000 | #NAME? |  | 3000 | #NAME? |  | 3000 | 1823.483 | #NAME?
0 | 3000 | 42.7471 | 1754.5118 | [26 empty] | 3001 | #NAME? |  | 3001 | #NAME? |  | 3001 | 1823.4245 | #NAME?
1 | 3001 | 42.7471 | 1682.4197 | [26 empty] | 3002 | #NAME? |  | 3002 | #NAME? |  | 3002 | 1823.1628 | #NAME?
2 | 3002 | 42.7091 | 1641.3624 | [26 empty] | 3003 | #NAME? |  | 3003 | #NAME? |  | 3003 | 1823.0829 | #NAME?
3 | 3003 | 42.6715 | 1599.8733 | [26 empty] | 3004 | #NAME? |  | 3004 | #NAME? |  | 3004 | 1822.9988 | #NAME?
4 | 3004 | 42.6476 | 1548.0092 | [26 empty] | 3005 | #NAME? |  | 3005 | #NAME? |  | 3005 | 1822.8059 | #NAME?
5 | 3005 | 42.6572 | 1473.8349 | [26 empty] | 3006 | #NAME? |  | 3006 | #NAME? |  | 3006 | 1822.7827 | #NAME?
6 | 3006 | 42.7183 | 1159.3622 | [26 empty] | 3007 | #NAME? |  | 3007 | #NAME? |  | 3007 | 1822.6884 | #NAME?
7 | 3007 | 42.8286 | 0 | [26 empty] | 3008 | #NAME? |  | 3008 | #NAME? |  | 3008 | 1822.4682 | #NAME?
8 | 3008 | 42.9588 | 0 | [26 empty] | 3009 | #NAME? |  | 3009 | #NAME? |  | 3009 | 1822.4534 | #NAME?
9 | 3009 | 43.0741 | 0 | [26 empty] | 3010 | #NAME? |  | 3010 | #NAME? |  | 3010 | 1822.4215 | #NAME?
10 | 3010 | 43.1684 | 0 | [26 empty] | 3011 | #NAME? |  | 3011 | #NAME? |  | 3011 | 1822.2876 | #NAME?
11 | 3011 | 43.2733 | 0 | [26 empty] | 3012 | #NAME? |  | 3012 | #NAME? |  | 3012 | 1821.9334 | #NAME?
12 | 3012 | 43.3908 | 0 | [26 empty] | 3013 | #NAME? |  | 3013 | #NAME? |  | 3013 | 1821.8698 | #NAME?
13 | 3013 | 43.5078 | 419.6597 | [26 empty] | 3014 | #NAME? |  | 3014 | #NAME? |  | 3014 | 1821.8227 | #NAME?
14 | 3014 | 43.607 | 302.4948 | [26 empty] | 3015 | #NAME? |  | 3015 | #NAME? |  | 3015 | 1821.7645 | #NAME?
15 | 3015 | 43.6827 | 0 | [26 empty] | 3016 | #NAME? |  | 3016 | #NAME? |  | 3016 | 1821.6615 | #NAME?
16 | 3016 | 43.7167 | 1092.9738 | [26 empty] | 3017 | #NAME? |  | 3017 | #NAME? |  | 3017 | 1821.5627 | #NAME?
17 | 3017 | 43.692 | 889.7975 | [26 empty] | 3018 | #NAME? |  | 3018 | #NAME? |  | 3018 | 1821.4493 | #NAME?
18 | 3018 | 43.582 | 1718.5522 | [26 empty] | 3019 | #NAME? |  | 3019 | #NAME? |  | 3019 | 1821.3913 | #NAME?
19 | 3019 | 43.4138 | 1796.2656 | [26 empty] | 3020 | #NAME? |  | 3020 | #NAME? |  | 3020 | 1821.0554 | #NAME?
20 | 3020 | 43.2338 | 1781.95 | [26 empty] | 3021 | #NAME? |  | 3021 | #NAME? |  | 3021 | 1821.0218 | #NAME?
21 | 3021 | 43.0769 | 1778.8566 | [26 empty] | 3022 | #NAME? |  | 3022 | #NAME? |  | 3022 | 1821.019 | #NAME?
22 | 3022 | 42.9611 | 1779.5071 | [26 empty] | 3023 | #NAME? |  | 3023 | #NAME? |  | 3023 | 1820.5644 | #NAME?
23 | 3023 | 42.8863 | 1753.7324 | [26 empty] | 3024 | #NAME? |  | 3024 | #NAME? |  | 3024 | 1820.3703 | #NAME?
0 | 3024 | 42.7471 | 1705.8066 | [26 empty] | 3025 | #NAME? |  | 3025 | #NAME? |  | 3025 | 1820.2465 | #NAME?
1 | 3025 | 42.7471 | 1644.0841 | [26 empty] | 3026 | #NAME? |  | 3026 | #NAME? |  | 3026 | 1820.1403 | #NAME?
2 | 3026 | 42.7091 | 1575.3619 | [26 empty] | 3027 | #NAME? |  | 3027 | #NAME? |  | 3027 | 1820.1372 | #NAME?
3 | 3027 | 42.6715 | 1546.5609 | [26 empty] | 3028 | #NAME? |  | 3028 | #NAME? |  | 3028 | 1820.0494 | #NAME?
4 | 3028 | 42.6476 | 1509.6231 | [26 empty] | 3029 | #NAME? |  | 3029 | #NAME? |  | 3029 | 1820.0413 | #NAME?
5 | 3029 | 42.6572 | 1431.0714 | [26 empty] | 3030 | #NAME? |  | 3030 | #NAME? |  | 3030 | 1819.5319 | #NAME?
6 | 3030 | 42.7183 | 1327.2756 | [26 empty] | 3031 | #NAME? |  | 3031 | #NAME? |  | 3031 | 1819.4533 | #NAME?
7 | 3031 | 42.8286 | 482.8652 | [26 empty] | 3032 | #NAME? |  | 3032 | #NAME? |  | 3032 | 1819.3123 | #NAME?
8 | 3032 | 42.9588 | 0 | [26 empty] | 3033 | #NAME? |  | 3033 | #NAME? |  | 3033 | 1819.2983 | #NAME?
9 | 3033 | 43.0741 | 0 | [26 empty] | 3034 | #NAME? |  | 3034 | #NAME? |  | 3034 | 1819.2956 | #NAME?
10 | 3034 | 43.1684 | 0 | [26 empty] | 3035 | #NAME? |  | 3035 | #NAME? |  | 3035 | 1819.1789 | #NAME?
11 | 3035 | 43.2733 | 0 | [26 empty] | 3036 | #NAME? |  | 3036 | #NAME? |  | 3036 | 1819.1409 | #NAME?
12 | 3036 | 43.3908 | 0 | [26 empty] | 3037 | #NAME? |  | 3037 | #NAME? |  | 3037 | 1819.1014 | #NAME?
13 | 3037 | 43.5078 | 0 | [26 empty] | 3038 | #NAME? |  | 3038 | #NAME? |  | 3038 | 1818.8782 | #NAME?
14 | 3038 | 43.607 | 0 | [26 empty] | 3039 | #NAME? |  | 3039 | #NAME? |  | 3039 | 1818.6847 | #NAME?
15 | 3039 | 43.6827 | 1194.9168 | [26 empty] | 3040 | #NAME? |  | 3040 | #NAME? |  | 3040 | 1818.6517 | #NAME?
16 | 3040 | 43.7167 | 1234.6609 | [26 empty] | 3041 | #NAME? |  | 3041 | #NAME? |  | 3041 | 1818.5544 | #NAME?
17 | 3041 | 43.692 | 1442.0425 | [26 empty] | 3042 | #NAME? |  | 3042 | #NAME? |  | 3042 | 1817.6995 | #NAME?
18 | 3042 | 43.582 | 1573.6866 | [26 empty] | 3043 | #NAME? |  | 3043 | #NAME? |  | 3043 | 1817.3433 | #NAME?
19 | 3043 | 43.4138 | 1678.0914 | [26 empty] | 3044 | #NAME? |  | 3044 | #NAME? |  | 3044 | 1817.3141 | #NAME?
20 | 3044 | 43.2338 | 1740.213 | [26 empty] | 3045 | #NAME? |  | 3045 | #NAME? |  | 3045 | 1816.8936 | #NAME?
21 | 3045 | 43.0769 | 1773.0406 | [26 empty] | 3046 | #NAME? |  | 3046 | #NAME? |  | 3046 | 1816.8443 | #NAME?
22 | 3046 | 42.9611 | 1800.6749 | [26 empty] | 3047 | #NAME? |  | 3047 | #NAME? |  | 3047 | 1816.7642 | #NAME?
23 | 3047 | 42.8863 | 1754.574 | [26 empty] | 3048 | #NAME? |  | 3048 | #NAME? |  | 3048 | 1816.6781 | #NAME?
0 | 3048 | 42.7471 | 1688.7431 | [26 empty] | 3049 | #NAME? |  | 3049 | #NAME? |  | 3049 | 1816.3403 | #NAME?
1 | 3049 | 42.7471 | 1633.234 | [26 empty] | 3050 | #NAME? |  | 3050 | #NAME? |  | 3050 | 1816.3351 | #NAME?
2 | 3050 | 42.7091 | 1574.8973 | [26 empty] | 3051 | #NAME? |  | 3051 | #NAME? |  | 3051 | 1816.1175 | #NAME?
3 | 3051 | 42.6715 | 1544.8626 | [26 empty] | 3052 | #NAME? |  | 3052 | #NAME? |  | 3052 | 1816.067 | #NAME?
4 | 3052 | 42.6476 | 1581.5093 | [26 empty] | 3053 | #NAME? |  | 3053 | #NAME? |  | 3053 | 1816.0336 | #NAME?
5 | 3053 | 42.6572 | 1555.3125 | [26 empty] | 3054 | #NAME? |  | 3054 | #NAME? |  | 3054 | 1815.977 | #NAME?
6 | 3054 | 42.7183 | 1533.7177 | [26 empty] | 3055 | #NAME? |  | 3055 | #NAME? |  | 3055 | 1815.9008 | #NAME?
7 | 3055 | 42.8286 | 831.9881 | [26 empty] | 3056 | #NAME? |  | 3056 | #NAME? |  | 3056 | 1815.8952 | #NAME?
8 | 3056 | 42.9588 | 1355.1187 | [26 empty] | 3057 | #NAME? |  | 3057 | #NAME? |  | 3057 | 1815.8453 | #NAME?
9 | 3057 | 43.0741 | 0 | [26 empty] | 3058 | #NAME? |  | 3058 | #NAME? |  | 3058 | 1815.7451 | #NAME?
10 | 3058 | 43.1684 | 383.8089 | [26 empty] | 3059 | #NAME? |  | 3059 | #NAME? |  | 3059 | 1815.6564 | #NAME?
11 | 3059 | 43.2733 | 0 | [26 empty] | 3060 | #NAME? |  | 3060 | #NAME? |  | 3060 | 1815.6344 | #NAME?
12 | 3060 | 43.3908 | 0 | [26 empty] | 3061 | #NAME? |  | 3061 | #NAME? |  | 3061 | 1815.5753 | #NAME?
13 | 3061 | 43.5078 | 1663.7174 | [26 empty] | 3062 | #NAME? |  | 3062 | #NAME? |  | 3062 | 1815.2102 | #NAME?
14 | 3062 | 43.607 | 682.7347 | [26 empty] | 3063 | #NAME? |  | 3063 | #NAME? |  | 3063 | 1814.255 | #NAME?
15 | 3063 | 43.6827 | 1591.5021 | [26 empty] | 3064 | #NAME? |  | 3064 | #NAME? |  | 3064 | 1814.133 | #NAME?
16 | 3064 | 43.7167 | 886.7892 | [26 empty] | 3065 | #NAME? |  | 3065 | #NAME? |  | 3065 | 1813.997 | #NAME?
17 | 3065 | 43.692 | 1881.049 | [26 empty] | 3066 | #NAME? |  | 3066 | #NAME? |  | 3066 | 1813.9793 | #NAME?
18 | 3066 | 43.582 | 1969.4706 | [26 empty] | 3067 | #NAME? |  | 3067 | #NAME? |  | 3067 | 1813.879 | #NAME?
19 | 3067 | 43.4138 | 2054.4814 | [26 empty] | 3068 | #NAME? |  | 3068 | #NAME? |  | 3068 | 1813.7058 | #NAME?
20 | 3068 | 43.2338 | 2059.2021 | [26 empty] | 3069 | #NAME? |  | 3069 | #NAME? |  | 3069 | 1813.5958 | #NAME?
21 | 3069 | 43.0769 | 2060.2163 | [26 empty] | 3070 | #NAME? |  | 3070 | #NAME? |  | 3070 | 1813.3473 | #NAME?
22 | 3070 | 42.9611 | 2011.5123 | [26 empty] | 3071 | #NAME? |  | 3071 | #NAME? |  | 3071 | 1813.2964 | #NAME?
23 | 3071 | 42.8863 | 1913.4593 | [26 empty] | 3072 | #NAME? |  | 3072 | #NAME? |  | 3072 | 1813.1671 | #NAME?
0 | 3072 | 42.7471 | 1823.3174 | [26 empty] | 3073 | #NAME? |  | 3073 | #NAME? |  | 3073 | 1813.0324 | #NAME?
1 | 3073 | 42.7471 | 1716.5793 | [26 empty] | 3074 | #NAME? |  | 3074 | #NAME? |  | 3074 | 1812.974 | #NAME?
2 | 3074 | 42.7091 | 1657.4078 | [26 empty] | 3075 | #NAME? |  | 3075 | #NAME? |  | 3075 | 1812.9577 | #NAME?
3 | 3075 | 42.6715 | 1623.0508 | [26 empty] | 3076 | #NAME? |  | 3076 | #NAME? |  | 3076 | 1812.9394 | #NAME?
4 | 3076 | 42.6476 | 1663.8577 | [26 empty] | 3077 | #NAME? |  | 3077 | #NAME? |  | 3077 | 1812.9352 | #NAME?
5 | 3077 | 42.6572 | 1645.8437 | [26 empty] | 3078 | #NAME? |  | 3078 | #NAME? |  | 3078 | 1812.9187 | #NAME?
6 | 3078 | 42.7183 | 1397.1103 | [26 empty] | 3079 | #NAME? |  | 3079 | #NAME? |  | 3079 | 1812.8162 | #NAME?
7 | 3079 | 42.8286 | 230.1534 | [26 empty] | 3080 | #NAME? |  | 3080 | #NAME? |  | 3080 | 1812.7194 | #NAME?
8 | 3080 | 42.9588 | 0 | [26 empty] | 3081 | #NAME? |  | 3081 | #NAME? |  | 3081 | 1812.4425 | #NAME?
9 | 3081 | 43.0741 | 0 | [26 empty] | 3082 | #NAME? |  | 3082 | #NAME? |  | 3082 | 1812.2978 | #NAME?
10 | 3082 | 43.1684 | 0 | [26 empty] | 3083 | #NAME? |  | 3083 | #NAME? |  | 3083 | 1812.2209 | #NAME?
11 | 3083 | 43.2733 | 0 | [26 empty] | 3084 | #NAME? |  | 3084 | #NAME? |  | 3084 | 1812.2131 | #NAME?
12 | 3084 | 43.3908 | 0 | [26 empty] | 3085 | #NAME? |  | 3085 | #NAME? |  | 3085 | 1812.1971 | #NAME?
13 | 3085 | 43.5078 | 0 | [26 empty] | 3086 | #NAME? |  | 3086 | #NAME? |  | 3086 | 1812.1962 | #NAME?
14 | 3086 | 43.607 | 0 | [26 empty] | 3087 | #NAME? |  | 3087 | #NAME? |  | 3087 | 1812.0444 | #NAME?
15 | 3087 | 43.6827 | 529.9711 | [26 empty] | 3088 | #NAME? |  | 3088 | #NAME? |  | 3088 | 1811.8724 | #NAME?
16 | 3088 | 43.7167 | 1187.9279 | [26 empty] | 3089 | #NAME? |  | 3089 | #NAME? |  | 3089 | 1811.7464 | #NAME?
17 | 3089 | 43.692 | 1737.6816 | [26 empty] | 3090 | #NAME? |  | 3090 | #NAME? |  | 3090 | 1811.5205 | #NAME?
18 | 3090 | 43.582 | 2018.5316 | [26 empty] | 3091 | #NAME? |  | 3091 | #NAME? |  | 3091 | 1811.4744 | #NAME?
19 | 3091 | 43.4138 | 2092.1824 | [26 empty] | 3092 | #NAME? |  | 3092 | #NAME? |  | 3092 | 1811.4684 | #NAME?
20 | 3092 | 43.2338 | 2076.7646 | [26 empty] | 3093 | #NAME? |  | 3093 | #NAME? |  | 3093 | 1811.3682 | #NAME?
21 | 3093 | 43.0769 | 2065.9358 | [26 empty] | 3094 | #NAME? |  | 3094 | #NAME? |  | 3094 | 1811.3195 | #NAME?
22 | 3094 | 42.9611 | 2019.6026 | [26 empty] | 3095 | #NAME? |  | 3095 | #NAME? |  | 3095 | 1811.1336 | #NAME?
23 | 3095 | 42.8863 | 1908.7585 | [26 empty] | 3096 | #NAME? |  | 3096 | #NAME? |  | 3096 | 1810.0974 | #NAME?
0 | 3096 | 42.7471 | 1811.8627 | [26 empty] | 3097 | #NAME? |  | 3097 | #NAME? |  | 3097 | 1809.5398 | #NAME?
1 | 3097 | 42.7471 | 1742.1562 | [26 empty] | 3098 | #NAME? |  | 3098 | #NAME? |  | 3098 | 1809.3571 | #NAME?
2 | 3098 | 42.7091 | 1698.8456 | [26 empty] | 3099 | #NAME? |  | 3099 | #NAME? |  | 3099 | 1809.3024 | #NAME?
3 | 3099 | 42.6715 | 1686.081 | [26 empty] | 3100 | #NAME? |  | 3100 | #NAME? |  | 3100 | 1809.2463 | #NAME?
4 | 3100 | 42.6476 | 1669.6851 | [26 empty] | 3101 | #NAME? |  | 3101 | #NAME? |  | 3101 | 1809.2214 | #NAME?
5 | 3101 | 42.6572 | 1639.3965 | [26 empty] | 3102 | #NAME? |  | 3102 | #NAME? |  | 3102 | 1808.9636 | #NAME?
6 | 3102 | 42.7183 | 1592.2772 | [26 empty] | 3103 | #NAME? |  | 3103 | #NAME? |  | 3103 | 1808.9389 | #NAME?
7 | 3103 | 42.8286 | 1369.5476 | [26 empty] | 3104 | #NAME? |  | 3104 | #NAME? |  | 3104 | 1808.59 | #NAME?
8 | 3104 | 42.9588 | 1145.7675 | [26 empty] | 3105 | #NAME? |  | 3105 | #NAME? |  | 3105 | 1808.3503 | #NAME?
9 | 3105 | 43.0741 | 1761.8381 | [26 empty] | 3106 | #NAME? |  | 3106 | #NAME? |  | 3106 | 1808.3387 | #NAME?
10 | 3106 | 43.1684 | 1801.1588 | [26 empty] | 3107 | #NAME? |  | 3107 | #NAME? |  | 3107 | 1808.2907 | #NAME?
11 | 3107 | 43.2733 | 1742.1067 | [26 empty] | 3108 | #NAME? |  | 3108 | #NAME? |  | 3108 | 1808.2541 | #NAME?
12 | 3108 | 43.3908 | 1626.8945 | [26 empty] | 3109 | #NAME? |  | 3109 | #NAME? |  | 3109 | 1808.1447 | #NAME?
13 | 3109 | 43.5078 | 765.4162 | [26 empty] | 3110 | #NAME? |  | 3110 | #NAME? |  | 3110 | 1808.1254 | #NAME?
14 | 3110 | 43.607 | 1411.2428 | [26 empty] | 3111 | #NAME? |  | 3111 | #NAME? |  | 3111 | 1808.0748 | #NAME?
15 | 3111 | 43.6827 | 1548.0737 | [26 empty] | 3112 | #NAME? |  | 3112 | #NAME? |  | 3112 | 1808.0227 | #NAME?
16 | 3112 | 43.7167 | 1268.0721 | [26 empty] | 3113 | #NAME? |  | 3113 | #NAME? |  | 3113 | 1808.0093 | #NAME?
17 | 3113 | 43.692 | 1737.6199 | [26 empty] | 3114 | #NAME? |  | 3114 | #NAME? |  | 3114 | 1807.7433 | #NAME?
18 | 3114 | 43.582 | 2012.5575 | [26 empty] | 3115 | #NAME? |  | 3115 | #NAME? |  | 3115 | 1807.6637 | #NAME?
19 | 3115 | 43.4138 | 2124.7602 | [26 empty] | 3116 | #NAME? |  | 3116 | #NAME? |  | 3116 | 1807.4203 | #NAME?
20 | 3116 | 43.2338 | 2128.1907 | [26 empty] | 3117 | #NAME? |  | 3117 | #NAME? |  | 3117 | 1807.359 | #NAME?
21 | 3117 | 43.0769 | 2140.5299 | [26 empty] | 3118 | #NAME? |  | 3118 | #NAME? |  | 3118 | 1807.2809 | #NAME?
22 | 3118 | 42.9611 | 2108.1021 | [26 empty] | 3119 | #NAME? |  | 3119 | #NAME? |  | 3119 | 1807.1198 | #NAME?
23 | 3119 | 42.8863 | 2028.5465 | [26 empty] | 3120 | #NAME? |  | 3120 | #NAME? |  | 3120 | 1806.6569 | #NAME?
0 | 3120 | 42.7471 | 1772.9092 | [26 empty] | 3121 | #NAME? |  | 3121 | #NAME? |  | 3121 | 1806.3096 | #NAME?
1 | 3121 | 42.7471 | 1689.3102 | [26 empty] | 3122 | #NAME? |  | 3122 | #NAME? |  | 3122 | 1806.1348 | #NAME?
2 | 3122 | 42.7091 | 1623.5971 | [26 empty] | 3123 | #NAME? |  | 3123 | #NAME? |  | 3123 | 1805.91 | #NAME?
3 | 3123 | 42.6715 | 1587.2103 | [26 empty] | 3124 | #NAME? |  | 3124 | #NAME? |  | 3124 | 1805.742 | #NAME?
4 | 3124 | 42.6476 | 1568.3572 | [26 empty] | 3125 | #NAME? |  | 3125 | #NAME? |  | 3125 | 1805.7371 | #NAME?
5 | 3125 | 42.6572 | 1544.0596 | [26 empty] | 3126 | #NAME? |  | 3126 | #NAME? |  | 3126 | 1805.6608 | #NAME?
6 | 3126 | 42.7183 | 1600.6711 | [26 empty] | 3127 | #NAME? |  | 3127 | #NAME? |  | 3127 | 1805.5908 | #NAME?
7 | 3127 | 42.8286 | 373.3812 | [26 empty] | 3128 | #NAME? |  | 3128 | #NAME? |  | 3128 | 1805.5229 | #NAME?
8 | 3128 | 42.9588 | 195.845 | [26 empty] | 3129 | #NAME? |  | 3129 | #NAME? |  | 3129 | 1805.2504 | #NAME?
9 | 3129 | 43.0741 | 331.2068 | [26 empty] | 3130 | #NAME? |  | 3130 | #NAME? |  | 3130 | 1805.1216 | #NAME?
10 | 3130 | 43.1684 | 397.3045 | [26 empty] | 3131 | #NAME? |  | 3131 | #NAME? |  | 3131 | 1804.9122 | #NAME?
11 | 3131 | 43.2733 | 0 | [26 empty] | 3132 | #NAME? |  | 3132 | #NAME? |  | 3132 | 1804.8112 | #NAME?
12 | 3132 | 43.3908 | 423.5459 | [26 empty] | 3133 | #NAME? |  | 3133 | #NAME? |  | 3133 | 1804.7946 | #NAME?
13 | 3133 | 43.5078 | 1471.3872 | [26 empty] | 3134 | #NAME? |  | 3134 | #NAME? |  | 3134 | 1804.5666 | #NAME?
14 | 3134 | 43.607 | 995.4838 | [26 empty] | 3135 | #NAME? |  | 3135 | #NAME? |  | 3135 | 1804.288 | #NAME?
15 | 3135 | 43.6827 | 1347.9494 | [26 empty] | 3136 | #NAME? |  | 3136 | #NAME? |  | 3136 | 1803.8867 | #NAME?
16 | 3136 | 43.7167 | 412.3112 | [26 empty] | 3137 | #NAME? |  | 3137 | #NAME? |  | 3137 | 1803.7221 | #NAME?
17 | 3137 | 43.692 | 1469.5826 | [26 empty] | 3138 | #NAME? |  | 3138 | #NAME? |  | 3138 | 1803.4674 | #NAME?
18 | 3138 | 43.582 | 1943.9696 | [26 empty] | 3139 | #NAME? |  | 3139 | #NAME? |  | 3139 | 1803.4659 | #NAME?
19 | 3139 | 43.4138 | 2031.8226 | [26 empty] | 3140 | #NAME? |  | 3140 | #NAME? |  | 3140 | 1803.4504 | #NAME?
20 | 3140 | 43.2338 | 2022.2495 | [26 empty] | 3141 | #NAME? |  | 3141 | #NAME? |  | 3141 | 1803.3854 | #NAME?
21 | 3141 | 43.0769 | 2026.7586 | [26 empty] | 3142 | #NAME? |  | 3142 | #NAME? |  | 3142 | 1803.3564 | #NAME?
22 | 3142 | 42.9611 | 1986.3593 | [26 empty] | 3143 | #NAME? |  | 3143 | #NAME? |  | 3143 | 1803.3077 | #NAME?
23 | 3143 | 42.8863 | 1905.6458 | [26 empty] | 3144 | #NAME? |  | 3144 | #NAME? |  | 3144 | 1803.1309 | #NAME?
0 | 3144 | 42.7471 | 1806.6615 | [26 empty] | 3145 | #NAME? |  | 3145 | #NAME? |  | 3145 | 1803.129 | #NAME?
1 | 3145 | 42.7471 | 1736.4912 | [26 empty] | 3146 | #NAME? |  | 3146 | #NAME? |  | 3146 | 1803.1039 | #NAME?
2 | 3146 | 42.7091 | 1668.6538 | [26 empty] | 3147 | #NAME? |  | 3147 | #NAME? |  | 3147 | 1803.0235 | #NAME?
3 | 3147 | 42.6715 | 1642.0298 | [26 empty] | 3148 | #NAME? |  | 3148 | #NAME? |  | 3148 | 1802.8778 | #NAME?
4 | 3148 | 42.6476 | 1629.2557 | [26 empty] | 3149 | #NAME? |  | 3149 | #NAME? |  | 3149 | 1802.7445 | #NAME?
5 | 3149 | 42.6572 | 1595.4527 | [26 empty] | 3150 | #NAME? |  | 3150 | #NAME? |  | 3150 | 1802.7299 | #NAME?
6 | 3150 | 42.7183 | 1306.4612 | [26 empty] | 3151 | #NAME? |  | 3151 | #NAME? |  | 3151 | 1802.7084 | #NAME?
7 | 3151 | 42.8286 | 389.8083 | [26 empty] | 3152 | #NAME? |  | 3152 | #NAME? |  | 3152 | 1802.6802 | #NAME?
8 | 3152 | 42.9588 | 631.4279 | [26 empty] | 3153 | #NAME? |  | 3153 | #NAME? |  | 3153 | 1802.5704 | #NAME?
9 | 3153 | 43.0741 | 0 | [26 empty] | 3154 | #NAME? |  | 3154 | #NAME? |  | 3154 | 1802.5095 | #NAME?
10 | 3154 | 43.1684 | 1665.7509 | [26 empty] | 3155 | #NAME? |  | 3155 | #NAME? |  | 3155 | 1802.1296 | #NAME?
11 | 3155 | 43.2733 | 773.9343 | [26 empty] | 3156 | #NAME? |  | 3156 | #NAME? |  | 3156 | 1802.0085 | #NAME?
12 | 3156 | 43.3908 | 0 | [26 empty] | 3157 | #NAME? |  | 3157 | #NAME? |  | 3157 | 1801.6749 | #NAME?
13 | 3157 | 43.5078 | 1345.0615 | [26 empty] | 3158 | #NAME? |  | 3158 | #NAME? |  | 3158 | 1801.5686 | #NAME?
14 | 3158 | 43.607 | 542.8583 | [26 empty] | 3159 | #NAME? |  | 3159 | #NAME? |  | 3159 | 1801.3411 | #NAME?
15 | 3159 | 43.6827 | 1566.4693 | [26 empty] | 3160 | #NAME? |  | 3160 | #NAME? |  | 3160 | 1801.3039 | #NAME?
16 | 3160 | 43.7167 | 811.1466 | [26 empty] | 3161 | #NAME? |  | 3161 | #NAME? |  | 3161 | 1800.8642 | #NAME?
17 | 3161 | 43.692 | 766.3803 | [26 empty] | 3162 | #NAME? |  | 3162 | #NAME? |  | 3162 | 1800.8261 | #NAME?
18 | 3162 | 43.582 | 1638.5592 | [26 empty] | 3163 | #NAME? |  | 3163 | #NAME? |  | 3163 | 1800.7068 | #NAME?
19 | 3163 | 43.4138 | 1986.6985 | [26 empty] | 3164 | #NAME? |  | 3164 | #NAME? |  | 3164 | 1800.6971 | #NAME?
20 | 3164 | 43.2338 | 1968.4906 | [26 empty] | 3165 | #NAME? |  | 3165 | #NAME? |  | 3165 | 1800.4063 | #NAME?
21 | 3165 | 43.0769 | 1963.8033 | [26 empty] | 3166 | #NAME? |  | 3166 | #NAME? |  | 3166 | 1799.9811 | #NAME?
22 | 3166 | 42.9611 | 1975.7211 | [26 empty] | 3167 | #NAME? |  | 3167 | #NAME? |  | 3167 | 1799.8852 | #NAME?
23 | 3167 | 42.8863 | 1950.8121 | [26 empty] | 3168 | #NAME? |  | 3168 | #NAME? |  | 3168 | 1799.5697 | #NAME?
0 | 3168 | 42.7471 | 1884.9285 | [26 empty] | 3169 | #NAME? |  | 3169 | #NAME? |  | 3169 | 1799.4507 | #NAME?
1 | 3169 | 42.7471 | 1808.4581 | [26 empty] | 3170 | #NAME? |  | 3170 | #NAME? |  | 3170 | 1799.2881 | #NAME?
2 | 3170 | 42.7091 | 1744.4149 | [26 empty] | 3171 | #NAME? |  | 3171 | #NAME? |  | 3171 | 1799.2549 | #NAME?
3 | 3171 | 42.6715 | 1692.1788 | [26 empty] | 3172 | #NAME? |  | 3172 | #NAME? |  | 3172 | 1799.014 | #NAME?
4 | 3172 | 42.6476 | 1677.184 | [26 empty] | 3173 | #NAME? |  | 3173 | #NAME? |  | 3173 | 1798.8925 | #NAME?
5 | 3173 | 42.6572 | 1592.6203 | [26 empty] | 3174 | #NAME? |  | 3174 | #NAME? |  | 3174 | 1798.7053 | #NAME?
6 | 3174 | 42.7183 | 1241.6955 | [26 empty] | 3175 | #NAME? |  | 3175 | #NAME? |  | 3175 | 1798.5766 | #NAME?
7 | 3175 | 42.8286 | 14.5244 | [26 empty] | 3176 | #NAME? |  | 3176 | #NAME? |  | 3176 | 1798.5519 | #NAME?
8 | 3176 | 42.9588 | 0 | [26 empty] | 3177 | #NAME? |  | 3177 | #NAME? |  | 3177 | 1798.42 | #NAME?
9 | 3177 | 43.0741 | 0 | [26 empty] | 3178 | #NAME? |  | 3178 | #NAME? |  | 3178 | 1798.2937 | #NAME?
10 | 3178 | 43.1684 | 0 | [26 empty] | 3179 | #NAME? |  | 3179 | #NAME? |  | 3179 | 1798.0334 | #NAME?
11 | 3179 | 43.2733 | 0 | [26 empty] | 3180 | #NAME? |  | 3180 | #NAME? |  | 3180 | 1797.9959 | #NAME?
12 | 3180 | 43.3908 | 0 | [26 empty] | 3181 | #NAME? |  | 3181 | #NAME? |  | 3181 | 1797.7982 | #NAME?
13 | 3181 | 43.5078 | 0 | [26 empty] | 3182 | #NAME? |  | 3182 | #NAME? |  | 3182 | 1797.5967 | #NAME?
14 | 3182 | 43.607 | 0 | [26 empty] | 3183 | #NAME? |  | 3183 | #NAME? |  | 3183 | 1797.5378 | #NAME?
15 | 3183 | 43.6827 | 0 | [26 empty] | 3184 | #NAME? |  | 3184 | #NAME? |  | 3184 | 1797.4603 | #NAME?
16 | 3184 | 43.7167 | 0 | [26 empty] | 3185 | #NAME? |  | 3185 | #NAME? |  | 3185 | 1797.259 | #NAME?
17 | 3185 | 43.692 | 551.38 | [26 empty] | 3186 | #NAME? |  | 3186 | #NAME? |  | 3186 | 1797.1177 | #NAME?
18 | 3186 | 43.582 | 1413.2054 | [26 empty] | 3187 | #NAME? |  | 3187 | #NAME? |  | 3187 | 1797.1175 | #NAME?
19 | 3187 | 43.4138 | 1904.914 | [26 empty] | 3188 | #NAME? |  | 3188 | #NAME? |  | 3188 | 1797.0807 | #NAME?
20 | 3188 | 43.2338 | 1891.5652 | [26 empty] | 3189 | #NAME? |  | 3189 | #NAME? |  | 3189 | 1796.96 | #NAME?
21 | 3189 | 43.0769 | 1898.7643 | [26 empty] | 3190 | #NAME? |  | 3190 | #NAME? |  | 3190 | 1796.8692 | #NAME?
22 | 3190 | 42.9611 | 1896.7067 | [26 empty] | 3191 | #NAME? |  | 3191 | #NAME? |  | 3191 | 1796.8242 | #NAME?
23 | 3191 | 42.8863 | 1873.654 | [26 empty] | 3192 | #NAME? |  | 3192 | #NAME? |  | 3192 | 1796.635 | #NAME?
0 | 3192 | 42.7471 | 1827.2153 | [26 empty] | 3193 | #NAME? |  | 3193 | #NAME? |  | 3193 | 1796.6187 | #NAME?
1 | 3193 | 42.7471 | 1748.0953 | [26 empty] | 3194 | #NAME? |  | 3194 | #NAME? |  | 3194 | 1796.3816 | #NAME?
2 | 3194 | 42.7091 | 1678.4419 | [26 empty] | 3195 | #NAME? |  | 3195 | #NAME? |  | 3195 | 1796.2936 | #NAME?
3 | 3195 | 42.6715 | 1638.2225 | [26 empty] | 3196 | #NAME? |  | 3196 | #NAME? |  | 3196 | 1796.2153 | #NAME?
4 | 3196 | 42.6476 | 1572.0916 | [26 empty] | 3197 | #NAME? |  | 3197 | #NAME? |  | 3197 | 1796.1927 | #NAME?
5 | 3197 | 42.6572 | 1477.854 | [26 empty] | 3198 | #NAME? |  | 3198 | #NAME? |  | 3198 | 1796.1893 | #NAME?
6 | 3198 | 42.7183 | 1133.9198 | [26 empty] | 3199 | #NAME? |  | 3199 | #NAME? |  | 3199 | 1795.9689 | #NAME?
7 | 3199 | 42.8286 | 0 | [26 empty] | 3200 | #NAME? |  | 3200 | #NAME? |  | 3200 | 1795.8481 | #NAME?
8 | 3200 | 42.9588 | 0 | [26 empty] | 3201 | #NAME? |  | 3201 | #NAME? |  | 3201 | 1795.759 | #NAME?
9 | 3201 | 43.0741 | 0 | [26 empty] | 3202 | #NAME? |  | 3202 | #NAME? |  | 3202 | 1795.6732 | #NAME?
10 | 3202 | 43.1684 | 0 | [26 empty] | 3203 | #NAME? |  | 3203 | #NAME? |  | 3203 | 1795.3816 | #NAME?
11 | 3203 | 43.2733 | 0 | [26 empty] | 3204 | #NAME? |  | 3204 | #NAME? |  | 3204 | 1794.9362 | #NAME?
12 | 3204 | 43.3908 | 0 | [26 empty] | 3205 | #NAME? |  | 3205 | #NAME? |  | 3205 | 1794.8553 | #NAME?
13 | 3205 | 43.5078 | 0 | [26 empty] | 3206 | #NAME? |  | 3206 | #NAME? |  | 3206 | 1794.8293 | #NAME?
14 | 3206 | 43.607 | 254.2837 | [26 empty] | 3207 | #NAME? |  | 3207 | #NAME? |  | 3207 | 1794.7772 | #NAME?
15 | 3207 | 43.6827 | 0 | [26 empty] | 3208 | #NAME? |  | 3208 | #NAME? |  | 3208 | 1794.6782 | #NAME?
16 | 3208 | 43.7167 | 0 | [26 empty] | 3209 | #NAME? |  | 3209 | #NAME? |  | 3209 | 1794.574 | #NAME?
17 | 3209 | 43.692 | 517.2549 | [26 empty] | 3210 | #NAME? |  | 3210 | #NAME? |  | 3210 | 1794.3458 | #NAME?
18 | 3210 | 43.582 | 1387.6728 | [26 empty] | 3211 | #NAME? |  | 3211 | #NAME? |  | 3211 | 1794.2643 | #NAME?
19 | 3211 | 43.4138 | 1881.5741 | [26 empty] | 3212 | #NAME? |  | 3212 | #NAME? |  | 3212 | 1794.1861 | #NAME?
20 | 3212 | 43.2338 | 1904.218 | [26 empty] | 3213 | #NAME? |  | 3213 | #NAME? |  | 3213 | 1794.1166 | #NAME?
21 | 3213 | 43.0769 | 1929.1734 | [26 empty] | 3214 | #NAME? |  | 3214 | #NAME? |  | 3214 | 1793.9156 | #NAME?
22 | 3214 | 42.9611 | 1914.337 | [26 empty] | 3215 | #NAME? |  | 3215 | #NAME? |  | 3215 | 1793.5075 | #NAME?
23 | 3215 | 42.8863 | 1872.3576 | [26 empty] | 3216 | #NAME? |  | 3216 | #NAME? |  | 3216 | 1793.2622 | #NAME?
0 | 3216 | 42.7471 | 1800.4509 | [26 empty] | 3217 | #NAME? |  | 3217 | #NAME? |  | 3217 | 1793.2171 | #NAME?
1 | 3217 | 42.7471 | 1699.9226 | [26 empty] | 3218 | #NAME? |  | 3218 | #NAME? |  | 3218 | 1793.1213 | #NAME?
2 | 3218 | 42.7091 | 1623.7545 | [26 empty] | 3219 | #NAME? |  | 3219 | #NAME? |  | 3219 | 1792.7523 | #NAME?
3 | 3219 | 42.6715 | 1616.7179 | [26 empty] | 3220 | #NAME? |  | 3220 | #NAME? |  | 3220 | 1792.7348 | #NAME?
4 | 3220 | 42.6476 | 1645.1823 | [26 empty] | 3221 | #NAME? |  | 3221 | #NAME? |  | 3221 | 1792.7051 | #NAME?
5 | 3221 | 42.6572 | 1618.154 | [26 empty] | 3222 | #NAME? |  | 3222 | #NAME? |  | 3222 | 1792.6356 | #NAME?
6 | 3222 | 42.7183 | 1349.3017 | [26 empty] | 3223 | #NAME? |  | 3223 | #NAME? |  | 3223 | 1792.4549 | #NAME?
7 | 3223 | 42.8286 | 131.2659 | [26 empty] | 3224 | #NAME? |  | 3224 | #NAME? |  | 3224 | 1791.9598 | #NAME?
8 | 3224 | 42.9588 | 0 | [26 empty] | 3225 | #NAME? |  | 3225 | #NAME? |  | 3225 | 1791.9545 | #NAME?
9 | 3225 | 43.0741 | 151.7978 | [26 empty] | 3226 | #NAME? |  | 3226 | #NAME? |  | 3226 | 1791.954 | #NAME?
10 | 3226 | 43.1684 | 478.0677 | [26 empty] | 3227 | #NAME? |  | 3227 | #NAME? |  | 3227 | 1791.8783 | #NAME?
11 | 3227 | 43.2733 | 624.4476 | [26 empty] | 3228 | #NAME? |  | 3228 | #NAME? |  | 3228 | 1791.804 | #NAME?
12 | 3228 | 43.3908 | 0 | [26 empty] | 3229 | #NAME? |  | 3229 | #NAME? |  | 3229 | 1791.6533 | #NAME?
13 | 3229 | 43.5078 | 0 | [26 empty] | 3230 | #NAME? |  | 3230 | #NAME? |  | 3230 | 1791.4057 | #NAME?
14 | 3230 | 43.607 | 0 | [26 empty] | 3231 | #NAME? |  | 3231 | #NAME? |  | 3231 | 1791.3414 | #NAME?
15 | 3231 | 43.6827 | 990.2875 | [26 empty] | 3232 | #NAME? |  | 3232 | #NAME? |  | 3232 | 1791.1465 | #NAME?
16 | 3232 | 43.7167 | 0 | [26 empty] | 3233 | #NAME? |  | 3233 | #NAME? |  | 3233 | 1791.0547 | #NAME?
17 | 3233 | 43.692 | 1379.4928 | [26 empty] | 3234 | #NAME? |  | 3234 | #NAME? |  | 3234 | 1790.8841 | #NAME?
18 | 3234 | 43.582 | 1953.4988 | [26 empty] | 3235 | #NAME? |  | 3235 | #NAME? |  | 3235 | 1790.854 | #NAME?
19 | 3235 | 43.4138 | 2066.9778 | [26 empty] | 3236 | #NAME? |  | 3236 | #NAME? |  | 3236 | 1790.8424 | #NAME?
20 | 3236 | 43.2338 | 2075.0241 | [26 empty] | 3237 | #NAME? |  | 3237 | #NAME? |  | 3237 | 1790.481 | #NAME?
21 | 3237 | 43.0769 | 2042.7842 | [26 empty] | 3238 | #NAME? |  | 3238 | #NAME? |  | 3238 | 1790.4525 | #NAME?
22 | 3238 | 42.9611 | 2011.1917 | [26 empty] | 3239 | #NAME? |  | 3239 | #NAME? |  | 3239 | 1790.4474 | #NAME?
23 | 3239 | 42.8863 | 1917.9629 | [26 empty] | 3240 | #NAME? |  | 3240 | #NAME? |  | 3240 | 1790.3534 | #NAME?
0 | 3240 | 42.7471 | 1837.1926 | [26 empty] | 3241 | #NAME? |  | 3241 | #NAME? |  | 3241 | 1790.3014 | #NAME?
1 | 3241 | 42.7471 | 1754.3705 | [26 empty] | 3242 | #NAME? |  | 3242 | #NAME? |  | 3242 | 1790.1772 | #NAME?
2 | 3242 | 42.7091 | 1712.4853 | [26 empty] | 3243 | #NAME? |  | 3243 | #NAME? |  | 3243 | 1790.1208 | #NAME?
3 | 3243 | 42.6715 | 1670.8781 | [26 empty] | 3244 | #NAME? |  | 3244 | #NAME? |  | 3244 | 1790.101 | #NAME?
4 | 3244 | 42.6476 | 1666.8481 | [26 empty] | 3245 | #NAME? |  | 3245 | #NAME? |  | 3245 | 1790.0554 | #NAME?
5 | 3245 | 42.6572 | 1641.5518 | [26 empty] | 3246 | #NAME? |  | 3246 | #NAME? |  | 3246 | 1789.8953 | #NAME?
6 | 3246 | 42.7183 | 1377.4275 | [26 empty] | 3247 | #NAME? |  | 3247 | #NAME? |  | 3247 | 1789.5958 | #NAME?
7 | 3247 | 42.8286 | 85.326 | [26 empty] | 3248 | #NAME? |  | 3248 | #NAME? |  | 3248 | 1789.3971 | #NAME?
8 | 3248 | 42.9588 | 0 | [26 empty] | 3249 | #NAME? |  | 3249 | #NAME? |  | 3249 | 1789.2271 | #NAME?
9 | 3249 | 43.0741 | 0 | [26 empty] | 3250 | #NAME? |  | 3250 | #NAME? |  | 3250 | 1788.958 | #NAME?
10 | 3250 | 43.1684 | 0 | [26 empty] | 3251 | #NAME? |  | 3251 | #NAME? |  | 3251 | 1788.6905 | #NAME?
11 | 3251 | 43.2733 | 0 | [26 empty] | 3252 | #NAME? |  | 3252 | #NAME? |  | 3252 | 1788.369 | #NAME?
12 | 3252 | 43.3908 | 0 | [26 empty] | 3253 | #NAME? |  | 3253 | #NAME? |  | 3253 | 1788.3476 | #NAME?
13 | 3253 | 43.5078 | 0 | [26 empty] | 3254 | #NAME? |  | 3254 | #NAME? |  | 3254 | 1788.2851 | #NAME?
14 | 3254 | 43.607 | 0 | [26 empty] | 3255 | #NAME? |  | 3255 | #NAME? |  | 3255 | 1788.1231 | #NAME?
15 | 3255 | 43.6827 | 0 | [26 empty] | 3256 | #NAME? |  | 3256 | #NAME? |  | 3256 | 1788.0979 | #NAME?
16 | 3256 | 43.7167 | 0 | [26 empty] | 3257 | #NAME? |  | 3257 | #NAME? |  | 3257 | 1787.8946 | #NAME?
17 | 3257 | 43.692 | 775.8491 | [26 empty] | 3258 | #NAME? |  | 3258 | #NAME? |  | 3258 | 1787.7943 | #NAME?
18 | 3258 | 43.582 | 1564.7999 | [26 empty] | 3259 | #NAME? |  | 3259 | #NAME? |  | 3259 | 1787.7656 | #NAME?
19 | 3259 | 43.4138 | 2099.5697 | [26 empty] | 3260 | #NAME? |  | 3260 | #NAME? |  | 3260 | 1787.6278 | #NAME?
20 | 3260 | 43.2338 | 2104.2352 | [26 empty] | 3261 | #NAME? |  | 3261 | #NAME? |  | 3261 | 1787.5167 | #NAME?
21 | 3261 | 43.0769 | 2098.719 | [26 empty] | 3262 | #NAME? |  | 3262 | #NAME? |  | 3262 | 1787.4831 | #NAME?
22 | 3262 | 42.9611 | 2078.2497 | [26 empty] | 3263 | #NAME? |  | 3263 | #NAME? |  | 3263 | 1787.4275 | #NAME?
23 | 3263 | 42.8863 | 1999.2467 | [26 empty] | 3264 | #NAME? |  | 3264 | #NAME? |  | 3264 | 1787.3545 | #NAME?
0 | 3264 | 42.7471 | 1901.3004 | [26 empty] | 3265 | #NAME? |  | 3265 | #NAME? |  | 3265 | 1787.2123 | #NAME?
1 | 3265 | 42.7471 | 1809.9932 | [26 empty] | 3266 | #NAME? |  | 3266 | #NAME? |  | 3266 | 1787.1373 | #NAME?
2 | 3266 | 42.7091 | 1745.5761 | [26 empty] | 3267 | #NAME? |  | 3267 | #NAME? |  | 3267 | 1787.124 | #NAME?
3 | 3267 | 42.6715 | 1705.3668 | [26 empty] | 3268 | #NAME? |  | 3268 | #NAME? |  | 3268 | 1787.0472 | #NAME?
4 | 3268 | 42.6476 | 1698.0754 | [26 empty] | 3269 | #NAME? |  | 3269 | #NAME? |  | 3269 | 1787.0457 | #NAME?
5 | 3269 | 42.6572 | 1658.2719 | [26 empty] | 3270 | #NAME? |  | 3270 | #NAME? |  | 3270 | 1786.7875 | #NAME?
6 | 3270 | 42.7183 | 1354.959 | [26 empty] | 3271 | #NAME? |  | 3271 | #NAME? |  | 3271 | 1786.695 | #NAME?
7 | 3271 | 42.8286 | 108.7052 | [26 empty] | 3272 | #NAME? |  | 3272 | #NAME? |  | 3272 | 1786.6651 | #NAME?
8 | 3272 | 42.9588 | 0 | [26 empty] | 3273 | #NAME? |  | 3273 | #NAME? |  | 3273 | 1786.6181 | #NAME?
9 | 3273 | 43.0741 | 0 | [26 empty] | 3274 | #NAME? |  | 3274 | #NAME? |  | 3274 | 1786.45 | #NAME?
10 | 3274 | 43.1684 | 0 | [26 empty] | 3275 | #NAME? |  | 3275 | #NAME? |  | 3275 | 1786.4361 | #NAME?
11 | 3275 | 43.2733 | 0 | [26 empty] | 3276 | #NAME? |  | 3276 | #NAME? |  | 3276 | 1786.2768 | #NAME?
12 | 3276 | 43.3908 | 0 | [26 empty] | 3277 | #NAME? |  | 3277 | #NAME? |  | 3277 | 1786.1326 | #NAME?
13 | 3277 | 43.5078 | 0 | [26 empty] | 3278 | #NAME? |  | 3278 | #NAME? |  | 3278 | 1785.8252 | #NAME?
14 | 3278 | 43.607 | 0 | [26 empty] | 3279 | #NAME? |  | 3279 | #NAME? |  | 3279 | 1785.7901 | #NAME?
15 | 3279 | 43.6827 | 0 | [26 empty] | 3280 | #NAME? |  | 3280 | #NAME? |  | 3280 | 1785.6202 | #NAME?
16 | 3280 | 43.7167 | 0 | [26 empty] | 3281 | #NAME? |  | 3281 | #NAME? |  | 3281 | 1785.4969 | #NAME?
17 | 3281 | 43.692 | 781.4011 | [26 empty] | 3282 | #NAME? |  | 3282 | #NAME? |  | 3282 | 1785.3906 | #NAME?
18 | 3282 | 43.582 | 1547.3267 | [26 empty] | 3283 | #NAME? |  | 3283 | #NAME? |  | 3283 | 1785.38 | #NAME?
19 | 3283 | 43.4138 | 2118.6441 | [26 empty] | 3284 | #NAME? |  | 3284 | #NAME? |  | 3284 | 1785.2769 | #NAME?
20 | 3284 | 43.2338 | 2099.1217 | [26 empty] | 3285 | #NAME? |  | 3285 | #NAME? |  | 3285 | 1785.0138 | #NAME?
21 | 3285 | 43.0769 | 2105.2283 | [26 empty] | 3286 | #NAME? |  | 3286 | #NAME? |  | 3286 | 1784.9034 | #NAME?
22 | 3286 | 42.9611 | 2074.8099 | [26 empty] | 3287 | #NAME? |  | 3287 | #NAME? |  | 3287 | 1784.8502 | #NAME?
23 | 3287 | 42.8863 | 1993.4495 | [26 empty] | 3288 | #NAME? |  | 3288 | #NAME? |  | 3288 | 1784.8493 | #NAME?
0 | 3288 | 42.7471 | 1856.5828 | [26 empty] | 3289 | #NAME? |  | 3289 | #NAME? |  | 3289 | 1784.7348 | #NAME?
1 | 3289 | 42.7471 | 1792.1823 | [26 empty] | 3290 | #NAME? |  | 3290 | #NAME? |  | 3290 | 1784.6884 | #NAME?
2 | 3290 | 42.7091 | 1732.2484 | [26 empty] | 3291 | #NAME? |  | 3291 | #NAME? |  | 3291 | 1784.3438 | #NAME?
3 | 3291 | 42.6715 | 1694.9494 | [26 empty] | 3292 | #NAME? |  | 3292 | #NAME? |  | 3292 | 1784.3086 | #NAME?
4 | 3292 | 42.6476 | 1682.1637 | [26 empty] | 3293 | #NAME? |  | 3293 | #NAME? |  | 3293 | 1784.1449 | #NAME?
5 | 3293 | 42.6572 | 1620.9691 | [26 empty] | 3294 | #NAME? |  | 3294 | #NAME? |  | 3294 | 1783.9189 | #NAME?
6 | 3294 | 42.7183 | 1318.3077 | [26 empty] | 3295 | #NAME? |  | 3295 | #NAME? |  | 3295 | 1783.7991 | #NAME?
7 | 3295 | 42.8286 | 47.6227 | [26 empty] | 3296 | #NAME? |  | 3296 | #NAME? |  | 3296 | 1783.6712 | #NAME?
8 | 3296 | 42.9588 | 0 | [26 empty] | 3297 | #NAME? |  | 3297 | #NAME? |  | 3297 | 1783.6672 | #NAME?
9 | 3297 | 43.0741 | 0 | [26 empty] | 3298 | #NAME? |  | 3298 | #NAME? |  | 3298 | 1783.4468 | #NAME?
10 | 3298 | 43.1684 | 0 | [26 empty] | 3299 | #NAME? |  | 3299 | #NAME? |  | 3299 | 1783.3697 | #NAME?
11 | 3299 | 43.2733 | 0 | [26 empty] | 3300 | #NAME? |  | 3300 | #NAME? |  | 3300 | 1783.2606 | #NAME?
12 | 3300 | 43.3908 | 0 | [26 empty] | 3301 | #NAME? |  | 3301 | #NAME? |  | 3301 | 1783.065 | #NAME?
13 | 3301 | 43.5078 | 0 | [26 empty] | 3302 | #NAME? |  | 3302 | #NAME? |  | 3302 | 1782.8578 | #NAME?
14 | 3302 | 43.607 | 0 | [26 empty] | 3303 | #NAME? |  | 3303 | #NAME? |  | 3303 | 1782.4603 | #NAME?
15 | 3303 | 43.6827 | 853.3577 | [26 empty] | 3304 | #NAME? |  | 3304 | #NAME? |  | 3304 | 1782.4116 | #NAME?
16 | 3304 | 43.7167 | 1592.5491 | [26 empty] | 3305 | #NAME? |  | 3305 | #NAME? |  | 3305 | 1782.3536 | #NAME?
17 | 3305 | 43.692 | 1688.2723 | [26 empty] | 3306 | #NAME? |  | 3306 | #NAME? |  | 3306 | 1782.2546 | #NAME?
18 | 3306 | 43.582 | 1644.1715 | [26 empty] | 3307 | #NAME? |  | 3307 | #NAME? |  | 3307 | 1782.2432 | #NAME?
19 | 3307 | 43.4138 | 2087.3735 | [26 empty] | 3308 | #NAME? |  | 3308 | #NAME? |  | 3308 | 1781.9922 | #NAME?
20 | 3308 | 43.2338 | 2103.7799 | [26 empty] | 3309 | #NAME? |  | 3309 | #NAME? |  | 3309 | 1781.8799 | #NAME?
21 | 3309 | 43.0769 | 2097.6946 | [26 empty] | 3310 | #NAME? |  | 3310 | #NAME? |  | 3310 | 1781.8008 | #NAME?
22 | 3310 | 42.9611 | 2065.0625 | [26 empty] | 3311 | #NAME? |  | 3311 | #NAME? |  | 3311 | 1781.4871 | #NAME?
23 | 3311 | 42.8863 | 1977.099 | [26 empty] | 3312 | #NAME? |  | 3312 | #NAME? |  | 3312 | 1781.3736 | #NAME?
0 | 3312 | 42.7471 | 1885.9937 | [26 empty] | 3313 | #NAME? |  | 3313 | #NAME? |  | 3313 | 1781.312 | #NAME?
1 | 3313 | 42.7471 | 1801.906 | [26 empty] | 3314 | #NAME? |  | 3314 | #NAME? |  | 3314 | 1781.1213 | #NAME?
2 | 3314 | 42.7091 | 1749.2454 | [26 empty] | 3315 | #NAME? |  | 3315 | #NAME? |  | 3315 | 1781.1136 | #NAME?
3 | 3315 | 42.6715 | 1701.7515 | [26 empty] | 3316 | #NAME? |  | 3316 | #NAME? |  | 3316 | 1781.079 | #NAME?
4 | 3316 | 42.6476 | 1665.5468 | [26 empty] | 3317 | #NAME? |  | 3317 | #NAME? |  | 3317 | 1781.0481 | #NAME?
5 | 3317 | 42.6572 | 1591.6961 | [26 empty] | 3318 | #NAME? |  | 3318 | #NAME? |  | 3318 | 1781.0156 | #NAME?
6 | 3318 | 42.7183 | 1326.4964 | [26 empty] | 3319 | #NAME? |  | 3319 | #NAME? |  | 3319 | 1780.9262 | #NAME?
7 | 3319 | 42.8286 | 127.0231 | [26 empty] | 3320 | #NAME? |  | 3320 | #NAME? |  | 3320 | 1780.6804 | #NAME?
8 | 3320 | 42.9588 | 0 | [26 empty] | 3321 | #NAME? |  | 3321 | #NAME? |  | 3321 | 1780.3555 | #NAME?
9 | 3321 | 43.0741 | 0 | [26 empty] | 3322 | #NAME? |  | 3322 | #NAME? |  | 3322 | 1780.2176 | #NAME?
10 | 3322 | 43.1684 | 0 | [26 empty] | 3323 | #NAME? |  | 3323 | #NAME? |  | 3323 | 1779.9662 | #NAME?
11 | 3323 | 43.2733 | 0 | [26 empty] | 3324 | #NAME? |  | 3324 | #NAME? |  | 3324 | 1779.5594 | #NAME?
12 | 3324 | 43.3908 | 640.9756 | [26 empty] | 3325 | #NAME? |  | 3325 | #NAME? |  | 3325 | 1779.4018 | #NAME?
13 | 3325 | 43.5078 | 240.6365 | [26 empty] | 3326 | #NAME? |  | 3326 | #NAME? |  | 3326 | 1779.3892 | #NAME?
14 | 3326 | 43.607 | 134.2165 | [26 empty] | 3327 | #NAME? |  | 3327 | #NAME? |  | 3327 | 1779.3525 | #NAME?
15 | 3327 | 43.6827 | 1003.2006 | [26 empty] | 3328 | #NAME? |  | 3328 | #NAME? |  | 3328 | 1779.2868 | #NAME?
16 | 3328 | 43.7167 | 18.6491 | [26 empty] | 3329 | #NAME? |  | 3329 | #NAME? |  | 3329 | 1779.2383 | #NAME?
17 | 3329 | 43.692 | 931.0382 | [26 empty] | 3330 | #NAME? |  | 3330 | #NAME? |  | 3330 | 1779.2336 | #NAME?
18 | 3330 | 43.582 | 1751.0962 | [26 empty] | 3331 | #NAME? |  | 3331 | #NAME? |  | 3331 | 1778.936 | #NAME?
19 | 3331 | 43.4138 | 2061.4083 | [26 empty] | 3332 | #NAME? |  | 3332 | #NAME? |  | 3332 | 1778.6497 | #NAME?
20 | 3332 | 43.2338 | 2072.6732 | [26 empty] | 3333 | #NAME? |  | 3333 | #NAME? |  | 3333 | 1778.5943 | #NAME?
21 | 3333 | 43.0769 | 2067.3177 | [26 empty] | 3334 | #NAME? |  | 3334 | #NAME? |  | 3334 | 1778.2397 | #NAME?
22 | 3334 | 42.9611 | 2052.2794 | [26 empty] | 3335 | #NAME? |  | 3335 | #NAME? |  | 3335 | 1777.9965 | #NAME?
23 | 3335 | 42.8863 | 2007.1368 | [26 empty] | 3336 | #NAME? |  | 3336 | #NAME? |  | 3336 | 1777.7736 | #NAME?
0 | 3336 | 42.7471 | 1937.9456 | [26 empty] | 3337 | #NAME? |  | 3337 | #NAME? |  | 3337 | 1777.7177 | #NAME?
1 | 3337 | 42.7471 | 1859.7686 | [26 empty] | 3338 | #NAME? |  | 3338 | #NAME? |  | 3338 | 1777.5557 | #NAME?
2 | 3338 | 42.7091 | 1802.0033 | [26 empty] | 3339 | #NAME? |  | 3339 | #NAME? |  | 3339 | 1777.4832 | #NAME?
3 | 3339 | 42.6715 | 1762.9193 | [26 empty] | 3340 | #NAME? |  | 3340 | #NAME? |  | 3340 | 1777.3727 | #NAME?
4 | 3340 | 42.6476 | 1739.706 | [26 empty] | 3341 | #NAME? |  | 3341 | #NAME? |  | 3341 | 1777.2997 | #NAME?
5 | 3341 | 42.6572 | 1647.1477 | [26 empty] | 3342 | #NAME? |  | 3342 | #NAME? |  | 3342 | 1776.6597 | #NAME?
6 | 3342 | 42.7183 | 1573.2309 | [26 empty] | 3343 | #NAME? |  | 3343 | #NAME? |  | 3343 | 1776.182 | #NAME?
7 | 3343 | 42.8286 | 1198.7245 | [26 empty] | 3344 | #NAME? |  | 3344 | #NAME? |  | 3344 | 1775.8408 | #NAME?
8 | 3344 | 42.9588 | 339.6582 | [26 empty] | 3345 | #NAME? |  | 3345 | #NAME? |  | 3345 | 1775.4256 | #NAME?
9 | 3345 | 43.0741 | 122.9438 | [26 empty] | 3346 | #NAME? |  | 3346 | #NAME? |  | 3346 | 1775.3916 | #NAME?
10 | 3346 | 43.1684 | 24.5857 | [26 empty] | 3347 | #NAME? |  | 3347 | #NAME? |  | 3347 | 1775.3183 | #NAME?
11 | 3347 | 43.2733 | 0 | [26 empty] | 3348 | #NAME? |  | 3348 | #NAME? |  | 3348 | 1775.3176 | #NAME?
12 | 3348 | 43.3908 | 0 | [26 empty] | 3349 | #NAME? |  | 3349 | #NAME? |  | 3349 | 1775.2971 | #NAME?
13 | 3349 | 43.5078 | 620.3638 | [26 empty] | 3350 | #NAME? |  | 3350 | #NAME? |  | 3350 | 1775.2932 | #NAME?
14 | 3350 | 43.607 | 439.539 | [26 empty] | 3351 | #NAME? |  | 3351 | #NAME? |  | 3351 | 1775.2682 | #NAME?
15 | 3351 | 43.6827 | 1105.5879 | [26 empty] | 3352 | #NAME? |  | 3352 | #NAME? |  | 3352 | 1774.9575 | #NAME?
16 | 3352 | 43.7167 | 1493.9189 | [26 empty] | 3353 | #NAME? |  | 3353 | #NAME? |  | 3353 | 1774.9157 | #NAME?
17 | 3353 | 43.692 | 1553.5901 | [26 empty] | 3354 | #NAME? |  | 3354 | #NAME? |  | 3354 | 1774.0299 | #NAME?
18 | 3354 | 43.582 | 1824.1583 | [26 empty] | 3355 | #NAME? |  | 3355 | #NAME? |  | 3355 | 1773.985 | #NAME?
19 | 3355 | 43.4138 | 1902.3157 | [26 empty] | 3356 | #NAME? |  | 3356 | #NAME? |  | 3356 | 1773.8535 | #NAME?
20 | 3356 | 43.2338 | 1922.2811 | [26 empty] | 3357 | #NAME? |  | 3357 | #NAME? |  | 3357 | 1773.798 | #NAME?
21 | 3357 | 43.0769 | 1934.3351 | [26 empty] | 3358 | #NAME? |  | 3358 | #NAME? |  | 3358 | 1773.7839 | #NAME?
22 | 3358 | 42.9611 | 1925.4998 | [26 empty] | 3359 | #NAME? |  | 3359 | #NAME? |  | 3359 | 1773.4624 | #NAME?
23 | 3359 | 42.8863 | 1891.084 | [26 empty] | 3360 | #NAME? |  | 3360 | #NAME? |  | 3360 | 1773.4467 | #NAME?
0 | 3360 | 42.7471 | 1804.395 | [26 empty] | 3361 | #NAME? |  | 3361 | #NAME? |  | 3361 | 1773.2666 | #NAME?
1 | 3361 | 42.7471 | 1725.3303 | [26 empty] | 3362 | #NAME? |  | 3362 | #NAME? |  | 3362 | 1773.2664 | #NAME?
2 | 3362 | 42.7091 | 1666.5449 | [26 empty] | 3363 | #NAME? |  | 3363 | #NAME? |  | 3363 | 1773.2461 | #NAME?
3 | 3363 | 42.6715 | 1638.8802 | [26 empty] | 3364 | #NAME? |  | 3364 | #NAME? |  | 3364 | 1773.1441 | #NAME?
4 | 3364 | 42.6476 | 1620.0087 | [26 empty] | 3365 | #NAME? |  | 3365 | #NAME? |  | 3365 | 1773.1168 | #NAME?
5 | 3365 | 42.6572 | 1524.296 | [26 empty] | 3366 | #NAME? |  | 3366 | #NAME? |  | 3366 | 1772.8151 | #NAME?
6 | 3366 | 42.7183 | 1184.5534 | [26 empty] | 3367 | #NAME? |  | 3367 | #NAME? |  | 3367 | 1772.8138 | #NAME?
7 | 3367 | 42.8286 | 0 | [26 empty] | 3368 | #NAME? |  | 3368 | #NAME? |  | 3368 | 1772.6895 | #NAME?
8 | 3368 | 42.9588 | 0 | [26 empty] | 3369 | #NAME? |  | 3369 | #NAME? |  | 3369 | 1772.5234 | #NAME?
9 | 3369 | 43.0741 | 0 | [26 empty] | 3370 | #NAME? |  | 3370 | #NAME? |  | 3370 | 1772.4235 | #NAME?
10 | 3370 | 43.1684 | 0 | [26 empty] | 3371 | #NAME? |  | 3371 | #NAME? |  | 3371 | 1772.1247 | #NAME?
11 | 3371 | 43.2733 | 0 | [26 empty] | 3372 | #NAME? |  | 3372 | #NAME? |  | 3372 | 1771.9877 | #NAME?
12 | 3372 | 43.3908 | 0 | [26 empty] | 3373 | #NAME? |  | 3373 | #NAME? |  | 3373 | 1771.8463 | #NAME?
13 | 3373 | 43.5078 | 0 | [26 empty] | 3374 | #NAME? |  | 3374 | #NAME? |  | 3374 | 1771.7137 | #NAME?
14 | 3374 | 43.607 | 0 | [26 empty] | 3375 | #NAME? |  | 3375 | #NAME? |  | 3375 | 1771.5721 | #NAME?
15 | 3375 | 43.6827 | 1286.8241 | [26 empty] | 3376 | #NAME? |  | 3376 | #NAME? |  | 3376 | 1771.3541 | #NAME?
16 | 3376 | 43.7167 | 1448.3987 | [26 empty] | 3377 | #NAME? |  | 3377 | #NAME? |  | 3377 | 1771.1919 | #NAME?
17 | 3377 | 43.692 | 1310.9653 | [26 empty] | 3378 | #NAME? |  | 3378 | #NAME? |  | 3378 | 1771.1861 | #NAME?
18 | 3378 | 43.582 | 1725.1556 | [26 empty] | 3379 | #NAME? |  | 3379 | #NAME? |  | 3379 | 1770.6712 | #NAME?
19 | 3379 | 43.4138 | 1849.9823 | [26 empty] | 3380 | #NAME? |  | 3380 | #NAME? |  | 3380 | 1770.6148 | #NAME?
20 | 3380 | 43.2338 | 1912.0671 | [26 empty] | 3381 | #NAME? |  | 3381 | #NAME? |  | 3381 | 1770.4392 | #NAME?
21 | 3381 | 43.0769 | 1915.8353 | [26 empty] | 3382 | #NAME? |  | 3382 | #NAME? |  | 3382 | 1770.3775 | #NAME?
22 | 3382 | 42.9611 | 1888.9122 | [26 empty] | 3383 | #NAME? |  | 3383 | #NAME? |  | 3383 | 1770.2339 | #NAME?
23 | 3383 | 42.8863 | 1834.0683 | [26 empty] | 3384 | #NAME? |  | 3384 | #NAME? |  | 3384 | 1770.0185 | #NAME?
0 | 3384 | 42.7471 | 1755.2488 | [26 empty] | 3385 | #NAME? |  | 3385 | #NAME? |  | 3385 | 1769.9994 | #NAME?
1 | 3385 | 42.7471 | 1682.856 | [26 empty] | 3386 | #NAME? |  | 3386 | #NAME? |  | 3386 | 1769.9001 | #NAME?
2 | 3386 | 42.7091 | 1634.8581 | [26 empty] | 3387 | #NAME? |  | 3387 | #NAME? |  | 3387 | 1769.8767 | #NAME?
3 | 3387 | 42.6715 | 1604.4623 | [26 empty] | 3388 | #NAME? |  | 3388 | #NAME? |  | 3388 | 1769.6221 | #NAME?
4 | 3388 | 42.6476 | 1591.7066 | [26 empty] | 3389 | #NAME? |  | 3389 | #NAME? |  | 3389 | 1769.1734 | #NAME?
5 | 3389 | 42.6572 | 1530.0041 | [26 empty] | 3390 | #NAME? |  | 3390 | #NAME? |  | 3390 | 1769.0453 | #NAME?
6 | 3390 | 42.7183 | 1281.8572 | [26 empty] | 3391 | #NAME? |  | 3391 | #NAME? |  | 3391 | 1769.0178 | #NAME?
7 | 3391 | 42.8286 | 290.2059 | [26 empty] | 3392 | #NAME? |  | 3392 | #NAME? |  | 3392 | 1768.7825 | #NAME?
8 | 3392 | 42.9588 | 0 | [26 empty] | 3393 | #NAME? |  | 3393 | #NAME? |  | 3393 | 1768.7376 | #NAME?
9 | 3393 | 43.0741 | 0 | [26 empty] | 3394 | #NAME? |  | 3394 | #NAME? |  | 3394 | 1768.6754 | #NAME?
10 | 3394 | 43.1684 | 0 | [26 empty] | 3395 | #NAME? |  | 3395 | #NAME? |  | 3395 | 1768.3527 | #NAME?
11 | 3395 | 43.2733 | 0 | [26 empty] | 3396 | #NAME? |  | 3396 | #NAME? |  | 3396 | 1768.3238 | #NAME?
12 | 3396 | 43.3908 | 0 | [26 empty] | 3397 | #NAME? |  | 3397 | #NAME? |  | 3397 | 1768.0774 | #NAME?
13 | 3397 | 43.5078 | 0 | [26 empty] | 3398 | #NAME? |  | 3398 | #NAME? |  | 3398 | 1768.0109 | #NAME?
14 | 3398 | 43.607 | 0 | [26 empty] | 3399 | #NAME? |  | 3399 | #NAME? |  | 3399 | 1767.8185 | #NAME?
15 | 3399 | 43.6827 | 863.884 | [26 empty] | 3400 | #NAME? |  | 3400 | #NAME? |  | 3400 | 1767.619 | #NAME?
16 | 3400 | 43.7167 | 1252.4926 | [26 empty] | 3401 | #NAME? |  | 3401 | #NAME? |  | 3401 | 1767.5515 | #NAME?
17 | 3401 | 43.692 | 836.6575 | [26 empty] | 3402 | #NAME? |  | 3402 | #NAME? |  | 3402 | 1767.3124 | #NAME?
18 | 3402 | 43.582 | 1602.9025 | [26 empty] | 3403 | #NAME? |  | 3403 | #NAME? |  | 3403 | 1767.2697 | #NAME?
19 | 3403 | 43.4138 | 2010.1668 | [26 empty] | 3404 | #NAME? |  | 3404 | #NAME? |  | 3404 | 1767.2316 | #NAME?
20 | 3404 | 43.2338 | 2034.3791 | [26 empty] | 3405 | #NAME? |  | 3405 | #NAME? |  | 3405 | 1767.1196 | #NAME?
21 | 3405 | 43.0769 | 2034.6965 | [26 empty] | 3406 | #NAME? |  | 3406 | #NAME? |  | 3406 | 1766.9818 | #NAME?
22 | 3406 | 42.9611 | 1996.9612 | [26 empty] | 3407 | #NAME? |  | 3407 | #NAME? |  | 3407 | 1766.1849 | #NAME?
23 | 3407 | 42.8863 | 1917.2232 | [26 empty] | 3408 | #NAME? |  | 3408 | #NAME? |  | 3408 | 1766.1439 | #NAME?
0 | 3408 | 42.7471 | 1839.9345 | [26 empty] | 3409 | #NAME? |  | 3409 | #NAME? |  | 3409 | 1766.1223 | #NAME?
1 | 3409 | 42.7471 | 1761.1395 | [26 empty] | 3410 | #NAME? |  | 3410 | #NAME? |  | 3410 | 1765.9765 | #NAME?
2 | 3410 | 42.7091 | 1698.9573 | [26 empty] | 3411 | #NAME? |  | 3411 | #NAME? |  | 3411 | 1765.8576 | #NAME?
3 | 3411 | 42.6715 | 1649.4672 | [26 empty] | 3412 | #NAME? |  | 3412 | #NAME? |  | 3412 | 1765.6375 | #NAME?
4 | 3412 | 42.6476 | 1641.3444 | [26 empty] | 3413 | #NAME? |  | 3413 | #NAME? |  | 3413 | 1765.621 | #NAME?
5 | 3413 | 42.6572 | 1597.6744 | [26 empty] | 3414 | #NAME? |  | 3414 | #NAME? |  | 3414 | 1765.6191 | #NAME?
6 | 3414 | 42.7183 | 1304.0381 | [26 empty] | 3415 | #NAME? |  | 3415 | #NAME? |  | 3415 | 1765.6118 | #NAME?
7 | 3415 | 42.8286 | 413.2599 | [26 empty] | 3416 | #NAME? |  | 3416 | #NAME? |  | 3416 | 1765.5286 | #NAME?
8 | 3416 | 42.9588 | 0 | [26 empty] | 3417 | #NAME? |  | 3417 | #NAME? |  | 3417 | 1765.3854 | #NAME?
9 | 3417 | 43.0741 | 68.8147 | [26 empty] | 3418 | #NAME? |  | 3418 | #NAME? |  | 3418 | 1765.0629 | #NAME?
10 | 3418 | 43.1684 | 0 | [26 empty] | 3419 | #NAME? |  | 3419 | #NAME? |  | 3419 | 1765.0466 | #NAME?
11 | 3419 | 43.2733 | 0 | [26 empty] | 3420 | #NAME? |  | 3420 | #NAME? |  | 3420 | 1765.0389 | #NAME?
12 | 3420 | 43.3908 | 0 | [26 empty] | 3421 | #NAME? |  | 3421 | #NAME? |  | 3421 | 1764.9817 | #NAME?
13 | 3421 | 43.5078 | 0 | [26 empty] | 3422 | #NAME? |  | 3422 | #NAME? |  | 3422 | 1764.8209 | #NAME?
14 | 3422 | 43.607 | 838.2236 | [26 empty] | 3423 | #NAME? |  | 3423 | #NAME? |  | 3423 | 1764.7232 | #NAME?
15 | 3423 | 43.6827 | 424.6964 | [26 empty] | 3424 | #NAME? |  | 3424 | #NAME? |  | 3424 | 1764.6831 | #NAME?
16 | 3424 | 43.7167 | 1079.3268 | [26 empty] | 3425 | #NAME? |  | 3425 | #NAME? |  | 3425 | 1764.6059 | #NAME?
17 | 3425 | 43.692 | 1128.3049 | [26 empty] | 3426 | #NAME? |  | 3426 | #NAME? |  | 3426 | 1764.5346 | #NAME?
18 | 3426 | 43.582 | 1876.9432 | [26 empty] | 3427 | #NAME? |  | 3427 | #NAME? |  | 3427 | 1764.3589 | #NAME?
19 | 3427 | 43.4138 | 2105.9397 | [26 empty] | 3428 | #NAME? |  | 3428 | #NAME? |  | 3428 | 1764.3545 | #NAME?
20 | 3428 | 43.2338 | 2109.1335 | [26 empty] | 3429 | #NAME? |  | 3429 | #NAME? |  | 3429 | 1764.336 | #NAME?
21 | 3429 | 43.0769 | 2073.9873 | [26 empty] | 3430 | #NAME? |  | 3430 | #NAME? |  | 3430 | 1764.2854 | #NAME?
22 | 3430 | 42.9611 | 2026.2505 | [26 empty] | 3431 | #NAME? |  | 3431 | #NAME? |  | 3431 | 1764.1818 | #NAME?
23 | 3431 | 42.8863 | 1947.3408 | [26 empty] | 3432 | #NAME? |  | 3432 | #NAME? |  | 3432 | 1764.171 | #NAME?
0 | 3432 | 42.7471 | 1853.019 | [26 empty] | 3433 | #NAME? |  | 3433 | #NAME? |  | 3433 | 1763.9815 | #NAME?
1 | 3433 | 42.7471 | 1762.7758 | [26 empty] | 3434 | #NAME? |  | 3434 | #NAME? |  | 3434 | 1763.7583 | #NAME?
2 | 3434 | 42.7091 | 1708.6745 | [26 empty] | 3435 | #NAME? |  | 3435 | #NAME? |  | 3435 | 1763.3533 | #NAME?
3 | 3435 | 42.6715 | 1665.0665 | [26 empty] | 3436 | #NAME? |  | 3436 | #NAME? |  | 3436 | 1763.3472 | #NAME?
4 | 3436 | 42.6476 | 1640.296 | [26 empty] | 3437 | #NAME? |  | 3437 | #NAME? |  | 3437 | 1763.3024 | #NAME?
5 | 3437 | 42.6572 | 1591.0703 | [26 empty] | 3438 | #NAME? |  | 3438 | #NAME? |  | 3438 | 1762.7881 | #NAME?
6 | 3438 | 42.7183 | 1382.501 | [26 empty] | 3439 | #NAME? |  | 3439 | #NAME? |  | 3439 | 1762.7058 | #NAME?
7 | 3439 | 42.8286 | 104.0658 | [26 empty] | 3440 | #NAME? |  | 3440 | #NAME? |  | 3440 | 1762.4921 | #NAME?
8 | 3440 | 42.9588 | 0 | [26 empty] | 3441 | #NAME? |  | 3441 | #NAME? |  | 3441 | 1762.4495 | #NAME?
9 | 3441 | 43.0741 | 0 | [26 empty] | 3442 | #NAME? |  | 3442 | #NAME? |  | 3442 | 1762.3815 | #NAME?
10 | 3442 | 43.1684 | 0 | [26 empty] | 3443 | #NAME? |  | 3443 | #NAME? |  | 3443 | 1762.2748 | #NAME?
11 | 3443 | 43.2733 | 580.5314 | [26 empty] | 3444 | #NAME? |  | 3444 | #NAME? |  | 3444 | 1762.141 | #NAME?
12 | 3444 | 43.3908 | 0 | [26 empty] | 3445 | #NAME? |  | 3445 | #NAME? |  | 3445 | 1762.1342 | #NAME?
13 | 3445 | 43.5078 | 0 | [26 empty] | 3446 | #NAME? |  | 3446 | #NAME? |  | 3446 | 1761.9406 | #NAME?
14 | 3446 | 43.607 | 0 | [26 empty] | 3447 | #NAME? |  | 3447 | #NAME? |  | 3447 | 1761.8613 | #NAME?
15 | 3447 | 43.6827 | 0 | [26 empty] | 3448 | #NAME? |  | 3448 | #NAME? |  | 3448 | 1761.8111 | #NAME?
16 | 3448 | 43.7167 | 448.9784 | [26 empty] | 3449 | #NAME? |  | 3449 | #NAME? |  | 3449 | 1761.6279 | #NAME?
17 | 3449 | 43.692 | 1504.8925 | [26 empty] | 3450 | #NAME? |  | 3450 | #NAME? |  | 3450 | 1761.5932 | #NAME?
18 | 3450 | 43.582 | 1946.2464 | [26 empty] | 3451 | #NAME? |  | 3451 | #NAME? |  | 3451 | 1761.4241 | #NAME?
19 | 3451 | 43.4138 | 2054.4839 | [26 empty] | 3452 | #NAME? |  | 3452 | #NAME? |  | 3452 | 1761.3861 | #NAME?
20 | 3452 | 43.2338 | 2088.1081 | [26 empty] | 3453 | #NAME? |  | 3453 | #NAME? |  | 3453 | 1761.3553 | #NAME?
21 | 3453 | 43.0769 | 2100.9566 | [26 empty] | 3454 | #NAME? |  | 3454 | #NAME? |  | 3454 | 1761.348 | #NAME?
22 | 3454 | 42.9611 | 2049.1555 | [26 empty] | 3455 | #NAME? |  | 3455 | #NAME? |  | 3455 | 1760.7613 | #NAME?
23 | 3455 | 42.8863 | 1966.6552 | [26 empty] | 3456 | #NAME? |  | 3456 | #NAME? |  | 3456 | 1760.2947 | #NAME?
0 | 3456 | 42.7471 | 1818.8273 | [26 empty] | 3457 | #NAME? |  | 3457 | #NAME? |  | 3457 | 1760.2682 | #NAME?
1 | 3457 | 42.7471 | 1743.0429 | [26 empty] | 3458 | #NAME? |  | 3458 | #NAME? |  | 3458 | 1760.1434 | #NAME?
2 | 3458 | 42.7091 | 1674.7115 | [26 empty] | 3459 | #NAME? |  | 3459 | #NAME? |  | 3459 | 1759.974 | #NAME?
3 | 3459 | 42.6715 | 1630.8691 | [26 empty] | 3460 | #NAME? |  | 3460 | #NAME? |  | 3460 | 1759.9454 | #NAME?
4 | 3460 | 42.6476 | 1630.4519 | [26 empty] | 3461 | #NAME? |  | 3461 | #NAME? |  | 3461 | 1759.875 | #NAME?
5 | 3461 | 42.6572 | 1610.6139 | [26 empty] | 3462 | #NAME? |  | 3462 | #NAME? |  | 3462 | 1759.5778 | #NAME?
6 | 3462 | 42.7183 | 1516.0791 | [26 empty] | 3463 | #NAME? |  | 3463 | #NAME? |  | 3463 | 1759.5539 | #NAME?
7 | 3463 | 42.8286 | 966.6184 | [26 empty] | 3464 | #NAME? |  | 3464 | #NAME? |  | 3464 | 1759.489 | #NAME?
8 | 3464 | 42.9588 | 0 | [26 empty] | 3465 | #NAME? |  | 3465 | #NAME? |  | 3465 | 1759.3264 | #NAME?
9 | 3465 | 43.0741 | 1021.4258 | [26 empty] | 3466 | #NAME? |  | 3466 | #NAME? |  | 3466 | 1759.0892 | #NAME?
10 | 3466 | 43.1684 | 219.9384 | [26 empty] | 3467 | #NAME? |  | 3467 | #NAME? |  | 3467 | 1758.9361 | #NAME?
11 | 3467 | 43.2733 | 151.7818 | [26 empty] | 3468 | #NAME? |  | 3468 | #NAME? |  | 3468 | 1758.9026 | #NAME?
12 | 3468 | 43.3908 | 0 | [26 empty] | 3469 | #NAME? |  | 3469 | #NAME? |  | 3469 | 1758.7931 | #NAME?
13 | 3469 | 43.5078 | 0 | [26 empty] | 3470 | #NAME? |  | 3470 | #NAME? |  | 3470 | 1758.4282 | #NAME?
14 | 3470 | 43.607 | 179.8712 | [26 empty] | 3471 | #NAME? |  | 3471 | #NAME? |  | 3471 | 1758.3543 | #NAME?
15 | 3471 | 43.6827 | 0 | [26 empty] | 3472 | #NAME? |  | 3472 | #NAME? |  | 3472 | 1758.1454 | #NAME?
16 | 3472 | 43.7167 | 115.3785 | [26 empty] | 3473 | #NAME? |  | 3473 | #NAME? |  | 3473 | 1758.1416 | #NAME?
17 | 3473 | 43.692 | 971.6809 | [26 empty] | 3474 | #NAME? |  | 3474 | #NAME? |  | 3474 | 1758.0785 | #NAME?
18 | 3474 | 43.582 | 1624.1765 | [26 empty] | 3475 | #NAME? |  | 3475 | #NAME? |  | 3475 | 1757.9903 | #NAME?
19 | 3475 | 43.4138 | 1954.948 | [26 empty] | 3476 | #NAME? |  | 3476 | #NAME? |  | 3476 | 1757.9481 | #NAME?
20 | 3476 | 43.2338 | 1946.1129 | [26 empty] | 3477 | #NAME? |  | 3477 | #NAME? |  | 3477 | 1757.4338 | #NAME?
21 | 3477 | 43.0769 | 1946.0169 | [26 empty] | 3478 | #NAME? |  | 3478 | #NAME? |  | 3478 | 1756.9456 | #NAME?
22 | 3478 | 42.9611 | 1919.8771 | [26 empty] | 3479 | #NAME? |  | 3479 | #NAME? |  | 3479 | 1756.9174 | #NAME?
23 | 3479 | 42.8863 | 1848.2464 | [26 empty] | 3480 | #NAME? |  | 3480 | #NAME? |  | 3480 | 1756.6687 | #NAME?
0 | 3480 | 42.7471 | 1768.7734 | [26 empty] | 3481 | #NAME? |  | 3481 | #NAME? |  | 3481 | 1756.496 | #NAME?
1 | 3481 | 42.7471 | 1704.8482 | [26 empty] | 3482 | #NAME? |  | 3482 | #NAME? |  | 3482 | 1756.4764 | #NAME?
2 | 3482 | 42.7091 | 1679.7635 | [26 empty] | 3483 | #NAME? |  | 3483 | #NAME? |  | 3483 | 1756.1389 | #NAME?
3 | 3483 | 42.6715 | 1650.03 | [26 empty] | 3484 | #NAME? |  | 3484 | #NAME? |  | 3484 | 1756.02 | #NAME?
4 | 3484 | 42.6476 | 1628.124 | [26 empty] | 3485 | #NAME? |  | 3485 | #NAME? |  | 3485 | 1755.9323 | #NAME?
5 | 3485 | 42.6572 | 1582.3592 | [26 empty] | 3486 | #NAME? |  | 3486 | #NAME? |  | 3486 | 1755.7855 | #NAME?
6 | 3486 | 42.7183 | 1316.1302 | [26 empty] | 3487 | #NAME? |  | 3487 | #NAME? |  | 3487 | 1755.666 | #NAME?
7 | 3487 | 42.8286 | 135.8367 | [26 empty] | 3488 | #NAME? |  | 3488 | #NAME? |  | 3488 | 1755.5676 | #NAME?
8 | 3488 | 42.9588 | 0 | [26 empty] | 3489 | #NAME? |  | 3489 | #NAME? |  | 3489 | 1755.3372 | #NAME?
9 | 3489 | 43.0741 | 745.4006 | [26 empty] | 3490 | #NAME? |  | 3490 | #NAME? |  | 3490 | 1755.2538 | #NAME?
10 | 3490 | 43.1684 | 211.666 | [26 empty] | 3491 | #NAME? |  | 3491 | #NAME? |  | 3491 | 1755.1944 | #NAME?
11 | 3491 | 43.2733 | 364.8594 | [26 empty] | 3492 | #NAME? |  | 3492 | #NAME? |  | 3492 | 1754.982 | #NAME?
12 | 3492 | 43.3908 | 0 | [26 empty] | 3493 | #NAME? |  | 3493 | #NAME? |  | 3493 | 1754.9052 | #NAME?
13 | 3493 | 43.5078 | 0 | [26 empty] | 3494 | #NAME? |  | 3494 | #NAME? |  | 3494 | 1754.844 | #NAME?
14 | 3494 | 43.607 | 0 | [26 empty] | 3495 | #NAME? |  | 3495 | #NAME? |  | 3495 | 1754.7312 | #NAME?
15 | 3495 | 43.6827 | 0 | [26 empty] | 3496 | #NAME? |  | 3496 | #NAME? |  | 3496 | 1754.4862 | #NAME?
16 | 3496 | 43.7167 | 389.353 | [26 empty] | 3497 | #NAME? |  | 3497 | #NAME? |  | 3497 | 1754.4606 | #NAME?
17 | 3497 | 43.692 | 1076.0117 | [26 empty] | 3498 | #NAME? |  | 3498 | #NAME? |  | 3498 | 1754.4534 | #NAME?
18 | 3498 | 43.582 | 1708.0337 | [26 empty] | 3499 | #NAME? |  | 3499 | #NAME? |  | 3499 | 1754.4394 | #NAME?
19 | 3499 | 43.4138 | 1917.6686 | [26 empty] | 3500 | #NAME? |  | 3500 | #NAME? |  | 3500 | 1754.3237 | #NAME?
20 | 3500 | 43.2338 | 1897.4129 | [26 empty] | 3501 | #NAME? |  | 3501 | #NAME? |  | 3501 | 1754.3221 | #NAME?
21 | 3501 | 43.0769 | 1892.3961 | [26 empty] | 3502 | #NAME? |  | 3502 | #NAME? |  | 3502 | 1754.2853 | #NAME?
22 | 3502 | 42.9611 | 1873.0619 | [26 empty] | 3503 | #NAME? |  | 3503 | #NAME? |  | 3503 | 1754.2602 | #NAME?
23 | 3503 | 42.8863 | 1832.68 | [26 empty] | 3504 | #NAME? |  | 3504 | #NAME? |  | 3504 | 1754.2533 | #NAME?
0 | 3504 | 42.7471 | 1790.767 | [26 empty] | 3505 | #NAME? |  | 3505 | #NAME? |  | 3505 | 1754.0458 | #NAME?
1 | 3505 | 42.7471 | 1705.7991 | [26 empty] | 3506 | #NAME? |  | 3506 | #NAME? |  | 3506 | 1753.9822 | #NAME?
2 | 3506 | 42.7091 | 1643.222 | [26 empty] | 3507 | #NAME? |  | 3507 | #NAME? |  | 3507 | 1753.7741 | #NAME?
3 | 3507 | 42.6715 | 1591.2965 | [26 empty] | 3508 | #NAME? |  | 3508 | #NAME? |  | 3508 | 1753.3886 | #NAME?
4 | 3508 | 42.6476 | 1570.9656 | [26 empty] | 3509 | #NAME? |  | 3509 | #NAME? |  | 3509 | 1753.3483 | #NAME?
5 | 3509 | 42.6572 | 1478.0218 | [26 empty] | 3510 | #NAME? |  | 3510 | #NAME? |  | 3510 | 1752.9086 | #NAME?
6 | 3510 | 42.7183 | 1274.7491 | [26 empty] | 3511 | #NAME? |  | 3511 | #NAME? |  | 3511 | 1752.8291 | #NAME?
7 | 3511 | 42.8286 | 588.4694 | [26 empty] | 3512 | #NAME? |  | 3512 | #NAME? |  | 3512 | 1751.8999 | #NAME?
8 | 3512 | 42.9588 | 1.1704 | [26 empty] | 3513 | #NAME? |  | 3513 | #NAME? |  | 3513 | 1751.893 | #NAME?
9 | 3513 | 43.0741 | 268.7575 | [26 empty] | 3514 | #NAME? |  | 3514 | #NAME? |  | 3514 | 1751.806 | #NAME?
10 | 3514 | 43.1684 | 0 | [26 empty] | 3515 | #NAME? |  | 3515 | #NAME? |  | 3515 | 1751.6157 | #NAME?
11 | 3515 | 43.2733 | 0 | [26 empty] | 3516 | #NAME? |  | 3516 | #NAME? |  | 3516 | 1751.5987 | #NAME?
12 | 3516 | 43.3908 | 0 | [26 empty] | 3517 | #NAME? |  | 3517 | #NAME? |  | 3517 | 1751.4409 | #NAME?
13 | 3517 | 43.5078 | 605.3095 | [26 empty] | 3518 | #NAME? |  | 3518 | #NAME? |  | 3518 | 1751.3836 | #NAME?
14 | 3518 | 43.607 | 866.5788 | [26 empty] | 3519 | #NAME? |  | 3519 | #NAME? |  | 3519 | 1751.3704 | #NAME?
15 | 3519 | 43.6827 | 0 | [26 empty] | 3520 | #NAME? |  | 3520 | #NAME? |  | 3520 | 1751.2249 | #NAME?
16 | 3520 | 43.7167 | 1393.994 | [26 empty] | 3521 | #NAME? |  | 3521 | #NAME? |  | 3521 | 1751.1491 | #NAME?
17 | 3521 | 43.692 | 446.891 | [26 empty] | 3522 | #NAME? |  | 3522 | #NAME? |  | 3522 | 1751.0873 | #NAME?
18 | 3522 | 43.582 | 1200.2714 | [26 empty] | 3523 | #NAME? |  | 3523 | #NAME? |  | 3523 | 1750.8707 | #NAME?
19 | 3523 | 43.4138 | 1812.3293 | [26 empty] | 3524 | #NAME? |  | 3524 | #NAME? |  | 3524 | 1750.8331 | #NAME?
20 | 3524 | 43.2338 | 1796.3311 | [26 empty] | 3525 | #NAME? |  | 3525 | #NAME? |  | 3525 | 1750.7721 | #NAME?
21 | 3525 | 43.0769 | 1794.7281 | [26 empty] | 3526 | #NAME? |  | 3526 | #NAME? |  | 3526 | 1750.7705 | #NAME?
22 | 3526 | 42.9611 | 1766.2852 | [26 empty] | 3527 | #NAME? |  | 3527 | #NAME? |  | 3527 | 1750.6984 | #NAME?
23 | 3527 | 42.8863 | 1720.4161 | [26 empty] | 3528 | #NAME? |  | 3528 | #NAME? |  | 3528 | 1750.4572 | #NAME?
0 | 3528 | 42.7471 | 1663.5096 | [26 empty] | 3529 | #NAME? |  | 3529 | #NAME? |  | 3529 | 1750.1061 | #NAME?
1 | 3529 | 42.7471 | 1601.4233 | [26 empty] | 3530 | #NAME? |  | 3530 | #NAME? |  | 3530 | 1750.0645 | #NAME?
2 | 3530 | 42.7091 | 1542.8661 | [26 empty] | 3531 | #NAME? |  | 3531 | #NAME? |  | 3531 | 1750.0636 | #NAME?
3 | 3531 | 42.6715 | 1524.4976 | [26 empty] | 3532 | #NAME? |  | 3532 | #NAME? |  | 3532 | 1749.5468 | #NAME?
4 | 3532 | 42.6476 | 1512.7236 | [26 empty] | 3533 | #NAME? |  | 3533 | #NAME? |  | 3533 | 1749.439 | #NAME?
5 | 3533 | 42.6572 | 1411.2605 | [26 empty] | 3534 | #NAME? |  | 3534 | #NAME? |  | 3534 | 1748.9537 | #NAME?
6 | 3534 | 42.7183 | 1206.9687 | [26 empty] | 3535 | #NAME? |  | 3535 | #NAME? |  | 3535 | 1748.5538 | #NAME?
7 | 3535 | 42.8286 | 605.4854 | [26 empty] | 3536 | #NAME? |  | 3536 | #NAME? |  | 3536 | 1748.5462 | #NAME?
8 | 3536 | 42.9588 | 0 | [26 empty] | 3537 | #NAME? |  | 3537 | #NAME? |  | 3537 | 1748.3989 | #NAME?
9 | 3537 | 43.0741 | 0 | [26 empty] | 3538 | #NAME? |  | 3538 | #NAME? |  | 3538 | 1748.0844 | #NAME?
10 | 3538 | 43.1684 | 0 | [26 empty] | 3539 | #NAME? |  | 3539 | #NAME? |  | 3539 | 1748.0762 | #NAME?
11 | 3539 | 43.2733 | 0 | [26 empty] | 3540 | #NAME? |  | 3540 | #NAME? |  | 3540 | 1748.0383 | #NAME?
12 | 3540 | 43.3908 | 0 | [26 empty] | 3541 | #NAME? |  | 3541 | #NAME? |  | 3541 | 1748.0001 | #NAME?
13 | 3541 | 43.5078 | 0 | [26 empty] | 3542 | #NAME? |  | 3542 | #NAME? |  | 3542 | 1747.9372 | #NAME?
14 | 3542 | 43.607 | 0 | [26 empty] | 3543 | #NAME? |  | 3543 | #NAME? |  | 3543 | 1747.5954 | #NAME?
15 | 3543 | 43.6827 | 0 | [26 empty] | 3544 | #NAME? |  | 3544 | #NAME? |  | 3544 | 1747.3362 | #NAME?
16 | 3544 | 43.7167 | 121.7931 | [26 empty] | 3545 | #NAME? |  | 3545 | #NAME? |  | 3545 | 1747.3347 | #NAME?
17 | 3545 | 43.692 | 977.1813 | [26 empty] | 3546 | #NAME? |  | 3546 | #NAME? |  | 3546 | 1747.3166 | #NAME?
18 | 3546 | 43.582 | 1657.9937 | [26 empty] | 3547 | #NAME? |  | 3547 | #NAME? |  | 3547 | 1747.2812 | #NAME?
19 | 3547 | 43.4138 | 1804.5748 | [26 empty] | 3548 | #NAME? |  | 3548 | #NAME? |  | 3548 | 1747.1587 | #NAME?
20 | 3548 | 43.2338 | 1845.5304 | [26 empty] | 3549 | #NAME? |  | 3549 | #NAME? |  | 3549 | 1747.1338 | #NAME?
21 | 3549 | 43.0769 | 1870.5875 | [26 empty] | 3550 | #NAME? |  | 3550 | #NAME? |  | 3550 | 1747.1315 | #NAME?
22 | 3550 | 42.9611 | 1880.471 | [26 empty] | 3551 | #NAME? |  | 3551 | #NAME? |  | 3551 | 1747.0101 | #NAME?
23 | 3551 | 42.8863 | 1829.0538 | [26 empty] | 3552 | #NAME? |  | 3552 | #NAME? |  | 3552 | 1746.5182 | #NAME?
0 | 3552 | 42.7471 | 1769.4659 | [26 empty] | 3553 | #NAME? |  | 3553 | #NAME? |  | 3553 | 1746.0382 | #NAME?
1 | 3553 | 42.7471 | 1712.2348 | [26 empty] | 3554 | #NAME? |  | 3554 | #NAME? |  | 3554 | 1746.0342 | #NAME?
2 | 3554 | 42.7091 | 1659.2011 | [26 empty] | 3555 | #NAME? |  | 3555 | #NAME? |  | 3555 | 1745.8897 | #NAME?
3 | 3555 | 42.6715 | 1616.5566 | [26 empty] | 3556 | #NAME? |  | 3556 | #NAME? |  | 3556 | 1745.5233 | #NAME?
4 | 3556 | 42.6476 | 1597.747 | [26 empty] | 3557 | #NAME? |  | 3557 | #NAME? |  | 3557 | 1745.4726 | #NAME?
5 | 3557 | 42.6572 | 1552.6102 | [26 empty] | 3558 | #NAME? |  | 3558 | #NAME? |  | 3558 | 1745.4456 | #NAME?
6 | 3558 | 42.7183 | 1507.2804 | [26 empty] | 3559 | #NAME? |  | 3559 | #NAME? |  | 3559 | 1745.2233 | #NAME?
7 | 3559 | 42.8286 | 1120.7405 | [26 empty] | 3560 | #NAME? |  | 3560 | #NAME? |  | 3560 | 1745.1963 | #NAME?
8 | 3560 | 42.9588 | 213.8777 | [26 empty] | 3561 | #NAME? |  | 3561 | #NAME? |  | 3561 | 1745.0832 | #NAME?
9 | 3561 | 43.0741 | 0 | [26 empty] | 3562 | #NAME? |  | 3562 | #NAME? |  | 3562 | 1745.0702 | #NAME?
10 | 3562 | 43.1684 | 0 | [26 empty] | 3563 | #NAME? |  | 3563 | #NAME? |  | 3563 | 1744.9104 | #NAME?
11 | 3563 | 43.2733 | 0 | [26 empty] | 3564 | #NAME? |  | 3564 | #NAME? |  | 3564 | 1744.423 | #NAME?
12 | 3564 | 43.3908 | 0 | [26 empty] | 3565 | #NAME? |  | 3565 | #NAME? |  | 3565 | 1744.3049 | #NAME?
13 | 3565 | 43.5078 | 0 | [26 empty] | 3566 | #NAME? |  | 3566 | #NAME? |  | 3566 | 1744.2577 | #NAME?
14 | 3566 | 43.607 | 0 | [26 empty] | 3567 | #NAME? |  | 3567 | #NAME? |  | 3567 | 1743.6636 | #NAME?
15 | 3567 | 43.6827 | 803.0195 | [26 empty] | 3568 | #NAME? |  | 3568 | #NAME? |  | 3568 | 1743.3499 | #NAME?
16 | 3568 | 43.7167 | 0 | [26 empty] | 3569 | #NAME? |  | 3569 | #NAME? |  | 3569 | 1743.342 | #NAME?
17 | 3569 | 43.692 | 1501.9506 | [26 empty] | 3570 | #NAME? |  | 3570 | #NAME? |  | 3570 | 1743.1905 | #NAME?
18 | 3570 | 43.582 | 1981.0832 | [26 empty] | 3571 | #NAME? |  | 3571 | #NAME? |  | 3571 | 1743.174 | #NAME?
19 | 3571 | 43.4138 | 2139.8176 | [26 empty] | 3572 | #NAME? |  | 3572 | #NAME? |  | 3572 | 1742.714 | #NAME?
20 | 3572 | 43.2338 | 2138.0677 | [26 empty] | 3573 | #NAME? |  | 3573 | #NAME? |  | 3573 | 1742.685 | #NAME?
21 | 3573 | 43.0769 | 2127.3845 | [26 empty] | 3574 | #NAME? |  | 3574 | #NAME? |  | 3574 | 1742.6697 | #NAME?
22 | 3574 | 42.9611 | 2089.0794 | [26 empty] | 3575 | #NAME? |  | 3575 | #NAME? |  | 3575 | 1742.6017 | #NAME?
23 | 3575 | 42.8863 | 2009.5867 | [26 empty] | 3576 | #NAME? |  | 3576 | #NAME? |  | 3576 | 1742.5053 | #NAME?
0 | 3576 | 42.7471 | 1928.4289 | [26 empty] | 3577 | #NAME? |  | 3577 | #NAME? |  | 3577 | 1742.4399 | #NAME?
1 | 3577 | 42.7471 | 1843.7064 | [26 empty] | 3578 | #NAME? |  | 3578 | #NAME? |  | 3578 | 1742.2217 | #NAME?
2 | 3578 | 42.7091 | 1790.8961 | [26 empty] | 3579 | #NAME? |  | 3579 | #NAME? |  | 3579 | 1742.2047 | #NAME?
3 | 3579 | 42.6715 | 1740.5891 | [26 empty] | 3580 | #NAME? |  | 3580 | #NAME? |  | 3580 | 1741.6664 | #NAME?
4 | 3580 | 42.6476 | 1707.4585 | [26 empty] | 3581 | #NAME? |  | 3581 | #NAME? |  | 3581 | 1741.5547 | #NAME?
5 | 3581 | 42.6572 | 1668.1043 | [26 empty] | 3582 | #NAME? |  | 3582 | #NAME? |  | 3582 | 1741.3452 | #NAME?
6 | 3582 | 42.7183 | 1404.0076 | [26 empty] | 3583 | #NAME? |  | 3583 | #NAME? |  | 3583 | 1740.8667 | #NAME?
7 | 3583 | 42.8286 | 197.9943 | [26 empty] | 3584 | #NAME? |  | 3584 | #NAME? |  | 3584 | 1740.8318 | #NAME?
8 | 3584 | 42.9588 | 0 | [26 empty] | 3585 | #NAME? |  | 3585 | #NAME? |  | 3585 | 1740.723 | #NAME?
9 | 3585 | 43.0741 | 0 | [26 empty] | 3586 | #NAME? |  | 3586 | #NAME? |  | 3586 | 1740.3208 | #NAME?
10 | 3586 | 43.1684 | 0 | [26 empty] | 3587 | #NAME? |  | 3587 | #NAME? |  | 3587 | 1739.9737 | #NAME?
11 | 3587 | 43.2733 | 68.9092 | [26 empty] | 3588 | #NAME? |  | 3588 | #NAME? |  | 3588 | 1739.7511 | #NAME?
12 | 3588 | 43.3908 | 0 | [26 empty] | 3589 | #NAME? |  | 3589 | #NAME? |  | 3589 | 1739.602 | #NAME?
13 | 3589 | 43.5078 | 0 | [26 empty] | 3590 | #NAME? |  | 3590 | #NAME? |  | 3590 | 1739.4678 | #NAME?
14 | 3590 | 43.607 | 0 | [26 empty] | 3591 | #NAME? |  | 3591 | #NAME? |  | 3591 | 1739.4258 | #NAME?
15 | 3591 | 43.6827 | 0 | [26 empty] | 3592 | #NAME? |  | 3592 | #NAME? |  | 3592 | 1739.3469 | #NAME?
16 | 3592 | 43.7167 | 648.2007 | [26 empty] | 3593 | #NAME? |  | 3593 | #NAME? |  | 3593 | 1739.3382 | #NAME?
17 | 3593 | 43.692 | 1345.8283 | [26 empty] | 3594 | #NAME? |  | 3594 | #NAME? |  | 3594 | 1739.0003 | #NAME?
18 | 3594 | 43.582 | 1773.7613 | [26 empty] | 3595 | #NAME? |  | 3595 | #NAME? |  | 3595 | 1738.9789 | #NAME?
19 | 3595 | 43.4138 | 2096.6294 | [26 empty] | 3596 | #NAME? |  | 3596 | #NAME? |  | 3596 | 1738.7619 | #NAME?
20 | 3596 | 43.2338 | 2060.3038 | [26 empty] | 3597 | #NAME? |  | 3597 | #NAME? |  | 3597 | 1738.7284 | #NAME?
21 | 3597 | 43.0769 | 2052.8417 | [26 empty] | 3598 | #NAME? |  | 3598 | #NAME? |  | 3598 | 1738.534 | #NAME?
22 | 3598 | 42.9611 | 2033.526 | [26 empty] | 3599 | #NAME? |  | 3599 | #NAME? |  | 3599 | 1738.3577 | #NAME?
23 | 3599 | 42.8863 | 1972.5583 | [26 empty] | 3600 | #NAME? |  | 3600 | #NAME? |  | 3600 | 1738.251 | #NAME?
0 | 3600 | 42.7471 | 1876.9313 | [26 empty] | 3601 | #NAME? |  | 3601 | #NAME? |  | 3601 | 1738.0704 | #NAME?
1 | 3601 | 42.7471 | 1804.8659 | [26 empty] | 3602 | #NAME? |  | 3602 | #NAME? |  | 3602 | 1737.8649 | #NAME?
2 | 3602 | 42.7091 | 1738.3066 | [26 empty] | 3603 | #NAME? |  | 3603 | #NAME? |  | 3603 | 1737.8059 | #NAME?
3 | 3603 | 42.6715 | 1696.7543 | [26 empty] | 3604 | #NAME? |  | 3604 | #NAME? |  | 3604 | 1737.6855 | #NAME?
4 | 3604 | 42.6476 | 1685.3925 | [26 empty] | 3605 | #NAME? |  | 3605 | #NAME? |  | 3605 | 1737.6209 | #NAME?
5 | 3605 | 42.6572 | 1641.7608 | [26 empty] | 3606 | #NAME? |  | 3606 | #NAME? |  | 3606 | 1737.6029 | #NAME?
6 | 3606 | 42.7183 | 1607.3541 | [26 empty] | 3607 | #NAME? |  | 3607 | #NAME? |  | 3607 | 1737.5175 | #NAME?
7 | 3607 | 42.8286 | 198.8232 | [26 empty] | 3608 | #NAME? |  | 3608 | #NAME? |  | 3608 | 1737.3436 | #NAME?
8 | 3608 | 42.9588 | 865.6284 | [26 empty] | 3609 | #NAME? |  | 3609 | #NAME? |  | 3609 | 1737.044 | #NAME?
9 | 3609 | 43.0741 | 408.9445 | [26 empty] | 3610 | #NAME? |  | 3610 | #NAME? |  | 3610 | 1736.7686 | #NAME?
10 | 3610 | 43.1684 | 0 | [26 empty] | 3611 | #NAME? |  | 3611 | #NAME? |  | 3611 | 1736.6635 | #NAME?
11 | 3611 | 43.2733 | 0 | [26 empty] | 3612 | #NAME? |  | 3612 | #NAME? |  | 3612 | 1736.5886 | #NAME?
12 | 3612 | 43.3908 | 0 | [26 empty] | 3613 | #NAME? |  | 3613 | #NAME? |  | 3613 | 1736.4018 | #NAME?
13 | 3613 | 43.5078 | 0 | [26 empty] | 3614 | #NAME? |  | 3614 | #NAME? |  | 3614 | 1736.3195 | #NAME?
14 | 3614 | 43.607 | 0 | [26 empty] | 3615 | #NAME? |  | 3615 | #NAME? |  | 3615 | 1736.19 | #NAME?
15 | 3615 | 43.6827 | 0 | [26 empty] | 3616 | #NAME? |  | 3616 | #NAME? |  | 3616 | 1736.0914 | #NAME?
16 | 3616 | 43.7167 | 0 | [26 empty] | 3617 | #NAME? |  | 3617 | #NAME? |  | 3617 | 1736.0863 | #NAME?
17 | 3617 | 43.692 | 747.0639 | [26 empty] | 3618 | #NAME? |  | 3618 | #NAME? |  | 3618 | 1735.3764 | #NAME?
18 | 3618 | 43.582 | 1455.9734 | [26 empty] | 3619 | #NAME? |  | 3619 | #NAME? |  | 3619 | 1735.3092 | #NAME?
19 | 3619 | 43.4138 | 2050.758 | [26 empty] | 3620 | #NAME? |  | 3620 | #NAME? |  | 3620 | 1734.9179 | #NAME?
20 | 3620 | 43.2338 | 2051.9963 | [26 empty] | 3621 | #NAME? |  | 3621 | #NAME? |  | 3621 | 1734.8503 | #NAME?
21 | 3621 | 43.0769 | 2045.898 | [26 empty] | 3622 | #NAME? |  | 3622 | #NAME? |  | 3622 | 1734.6733 | #NAME?
22 | 3622 | 42.9611 | 2033.6412 | [26 empty] | 3623 | #NAME? |  | 3623 | #NAME? |  | 3623 | 1734.5678 | #NAME?
23 | 3623 | 42.8863 | 2015.4177 | [26 empty] | 3624 | #NAME? |  | 3624 | #NAME? |  | 3624 | 1734.4323 | #NAME?
0 | 3624 | 42.7471 | 2050.2371 | [26 empty] | 3625 | #NAME? |  | 3625 | #NAME? |  | 3625 | 1734.3406 | #NAME?
1 | 3625 | 42.7471 | 1976.4189 | [26 empty] | 3626 | #NAME? |  | 3626 | #NAME? |  | 3626 | 1733.9528 | #NAME?
2 | 3626 | 42.7091 | 1911.1858 | [26 empty] | 3627 | #NAME? |  | 3627 | #NAME? |  | 3627 | 1733.6387 | #NAME?
3 | 3627 | 42.6715 | 1870.7641 | [26 empty] | 3628 | #NAME? |  | 3628 | #NAME? |  | 3628 | 1733.3973 | #NAME?
4 | 3628 | 42.6476 | 1875.7407 | [26 empty] | 3629 | #NAME? |  | 3629 | #NAME? |  | 3629 | 1733.144 | #NAME?
5 | 3629 | 42.6572 | 1814.7186 | [26 empty] | 3630 | #NAME? |  | 3630 | #NAME? |  | 3630 | 1733.1253 | #NAME?
6 | 3630 | 42.7183 | 1520.4322 | [26 empty] | 3631 | #NAME? |  | 3631 | #NAME? |  | 3631 | 1732.9503 | #NAME?
7 | 3631 | 42.8286 | 420.4261 | [26 empty] | 3632 | #NAME? |  | 3632 | #NAME? |  | 3632 | 1732.9134 | #NAME?
8 | 3632 | 42.9588 | 0 | [26 empty] | 3633 | #NAME? |  | 3633 | #NAME? |  | 3633 | 1732.7854 | #NAME?
9 | 3633 | 43.0741 | 0 | [26 empty] | 3634 | #NAME? |  | 3634 | #NAME? |  | 3634 | 1732.3968 | #NAME?
10 | 3634 | 43.1684 | 0 | [26 empty] | 3635 | #NAME? |  | 3635 | #NAME? |  | 3635 | 1732.0574 | #NAME?
11 | 3635 | 43.2733 | 0 | [26 empty] | 3636 | #NAME? |  | 3636 | #NAME? |  | 3636 | 1732.0246 | #NAME?
12 | 3636 | 43.3908 | 296.9883 | [26 empty] | 3637 | #NAME? |  | 3637 | #NAME? |  | 3637 | 1731.9643 | #NAME?
13 | 3637 | 43.5078 | 0 | [26 empty] | 3638 | #NAME? |  | 3638 | #NAME? |  | 3638 | 1731.8775 | #NAME?
14 | 3638 | 43.607 | 0 | [26 empty] | 3639 | #NAME? |  | 3639 | #NAME? |  | 3639 | 1731.7672 | #NAME?
15 | 3639 | 43.6827 | 0 | [26 empty] | 3640 | #NAME? |  | 3640 | #NAME? |  | 3640 | 1731.4903 | #NAME?
16 | 3640 | 43.7167 | 1048.4917 | [26 empty] | 3641 | #NAME? |  | 3641 | #NAME? |  | 3641 | 1731.4268 | #NAME?
17 | 3641 | 43.692 | 1072.2766 | [26 empty] | 3642 | #NAME? |  | 3642 | #NAME? |  | 3642 | 1731.3974 | #NAME?
18 | 3642 | 43.582 | 1962.0482 | [26 empty] | 3643 | #NAME? |  | 3643 | #NAME? |  | 3643 | 1730.9299 | #NAME?
19 | 3643 | 43.4138 | 2314.306 | [26 empty] | 3644 | #NAME? |  | 3644 | #NAME? |  | 3644 | 1730.694 | #NAME?
20 | 3644 | 43.2338 | 2341.6213 | [26 empty] | 3645 | #NAME? |  | 3645 | #NAME? |  | 3645 | 1730.5353 | #NAME?
21 | 3645 | 43.0769 | 2330.7177 | [26 empty] | 3646 | #NAME? |  | 3646 | #NAME? |  | 3646 | 1730.4533 | #NAME?
22 | 3646 | 42.9611 | 2306.0654 | [26 empty] | 3647 | #NAME? |  | 3647 | #NAME? |  | 3647 | 1730.343 | #NAME?
23 | 3647 | 42.8863 | 2223.5362 | [26 empty] | 3648 | #NAME? |  | 3648 | #NAME? |  | 3648 | 1730.2539 | #NAME?
0 | 3648 | 42.7471 | 2162.0459 | [26 empty] | 3649 | #NAME? |  | 3649 | #NAME? |  | 3649 | 1729.9549 | #NAME?
1 | 3649 | 42.7471 | 2060.8632 | [26 empty] | 3650 | #NAME? |  | 3650 | #NAME? |  | 3650 | 1729.8698 | #NAME?
2 | 3650 | 42.7091 | 1967.7633 | [26 empty] | 3651 | #NAME? |  | 3651 | #NAME? |  | 3651 | 1729.7416 | #NAME?
3 | 3651 | 42.6715 | 1894.5797 | [26 empty] | 3652 | #NAME? |  | 3652 | #NAME? |  | 3652 | 1729.7154 | #NAME?
4 | 3652 | 42.6476 | 1875.4521 | [26 empty] | 3653 | #NAME? |  | 3653 | #NAME? |  | 3653 | 1729.5564 | #NAME?
5 | 3653 | 42.6572 | 1822.0836 | [26 empty] | 3654 | #NAME? |  | 3654 | #NAME? |  | 3654 | 1729.4683 | #NAME?
6 | 3654 | 42.7183 | 1576.9633 | [26 empty] | 3655 | #NAME? |  | 3655 | #NAME? |  | 3655 | 1729.3672 | #NAME?
7 | 3655 | 42.8286 | 567.2956 | [26 empty] | 3656 | #NAME? |  | 3656 | #NAME? |  | 3656 | 1729.3655 | #NAME?
8 | 3656 | 42.9588 | 0 | [26 empty] | 3657 | #NAME? |  | 3657 | #NAME? |  | 3657 | 1729.2856 | #NAME?
9 | 3657 | 43.0741 | 0 | [26 empty] | 3658 | #NAME? |  | 3658 | #NAME? |  | 3658 | 1729.2693 | #NAME?
10 | 3658 | 43.1684 | 0 | [26 empty] | 3659 | #NAME? |  | 3659 | #NAME? |  | 3659 | 1729.0673 | #NAME?
11 | 3659 | 43.2733 | 0 | [26 empty] | 3660 | #NAME? |  | 3660 | #NAME? |  | 3660 | 1728.963 | #NAME?
12 | 3660 | 43.3908 | 0 | [26 empty] | 3661 | #NAME? |  | 3661 | #NAME? |  | 3661 | 1728.8867 | #NAME?
13 | 3661 | 43.5078 | 0 | [26 empty] | 3662 | #NAME? |  | 3662 | #NAME? |  | 3662 | 1728.7525 | #NAME?
14 | 3662 | 43.607 | 0 | [26 empty] | 3663 | #NAME? |  | 3663 | #NAME? |  | 3663 | 1728.719 | #NAME?
15 | 3663 | 43.6827 | 8.9867 | [26 empty] | 3664 | #NAME? |  | 3664 | #NAME? |  | 3664 | 1728.5907 | #NAME?
16 | 3664 | 43.7167 | 1653.0011 | [26 empty] | 3665 | #NAME? |  | 3665 | #NAME? |  | 3665 | 1728.5352 | #NAME?
17 | 3665 | 43.692 | 1175.7053 | [26 empty] | 3666 | #NAME? |  | 3666 | #NAME? |  | 3666 | 1728.5223 | #NAME?
18 | 3666 | 43.582 | 2042.9505 | [26 empty] | 3667 | #NAME? |  | 3667 | #NAME? |  | 3667 | 1728.2249 | #NAME?
19 | 3667 | 43.4138 | 2269.7822 | [26 empty] | 3668 | #NAME? |  | 3668 | #NAME? |  | 3668 | 1728.1656 | #NAME?
20 | 3668 | 43.2338 | 2284.2984 | [26 empty] | 3669 | #NAME? |  | 3669 | #NAME? |  | 3669 | 1728.0401 | #NAME?
21 | 3669 | 43.0769 | 2330.1291 | [26 empty] | 3670 | #NAME? |  | 3670 | #NAME? |  | 3670 | 1727.7217 | #NAME?
22 | 3670 | 42.9611 | 2283.1192 | [26 empty] | 3671 | #NAME? |  | 3671 | #NAME? |  | 3671 | 1727.6683 | #NAME?
23 | 3671 | 42.8863 | 2215.9529 | [26 empty] | 3672 | #NAME? |  | 3672 | #NAME? |  | 3672 | 1727.6088 | #NAME?
0 | 3672 | 42.7471 | 2148.0299 | [26 empty] | 3673 | #NAME? |  | 3673 | #NAME? |  | 3673 | 1727.5694 | #NAME?
1 | 3673 | 42.7471 | 2041.7791 | [26 empty] | 3674 | #NAME? |  | 3674 | #NAME? |  | 3674 | 1727.2297 | #NAME?
2 | 3674 | 42.7091 | 1965.8625 | [26 empty] | 3675 | #NAME? |  | 3675 | #NAME? |  | 3675 | 1727.1405 | #NAME?
3 | 3675 | 42.6715 | 1906.6642 | [26 empty] | 3676 | #NAME? |  | 3676 | #NAME? |  | 3676 | 1726.7797 | #NAME?
4 | 3676 | 42.6476 | 1872.5932 | [26 empty] | 3677 | #NAME? |  | 3677 | #NAME? |  | 3677 | 1726.7652 | #NAME?
5 | 3677 | 42.6572 | 1765.5969 | [26 empty] | 3678 | #NAME? |  | 3678 | #NAME? |  | 3678 | 1726.7635 | #NAME?
6 | 3678 | 42.7183 | 1481.6483 | [26 empty] | 3679 | #NAME? |  | 3679 | #NAME? |  | 3679 | 1726.7609 | #NAME?
7 | 3679 | 42.8286 | 893.3587 | [26 empty] | 3680 | #NAME? |  | 3680 | #NAME? |  | 3680 | 1726.6224 | #NAME?
8 | 3680 | 42.9588 | 9.1975 | [26 empty] | 3681 | #NAME? |  | 3681 | #NAME? |  | 3681 | 1726.477 | #NAME?
9 | 3681 | 43.0741 | 0 | [26 empty] | 3682 | #NAME? |  | 3682 | #NAME? |  | 3682 | 1726.3679 | #NAME?
10 | 3682 | 43.1684 | 0 | [26 empty] | 3683 | #NAME? |  | 3683 | #NAME? |  | 3683 | 1726.3592 | #NAME?
11 | 3683 | 43.2733 | 0 | [26 empty] | 3684 | #NAME? |  | 3684 | #NAME? |  | 3684 | 1726.3502 | #NAME?
12 | 3684 | 43.3908 | 0 | [26 empty] | 3685 | #NAME? |  | 3685 | #NAME? |  | 3685 | 1725.9595 | #NAME?
13 | 3685 | 43.5078 | 0 | [26 empty] | 3686 | #NAME? |  | 3686 | #NAME? |  | 3686 | 1725.7282 | #NAME?
14 | 3686 | 43.607 | 282.0441 | [26 empty] | 3687 | #NAME? |  | 3687 | #NAME? |  | 3687 | 1725.6603 | #NAME?
15 | 3687 | 43.6827 | 76.8917 | [26 empty] | 3688 | #NAME? |  | 3688 | #NAME? |  | 3688 | 1725.6516 | #NAME?
16 | 3688 | 43.7167 | 166.9092 | [26 empty] | 3689 | #NAME? |  | 3689 | #NAME? |  | 3689 | 1725.6031 | #NAME?
17 | 3689 | 43.692 | 1086.1258 | [26 empty] | 3690 | #NAME? |  | 3690 | #NAME? |  | 3690 | 1725.2512 | #NAME?
18 | 3690 | 43.582 | 1927.9542 | [26 empty] | 3691 | #NAME? |  | 3691 | #NAME? |  | 3691 | 1725.2155 | #NAME?
19 | 3691 | 43.4138 | 2084.5664 | [26 empty] | 3692 | #NAME? |  | 3692 | #NAME? |  | 3692 | 1725.1668 | #NAME?
20 | 3692 | 43.2338 | 2104.1703 | [26 empty] | 3693 | #NAME? |  | 3693 | #NAME? |  | 3693 | 1725.143 | #NAME?
21 | 3693 | 43.0769 | 2114.4814 | [26 empty] | 3694 | #NAME? |  | 3694 | #NAME? |  | 3694 | 1725.0659 | #NAME?
22 | 3694 | 42.9611 | 2092.3214 | [26 empty] | 3695 | #NAME? |  | 3695 | #NAME? |  | 3695 | 1724.9398 | #NAME?
23 | 3695 | 42.8863 | 2050.3391 | [26 empty] | 3696 | #NAME? |  | 3696 | #NAME? |  | 3696 | 1724.9133 | #NAME?
0 | 3696 | 42.7471 | 2003.9875 | [26 empty] | 3697 | #NAME? |  | 3697 | #NAME? |  | 3697 | 1724.8113 | #NAME?
1 | 3697 | 42.7471 | 1982.173 | [26 empty] | 3698 | #NAME? |  | 3698 | #NAME? |  | 3698 | 1724.7558 | #NAME?
2 | 3698 | 42.7091 | 1925.5181 | [26 empty] | 3699 | #NAME? |  | 3699 | #NAME? |  | 3699 | 1724.706 | #NAME?
3 | 3699 | 42.6715 | 1868.6388 | [26 empty] | 3700 | #NAME? |  | 3700 | #NAME? |  | 3700 | 1724.6378 | #NAME?
4 | 3700 | 42.6476 | 1865.1504 | [26 empty] | 3701 | #NAME? |  | 3701 | #NAME? |  | 3701 | 1724.6354 | #NAME?
5 | 3701 | 42.6572 | 1748.9961 | [26 empty] | 3702 | #NAME? |  | 3702 | #NAME? |  | 3702 | 1724.4523 | #NAME?
6 | 3702 | 42.7183 | 1677.1802 | [26 empty] | 3703 | #NAME? |  | 3703 | #NAME? |  | 3703 | 1724.2974 | #NAME?
7 | 3703 | 42.8286 | 562.0055 | [26 empty] | 3704 | #NAME? |  | 3704 | #NAME? |  | 3704 | 1724.1558 | #NAME?
8 | 3704 | 42.9588 | 0 | [26 empty] | 3705 | #NAME? |  | 3705 | #NAME? |  | 3705 | 1724.1131 | #NAME?
9 | 3705 | 43.0741 | 0 | [26 empty] | 3706 | #NAME? |  | 3706 | #NAME? |  | 3706 | 1723.7245 | #NAME?
10 | 3706 | 43.1684 | 0 | [26 empty] | 3707 | #NAME? |  | 3707 | #NAME? |  | 3707 | 1723.6529 | #NAME?
11 | 3707 | 43.2733 | 0 | [26 empty] | 3708 | #NAME? |  | 3708 | #NAME? |  | 3708 | 1723.5952 | #NAME?
12 | 3708 | 43.3908 | 0 | [26 empty] | 3709 | #NAME? |  | 3709 | #NAME? |  | 3709 | 1723.5659 | #NAME?
13 | 3709 | 43.5078 | 0 | [26 empty] | 3710 | #NAME? |  | 3710 | #NAME? |  | 3710 | 1723.2524 | #NAME?
14 | 3710 | 43.607 | 0 | [26 empty] | 3711 | #NAME? |  | 3711 | #NAME? |  | 3711 | 1722.9497 | #NAME?
15 | 3711 | 43.6827 | 359.9323 | [26 empty] | 3712 | #NAME? |  | 3712 | #NAME? |  | 3712 | 1722.6004 | #NAME?
16 | 3712 | 43.7167 | 729.0767 | [26 empty] | 3713 | #NAME? |  | 3713 | #NAME? |  | 3713 | 1722.4726 | #NAME?
17 | 3713 | 43.692 | 1115.2638 | [26 empty] | 3714 | #NAME? |  | 3714 | #NAME? |  | 3714 | 1722.437 | #NAME?
18 | 3714 | 43.582 | 1908.2063 | [26 empty] | 3715 | #NAME? |  | 3715 | #NAME? |  | 3715 | 1722.3435 | #NAME?
19 | 3715 | 43.4138 | 2099.288 | [26 empty] | 3716 | #NAME? |  | 3716 | #NAME? |  | 3716 | 1721.8643 | #NAME?
20 | 3716 | 43.2338 | 2187.6212 | [26 empty] | 3717 | #NAME? |  | 3717 | #NAME? |  | 3717 | 1721.5842 | #NAME?
21 | 3717 | 43.0769 | 2246.5168 | [26 empty] | 3718 | #NAME? |  | 3718 | #NAME? |  | 3718 | 1721.5052 | #NAME?
22 | 3718 | 42.9611 | 2227.0284 | [26 empty] | 3719 | #NAME? |  | 3719 | #NAME? |  | 3719 | 1721.2872 | #NAME?
23 | 3719 | 42.8863 | 2175.1151 | [26 empty] | 3720 | #NAME? |  | 3720 | #NAME? |  | 3720 | 1721.1509 | #NAME?
0 | 3720 | 42.7471 | 2074.8198 | [26 empty] | 3721 | #NAME? |  | 3721 | #NAME? |  | 3721 | 1720.4251 | #NAME?
1 | 3721 | 42.7471 | 1981.6292 | [26 empty] | 3722 | #NAME? |  | 3722 | #NAME? |  | 3722 | 1719.9233 | #NAME?
2 | 3722 | 42.7091 | 1918.367 | [26 empty] | 3723 | #NAME? |  | 3723 | #NAME? |  | 3723 | 1719.9121 | #NAME?
3 | 3723 | 42.6715 | 1886.8954 | [26 empty] | 3724 | #NAME? |  | 3724 | #NAME? |  | 3724 | 1719.909 | #NAME?
4 | 3724 | 42.6476 | 1850.989 | [26 empty] | 3725 | #NAME? |  | 3725 | #NAME? |  | 3725 | 1719.8985 | #NAME?
5 | 3725 | 42.6572 | 1833.1995 | [26 empty] | 3726 | #NAME? |  | 3726 | #NAME? |  | 3726 | 1719.8316 | #NAME?
6 | 3726 | 42.7183 | 1871.7193 | [26 empty] | 3727 | #NAME? |  | 3727 | #NAME? |  | 3727 | 1719.2684 | #NAME?
7 | 3727 | 42.8286 | 1860.0606 | [26 empty] | 3728 | #NAME? |  | 3728 | #NAME? |  | 3728 | 1719.1627 | #NAME?
8 | 3728 | 42.9588 | 1678.3284 | [26 empty] | 3729 | #NAME? |  | 3729 | #NAME? |  | 3729 | 1719.1333 | #NAME?
9 | 3729 | 43.0741 | 1331.1163 | [26 empty] | 3730 | #NAME? |  | 3730 | #NAME? |  | 3730 | 1719.1282 | #NAME?
10 | 3730 | 43.1684 | 298.8043 | [26 empty] | 3731 | #NAME? |  | 3731 | #NAME? |  | 3731 | 1719.107 | #NAME?
11 | 3731 | 43.2733 | 177.7501 | [26 empty] | 3732 | #NAME? |  | 3732 | #NAME? |  | 3732 | 1718.5713 | #NAME?
12 | 3732 | 43.3908 | 0 | [26 empty] | 3733 | #NAME? |  | 3733 | #NAME? |  | 3733 | 1718.5663 | #NAME?
13 | 3733 | 43.5078 | 600.7593 | [26 empty] | 3734 | #NAME? |  | 3734 | #NAME? |  | 3734 | 1718.4235 | #NAME?
14 | 3734 | 43.607 | 1052.4897 | [26 empty] | 3735 | #NAME? |  | 3735 | #NAME? |  | 3735 | 1718.3604 | #NAME?
15 | 3735 | 43.6827 | 424.2031 | [26 empty] | 3736 | #NAME? |  | 3736 | #NAME? |  | 3736 | 1718.1975 | #NAME?
16 | 3736 | 43.7167 | 968.946 | [26 empty] | 3737 | #NAME? |  | 3737 | #NAME? |  | 3737 | 1717.9387 | #NAME?
17 | 3737 | 43.692 | 1077.5605 | [26 empty] | 3738 | #NAME? |  | 3738 | #NAME? |  | 3738 | 1717.8859 | #NAME?
18 | 3738 | 43.582 | 1844.1851 | [26 empty] | 3739 | #NAME? |  | 3739 | #NAME? |  | 3739 | 1717.8735 | #NAME?
19 | 3739 | 43.4138 | 2297.6461 | [26 empty] | 3740 | #NAME? |  | 3740 | #NAME? |  | 3740 | 1717.6501 | #NAME?
20 | 3740 | 43.2338 | 2309.2278 | [26 empty] | 3741 | #NAME? |  | 3741 | #NAME? |  | 3741 | 1717.4205 | #NAME?
21 | 3741 | 43.0769 | 2341.839 | [26 empty] | 3742 | #NAME? |  | 3742 | #NAME? |  | 3742 | 1717.1507 | #NAME?
22 | 3742 | 42.9611 | 2292.5827 | [26 empty] | 3743 | #NAME? |  | 3743 | #NAME? |  | 3743 | 1716.8189 | #NAME?
23 | 3743 | 42.8863 | 2200.6563 | [26 empty] | 3744 | #NAME? |  | 3744 | #NAME? |  | 3744 | 1716.7832 | #NAME?
0 | 3744 | 42.7471 | 2143.1315 | [26 empty] | 3745 | #NAME? |  | 3745 | #NAME? |  | 3745 | 1716.5427 | #NAME?
1 | 3745 | 42.7471 | 2061.2749 | [26 empty] | 3746 | #NAME? |  | 3746 | #NAME? |  | 3746 | 1716.3553 | #NAME?
2 | 3746 | 42.7091 | 1992.8548 | [26 empty] | 3747 | #NAME? |  | 3747 | #NAME? |  | 3747 | 1716.3144 | #NAME?
3 | 3747 | 42.6715 | 1926.6911 | [26 empty] | 3748 | #NAME? |  | 3748 | #NAME? |  | 3748 | 1716.2768 | #NAME?
4 | 3748 | 42.6476 | 1942.3799 | [26 empty] | 3749 | #NAME? |  | 3749 | #NAME? |  | 3749 | 1715.4261 | #NAME?
5 | 3749 | 42.6572 | 1883.0782 | [26 empty] | 3750 | #NAME? |  | 3750 | #NAME? |  | 3750 | 1715.2328 | #NAME?
6 | 3750 | 42.7183 | 1901.1333 | [26 empty] | 3751 | #NAME? |  | 3751 | #NAME? |  | 3751 | 1714.922 | #NAME?
7 | 3751 | 42.8286 | 502.0939 | [26 empty] | 3752 | #NAME? |  | 3752 | #NAME? |  | 3752 | 1714.8664 | #NAME?
8 | 3752 | 42.9588 | 1289.3981 | [26 empty] | 3753 | #NAME? |  | 3753 | #NAME? |  | 3753 | 1714.788 | #NAME?
9 | 3753 | 43.0741 | 442.2128 | [26 empty] | 3754 | #NAME? |  | 3754 | #NAME? |  | 3754 | 1714.7299 | #NAME?
10 | 3754 | 43.1684 | 0 | [26 empty] | 3755 | #NAME? |  | 3755 | #NAME? |  | 3755 | 1714.7031 | #NAME?
11 | 3755 | 43.2733 | 0 | [26 empty] | 3756 | #NAME? |  | 3756 | #NAME? |  | 3756 | 1714.1813 | #NAME?
12 | 3756 | 43.3908 | 130.4827 | [26 empty] | 3757 | #NAME? |  | 3757 | #NAME? |  | 3757 | 1714.0488 | #NAME?
13 | 3757 | 43.5078 | 201.4218 | [26 empty] | 3758 | #NAME? |  | 3758 | #NAME? |  | 3758 | 1713.8424 | #NAME?
14 | 3758 | 43.607 | 0 | [26 empty] | 3759 | #NAME? |  | 3759 | #NAME? |  | 3759 | 1713.7148 | #NAME?
15 | 3759 | 43.6827 | 873.2372 | [26 empty] | 3760 | #NAME? |  | 3760 | #NAME? |  | 3760 | 1713.5496 | #NAME?
16 | 3760 | 43.7167 | 1003.2927 | [26 empty] | 3761 | #NAME? |  | 3761 | #NAME? |  | 3761 | 1713.3668 | #NAME?
17 | 3761 | 43.692 | 1160.267 | [26 empty] | 3762 | #NAME? |  | 3762 | #NAME? |  | 3762 | 1713.3504 | #NAME?
18 | 3762 | 43.582 | 1888.2187 | [26 empty] | 3763 | #NAME? |  | 3763 | #NAME? |  | 3763 | 1713.3422 | #NAME?
19 | 3763 | 43.4138 | 2387.0303 | [26 empty] | 3764 | #NAME? |  | 3764 | #NAME? |  | 3764 | 1713.3331 | #NAME?
20 | 3764 | 43.2338 | 2439.5868 | [26 empty] | 3765 | #NAME? |  | 3765 | #NAME? |  | 3765 | 1713.1832 | #NAME?
21 | 3765 | 43.0769 | 2435.8599 | [26 empty] | 3766 | #NAME? |  | 3766 | #NAME? |  | 3766 | 1713.1477 | #NAME?
22 | 3766 | 42.9611 | 2407.2322 | [26 empty] | 3767 | #NAME? |  | 3767 | #NAME? |  | 3767 | 1712.7344 | #NAME?
23 | 3767 | 42.8863 | 2325.0504 | [26 empty] | 3768 | #NAME? |  | 3768 | #NAME? |  | 3768 | 1712.5724 | #NAME?
0 | 3768 | 42.7471 | 2207.0163 | [26 empty] | 3769 | #NAME? |  | 3769 | #NAME? |  | 3769 | 1712.5517 | #NAME?
1 | 3769 | 42.7471 | 2112.6059 | [26 empty] | 3770 | #NAME? |  | 3770 | #NAME? |  | 3770 | 1712.4909 | #NAME?
2 | 3770 | 42.7091 | 2047.0626 | [26 empty] | 3771 | #NAME? |  | 3771 | #NAME? |  | 3771 | 1712.459 | #NAME?
3 | 3771 | 42.6715 | 1999.5907 | [26 empty] | 3772 | #NAME? |  | 3772 | #NAME? |  | 3772 | 1712.3327 | #NAME?
4 | 3772 | 42.6476 | 1951.0421 | [26 empty] | 3773 | #NAME? |  | 3773 | #NAME? |  | 3773 | 1711.7967 | #NAME?
5 | 3773 | 42.6572 | 1879.0458 | [26 empty] | 3774 | #NAME? |  | 3774 | #NAME? |  | 3774 | 1711.6855 | #NAME?
6 | 3774 | 42.7183 | 1589.2238 | [26 empty] | 3775 | #NAME? |  | 3775 | #NAME? |  | 3775 | 1711.4957 | #NAME?
7 | 3775 | 42.8286 | 740.1418 | [26 empty] | 3776 | #NAME? |  | 3776 | #NAME? |  | 3776 | 1711.3629 | #NAME?
8 | 3776 | 42.9588 | 573.183 | [26 empty] | 3777 | #NAME? |  | 3777 | #NAME? |  | 3777 | 1711.2906 | #NAME?
9 | 3777 | 43.0741 | 0 | [26 empty] | 3778 | #NAME? |  | 3778 | #NAME? |  | 3778 | 1711.1846 | #NAME?
10 | 3778 | 43.1684 | 0 | [26 empty] | 3779 | #NAME? |  | 3779 | #NAME? |  | 3779 | 1710.8624 | #NAME?
11 | 3779 | 43.2733 | 0 | [26 empty] | 3780 | #NAME? |  | 3780 | #NAME? |  | 3780 | 1710.8334 | #NAME?
12 | 3780 | 43.3908 | 0 | [26 empty] | 3781 | #NAME? |  | 3781 | #NAME? |  | 3781 | 1710.811 | #NAME?
13 | 3781 | 43.5078 | 1221.7036 | [26 empty] | 3782 | #NAME? |  | 3782 | #NAME? |  | 3782 | 1710.7696 | #NAME?
14 | 3782 | 43.607 | 545.0268 | [26 empty] | 3783 | #NAME? |  | 3783 | #NAME? |  | 3783 | 1710.7615 | #NAME?
15 | 3783 | 43.6827 | 0 | [26 empty] | 3784 | #NAME? |  | 3784 | #NAME? |  | 3784 | 1710.7458 | #NAME?
16 | 3784 | 43.7167 | 749.1681 | [26 empty] | 3785 | #NAME? |  | 3785 | #NAME? |  | 3785 | 1710.5843 | #NAME?
17 | 3785 | 43.692 | 1984.1687 | [26 empty] | 3786 | #NAME? |  | 3786 | #NAME? |  | 3786 | 1710.5422 | #NAME?
18 | 3786 | 43.582 | 1637.5703 | [26 empty] | 3787 | #NAME? |  | 3787 | #NAME? |  | 3787 | 1710.5209 | #NAME?
19 | 3787 | 43.4138 | 2315.0963 | [26 empty] | 3788 | #NAME? |  | 3788 | #NAME? |  | 3788 | 1710.0268 | #NAME?
20 | 3788 | 43.2338 | 2368.5863 | [26 empty] | 3789 | #NAME? |  | 3789 | #NAME? |  | 3789 | 1709.9775 | #NAME?
21 | 3789 | 43.0769 | 2392.3231 | [26 empty] | 3790 | #NAME? |  | 3790 | #NAME? |  | 3790 | 1709.8477 | #NAME?
22 | 3790 | 42.9611 | 2365.4877 | [26 empty] | 3791 | #NAME? |  | 3791 | #NAME? |  | 3791 | 1709.7012 | #NAME?
23 | 3791 | 42.8863 | 2285.6143 | [26 empty] | 3792 | #NAME? |  | 3792 | #NAME? |  | 3792 | 1709.6036 | #NAME?
0 | 3792 | 42.7471 | 2124.4351 | [26 empty] | 3793 | #NAME? |  | 3793 | #NAME? |  | 3793 | 1709.5605 | #NAME?
1 | 3793 | 42.7471 | 2045.5839 | [26 empty] | 3794 | #NAME? |  | 3794 | #NAME? |  | 3794 | 1709.4957 | #NAME?
2 | 3794 | 42.7091 | 1964.4116 | [26 empty] | 3795 | #NAME? |  | 3795 | #NAME? |  | 3795 | 1709.3076 | #NAME?
3 | 3795 | 42.6715 | 1920.919 | [26 empty] | 3796 | #NAME? |  | 3796 | #NAME? |  | 3796 | 1709.254 | #NAME?
4 | 3796 | 42.6476 | 1884.4118 | [26 empty] | 3797 | #NAME? |  | 3797 | #NAME? |  | 3797 | 1709.1643 | #NAME?
5 | 3797 | 42.6572 | 1808.4835 | [26 empty] | 3798 | #NAME? |  | 3798 | #NAME? |  | 3798 | 1708.9643 | #NAME?
6 | 3798 | 42.7183 | 1758.1078 | [26 empty] | 3799 | #NAME? |  | 3799 | #NAME? |  | 3799 | 1708.9193 | #NAME?
7 | 3799 | 42.8286 | 975.4249 | [26 empty] | 3800 | #NAME? |  | 3800 | #NAME? |  | 3800 | 1708.8886 | #NAME?
8 | 3800 | 42.9588 | 1690.68 | [26 empty] | 3801 | #NAME? |  | 3801 | #NAME? |  | 3801 | 1708.6304 | #NAME?
9 | 3801 | 43.0741 | 0 | [26 empty] | 3802 | #NAME? |  | 3802 | #NAME? |  | 3802 | 1708.4861 | #NAME?
10 | 3802 | 43.1684 | 0 | [26 empty] | 3803 | #NAME? |  | 3803 | #NAME? |  | 3803 | 1708.4121 | #NAME?
11 | 3803 | 43.2733 | 1174.9564 | [26 empty] | 3804 | #NAME? |  | 3804 | #NAME? |  | 3804 | 1708.396 | #NAME?
12 | 3804 | 43.3908 | 516.0294 | [26 empty] | 3805 | #NAME? |  | 3805 | #NAME? |  | 3805 | 1708.3227 | #NAME?
13 | 3805 | 43.5078 | 602.3568 | [26 empty] | 3806 | #NAME? |  | 3806 | #NAME? |  | 3806 | 1708.1944 | #NAME?
14 | 3806 | 43.607 | 991.8329 | [26 empty] | 3807 | #NAME? |  | 3807 | #NAME? |  | 3807 | 1708.1446 | #NAME?
15 | 3807 | 43.6827 | 506.2513 | [26 empty] | 3808 | #NAME? |  | 3808 | #NAME? |  | 3808 | 1708.0007 | #NAME?
16 | 3808 | 43.7167 | 1649.8656 | [26 empty] | 3809 | #NAME? |  | 3809 | #NAME? |  | 3809 | 1707.8479 | #NAME?
17 | 3809 | 43.692 | 1517.4959 | [26 empty] | 3810 | #NAME? |  | 3810 | #NAME? |  | 3810 | 1707.7814 | #NAME?
18 | 3810 | 43.582 | 1830.5663 | [26 empty] | 3811 | #NAME? |  | 3811 | #NAME? |  | 3811 | 1707.738 | #NAME?
19 | 3811 | 43.4138 | 2281.8641 | [26 empty] | 3812 | #NAME? |  | 3812 | #NAME? |  | 3812 | 1707.6546 | #NAME?
20 | 3812 | 43.2338 | 2339.0321 | [26 empty] | 3813 | #NAME? |  | 3813 | #NAME? |  | 3813 | 1707.5828 | #NAME?
21 | 3813 | 43.0769 | 2384.1492 | [26 empty] | 3814 | #NAME? |  | 3814 | #NAME? |  | 3814 | 1707.5665 | #NAME?
22 | 3814 | 42.9611 | 2343.9581 | [26 empty] | 3815 | #NAME? |  | 3815 | #NAME? |  | 3815 | 1707.4825 | #NAME?
23 | 3815 | 42.8863 | 2267.4162 | [26 empty] | 3816 | #NAME? |  | 3816 | #NAME? |  | 3816 | 1707.3801 | #NAME?
0 | 3816 | 42.7471 | 2187.9324 | [26 empty] | 3817 | #NAME? |  | 3817 | #NAME? |  | 3817 | 1707.2252 | #NAME?
1 | 3817 | 42.7471 | 2096.1928 | [26 empty] | 3818 | #NAME? |  | 3818 | #NAME? |  | 3818 | 1707.1608 | #NAME?
2 | 3818 | 42.7091 | 2020.9061 | [26 empty] | 3819 | #NAME? |  | 3819 | #NAME? |  | 3819 | 1706.8685 | #NAME?
3 | 3819 | 42.6715 | 1957.2177 | [26 empty] | 3820 | #NAME? |  | 3820 | #NAME? |  | 3820 | 1706.7192 | #NAME?
4 | 3820 | 42.6476 | 1851.1875 | [26 empty] | 3821 | #NAME? |  | 3821 | #NAME? |  | 3821 | 1706.5053 | #NAME?
5 | 3821 | 42.6572 | 1731.1408 | [26 empty] | 3822 | #NAME? |  | 3822 | #NAME? |  | 3822 | 1706.4844 | #NAME?
6 | 3822 | 42.7183 | 1624.3258 | [26 empty] | 3823 | #NAME? |  | 3823 | #NAME? |  | 3823 | 1706.2567 | #NAME?
7 | 3823 | 42.8286 | 796.1955 | [26 empty] | 3824 | #NAME? |  | 3824 | #NAME? |  | 3824 | 1706.2183 | #NAME?
8 | 3824 | 42.9588 | 0 | [26 empty] | 3825 | #NAME? |  | 3825 | #NAME? |  | 3825 | 1705.8035 | #NAME?
9 | 3825 | 43.0741 | 0 | [26 empty] | 3826 | #NAME? |  | 3826 | #NAME? |  | 3826 | 1705.7869 | #NAME?
10 | 3826 | 43.1684 | 120.8774 | [26 empty] | 3827 | #NAME? |  | 3827 | #NAME? |  | 3827 | 1705.6747 | #NAME?
11 | 3827 | 43.2733 | 0 | [26 empty] | 3828 | #NAME? |  | 3828 | #NAME? |  | 3828 | 1705.4641 | #NAME?
12 | 3828 | 43.3908 | 0 | [26 empty] | 3829 | #NAME? |  | 3829 | #NAME? |  | 3829 | 1705.4044 | #NAME?
13 | 3829 | 43.5078 | 0 | [26 empty] | 3830 | #NAME? |  | 3830 | #NAME? |  | 3830 | 1705.3701 | #NAME?
14 | 3830 | 43.607 | 684.6861 | [26 empty] | 3831 | #NAME? |  | 3831 | #NAME? |  | 3831 | 1704.9051 | #NAME?
15 | 3831 | 43.6827 | 1762.4521 | [26 empty] | 3832 | #NAME? |  | 3832 | #NAME? |  | 3832 | 1704.8506 | #NAME?
16 | 3832 | 43.7167 | 897.409 | [26 empty] | 3833 | #NAME? |  | 3833 | #NAME? |  | 3833 | 1704.7228 | #NAME?
17 | 3833 | 43.692 | 1111.9084 | [26 empty] | 3834 | #NAME? |  | 3834 | #NAME? |  | 3834 | 1704.6383 | #NAME?
18 | 3834 | 43.582 | 1939.7093 | [26 empty] | 3835 | #NAME? |  | 3835 | #NAME? |  | 3835 | 1704.4753 | #NAME?
19 | 3835 | 43.4138 | 2164.2373 | [26 empty] | 3836 | #NAME? |  | 3836 | #NAME? |  | 3836 | 1704.1428 | #NAME?
20 | 3836 | 43.2338 | 2202.6545 | [26 empty] | 3837 | #NAME? |  | 3837 | #NAME? |  | 3837 | 1703.9847 | #NAME?
21 | 3837 | 43.0769 | 2216.0633 | [26 empty] | 3838 | #NAME? |  | 3838 | #NAME? |  | 3838 | 1703.9179 | #NAME?
22 | 3838 | 42.9611 | 2213.8445 | [26 empty] | 3839 | #NAME? |  | 3839 | #NAME? |  | 3839 | 1703.8547 | #NAME?
23 | 3839 | 42.8863 | 2164.9443 | [26 empty] | 3840 | #NAME? |  | 3840 | #NAME? |  | 3840 | 1703.6372 | #NAME?
0 | 3840 | 42.7471 | 2075.21 | [26 empty] | 3841 | #NAME? |  | 3841 | #NAME? |  | 3841 | 1703.568 | #NAME?
1 | 3841 | 42.7471 | 1963.8549 | [26 empty] | 3842 | #NAME? |  | 3842 | #NAME? |  | 3842 | 1703.1379 | #NAME?
2 | 3842 | 42.7091 | 1883.2668 | [26 empty] | 3843 | #NAME? |  | 3843 | #NAME? |  | 3843 | 1703.0658 | #NAME?
3 | 3843 | 42.6715 | 1816.038 | [26 empty] | 3844 | #NAME? |  | 3844 | #NAME? |  | 3844 | 1702.4478 | #NAME?
4 | 3844 | 42.6476 | 1752.1817 | [26 empty] | 3845 | #NAME? |  | 3845 | #NAME? |  | 3845 | 1702.4253 | #NAME?
5 | 3845 | 42.6572 | 1683.9652 | [26 empty] | 3846 | #NAME? |  | 3846 | #NAME? |  | 3846 | 1702.1002 | #NAME?
6 | 3846 | 42.7183 | 1490.3121 | [26 empty] | 3847 | #NAME? |  | 3847 | #NAME? |  | 3847 | 1701.9102 | #NAME?
7 | 3847 | 42.8286 | 542.87 | [26 empty] | 3848 | #NAME? |  | 3848 | #NAME? |  | 3848 | 1701.7768 | #NAME?
8 | 3848 | 42.9588 | 0 | [26 empty] | 3849 | #NAME? |  | 3849 | #NAME? |  | 3849 | 1701.7384 | #NAME?
9 | 3849 | 43.0741 | 28.8105 | [26 empty] | 3850 | #NAME? |  | 3850 | #NAME? |  | 3850 | 1701.5757 | #NAME?
10 | 3850 | 43.1684 | 567.4519 | [26 empty] | 3851 | #NAME? |  | 3851 | #NAME? |  | 3851 | 1700.9291 | #NAME?
11 | 3851 | 43.2733 | 0 | [26 empty] | 3852 | #NAME? |  | 3852 | #NAME? |  | 3852 | 1700.9218 | #NAME?
12 | 3852 | 43.3908 | 0 | [26 empty] | 3853 | #NAME? |  | 3853 | #NAME? |  | 3853 | 1700.9017 | #NAME?
13 | 3853 | 43.5078 | 0 | [26 empty] | 3854 | #NAME? |  | 3854 | #NAME? |  | 3854 | 1700.4776 | #NAME?
14 | 3854 | 43.607 | 0 | [26 empty] | 3855 | #NAME? |  | 3855 | #NAME? |  | 3855 | 1700.4345 | #NAME?
15 | 3855 | 43.6827 | 0 | [26 empty] | 3856 | #NAME? |  | 3856 | #NAME? |  | 3856 | 1700.2411 | #NAME?
16 | 3856 | 43.7167 | 0 | [26 empty] | 3857 | #NAME? |  | 3857 | #NAME? |  | 3857 | 1700.1168 | #NAME?
17 | 3857 | 43.692 | 919.6874 | [26 empty] | 3858 | #NAME? |  | 3858 | #NAME? |  | 3858 | 1699.9155 | #NAME?
18 | 3858 | 43.582 | 1804.8301 | [26 empty] | 3859 | #NAME? |  | 3859 | #NAME? |  | 3859 | 1699.888 | #NAME?
19 | 3859 | 43.4138 | 2076.5693 | [26 empty] | 3860 | #NAME? |  | 3860 | #NAME? |  | 3860 | 1699.7801 | #NAME?
20 | 3860 | 43.2338 | 2130.4606 | [26 empty] | 3861 | #NAME? |  | 3861 | #NAME? |  | 3861 | 1699.6552 | #NAME?
21 | 3861 | 43.0769 | 2130.8024 | [26 empty] | 3862 | #NAME? |  | 3862 | #NAME? |  | 3862 | 1699.4323 | #NAME?
22 | 3862 | 42.9611 | 2088.4702 | [26 empty] | 3863 | #NAME? |  | 3863 | #NAME? |  | 3863 | 1699.401 | #NAME?
23 | 3863 | 42.8863 | 2057.6855 | [26 empty] | 3864 | #NAME? |  | 3864 | #NAME? |  | 3864 | 1698.986 | #NAME?
0 | 3864 | 42.7471 | 2015.1671 | [26 empty] | 3865 | #NAME? |  | 3865 | #NAME? |  | 3865 | 1698.7526 | #NAME?
1 | 3865 | 42.7471 | 1932.8387 | [26 empty] | 3866 | #NAME? |  | 3866 | #NAME? |  | 3866 | 1698.7178 | #NAME?
2 | 3866 | 42.7091 | 1853.5575 | [26 empty] | 3867 | #NAME? |  | 3867 | #NAME? |  | 3867 | 1698.4657 | #NAME?
3 | 3867 | 42.6715 | 1807.2628 | [26 empty] | 3868 | #NAME? |  | 3868 | #NAME? |  | 3868 | 1698.1471 | #NAME?
4 | 3868 | 42.6476 | 1749.1564 | [26 empty] | 3869 | #NAME? |  | 3869 | #NAME? |  | 3869 | 1697.9593 | #NAME?
5 | 3869 | 42.6572 | 1629.2648 | [26 empty] | 3870 | #NAME? |  | 3870 | #NAME? |  | 3870 | 1697.9164 | #NAME?
6 | 3870 | 42.7183 | 1374.9334 | [26 empty] | 3871 | #NAME? |  | 3871 | #NAME? |  | 3871 | 1697.355 | #NAME?
7 | 3871 | 42.8286 | 473.0183 | [26 empty] | 3872 | #NAME? |  | 3872 | #NAME? |  | 3872 | 1697.3399 | #NAME?
8 | 3872 | 42.9588 | 0 | [26 empty] | 3873 | #NAME? |  | 3873 | #NAME? |  | 3873 | 1697.2311 | #NAME?
9 | 3873 | 43.0741 | 0 | [26 empty] | 3874 | #NAME? |  | 3874 | #NAME? |  | 3874 | 1697.0023 | #NAME?
10 | 3874 | 43.1684 | 0 | [26 empty] | 3875 | #NAME? |  | 3875 | #NAME? |  | 3875 | 1696.9825 | #NAME?
11 | 3875 | 43.2733 | 0 | [26 empty] | 3876 | #NAME? |  | 3876 | #NAME? |  | 3876 | 1696.7178 | #NAME?
12 | 3876 | 43.3908 | 0 | [26 empty] | 3877 | #NAME? |  | 3877 | #NAME? |  | 3877 | 1696.5614 | #NAME?
13 | 3877 | 43.5078 | 0 | [26 empty] | 3878 | #NAME? |  | 3878 | #NAME? |  | 3878 | 1696.5119 | #NAME?
14 | 3878 | 43.607 | 0 | [26 empty] | 3879 | #NAME? |  | 3879 | #NAME? |  | 3879 | 1696.1692 | #NAME?
15 | 3879 | 43.6827 | 0 | [26 empty] | 3880 | #NAME? |  | 3880 | #NAME? |  | 3880 | 1695.7593 | #NAME?
16 | 3880 | 43.7167 | 0 | [26 empty] | 3881 | #NAME? |  | 3881 | #NAME? |  | 3881 | 1695.3787 | #NAME?
17 | 3881 | 43.692 | 751.197 | [26 empty] | 3882 | #NAME? |  | 3882 | #NAME? |  | 3882 | 1695.1408 | #NAME?
18 | 3882 | 43.582 | 1664.4186 | [26 empty] | 3883 | #NAME? |  | 3883 | #NAME? |  | 3883 | 1695.0435 | #NAME?
19 | 3883 | 43.4138 | 1974.1544 | [26 empty] | 3884 | #NAME? |  | 3884 | #NAME? |  | 3884 | 1694.8346 | #NAME?
20 | 3884 | 43.2338 | 2098.6799 | [26 empty] | 3885 | #NAME? |  | 3885 | #NAME? |  | 3885 | 1694.6816 | #NAME?
21 | 3885 | 43.0769 | 2138.4173 | [26 empty] | 3886 | #NAME? |  | 3886 | #NAME? |  | 3886 | 1694.666 | #NAME?
22 | 3886 | 42.9611 | 2138.5561 | [26 empty] | 3887 | #NAME? |  | 3887 | #NAME? |  | 3887 | 1694.5884 | #NAME?
23 | 3887 | 42.8863 | 2084.5209 | [26 empty] | 3888 | #NAME? |  | 3888 | #NAME? |  | 3888 | 1694.5557 | #NAME?
0 | 3888 | 42.7471 | 1996.4348 | [26 empty] | 3889 | #NAME? |  | 3889 | #NAME? |  | 3889 | 1694.4057 | #NAME?
1 | 3889 | 42.7471 | 1919.0748 | [26 empty] | 3890 | #NAME? |  | 3890 | #NAME? |  | 3890 | 1694.3814 | #NAME?
2 | 3890 | 42.7091 | 1854.8957 | [26 empty] | 3891 | #NAME? |  | 3891 | #NAME? |  | 3891 | 1694.351 | #NAME?
3 | 3891 | 42.6715 | 1809.0466 | [26 empty] | 3892 | #NAME? |  | 3892 | #NAME? |  | 3892 | 1694.2997 | #NAME?
4 | 3892 | 42.6476 | 1804.5482 | [26 empty] | 3893 | #NAME? |  | 3893 | #NAME? |  | 3893 | 1694.0946 | #NAME?
5 | 3893 | 42.6572 | 1741.6514 | [26 empty] | 3894 | #NAME? |  | 3894 | #NAME? |  | 3894 | 1694.0176 | #NAME?
6 | 3894 | 42.7183 | 1497.0533 | [26 empty] | 3895 | #NAME? |  | 3895 | #NAME? |  | 3895 | 1693.8704 | #NAME?
7 | 3895 | 42.8286 | 559.8178 | [26 empty] | 3896 | #NAME? |  | 3896 | #NAME? |  | 3896 | 1693.781 | #NAME?
8 | 3896 | 42.9588 | 0 | [26 empty] | 3897 | #NAME? |  | 3897 | #NAME? |  | 3897 | 1693.6946 | #NAME?
9 | 3897 | 43.0741 | 0 | [26 empty] | 3898 | #NAME? |  | 3898 | #NAME? |  | 3898 | 1693.5823 | #NAME?
10 | 3898 | 43.1684 | 0 | [26 empty] | 3899 | #NAME? |  | 3899 | #NAME? |  | 3899 | 1693.5667 | #NAME?
11 | 3899 | 43.2733 | 0 | [26 empty] | 3900 | #NAME? |  | 3900 | #NAME? |  | 3900 | 1693.4187 | #NAME?
12 | 3900 | 43.3908 | 0 | [26 empty] | 3901 | #NAME? |  | 3901 | #NAME? |  | 3901 | 1693.1378 | #NAME?
13 | 3901 | 43.5078 | 0 | [26 empty] | 3902 | #NAME? |  | 3902 | #NAME? |  | 3902 | 1692.9027 | #NAME?
14 | 3902 | 43.607 | 0 | [26 empty] | 3903 | #NAME? |  | 3903 | #NAME? |  | 3903 | 1692.902 | #NAME?
15 | 3903 | 43.6827 | 225.0335 | [26 empty] | 3904 | #NAME? |  | 3904 | #NAME? |  | 3904 | 1692.7015 | #NAME?
16 | 3904 | 43.7167 | 0 | [26 empty] | 3905 | #NAME? |  | 3905 | #NAME? |  | 3905 | 1692.6298 | #NAME?
17 | 3905 | 43.692 | 881.3963 | [26 empty] | 3906 | #NAME? |  | 3906 | #NAME? |  | 3906 | 1692.2417 | #NAME?
18 | 3906 | 43.582 | 1513.4845 | [26 empty] | 3907 | #NAME? |  | 3907 | #NAME? |  | 3907 | 1692.1786 | #NAME?
19 | 3907 | 43.4138 | 2238.4142 | [26 empty] | 3908 | #NAME? |  | 3908 | #NAME? |  | 3908 | 1692.1387 | #NAME?
20 | 3908 | 43.2338 | 2270.3461 | [26 empty] | 3909 | #NAME? |  | 3909 | #NAME? |  | 3909 | 1692.0611 | #NAME?
21 | 3909 | 43.0769 | 2279.086 | [26 empty] | 3910 | #NAME? |  | 3910 | #NAME? |  | 3910 | 1691.7785 | #NAME?
22 | 3910 | 42.9611 | 2244.8119 | [26 empty] | 3911 | #NAME? |  | 3911 | #NAME? |  | 3911 | 1691.1732 | #NAME?
23 | 3911 | 42.8863 | 2148.2354 | [26 empty] | 3912 | #NAME? |  | 3912 | #NAME? |  | 3912 | 1690.8626 | #NAME?
0 | 3912 | 42.7471 | 2069.4574 | [26 empty] | 3913 | #NAME? |  | 3913 | #NAME? |  | 3913 | 1690.7298 | #NAME?
1 | 3913 | 42.7471 | 1981.5556 | [26 empty] | 3914 | #NAME? |  | 3914 | #NAME? |  | 3914 | 1690.7273 | #NAME?
2 | 3914 | 42.7091 | 1926.3991 | [26 empty] | 3915 | #NAME? |  | 3915 | #NAME? |  | 3915 | 1690.676 | #NAME?
3 | 3915 | 42.6715 | 1876.9845 | [26 empty] | 3916 | #NAME? |  | 3916 | #NAME? |  | 3916 | 1689.8049 | #NAME?
4 | 3916 | 42.6476 | 1883.0302 | [26 empty] | 3917 | #NAME? |  | 3917 | #NAME? |  | 3917 | 1689.5464 | #NAME?
5 | 3917 | 42.6572 | 1837.0918 | [26 empty] | 3918 | #NAME? |  | 3918 | #NAME? |  | 3918 | 1689.4132 | #NAME?
6 | 3918 | 42.7183 | 1603.4354 | [26 empty] | 3919 | #NAME? |  | 3919 | #NAME? |  | 3919 | 1689.3362 | #NAME?
7 | 3919 | 42.8286 | 483.6206 | [26 empty] | 3920 | #NAME? |  | 3920 | #NAME? |  | 3920 | 1689.2275 | #NAME?
8 | 3920 | 42.9588 | 0 | [26 empty] | 3921 | #NAME? |  | 3921 | #NAME? |  | 3921 | 1689.1013 | #NAME?
9 | 3921 | 43.0741 | 0 | [26 empty] | 3922 | #NAME? |  | 3922 | #NAME? |  | 3922 | 1689.0991 | #NAME?
10 | 3922 | 43.1684 | 0 | [26 empty] | 3923 | #NAME? |  | 3923 | #NAME? |  | 3923 | 1688.89 | #NAME?
11 | 3923 | 43.2733 | 0 | [26 empty] | 3924 | #NAME? |  | 3924 | #NAME? |  | 3924 | 1688.754 | #NAME?
12 | 3924 | 43.3908 | 1087.9693 | [26 empty] | 3925 | #NAME? |  | 3925 | #NAME? |  | 3925 | 1688.501 | #NAME?
13 | 3925 | 43.5078 | 501.641 | [26 empty] | 3926 | #NAME? |  | 3926 | #NAME? |  | 3926 | 1688.4401 | #NAME?
14 | 3926 | 43.607 | 525.6956 | [26 empty] | 3927 | #NAME? |  | 3927 | #NAME? |  | 3927 | 1688.1422 | #NAME?
15 | 3927 | 43.6827 | 357.8367 | [26 empty] | 3928 | #NAME? |  | 3928 | #NAME? |  | 3928 | 1688.1382 | #NAME?
16 | 3928 | 43.7167 | 186.731 | [26 empty] | 3929 | #NAME? |  | 3929 | #NAME? |  | 3929 | 1688.0257 | #NAME?
17 | 3929 | 43.692 | 759.1132 | [26 empty] | 3930 | #NAME? |  | 3930 | #NAME? |  | 3930 | 1687.8299 | #NAME?
18 | 3930 | 43.582 | 1368.9969 | [26 empty] | 3931 | #NAME? |  | 3931 | #NAME? |  | 3931 | 1687.7535 | #NAME?
19 | 3931 | 43.4138 | 2167.0994 | [26 empty] | 3932 | #NAME? |  | 3932 | #NAME? |  | 3932 | 1687.736 | #NAME?
20 | 3932 | 43.2338 | 2235.3203 | [26 empty] | 3933 | #NAME? |  | 3933 | #NAME? |  | 3933 | 1687.7002 | #NAME?
21 | 3933 | 43.0769 | 2280.371 | [26 empty] | 3934 | #NAME? |  | 3934 | #NAME? |  | 3934 | 1687.6719 | #NAME?
22 | 3934 | 42.9611 | 2309.5338 | [26 empty] | 3935 | #NAME? |  | 3935 | #NAME? |  | 3935 | 1687.255 | #NAME?
23 | 3935 | 42.8863 | 2299.8976 | [26 empty] | 3936 | #NAME? |  | 3936 | #NAME? |  | 3936 | 1687.254 | #NAME?
0 | 3936 | 42.7471 | 2215.6117 | [26 empty] | 3937 | #NAME? |  | 3937 | #NAME? |  | 3937 | 1687.1173 | #NAME?
1 | 3937 | 42.7471 | 2111.1083 | [26 empty] | 3938 | #NAME? |  | 3938 | #NAME? |  | 3938 | 1686.9694 | #NAME?
2 | 3938 | 42.7091 | 2020.1442 | [26 empty] | 3939 | #NAME? |  | 3939 | #NAME? |  | 3939 | 1686.8312 | #NAME?
3 | 3939 | 42.6715 | 1961.8127 | [26 empty] | 3940 | #NAME? |  | 3940 | #NAME? |  | 3940 | 1686.8225 | #NAME?
4 | 3940 | 42.6476 | 1903.3947 | [26 empty] | 3941 | #NAME? |  | 3941 | #NAME? |  | 3941 | 1686.7112 | #NAME?
5 | 3941 | 42.6572 | 1773.3764 | [26 empty] | 3942 | #NAME? |  | 3942 | #NAME? |  | 3942 | 1686.4646 | #NAME?
6 | 3942 | 42.7183 | 1519.3661 | [26 empty] | 3943 | #NAME? |  | 3943 | #NAME? |  | 3943 | 1686.3776 | #NAME?
7 | 3943 | 42.8286 | 483.9674 | [26 empty] | 3944 | #NAME? |  | 3944 | #NAME? |  | 3944 | 1686.3379 | #NAME?
8 | 3944 | 42.9588 | 0 | [26 empty] | 3945 | #NAME? |  | 3945 | #NAME? |  | 3945 | 1686.127 | #NAME?
9 | 3945 | 43.0741 | 0 | [26 empty] | 3946 | #NAME? |  | 3946 | #NAME? |  | 3946 | 1685.9311 | #NAME?
10 | 3946 | 43.1684 | 0 | [26 empty] | 3947 | #NAME? |  | 3947 | #NAME? |  | 3947 | 1685.7122 | #NAME?
11 | 3947 | 43.2733 | 0 | [26 empty] | 3948 | #NAME? |  | 3948 | #NAME? |  | 3948 | 1685.5028 | #NAME?
12 | 3948 | 43.3908 | 0 | [26 empty] | 3949 | #NAME? |  | 3949 | #NAME? |  | 3949 | 1685.4294 | #NAME?
13 | 3949 | 43.5078 | 0 | [26 empty] | 3950 | #NAME? |  | 3950 | #NAME? |  | 3950 | 1685.4053 | #NAME?
14 | 3950 | 43.607 | 0 | [26 empty] | 3951 | #NAME? |  | 3951 | #NAME? |  | 3951 | 1685.3816 | #NAME?
15 | 3951 | 43.6827 | 0 | [26 empty] | 3952 | #NAME? |  | 3952 | #NAME? |  | 3952 | 1685.3173 | #NAME?
16 | 3952 | 43.7167 | 1386.3361 | [26 empty] | 3953 | #NAME? |  | 3953 | #NAME? |  | 3953 | 1685.1447 | #NAME?
17 | 3953 | 43.692 | 1717.6632 | [26 empty] | 3954 | #NAME? |  | 3954 | #NAME? |  | 3954 | 1684.7013 | #NAME?
18 | 3954 | 43.582 | 2008.813 | [26 empty] | 3955 | #NAME? |  | 3955 | #NAME? |  | 3955 | 1684.5648 | #NAME?
19 | 3955 | 43.4138 | 2108.1553 | [26 empty] | 3956 | #NAME? |  | 3956 | #NAME? |  | 3956 | 1684.4744 | #NAME?
20 | 3956 | 43.2338 | 2138.4043 | [26 empty] | 3957 | #NAME? |  | 3957 | #NAME? |  | 3957 | 1684.4672 | #NAME?
21 | 3957 | 43.0769 | 2184.8865 | [26 empty] | 3958 | #NAME? |  | 3958 | #NAME? |  | 3958 | 1684.4221 | #NAME?
22 | 3958 | 42.9611 | 2187.8994 | [26 empty] | 3959 | #NAME? |  | 3959 | #NAME? |  | 3959 | 1684.418 | #NAME?
23 | 3959 | 42.8863 | 2178.0971 | [26 empty] | 3960 | #NAME? |  | 3960 | #NAME? |  | 3960 | 1684.3915 | #NAME?
0 | 3960 | 42.7471 | 2066.8693 | [26 empty] | 3961 | #NAME? |  | 3961 | #NAME? |  | 3961 | 1684.209 | #NAME?
1 | 3961 | 42.7471 | 1970.0159 | [26 empty] | 3962 | #NAME? |  | 3962 | #NAME? |  | 3962 | 1684.0715 | #NAME?
2 | 3962 | 42.7091 | 1887.5374 | [26 empty] | 3963 | #NAME? |  | 3963 | #NAME? |  | 3963 | 1683.992 | #NAME?
3 | 3963 | 42.6715 | 1831.3478 | [26 empty] | 3964 | #NAME? |  | 3964 | #NAME? |  | 3964 | 1683.9167 | #NAME?
4 | 3964 | 42.6476 | 1801.6407 | [26 empty] | 3965 | #NAME? |  | 3965 | #NAME? |  | 3965 | 1683.8526 | #NAME?
5 | 3965 | 42.6572 | 1720.6961 | [26 empty] | 3966 | #NAME? |  | 3966 | #NAME? |  | 3966 | 1683.6705 | #NAME?
6 | 3966 | 42.7183 | 1618.1036 | [26 empty] | 3967 | #NAME? |  | 3967 | #NAME? |  | 3967 | 1683.328 | #NAME?
7 | 3967 | 42.8286 | 979.6646 | [26 empty] | 3968 | #NAME? |  | 3968 | #NAME? |  | 3968 | 1683.2921 | #NAME?
8 | 3968 | 42.9588 | 326.0501 | [26 empty] | 3969 | #NAME? |  | 3969 | #NAME? |  | 3969 | 1683.2912 | #NAME?
9 | 3969 | 43.0741 | 0 | [26 empty] | 3970 | #NAME? |  | 3970 | #NAME? |  | 3970 | 1683.2227 | #NAME?
10 | 3970 | 43.1684 | 0 | [26 empty] | 3971 | #NAME? |  | 3971 | #NAME? |  | 3971 | 1683.1741 | #NAME?
11 | 3971 | 43.2733 | 0 | [26 empty] | 3972 | #NAME? |  | 3972 | #NAME? |  | 3972 | 1682.9604 | #NAME?
12 | 3972 | 43.3908 | 0 | [26 empty] | 3973 | #NAME? |  | 3973 | #NAME? |  | 3973 | 1682.9436 | #NAME?
13 | 3973 | 43.5078 | 0 | [26 empty] | 3974 | #NAME? |  | 3974 | #NAME? |  | 3974 | 1682.924 | #NAME?
14 | 3974 | 43.607 | 0 | [26 empty] | 3975 | #NAME? |  | 3975 | #NAME? |  | 3975 | 1682.7272 | #NAME?
15 | 3975 | 43.6827 | 0 | [26 empty] | 3976 | #NAME? |  | 3976 | #NAME? |  | 3976 | 1682.6514 | #NAME?
16 | 3976 | 43.7167 | 488.9455 | [26 empty] | 3977 | #NAME? |  | 3977 | #NAME? |  | 3977 | 1682.2106 | #NAME?
17 | 3977 | 43.692 | 1273.3228 | [26 empty] | 3978 | #NAME? |  | 3978 | #NAME? |  | 3978 | 1682.1412 | #NAME?
18 | 3978 | 43.582 | 1950.2997 | [26 empty] | 3979 | #NAME? |  | 3979 | #NAME? |  | 3979 | 1682.1074 | #NAME?
19 | 3979 | 43.4138 | 2026.8388 | [26 empty] | 3980 | #NAME? |  | 3980 | #NAME? |  | 3980 | 1682.0537 | #NAME?
20 | 3980 | 43.2338 | 2069.3724 | [26 empty] | 3981 | #NAME? |  | 3981 | #NAME? |  | 3981 | 1682.0502 | #NAME?
21 | 3981 | 43.0769 | 2102.3246 | [26 empty] | 3982 | #NAME? |  | 3982 | #NAME? |  | 3982 | 1681.9323 | #NAME?
22 | 3982 | 42.9611 | 2086.2898 | [26 empty] | 3983 | #NAME? |  | 3983 | #NAME? |  | 3983 | 1681.6201 | #NAME?
23 | 3983 | 42.8863 | 2054.0878 | [26 empty] | 3984 | #NAME? |  | 3984 | #NAME? |  | 3984 | 1681.5517 | #NAME?
0 | 3984 | 42.7471 | 1989.9384 | [26 empty] | 3985 | #NAME? |  | 3985 | #NAME? |  | 3985 | 1681.5141 | #NAME?
1 | 3985 | 42.7471 | 1926.1167 | [26 empty] | 3986 | #NAME? |  | 3986 | #NAME? |  | 3986 | 1681.4883 | #NAME?
2 | 3986 | 42.7091 | 1860.7732 | [26 empty] | 3987 | #NAME? |  | 3987 | #NAME? |  | 3987 | 1681.4435 | #NAME?
3 | 3987 | 42.6715 | 1817.9693 | [26 empty] | 3988 | #NAME? |  | 3988 | #NAME? |  | 3988 | 1681.2601 | #NAME?
4 | 3988 | 42.6476 | 1812.1874 | [26 empty] | 3989 | #NAME? |  | 3989 | #NAME? |  | 3989 | 1681.2332 | #NAME?
5 | 3989 | 42.6572 | 1718.6907 | [26 empty] | 3990 | #NAME? |  | 3990 | #NAME? |  | 3990 | 1681.2267 | #NAME?
6 | 3990 | 42.7183 | 1612.6493 | [26 empty] | 3991 | #NAME? |  | 3991 | #NAME? |  | 3991 | 1681.1885 | #NAME?
7 | 3991 | 42.8286 | 861.3576 | [26 empty] | 3992 | #NAME? |  | 3992 | #NAME? |  | 3992 | 1681.1523 | #NAME?
8 | 3992 | 42.9588 | 268.6516 | [26 empty] | 3993 | #NAME? |  | 3993 | #NAME? |  | 3993 | 1680.977 | #NAME?
9 | 3993 | 43.0741 | 277.6156 | [26 empty] | 3994 | #NAME? |  | 3994 | #NAME? |  | 3994 | 1680.894 | #NAME?
10 | 3994 | 43.1684 | 210.7499 | [26 empty] | 3995 | #NAME? |  | 3995 | #NAME? |  | 3995 | 1680.7247 | #NAME?
11 | 3995 | 43.2733 | 68.785 | [26 empty] | 3996 | #NAME? |  | 3996 | #NAME? |  | 3996 | 1680.466 | #NAME?
12 | 3996 | 43.3908 | 4.9234 | [26 empty] | 3997 | #NAME? |  | 3997 | #NAME? |  | 3997 | 1680.3187 | #NAME?
13 | 3997 | 43.5078 | 0 | [26 empty] | 3998 | #NAME? |  | 3998 | #NAME? |  | 3998 | 1680.251 | #NAME?
14 | 3998 | 43.607 | 33.762 | [26 empty] | 3999 | #NAME? |  | 3999 | #NAME? |  | 3999 | 1680.1061 | #NAME?
15 | 3999 | 43.6827 | 185.0533 | [26 empty] | 4000 | #NAME? |  | 4000 | #NAME? |  | 4000 | 1680.0199 | #NAME?
16 | 4000 | 43.7167 | 603.0323 | [26 empty] | 4001 | #NAME? |  | 4001 | #NAME? |  | 4001 | 1680.0192 | #NAME?
17 | 4001 | 43.692 | 1320.1734 | [26 empty] | 4002 | #NAME? |  | 4002 | #NAME? |  | 4002 | 1680.0122 | #NAME?
18 | 4002 | 43.582 | 2032.5615 | [26 empty] | 4003 | #NAME? |  | 4003 | #NAME? |  | 4003 | 1679.8805 | #NAME?
19 | 4003 | 43.4138 | 2132.1688 | [26 empty] | 4004 | #NAME? |  | 4004 | #NAME? |  | 4004 | 1679.8792 | #NAME?
20 | 4004 | 43.2338 | 2161.5921 | [26 empty] | 4005 | #NAME? |  | 4005 | #NAME? |  | 4005 | 1679.6618 | #NAME?
21 | 4005 | 43.0769 | 2195.4442 | [26 empty] | 4006 | #NAME? |  | 4006 | #NAME? |  | 4006 | 1679.5809 | #NAME?
22 | 4006 | 42.9611 | 2185.5642 | [26 empty] | 4007 | #NAME? |  | 4007 | #NAME? |  | 4007 | 1679.528 | #NAME?
23 | 4007 | 42.8863 | 2185.7364 | [26 empty] | 4008 | #NAME? |  | 4008 | #NAME? |  | 4008 | 1679.382 | #NAME?
0 | 4008 | 42.7471 | 2175.0343 | [26 empty] | 4009 | #NAME? |  | 4009 | #NAME? |  | 4009 | 1679.2052 | #NAME?
1 | 4009 | 42.7471 | 2124.5178 | [26 empty] | 4010 | #NAME? |  | 4010 | #NAME? |  | 4010 | 1679.0748 | #NAME?
2 | 4010 | 42.7091 | 2074.164 | [26 empty] | 4011 | #NAME? |  | 4011 | #NAME? |  | 4011 | 1678.7979 | #NAME?
3 | 4011 | 42.6715 | 2010.0742 | [26 empty] | 4012 | #NAME? |  | 4012 | #NAME? |  | 4012 | 1678.7449 | #NAME?
4 | 4012 | 42.6476 | 1832.2746 | [26 empty] | 4013 | #NAME? |  | 4013 | #NAME? |  | 4013 | 1678.6925 | #NAME?
5 | 4013 | 42.6572 | 1732.6611 | [26 empty] | 4014 | #NAME? |  | 4014 | #NAME? |  | 4014 | 1678.5581 | #NAME?
6 | 4014 | 42.7183 | 1581.009 | [26 empty] | 4015 | #NAME? |  | 4015 | #NAME? |  | 4015 | 1678.2942 | #NAME?
7 | 4015 | 42.8286 | 733.9249 | [26 empty] | 4016 | #NAME? |  | 4016 | #NAME? |  | 4016 | 1678.0049 | #NAME?
8 | 4016 | 42.9588 | 135.5271 | [26 empty] | 4017 | #NAME? |  | 4017 | #NAME? |  | 4017 | 1677.9909 | #NAME?
9 | 4017 | 43.0741 | 0 | [26 empty] | 4018 | #NAME? |  | 4018 | #NAME? |  | 4018 | 1677.6113 | #NAME?
10 | 4018 | 43.1684 | 0 | [26 empty] | 4019 | #NAME? |  | 4019 | #NAME? |  | 4019 | 1677.5763 | #NAME?
11 | 4019 | 43.2733 | 0 | [26 empty] | 4020 | #NAME? |  | 4020 | #NAME? |  | 4020 | 1677.5672 | #NAME?
12 | 4020 | 43.3908 | 0 | [26 empty] | 4021 | #NAME? |  | 4021 | #NAME? |  | 4021 | 1677.4781 | #NAME?
13 | 4021 | 43.5078 | 0 | [26 empty] | 4022 | #NAME? |  | 4022 | #NAME? |  | 4022 | 1677.4111 | #NAME?
14 | 4022 | 43.607 | 0 | [26 empty] | 4023 | #NAME? |  | 4023 | #NAME? |  | 4023 | 1677.3839 | #NAME?
15 | 4023 | 43.6827 | 0 | [26 empty] | 4024 | #NAME? |  | 4024 | #NAME? |  | 4024 | 1676.8782 | #NAME?
16 | 4024 | 43.7167 | 0 | [26 empty] | 4025 | #NAME? |  | 4025 | #NAME? |  | 4025 | 1676.5101 | #NAME?
17 | 4025 | 43.692 | 751.9635 | [26 empty] | 4026 | #NAME? |  | 4026 | #NAME? |  | 4026 | 1675.9812 | #NAME?
18 | 4026 | 43.582 | 1675.5807 | [26 empty] | 4027 | #NAME? |  | 4027 | #NAME? |  | 4027 | 1675.9252 | #NAME?
19 | 4027 | 43.4138 | 1963.7136 | [26 empty] | 4028 | #NAME? |  | 4028 | #NAME? |  | 4028 | 1675.9067 | #NAME?
20 | 4028 | 43.2338 | 1961.5863 | [26 empty] | 4029 | #NAME? |  | 4029 | #NAME? |  | 4029 | 1675.7198 | #NAME?
21 | 4029 | 43.0769 | 2013.1246 | [26 empty] | 4030 | #NAME? |  | 4030 | #NAME? |  | 4030 | 1675.6172 | #NAME?
22 | 4030 | 42.9611 | 2025.2786 | [26 empty] | 4031 | #NAME? |  | 4031 | #NAME? |  | 4031 | 1675.5418 | #NAME?
23 | 4031 | 42.8863 | 2012.0767 | [26 empty] | 4032 | #NAME? |  | 4032 | #NAME? |  | 4032 | 1675.3362 | #NAME?
0 | 4032 | 42.7471 | 1992.9618 | [26 empty] | 4033 | #NAME? |  | 4033 | #NAME? |  | 4033 | 1674.9488 | #NAME?
1 | 4033 | 42.7471 | 1976.9059 | [26 empty] | 4034 | #NAME? |  | 4034 | #NAME? |  | 4034 | 1674.835 | #NAME?
2 | 4034 | 42.7091 | 1938.5841 | [26 empty] | 4035 | #NAME? |  | 4035 | #NAME? |  | 4035 | 1674.4739 | #NAME?
3 | 4035 | 42.6715 | 1904.8285 | [26 empty] | 4036 | #NAME? |  | 4036 | #NAME? |  | 4036 | 1674.4521 | #NAME?
4 | 4036 | 42.6476 | 1883.057 | [26 empty] | 4037 | #NAME? |  | 4037 | #NAME? |  | 4037 | 1674.0776 | #NAME?
5 | 4037 | 42.6572 | 1751.4594 | [26 empty] | 4038 | #NAME? |  | 4038 | #NAME? |  | 4038 | 1673.7749 | #NAME?
6 | 4038 | 42.7183 | 1620.6464 | [26 empty] | 4039 | #NAME? |  | 4039 | #NAME? |  | 4039 | 1673.7532 | #NAME?
7 | 4039 | 42.8286 | 1142.0556 | [26 empty] | 4040 | #NAME? |  | 4040 | #NAME? |  | 4040 | 1673.7482 | #NAME?
8 | 4040 | 42.9588 | 557.3397 | [26 empty] | 4041 | #NAME? |  | 4041 | #NAME? |  | 4041 | 1673.5406 | #NAME?
9 | 4041 | 43.0741 | 384.7613 | [26 empty] | 4042 | #NAME? |  | 4042 | #NAME? |  | 4042 | 1673.2701 | #NAME?
10 | 4042 | 43.1684 | 235.2328 | [26 empty] | 4043 | #NAME? |  | 4043 | #NAME? |  | 4043 | 1673.0995 | #NAME?
11 | 4043 | 43.2733 | 0 | [26 empty] | 4044 | #NAME? |  | 4044 | #NAME? |  | 4044 | 1673.0635 | #NAME?
12 | 4044 | 43.3908 | 0 | [26 empty] | 4045 | #NAME? |  | 4045 | #NAME? |  | 4045 | 1672.9149 | #NAME?
13 | 4045 | 43.5078 | 0 | [26 empty] | 4046 | #NAME? |  | 4046 | #NAME? |  | 4046 | 1672.7114 | #NAME?
14 | 4046 | 43.607 | 705.9354 | [26 empty] | 4047 | #NAME? |  | 4047 | #NAME? |  | 4047 | 1672.3713 | #NAME?
15 | 4047 | 43.6827 | 821.9138 | [26 empty] | 4048 | #NAME? |  | 4048 | #NAME? |  | 4048 | 1672.3276 | #NAME?
16 | 4048 | 43.7167 | 978.1075 | [26 empty] | 4049 | #NAME? |  | 4049 | #NAME? |  | 4049 | 1671.922 | #NAME?
17 | 4049 | 43.692 | 1542.7856 | [26 empty] | 4050 | #NAME? |  | 4050 | #NAME? |  | 4050 | 1671.9033 | #NAME?
18 | 4050 | 43.582 | 1632.1378 | [26 empty] | 4051 | #NAME? |  | 4051 | #NAME? |  | 4051 | 1671.6646 | #NAME?
19 | 4051 | 43.4138 | 1941.9391 | [26 empty] | 4052 | #NAME? |  | 4052 | #NAME? |  | 4052 | 1671.5934 | #NAME?
20 | 4052 | 43.2338 | 1941.849 | [26 empty] | 4053 | #NAME? |  | 4053 | #NAME? |  | 4053 | 1671.4302 | #NAME?
21 | 4053 | 43.0769 | 1930.9117 | [26 empty] | 4054 | #NAME? |  | 4054 | #NAME? |  | 4054 | 1671.401 | #NAME?
22 | 4054 | 42.9611 | 1924.9051 | [26 empty] | 4055 | #NAME? |  | 4055 | #NAME? |  | 4055 | 1671.3341 | #NAME?
23 | 4055 | 42.8863 | 1964.6007 | [26 empty] | 4056 | #NAME? |  | 4056 | #NAME? |  | 4056 | 1671.2749 | #NAME?
0 | 4056 | 42.7471 | 2033.7695 | [26 empty] | 4057 | #NAME? |  | 4057 | #NAME? |  | 4057 | 1671.0111 | #NAME?
1 | 4057 | 42.7471 | 2064.5525 | [26 empty] | 4058 | #NAME? |  | 4058 | #NAME? |  | 4058 | 1670.8778 | #NAME?
2 | 4058 | 42.7091 | 2053.7135 | [26 empty] | 4059 | #NAME? |  | 4059 | #NAME? |  | 4059 | 1670.7963 | #NAME?
3 | 4059 | 42.6715 | 2017.6766 | [26 empty] | 4060 | #NAME? |  | 4060 | #NAME? |  | 4060 | 1670.7716 | #NAME?
4 | 4060 | 42.6476 | 1968.0977 | [26 empty] | 4061 | #NAME? |  | 4061 | #NAME? |  | 4061 | 1670.7627 | #NAME?
5 | 4061 | 42.6572 | 1874.6473 | [26 empty] | 4062 | #NAME? |  | 4062 | #NAME? |  | 4062 | 1670.5427 | #NAME?
6 | 4062 | 42.7183 | 1662.9564 | [26 empty] | 4063 | #NAME? |  | 4063 | #NAME? |  | 4063 | 1670.2853 | #NAME?
7 | 4063 | 42.8286 | 715.1239 | [26 empty] | 4064 | #NAME? |  | 4064 | #NAME? |  | 4064 | 1670.0133 | #NAME?
8 | 4064 | 42.9588 | 50.1474 | [26 empty] | 4065 | #NAME? |  | 4065 | #NAME? |  | 4065 | 1669.6363 | #NAME?
9 | 4065 | 43.0741 | 0 | [26 empty] | 4066 | #NAME? |  | 4066 | #NAME? |  | 4066 | 1669.4014 | #NAME?
10 | 4066 | 43.1684 | 0 | [26 empty] | 4067 | #NAME? |  | 4067 | #NAME? |  | 4067 | 1669.183 | #NAME?
11 | 4067 | 43.2733 | 0 | [26 empty] | 4068 | #NAME? |  | 4068 | #NAME? |  | 4068 | 1669.0568 | #NAME?
12 | 4068 | 43.3908 | 0 | [26 empty] | 4069 | #NAME? |  | 4069 | #NAME? |  | 4069 | 1668.8306 | #NAME?
13 | 4069 | 43.5078 | 0 | [26 empty] | 4070 | #NAME? |  | 4070 | #NAME? |  | 4070 | 1668.6946 | #NAME?
14 | 4070 | 43.607 | 0 | [26 empty] | 4071 | #NAME? |  | 4071 | #NAME? |  | 4071 | 1668.5845 | #NAME?
15 | 4071 | 43.6827 | 105.4758 | [26 empty] | 4072 | #NAME? |  | 4072 | #NAME? |  | 4072 | 1668.5282 | #NAME?
16 | 4072 | 43.7167 | 1357.2837 | [26 empty] | 4073 | #NAME? |  | 4073 | #NAME? |  | 4073 | 1668.4753 | #NAME?
17 | 4073 | 43.692 | 827.7556 | [26 empty] | 4074 | #NAME? |  | 4074 | #NAME? |  | 4074 | 1668.3639 | #NAME?
18 | 4074 | 43.582 | 1528.1921 | [26 empty] | 4075 | #NAME? |  | 4075 | #NAME? |  | 4075 | 1668.3443 | #NAME?
19 | 4075 | 43.4138 | 2015.9747 | [26 empty] | 4076 | #NAME? |  | 4076 | #NAME? |  | 4076 | 1667.9259 | #NAME?
20 | 4076 | 43.2338 | 2066.4928 | [26 empty] | 4077 | #NAME? |  | 4077 | #NAME? |  | 4077 | 1667.7585 | #NAME?
21 | 4077 | 43.0769 | 1985.2753 | [26 empty] | 4078 | #NAME? |  | 4078 | #NAME? |  | 4078 | 1667.4329 | #NAME?
22 | 4078 | 42.9611 | 1920.8055 | [26 empty] | 4079 | #NAME? |  | 4079 | #NAME? |  | 4079 | 1667.4 | #NAME?
23 | 4079 | 42.8863 | 1952.5309 | [26 empty] | 4080 | #NAME? |  | 4080 | #NAME? |  | 4080 | 1667.1814 | #NAME?
0 | 4080 | 42.7471 | 1984.7665 | [26 empty] | 4081 | #NAME? |  | 4081 | #NAME? |  | 4081 | 1667.044 | #NAME?
1 | 4081 | 42.7471 | 1987.7236 | [26 empty] | 4082 | #NAME? |  | 4082 | #NAME? |  | 4082 | 1666.9129 | #NAME?
2 | 4082 | 42.7091 | 1972.0675 | [26 empty] | 4083 | #NAME? |  | 4083 | #NAME? |  | 4083 | 1666.8676 | #NAME?
3 | 4083 | 42.6715 | 1912.47 | [26 empty] | 4084 | #NAME? |  | 4084 | #NAME? |  | 4084 | 1666.7484 | #NAME?
4 | 4084 | 42.6476 | 1838.5565 | [26 empty] | 4085 | #NAME? |  | 4085 | #NAME? |  | 4085 | 1666.6079 | #NAME?
5 | 4085 | 42.6572 | 1743.6196 | [26 empty] | 4086 | #NAME? |  | 4086 | #NAME? |  | 4086 | 1666.5846 | #NAME?
6 | 4086 | 42.7183 | 1477.374 | [26 empty] | 4087 | #NAME? |  | 4087 | #NAME? |  | 4087 | 1666.5522 | #NAME?
7 | 4087 | 42.8286 | 487.2565 | [26 empty] | 4088 | #NAME? |  | 4088 | #NAME? |  | 4088 | 1666.4635 | #NAME?
8 | 4088 | 42.9588 | 867.7992 | [26 empty] | 4089 | #NAME? |  | 4089 | #NAME? |  | 4089 | 1666.3062 | #NAME?
9 | 4089 | 43.0741 | 243.6347 | [26 empty] | 4090 | #NAME? |  | 4090 | #NAME? |  | 4090 | 1666.2412 | #NAME?
10 | 4090 | 43.1684 | 620.6628 | [26 empty] | 4091 | #NAME? |  | 4091 | #NAME? |  | 4091 | 1666.1826 | #NAME?
11 | 4091 | 43.2733 | 730.3023 | [26 empty] | 4092 | #NAME? |  | 4092 | #NAME? |  | 4092 | 1666.0065 | #NAME?
12 | 4092 | 43.3908 | 198.2192 | [26 empty] | 4093 | #NAME? |  | 4093 | #NAME? |  | 4093 | 1665.8429 | #NAME?
13 | 4093 | 43.5078 | 0 | [26 empty] | 4094 | #NAME? |  | 4094 | #NAME? |  | 4094 | 1665.7594 | #NAME?
14 | 4094 | 43.607 | 1469.9863 | [26 empty] | 4095 | #NAME? |  | 4095 | #NAME? |  | 4095 | 1665.7223 | #NAME?
15 | 4095 | 43.6827 | 740.8552 | [26 empty] | 4096 | #NAME? |  | 4096 | #NAME? |  | 4096 | 1665.7061 | #NAME?
16 | 4096 | 43.7167 | 1186.3209 | [26 empty] | 4097 | #NAME? |  | 4097 | #NAME? |  | 4097 | 1665.5575 | #NAME?
17 | 4097 | 43.692 | 1635.1059 | [26 empty] | 4098 | #NAME? |  | 4098 | #NAME? |  | 4098 | 1665.317 | #NAME?
18 | 4098 | 43.582 | 1765.008 | [26 empty] | 4099 | #NAME? |  | 4099 | #NAME? |  | 4099 | 1665.2852 | #NAME?
19 | 4099 | 43.4138 | 2035.836 | [26 empty] | 4100 | #NAME? |  | 4100 | #NAME? |  | 4100 | 1665.0417 | #NAME?
20 | 4100 | 43.2338 | 2033.2022 | [26 empty] | 4101 | #NAME? |  | 4101 | #NAME? |  | 4101 | 1665.0061 | #NAME?
21 | 4101 | 43.0769 | 2024.8099 | [26 empty] | 4102 | #NAME? |  | 4102 | #NAME? |  | 4102 | 1664.8295 | #NAME?
22 | 4102 | 42.9611 | 2022.2603 | [26 empty] | 4103 | #NAME? |  | 4103 | #NAME? |  | 4103 | 1664.8111 | #NAME?
23 | 4103 | 42.8863 | 2040.4916 | [26 empty] | 4104 | #NAME? |  | 4104 | #NAME? |  | 4104 | 1664.7595 | #NAME?
0 | 4104 | 42.7471 | 2057.0091 | [26 empty] | 4105 | #NAME? |  | 4105 | #NAME? |  | 4105 | 1664.4828 | #NAME?
1 | 4105 | 42.7471 | 2056.6809 | [26 empty] | 4106 | #NAME? |  | 4106 | #NAME? |  | 4106 | 1664.379 | #NAME?
2 | 4106 | 42.7091 | 2043.1826 | [26 empty] | 4107 | #NAME? |  | 4107 | #NAME? |  | 4107 | 1664.3586 | #NAME?
3 | 4107 | 42.6715 | 1994.0016 | [26 empty] | 4108 | #NAME? |  | 4108 | #NAME? |  | 4108 | 1664.1529 | #NAME?
4 | 4108 | 42.6476 | 1948.0127 | [26 empty] | 4109 | #NAME? |  | 4109 | #NAME? |  | 4109 | 1664.0889 | #NAME?
5 | 4109 | 42.6572 | 1858.1979 | [26 empty] | 4110 | #NAME? |  | 4110 | #NAME? |  | 4110 | 1663.9432 | #NAME?
6 | 4110 | 42.7183 | 1729.1281 | [26 empty] | 4111 | #NAME? |  | 4111 | #NAME? |  | 4111 | 1663.6263 | #NAME?
7 | 4111 | 42.8286 | 1452.5418 | [26 empty] | 4112 | #NAME? |  | 4112 | #NAME? |  | 4112 | 1663.3646 | #NAME?
8 | 4112 | 42.9588 | 878.6953 | [26 empty] | 4113 | #NAME? |  | 4113 | #NAME? |  | 4113 | 1663.2046 | #NAME?
9 | 4113 | 43.0741 | 438.2463 | [26 empty] | 4114 | #NAME? |  | 4114 | #NAME? |  | 4114 | 1662.6562 | #NAME?
10 | 4114 | 43.1684 | 389.6362 | [26 empty] | 4115 | #NAME? |  | 4115 | #NAME? |  | 4115 | 1662.3118 | #NAME?
11 | 4115 | 43.2733 | 77.1283 | [26 empty] | 4116 | #NAME? |  | 4116 | #NAME? |  | 4116 | 1662.2116 | #NAME?
12 | 4116 | 43.3908 | 19.2204 | [26 empty] | 4117 | #NAME? |  | 4117 | #NAME? |  | 4117 | 1662.2063 | #NAME?
13 | 4117 | 43.5078 | 310.6792 | [26 empty] | 4118 | #NAME? |  | 4118 | #NAME? |  | 4118 | 1661.9844 | #NAME?
14 | 4118 | 43.607 | 603.3358 | [26 empty] | 4119 | #NAME? |  | 4119 | #NAME? |  | 4119 | 1661.6797 | #NAME?
15 | 4119 | 43.6827 | 1159.2354 | [26 empty] | 4120 | #NAME? |  | 4120 | #NAME? |  | 4120 | 1661.5524 | #NAME?
16 | 4120 | 43.7167 | 927.1469 | [26 empty] | 4121 | #NAME? |  | 4121 | #NAME? |  | 4121 | 1661.4851 | #NAME?
17 | 4121 | 43.692 | 1180.3735 | [26 empty] | 4122 | #NAME? |  | 4122 | #NAME? |  | 4122 | 1660.8219 | #NAME?
18 | 4122 | 43.582 | 1869.3615 | [26 empty] | 4123 | #NAME? |  | 4123 | #NAME? |  | 4123 | 1660.8112 | #NAME?
19 | 4123 | 43.4138 | 2045.5897 | [26 empty] | 4124 | #NAME? |  | 4124 | #NAME? |  | 4124 | 1660.669 | #NAME?
20 | 4124 | 43.2338 | 2008.1777 | [26 empty] | 4125 | #NAME? |  | 4125 | #NAME? |  | 4125 | 1660.6218 | #NAME?
21 | 4125 | 43.0769 | 1999.813 | [26 empty] | 4126 | #NAME? |  | 4126 | #NAME? |  | 4126 | 1660.5365 | #NAME?
22 | 4126 | 42.9611 | 1983.788 | [26 empty] | 4127 | #NAME? |  | 4127 | #NAME? |  | 4127 | 1659.6004 | #NAME?
23 | 4127 | 42.8863 | 1997.6436 | [26 empty] | 4128 | #NAME? |  | 4128 | #NAME? |  | 4128 | 1659.3894 | #NAME?
0 | 4128 | 42.7471 | 1930.3287 | [26 empty] | 4129 | #NAME? |  | 4129 | #NAME? |  | 4129 | 1659.2281 | #NAME?
1 | 4129 | 42.7471 | 1931.0757 | [26 empty] | 4130 | #NAME? |  | 4130 | #NAME? |  | 4130 | 1658.7983 | #NAME?
2 | 4130 | 42.7091 | 1899.4982 | [26 empty] | 4131 | #NAME? |  | 4131 | #NAME? |  | 4131 | 1658.7376 | #NAME?
3 | 4131 | 42.6715 | 1858.7398 | [26 empty] | 4132 | #NAME? |  | 4132 | #NAME? |  | 4132 | 1658.5334 | #NAME?
4 | 4132 | 42.6476 | 1790.6258 | [26 empty] | 4133 | #NAME? |  | 4133 | #NAME? |  | 4133 | 1658.5153 | #NAME?
5 | 4133 | 42.6572 | 1703.861 | [26 empty] | 4134 | #NAME? |  | 4134 | #NAME? |  | 4134 | 1658.4028 | #NAME?
6 | 4134 | 42.7183 | 1452.6472 | [26 empty] | 4135 | #NAME? |  | 4135 | #NAME? |  | 4135 | 1658.1288 | #NAME?
7 | 4135 | 42.8286 | 1308.0751 | [26 empty] | 4136 | #NAME? |  | 4136 | #NAME? |  | 4136 | 1657.7538 | #NAME?
8 | 4136 | 42.9588 | 0 | [26 empty] | 4137 | #NAME? |  | 4137 | #NAME? |  | 4137 | 1657.5665 | #NAME?
9 | 4137 | 43.0741 | 1386.3109 | [26 empty] | 4138 | #NAME? |  | 4138 | #NAME? |  | 4138 | 1657.2516 | #NAME?
10 | 4138 | 43.1684 | 0 | [26 empty] | 4139 | #NAME? |  | 4139 | #NAME? |  | 4139 | 1657.2512 | #NAME?
11 | 4139 | 43.2733 | 0 | [26 empty] | 4140 | #NAME? |  | 4140 | #NAME? |  | 4140 | 1656.7707 | #NAME?
12 | 4140 | 43.3908 | 0 | [26 empty] | 4141 | #NAME? |  | 4141 | #NAME? |  | 4141 | 1656.6234 | #NAME?
13 | 4141 | 43.5078 | 0 | [26 empty] | 4142 | #NAME? |  | 4142 | #NAME? |  | 4142 | 1656.2994 | #NAME?
14 | 4142 | 43.607 | 0 | [26 empty] | 4143 | #NAME? |  | 4143 | #NAME? |  | 4143 | 1655.8488 | #NAME?
15 | 4143 | 43.6827 | 0 | [26 empty] | 4144 | #NAME? |  | 4144 | #NAME? |  | 4144 | 1655.8205 | #NAME?
16 | 4144 | 43.7167 | 343.2846 | [26 empty] | 4145 | #NAME? |  | 4145 | #NAME? |  | 4145 | 1655.6684 | #NAME?
17 | 4145 | 43.692 | 983.09 | [26 empty] | 4146 | #NAME? |  | 4146 | #NAME? |  | 4146 | 1655.4436 | #NAME?
18 | 4146 | 43.582 | 1618.4024 | [26 empty] | 4147 | #NAME? |  | 4147 | #NAME? |  | 4147 | 1655.4313 | #NAME?
19 | 4147 | 43.4138 | 1956.1929 | [26 empty] | 4148 | #NAME? |  | 4148 | #NAME? |  | 4148 | 1655.3676 | #NAME?
20 | 4148 | 43.2338 | 1945.8508 | [26 empty] | 4149 | #NAME? |  | 4149 | #NAME? |  | 4149 | 1655.0887 | #NAME?
21 | 4149 | 43.0769 | 1953.9269 | [26 empty] | 4150 | #NAME? |  | 4150 | #NAME? |  | 4150 | 1655.0813 | #NAME?
22 | 4150 | 42.9611 | 1959.0246 | [26 empty] | 4151 | #NAME? |  | 4151 | #NAME? |  | 4151 | 1655.0747 | #NAME?
23 | 4151 | 42.8863 | 1969.4126 | [26 empty] | 4152 | #NAME? |  | 4152 | #NAME? |  | 4152 | 1654.5288 | #NAME?
0 | 4152 | 42.7471 | 1980.7541 | [26 empty] | 4153 | #NAME? |  | 4153 | #NAME? |  | 4153 | 1654.2691 | #NAME?
1 | 4153 | 42.7471 | 2001.359 | [26 empty] | 4154 | #NAME? |  | 4154 | #NAME? |  | 4154 | 1654.1939 | #NAME?
2 | 4154 | 42.7091 | 1989.1946 | [26 empty] | 4155 | #NAME? |  | 4155 | #NAME? |  | 4155 | 1654.0059 | #NAME?
3 | 4155 | 42.6715 | 1940.1074 | [26 empty] | 4156 | #NAME? |  | 4156 | #NAME? |  | 4156 | 1653.905 | #NAME?
4 | 4156 | 42.6476 | 1867.028 | [26 empty] | 4157 | #NAME? |  | 4157 | #NAME? |  | 4157 | 1653.3885 | #NAME?
5 | 4157 | 42.6572 | 1763.0799 | [26 empty] | 4158 | #NAME? |  | 4158 | #NAME? |  | 4158 | 1653.317 | #NAME?
6 | 4158 | 42.7183 | 1539.5702 | [26 empty] | 4159 | #NAME? |  | 4159 | #NAME? |  | 4159 | 1653.2711 | #NAME?
7 | 4159 | 42.8286 | 492.8804 | [26 empty] | 4160 | #NAME? |  | 4160 | #NAME? |  | 4160 | 1653.09 | #NAME?
8 | 4160 | 42.9588 | 0 | [26 empty] | 4161 | #NAME? |  | 4161 | #NAME? |  | 4161 | 1652.9415 | #NAME?
9 | 4161 | 43.0741 | 0 | [26 empty] | 4162 | #NAME? |  | 4162 | #NAME? |  | 4162 | 1652.6405 | #NAME?
10 | 4162 | 43.1684 | 0 | [26 empty] | 4163 | #NAME? |  | 4163 | #NAME? |  | 4163 | 1651.797 | #NAME?
11 | 4163 | 43.2733 | 0 | [26 empty] | 4164 | #NAME? |  | 4164 | #NAME? |  | 4164 | 1651.7869 | #NAME?
12 | 4164 | 43.3908 | 1121.2923 | [26 empty] | 4165 | #NAME? |  | 4165 | #NAME? |  | 4165 | 1651.3187 | #NAME?
13 | 4165 | 43.5078 | 668.0459 | [26 empty] | 4166 | #NAME? |  | 4166 | #NAME? |  | 4166 | 1651.1929 | #NAME?
14 | 4166 | 43.607 | 0 | [26 empty] | 4167 | #NAME? |  | 4167 | #NAME? |  | 4167 | 1651.0661 | #NAME?
15 | 4167 | 43.6827 | 298.8542 | [26 empty] | 4168 | #NAME? |  | 4168 | #NAME? |  | 4168 | 1650.9833 | #NAME?
16 | 4168 | 43.7167 | 895.76 | [26 empty] | 4169 | #NAME? |  | 4169 | #NAME? |  | 4169 | 1650.5573 | #NAME?
17 | 4169 | 43.692 | 1197.616 | [26 empty] | 4170 | #NAME? |  | 4170 | #NAME? |  | 4170 | 1650.5118 | #NAME?
18 | 4170 | 43.582 | 1709.7663 | [26 empty] | 4171 | #NAME? |  | 4171 | #NAME? |  | 4171 | 1650.0723 | #NAME?
19 | 4171 | 43.4138 | 2031.2885 | [26 empty] | 4172 | #NAME? |  | 4172 | #NAME? |  | 4172 | 1649.8461 | #NAME?
20 | 4172 | 43.2338 | 2015.323 | [26 empty] | 4173 | #NAME? |  | 4173 | #NAME? |  | 4173 | 1649.6544 | #NAME?
21 | 4173 | 43.0769 | 2007.1128 | [26 empty] | 4174 | #NAME? |  | 4174 | #NAME? |  | 4174 | 1649.0703 | #NAME?
22 | 4174 | 42.9611 | 1975.1523 | [26 empty] | 4175 | #NAME? |  | 4175 | #NAME? |  | 4175 | 1648.427 | #NAME?
23 | 4175 | 42.8863 | 1973.2934 | [26 empty] | 4176 | #NAME? |  | 4176 | #NAME? |  | 4176 | 1648.3365 | #NAME?
0 | 4176 | 42.7471 | 1962.9878 | [26 empty] | 4177 | #NAME? |  | 4177 | #NAME? |  | 4177 | 1647.8693 | #NAME?
1 | 4177 | 42.7471 | 1950.3423 | [26 empty] | 4178 | #NAME? |  | 4178 | #NAME? |  | 4178 | 1647.7293 | #NAME?
2 | 4178 | 42.7091 | 1940.5789 | [26 empty] | 4179 | #NAME? |  | 4179 | #NAME? |  | 4179 | 1647.6611 | #NAME?
3 | 4179 | 42.6715 | 1889.251 | [26 empty] | 4180 | #NAME? |  | 4180 | #NAME? |  | 4180 | 1647.5397 | #NAME?
4 | 4180 | 42.6476 | 1843.5712 | [26 empty] | 4181 | #NAME? |  | 4181 | #NAME? |  | 4181 | 1647.1941 | #NAME?
5 | 4181 | 42.6572 | 1725.3537 | [26 empty] | 4182 | #NAME? |  | 4182 | #NAME? |  | 4182 | 1647.1338 | #NAME?
6 | 4182 | 42.7183 | 1463.1241 | [26 empty] | 4183 | #NAME? |  | 4183 | #NAME? |  | 4183 | 1646.6231 | #NAME?
7 | 4183 | 42.8286 | 1231.527 | [26 empty] | 4184 | #NAME? |  | 4184 | #NAME? |  | 4184 | 1646.4845 | #NAME?
8 | 4184 | 42.9588 | 0 | [26 empty] | 4185 | #NAME? |  | 4185 | #NAME? |  | 4185 | 1646.2788 | #NAME?
9 | 4185 | 43.0741 | 0 | [26 empty] | 4186 | #NAME? |  | 4186 | #NAME? |  | 4186 | 1646.2033 | #NAME?
10 | 4186 | 43.1684 | 1435.9905 | [26 empty] | 4187 | #NAME? |  | 4187 | #NAME? |  | 4187 | 1646.1537 | #NAME?
11 | 4187 | 43.2733 | 0 | [26 empty] | 4188 | #NAME? |  | 4188 | #NAME? |  | 4188 | 1646.0823 | #NAME?
12 | 4188 | 43.3908 | 515.9331 | [26 empty] | 4189 | #NAME? |  | 4189 | #NAME? |  | 4189 | 1645.9842 | #NAME?
13 | 4189 | 43.5078 | 1069.3996 | [26 empty] | 4190 | #NAME? |  | 4190 | #NAME? |  | 4190 | 1645.7826 | #NAME?
14 | 4190 | 43.607 | 0 | [26 empty] | 4191 | #NAME? |  | 4191 | #NAME? |  | 4191 | 1645.7602 | #NAME?
15 | 4191 | 43.6827 | 0 | [26 empty] | 4192 | #NAME? |  | 4192 | #NAME? |  | 4192 | 1645.4059 | #NAME?
16 | 4192 | 43.7167 | 0 | [26 empty] | 4193 | #NAME? |  | 4193 | #NAME? |  | 4193 | 1644.1705 | #NAME?
17 | 4193 | 43.692 | 600.0358 | [26 empty] | 4194 | #NAME? |  | 4194 | #NAME? |  | 4194 | 1643.987 | #NAME?
18 | 4194 | 43.582 | 1344.9182 | [26 empty] | 4195 | #NAME? |  | 4195 | #NAME? |  | 4195 | 1643.9808 | #NAME?
19 | 4195 | 43.4138 | 1903.0347 | [26 empty] | 4196 | #NAME? |  | 4196 | #NAME? |  | 4196 | 1643.7972 | #NAME?
20 | 4196 | 43.2338 | 1909.7051 | [26 empty] | 4197 | #NAME? |  | 4197 | #NAME? |  | 4197 | 1643.3893 | #NAME?
21 | 4197 | 43.0769 | 1889.0443 | [26 empty] | 4198 | #NAME? |  | 4198 | #NAME? |  | 4198 | 1643.2666 | #NAME?
22 | 4198 | 42.9611 | 1849.561 | [26 empty] | 4199 | #NAME? |  | 4199 | #NAME? |  | 4199 | 1643.0186 | #NAME?
23 | 4199 | 42.8863 | 1856.8672 | [26 empty] | 4200 | #NAME? |  | 4200 | #NAME? |  | 4200 | 1642.7558 | #NAME?
0 | 4200 | 42.7471 | 1854.4273 | [26 empty] | 4201 | #NAME? |  | 4201 | #NAME? |  | 4201 | 1642.6405 | #NAME?
1 | 4201 | 42.7471 | 1847.2519 | [26 empty] | 4202 | #NAME? |  | 4202 | #NAME? |  | 4202 | 1642.5448 | #NAME?
2 | 4202 | 42.7091 | 1838.7666 | [26 empty] | 4203 | #NAME? |  | 4203 | #NAME? |  | 4203 | 1642.4555 | #NAME?
3 | 4203 | 42.6715 | 1831.9911 | [26 empty] | 4204 | #NAME? |  | 4204 | #NAME? |  | 4204 | 1642.32 | #NAME?
4 | 4204 | 42.6476 | 1811.2341 | [26 empty] | 4205 | #NAME? |  | 4205 | #NAME? |  | 4205 | 1642.1955 | #NAME?
5 | 4205 | 42.6572 | 1708.7837 | [26 empty] | 4206 | #NAME? |  | 4206 | #NAME? |  | 4206 | 1642.03 | #NAME?
6 | 4206 | 42.7183 | 1402.4286 | [26 empty] | 4207 | #NAME? |  | 4207 | #NAME? |  | 4207 | 1641.9755 | #NAME?
7 | 4207 | 42.8286 | 230.7825 | [26 empty] | 4208 | #NAME? |  | 4208 | #NAME? |  | 4208 | 1641.966 | #NAME?
8 | 4208 | 42.9588 | 0 | [26 empty] | 4209 | #NAME? |  | 4209 | #NAME? |  | 4209 | 1641.8981 | #NAME?
9 | 4209 | 43.0741 | 0 | [26 empty] | 4210 | #NAME? |  | 4210 | #NAME? |  | 4210 | 1641.8882 | #NAME?
10 | 4210 | 43.1684 | 0 | [26 empty] | 4211 | #NAME? |  | 4211 | #NAME? |  | 4211 | 1641.8336 | #NAME?
11 | 4211 | 43.2733 | 0 | [26 empty] | 4212 | #NAME? |  | 4212 | #NAME? |  | 4212 | 1641.3319 | #NAME?
12 | 4212 | 43.3908 | 0 | [26 empty] | 4213 | #NAME? |  | 4213 | #NAME? |  | 4213 | 1641.2124 | #NAME?
13 | 4213 | 43.5078 | 0 | [26 empty] | 4214 | #NAME? |  | 4214 | #NAME? |  | 4214 | 1640.9556 | #NAME?
14 | 4214 | 43.607 | 0 | [26 empty] | 4215 | #NAME? |  | 4215 | #NAME? |  | 4215 | 1640.6928 | #NAME?
15 | 4215 | 43.6827 | 0 | [26 empty] | 4216 | #NAME? |  | 4216 | #NAME? |  | 4216 | 1640.5612 | #NAME?
16 | 4216 | 43.7167 | 0 | [26 empty] | 4217 | #NAME? |  | 4217 | #NAME? |  | 4217 | 1640.5463 | #NAME?
17 | 4217 | 43.692 | 505.1403 | [26 empty] | 4218 | #NAME? |  | 4218 | #NAME? |  | 4218 | 1640.4758 | #NAME?
18 | 4218 | 43.582 | 1322.9954 | [26 empty] | 4219 | #NAME? |  | 4219 | #NAME? |  | 4219 | 1640.3946 | #NAME?
19 | 4219 | 43.4138 | 1836.6031 | [26 empty] | 4220 | #NAME? |  | 4220 | #NAME? |  | 4220 | 1640.3316 | #NAME?
20 | 4220 | 43.2338 | 1837.8462 | [26 empty] | 4221 | #NAME? |  | 4221 | #NAME? |  | 4221 | 1640.301 | #NAME?
21 | 4221 | 43.0769 | 1854.534 | [26 empty] | 4222 | #NAME? |  | 4222 | #NAME? |  | 4222 | 1639.7627 | #NAME?
22 | 4222 | 42.9611 | 1865.2059 | [26 empty] | 4223 | #NAME? |  | 4223 | #NAME? |  | 4223 | 1639.5564 | #NAME?
23 | 4223 | 42.8863 | 1930.4139 | [26 empty] | 4224 | #NAME? |  | 4224 | #NAME? |  | 4224 | 1638.5261 | #NAME?
0 | 4224 | 42.7471 | 2006.3842 | [26 empty] | 4225 | #NAME? |  | 4225 | #NAME? |  | 4225 | 1638.3855 | #NAME?
1 | 4225 | 42.7471 | 2047.5848 | [26 empty] | 4226 | #NAME? |  | 4226 | #NAME? |  | 4226 | 1638.266 | #NAME?
2 | 4226 | 42.7091 | 2029.7681 | [26 empty] | 4227 | #NAME? |  | 4227 | #NAME? |  | 4227 | 1638.1099 | #NAME?
3 | 4227 | 42.6715 | 1992.9945 | [26 empty] | 4228 | #NAME? |  | 4228 | #NAME? |  | 4228 | 1637.9163 | #NAME?
4 | 4228 | 42.6476 | 1944.2273 | [26 empty] | 4229 | #NAME? |  | 4229 | #NAME? |  | 4229 | 1637.8663 | #NAME?
5 | 4229 | 42.6572 | 1844.4937 | [26 empty] | 4230 | #NAME? |  | 4230 | #NAME? |  | 4230 | 1637.5385 | #NAME?
6 | 4230 | 42.7183 | 1792.036 | [26 empty] | 4231 | #NAME? |  | 4231 | #NAME? |  | 4231 | 1637.2722 | #NAME?
7 | 4231 | 42.8286 | 1168.5444 | [26 empty] | 4232 | #NAME? |  | 4232 | #NAME? |  | 4232 | 1636.4584 | #NAME?
8 | 4232 | 42.9588 | 573.1786 | [26 empty] | 4233 | #NAME? |  | 4233 | #NAME? |  | 4233 | 1636.4541 | #NAME?
9 | 4233 | 43.0741 | 287.884 | [26 empty] | 4234 | #NAME? |  | 4234 | #NAME? |  | 4234 | 1636.2658 | #NAME?
10 | 4234 | 43.1684 | 109.5124 | [26 empty] | 4235 | #NAME? |  | 4235 | #NAME? |  | 4235 | 1636.2538 | #NAME?
11 | 4235 | 43.2733 | 0 | [26 empty] | 4236 | #NAME? |  | 4236 | #NAME? |  | 4236 | 1635.9106 | #NAME?
12 | 4236 | 43.3908 | 0 | [26 empty] | 4237 | #NAME? |  | 4237 | #NAME? |  | 4237 | 1635.8942 | #NAME?
13 | 4237 | 43.5078 | 0 | [26 empty] | 4238 | #NAME? |  | 4238 | #NAME? |  | 4238 | 1635.8853 | #NAME?
14 | 4238 | 43.607 | 0 | [26 empty] | 4239 | #NAME? |  | 4239 | #NAME? |  | 4239 | 1635.4542 | #NAME?
15 | 4239 | 43.6827 | 231.7036 | [26 empty] | 4240 | #NAME? |  | 4240 | #NAME? |  | 4240 | 1635.3982 | #NAME?
16 | 4240 | 43.7167 | 561.6224 | [26 empty] | 4241 | #NAME? |  | 4241 | #NAME? |  | 4241 | 1635.3605 | #NAME?
17 | 4241 | 43.692 | 1221.2277 | [26 empty] | 4242 | #NAME? |  | 4242 | #NAME? |  | 4242 | 1635.2831 | #NAME?
18 | 4242 | 43.582 | 1961.7204 | [26 empty] | 4243 | #NAME? |  | 4243 | #NAME? |  | 4243 | 1635.2776 | #NAME?
19 | 4243 | 43.4138 | 2062.1833 | [26 empty] | 4244 | #NAME? |  | 4244 | #NAME? |  | 4244 | 1635.1848 | #NAME?
20 | 4244 | 43.2338 | 2070.9983 | [26 empty] | 4245 | #NAME? |  | 4245 | #NAME? |  | 4245 | 1635.1733 | #NAME?
21 | 4245 | 43.0769 | 2050.5059 | [26 empty] | 4246 | #NAME? |  | 4246 | #NAME? |  | 4246 | 1635.1293 | #NAME?
22 | 4246 | 42.9611 | 2030.4317 | [26 empty] | 4247 | #NAME? |  | 4247 | #NAME? |  | 4247 | 1634.9954 | #NAME?
23 | 4247 | 42.8863 | 2062.522 | [26 empty] | 4248 | #NAME? |  | 4248 | #NAME? |  | 4248 | 1634.476 | #NAME?
0 | 4248 | 42.7471 | 2160.5426 | [26 empty] | 4249 | #NAME? |  | 4249 | #NAME? |  | 4249 | 1634.3542 | #NAME?
1 | 4249 | 42.7471 | 2154.7593 | [26 empty] | 4250 | #NAME? |  | 4250 | #NAME? |  | 4250 | 1634.3533 | #NAME?
2 | 4250 | 42.7091 | 2146.049 | [26 empty] | 4251 | #NAME? |  | 4251 | #NAME? |  | 4251 | 1634.3308 | #NAME?
3 | 4251 | 42.6715 | 2055.1989 | [26 empty] | 4252 | #NAME? |  | 4252 | #NAME? |  | 4252 | 1634.0518 | #NAME?
4 | 4252 | 42.6476 | 2020.1715 | [26 empty] | 4253 | #NAME? |  | 4253 | #NAME? |  | 4253 | 1634.0207 | #NAME?
5 | 4253 | 42.6572 | 1922.878 | [26 empty] | 4254 | #NAME? |  | 4254 | #NAME? |  | 4254 | 1633.968 | #NAME?
6 | 4254 | 42.7183 | 1785.0736 | [26 empty] | 4255 | #NAME? |  | 4255 | #NAME? |  | 4255 | 1633.8703 | #NAME?
7 | 4255 | 42.8286 | 1038.9209 | [26 empty] | 4256 | #NAME? |  | 4256 | #NAME? |  | 4256 | 1633.7275 | #NAME?
8 | 4256 | 42.9588 | 337.7431 | [26 empty] | 4257 | #NAME? |  | 4257 | #NAME? |  | 4257 | 1633.4265 | #NAME?
9 | 4257 | 43.0741 | 108.8 | [26 empty] | 4258 | #NAME? |  | 4258 | #NAME? |  | 4258 | 1632.8935 | #NAME?
10 | 4258 | 43.1684 | 0 | [26 empty] | 4259 | #NAME? |  | 4259 | #NAME? |  | 4259 | 1632.8621 | #NAME?
11 | 4259 | 43.2733 | 0 | [26 empty] | 4260 | #NAME? |  | 4260 | #NAME? |  | 4260 | 1632.7873 | #NAME?
12 | 4260 | 43.3908 | 0 | [26 empty] | 4261 | #NAME? |  | 4261 | #NAME? |  | 4261 | 1632.6626 | #NAME?
13 | 4261 | 43.5078 | 0 | [26 empty] | 4262 | #NAME? |  | 4262 | #NAME? |  | 4262 | 1632.2429 | #NAME?
14 | 4262 | 43.607 | 0 | [26 empty] | 4263 | #NAME? |  | 4263 | #NAME? |  | 4263 | 1632.0902 | #NAME?
15 | 4263 | 43.6827 | 0.21867 | [26 empty] | 4264 | #NAME? |  | 4264 | #NAME? |  | 4264 | 1632.0682 | #NAME?
16 | 4264 | 43.7167 | 252.9256 | [26 empty] | 4265 | #NAME? |  | 4265 | #NAME? |  | 4265 | 1631.9421 | #NAME?
17 | 4265 | 43.692 | 1058.0518 | [26 empty] | 4266 | #NAME? |  | 4266 | #NAME? |  | 4266 | 1631.8259 | #NAME?
18 | 4266 | 43.582 | 1780.6226 | [26 empty] | 4267 | #NAME? |  | 4267 | #NAME? |  | 4267 | 1631.7772 | #NAME?
19 | 4267 | 43.4138 | 2073.5602 | [26 empty] | 4268 | #NAME? |  | 4268 | #NAME? |  | 4268 | 1631.6182 | #NAME?
20 | 4268 | 43.2338 | 2069.9318 | [26 empty] | 4269 | #NAME? |  | 4269 | #NAME? |  | 4269 | 1631.4632 | #NAME?
21 | 4269 | 43.0769 | 2061.8691 | [26 empty] | 4270 | #NAME? |  | 4270 | #NAME? |  | 4270 | 1631.3614 | #NAME?
22 | 4270 | 42.9611 | 2056.7848 | [26 empty] | 4271 | #NAME? |  | 4271 | #NAME? |  | 4271 | 1631.2196 | #NAME?
23 | 4271 | 42.8863 | 2071.9996 | [26 empty] | 4272 | #NAME? |  | 4272 | #NAME? |  | 4272 | 1630.9438 | #NAME?
0 | 4272 | 42.7471 | 2096.2178 | [26 empty] | 4273 | #NAME? |  | 4273 | #NAME? |  | 4273 | 1630.6884 | #NAME?
1 | 4273 | 42.7471 | 2107.4903 | [26 empty] | 4274 | #NAME? |  | 4274 | #NAME? |  | 4274 | 1630.6003 | #NAME?
2 | 4274 | 42.7091 | 2115.2112 | [26 empty] | 4275 | #NAME? |  | 4275 | #NAME? |  | 4275 | 1630.5231 | #NAME?
3 | 4275 | 42.6715 | 2092.1139 | [26 empty] | 4276 | #NAME? |  | 4276 | #NAME? |  | 4276 | 1630.3235 | #NAME?
4 | 4276 | 42.6476 | 2047.5191 | [26 empty] | 4277 | #NAME? |  | 4277 | #NAME? |  | 4277 | 1629.8818 | #NAME?
5 | 4277 | 42.6572 | 1944.2611 | [26 empty] | 4278 | #NAME? |  | 4278 | #NAME? |  | 4278 | 1629.6398 | #NAME?
6 | 4278 | 42.7183 | 1675.6421 | [26 empty] | 4279 | #NAME? |  | 4279 | #NAME? |  | 4279 | 1629.5498 | #NAME?
7 | 4279 | 42.8286 | 1748.577 | [26 empty] | 4280 | #NAME? |  | 4280 | #NAME? |  | 4280 | 1629.1322 | #NAME?
8 | 4280 | 42.9588 | 0 | [26 empty] | 4281 | #NAME? |  | 4281 | #NAME? |  | 4281 | 1628.9957 | #NAME?
9 | 4281 | 43.0741 | 0 | [26 empty] | 4282 | #NAME? |  | 4282 | #NAME? |  | 4282 | 1628.964 | #NAME?
10 | 4282 | 43.1684 | 0 | [26 empty] | 4283 | #NAME? |  | 4283 | #NAME? |  | 4283 | 1628.8899 | #NAME?
11 | 4283 | 43.2733 | 0 | [26 empty] | 4284 | #NAME? |  | 4284 | #NAME? |  | 4284 | 1628.7214 | #NAME?
12 | 4284 | 43.3908 | 0 | [26 empty] | 4285 | #NAME? |  | 4285 | #NAME? |  | 4285 | 1628.6744 | #NAME?
13 | 4285 | 43.5078 | 0 | [26 empty] | 4286 | #NAME? |  | 4286 | #NAME? |  | 4286 | 1628.6307 | #NAME?
14 | 4286 | 43.607 | 0 | [26 empty] | 4287 | #NAME? |  | 4287 | #NAME? |  | 4287 | 1628.6214 | #NAME?
15 | 4287 | 43.6827 | 0 | [26 empty] | 4288 | #NAME? |  | 4288 | #NAME? |  | 4288 | 1628.5829 | #NAME?
16 | 4288 | 43.7167 | 0 | [26 empty] | 4289 | #NAME? |  | 4289 | #NAME? |  | 4289 | 1628.5068 | #NAME?
17 | 4289 | 43.692 | 1087.4056 | [26 empty] | 4290 | #NAME? |  | 4290 | #NAME? |  | 4290 | 1627.9651 | #NAME?
18 | 4290 | 43.582 | 1441.25 | [26 empty] | 4291 | #NAME? |  | 4291 | #NAME? |  | 4291 | 1627.5943 | #NAME?
19 | 4291 | 43.4138 | 2071.5162 | [26 empty] | 4292 | #NAME? |  | 4292 | #NAME? |  | 4292 | 1627.5779 | #NAME?
20 | 4292 | 43.2338 | 2023.4648 | [26 empty] | 4293 | #NAME? |  | 4293 | #NAME? |  | 4293 | 1627.2865 | #NAME?
21 | 4293 | 43.0769 | 2002.3233 | [26 empty] | 4294 | #NAME? |  | 4294 | #NAME? |  | 4294 | 1627.2789 | #NAME?
22 | 4294 | 42.9611 | 2013.2776 | [26 empty] | 4295 | #NAME? |  | 4295 | #NAME? |  | 4295 | 1627.0534 | #NAME?
23 | 4295 | 42.8863 | 2043.4204 | [26 empty] | 4296 | #NAME? |  | 4296 | #NAME? |  | 4296 | 1627.0033 | #NAME?
0 | 4296 | 42.7471 | 2056.1359 | [26 empty] | 4297 | #NAME? |  | 4297 | #NAME? |  | 4297 | 1626.9794 | #NAME?
1 | 4297 | 42.7471 | 1994.3727 | [26 empty] | 4298 | #NAME? |  | 4298 | #NAME? |  | 4298 | 1626.4843 | #NAME?
2 | 4298 | 42.7091 | 1930.9675 | [26 empty] | 4299 | #NAME? |  | 4299 | #NAME? |  | 4299 | 1626.4085 | #NAME?
3 | 4299 | 42.6715 | 1875.9569 | [26 empty] | 4300 | #NAME? |  | 4300 | #NAME? |  | 4300 | 1626.1434 | #NAME?
4 | 4300 | 42.6476 | 1851.9382 | [26 empty] | 4301 | #NAME? |  | 4301 | #NAME? |  | 4301 | 1626.1033 | #NAME?
5 | 4301 | 42.6572 | 1773.1881 | [26 empty] | 4302 | #NAME? |  | 4302 | #NAME? |  | 4302 | 1625.9098 | #NAME?
6 | 4302 | 42.7183 | 1569.8564 | [26 empty] | 4303 | #NAME? |  | 4303 | #NAME? |  | 4303 | 1625.7435 | #NAME?
7 | 4303 | 42.8286 | 705.6847 | [26 empty] | 4304 | #NAME? |  | 4304 | #NAME? |  | 4304 | 1625.5527 | #NAME?
8 | 4304 | 42.9588 | 20.7828 | [26 empty] | 4305 | #NAME? |  | 4305 | #NAME? |  | 4305 | 1625.397 | #NAME?
9 | 4305 | 43.0741 | 0 | [26 empty] | 4306 | #NAME? |  | 4306 | #NAME? |  | 4306 | 1625.1881 | #NAME?
10 | 4306 | 43.1684 | 0 | [26 empty] | 4307 | #NAME? |  | 4307 | #NAME? |  | 4307 | 1625.0164 | #NAME?
11 | 4307 | 43.2733 | 0 | [26 empty] | 4308 | #NAME? |  | 4308 | #NAME? |  | 4308 | 1624.6401 | #NAME?
12 | 4308 | 43.3908 | 0 | [26 empty] | 4309 | #NAME? |  | 4309 | #NAME? |  | 4309 | 1624.3385 | #NAME?
13 | 4309 | 43.5078 | 0 | [26 empty] | 4310 | #NAME? |  | 4310 | #NAME? |  | 4310 | 1624.1569 | #NAME?
14 | 4310 | 43.607 | 0 | [26 empty] | 4311 | #NAME? |  | 4311 | #NAME? |  | 4311 | 1623.8452 | #NAME?
15 | 4311 | 43.6827 | 1028.1061 | [26 empty] | 4312 | #NAME? |  | 4312 | #NAME? |  | 4312 | 1623.7505 | #NAME?
16 | 4312 | 43.7167 | 747.6668 | [26 empty] | 4313 | #NAME? |  | 4313 | #NAME? |  | 4313 | 1623.7273 | #NAME?
17 | 4313 | 43.692 | 1598.1415 | [26 empty] | 4314 | #NAME? |  | 4314 | #NAME? |  | 4314 | 1623.1504 | #NAME?
18 | 4314 | 43.582 | 2014.1175 | [26 empty] | 4315 | #NAME? |  | 4315 | #NAME? |  | 4315 | 1622.9387 | #NAME?
19 | 4315 | 43.4138 | 2128.0029 | [26 empty] | 4316 | #NAME? |  | 4316 | #NAME? |  | 4316 | 1622.9142 | #NAME?
20 | 4316 | 43.2338 | 2143.8007 | [26 empty] | 4317 | #NAME? |  | 4317 | #NAME? |  | 4317 | 1622.9068 | #NAME?
21 | 4317 | 43.0769 | 2162.9486 | [26 empty] | 4318 | #NAME? |  | 4318 | #NAME? |  | 4318 | 1622.8087 | #NAME?
22 | 4318 | 42.9611 | 2152.7851 | [26 empty] | 4319 | #NAME? |  | 4319 | #NAME? |  | 4319 | 1622.685 | #NAME?
23 | 4319 | 42.8863 | 2130.729 | [26 empty] | 4320 | #NAME? |  | 4320 | #NAME? |  | 4320 | 1622.3166 | #NAME?
0 | 4320 | 42.7471 | 2082.5089 | [26 empty] | 4321 | #NAME? |  | 4321 | #NAME? |  | 4321 | 1621.66 | #NAME?
1 | 4321 | 42.7471 | 2025.6673 | [26 empty] | 4322 | #NAME? |  | 4322 | #NAME? |  | 4322 | 1621.5422 | #NAME?
2 | 4322 | 42.7091 | 1971.5624 | [26 empty] | 4323 | #NAME? |  | 4323 | #NAME? |  | 4323 | 1620.9017 | #NAME?
3 | 4323 | 42.6715 | 1922.2404 | [26 empty] | 4324 | #NAME? |  | 4324 | #NAME? |  | 4324 | 1620.2451 | #NAME?
4 | 4324 | 42.6476 | 1895.2665 | [26 empty] | 4325 | #NAME? |  | 4325 | #NAME? |  | 4325 | 1620.0202 | #NAME?
5 | 4325 | 42.6572 | 1786.6046 | [26 empty] | 4326 | #NAME? |  | 4326 | #NAME? |  | 4326 | 1619.6815 | #NAME?
6 | 4326 | 42.7183 | 1651.8375 | [26 empty] | 4327 | #NAME? |  | 4327 | #NAME? |  | 4327 | 1619.592 | #NAME?
7 | 4327 | 42.8286 | 986.7718 | [26 empty] | 4328 | #NAME? |  | 4328 | #NAME? |  | 4328 | 1619.5838 | #NAME?
8 | 4328 | 42.9588 | 334.7621 | [26 empty] | 4329 | #NAME? |  | 4329 | #NAME? |  | 4329 | 1619.3667 | #NAME?
9 | 4329 | 43.0741 | 8.255 | [26 empty] | 4330 | #NAME? |  | 4330 | #NAME? |  | 4330 | 1619.3586 | #NAME?
10 | 4330 | 43.1684 | 0 | [26 empty] | 4331 | #NAME? |  | 4331 | #NAME? |  | 4331 | 1619.0358 | #NAME?
11 | 4331 | 43.2733 | 212.4466 | [26 empty] | 4332 | #NAME? |  | 4332 | #NAME? |  | 4332 | 1619.0145 | #NAME?
12 | 4332 | 43.3908 | 1772.5862 | [26 empty] | 4333 | #NAME? |  | 4333 | #NAME? |  | 4333 | 1618.9074 | #NAME?
13 | 4333 | 43.5078 | 1380.2287 | [26 empty] | 4334 | #NAME? |  | 4334 | #NAME? |  | 4334 | 1618.8651 | #NAME?
14 | 4334 | 43.607 | 1554.9045 | [26 empty] | 4335 | #NAME? |  | 4335 | #NAME? |  | 4335 | 1618.6942 | #NAME?
15 | 4335 | 43.6827 | 1183.9767 | [26 empty] | 4336 | #NAME? |  | 4336 | #NAME? |  | 4336 | 1618.4661 | #NAME?
16 | 4336 | 43.7167 | 1312.7647 | [26 empty] | 4337 | #NAME? |  | 4337 | #NAME? |  | 4337 | 1618.4613 | #NAME?
17 | 4337 | 43.692 | 1108.0582 | [26 empty] | 4338 | #NAME? |  | 4338 | #NAME? |  | 4338 | 1618.4512 | #NAME?
18 | 4338 | 43.582 | 1855.7463 | [26 empty] | 4339 | #NAME? |  | 4339 | #NAME? |  | 4339 | 1618.4006 | #NAME?
19 | 4339 | 43.4138 | 2142.5027 | [26 empty] | 4340 | #NAME? |  | 4340 | #NAME? |  | 4340 | 1618.312 | #NAME?
20 | 4340 | 43.2338 | 2169.8004 | [26 empty] | 4341 | #NAME? |  | 4341 | #NAME? |  | 4341 | 1618.2119 | #NAME?
21 | 4341 | 43.0769 | 2194.2523 | [26 empty] | 4342 | #NAME? |  | 4342 | #NAME? |  | 4342 | 1618.076 | #NAME?
22 | 4342 | 42.9611 | 2183.0933 | [26 empty] | 4343 | #NAME? |  | 4343 | #NAME? |  | 4343 | 1618.0709 | #NAME?
23 | 4343 | 42.8863 | 2151.1877 | [26 empty] | 4344 | #NAME? |  | 4344 | #NAME? |  | 4344 | 1618.0047 | #NAME?
0 | 4344 | 42.7471 | 2148.9598 | [26 empty] | 4345 | #NAME? |  | 4345 | #NAME? |  | 4345 | 1617.675 | #NAME?
1 | 4345 | 42.7471 | 2066.5745 | [26 empty] | 4346 | #NAME? |  | 4346 | #NAME? |  | 4346 | 1617.6264 | #NAME?
2 | 4346 | 42.7091 | 1988.0057 | [26 empty] | 4347 | #NAME? |  | 4347 | #NAME? |  | 4347 | 1617.6063 | #NAME?
3 | 4347 | 42.6715 | 1931.2961 | [26 empty] | 4348 | #NAME? |  | 4348 | #NAME? |  | 4348 | 1617.5877 | #NAME?
4 | 4348 | 42.6476 | 1896.9244 | [26 empty] | 4349 | #NAME? |  | 4349 | #NAME? |  | 4349 | 1617.3372 | #NAME?
5 | 4349 | 42.6572 | 1852.586 | [26 empty] | 4350 | #NAME? |  | 4350 | #NAME? |  | 4350 | 1617.2838 | #NAME?
6 | 4350 | 42.7183 | 1121.7881 | [26 empty] | 4351 | #NAME? |  | 4351 | #NAME? |  | 4351 | 1617.2686 | #NAME?
7 | 4351 | 42.8286 | 561.4186 | [26 empty] | 4352 | #NAME? |  | 4352 | #NAME? |  | 4352 | 1617.1471 | #NAME?
8 | 4352 | 42.9588 | 0 | [26 empty] | 4353 | #NAME? |  | 4353 | #NAME? |  | 4353 | 1616.8846 | #NAME?
9 | 4353 | 43.0741 | 1101.1396 | [26 empty] | 4354 | #NAME? |  | 4354 | #NAME? |  | 4354 | 1616.7275 | #NAME?
10 | 4354 | 43.1684 | 0 | [26 empty] | 4355 | #NAME? |  | 4355 | #NAME? |  | 4355 | 1616.2991 | #NAME?
11 | 4355 | 43.2733 | 0 | [26 empty] | 4356 | #NAME? |  | 4356 | #NAME? |  | 4356 | 1616.1658 | #NAME?
12 | 4356 | 43.3908 | 0 | [26 empty] | 4357 | #NAME? |  | 4357 | #NAME? |  | 4357 | 1615.9491 | #NAME?
13 | 4357 | 43.5078 | 0 | [26 empty] | 4358 | #NAME? |  | 4358 | #NAME? |  | 4358 | 1615.8473 | #NAME?
14 | 4358 | 43.607 | 0 | [26 empty] | 4359 | #NAME? |  | 4359 | #NAME? |  | 4359 | 1615.681 | #NAME?
15 | 4359 | 43.6827 | 0 | [26 empty] | 4360 | #NAME? |  | 4360 | #NAME? |  | 4360 | 1615.6304 | #NAME?
16 | 4360 | 43.7167 | 0 | [26 empty] | 4361 | #NAME? |  | 4361 | #NAME? |  | 4361 | 1615.3725 | #NAME?
17 | 4361 | 43.692 | 856.984 | [26 empty] | 4362 | #NAME? |  | 4362 | #NAME? |  | 4362 | 1615.3354 | #NAME?
18 | 4362 | 43.582 | 1660.3359 | [26 empty] | 4363 | #NAME? |  | 4363 | #NAME? |  | 4363 | 1615.1823 | #NAME?
19 | 4363 | 43.4138 | 2269.9234 | [26 empty] | 4364 | #NAME? |  | 4364 | #NAME? |  | 4364 | 1615.1349 | #NAME?
20 | 4364 | 43.2338 | 2244.5987 | [26 empty] | 4365 | #NAME? |  | 4365 | #NAME? |  | 4365 | 1615.0883 | #NAME?
21 | 4365 | 43.0769 | 2251.7312 | [26 empty] | 4366 | #NAME? |  | 4366 | #NAME? |  | 4366 | 1614.8179 | #NAME?
22 | 4366 | 42.9611 | 2225.7313 | [26 empty] | 4367 | #NAME? |  | 4367 | #NAME? |  | 4367 | 1614.8068 | #NAME?
23 | 4367 | 42.8863 | 2168.7523 | [26 empty] | 4368 | #NAME? |  | 4368 | #NAME? |  | 4368 | 1614.7392 | #NAME?
0 | 4368 | 42.7471 | 2069.2458 | [26 empty] | 4369 | #NAME? |  | 4369 | #NAME? |  | 4369 | 1614.4242 | #NAME?
1 | 4369 | 42.7471 | 1985.2883 | [26 empty] | 4370 | #NAME? |  | 4370 | #NAME? |  | 4370 | 1614.1846 | #NAME?
2 | 4370 | 42.7091 | 1916.6225 | [26 empty] | 4371 | #NAME? |  | 4371 | #NAME? |  | 4371 | 1614.0614 | #NAME?
3 | 4371 | 42.6715 | 1863.2802 | [26 empty] | 4372 | #NAME? |  | 4372 | #NAME? |  | 4372 | 1613.9911 | #NAME?
4 | 4372 | 42.6476 | 1856.3308 | [26 empty] | 4373 | #NAME? |  | 4373 | #NAME? |  | 4373 | 1613.8233 | #NAME?
5 | 4373 | 42.6572 | 1772.553 | [26 empty] | 4374 | #NAME? |  | 4374 | #NAME? |  | 4374 | 1613.6782 | #NAME?
6 | 4374 | 42.7183 | 1167.6316 | [26 empty] | 4375 | #NAME? |  | 4375 | #NAME? |  | 4375 | 1613.6132 | #NAME?
7 | 4375 | 42.8286 | 516.5409 | [26 empty] | 4376 | #NAME? |  | 4376 | #NAME? |  | 4376 | 1613.5144 | #NAME?
8 | 4376 | 42.9588 | 0 | [26 empty] | 4377 | #NAME? |  | 4377 | #NAME? |  | 4377 | 1613.1089 | #NAME?
9 | 4377 | 43.0741 | 0 | [26 empty] | 4378 | #NAME? |  | 4378 | #NAME? |  | 4378 | 1612.8833 | #NAME?
10 | 4378 | 43.1684 | 0 | [26 empty] | 4379 | #NAME? |  | 4379 | #NAME? |  | 4379 | 1612.8467 | #NAME?
11 | 4379 | 43.2733 | 0 | [26 empty] | 4380 | #NAME? |  | 4380 | #NAME? |  | 4380 | 1612.5747 | #NAME?
12 | 4380 | 43.3908 | 0 | [26 empty] | 4381 | #NAME? |  | 4381 | #NAME? |  | 4381 | 1612.5546 | #NAME?
13 | 4381 | 43.5078 | 0 | [26 empty] | 4382 | #NAME? |  | 4382 | #NAME? |  | 4382 | 1612.4711 | #NAME?
14 | 4382 | 43.607 | 0 | [26 empty] | 4383 | #NAME? |  | 4383 | #NAME? |  | 4383 | 1612.1262 | #NAME?
15 | 4383 | 43.6827 | 0 | [26 empty] | 4384 | #NAME? |  | 4384 | #NAME? |  | 4384 | 1611.5636 | #NAME?
16 | 4384 | 43.7167 | 0 | [26 empty] | 4385 | #NAME? |  | 4385 | #NAME? |  | 4385 | 1611.0178 | #NAME?
17 | 4385 | 43.692 | 760.1184 | [26 empty] | 4386 | #NAME? |  | 4386 | #NAME? |  | 4386 | 1611.0048 | #NAME?
18 | 4386 | 43.582 | 1623.2856 | [26 empty] | 4387 | #NAME? |  | 4387 | #NAME? |  | 4387 | 1610.7196 | #NAME?
19 | 4387 | 43.4138 | 2226.6676 | [26 empty] | 4388 | #NAME? |  | 4388 | #NAME? |  | 4388 | 1610.634 | #NAME?
20 | 4388 | 43.2338 | 2214.0048 | [26 empty] | 4389 | #NAME? |  | 4389 | #NAME? |  | 4389 | 1610.5085 | #NAME?
21 | 4389 | 43.0769 | 2201.5941 | [26 empty] | 4390 | #NAME? |  | 4390 | #NAME? |  | 4390 | 1610.2655 | #NAME?
22 | 4390 | 42.9611 | 2181.2024 | [26 empty] | 4391 | #NAME? |  | 4391 | #NAME? |  | 4391 | 1610.2279 | #NAME?
23 | 4391 | 42.8863 | 2136.4897 | [26 empty] | 4392 | #NAME? |  | 4392 | #NAME? |  | 4392 | 1610.1687 | #NAME?
0 | 4392 | 42.7471 | 2062.0655 | [26 empty] | 4393 | #NAME? |  | 4393 | #NAME? |  | 4393 | 1610.152 | #NAME?
1 | 4393 | 42.7471 | 1983.7249 | [26 empty] | 4394 | #NAME? |  | 4394 | #NAME? |  | 4394 | 1610.1001 | #NAME?
2 | 4394 | 42.7091 | 1912.6809 | [26 empty] | 4395 | #NAME? |  | 4395 | #NAME? |  | 4395 | 1610.0707 | #NAME?
3 | 4395 | 42.6715 | 1877.2975 | [26 empty] | 4396 | #NAME? |  | 4396 | #NAME? |  | 4396 | 1609.6289 | #NAME?
4 | 4396 | 42.6476 | 1837.634 | [26 empty] | 4397 | #NAME? |  | 4397 | #NAME? |  | 4397 | 1609.1785 | #NAME?
5 | 4397 | 42.6572 | 1730.4869 | [26 empty] | 4398 | #NAME? |  | 4398 | #NAME? |  | 4398 | 1609.0152 | #NAME?
6 | 4398 | 42.7183 | 1125.7836 | [26 empty] | 4399 | #NAME? |  | 4399 | #NAME? |  | 4399 | 1609.0132 | #NAME?
7 | 4399 | 42.8286 | 438.2584 | [26 empty] | 4400 | #NAME? |  | 4400 | #NAME? |  | 4400 | 1608.5269 | #NAME?
8 | 4400 | 42.9588 | 0 | [26 empty] | 4401 | #NAME? |  | 4401 | #NAME? |  | 4401 | 1608.3819 | #NAME?
9 | 4401 | 43.0741 | 0 | [26 empty] | 4402 | #NAME? |  | 4402 | #NAME? |  | 4402 | 1608.3419 | #NAME?
10 | 4402 | 43.1684 | 0 | [26 empty] | 4403 | #NAME? |  | 4403 | #NAME? |  | 4403 | 1608.3361 | #NAME?
11 | 4403 | 43.2733 | 0 | [26 empty] | 4404 | #NAME? |  | 4404 | #NAME? |  | 4404 | 1607.7124 | #NAME?
12 | 4404 | 43.3908 | 0 | [26 empty] | 4405 | #NAME? |  | 4405 | #NAME? |  | 4405 | 1607.7066 | #NAME?
13 | 4405 | 43.5078 | 0 | [26 empty] | 4406 | #NAME? |  | 4406 | #NAME? |  | 4406 | 1607.0716 | #NAME?
14 | 4406 | 43.607 | 0 | [26 empty] | 4407 | #NAME? |  | 4407 | #NAME? |  | 4407 | 1606.7515 | #NAME?
15 | 4407 | 43.6827 | 548.8497 | [26 empty] | 4408 | #NAME? |  | 4408 | #NAME? |  | 4408 | 1606.5382 | #NAME?
16 | 4408 | 43.7167 | 0 | [26 empty] | 4409 | #NAME? |  | 4409 | #NAME? |  | 4409 | 1606.3795 | #NAME?
17 | 4409 | 43.692 | 719.0574 | [26 empty] | 4410 | #NAME? |  | 4410 | #NAME? |  | 4410 | 1606.2797 | #NAME?
18 | 4410 | 43.582 | 1656.8525 | [26 empty] | 4411 | #NAME? |  | 4411 | #NAME? |  | 4411 | 1605.9216 | #NAME?
19 | 4411 | 43.4138 | 2211.5761 | [26 empty] | 4412 | #NAME? |  | 4412 | #NAME? |  | 4412 | 1605.4426 | #NAME?
20 | 4412 | 43.2338 | 2237.4159 | [26 empty] | 4413 | #NAME? |  | 4413 | #NAME? |  | 4413 | 1605.3777 | #NAME?
21 | 4413 | 43.0769 | 2237.8049 | [26 empty] | 4414 | #NAME? |  | 4414 | #NAME? |  | 4414 | 1605.2801 | #NAME?
22 | 4414 | 42.9611 | 2218.4217 | [26 empty] | 4415 | #NAME? |  | 4415 | #NAME? |  | 4415 | 1605.2783 | #NAME?
23 | 4415 | 42.8863 | 2147.6457 | [26 empty] | 4416 | #NAME? |  | 4416 | #NAME? |  | 4416 | 1605.2342 | #NAME?
0 | 4416 | 42.7471 | 2061.9722 | [26 empty] | 4417 | #NAME? |  | 4417 | #NAME? |  | 4417 | 1604.9251 | #NAME?
1 | 4417 | 42.7471 | 1984.0405 | [26 empty] | 4418 | #NAME? |  | 4418 | #NAME? |  | 4418 | 1604.8192 | #NAME?
2 | 4418 | 42.7091 | 1905.197 | [26 empty] | 4419 | #NAME? |  | 4419 | #NAME? |  | 4419 | 1604.2964 | #NAME?
3 | 4419 | 42.6715 | 1856.3611 | [26 empty] | 4420 | #NAME? |  | 4420 | #NAME? |  | 4420 | 1604.0484 | #NAME?
4 | 4420 | 42.6476 | 1838.5624 | [26 empty] | 4421 | #NAME? |  | 4421 | #NAME? |  | 4421 | 1603.8678 | #NAME?
5 | 4421 | 42.6572 | 1810.7911 | [26 empty] | 4422 | #NAME? |  | 4422 | #NAME? |  | 4422 | 1603.8031 | #NAME?
6 | 4422 | 42.7183 | 1811.2171 | [26 empty] | 4423 | #NAME? |  | 4423 | #NAME? |  | 4423 | 1603.2823 | #NAME?
7 | 4423 | 42.8286 | 1024.5909 | [26 empty] | 4424 | #NAME? |  | 4424 | #NAME? |  | 4424 | 1603.0982 | #NAME?
8 | 4424 | 42.9588 | 598.1319 | [26 empty] | 4425 | #NAME? |  | 4425 | #NAME? |  | 4425 | 1602.5065 | #NAME?
9 | 4425 | 43.0741 | 634.9179 | [26 empty] | 4426 | #NAME? |  | 4426 | #NAME? |  | 4426 | 1602.2432 | #NAME?
10 | 4426 | 43.1684 | 42.2084 | [26 empty] | 4427 | #NAME? |  | 4427 | #NAME? |  | 4427 | 1601.925 | #NAME?
11 | 4427 | 43.2733 | 0 | [26 empty] | 4428 | #NAME? |  | 4428 | #NAME? |  | 4428 | 1601.7127 | #NAME?
12 | 4428 | 43.3908 | 0 | [26 empty] | 4429 | #NAME? |  | 4429 | #NAME? |  | 4429 | 1601.4158 | #NAME?
13 | 4429 | 43.5078 | 16.7417 | [26 empty] | 4430 | #NAME? |  | 4430 | #NAME? |  | 4430 | 1601.2584 | #NAME?
14 | 4430 | 43.607 | 18.1947 | [26 empty] | 4431 | #NAME? |  | 4431 | #NAME? |  | 4431 | 1600.9651 | #NAME?
15 | 4431 | 43.6827 | 124.1823 | [26 empty] | 4432 | #NAME? |  | 4432 | #NAME? |  | 4432 | 1600.8187 | #NAME?
16 | 4432 | 43.7167 | 602.7603 | [26 empty] | 4433 | #NAME? |  | 4433 | #NAME? |  | 4433 | 1599.2635 | #NAME?
17 | 4433 | 43.692 | 1499.2403 | [26 empty] | 4434 | #NAME? |  | 4434 | #NAME? |  | 4434 | 1599.15 | #NAME?
18 | 4434 | 43.582 | 2265.341 | [26 empty] | 4435 | #NAME? |  | 4435 | #NAME? |  | 4435 | 1598.7818 | #NAME?
19 | 4435 | 43.4138 | 2401.5177 | [26 empty] | 4436 | #NAME? |  | 4436 | #NAME? |  | 4436 | 1598.7217 | #NAME?
20 | 4436 | 43.2338 | 2412.4821 | [26 empty] | 4437 | #NAME? |  | 4437 | #NAME? |  | 4437 | 1598.5115 | #NAME?
21 | 4437 | 43.0769 | 2343.5017 | [26 empty] | 4438 | #NAME? |  | 4438 | #NAME? |  | 4438 | 1598.1091 | #NAME?
22 | 4438 | 42.9611 | 2263.0592 | [26 empty] | 4439 | #NAME? |  | 4439 | #NAME? |  | 4439 | 1598.0286 | #NAME?
23 | 4439 | 42.8863 | 2129.2797 | [26 empty] | 4440 | #NAME? |  | 4440 | #NAME? |  | 4440 | 1597.9697 | #NAME?
0 | 4440 | 42.7471 | 2054.3276 | [26 empty] | 4441 | #NAME? |  | 4441 | #NAME? |  | 4441 | 1597.7457 | #NAME?
1 | 4441 | 42.7471 | 1968.6875 | [26 empty] | 4442 | #NAME? |  | 4442 | #NAME? |  | 4442 | 1597.7183 | #NAME?
2 | 4442 | 42.7091 | 1929.5048 | [26 empty] | 4443 | #NAME? |  | 4443 | #NAME? |  | 4443 | 1597.2822 | #NAME?
3 | 4443 | 42.6715 | 1870.0475 | [26 empty] | 4444 | #NAME? |  | 4444 | #NAME? |  | 4444 | 1597.1223 | #NAME?
4 | 4444 | 42.6476 | 1863.2477 | [26 empty] | 4445 | #NAME? |  | 4445 | #NAME? |  | 4445 | 1596.7444 | #NAME?
5 | 4445 | 42.6572 | 1852.2557 | [26 empty] | 4446 | #NAME? |  | 4446 | #NAME? |  | 4446 | 1596.6717 | #NAME?
6 | 4446 | 42.7183 | 1587.8048 | [26 empty] | 4447 | #NAME? |  | 4447 | #NAME? |  | 4447 | 1596.0722 | #NAME?
7 | 4447 | 42.8286 | 1041.26 | [26 empty] | 4448 | #NAME? |  | 4448 | #NAME? |  | 4448 | 1596.0451 | #NAME?
8 | 4448 | 42.9588 | 1250.9377 | [26 empty] | 4449 | #NAME? |  | 4449 | #NAME? |  | 4449 | 1595.8366 | #NAME?
9 | 4449 | 43.0741 | 0 | [26 empty] | 4450 | #NAME? |  | 4450 | #NAME? |  | 4450 | 1595.829 | #NAME?
10 | 4450 | 43.1684 | 63.5896 | [26 empty] | 4451 | #NAME? |  | 4451 | #NAME? |  | 4451 | 1595.7101 | #NAME?
11 | 4451 | 43.2733 | 0 | [26 empty] | 4452 | #NAME? |  | 4452 | #NAME? |  | 4452 | 1595.4527 | #NAME?
12 | 4452 | 43.3908 | 2105.4216 | [26 empty] | 4453 | #NAME? |  | 4453 | #NAME? |  | 4453 | 1595.3538 | #NAME?
13 | 4453 | 43.5078 | 1907.8144 | [26 empty] | 4454 | #NAME? |  | 4454 | #NAME? |  | 4454 | 1595.2674 | #NAME?
14 | 4454 | 43.607 | 985.7602 | [26 empty] | 4455 | #NAME? |  | 4455 | #NAME? |  | 4455 | 1595.2323 | #NAME?
15 | 4455 | 43.6827 | 441.2617 | [26 empty] | 4456 | #NAME? |  | 4456 | #NAME? |  | 4456 | 1595.1362 | #NAME?
16 | 4456 | 43.7167 | 1480.5177 | [26 empty] | 4457 | #NAME? |  | 4457 | #NAME? |  | 4457 | 1594.8201 | #NAME?
17 | 4457 | 43.692 | 1546.0597 | [26 empty] | 4458 | #NAME? |  | 4458 | #NAME? |  | 4458 | 1594.6182 | #NAME?
18 | 4458 | 43.582 | 2223.9452 | [26 empty] | 4459 | #NAME? |  | 4459 | #NAME? |  | 4459 | 1593.9118 | #NAME?
19 | 4459 | 43.4138 | 2385.8593 | [26 empty] | 4460 | #NAME? |  | 4460 | #NAME? |  | 4460 | 1593.4547 | #NAME?
20 | 4460 | 43.2338 | 2407.164 | [26 empty] | 4461 | #NAME? |  | 4461 | #NAME? |  | 4461 | 1593.4271 | #NAME?
21 | 4461 | 43.0769 | 2425.0365 | [26 empty] | 4462 | #NAME? |  | 4462 | #NAME? |  | 4462 | 1593.4177 | #NAME?
22 | 4462 | 42.9611 | 2364.3554 | [26 empty] | 4463 | #NAME? |  | 4463 | #NAME? |  | 4463 | 1592.8705 | #NAME?
23 | 4463 | 42.8863 | 2250.2996 | [26 empty] | 4464 | #NAME? |  | 4464 | #NAME? |  | 4464 | 1592.7945 | #NAME?
0 | 4464 | 42.7471 | 2125.8219 | [26 empty] | 4465 | #NAME? |  | 4465 | #NAME? |  | 4465 | 1592.761 | #NAME?
1 | 4465 | 42.7471 | 2041.0597 | [26 empty] | 4466 | #NAME? |  | 4466 | #NAME? |  | 4466 | 1592.2837 | #NAME?
2 | 4466 | 42.7091 | 1983.6454 | [26 empty] | 4467 | #NAME? |  | 4467 | #NAME? |  | 4467 | 1592.1956 | #NAME?
3 | 4467 | 42.6715 | 1929.9752 | [26 empty] | 4468 | #NAME? |  | 4468 | #NAME? |  | 4468 | 1592.025 | #NAME?
4 | 4468 | 42.6476 | 1919.6513 | [26 empty] | 4469 | #NAME? |  | 4469 | #NAME? |  | 4469 | 1591.9772 | #NAME?
5 | 4469 | 42.6572 | 1882.6536 | [26 empty] | 4470 | #NAME? |  | 4470 | #NAME? |  | 4470 | 1591.8083 | #NAME?
6 | 4470 | 42.7183 | 1948.7087 | [26 empty] | 4471 | #NAME? |  | 4471 | #NAME? |  | 4471 | 1591.7964 | #NAME?
7 | 4471 | 42.8286 | 1989.6278 | [26 empty] | 4472 | #NAME? |  | 4472 | #NAME? |  | 4472 | 1591.7565 | #NAME?
8 | 4472 | 42.9588 | 1832.7135 | [26 empty] | 4473 | #NAME? |  | 4473 | #NAME? |  | 4473 | 1591.7043 | #NAME?
9 | 4473 | 43.0741 | 2082.634 | [26 empty] | 4474 | #NAME? |  | 4474 | #NAME? |  | 4474 | 1591.3316 | #NAME?
10 | 4474 | 43.1684 | 1743.2677 | [26 empty] | 4475 | #NAME? |  | 4475 | #NAME? |  | 4475 | 1591.2936 | #NAME?
11 | 4475 | 43.2733 | 1024.8655 | [26 empty] | 4476 | #NAME? |  | 4476 | #NAME? |  | 4476 | 1591.2419 | #NAME?
12 | 4476 | 43.3908 | 513.4463 | [26 empty] | 4477 | #NAME? |  | 4477 | #NAME? |  | 4477 | 1591.1282 | #NAME?
13 | 4477 | 43.5078 | 477.9763 | [26 empty] | 4478 | #NAME? |  | 4478 | #NAME? |  | 4478 | 1590.9088 | #NAME?
14 | 4478 | 43.607 | 368.8375 | [26 empty] | 4479 | #NAME? |  | 4479 | #NAME? |  | 4479 | 1590.8956 | #NAME?
15 | 4479 | 43.6827 | 382.7401 | [26 empty] | 4480 | #NAME? |  | 4480 | #NAME? |  | 4480 | 1590.681 | #NAME?
16 | 4480 | 43.7167 | 929.1783 | [26 empty] | 4481 | #NAME? |  | 4481 | #NAME? |  | 4481 | 1590.6568 | #NAME?
17 | 4481 | 43.692 | 1323.888 | [26 empty] | 4482 | #NAME? |  | 4482 | #NAME? |  | 4482 | 1590.3991 | #NAME?
18 | 4482 | 43.582 | 2216.5529 | [26 empty] | 4483 | #NAME? |  | 4483 | #NAME? |  | 4483 | 1590.2954 | #NAME?
19 | 4483 | 43.4138 | 2345.2942 | [26 empty] | 4484 | #NAME? |  | 4484 | #NAME? |  | 4484 | 1590.2592 | #NAME?
20 | 4484 | 43.2338 | 2324.9942 | [26 empty] | 4485 | #NAME? |  | 4485 | #NAME? |  | 4485 | 1589.7517 | #NAME?
21 | 4485 | 43.0769 | 2326.3082 | [26 empty] | 4486 | #NAME? |  | 4486 | #NAME? |  | 4486 | 1589.6681 | #NAME?
22 | 4486 | 42.9611 | 2264.5873 | [26 empty] | 4487 | #NAME? |  | 4487 | #NAME? |  | 4487 | 1589.4088 | #NAME?
23 | 4487 | 42.8863 | 2191.0224 | [26 empty] | 4488 | #NAME? |  | 4488 | #NAME? |  | 4488 | 1589.2733 | #NAME?
0 | 4488 | 42.7471 | 2072.8431 | [26 empty] | 4489 | #NAME? |  | 4489 | #NAME? |  | 4489 | 1589.2324 | #NAME?
1 | 4489 | 42.7471 | 1992.2613 | [26 empty] | 4490 | #NAME? |  | 4490 | #NAME? |  | 4490 | 1589.1797 | #NAME?
2 | 4490 | 42.7091 | 1910.2556 | [26 empty] | 4491 | #NAME? |  | 4491 | #NAME? |  | 4491 | 1589.0884 | #NAME?
3 | 4491 | 42.6715 | 1873.3447 | [26 empty] | 4492 | #NAME? |  | 4492 | #NAME? |  | 4492 | 1588.9636 | #NAME?
4 | 4492 | 42.6476 | 1845.7573 | [26 empty] | 4493 | #NAME? |  | 4493 | #NAME? |  | 4493 | 1588.4027 | #NAME?
5 | 4493 | 42.6572 | 1829.3857 | [26 empty] | 4494 | #NAME? |  | 4494 | #NAME? |  | 4494 | 1588.2728 | #NAME?
6 | 4494 | 42.7183 | 1823.1527 | [26 empty] | 4495 | #NAME? |  | 4495 | #NAME? |  | 4495 | 1588.2526 | #NAME?
7 | 4495 | 42.8286 | 1198.506 | [26 empty] | 4496 | #NAME? |  | 4496 | #NAME? |  | 4496 | 1588.2068 | #NAME?
8 | 4496 | 42.9588 | 394.9492 | [26 empty] | 4497 | #NAME? |  | 4497 | #NAME? |  | 4497 | 1588.0092 | #NAME?
9 | 4497 | 43.0741 | 65.1961 | [26 empty] | 4498 | #NAME? |  | 4498 | #NAME? |  | 4498 | 1587.5632 | #NAME?
10 | 4498 | 43.1684 | 0 | [26 empty] | 4499 | #NAME? |  | 4499 | #NAME? |  | 4499 | 1587.5341 | #NAME?
11 | 4499 | 43.2733 | 0 | [26 empty] | 4500 | #NAME? |  | 4500 | #NAME? |  | 4500 | 1587.4745 | #NAME?
12 | 4500 | 43.3908 | 0 | [26 empty] | 4501 | #NAME? |  | 4501 | #NAME? |  | 4501 | 1587.2348 | #NAME?
13 | 4501 | 43.5078 | 0 | [26 empty] | 4502 | #NAME? |  | 4502 | #NAME? |  | 4502 | 1587.1905 | #NAME?
14 | 4502 | 43.607 | 0 | [26 empty] | 4503 | #NAME? |  | 4503 | #NAME? |  | 4503 | 1586.9685 | #NAME?
15 | 4503 | 43.6827 | 39.5149 | [26 empty] | 4504 | #NAME? |  | 4504 | #NAME? |  | 4504 | 1586.9499 | #NAME?
16 | 4504 | 43.7167 | 439.8461 | [26 empty] | 4505 | #NAME? |  | 4505 | #NAME? |  | 4505 | 1586.8404 | #NAME?
17 | 4505 | 43.692 | 1213.8404 | [26 empty] | 4506 | #NAME? |  | 4506 | #NAME? |  | 4506 | 1586.7168 | #NAME?
18 | 4506 | 43.582 | 2107.2315 | [26 empty] | 4507 | #NAME? |  | 4507 | #NAME? |  | 4507 | 1586.4776 | #NAME?
19 | 4507 | 43.4138 | 2420.0866 | [26 empty] | 4508 | #NAME? |  | 4508 | #NAME? |  | 4508 | 1586.3843 | #NAME?
20 | 4508 | 43.2338 | 2437.2655 | [26 empty] | 4509 | #NAME? |  | 4509 | #NAME? |  | 4509 | 1585.9785 | #NAME?
21 | 4509 | 43.0769 | 2435.9759 | [26 empty] | 4510 | #NAME? |  | 4510 | #NAME? |  | 4510 | 1585.8932 | #NAME?
22 | 4510 | 42.9611 | 2398.3165 | [26 empty] | 4511 | #NAME? |  | 4511 | #NAME? |  | 4511 | 1585.5752 | #NAME?
23 | 4511 | 42.8863 | 2297.9247 | [26 empty] | 4512 | #NAME? |  | 4512 | #NAME? |  | 4512 | 1585.326 | #NAME?
0 | 4512 | 42.7471 | 2184.2015 | [26 empty] | 4513 | #NAME? |  | 4513 | #NAME? |  | 4513 | 1584.976 | #NAME?
1 | 4513 | 42.7471 | 2099.8228 | [26 empty] | 4514 | #NAME? |  | 4514 | #NAME? |  | 4514 | 1584.975 | #NAME?
2 | 4514 | 42.7091 | 2020.5095 | [26 empty] | 4515 | #NAME? |  | 4515 | #NAME? |  | 4515 | 1584.9686 | #NAME?
3 | 4515 | 42.6715 | 1961.4923 | [26 empty] | 4516 | #NAME? |  | 4516 | #NAME? |  | 4516 | 1584.5802 | #NAME?
4 | 4516 | 42.6476 | 1935.2526 | [26 empty] | 4517 | #NAME? |  | 4517 | #NAME? |  | 4517 | 1584.269 | #NAME?
5 | 4517 | 42.6572 | 1891.1996 | [26 empty] | 4518 | #NAME? |  | 4518 | #NAME? |  | 4518 | 1583.931 | #NAME?
6 | 4518 | 42.7183 | 1418.5332 | [26 empty] | 4519 | #NAME? |  | 4519 | #NAME? |  | 4519 | 1583.8513 | #NAME?
7 | 4519 | 42.8286 | 751.9711 | [26 empty] | 4520 | #NAME? |  | 4520 | #NAME? |  | 4520 | 1583.5969 | #NAME?
8 | 4520 | 42.9588 | 0 | [26 empty] | 4521 | #NAME? |  | 4521 | #NAME? |  | 4521 | 1583.5619 | #NAME?
9 | 4521 | 43.0741 | 0 | [26 empty] | 4522 | #NAME? |  | 4522 | #NAME? |  | 4522 | 1582.961 | #NAME?
10 | 4522 | 43.1684 | 0 | [26 empty] | 4523 | #NAME? |  | 4523 | #NAME? |  | 4523 | 1582.7905 | #NAME?
11 | 4523 | 43.2733 | 0 | [26 empty] | 4524 | #NAME? |  | 4524 | #NAME? |  | 4524 | 1582.3714 | #NAME?
12 | 4524 | 43.3908 | 0 | [26 empty] | 4525 | #NAME? |  | 4525 | #NAME? |  | 4525 | 1582.2885 | #NAME?
13 | 4525 | 43.5078 | 0 | [26 empty] | 4526 | #NAME? |  | 4526 | #NAME? |  | 4526 | 1581.8183 | #NAME?
14 | 4526 | 43.607 | 0 | [26 empty] | 4527 | #NAME? |  | 4527 | #NAME? |  | 4527 | 1581.527 | #NAME?
15 | 4527 | 43.6827 | 0 | [26 empty] | 4528 | #NAME? |  | 4528 | #NAME? |  | 4528 | 1581.5261 | #NAME?
16 | 4528 | 43.7167 | 88.0047 | [26 empty] | 4529 | #NAME? |  | 4529 | #NAME? |  | 4529 | 1580.9811 | #NAME?
17 | 4529 | 43.692 | 971.7006 | [26 empty] | 4530 | #NAME? |  | 4530 | #NAME? |  | 4530 | 1580.618 | #NAME?
18 | 4530 | 43.582 | 1822.5713 | [26 empty] | 4531 | #NAME? |  | 4531 | #NAME? |  | 4531 | 1580.5257 | #NAME?
19 | 4531 | 43.4138 | 2333.6258 | [26 empty] | 4532 | #NAME? |  | 4532 | #NAME? |  | 4532 | 1579.7982 | #NAME?
20 | 4532 | 43.2338 | 2305.4152 | [26 empty] | 4533 | #NAME? |  | 4533 | #NAME? |  | 4533 | 1579.652 | #NAME?
21 | 4533 | 43.0769 | 2279.3086 | [26 empty] | 4534 | #NAME? |  | 4534 | #NAME? |  | 4534 | 1579.5754 | #NAME?
22 | 4534 | 42.9611 | 2246.8114 | [26 empty] | 4535 | #NAME? |  | 4535 | #NAME? |  | 4535 | 1579.532 | #NAME?
23 | 4535 | 42.8863 | 2183.1317 | [26 empty] | 4536 | #NAME? |  | 4536 | #NAME? |  | 4536 | 1579.498 | #NAME?
0 | 4536 | 42.7471 | 2105.7159 | [26 empty] | 4537 | #NAME? |  | 4537 | #NAME? |  | 4537 | 1578.978 | #NAME?
1 | 4537 | 42.7471 | 2028.9644 | [26 empty] | 4538 | #NAME? |  | 4538 | #NAME? |  | 4538 | 1578.5455 | #NAME?
2 | 4538 | 42.7091 | 1966.649 | [26 empty] | 4539 | #NAME? |  | 4539 | #NAME? |  | 4539 | 1578.5335 | #NAME?
3 | 4539 | 42.6715 | 1899.1857 | [26 empty] | 4540 | #NAME? |  | 4540 | #NAME? |  | 4540 | 1578.2777 | #NAME?
4 | 4540 | 42.6476 | 1863.1629 | [26 empty] | 4541 | #NAME? |  | 4541 | #NAME? |  | 4541 | 1578.2271 | #NAME?
5 | 4541 | 42.6572 | 1780.1255 | [26 empty] | 4542 | #NAME? |  | 4542 | #NAME? |  | 4542 | 1577.4985 | #NAME?
6 | 4542 | 42.7183 | 1228.4696 | [26 empty] | 4543 | #NAME? |  | 4543 | #NAME? |  | 4543 | 1577.4773 | #NAME?
7 | 4543 | 42.8286 | 538.8871 | [26 empty] | 4544 | #NAME? |  | 4544 | #NAME? |  | 4544 | 1577.4415 | #NAME?
8 | 4544 | 42.9588 | 0 | [26 empty] | 4545 | #NAME? |  | 4545 | #NAME? |  | 4545 | 1576.802 | #NAME?
9 | 4545 | 43.0741 | 0 | [26 empty] | 4546 | #NAME? |  | 4546 | #NAME? |  | 4546 | 1576.7198 | #NAME?
10 | 4546 | 43.1684 | 0 | [26 empty] | 4547 | #NAME? |  | 4547 | #NAME? |  | 4547 | 1576.7185 | #NAME?
11 | 4547 | 43.2733 | 0 | [26 empty] | 4548 | #NAME? |  | 4548 | #NAME? |  | 4548 | 1576.436 | #NAME?
12 | 4548 | 43.3908 | 0 | [26 empty] | 4549 | #NAME? |  | 4549 | #NAME? |  | 4549 | 1576.4127 | #NAME?
13 | 4549 | 43.5078 | 0 | [26 empty] | 4550 | #NAME? |  | 4550 | #NAME? |  | 4550 | 1576.2121 | #NAME?
14 | 4550 | 43.607 | 0 | [26 empty] | 4551 | #NAME? |  | 4551 | #NAME? |  | 4551 | 1576.1186 | #NAME?
15 | 4551 | 43.6827 | 0 | [26 empty] | 4552 | #NAME? |  | 4552 | #NAME? |  | 4552 | 1575.6601 | #NAME?
16 | 4552 | 43.7167 | 0 | [26 empty] | 4553 | #NAME? |  | 4553 | #NAME? |  | 4553 | 1575.2681 | #NAME?
17 | 4553 | 43.692 | 769.957 | [26 empty] | 4554 | #NAME? |  | 4554 | #NAME? |  | 4554 | 1575.0617 | #NAME?
18 | 4554 | 43.582 | 1730.403 | [26 empty] | 4555 | #NAME? |  | 4555 | #NAME? |  | 4555 | 1574.6918 | #NAME?
19 | 4555 | 43.4138 | 2154.2394 | [26 empty] | 4556 | #NAME? |  | 4556 | #NAME? |  | 4556 | 1574.5995 | #NAME?
20 | 4556 | 43.2338 | 2132.6976 | [26 empty] | 4557 | #NAME? |  | 4557 | #NAME? |  | 4557 | 1574.5684 | #NAME?
21 | 4557 | 43.0769 | 2143.869 | [26 empty] | 4558 | #NAME? |  | 4558 | #NAME? |  | 4558 | 1574.4689 | #NAME?
22 | 4558 | 42.9611 | 2139.8136 | [26 empty] | 4559 | #NAME? |  | 4559 | #NAME? |  | 4559 | 1574.3883 | #NAME?
23 | 4559 | 42.8863 | 2114.8539 | [26 empty] | 4560 | #NAME? |  | 4560 | #NAME? |  | 4560 | 1573.5824 | #NAME?
0 | 4560 | 42.7471 | 2047.6683 | [26 empty] | 4561 | #NAME? |  | 4561 | #NAME? |  | 4561 | 1573.4269 | #NAME?
1 | 4561 | 42.7471 | 1974.0753 | [26 empty] | 4562 | #NAME? |  | 4562 | #NAME? |  | 4562 | 1573.354 | #NAME?
2 | 4562 | 42.7091 | 1916.508 | [26 empty] | 4563 | #NAME? |  | 4563 | #NAME? |  | 4563 | 1573.2809 | #NAME?
3 | 4563 | 42.6715 | 1872.6785 | [26 empty] | 4564 | #NAME? |  | 4564 | #NAME? |  | 4564 | 1573.0472 | #NAME?
4 | 4564 | 42.6476 | 1823.6736 | [26 empty] | 4565 | #NAME? |  | 4565 | #NAME? |  | 4565 | 1572.9499 | #NAME?
5 | 4565 | 42.6572 | 1713.3628 | [26 empty] | 4566 | #NAME? |  | 4566 | #NAME? |  | 4566 | 1572.6613 | #NAME?
6 | 4566 | 42.7183 | 1201.9912 | [26 empty] | 4567 | #NAME? |  | 4567 | #NAME? |  | 4567 | 1572.0101 | #NAME?
7 | 4567 | 42.8286 | 467.8774 | [26 empty] | 4568 | #NAME? |  | 4568 | #NAME? |  | 4568 | 1571.8499 | #NAME?
8 | 4568 | 42.9588 | 436.0263 | [26 empty] | 4569 | #NAME? |  | 4569 | #NAME? |  | 4569 | 1571.7741 | #NAME?
9 | 4569 | 43.0741 | 7.7643 | [26 empty] | 4570 | #NAME? |  | 4570 | #NAME? |  | 4570 | 1571.7167 | #NAME?
10 | 4570 | 43.1684 | 0 | [26 empty] | 4571 | #NAME? |  | 4571 | #NAME? |  | 4571 | 1571.3307 | #NAME?
11 | 4571 | 43.2733 | 0 | [26 empty] | 4572 | #NAME? |  | 4572 | #NAME? |  | 4572 | 1570.9947 | #NAME?
12 | 4572 | 43.3908 | 0 | [26 empty] | 4573 | #NAME? |  | 4573 | #NAME? |  | 4573 | 1570.3272 | #NAME?
13 | 4573 | 43.5078 | 0 | [26 empty] | 4574 | #NAME? |  | 4574 | #NAME? |  | 4574 | 1570.2665 | #NAME?
14 | 4574 | 43.607 | 0 | [26 empty] | 4575 | #NAME? |  | 4575 | #NAME? |  | 4575 | 1569.9975 | #NAME?
15 | 4575 | 43.6827 | 0 | [26 empty] | 4576 | #NAME? |  | 4576 | #NAME? |  | 4576 | 1569.8988 | #NAME?
16 | 4576 | 43.7167 | 0 | [26 empty] | 4577 | #NAME? |  | 4577 | #NAME? |  | 4577 | 1569.7892 | #NAME?
17 | 4577 | 43.692 | 629.6277 | [26 empty] | 4578 | #NAME? |  | 4578 | #NAME? |  | 4578 | 1569.739 | #NAME?
18 | 4578 | 43.582 | 1544.6908 | [26 empty] | 4579 | #NAME? |  | 4579 | #NAME? |  | 4579 | 1568.8727 | #NAME?
19 | 4579 | 43.4138 | 2204.5422 | [26 empty] | 4580 | #NAME? |  | 4580 | #NAME? |  | 4580 | 1568.5567 | #NAME?
20 | 4580 | 43.2338 | 2263.5548 | [26 empty] | 4581 | #NAME? |  | 4581 | #NAME? |  | 4581 | 1568.2882 | #NAME?
21 | 4581 | 43.0769 | 2269.175 | [26 empty] | 4582 | #NAME? |  | 4582 | #NAME? |  | 4582 | 1568.1471 | #NAME?
22 | 4582 | 42.9611 | 2235.8429 | [26 empty] | 4583 | #NAME? |  | 4583 | #NAME? |  | 4583 | 1567.6722 | #NAME?
23 | 4583 | 42.8863 | 2160.6609 | [26 empty] | 4584 | #NAME? |  | 4584 | #NAME? |  | 4584 | 1567.1691 | #NAME?
0 | 4584 | 42.7471 | 2074.4541 | [26 empty] | 4585 | #NAME? |  | 4585 | #NAME? |  | 4585 | 1566.9532 | #NAME?
1 | 4585 | 42.7471 | 1986.3044 | [26 empty] | 4586 | #NAME? |  | 4586 | #NAME? |  | 4586 | 1566.9319 | #NAME?
2 | 4586 | 42.7091 | 1935.2901 | [26 empty] | 4587 | #NAME? |  | 4587 | #NAME? |  | 4587 | 1566.9221 | #NAME?
3 | 4587 | 42.6715 | 1891.6897 | [26 empty] | 4588 | #NAME? |  | 4588 | #NAME? |  | 4588 | 1566.3188 | #NAME?
4 | 4588 | 42.6476 | 1875.1445 | [26 empty] | 4589 | #NAME? |  | 4589 | #NAME? |  | 4589 | 1566.223 | #NAME?
5 | 4589 | 42.6572 | 1841.2593 | [26 empty] | 4590 | #NAME? |  | 4590 | #NAME? |  | 4590 | 1566.2228 | #NAME?
6 | 4590 | 42.7183 | 1845.4189 | [26 empty] | 4591 | #NAME? |  | 4591 | #NAME? |  | 4591 | 1565.9083 | #NAME?
7 | 4591 | 42.8286 | 1041.9704 | [26 empty] | 4592 | #NAME? |  | 4592 | #NAME? |  | 4592 | 1565.6894 | #NAME?
8 | 4592 | 42.9588 | 341.0704 | [26 empty] | 4593 | #NAME? |  | 4593 | #NAME? |  | 4593 | 1564.3415 | #NAME?
9 | 4593 | 43.0741 | 0 | [26 empty] | 4594 | #NAME? |  | 4594 | #NAME? |  | 4594 | 1564.224 | #NAME?
10 | 4594 | 43.1684 | 0 | [26 empty] | 4595 | #NAME? |  | 4595 | #NAME? |  | 4595 | 1564.0292 | #NAME?
11 | 4595 | 43.2733 | 0 | [26 empty] | 4596 | #NAME? |  | 4596 | #NAME? |  | 4596 | 1563.6101 | #NAME?
12 | 4596 | 43.3908 | 0 | [26 empty] | 4597 | #NAME? |  | 4597 | #NAME? |  | 4597 | 1563.3797 | #NAME?
13 | 4597 | 43.5078 | 53.6759 | [26 empty] | 4598 | #NAME? |  | 4598 | #NAME? |  | 4598 | 1563.3043 | #NAME?
14 | 4598 | 43.607 | 298.3035 | [26 empty] | 4599 | #NAME? |  | 4599 | #NAME? |  | 4599 | 1563.1504 | #NAME?
15 | 4599 | 43.6827 | 660.2465 | [26 empty] | 4600 | #NAME? |  | 4600 | #NAME? |  | 4600 | 1562.2036 | #NAME?
16 | 4600 | 43.7167 | 724.9299 | [26 empty] | 4601 | #NAME? |  | 4601 | #NAME? |  | 4601 | 1562.0843 | #NAME?
17 | 4601 | 43.692 | 1316.0942 | [26 empty] | 4602 | #NAME? |  | 4602 | #NAME? |  | 4602 | 1561.9807 | #NAME?
18 | 4602 | 43.582 | 2215.3863 | [26 empty] | 4603 | #NAME? |  | 4603 | #NAME? |  | 4603 | 1561.9798 | #NAME?
19 | 4603 | 43.4138 | 2414.4677 | [26 empty] | 4604 | #NAME? |  | 4604 | #NAME? |  | 4604 | 1561.9752 | #NAME?
20 | 4604 | 43.2338 | 2422.7498 | [26 empty] | 4605 | #NAME? |  | 4605 | #NAME? |  | 4605 | 1561.8908 | #NAME?
21 | 4605 | 43.0769 | 2409.5461 | [26 empty] | 4606 | #NAME? |  | 4606 | #NAME? |  | 4606 | 1561.4632 | #NAME?
22 | 4606 | 42.9611 | 2346.0794 | [26 empty] | 4607 | #NAME? |  | 4607 | #NAME? |  | 4607 | 1561.3836 | #NAME?
23 | 4607 | 42.8863 | 2216.5079 | [26 empty] | 4608 | #NAME? |  | 4608 | #NAME? |  | 4608 | 1561.1879 | #NAME?
0 | 4608 | 42.7471 | 2146.1615 | [26 empty] | 4609 | #NAME? |  | 4609 | #NAME? |  | 4609 | 1561.0981 | #NAME?
1 | 4609 | 42.7471 | 2046.3293 | [26 empty] | 4610 | #NAME? |  | 4610 | #NAME? |  | 4610 | 1560.5498 | #NAME?
2 | 4610 | 42.7091 | 1986.9625 | [26 empty] | 4611 | #NAME? |  | 4611 | #NAME? |  | 4611 | 1560.5359 | #NAME?
3 | 4611 | 42.6715 | 1930.4259 | [26 empty] | 4612 | #NAME? |  | 4612 | #NAME? |  | 4612 | 1560.4462 | #NAME?
4 | 4612 | 42.6476 | 1901.6964 | [26 empty] | 4613 | #NAME? |  | 4613 | #NAME? |  | 4613 | 1560.3351 | #NAME?
5 | 4613 | 42.6572 | 1895.8375 | [26 empty] | 4614 | #NAME? |  | 4614 | #NAME? |  | 4614 | 1560.271 | #NAME?
6 | 4614 | 42.7183 | 1643.7463 | [26 empty] | 4615 | #NAME? |  | 4615 | #NAME? |  | 4615 | 1560.1084 | #NAME?
7 | 4615 | 42.8286 | 1090.5355 | [26 empty] | 4616 | #NAME? |  | 4616 | #NAME? |  | 4616 | 1560.016 | #NAME?
8 | 4616 | 42.9588 | 64.2981 | [26 empty] | 4617 | #NAME? |  | 4617 | #NAME? |  | 4617 | 1559.1424 | #NAME?
9 | 4617 | 43.0741 | 0 | [26 empty] | 4618 | #NAME? |  | 4618 | #NAME? |  | 4618 | 1559.1185 | #NAME?
10 | 4618 | 43.1684 | 0 | [26 empty] | 4619 | #NAME? |  | 4619 | #NAME? |  | 4619 | 1558.7973 | #NAME?
11 | 4619 | 43.2733 | 0 | [26 empty] | 4620 | #NAME? |  | 4620 | #NAME? |  | 4620 | 1558.775 | #NAME?
12 | 4620 | 43.3908 | 0 | [26 empty] | 4621 | #NAME? |  | 4621 | #NAME? |  | 4621 | 1558.0624 | #NAME?
13 | 4621 | 43.5078 | 0 | [26 empty] | 4622 | #NAME? |  | 4622 | #NAME? |  | 4622 | 1557.0666 | #NAME?
14 | 4622 | 43.607 | 0 | [26 empty] | 4623 | #NAME? |  | 4623 | #NAME? |  | 4623 | 1556.6974 | #NAME?
15 | 4623 | 43.6827 | 179.0188 | [26 empty] | 4624 | #NAME? |  | 4624 | #NAME? |  | 4624 | 1556.6097 | #NAME?
16 | 4624 | 43.7167 | 737.5486 | [26 empty] | 4625 | #NAME? |  | 4625 | #NAME? |  | 4625 | 1555.789 | #NAME?
17 | 4625 | 43.692 | 1280.49 | [26 empty] | 4626 | #NAME? |  | 4626 | #NAME? |  | 4626 | 1555.3712 | #NAME?
18 | 4626 | 43.582 | 2061.4488 | [26 empty] | 4627 | #NAME? |  | 4627 | #NAME? |  | 4627 | 1555.0111 | #NAME?
19 | 4627 | 43.4138 | 2434.8253 | [26 empty] | 4628 | #NAME? |  | 4628 | #NAME? |  | 4628 | 1554.7432 | #NAME?
20 | 4628 | 43.2338 | 2431.1011 | [26 empty] | 4629 | #NAME? |  | 4629 | #NAME? |  | 4629 | 1554.5391 | #NAME?
21 | 4629 | 43.0769 | 2412.7372 | [26 empty] | 4630 | #NAME? |  | 4630 | #NAME? |  | 4630 | 1554.4872 | #NAME?
22 | 4630 | 42.9611 | 2360.3475 | [26 empty] | 4631 | #NAME? |  | 4631 | #NAME? |  | 4631 | 1554.1937 | #NAME?
23 | 4631 | 42.8863 | 2256.752 | [26 empty] | 4632 | #NAME? |  | 4632 | #NAME? |  | 4632 | 1553.9549 | #NAME?
0 | 4632 | 42.7471 | 2125.4371 | [26 empty] | 4633 | #NAME? |  | 4633 | #NAME? |  | 4633 | 1553.7999 | #NAME?
1 | 4633 | 42.7471 | 2038.5733 | [26 empty] | 4634 | #NAME? |  | 4634 | #NAME? |  | 4634 | 1553.2319 | #NAME?
2 | 4634 | 42.7091 | 1973.006 | [26 empty] | 4635 | #NAME? |  | 4635 | #NAME? |  | 4635 | 1552.6419 | #NAME?
3 | 4635 | 42.6715 | 1918.8235 | [26 empty] | 4636 | #NAME? |  | 4636 | #NAME? |  | 4636 | 1552.5867 | #NAME?
4 | 4636 | 42.6476 | 1909.1669 | [26 empty] | 4637 | #NAME? |  | 4637 | #NAME? |  | 4637 | 1552.3772 | #NAME?
5 | 4637 | 42.6572 | 1874.6925 | [26 empty] | 4638 | #NAME? |  | 4638 | #NAME? |  | 4638 | 1552.3457 | #NAME?
6 | 4638 | 42.7183 | 1325.2337 | [26 empty] | 4639 | #NAME? |  | 4639 | #NAME? |  | 4639 | 1552.3167 | #NAME?
7 | 4639 | 42.8286 | 670.5911 | [26 empty] | 4640 | #NAME? |  | 4640 | #NAME? |  | 4640 | 1552.2707 | #NAME?
8 | 4640 | 42.9588 | 0 | [26 empty] | 4641 | #NAME? |  | 4641 | #NAME? |  | 4641 | 1552.1953 | #NAME?
9 | 4641 | 43.0741 | 0 | [26 empty] | 4642 | #NAME? |  | 4642 | #NAME? |  | 4642 | 1552.131 | #NAME?
10 | 4642 | 43.1684 | 0 | [26 empty] | 4643 | #NAME? |  | 4643 | #NAME? |  | 4643 | 1551.9783 | #NAME?
11 | 4643 | 43.2733 | 0 | [26 empty] | 4644 | #NAME? |  | 4644 | #NAME? |  | 4644 | 1551.1187 | #NAME?
12 | 4644 | 43.3908 | 1536.1073 | [26 empty] | 4645 | #NAME? |  | 4645 | #NAME? |  | 4645 | 1550.7716 | #NAME?
13 | 4645 | 43.5078 | 1367.1446 | [26 empty] | 4646 | #NAME? |  | 4646 | #NAME? |  | 4646 | 1550.6617 | #NAME?
14 | 4646 | 43.607 | 0 | [26 empty] | 4647 | #NAME? |  | 4647 | #NAME? |  | 4647 | 1550.6125 | #NAME?
15 | 4647 | 43.6827 | 0 | [26 empty] | 4648 | #NAME? |  | 4648 | #NAME? |  | 4648 | 1550.4004 | #NAME?
16 | 4648 | 43.7167 | 673.466 | [26 empty] | 4649 | #NAME? |  | 4649 | #NAME? |  | 4649 | 1550.1957 | #NAME?
17 | 4649 | 43.692 | 916.8806 | [26 empty] | 4650 | #NAME? |  | 4650 | #NAME? |  | 4650 | 1549.9986 | #NAME?
18 | 4650 | 43.582 | 1718.0459 | [26 empty] | 4651 | #NAME? |  | 4651 | #NAME? |  | 4651 | 1549.7887 | #NAME?
19 | 4651 | 43.4138 | 2426.997 | [26 empty] | 4652 | #NAME? |  | 4652 | #NAME? |  | 4652 | 1549.1852 | #NAME?
20 | 4652 | 43.2338 | 2408.8004 | [26 empty] | 4653 | #NAME? |  | 4653 | #NAME? |  | 4653 | 1549.1484 | #NAME?
21 | 4653 | 43.0769 | 2393.459 | [26 empty] | 4654 | #NAME? |  | 4654 | #NAME? |  | 4654 | 1549.0048 | #NAME?
22 | 4654 | 42.9611 | 2337.6487 | [26 empty] | 4655 | #NAME? |  | 4655 | #NAME? |  | 4655 | 1548.9707 | #NAME?
23 | 4655 | 42.8863 | 2245.7756 | [26 empty] | 4656 | #NAME? |  | 4656 | #NAME? |  | 4656 | 1548.7251 | #NAME?
0 | 4656 | 42.7471 | 2101.8822 | [26 empty] | 4657 | #NAME? |  | 4657 | #NAME? |  | 4657 | 1548.7155 | #NAME?
1 | 4657 | 42.7471 | 2019.7997 | [26 empty] | 4658 | #NAME? |  | 4658 | #NAME? |  | 4658 | 1548.5845 | #NAME?
2 | 4658 | 42.7091 | 1951.3356 | [26 empty] | 4659 | #NAME? |  | 4659 | #NAME? |  | 4659 | 1547.8453 | #NAME?
3 | 4659 | 42.6715 | 1914.8264 | [26 empty] | 4660 | #NAME? |  | 4660 | #NAME? |  | 4660 | 1547.7263 | #NAME?
4 | 4660 | 42.6476 | 1891.6123 | [26 empty] | 4661 | #NAME? |  | 4661 | #NAME? |  | 4661 | 1547.4154 | #NAME?
5 | 4661 | 42.6572 | 1858.1899 | [26 empty] | 4662 | #NAME? |  | 4662 | #NAME? |  | 4662 | 1547.0915 | #NAME?
6 | 4662 | 42.7183 | 1429.4518 | [26 empty] | 4663 | #NAME? |  | 4663 | #NAME? |  | 4663 | 1547.073 | #NAME?
7 | 4663 | 42.8286 | 729.8371 | [26 empty] | 4664 | #NAME? |  | 4664 | #NAME? |  | 4664 | 1546.9532 | #NAME?
8 | 4664 | 42.9588 | 0 | [26 empty] | 4665 | #NAME? |  | 4665 | #NAME? |  | 4665 | 1546.4546 | #NAME?
9 | 4665 | 43.0741 | 0 | [26 empty] | 4666 | #NAME? |  | 4666 | #NAME? |  | 4666 | 1546.4478 | #NAME?
10 | 4666 | 43.1684 | 0 | [26 empty] | 4667 | #NAME? |  | 4667 | #NAME? |  | 4667 | 1546.3788 | #NAME?
11 | 4667 | 43.2733 | 0 | [26 empty] | 4668 | #NAME? |  | 4668 | #NAME? |  | 4668 | 1546.0196 | #NAME?
12 | 4668 | 43.3908 | 0 | [26 empty] | 4669 | #NAME? |  | 4669 | #NAME? |  | 4669 | 1545.6589 | #NAME?
13 | 4669 | 43.5078 | 0 | [26 empty] | 4670 | #NAME? |  | 4670 | #NAME? |  | 4670 | 1545.6426 | #NAME?
14 | 4670 | 43.607 | 0 | [26 empty] | 4671 | #NAME? |  | 4671 | #NAME? |  | 4671 | 1545.476 | #NAME?
15 | 4671 | 43.6827 | 0 | [26 empty] | 4672 | #NAME? |  | 4672 | #NAME? |  | 4672 | 1544.8824 | #NAME?
16 | 4672 | 43.7167 | 0 | [26 empty] | 4673 | #NAME? |  | 4673 | #NAME? |  | 4673 | 1544.4454 | #NAME?
17 | 4673 | 43.692 | 882.8327 | [26 empty] | 4674 | #NAME? |  | 4674 | #NAME? |  | 4674 | 1544.2064 | #NAME?
18 | 4674 | 43.582 | 1791.8845 | [26 empty] | 4675 | #NAME? |  | 4675 | #NAME? |  | 4675 | 1544.0995 | #NAME?
19 | 4675 | 43.4138 | 2378.453 | [26 empty] | 4676 | #NAME? |  | 4676 | #NAME? |  | 4676 | 1544.052 | #NAME?
20 | 4676 | 43.2338 | 2381.9933 | [26 empty] | 4677 | #NAME? |  | 4677 | #NAME? |  | 4677 | 1543.5441 | #NAME?
21 | 4677 | 43.0769 | 2395.531 | [26 empty] | 4678 | #NAME? |  | 4678 | #NAME? |  | 4678 | 1542.9323 | #NAME?
22 | 4678 | 42.9611 | 2339.9826 | [26 empty] | 4679 | #NAME? |  | 4679 | #NAME? |  | 4679 | 1542.6215 | #NAME?
23 | 4679 | 42.8863 | 2265.3931 | [26 empty] | 4680 | #NAME? |  | 4680 | #NAME? |  | 4680 | 1542.6112 | #NAME?
0 | 4680 | 42.7471 | 2133.56 | [26 empty] | 4681 | #NAME? |  | 4681 | #NAME? |  | 4681 | 1542.4894 | #NAME?
1 | 4681 | 42.7471 | 2062.0354 | [26 empty] | 4682 | #NAME? |  | 4682 | #NAME? |  | 4682 | 1542.2546 | #NAME?
2 | 4682 | 42.7091 | 1982.1505 | [26 empty] | 4683 | #NAME? |  | 4683 | #NAME? |  | 4683 | 1541.9728 | #NAME?
3 | 4683 | 42.6715 | 1924.9587 | [26 empty] | 4684 | #NAME? |  | 4684 | #NAME? |  | 4684 | 1540.9961 | #NAME?
4 | 4684 | 42.6476 | 1896.2736 | [26 empty] | 4685 | #NAME? |  | 4685 | #NAME? |  | 4685 | 1540.5543 | #NAME?
5 | 4685 | 42.6572 | 1862.6114 | [26 empty] | 4686 | #NAME? |  | 4686 | #NAME? |  | 4686 | 1539.7716 | #NAME?
6 | 4686 | 42.7183 | 1845.6397 | [26 empty] | 4687 | #NAME? |  | 4687 | #NAME? |  | 4687 | 1539.5306 | #NAME?
7 | 4687 | 42.8286 | 1094.316 | [26 empty] | 4688 | #NAME? |  | 4688 | #NAME? |  | 4688 | 1539.3664 | #NAME?
8 | 4688 | 42.9588 | 366.5502 | [26 empty] | 4689 | #NAME? |  | 4689 | #NAME? |  | 4689 | 1538.993 | #NAME?
9 | 4689 | 43.0741 | 26.9705 | [26 empty] | 4690 | #NAME? |  | 4690 | #NAME? |  | 4690 | 1538.8902 | #NAME?
10 | 4690 | 43.1684 | 0 | [26 empty] | 4691 | #NAME? |  | 4691 | #NAME? |  | 4691 | 1538.7111 | #NAME?
11 | 4691 | 43.2733 | 0 | [26 empty] | 4692 | #NAME? |  | 4692 | #NAME? |  | 4692 | 1538.5306 | #NAME?
12 | 4692 | 43.3908 | 0 | [26 empty] | 4693 | #NAME? |  | 4693 | #NAME? |  | 4693 | 1538.3361 | #NAME?
13 | 4693 | 43.5078 | 0 | [26 empty] | 4694 | #NAME? |  | 4694 | #NAME? |  | 4694 | 1538.3034 | #NAME?
14 | 4694 | 43.607 | 0 | [26 empty] | 4695 | #NAME? |  | 4695 | #NAME? |  | 4695 | 1537.6356 | #NAME?
15 | 4695 | 43.6827 | 112.7129 | [26 empty] | 4696 | #NAME? |  | 4696 | #NAME? |  | 4696 | 1537.3244 | #NAME?
16 | 4696 | 43.7167 | 530.1867 | [26 empty] | 4697 | #NAME? |  | 4697 | #NAME? |  | 4697 | 1536.6107 | #NAME?
17 | 4697 | 43.692 | 1322.5863 | [26 empty] | 4698 | #NAME? |  | 4698 | #NAME? |  | 4698 | 1536.5137 | #NAME?
18 | 4698 | 43.582 | 2245.5154 | [26 empty] | 4699 | #NAME? |  | 4699 | #NAME? |  | 4699 | 1536.3027 | #NAME?
19 | 4699 | 43.4138 | 2345.3273 | [26 empty] | 4700 | #NAME? |  | 4700 | #NAME? |  | 4700 | 1536.2996 | #NAME?
20 | 4700 | 43.2338 | 2311.8867 | [26 empty] | 4701 | #NAME? |  | 4701 | #NAME? |  | 4701 | 1535.5364 | #NAME?
21 | 4701 | 43.0769 | 2285.9556 | [26 empty] | 4702 | #NAME? |  | 4702 | #NAME? |  | 4702 | 1535.0444 | #NAME?
22 | 4702 | 42.9611 | 2245.8224 | [26 empty] | 4703 | #NAME? |  | 4703 | #NAME? |  | 4703 | 1534.9845 | #NAME?
23 | 4703 | 42.8863 | 2166.1096 | [26 empty] | 4704 | #NAME? |  | 4704 | #NAME? |  | 4704 | 1534.2443 | #NAME?
0 | 4704 | 42.7471 | 2073.9563 | [26 empty] | 4705 | #NAME? |  | 4705 | #NAME? |  | 4705 | 1534.2142 | #NAME?
1 | 4705 | 42.7471 | 1992.0155 | [26 empty] | 4706 | #NAME? |  | 4706 | #NAME? |  | 4706 | 1533.8535 | #NAME?
2 | 4706 | 42.7091 | 1943.2988 | [26 empty] | 4707 | #NAME? |  | 4707 | #NAME? |  | 4707 | 1533.5135 | #NAME?
3 | 4707 | 42.6715 | 1891.1179 | [26 empty] | 4708 | #NAME? |  | 4708 | #NAME? |  | 4708 | 1533.0425 | #NAME?
4 | 4708 | 42.6476 | 1859.0004 | [26 empty] | 4709 | #NAME? |  | 4709 | #NAME? |  | 4709 | 1533.0304 | #NAME?
5 | 4709 | 42.6572 | 1771.3398 | [26 empty] | 4710 | #NAME? |  | 4710 | #NAME? |  | 4710 | 1532.7999 | #NAME?
6 | 4710 | 42.7183 | 1684.5114 | [26 empty] | 4711 | #NAME? |  | 4711 | #NAME? |  | 4711 | 1532.247 | #NAME?
7 | 4711 | 42.8286 | 945.0599 | [26 empty] | 4712 | #NAME? |  | 4712 | #NAME? |  | 4712 | 1532.2301 | #NAME?
8 | 4712 | 42.9588 | 953.9836 | [26 empty] | 4713 | #NAME? |  | 4713 | #NAME? |  | 4713 | 1532.0206 | #NAME?
9 | 4713 | 43.0741 | 0 | [26 empty] | 4714 | #NAME? |  | 4714 | #NAME? |  | 4714 | 1531.9089 | #NAME?
10 | 4714 | 43.1684 | 0 | [26 empty] | 4715 | #NAME? |  | 4715 | #NAME? |  | 4715 | 1531.7881 | #NAME?
11 | 4715 | 43.2733 | 0 | [26 empty] | 4716 | #NAME? |  | 4716 | #NAME? |  | 4716 | 1531.4026 | #NAME?
12 | 4716 | 43.3908 | 0 | [26 empty] | 4717 | #NAME? |  | 4717 | #NAME? |  | 4717 | 1530.1391 | #NAME?
13 | 4717 | 43.5078 | 0 | [26 empty] | 4718 | #NAME? |  | 4718 | #NAME? |  | 4718 | 1529.667 | #NAME?
14 | 4718 | 43.607 | 0 | [26 empty] | 4719 | #NAME? |  | 4719 | #NAME? |  | 4719 | 1529.2534 | #NAME?
15 | 4719 | 43.6827 | 0 | [26 empty] | 4720 | #NAME? |  | 4720 | #NAME? |  | 4720 | 1529.2072 | #NAME?
16 | 4720 | 43.7167 | 291.3045 | [26 empty] | 4721 | #NAME? |  | 4721 | #NAME? |  | 4721 | 1528.9103 | #NAME?
17 | 4721 | 43.692 | 1132.5261 | [26 empty] | 4722 | #NAME? |  | 4722 | #NAME? |  | 4722 | 1528.7253 | #NAME?
18 | 4722 | 43.582 | 2087.8518 | [26 empty] | 4723 | #NAME? |  | 4723 | #NAME? |  | 4723 | 1528.7234 | #NAME?
19 | 4723 | 43.4138 | 2228.5331 | [26 empty] | 4724 | #NAME? |  | 4724 | #NAME? |  | 4724 | 1528.1803 | #NAME?
20 | 4724 | 43.2338 | 2209.4383 | [26 empty] | 4725 | #NAME? |  | 4725 | #NAME? |  | 4725 | 1528.0426 | #NAME?
21 | 4725 | 43.0769 | 2183.6155 | [26 empty] | 4726 | #NAME? |  | 4726 | #NAME? |  | 4726 | 1527.8658 | #NAME?
22 | 4726 | 42.9611 | 2165.4496 | [26 empty] | 4727 | #NAME? |  | 4727 | #NAME? |  | 4727 | 1527.6638 | #NAME?
23 | 4727 | 42.8863 | 2117.5044 | [26 empty] | 4728 | #NAME? |  | 4728 | #NAME? |  | 4728 | 1526.9503 | #NAME?
0 | 4728 | 42.7471 | 2029.2031 | [26 empty] | 4729 | #NAME? |  | 4729 | #NAME? |  | 4729 | 1526.2911 | #NAME?
1 | 4729 | 42.7471 | 1956.0883 | [26 empty] | 4730 | #NAME? |  | 4730 | #NAME? |  | 4730 | 1526.0037 | #NAME?
2 | 4730 | 42.7091 | 1892.7711 | [26 empty] | 4731 | #NAME? |  | 4731 | #NAME? |  | 4731 | 1525.9649 | #NAME?
3 | 4731 | 42.6715 | 1861.5665 | [26 empty] | 4732 | #NAME? |  | 4732 | #NAME? |  | 4732 | 1525.9361 | #NAME?
4 | 4732 | 42.6476 | 1820.7659 | [26 empty] | 4733 | #NAME? |  | 4733 | #NAME? |  | 4733 | 1525.923 | #NAME?
5 | 4733 | 42.6572 | 1723.4867 | [26 empty] | 4734 | #NAME? |  | 4734 | #NAME? |  | 4734 | 1525.7122 | #NAME?
6 | 4734 | 42.7183 | 1482.5376 | [26 empty] | 4735 | #NAME? |  | 4735 | #NAME? |  | 4735 | 1525.5582 | #NAME?
7 | 4735 | 42.8286 | 672.6486 | [26 empty] | 4736 | #NAME? |  | 4736 | #NAME? |  | 4736 | 1525.4977 | #NAME?
8 | 4736 | 42.9588 | 0 | [26 empty] | 4737 | #NAME? |  | 4737 | #NAME? |  | 4737 | 1525.3907 | #NAME?
9 | 4737 | 43.0741 | 0 | [26 empty] | 4738 | #NAME? |  | 4738 | #NAME? |  | 4738 | 1525.2558 | #NAME?
10 | 4738 | 43.1684 | 0 | [26 empty] | 4739 | #NAME? |  | 4739 | #NAME? |  | 4739 | 1524.3665 | #NAME?
11 | 4739 | 43.2733 | 0 | [26 empty] | 4740 | #NAME? |  | 4740 | #NAME? |  | 4740 | 1524.2731 | #NAME?
12 | 4740 | 43.3908 | 761.7541 | [26 empty] | 4741 | #NAME? |  | 4741 | #NAME? |  | 4741 | 1524.2344 | #NAME?
13 | 4741 | 43.5078 | 651.8347 | [26 empty] | 4742 | #NAME? |  | 4742 | #NAME? |  | 4742 | 1523.9051 | #NAME?
14 | 4742 | 43.607 | 0 | [26 empty] | 4743 | #NAME? |  | 4743 | #NAME? |  | 4743 | 1523.8458 | #NAME?
15 | 4743 | 43.6827 | 0 | [26 empty] | 4744 | #NAME? |  | 4744 | #NAME? |  | 4744 | 1523.7246 | #NAME?
16 | 4744 | 43.7167 | 563.0403 | [26 empty] | 4745 | #NAME? |  | 4745 | #NAME? |  | 4745 | 1523.4946 | #NAME?
17 | 4745 | 43.692 | 619.0017 | [26 empty] | 4746 | #NAME? |  | 4746 | #NAME? |  | 4746 | 1523.0628 | #NAME?
18 | 4746 | 43.582 | 1571.5529 | [26 empty] | 4747 | #NAME? |  | 4747 | #NAME? |  | 4747 | 1522.6003 | #NAME?
19 | 4747 | 43.4138 | 2167.1774 | [26 empty] | 4748 | #NAME? |  | 4748 | #NAME? |  | 4748 | 1522.0469 | #NAME?
20 | 4748 | 43.2338 | 2211.9269 | [26 empty] | 4749 | #NAME? |  | 4749 | #NAME? |  | 4749 | 1522.0183 | #NAME?
21 | 4749 | 43.0769 | 2210.801 | [26 empty] | 4750 | #NAME? |  | 4750 | #NAME? |  | 4750 | 1521.6914 | #NAME?
22 | 4750 | 42.9611 | 2189.4443 | [26 empty] | 4751 | #NAME? |  | 4751 | #NAME? |  | 4751 | 1521.6445 | #NAME?
23 | 4751 | 42.8863 | 2107.1617 | [26 empty] | 4752 | #NAME? |  | 4752 | #NAME? |  | 4752 | 1520.679 | #NAME?
0 | 4752 | 42.7471 | 2033.4615 | [26 empty] | 4753 | #NAME? |  | 4753 | #NAME? |  | 4753 | 1520.5112 | #NAME?
1 | 4753 | 42.7471 | 1963.4417 | [26 empty] | 4754 | #NAME? |  | 4754 | #NAME? |  | 4754 | 1520.2401 | #NAME?
2 | 4754 | 42.7091 | 1919.9038 | [26 empty] | 4755 | #NAME? |  | 4755 | #NAME? |  | 4755 | 1520.0922 | #NAME?
3 | 4755 | 42.6715 | 1859.8532 | [26 empty] | 4756 | #NAME? |  | 4756 | #NAME? |  | 4756 | 1518.7627 | #NAME?
4 | 4756 | 42.6476 | 1864.455 | [26 empty] | 4757 | #NAME? |  | 4757 | #NAME? |  | 4757 | 1518.1606 | #NAME?
5 | 4757 | 42.6572 | 1848.1366 | [26 empty] | 4758 | #NAME? |  | 4758 | #NAME? |  | 4758 | 1517.2906 | #NAME?
6 | 4758 | 42.7183 | 1423.2146 | [26 empty] | 4759 | #NAME? |  | 4759 | #NAME? |  | 4759 | 1516.6735 | #NAME?
7 | 4759 | 42.8286 | 686.7337 | [26 empty] | 4760 | #NAME? |  | 4760 | #NAME? |  | 4760 | 1516.6694 | #NAME?
8 | 4760 | 42.9588 | 0 | [26 empty] | 4761 | #NAME? |  | 4761 | #NAME? |  | 4761 | 1516.6359 | #NAME?
9 | 4761 | 43.0741 | 0 | [26 empty] | 4762 | #NAME? |  | 4762 | #NAME? |  | 4762 | 1516.4921 | #NAME?
10 | 4762 | 43.1684 | 0 | [26 empty] | 4763 | #NAME? |  | 4763 | #NAME? |  | 4763 | 1516.4481 | #NAME?
11 | 4763 | 43.2733 | 0 | [26 empty] | 4764 | #NAME? |  | 4764 | #NAME? |  | 4764 | 1516.3692 | #NAME?
12 | 4764 | 43.3908 | 0 | [26 empty] | 4765 | #NAME? |  | 4765 | #NAME? |  | 4765 | 1516.3076 | #NAME?
13 | 4765 | 43.5078 | 0 | [26 empty] | 4766 | #NAME? |  | 4766 | #NAME? |  | 4766 | 1515.8799 | #NAME?
14 | 4766 | 43.607 | 67.5861 | [26 empty] | 4767 | #NAME? |  | 4767 | #NAME? |  | 4767 | 1515.5334 | #NAME?
15 | 4767 | 43.6827 | 0 | [26 empty] | 4768 | #NAME? |  | 4768 | #NAME? |  | 4768 | 1515.3624 | #NAME?
16 | 4768 | 43.7167 | 212.9679 | [26 empty] | 4769 | #NAME? |  | 4769 | #NAME? |  | 4769 | 1514.895 | #NAME?
17 | 4769 | 43.692 | 1517.4061 | [26 empty] | 4770 | #NAME? |  | 4770 | #NAME? |  | 4770 | 1514.7414 | #NAME?
18 | 4770 | 43.582 | 2246.3228 | [26 empty] | 4771 | #NAME? |  | 4771 | #NAME? |  | 4771 | 1514.6958 | #NAME?
19 | 4771 | 43.4138 | 2364.6243 | [26 empty] | 4772 | #NAME? |  | 4772 | #NAME? |  | 4772 | 1514.3307 | #NAME?
20 | 4772 | 43.2338 | 2370.5318 | [26 empty] | 4773 | #NAME? |  | 4773 | #NAME? |  | 4773 | 1514.0134 | #NAME?
21 | 4773 | 43.0769 | 2344.753 | [26 empty] | 4774 | #NAME? |  | 4774 | #NAME? |  | 4774 | 1513.9153 | #NAME?
22 | 4774 | 42.9611 | 2268.6074 | [26 empty] | 4775 | #NAME? |  | 4775 | #NAME? |  | 4775 | 1513.5933 | #NAME?
23 | 4775 | 42.8863 | 2170.547 | [26 empty] | 4776 | #NAME? |  | 4776 | #NAME? |  | 4776 | 1513.4472 | #NAME?
0 | 4776 | 42.7471 | 2115.7256 | [26 empty] | 4777 | #NAME? |  | 4777 | #NAME? |  | 4777 | 1513.2746 | #NAME?
1 | 4777 | 42.7471 | 2041.8308 | [26 empty] | 4778 | #NAME? |  | 4778 | #NAME? |  | 4778 | 1512.6669 | #NAME?
2 | 4778 | 42.7091 | 1980.5271 | [26 empty] | 4779 | #NAME? |  | 4779 | #NAME? |  | 4779 | 1512.2114 | #NAME?
3 | 4779 | 42.6715 | 1928.8741 | [26 empty] | 4780 | #NAME? |  | 4780 | #NAME? |  | 4780 | 1512.1611 | #NAME?
4 | 4780 | 42.6476 | 1904.6545 | [26 empty] | 4781 | #NAME? |  | 4781 | #NAME? |  | 4781 | 1512.1063 | #NAME?
5 | 4781 | 42.6572 | 1899.3813 | [26 empty] | 4782 | #NAME? |  | 4782 | #NAME? |  | 4782 | 1512.0526 | #NAME?
6 | 4782 | 42.7183 | 1567.5473 | [26 empty] | 4783 | #NAME? |  | 4783 | #NAME? |  | 4783 | 1511.7645 | #NAME?
7 | 4783 | 42.8286 | 1254.2223 | [26 empty] | 4784 | #NAME? |  | 4784 | #NAME? |  | 4784 | 1511.2352 | #NAME?
8 | 4784 | 42.9588 | 3.2695 | [26 empty] | 4785 | #NAME? |  | 4785 | #NAME? |  | 4785 | 1511.0828 | #NAME?
9 | 4785 | 43.0741 | 82.972 | [26 empty] | 4786 | #NAME? |  | 4786 | #NAME? |  | 4786 | 1510.9853 | #NAME?
10 | 4786 | 43.1684 | 201.9478 | [26 empty] | 4787 | #NAME? |  | 4787 | #NAME? |  | 4787 | 1510.2198 | #NAME?
11 | 4787 | 43.2733 | 0 | [26 empty] | 4788 | #NAME? |  | 4788 | #NAME? |  | 4788 | 1510.1608 | #NAME?
12 | 4788 | 43.3908 | 0 | [26 empty] | 4789 | #NAME? |  | 4789 | #NAME? |  | 4789 | 1509.5957 | #NAME?
13 | 4789 | 43.5078 | 0 | [26 empty] | 4790 | #NAME? |  | 4790 | #NAME? |  | 4790 | 1508.8688 | #NAME?
14 | 4790 | 43.607 | 0 | [26 empty] | 4791 | #NAME? |  | 4791 | #NAME? |  | 4791 | 1508.7161 | #NAME?
15 | 4791 | 43.6827 | 0 | [26 empty] | 4792 | #NAME? |  | 4792 | #NAME? |  | 4792 | 1508.5432 | #NAME?
16 | 4792 | 43.7167 | 188.0567 | [26 empty] | 4793 | #NAME? |  | 4793 | #NAME? |  | 4793 | 1508.2389 | #NAME?
17 | 4793 | 43.692 | 2182.3001 | [26 empty] | 4794 | #NAME? |  | 4794 | #NAME? |  | 4794 | 1508.1627 | #NAME?
18 | 4794 | 43.582 | 2321.311 | [26 empty] | 4795 | #NAME? |  | 4795 | #NAME? |  | 4795 | 1507.0245 | #NAME?
19 | 4795 | 43.4138 | 2392.5377 | [26 empty] | 4796 | #NAME? |  | 4796 | #NAME? |  | 4796 | 1506.9403 | #NAME?
20 | 4796 | 43.2338 | 2398.7123 | [26 empty] | 4797 | #NAME? |  | 4797 | #NAME? |  | 4797 | 1506.7175 | #NAME?
21 | 4797 | 43.0769 | 2382.8645 | [26 empty] | 4798 | #NAME? |  | 4798 | #NAME? |  | 4798 | 1505.9617 | #NAME?
22 | 4798 | 42.9611 | 2334.187 | [26 empty] | 4799 | #NAME? |  | 4799 | #NAME? |  | 4799 | 1505.8424 | #NAME?
23 | 4799 | 42.8863 | 2241.3889 | [26 empty] | 4800 | #NAME? |  | 4800 | #NAME? |  | 4800 | 1505.7622 | #NAME?
0 | 4800 | 42.7471 | 2119.6468 | [26 empty] | 4801 | #NAME? |  | 4801 | #NAME? |  | 4801 | 1505.2809 | #NAME?
1 | 4801 | 42.7471 | 2035.9151 | [26 empty] | 4802 | #NAME? |  | 4802 | #NAME? |  | 4802 | 1504.9502 | #NAME?
2 | 4802 | 42.7091 | 1962.4461 | [26 empty] | 4803 | #NAME? |  | 4803 | #NAME? |  | 4803 | 1504.366 | #NAME?
3 | 4803 | 42.6715 | 1914.8027 | [26 empty] | 4804 | #NAME? |  | 4804 | #NAME? |  | 4804 | 1503.8949 | #NAME?
4 | 4804 | 42.6476 | 1910.2469 | [26 empty] | 4805 | #NAME? |  | 4805 | #NAME? |  | 4805 | 1502.1886 | #NAME?
5 | 4805 | 42.6572 | 1882.5487 | [26 empty] | 4806 | #NAME? |  | 4806 | #NAME? |  | 4806 | 1501.5166 | #NAME?
6 | 4806 | 42.7183 | 1768.7501 | [26 empty] | 4807 | #NAME? |  | 4807 | #NAME? |  | 4807 | 1501.1051 | #NAME?
7 | 4807 | 42.8286 | 1435.2615 | [26 empty] | 4808 | #NAME? |  | 4808 | #NAME? |  | 4808 | 1500.8244 | #NAME?
8 | 4808 | 42.9588 | 174.7988 | [26 empty] | 4809 | #NAME? |  | 4809 | #NAME? |  | 4809 | 1499.8261 | #NAME?
9 | 4809 | 43.0741 | 1058.9238 | [26 empty] | 4810 | #NAME? |  | 4810 | #NAME? |  | 4810 | 1499.6554 | #NAME?
10 | 4810 | 43.1684 | 325.1446 | [26 empty] | 4811 | #NAME? |  | 4811 | #NAME? |  | 4811 | 1499.5554 | #NAME?
11 | 4811 | 43.2733 | 272.226 | [26 empty] | 4812 | #NAME? |  | 4812 | #NAME? |  | 4812 | 1499.509 | #NAME?
12 | 4812 | 43.3908 | 163.7797 | [26 empty] | 4813 | #NAME? |  | 4813 | #NAME? |  | 4813 | 1498.7001 | #NAME?
13 | 4813 | 43.5078 | 1101.1468 | [26 empty] | 4814 | #NAME? |  | 4814 | #NAME? |  | 4814 | 1498.673 | #NAME?
14 | 4814 | 43.607 | 81.1495 | [26 empty] | 4815 | #NAME? |  | 4815 | #NAME? |  | 4815 | 1498.4492 | #NAME?
15 | 4815 | 43.6827 | 60.488 | [26 empty] | 4816 | #NAME? |  | 4816 | #NAME? |  | 4816 | 1498.2855 | #NAME?
16 | 4816 | 43.7167 | 428.166 | [26 empty] | 4817 | #NAME? |  | 4817 | #NAME? |  | 4817 | 1497.904 | #NAME?
17 | 4817 | 43.692 | 1245.7331 | [26 empty] | 4818 | #NAME? |  | 4818 | #NAME? |  | 4818 | 1497.8955 | #NAME?
18 | 4818 | 43.582 | 2183.5794 | [26 empty] | 4819 | #NAME? |  | 4819 | #NAME? |  | 4819 | 1497.8364 | #NAME?
19 | 4819 | 43.4138 | 2400.4959 | [26 empty] | 4820 | #NAME? |  | 4820 | #NAME? |  | 4820 | 1497.3182 | #NAME?
20 | 4820 | 43.2338 | 2383.8024 | [26 empty] | 4821 | #NAME? |  | 4821 | #NAME? |  | 4821 | 1497.0186 | #NAME?
21 | 4821 | 43.0769 | 2363.9685 | [26 empty] | 4822 | #NAME? |  | 4822 | #NAME? |  | 4822 | 1496.8838 | #NAME?
22 | 4822 | 42.9611 | 2287.2225 | [26 empty] | 4823 | #NAME? |  | 4823 | #NAME? |  | 4823 | 1496.8481 | #NAME?
23 | 4823 | 42.8863 | 2219.9648 | [26 empty] | 4824 | #NAME? |  | 4824 | #NAME? |  | 4824 | 1496.7869 | #NAME?
0 | 4824 | 42.7471 | 2076.6602 | [26 empty] | 4825 | #NAME? |  | 4825 | #NAME? |  | 4825 | 1496.0251 | #NAME?
1 | 4825 | 42.7471 | 2002.3872 | [26 empty] | 4826 | #NAME? |  | 4826 | #NAME? |  | 4826 | 1495.3704 | #NAME?
2 | 4826 | 42.7091 | 1941.3129 | [26 empty] | 4827 | #NAME? |  | 4827 | #NAME? |  | 4827 | 1495.3655 | #NAME?
3 | 4827 | 42.6715 | 1898.4281 | [26 empty] | 4828 | #NAME? |  | 4828 | #NAME? |  | 4828 | 1494.2814 | #NAME?
4 | 4828 | 42.6476 | 1872.9335 | [26 empty] | 4829 | #NAME? |  | 4829 | #NAME? |  | 4829 | 1493.9541 | #NAME?
5 | 4829 | 42.6572 | 1842.1553 | [26 empty] | 4830 | #NAME? |  | 4830 | #NAME? |  | 4830 | 1493.054 | #NAME?
6 | 4830 | 42.7183 | 1642.7112 | [26 empty] | 4831 | #NAME? |  | 4831 | #NAME? |  | 4831 | 1492.7702 | #NAME?
7 | 4831 | 42.8286 | 895.8573 | [26 empty] | 4832 | #NAME? |  | 4832 | #NAME? |  | 4832 | 1492.3767 | #NAME?
8 | 4832 | 42.9588 | 909.6969 | [26 empty] | 4833 | #NAME? |  | 4833 | #NAME? |  | 4833 | 1492.2016 | #NAME?
9 | 4833 | 43.0741 | 0 | [26 empty] | 4834 | #NAME? |  | 4834 | #NAME? |  | 4834 | 1492.1154 | #NAME?
10 | 4834 | 43.1684 | 1402.2844 | [26 empty] | 4835 | #NAME? |  | 4835 | #NAME? |  | 4835 | 1491.9929 | #NAME?
11 | 4835 | 43.2733 | 803.5111 | [26 empty] | 4836 | #NAME? |  | 4836 | #NAME? |  | 4836 | 1491.9304 | #NAME?
12 | 4836 | 43.3908 | 1975.8958 | [26 empty] | 4837 | #NAME? |  | 4837 | #NAME? |  | 4837 | 1491.5746 | #NAME?
13 | 4837 | 43.5078 | 2127.2037 | [26 empty] | 4838 | #NAME? |  | 4838 | #NAME? |  | 4838 | 1490.8949 | #NAME?
14 | 4838 | 43.607 | 2086.6148 | [26 empty] | 4839 | #NAME? |  | 4839 | #NAME? |  | 4839 | 1489.9524 | #NAME?
15 | 4839 | 43.6827 | 2151.6851 | [26 empty] | 4840 | #NAME? |  | 4840 | #NAME? |  | 4840 | 1489.3351 | #NAME?
16 | 4840 | 43.7167 | 2156.2545 | [26 empty] | 4841 | #NAME? |  | 4841 | #NAME? |  | 4841 | 1489.2342 | #NAME?
17 | 4841 | 43.692 | 2042.8924 | [26 empty] | 4842 | #NAME? |  | 4842 | #NAME? |  | 4842 | 1489.0672 | #NAME?
18 | 4842 | 43.582 | 2224.3122 | [26 empty] | 4843 | #NAME? |  | 4843 | #NAME? |  | 4843 | 1488.5493 | #NAME?
19 | 4843 | 43.4138 | 2361.1503 | [26 empty] | 4844 | #NAME? |  | 4844 | #NAME? |  | 4844 | 1488.4544 | #NAME?
20 | 4844 | 43.2338 | 2389.8383 | [26 empty] | 4845 | #NAME? |  | 4845 | #NAME? |  | 4845 | 1488.276 | #NAME?
21 | 4845 | 43.0769 | 2364.6849 | [26 empty] | 4846 | #NAME? |  | 4846 | #NAME? |  | 4846 | 1488.1533 | #NAME?
22 | 4846 | 42.9611 | 2285.9371 | [26 empty] | 4847 | #NAME? |  | 4847 | #NAME? |  | 4847 | 1488.0191 | #NAME?
23 | 4847 | 42.8863 | 2183.7462 | [26 empty] | 4848 | #NAME? |  | 4848 | #NAME? |  | 4848 | 1487.9299 | #NAME?
0 | 4848 | 42.7471 | 2088.7801 | [26 empty] | 4849 | #NAME? |  | 4849 | #NAME? |  | 4849 | 1487.4443 | #NAME?
1 | 4849 | 42.7471 | 1991.8693 | [26 empty] | 4850 | #NAME? |  | 4850 | #NAME? |  | 4850 | 1486.8894 | #NAME?
2 | 4850 | 42.7091 | 1901.4583 | [26 empty] | 4851 | #NAME? |  | 4851 | #NAME? |  | 4851 | 1486.8127 | #NAME?
3 | 4851 | 42.6715 | 1841.4559 | [26 empty] | 4852 | #NAME? |  | 4852 | #NAME? |  | 4852 | 1486.7609 | #NAME?
4 | 4852 | 42.6476 | 1823.0172 | [26 empty] | 4853 | #NAME? |  | 4853 | #NAME? |  | 4853 | 1486.468 | #NAME?
5 | 4853 | 42.6572 | 1790.8445 | [26 empty] | 4854 | #NAME? |  | 4854 | #NAME? |  | 4854 | 1485.8941 | #NAME?
6 | 4854 | 42.7183 | 1546.555 | [26 empty] | 4855 | #NAME? |  | 4855 | #NAME? |  | 4855 | 1485.7345 | #NAME?
7 | 4855 | 42.8286 | 790.195 | [26 empty] | 4856 | #NAME? |  | 4856 | #NAME? |  | 4856 | 1485.727 | #NAME?
8 | 4856 | 42.9588 | 54.0729 | [26 empty] | 4857 | #NAME? |  | 4857 | #NAME? |  | 4857 | 1485.3528 | #NAME?
9 | 4857 | 43.0741 | 440.8046 | [26 empty] | 4858 | #NAME? |  | 4858 | #NAME? |  | 4858 | 1485.3135 | #NAME?
10 | 4858 | 43.1684 | 0 | [26 empty] | 4859 | #NAME? |  | 4859 | #NAME? |  | 4859 | 1485.2477 | #NAME?
11 | 4859 | 43.2733 | 0 | [26 empty] | 4860 | #NAME? |  | 4860 | #NAME? |  | 4860 | 1484.832 | #NAME?
12 | 4860 | 43.3908 | 0 | [26 empty] | 4861 | #NAME? |  | 4861 | #NAME? |  | 4861 | 1484.4529 | #NAME?
13 | 4861 | 43.5078 | 0 | [26 empty] | 4862 | #NAME? |  | 4862 | #NAME? |  | 4862 | 1484.3307 | #NAME?
14 | 4862 | 43.607 | 0 | [26 empty] | 4863 | #NAME? |  | 4863 | #NAME? |  | 4863 | 1483.8865 | #NAME?
15 | 4863 | 43.6827 | 0 | [26 empty] | 4864 | #NAME? |  | 4864 | #NAME? |  | 4864 | 1483.7077 | #NAME?
16 | 4864 | 43.7167 | 351.3529 | [26 empty] | 4865 | #NAME? |  | 4865 | #NAME? |  | 4865 | 1483.2898 | #NAME?
17 | 4865 | 43.692 | 1167.8418 | [26 empty] | 4866 | #NAME? |  | 4866 | #NAME? |  | 4866 | 1482.8136 | #NAME?
18 | 4866 | 43.582 | 2116.9335 | [26 empty] | 4867 | #NAME? |  | 4867 | #NAME? |  | 4867 | 1481.9633 | #NAME?
19 | 4867 | 43.4138 | 2233.1647 | [26 empty] | 4868 | #NAME? |  | 4868 | #NAME? |  | 4868 | 1481.7561 | #NAME?
20 | 4868 | 43.2338 | 2217.3127 | [26 empty] | 4869 | #NAME? |  | 4869 | #NAME? |  | 4869 | 1481.7104 | #NAME?
21 | 4869 | 43.0769 | 2181.0248 | [26 empty] | 4870 | #NAME? |  | 4870 | #NAME? |  | 4870 | 1479.8429 | #NAME?
22 | 4870 | 42.9611 | 2145.5532 | [26 empty] | 4871 | #NAME? |  | 4871 | #NAME? |  | 4871 | 1479.4041 | #NAME?
23 | 4871 | 42.8863 | 2083.3219 | [26 empty] | 4872 | #NAME? |  | 4872 | #NAME? |  | 4872 | 1479.1589 | #NAME?
0 | 4872 | 42.7471 | 2005.8428 | [26 empty] | 4873 | #NAME? |  | 4873 | #NAME? |  | 4873 | 1478.3927 | #NAME?
1 | 4873 | 42.7471 | 1915.9942 | [26 empty] | 4874 | #NAME? |  | 4874 | #NAME? |  | 4874 | 1478.3283 | #NAME?
2 | 4874 | 42.7091 | 1860.2476 | [26 empty] | 4875 | #NAME? |  | 4875 | #NAME? |  | 4875 | 1478.2258 | #NAME?
3 | 4875 | 42.6715 | 1806.5107 | [26 empty] | 4876 | #NAME? |  | 4876 | #NAME? |  | 4876 | 1478.1652 | #NAME?
4 | 4876 | 42.6476 | 1778.3714 | [26 empty] | 4877 | #NAME? |  | 4877 | #NAME? |  | 4877 | 1478.0901 | #NAME?
5 | 4877 | 42.6572 | 1715.4213 | [26 empty] | 4878 | #NAME? |  | 4878 | #NAME? |  | 4878 | 1477.8694 | #NAME?
6 | 4878 | 42.7183 | 1719.9875 | [26 empty] | 4879 | #NAME? |  | 4879 | #NAME? |  | 4879 | 1477.745 | #NAME?
7 | 4879 | 42.8286 | 1128.1267 | [26 empty] | 4880 | #NAME? |  | 4880 | #NAME? |  | 4880 | 1477.7296 | #NAME?
8 | 4880 | 42.9588 | 288.5053 | [26 empty] | 4881 | #NAME? |  | 4881 | #NAME? |  | 4881 | 1477.7074 | #NAME?
9 | 4881 | 43.0741 | 0 | [26 empty] | 4882 | #NAME? |  | 4882 | #NAME? |  | 4882 | 1477.6235 | #NAME?
10 | 4882 | 43.1684 | 0 | [26 empty] | 4883 | #NAME? |  | 4883 | #NAME? |  | 4883 | 1477.5414 | #NAME?
11 | 4883 | 43.2733 | 0 | [26 empty] | 4884 | #NAME? |  | 4884 | #NAME? |  | 4884 | 1477.3609 | #NAME?
12 | 4884 | 43.3908 | 0 | [26 empty] | 4885 | #NAME? |  | 4885 | #NAME? |  | 4885 | 1475.8701 | #NAME?
13 | 4885 | 43.5078 | 0 | [26 empty] | 4886 | #NAME? |  | 4886 | #NAME? |  | 4886 | 1475.6956 | #NAME?
14 | 4886 | 43.607 | 0 | [26 empty] | 4887 | #NAME? |  | 4887 | #NAME? |  | 4887 | 1474.7733 | #NAME?
15 | 4887 | 43.6827 | 0 | [26 empty] | 4888 | #NAME? |  | 4888 | #NAME? |  | 4888 | 1474.6013 | #NAME?
16 | 4888 | 43.7167 | 33.7955 | [26 empty] | 4889 | #NAME? |  | 4889 | #NAME? |  | 4889 | 1474.5058 | #NAME?
17 | 4889 | 43.692 | 975.5848 | [26 empty] | 4890 | #NAME? |  | 4890 | #NAME? |  | 4890 | 1474.0657 | #NAME?
18 | 4890 | 43.582 | 1949.6722 | [26 empty] | 4891 | #NAME? |  | 4891 | #NAME? |  | 4891 | 1473.7882 | #NAME?
19 | 4891 | 43.4138 | 2126.7467 | [26 empty] | 4892 | #NAME? |  | 4892 | #NAME? |  | 4892 | 1473.7286 | #NAME?
20 | 4892 | 43.2338 | 2112.44 | [26 empty] | 4893 | #NAME? |  | 4893 | #NAME? |  | 4893 | 1473.5951 | #NAME?
21 | 4893 | 43.0769 | 2097.6295 | [26 empty] | 4894 | #NAME? |  | 4894 | #NAME? |  | 4894 | 1472.1701 | #NAME?
22 | 4894 | 42.9611 | 2072.8873 | [26 empty] | 4895 | #NAME? |  | 4895 | #NAME? |  | 4895 | 1471.6916 | #NAME?
23 | 4895 | 42.8863 | 2032.4544 | [26 empty] | 4896 | #NAME? |  | 4896 | #NAME? |  | 4896 | 1471.5734 | #NAME?
0 | 4896 | 42.7471 | 1962.6331 | [26 empty] | 4897 | #NAME? |  | 4897 | #NAME? |  | 4897 | 1471.0955 | #NAME?
1 | 4897 | 42.7471 | 1871.4168 | [26 empty] | 4898 | #NAME? |  | 4898 | #NAME? |  | 4898 | 1471.0103 | #NAME?
2 | 4898 | 42.7091 | 1804.7353 | [26 empty] | 4899 | #NAME? |  | 4899 | #NAME? |  | 4899 | 1470.2864 | #NAME?
3 | 4899 | 42.6715 | 1766.6309 | [26 empty] | 4900 | #NAME? |  | 4900 | #NAME? |  | 4900 | 1469.6563 | #NAME?
4 | 4900 | 42.6476 | 1733.1932 | [26 empty] | 4901 | #NAME? |  | 4901 | #NAME? |  | 4901 | 1469.2 | #NAME?
5 | 4901 | 42.6572 | 1667.927 | [26 empty] | 4902 | #NAME? |  | 4902 | #NAME? |  | 4902 | 1469.1188 | #NAME?
6 | 4902 | 42.7183 | 1517.8316 | [26 empty] | 4903 | #NAME? |  | 4903 | #NAME? |  | 4903 | 1468.753 | #NAME?
7 | 4903 | 42.8286 | 677.893 | [26 empty] | 4904 | #NAME? |  | 4904 | #NAME? |  | 4904 | 1468.4005 | #NAME?
8 | 4904 | 42.9588 | 0 | [26 empty] | 4905 | #NAME? |  | 4905 | #NAME? |  | 4905 | 1468.1763 | #NAME?
9 | 4905 | 43.0741 | 0 | [26 empty] | 4906 | #NAME? |  | 4906 | #NAME? |  | 4906 | 1467.7603 | #NAME?
10 | 4906 | 43.1684 | 0 | [26 empty] | 4907 | #NAME? |  | 4907 | #NAME? |  | 4907 | 1467.3937 | #NAME?
11 | 4907 | 43.2733 | 0 | [26 empty] | 4908 | #NAME? |  | 4908 | #NAME? |  | 4908 | 1467.154 | #NAME?
12 | 4908 | 43.3908 | 0 | [26 empty] | 4909 | #NAME? |  | 4909 | #NAME? |  | 4909 | 1467.0427 | #NAME?
13 | 4909 | 43.5078 | 0 | [26 empty] | 4910 | #NAME? |  | 4910 | #NAME? |  | 4910 | 1466.7797 | #NAME?
14 | 4910 | 43.607 | 0 | [26 empty] | 4911 | #NAME? |  | 4911 | #NAME? |  | 4911 | 1466.442 | #NAME?
15 | 4911 | 43.6827 | 0 | [26 empty] | 4912 | #NAME? |  | 4912 | #NAME? |  | 4912 | 1465.9713 | #NAME?
16 | 4912 | 43.7167 | 0 | [26 empty] | 4913 | #NAME? |  | 4913 | #NAME? |  | 4913 | 1465.9329 | #NAME?
17 | 4913 | 43.692 | 816.9374 | [26 empty] | 4914 | #NAME? |  | 4914 | #NAME? |  | 4914 | 1465.8999 | #NAME?
18 | 4914 | 43.582 | 1870.464 | [26 empty] | 4915 | #NAME? |  | 4915 | #NAME? |  | 4915 | 1465.5747 | #NAME?
19 | 4915 | 43.4138 | 2122.6659 | [26 empty] | 4916 | #NAME? |  | 4916 | #NAME? |  | 4916 | 1465.0936 | #NAME?
20 | 4916 | 43.2338 | 2168.0758 | [26 empty] | 4917 | #NAME? |  | 4917 | #NAME? |  | 4917 | 1464.544 | #NAME?
21 | 4917 | 43.0769 | 2172.8732 | [26 empty] | 4918 | #NAME? |  | 4918 | #NAME? |  | 4918 | 1464.4115 | #NAME?
22 | 4918 | 42.9611 | 2160.7948 | [26 empty] | 4919 | #NAME? |  | 4919 | #NAME? |  | 4919 | 1464.2531 | #NAME?
23 | 4919 | 42.8863 | 2107.4634 | [26 empty] | 4920 | #NAME? |  | 4920 | #NAME? |  | 4920 | 1463.941 | #NAME?
0 | 4920 | 42.7471 | 2030.1792 | [26 empty] | 4921 | #NAME? |  | 4921 | #NAME? |  | 4921 | 1463.4673 | #NAME?
1 | 4921 | 42.7471 | 1969.4058 | [26 empty] | 4922 | #NAME? |  | 4922 | #NAME? |  | 4922 | 1463.3266 | #NAME?
2 | 4922 | 42.7091 | 1906.8733 | [26 empty] | 4923 | #NAME? |  | 4923 | #NAME? |  | 4923 | 1462.5626 | #NAME?
3 | 4923 | 42.6715 | 1830.262 | [26 empty] | 4924 | #NAME? |  | 4924 | #NAME? |  | 4924 | 1461.7344 | #NAME?
4 | 4924 | 42.6476 | 1830.2088 | [26 empty] | 4925 | #NAME? |  | 4925 | #NAME? |  | 4925 | 1461.3552 | #NAME?
5 | 4925 | 42.6572 | 1820.3588 | [26 empty] | 4926 | #NAME? |  | 4926 | #NAME? |  | 4926 | 1461.2515 | #NAME?
6 | 4926 | 42.7183 | 1910.0107 | [26 empty] | 4927 | #NAME? |  | 4927 | #NAME? |  | 4927 | 1460.789 | #NAME?
7 | 4927 | 42.8286 | 949.3511 | [26 empty] | 4928 | #NAME? |  | 4928 | #NAME? |  | 4928 | 1459.8014 | #NAME?
8 | 4928 | 42.9588 | 121.4579 | [26 empty] | 4929 | #NAME? |  | 4929 | #NAME? |  | 4929 | 1459.1273 | #NAME?
9 | 4929 | 43.0741 | 0 | [26 empty] | 4930 | #NAME? |  | 4930 | #NAME? |  | 4930 | 1458.7404 | #NAME?
10 | 4930 | 43.1684 | 0 | [26 empty] | 4931 | #NAME? |  | 4931 | #NAME? |  | 4931 | 1458.3284 | #NAME?
11 | 4931 | 43.2733 | 0 | [26 empty] | 4932 | #NAME? |  | 4932 | #NAME? |  | 4932 | 1458.1935 | #NAME?
12 | 4932 | 43.3908 | 0 | [26 empty] | 4933 | #NAME? |  | 4933 | #NAME? |  | 4933 | 1458.1551 | #NAME?
13 | 4933 | 43.5078 | 0 | [26 empty] | 4934 | #NAME? |  | 4934 | #NAME? |  | 4934 | 1458.113 | #NAME?
14 | 4934 | 43.607 | 0 | [26 empty] | 4935 | #NAME? |  | 4935 | #NAME? |  | 4935 | 1457.5272 | #NAME?
15 | 4935 | 43.6827 | 0 | [26 empty] | 4936 | #NAME? |  | 4936 | #NAME? |  | 4936 | 1457.0818 | #NAME?
16 | 4936 | 43.7167 | 304.8388 | [26 empty] | 4937 | #NAME? |  | 4937 | #NAME? |  | 4937 | 1456.7874 | #NAME?
17 | 4937 | 43.692 | 1138.2769 | [26 empty] | 4938 | #NAME? |  | 4938 | #NAME? |  | 4938 | 1456.5442 | #NAME?
18 | 4938 | 43.582 | 2173.5607 | [26 empty] | 4939 | #NAME? |  | 4939 | #NAME? |  | 4939 | 1455.887 | #NAME?
19 | 4939 | 43.4138 | 2420.3797 | [26 empty] | 4940 | #NAME? |  | 4940 | #NAME? |  | 4940 | 1455.6789 | #NAME?
20 | 4940 | 43.2338 | 2415.9709 | [26 empty] | 4941 | #NAME? |  | 4941 | #NAME? |  | 4941 | 1455.2675 | #NAME?
21 | 4941 | 43.0769 | 2401.1426 | [26 empty] | 4942 | #NAME? |  | 4942 | #NAME? |  | 4942 | 1454.9173 | #NAME?
22 | 4942 | 42.9611 | 2341.3209 | [26 empty] | 4943 | #NAME? |  | 4943 | #NAME? |  | 4943 | 1454.8498 | #NAME?
23 | 4943 | 42.8863 | 2221.7381 | [26 empty] | 4944 | #NAME? |  | 4944 | #NAME? |  | 4944 | 1453.9177 | #NAME?
0 | 4944 | 42.7471 | 2138.1395 | [26 empty] | 4945 | #NAME? |  | 4945 | #NAME? |  | 4945 | 1453.6906 | #NAME?
1 | 4945 | 42.7471 | 2044.1346 | [26 empty] | 4946 | #NAME? |  | 4946 | #NAME? |  | 4946 | 1453.507 | #NAME?
2 | 4946 | 42.7091 | 1977.8391 | [26 empty] | 4947 | #NAME? |  | 4947 | #NAME? |  | 4947 | 1453.4906 | #NAME?
3 | 4947 | 42.6715 | 1905.9803 | [26 empty] | 4948 | #NAME? |  | 4948 | #NAME? |  | 4948 | 1453.4098 | #NAME?
4 | 4948 | 42.6476 | 1873.1084 | [26 empty] | 4949 | #NAME? |  | 4949 | #NAME? |  | 4949 | 1453.0997 | #NAME?
5 | 4949 | 42.6572 | 1870.5061 | [26 empty] | 4950 | #NAME? |  | 4950 | #NAME? |  | 4950 | 1451.2304 | #NAME?
6 | 4950 | 42.7183 | 1530.5626 | [26 empty] | 4951 | #NAME? |  | 4951 | #NAME? |  | 4951 | 1449.8265 | #NAME?
7 | 4951 | 42.8286 | 745.9832 | [26 empty] | 4952 | #NAME? |  | 4952 | #NAME? |  | 4952 | 1449.7748 | #NAME?
8 | 4952 | 42.9588 | 0 | [26 empty] | 4953 | #NAME? |  | 4953 | #NAME? |  | 4953 | 1447.7652 | #NAME?
9 | 4953 | 43.0741 | 0 | [26 empty] | 4954 | #NAME? |  | 4954 | #NAME? |  | 4954 | 1447.4324 | #NAME?
10 | 4954 | 43.1684 | 0 | [26 empty] | 4955 | #NAME? |  | 4955 | #NAME? |  | 4955 | 1447.1623 | #NAME?
11 | 4955 | 43.2733 | 0 | [26 empty] | 4956 | #NAME? |  | 4956 | #NAME? |  | 4956 | 1447.0174 | #NAME?
12 | 4956 | 43.3908 | 0 | [26 empty] | 4957 | #NAME? |  | 4957 | #NAME? |  | 4957 | 1446.8874 | #NAME?
13 | 4957 | 43.5078 | 0 | [26 empty] | 4958 | #NAME? |  | 4958 | #NAME? |  | 4958 | 1446.7258 | #NAME?
14 | 4958 | 43.607 | 0 | [26 empty] | 4959 | #NAME? |  | 4959 | #NAME? |  | 4959 | 1446.6817 | #NAME?
15 | 4959 | 43.6827 | 0 | [26 empty] | 4960 | #NAME? |  | 4960 | #NAME? |  | 4960 | 1446.0904 | #NAME?
16 | 4960 | 43.7167 | 42.3127 | [26 empty] | 4961 | #NAME? |  | 4961 | #NAME? |  | 4961 | 1445.4528 | #NAME?
17 | 4961 | 43.692 | 896.9224 | [26 empty] | 4962 | #NAME? |  | 4962 | #NAME? |  | 4962 | 1445.2589 | #NAME?
18 | 4962 | 43.582 | 2166.0496 | [26 empty] | 4963 | #NAME? |  | 4963 | #NAME? |  | 4963 | 1445.1469 | #NAME?
19 | 4963 | 43.4138 | 2426.8529 | [26 empty] | 4964 | #NAME? |  | 4964 | #NAME? |  | 4964 | 1445.0915 | #NAME?
20 | 4964 | 43.2338 | 2419.3476 | [26 empty] | 4965 | #NAME? |  | 4965 | #NAME? |  | 4965 | 1444.9777 | #NAME?
21 | 4965 | 43.0769 | 2388.6221 | [26 empty] | 4966 | #NAME? |  | 4966 | #NAME? |  | 4966 | 1441.5848 | #NAME?
22 | 4966 | 42.9611 | 2350.6616 | [26 empty] | 4967 | #NAME? |  | 4967 | #NAME? |  | 4967 | 1439.8286 | #NAME?
23 | 4967 | 42.8863 | 2252.8462 | [26 empty] | 4968 | #NAME? |  | 4968 | #NAME? |  | 4968 | 1439.6498 | #NAME?
0 | 4968 | 42.7471 | 2122.7373 | [26 empty] | 4969 | #NAME? |  | 4969 | #NAME? |  | 4969 | 1439.1018 | #NAME?
1 | 4969 | 42.7471 | 2030.7097 | [26 empty] | 4970 | #NAME? |  | 4970 | #NAME? |  | 4970 | 1438.913 | #NAME?
2 | 4970 | 42.7091 | 1964.595 | [26 empty] | 4971 | #NAME? |  | 4971 | #NAME? |  | 4971 | 1438.1809 | #NAME?
3 | 4971 | 42.6715 | 1916.4895 | [26 empty] | 4972 | #NAME? |  | 4972 | #NAME? |  | 4972 | 1438.1056 | #NAME?
4 | 4972 | 42.6476 | 1897.6005 | [26 empty] | 4973 | #NAME? |  | 4973 | #NAME? |  | 4973 | 1437.9854 | #NAME?
5 | 4973 | 42.6572 | 1861.9326 | [26 empty] | 4974 | #NAME? |  | 4974 | #NAME? |  | 4974 | 1437.7107 | #NAME?
6 | 4974 | 42.7183 | 1522.9712 | [26 empty] | 4975 | #NAME? |  | 4975 | #NAME? |  | 4975 | 1437.7064 | #NAME?
7 | 4975 | 42.8286 | 747.9744 | [26 empty] | 4976 | #NAME? |  | 4976 | #NAME? |  | 4976 | 1437.5929 | #NAME?
8 | 4976 | 42.9588 | 0 | [26 empty] | 4977 | #NAME? |  | 4977 | #NAME? |  | 4977 | 1437.157 | #NAME?
9 | 4977 | 43.0741 | 0 | [26 empty] | 4978 | #NAME? |  | 4978 | #NAME? |  | 4978 | 1437.1406 | #NAME?
10 | 4978 | 43.1684 | 0 | [26 empty] | 4979 | #NAME? |  | 4979 | #NAME? |  | 4979 | 1436.1803 | #NAME?
11 | 4979 | 43.2733 | 0 | [26 empty] | 4980 | #NAME? |  | 4980 | #NAME? |  | 4980 | 1436.0595 | #NAME?
12 | 4980 | 43.3908 | 0 | [26 empty] | 4981 | #NAME? |  | 4981 | #NAME? |  | 4981 | 1435.6697 | #NAME?
13 | 4981 | 43.5078 | 0 | [26 empty] | 4982 | #NAME? |  | 4982 | #NAME? |  | 4982 | 1435.4393 | #NAME?
14 | 4982 | 43.607 | 0 | [26 empty] | 4983 | #NAME? |  | 4983 | #NAME? |  | 4983 | 1434.589 | #NAME?
15 | 4983 | 43.6827 | 0 | [26 empty] | 4984 | #NAME? |  | 4984 | #NAME? |  | 4984 | 1434.1176 | #NAME?
16 | 4984 | 43.7167 | 327.6256 | [26 empty] | 4985 | #NAME? |  | 4985 | #NAME? |  | 4985 | 1433.8377 | #NAME?
17 | 4985 | 43.692 | 1161.8428 | [26 empty] | 4986 | #NAME? |  | 4986 | #NAME? |  | 4986 | 1431.7295 | #NAME?
18 | 4986 | 43.582 | 2179.8826 | [26 empty] | 4987 | #NAME? |  | 4987 | #NAME? |  | 4987 | 1431.5338 | #NAME?
19 | 4987 | 43.4138 | 2351.7792 | [26 empty] | 4988 | #NAME? |  | 4988 | #NAME? |  | 4988 | 1431.2548 | #NAME?
20 | 4988 | 43.2338 | 2336.7954 | [26 empty] | 4989 | #NAME? |  | 4989 | #NAME? |  | 4989 | 1430.1621 | #NAME?
21 | 4989 | 43.0769 | 2307.3356 | [26 empty] | 4990 | #NAME? |  | 4990 | #NAME? |  | 4990 | 1430.0528 | #NAME?
22 | 4990 | 42.9611 | 2232.0643 | [26 empty] | 4991 | #NAME? |  | 4991 | #NAME? |  | 4991 | 1429.385 | #NAME?
23 | 4991 | 42.8863 | 2131.8555 | [26 empty] | 4992 | #NAME? |  | 4992 | #NAME? |  | 4992 | 1429.2408 | #NAME?
0 | 4992 | 42.7471 | 2023.5513 | [26 empty] | 4993 | #NAME? |  | 4993 | #NAME? |  | 4993 | 1429.2362 | #NAME?
1 | 4993 | 42.7471 | 1958.704 | [26 empty] | 4994 | #NAME? |  | 4994 | #NAME? |  | 4994 | 1429.2255 | #NAME?
2 | 4994 | 42.7091 | 1896.1204 | [26 empty] | 4995 | #NAME? |  | 4995 | #NAME? |  | 4995 | 1428.8711 | #NAME?
3 | 4995 | 42.6715 | 1833.0583 | [26 empty] | 4996 | #NAME? |  | 4996 | #NAME? |  | 4996 | 1427.3175 | #NAME?
4 | 4996 | 42.6476 | 1787.0036 | [26 empty] | 4997 | #NAME? |  | 4997 | #NAME? |  | 4997 | 1427.1064 | #NAME?
5 | 4997 | 42.6572 | 1749.7977 | [26 empty] | 4998 | #NAME? |  | 4998 | #NAME? |  | 4998 | 1427.077 | #NAME?
6 | 4998 | 42.7183 | 1736.6835 | [26 empty] | 4999 | #NAME? |  | 4999 | #NAME? |  | 4999 | 1426.9937 | #NAME?
7 | 4999 | 42.8286 | 944.8717 | [26 empty] | 5000 | #NAME? |  | 5000 | #NAME? |  | 5000 | 1426.7833 | #NAME?
8 | 5000 | 42.9588 | 178.2155 | [26 empty] | 5001 | #NAME? |  | 5001 | #NAME? |  | 5001 | 1426.7414 | #NAME?
9 | 5001 | 43.0741 | 188.4754 | [26 empty] | 5002 | #NAME? |  | 5002 | #NAME? |  | 5002 | 1426.2786 | #NAME?
10 | 5002 | 43.1684 | 0 | [26 empty] | 5003 | #NAME? |  | 5003 | #NAME? |  | 5003 | 1425.6707 | #NAME?
11 | 5003 | 43.2733 | 0 | [26 empty] | 5004 | #NAME? |  | 5004 | #NAME? |  | 5004 | 1425.2193 | #NAME?
12 | 5004 | 43.3908 | 0 | [26 empty] | 5005 | #NAME? |  | 5005 | #NAME? |  | 5005 | 1424.5504 | #NAME?
13 | 5005 | 43.5078 | 0 | [26 empty] | 5006 | #NAME? |  | 5006 | #NAME? |  | 5006 | 1423.7365 | #NAME?
14 | 5006 | 43.607 | 0 | [26 empty] | 5007 | #NAME? |  | 5007 | #NAME? |  | 5007 | 1423.6022 | #NAME?
15 | 5007 | 43.6827 | 0 | [26 empty] | 5008 | #NAME? |  | 5008 | #NAME? |  | 5008 | 1423.1848 | #NAME?
16 | 5008 | 43.7167 | 274.7972 | [26 empty] | 5009 | #NAME? |  | 5009 | #NAME? |  | 5009 | 1423.052 | #NAME?
17 | 5009 | 43.692 | 1042.9025 | [26 empty] | 5010 | #NAME? |  | 5010 | #NAME? |  | 5010 | 1422.0149 | #NAME?
18 | 5010 | 43.582 | 2080.8962 | [26 empty] | 5011 | #NAME? |  | 5011 | #NAME? |  | 5011 | 1422.0138 | #NAME?
19 | 5011 | 43.4138 | 2317.5011 | [26 empty] | 5012 | #NAME? |  | 5012 | #NAME? |  | 5012 | 1421.7196 | #NAME?
20 | 5012 | 43.2338 | 2324.3376 | [26 empty] | 5013 | #NAME? |  | 5013 | #NAME? |  | 5013 | 1421.2815 | #NAME?
21 | 5013 | 43.0769 | 2332.2069 | [26 empty] | 5014 | #NAME? |  | 5014 | #NAME? |  | 5014 | 1420.9267 | #NAME?
22 | 5014 | 42.9611 | 2298.8013 | [26 empty] | 5015 | #NAME? |  | 5015 | #NAME? |  | 5015 | 1420.1458 | #NAME?
23 | 5015 | 42.8863 | 2209.6688 | [26 empty] | 5016 | #NAME? |  | 5016 | #NAME? |  | 5016 | 1419.9738 | #NAME?
0 | 5016 | 42.7471 | 2085.1809 | [26 empty] | 5017 | #NAME? |  | 5017 | #NAME? |  | 5017 | 1419.8943 | #NAME?
1 | 5017 | 42.7471 | 2003.399 | [26 empty] | 5018 | #NAME? |  | 5018 | #NAME? |  | 5018 | 1418.8869 | #NAME?
2 | 5018 | 42.7091 | 1922.0544 | [26 empty] | 5019 | #NAME? |  | 5019 | #NAME? |  | 5019 | 1417.92 | #NAME?
3 | 5019 | 42.6715 | 1879.3424 | [26 empty] | 5020 | #NAME? |  | 5020 | #NAME? |  | 5020 | 1417.6516 | #NAME?
4 | 5020 | 42.6476 | 1866.9387 | [26 empty] | 5021 | #NAME? |  | 5021 | #NAME? |  | 5021 | 1414.8799 | #NAME?
5 | 5021 | 42.6572 | 1828.2787 | [26 empty] | 5022 | #NAME? |  | 5022 | #NAME? |  | 5022 | 1414.7643 | #NAME?
6 | 5022 | 42.7183 | 1793.4055 | [26 empty] | 5023 | #NAME? |  | 5023 | #NAME? |  | 5023 | 1413.8213 | #NAME?
7 | 5023 | 42.8286 | 915.3755 | [26 empty] | 5024 | #NAME? |  | 5024 | #NAME? |  | 5024 | 1412.5789 | #NAME?
8 | 5024 | 42.9588 | 112.5992 | [26 empty] | 5025 | #NAME? |  | 5025 | #NAME? |  | 5025 | 1412.3763 | #NAME?
9 | 5025 | 43.0741 | 0 | [26 empty] | 5026 | #NAME? |  | 5026 | #NAME? |  | 5026 | 1411.4411 | #NAME?
10 | 5026 | 43.1684 | 0 | [26 empty] | 5027 | #NAME? |  | 5027 | #NAME? |  | 5027 | 1411.0738 | #NAME?
11 | 5027 | 43.2733 | 0 | [26 empty] | 5028 | #NAME? |  | 5028 | #NAME? |  | 5028 | 1410.9821 | #NAME?
12 | 5028 | 43.3908 | 0 | [26 empty] | 5029 | #NAME? |  | 5029 | #NAME? |  | 5029 | 1410.6524 | #NAME?
13 | 5029 | 43.5078 | 0 | [26 empty] | 5030 | #NAME? |  | 5030 | #NAME? |  | 5030 | 1410.1525 | #NAME?
14 | 5030 | 43.607 | 0 | [26 empty] | 5031 | #NAME? |  | 5031 | #NAME? |  | 5031 | 1409.1924 | #NAME?
15 | 5031 | 43.6827 | 0 | [26 empty] | 5032 | #NAME? |  | 5032 | #NAME? |  | 5032 | 1409.1418 | #NAME?
16 | 5032 | 43.7167 | 51.4527 | [26 empty] | 5033 | #NAME? |  | 5033 | #NAME? |  | 5033 | 1409.1038 | #NAME?
17 | 5033 | 43.692 | 904.3164 | [26 empty] | 5034 | #NAME? |  | 5034 | #NAME? |  | 5034 | 1407.9175 | #NAME?
18 | 5034 | 43.582 | 2054.7221 | [26 empty] | 5035 | #NAME? |  | 5035 | #NAME? |  | 5035 | 1407.7302 | #NAME?
19 | 5035 | 43.4138 | 2272.191 | [26 empty] | 5036 | #NAME? |  | 5036 | #NAME? |  | 5036 | 1405.4219 | #NAME?
20 | 5036 | 43.2338 | 2277.003 | [26 empty] | 5037 | #NAME? |  | 5037 | #NAME? |  | 5037 | 1404.2565 | #NAME?
21 | 5037 | 43.0769 | 2243.9704 | [26 empty] | 5038 | #NAME? |  | 5038 | #NAME? |  | 5038 | 1403.2681 | #NAME?
22 | 5038 | 42.9611 | 2217.4514 | [26 empty] | 5039 | #NAME? |  | 5039 | #NAME? |  | 5039 | 1402.4417 | #NAME?
23 | 5039 | 42.8863 | 2189.6249 | [26 empty] | 5040 | #NAME? |  | 5040 | #NAME? |  | 5040 | 1402.3702 | #NAME?
0 | 5040 | 42.7471 | 2118.6849 | [26 empty] | 5041 | #NAME? |  | 5041 | #NAME? |  | 5041 | 1402.1992 | #NAME?
1 | 5041 | 42.7471 | 2032.212 | [26 empty] | 5042 | #NAME? |  | 5042 | #NAME? |  | 5042 | 1401.3311 | #NAME?
2 | 5042 | 42.7091 | 1955.9856 | [26 empty] | 5043 | #NAME? |  | 5043 | #NAME? |  | 5043 | 1401.0004 | #NAME?
3 | 5043 | 42.6715 | 1904.1095 | [26 empty] | 5044 | #NAME? |  | 5044 | #NAME? |  | 5044 | 1400.9345 | #NAME?
4 | 5044 | 42.6476 | 1852.856 | [26 empty] | 5045 | #NAME? |  | 5045 | #NAME? |  | 5045 | 1400.0161 | #NAME?
5 | 5045 | 42.6572 | 1782.7016 | [26 empty] | 5046 | #NAME? |  | 5046 | #NAME? |  | 5046 | 1399.4883 | #NAME?
6 | 5046 | 42.7183 | 1624.0302 | [26 empty] | 5047 | #NAME? |  | 5047 | #NAME? |  | 5047 | 1398.4776 | #NAME?
7 | 5047 | 42.8286 | 650.6372 | [26 empty] | 5048 | #NAME? |  | 5048 | #NAME? |  | 5048 | 1398.0775 | #NAME?
8 | 5048 | 42.9588 | 1804.5796 | [26 empty] | 5049 | #NAME? |  | 5049 | #NAME? |  | 5049 | 1397.6772 | #NAME?
9 | 5049 | 43.0741 | 0 | [26 empty] | 5050 | #NAME? |  | 5050 | #NAME? |  | 5050 | 1396.6291 | #NAME?
10 | 5050 | 43.1684 | 0 | [26 empty] | 5051 | #NAME? |  | 5051 | #NAME? |  | 5051 | 1394.8342 | #NAME?
11 | 5051 | 43.2733 | 0 | [26 empty] | 5052 | #NAME? |  | 5052 | #NAME? |  | 5052 | 1392.02 | #NAME?
12 | 5052 | 43.3908 | 0 | [26 empty] | 5053 | #NAME? |  | 5053 | #NAME? |  | 5053 | 1391.6321 | #NAME?
13 | 5053 | 43.5078 | 0 | [26 empty] | 5054 | #NAME? |  | 5054 | #NAME? |  | 5054 | 1391.255 | #NAME?
14 | 5054 | 43.607 | 0 | [26 empty] | 5055 | #NAME? |  | 5055 | #NAME? |  | 5055 | 1389.5203 | #NAME?
15 | 5055 | 43.6827 | 0 | [26 empty] | 5056 | #NAME? |  | 5056 | #NAME? |  | 5056 | 1389.0486 | #NAME?
16 | 5056 | 43.7167 | 16.135 | [26 empty] | 5057 | #NAME? |  | 5057 | #NAME? |  | 5057 | 1389.0362 | #NAME?
17 | 5057 | 43.692 | 916.6296 | [26 empty] | 5058 | #NAME? |  | 5058 | #NAME? |  | 5058 | 1388.5692 | #NAME?
18 | 5058 | 43.582 | 2054.8433 | [26 empty] | 5059 | #NAME? |  | 5059 | #NAME? |  | 5059 | 1388.5003 | #NAME?
19 | 5059 | 43.4138 | 2210.2207 | [26 empty] | 5060 | #NAME? |  | 5060 | #NAME? |  | 5060 | 1387.0874 | #NAME?
20 | 5060 | 43.2338 | 2161.9235 | [26 empty] | 5061 | #NAME? |  | 5061 | #NAME? |  | 5061 | 1386.4959 | #NAME?
21 | 5061 | 43.0769 | 2147.2106 | [26 empty] | 5062 | #NAME? |  | 5062 | #NAME? |  | 5062 | 1380.7224 | #NAME?
22 | 5062 | 42.9611 | 2132.381 | [26 empty] | 5063 | #NAME? |  | 5063 | #NAME? |  | 5063 | 1380.3673 | #NAME?
23 | 5063 | 42.8863 | 2107.2904 | [26 empty] | 5064 | #NAME? |  | 5064 | #NAME? |  | 5064 | 1379.445 | #NAME?
0 | 5064 | 42.7471 | 2053.0126 | [26 empty] | 5065 | #NAME? |  | 5065 | #NAME? |  | 5065 | 1379.4253 | #NAME?
1 | 5065 | 42.7471 | 1973.2632 | [26 empty] | 5066 | #NAME? |  | 5066 | #NAME? |  | 5066 | 1379.3297 | #NAME?
2 | 5066 | 42.7091 | 1895.5142 | [26 empty] | 5067 | #NAME? |  | 5067 | #NAME? |  | 5067 | 1378.2303 | #NAME?
3 | 5067 | 42.6715 | 1836.1023 | [26 empty] | 5068 | #NAME? |  | 5068 | #NAME? |  | 5068 | 1376.2935 | #NAME?
4 | 5068 | 42.6476 | 1776.5313 | [26 empty] | 5069 | #NAME? |  | 5069 | #NAME? |  | 5069 | 1375.604 | #NAME?
5 | 5069 | 42.6572 | 1668.1124 | [26 empty] | 5070 | #NAME? |  | 5070 | #NAME? |  | 5070 | 1375.5634 | #NAME?
6 | 5070 | 42.7183 | 1530.7086 | [26 empty] | 5071 | #NAME? |  | 5071 | #NAME? |  | 5071 | 1375.4633 | #NAME?
7 | 5071 | 42.8286 | 574.7585 | [26 empty] | 5072 | #NAME? |  | 5072 | #NAME? |  | 5072 | 1374.506 | #NAME?
8 | 5072 | 42.9588 | 0 | [26 empty] | 5073 | #NAME? |  | 5073 | #NAME? |  | 5073 | 1374.1904 | #NAME?
9 | 5073 | 43.0741 | 0 | [26 empty] | 5074 | #NAME? |  | 5074 | #NAME? |  | 5074 | 1374.09 | #NAME?
10 | 5074 | 43.1684 | 0 | [26 empty] | 5075 | #NAME? |  | 5075 | #NAME? |  | 5075 | 1373.2395 | #NAME?
11 | 5075 | 43.2733 | 0 | [26 empty] | 5076 | #NAME? |  | 5076 | #NAME? |  | 5076 | 1373.0576 | #NAME?
12 | 5076 | 43.3908 | 0 | [26 empty] | 5077 | #NAME? |  | 5077 | #NAME? |  | 5077 | 1371.6315 | #NAME?
13 | 5077 | 43.5078 | 0 | [26 empty] | 5078 | #NAME? |  | 5078 | #NAME? |  | 5078 | 1370.5606 | #NAME?
14 | 5078 | 43.607 | 0 | [26 empty] | 5079 | #NAME? |  | 5079 | #NAME? |  | 5079 | 1370.4816 | #NAME?
15 | 5079 | 43.6827 | 0 | [26 empty] | 5080 | #NAME? |  | 5080 | #NAME? |  | 5080 | 1370.0224 | #NAME?
16 | 5080 | 43.7167 | 0 | [26 empty] | 5081 | #NAME? |  | 5081 | #NAME? |  | 5081 | 1369.9939 | #NAME?
17 | 5081 | 43.692 | 567.7875 | [26 empty] | 5082 | #NAME? |  | 5082 | #NAME? |  | 5082 | 1369.2146 | #NAME?
18 | 5082 | 43.582 | 1846.1409 | [26 empty] | 5083 | #NAME? |  | 5083 | #NAME? |  | 5083 | 1369.0176 | #NAME?
19 | 5083 | 43.4138 | 2142.4871 | [26 empty] | 5084 | #NAME? |  | 5084 | #NAME? |  | 5084 | 1368.9998 | #NAME?
20 | 5084 | 43.2338 | 2175.7375 | [26 empty] | 5085 | #NAME? |  | 5085 | #NAME? |  | 5085 | 1368.2254 | #NAME?
21 | 5085 | 43.0769 | 2179.7236 | [26 empty] | 5086 | #NAME? |  | 5086 | #NAME? |  | 5086 | 1367.989 | #NAME?
22 | 5086 | 42.9611 | 2179.9669 | [26 empty] | 5087 | #NAME? |  | 5087 | #NAME? |  | 5087 | 1367.952 | #NAME?
23 | 5087 | 42.8863 | 2124.9417 | [26 empty] | 5088 | #NAME? |  | 5088 | #NAME? |  | 5088 | 1367.6662 | #NAME?
0 | 5088 | 42.7471 | 1947.7932 | [26 empty] | 5089 | #NAME? |  | 5089 | #NAME? |  | 5089 | 1367.6514 | #NAME?
1 | 5089 | 42.7471 | 1870.9239 | [26 empty] | 5090 | #NAME? |  | 5090 | #NAME? |  | 5090 | 1367.58 | #NAME?
2 | 5090 | 42.7091 | 1831.8217 | [26 empty] | 5091 | #NAME? |  | 5091 | #NAME? |  | 5091 | 1366.6234 | #NAME?
3 | 5091 | 42.6715 | 1765.3378 | [26 empty] | 5092 | #NAME? |  | 5092 | #NAME? |  | 5092 | 1366.5774 | #NAME?
4 | 5092 | 42.6476 | 1744.0474 | [26 empty] | 5093 | #NAME? |  | 5093 | #NAME? |  | 5093 | 1366.2783 | #NAME?
5 | 5093 | 42.6572 | 1691.7751 | [26 empty] | 5094 | #NAME? |  | 5094 | #NAME? |  | 5094 | 1365.1548 | #NAME?
6 | 5094 | 42.7183 | 1669.8541 | [26 empty] | 5095 | #NAME? |  | 5095 | #NAME? |  | 5095 | 1364.4715 | #NAME?
7 | 5095 | 42.8286 | 730.639 | [26 empty] | 5096 | #NAME? |  | 5096 | #NAME? |  | 5096 | 1364.3494 | #NAME?
8 | 5096 | 42.9588 | 0 | [26 empty] | 5097 | #NAME? |  | 5097 | #NAME? |  | 5097 | 1363.8654 | #NAME?
9 | 5097 | 43.0741 | 0 | [26 empty] | 5098 | #NAME? |  | 5098 | #NAME? |  | 5098 | 1363.2615 | #NAME?
10 | 5098 | 43.1684 | 0 | [26 empty] | 5099 | #NAME? |  | 5099 | #NAME? |  | 5099 | 1362.614 | #NAME?
11 | 5099 | 43.2733 | 0 | [26 empty] | 5100 | #NAME? |  | 5100 | #NAME? |  | 5100 | 1361.7667 | #NAME?
12 | 5100 | 43.3908 | 0 | [26 empty] | 5101 | #NAME? |  | 5101 | #NAME? |  | 5101 | 1361.026 | #NAME?
13 | 5101 | 43.5078 | 0 | [26 empty] | 5102 | #NAME? |  | 5102 | #NAME? |  | 5102 | 1360.3334 | #NAME?
14 | 5102 | 43.607 | 0 | [26 empty] | 5103 | #NAME? |  | 5103 | #NAME? |  | 5103 | 1360.1764 | #NAME?
15 | 5103 | 43.6827 | 0 | [26 empty] | 5104 | #NAME? |  | 5104 | #NAME? |  | 5104 | 1359.7862 | #NAME?
16 | 5104 | 43.7167 | 0 | [26 empty] | 5105 | #NAME? |  | 5105 | #NAME? |  | 5105 | 1358.8807 | #NAME?
17 | 5105 | 43.692 | 794.89 | [26 empty] | 5106 | #NAME? |  | 5106 | #NAME? |  | 5106 | 1358.8484 | #NAME?
18 | 5106 | 43.582 | 1949.7941 | [26 empty] | 5107 | #NAME? |  | 5107 | #NAME? |  | 5107 | 1358.715 | #NAME?
19 | 5107 | 43.4138 | 2235.3172 | [26 empty] | 5108 | #NAME? |  | 5108 | #NAME? |  | 5108 | 1358.443 | #NAME?
20 | 5108 | 43.2338 | 2257.4569 | [26 empty] | 5109 | #NAME? |  | 5109 | #NAME? |  | 5109 | 1358.4154 | #NAME?
21 | 5109 | 43.0769 | 2256.2112 | [26 empty] | 5110 | #NAME? |  | 5110 | #NAME? |  | 5110 | 1356.4814 | #NAME?
22 | 5110 | 42.9611 | 2177.6926 | [26 empty] | 5111 | #NAME? |  | 5111 | #NAME? |  | 5111 | 1356.3974 | #NAME?
23 | 5111 | 42.8863 | 2066.8742 | [26 empty] | 5112 | #NAME? |  | 5112 | #NAME? |  | 5112 | 1356.1649 | #NAME?
0 | 5112 | 42.7471 | 1984.0435 | [26 empty] | 5113 | #NAME? |  | 5113 | #NAME? |  | 5113 | 1355.9319 | #NAME?
1 | 5113 | 42.7471 | 1903.0846 | [26 empty] | 5114 | #NAME? |  | 5114 | #NAME? |  | 5114 | 1355.4749 | #NAME?
2 | 5114 | 42.7091 | 1856.0212 | [26 empty] | 5115 | #NAME? |  | 5115 | #NAME? |  | 5115 | 1354.7678 | #NAME?
3 | 5115 | 42.6715 | 1797.0672 | [26 empty] | 5116 | #NAME? |  | 5116 | #NAME? |  | 5116 | 1354.6573 | #NAME?
4 | 5116 | 42.6476 | 1751.6167 | [26 empty] | 5117 | #NAME? |  | 5117 | #NAME? |  | 5117 | 1354.3985 | #NAME?
5 | 5117 | 42.6572 | 1763.9996 | [26 empty] | 5118 | #NAME? |  | 5118 | #NAME? |  | 5118 | 1354.1872 | #NAME?
6 | 5118 | 42.7183 | 1759.9619 | [26 empty] | 5119 | #NAME? |  | 5119 | #NAME? |  | 5119 | 1353.3344 | #NAME?
7 | 5119 | 42.8286 | 860.2443 | [26 empty] | 5120 | #NAME? |  | 5120 | #NAME? |  | 5120 | 1351.8351 | #NAME?
8 | 5120 | 42.9588 | 0 | [26 empty] | 5121 | #NAME? |  | 5121 | #NAME? |  | 5121 | 1351.2695 | #NAME?
9 | 5121 | 43.0741 | 0 | [26 empty] | 5122 | #NAME? |  | 5122 | #NAME? |  | 5122 | 1350.9057 | #NAME?
10 | 5122 | 43.1684 | 0 | [26 empty] | 5123 | #NAME? |  | 5123 | #NAME? |  | 5123 | 1350.9037 | #NAME?
11 | 5123 | 43.2733 | 0 | [26 empty] | 5124 | #NAME? |  | 5124 | #NAME? |  | 5124 | 1350.6223 | #NAME?
12 | 5124 | 43.3908 | 0 | [26 empty] | 5125 | #NAME? |  | 5125 | #NAME? |  | 5125 | 1350.1342 | #NAME?
13 | 5125 | 43.5078 | 0 | [26 empty] | 5126 | #NAME? |  | 5126 | #NAME? |  | 5126 | 1350.0236 | #NAME?
14 | 5126 | 43.607 | 0 | [26 empty] | 5127 | #NAME? |  | 5127 | #NAME? |  | 5127 | 1349.6516 | #NAME?
15 | 5127 | 43.6827 | 0 | [26 empty] | 5128 | #NAME? |  | 5128 | #NAME? |  | 5128 | 1349.1795 | #NAME?
16 | 5128 | 43.7167 | 646.6005 | [26 empty] | 5129 | #NAME? |  | 5129 | #NAME? |  | 5129 | 1348.7864 | #NAME?
17 | 5129 | 43.692 | 1614.0618 | [26 empty] | 5130 | #NAME? |  | 5130 | #NAME? |  | 5130 | 1348.268 | #NAME?
18 | 5130 | 43.582 | 2213.8684 | [26 empty] | 5131 | #NAME? |  | 5131 | #NAME? |  | 5131 | 1347.556 | #NAME?
19 | 5131 | 43.4138 | 2318.4666 | [26 empty] | 5132 | #NAME? |  | 5132 | #NAME? |  | 5132 | 1346.7563 | #NAME?
20 | 5132 | 43.2338 | 2326.324 | [26 empty] | 5133 | #NAME? |  | 5133 | #NAME? |  | 5133 | 1346.51 | #NAME?
21 | 5133 | 43.0769 | 2309.7135 | [26 empty] | 5134 | #NAME? |  | 5134 | #NAME? |  | 5134 | 1345.5704 | #NAME?
22 | 5134 | 42.9611 | 2262.242 | [26 empty] | 5135 | #NAME? |  | 5135 | #NAME? |  | 5135 | 1344.3718 | #NAME?
23 | 5135 | 42.8863 | 2161.1637 | [26 empty] | 5136 | #NAME? |  | 5136 | #NAME? |  | 5136 | 1344.1055 | #NAME?
0 | 5136 | 42.7471 | 2032.9279 | [26 empty] | 5137 | #NAME? |  | 5137 | #NAME? |  | 5137 | 1343.6055 | #NAME?
1 | 5137 | 42.7471 | 1952.0452 | [26 empty] | 5138 | #NAME? |  | 5138 | #NAME? |  | 5138 | 1343.5144 | #NAME?
2 | 5138 | 42.7091 | 1883.1672 | [26 empty] | 5139 | #NAME? |  | 5139 | #NAME? |  | 5139 | 1341.9003 | #NAME?
3 | 5139 | 42.6715 | 1822.8455 | [26 empty] | 5140 | #NAME? |  | 5140 | #NAME? |  | 5140 | 1337.7624 | #NAME?
4 | 5140 | 42.6476 | 1822.0207 | [26 empty] | 5141 | #NAME? |  | 5141 | #NAME? |  | 5141 | 1337.7333 | #NAME?
5 | 5141 | 42.6572 | 1785.8588 | [26 empty] | 5142 | #NAME? |  | 5142 | #NAME? |  | 5142 | 1336.2125 | #NAME?
6 | 5142 | 42.7183 | 1826.5555 | [26 empty] | 5143 | #NAME? |  | 5143 | #NAME? |  | 5143 | 1335.6398 | #NAME?
7 | 5143 | 42.8286 | 1428.7447 | [26 empty] | 5144 | #NAME? |  | 5144 | #NAME? |  | 5144 | 1332.3568 | #NAME?
8 | 5144 | 42.9588 | 988.0492 | [26 empty] | 5145 | #NAME? |  | 5145 | #NAME? |  | 5145 | 1332.1967 | #NAME?
9 | 5145 | 43.0741 | 113.8821 | [26 empty] | 5146 | #NAME? |  | 5146 | #NAME? |  | 5146 | 1332.1769 | #NAME?
10 | 5146 | 43.1684 | 0 | [26 empty] | 5147 | #NAME? |  | 5147 | #NAME? |  | 5147 | 1330.5068 | #NAME?
11 | 5147 | 43.2733 | 832.1382 | [26 empty] | 5148 | #NAME? |  | 5148 | #NAME? |  | 5148 | 1327.8726 | #NAME?
12 | 5148 | 43.3908 | 0 | [26 empty] | 5149 | #NAME? |  | 5149 | #NAME? |  | 5149 | 1327.7343 | #NAME?
13 | 5149 | 43.5078 | 0 | [26 empty] | 5150 | #NAME? |  | 5150 | #NAME? |  | 5150 | 1327.3999 | #NAME?
14 | 5150 | 43.607 | 0 | [26 empty] | 5151 | #NAME? |  | 5151 | #NAME? |  | 5151 | 1327.1583 | #NAME?
15 | 5151 | 43.6827 | 0 | [26 empty] | 5152 | #NAME? |  | 5152 | #NAME? |  | 5152 | 1326.2264 | #NAME?
16 | 5152 | 43.7167 | 328.7936 | [26 empty] | 5153 | #NAME? |  | 5153 | #NAME? |  | 5153 | 1325.0215 | #NAME?
17 | 5153 | 43.692 | 1159.2926 | [26 empty] | 5154 | #NAME? |  | 5154 | #NAME? |  | 5154 | 1324.5755 | #NAME?
18 | 5154 | 43.582 | 2162.9239 | [26 empty] | 5155 | #NAME? |  | 5155 | #NAME? |  | 5155 | 1324.182 | #NAME?
19 | 5155 | 43.4138 | 2298.5552 | [26 empty] | 5156 | #NAME? |  | 5156 | #NAME? |  | 5156 | 1323.7687 | #NAME?
20 | 5156 | 43.2338 | 2277.5924 | [26 empty] | 5157 | #NAME? |  | 5157 | #NAME? |  | 5157 | 1323.586 | #NAME?
21 | 5157 | 43.0769 | 2259.623 | [26 empty] | 5158 | #NAME? |  | 5158 | #NAME? |  | 5158 | 1320.5948 | #NAME?
22 | 5158 | 42.9611 | 2222.5702 | [26 empty] | 5159 | #NAME? |  | 5159 | #NAME? |  | 5159 | 1320.1779 | #NAME?
23 | 5159 | 42.8863 | 2125.7487 | [26 empty] | 5160 | #NAME? |  | 5160 | #NAME? |  | 5160 | 1319.3998 | #NAME?
0 | 5160 | 42.7471 | 1998.5685 | [26 empty] | 5161 | #NAME? |  | 5161 | #NAME? |  | 5161 | 1319.0709 | #NAME?
1 | 5161 | 42.7471 | 1914.7288 | [26 empty] | 5162 | #NAME? |  | 5162 | #NAME? |  | 5162 | 1317.4673 | #NAME?
2 | 5162 | 42.7091 | 1852.0461 | [26 empty] | 5163 | #NAME? |  | 5163 | #NAME? |  | 5163 | 1317.0149 | #NAME?
3 | 5163 | 42.6715 | 1819.8162 | [26 empty] | 5164 | #NAME? |  | 5164 | #NAME? |  | 5164 | 1316.9634 | #NAME?
4 | 5164 | 42.6476 | 1794.6748 | [26 empty] | 5165 | #NAME? |  | 5165 | #NAME? |  | 5165 | 1314.7036 | #NAME?
5 | 5165 | 42.6572 | 1760.8086 | [26 empty] | 5166 | #NAME? |  | 5166 | #NAME? |  | 5166 | 1312.1759 | #NAME?
6 | 5166 | 42.7183 | 1752.059 | [26 empty] | 5167 | #NAME? |  | 5167 | #NAME? |  | 5167 | 1311.7888 | #NAME?
7 | 5167 | 42.8286 | 850.45 | [26 empty] | 5168 | #NAME? |  | 5168 | #NAME? |  | 5168 | 1306.229 | #NAME?
8 | 5168 | 42.9588 | 43.741 | [26 empty] | 5169 | #NAME? |  | 5169 | #NAME? |  | 5169 | 1305.1788 | #NAME?
9 | 5169 | 43.0741 | 0 | [26 empty] | 5170 | #NAME? |  | 5170 | #NAME? |  | 5170 | 1304.4484 | #NAME?
10 | 5170 | 43.1684 | 0 | [26 empty] | 5171 | #NAME? |  | 5171 | #NAME? |  | 5171 | 1303.5968 | #NAME?
11 | 5171 | 43.2733 | 0 | [26 empty] | 5172 | #NAME? |  | 5172 | #NAME? |  | 5172 | 1302.662 | #NAME?
12 | 5172 | 43.3908 | 0 | [26 empty] | 5173 | #NAME? |  | 5173 | #NAME? |  | 5173 | 1299.3808 | #NAME?
13 | 5173 | 43.5078 | 0 | [26 empty] | 5174 | #NAME? |  | 5174 | #NAME? |  | 5174 | 1299.3375 | #NAME?
14 | 5174 | 43.607 | 0 | [26 empty] | 5175 | #NAME? |  | 5175 | #NAME? |  | 5175 | 1297.4039 | #NAME?
15 | 5175 | 43.6827 | 0 | [26 empty] | 5176 | #NAME? |  | 5176 | #NAME? |  | 5176 | 1297.0509 | #NAME?
16 | 5176 | 43.7167 | 50.6266 | [26 empty] | 5177 | #NAME? |  | 5177 | #NAME? |  | 5177 | 1296.2093 | #NAME?
17 | 5177 | 43.692 | 2031.2317 | [26 empty] | 5178 | #NAME? |  | 5178 | #NAME? |  | 5178 | 1293.8965 | #NAME?
18 | 5178 | 43.582 | 2050.7179 | [26 empty] | 5179 | #NAME? |  | 5179 | #NAME? |  | 5179 | 1292.057 | #NAME?
19 | 5179 | 43.4138 | 2317.6204 | [26 empty] | 5180 | #NAME? |  | 5180 | #NAME? |  | 5180 | 1290.6517 | #NAME?
20 | 5180 | 43.2338 | 2326.3569 | [26 empty] | 5181 | #NAME? |  | 5181 | #NAME? |  | 5181 | 1290.5761 | #NAME?
21 | 5181 | 43.0769 | 2335.726 | [26 empty] | 5182 | #NAME? |  | 5182 | #NAME? |  | 5182 | 1289.4251 | #NAME?
22 | 5182 | 42.9611 | 2291.0018 | [26 empty] | 5183 | #NAME? |  | 5183 | #NAME? |  | 5183 | 1288.5175 | #NAME?
23 | 5183 | 42.8863 | 2192.9491 | [26 empty] | 5184 | #NAME? |  | 5184 | #NAME? |  | 5184 | 1288.181 | #NAME?
0 | 5184 | 42.7471 | 2083.0193 | [26 empty] | 5185 | #NAME? |  | 5185 | #NAME? |  | 5185 | 1286.8023 | #NAME?
1 | 5185 | 42.7471 | 2002.2939 | [26 empty] | 5186 | #NAME? |  | 5186 | #NAME? |  | 5186 | 1284.4137 | #NAME?
2 | 5186 | 42.7091 | 1927.7142 | [26 empty] | 5187 | #NAME? |  | 5187 | #NAME? |  | 5187 | 1283.3577 | #NAME?
3 | 5187 | 42.6715 | 1871.9074 | [26 empty] | 5188 | #NAME? |  | 5188 | #NAME? |  | 5188 | 1281.8229 | #NAME?
4 | 5188 | 42.6476 | 1847.2141 | [26 empty] | 5189 | #NAME? |  | 5189 | #NAME? |  | 5189 | 1280.7227 | #NAME?
5 | 5189 | 42.6572 | 1807.9825 | [26 empty] | 5190 | #NAME? |  | 5190 | #NAME? |  | 5190 | 1280.3935 | #NAME?
6 | 5190 | 42.7183 | 1726.9038 | [26 empty] | 5191 | #NAME? |  | 5191 | #NAME? |  | 5191 | 1279.9906 | #NAME?
7 | 5191 | 42.8286 | 738.0132 | [26 empty] | 5192 | #NAME? |  | 5192 | #NAME? |  | 5192 | 1278.3776 | #NAME?
8 | 5192 | 42.9588 | 0 | [26 empty] | 5193 | #NAME? |  | 5193 | #NAME? |  | 5193 | 1276.7619 | #NAME?
9 | 5193 | 43.0741 | 0 | [26 empty] | 5194 | #NAME? |  | 5194 | #NAME? |  | 5194 | 1275.3081 | #NAME?
10 | 5194 | 43.1684 | 0 | [26 empty] | 5195 | #NAME? |  | 5195 | #NAME? |  | 5195 | 1274.9627 | #NAME?
11 | 5195 | 43.2733 | 0 | [26 empty] | 5196 | #NAME? |  | 5196 | #NAME? |  | 5196 | 1274.3556 | #NAME?
12 | 5196 | 43.3908 | 0 | [26 empty] | 5197 | #NAME? |  | 5197 | #NAME? |  | 5197 | 1273.9433 | #NAME?
13 | 5197 | 43.5078 | 0 | [26 empty] | 5198 | #NAME? |  | 5198 | #NAME? |  | 5198 | 1271.1878 | #NAME?
14 | 5198 | 43.607 | 0 | [26 empty] | 5199 | #NAME? |  | 5199 | #NAME? |  | 5199 | 1271.0984 | #NAME?
15 | 5199 | 43.6827 | 739.0516 | [26 empty] | 5200 | #NAME? |  | 5200 | #NAME? |  | 5200 | 1269.8741 | #NAME?
16 | 5200 | 43.7167 | 1179.5447 | [26 empty] | 5201 | #NAME? |  | 5201 | #NAME? |  | 5201 | 1267.5285 | #NAME?
17 | 5201 | 43.692 | 1627.9014 | [26 empty] | 5202 | #NAME? |  | 5202 | #NAME? |  | 5202 | 1265.2113 | #NAME?
18 | 5202 | 43.582 | 2018.0261 | [26 empty] | 5203 | #NAME? |  | 5203 | #NAME? |  | 5203 | 1264.9198 | #NAME?
19 | 5203 | 43.4138 | 2216.2768 | [26 empty] | 5204 | #NAME? |  | 5204 | #NAME? |  | 5204 | 1261.8387 | #NAME?
20 | 5204 | 43.2338 | 2185.7619 | [26 empty] | 5205 | #NAME? |  | 5205 | #NAME? |  | 5205 | 1260.6345 | #NAME?
21 | 5205 | 43.0769 | 2143.6015 | [26 empty] | 5206 | #NAME? |  | 5206 | #NAME? |  | 5206 | 1260.526 | #NAME?
22 | 5206 | 42.9611 | 2156.4381 | [26 empty] | 5207 | #NAME? |  | 5207 | #NAME? |  | 5207 | 1258.779 | #NAME?
23 | 5207 | 42.8863 | 2106.8025 | [26 empty] | 5208 | #NAME? |  | 5208 | #NAME? |  | 5208 | 1257.8147 | #NAME?
0 | 5208 | 42.7471 | 2030.1633 | [26 empty] | 5209 | #NAME? |  | 5209 | #NAME? |  | 5209 | 1257.5325 | #NAME?
1 | 5209 | 42.7471 | 1933.0091 | [26 empty] | 5210 | #NAME? |  | 5210 | #NAME? |  | 5210 | 1256.9838 | #NAME?
2 | 5210 | 42.7091 | 1891.2412 | [26 empty] | 5211 | #NAME? |  | 5211 | #NAME? |  | 5211 | 1255.5586 | #NAME?
3 | 5211 | 42.6715 | 1840.6449 | [26 empty] | 5212 | #NAME? |  | 5212 | #NAME? |  | 5212 | 1254.2516 | #NAME?
4 | 5212 | 42.6476 | 1791.1156 | [26 empty] | 5213 | #NAME? |  | 5213 | #NAME? |  | 5213 | 1250.3359 | #NAME?
5 | 5213 | 42.6572 | 1702.2532 | [26 empty] | 5214 | #NAME? |  | 5214 | #NAME? |  | 5214 | 1249.687 | #NAME?
6 | 5214 | 42.7183 | 1472.0232 | [26 empty] | 5215 | #NAME? |  | 5215 | #NAME? |  | 5215 | 1248.9225 | #NAME?
7 | 5215 | 42.8286 | 368.4752 | [26 empty] | 5216 | #NAME? |  | 5216 | #NAME? |  | 5216 | 1246.8388 | #NAME?
8 | 5216 | 42.9588 | 0 | [26 empty] | 5217 | #NAME? |  | 5217 | #NAME? |  | 5217 | 1244.7095 | #NAME?
9 | 5217 | 43.0741 | 0 | [26 empty] | 5218 | #NAME? |  | 5218 | #NAME? |  | 5218 | 1243.8535 | #NAME?
10 | 5218 | 43.1684 | 0 | [26 empty] | 5219 | #NAME? |  | 5219 | #NAME? |  | 5219 | 1241.5532 | #NAME?
11 | 5219 | 43.2733 | 0 | [26 empty] | 5220 | #NAME? |  | 5220 | #NAME? |  | 5220 | 1241.3347 | #NAME?
12 | 5220 | 43.3908 | 0 | [26 empty] | 5221 | #NAME? |  | 5221 | #NAME? |  | 5221 | 1241.3081 | #NAME?
13 | 5221 | 43.5078 | 0 | [26 empty] | 5222 | #NAME? |  | 5222 | #NAME? |  | 5222 | 1241.1004 | #NAME?
14 | 5222 | 43.607 | 0 | [26 empty] | 5223 | #NAME? |  | 5223 | #NAME? |  | 5223 | 1240.4498 | #NAME?
15 | 5223 | 43.6827 | 0 | [26 empty] | 5224 | #NAME? |  | 5224 | #NAME? |  | 5224 | 1240.4315 | #NAME?
16 | 5224 | 43.7167 | 233.1391 | [26 empty] | 5225 | #NAME? |  | 5225 | #NAME? |  | 5225 | 1238.5995 | #NAME?
17 | 5225 | 43.692 | 775.6621 | [26 empty] | 5226 | #NAME? |  | 5226 | #NAME? |  | 5226 | 1238.1428 | #NAME?
18 | 5226 | 43.582 | 1943.8638 | [26 empty] | 5227 | #NAME? |  | 5227 | #NAME? |  | 5227 | 1232.4771 | #NAME?
19 | 5227 | 43.4138 | 2113.1282 | [26 empty] | 5228 | #NAME? |  | 5228 | #NAME? |  | 5228 | 1231.6446 | #NAME?
20 | 5228 | 43.2338 | 2100.0064 | [26 empty] | 5229 | #NAME? |  | 5229 | #NAME? |  | 5229 | 1230.0376 | #NAME?
21 | 5229 | 43.0769 | 2085.1079 | [26 empty] | 5230 | #NAME? |  | 5230 | #NAME? |  | 5230 | 1229.3448 | #NAME?
22 | 5230 | 42.9611 | 2048.2715 | [26 empty] | 5231 | #NAME? |  | 5231 | #NAME? |  | 5231 | 1229.1127 | #NAME?
23 | 5231 | 42.8863 | 1983.7474 | [26 empty] | 5232 | #NAME? |  | 5232 | #NAME? |  | 5232 | 1227.6594 | #NAME?
0 | 5232 | 42.7471 | 1921.897 | [26 empty] | 5233 | #NAME? |  | 5233 | #NAME? |  | 5233 | 1227.2716 | #NAME?
1 | 5233 | 42.7471 | 1843.5234 | [26 empty] | 5234 | #NAME? |  | 5234 | #NAME? |  | 5234 | 1226.7647 | #NAME?
2 | 5234 | 42.7091 | 1788.3036 | [26 empty] | 5235 | #NAME? |  | 5235 | #NAME? |  | 5235 | 1226.7552 | #NAME?
3 | 5235 | 42.6715 | 1754.2885 | [26 empty] | 5236 | #NAME? |  | 5236 | #NAME? |  | 5236 | 1225.2704 | #NAME?
4 | 5236 | 42.6476 | 1719.8019 | [26 empty] | 5237 | #NAME? |  | 5237 | #NAME? |  | 5237 | 1224.0655 | #NAME?
5 | 5237 | 42.6572 | 1613.1633 | [26 empty] | 5238 | #NAME? |  | 5238 | #NAME? |  | 5238 | 1223.2614 | #NAME?
6 | 5238 | 42.7183 | 1359.4809 | [26 empty] | 5239 | #NAME? |  | 5239 | #NAME? |  | 5239 | 1222.8452 | #NAME?
7 | 5239 | 42.8286 | 264.0413 | [26 empty] | 5240 | #NAME? |  | 5240 | #NAME? |  | 5240 | 1222.6562 | #NAME?
8 | 5240 | 42.9588 | 1039.5099 | [26 empty] | 5241 | #NAME? |  | 5241 | #NAME? |  | 5241 | 1221.5838 | #NAME?
9 | 5241 | 43.0741 | 845.1917 | [26 empty] | 5242 | #NAME? |  | 5242 | #NAME? |  | 5242 | 1219.8963 | #NAME?
10 | 5242 | 43.1684 | 0 | [26 empty] | 5243 | #NAME? |  | 5243 | #NAME? |  | 5243 | 1219.8214 | #NAME?
11 | 5243 | 43.2733 | 0 | [26 empty] | 5244 | #NAME? |  | 5244 | #NAME? |  | 5244 | 1219.3974 | #NAME?
12 | 5244 | 43.3908 | 120.4976 | [26 empty] | 5245 | #NAME? |  | 5245 | #NAME? |  | 5245 | 1218.2297 | #NAME?
13 | 5245 | 43.5078 | 1206.8281 | [26 empty] | 5246 | #NAME? |  | 5246 | #NAME? |  | 5246 | 1215.7072 | #NAME?
14 | 5246 | 43.607 | 1434.1004 | [26 empty] | 5247 | #NAME? |  | 5247 | #NAME? |  | 5247 | 1215.2185 | #NAME?
15 | 5247 | 43.6827 | 1218.156 | [26 empty] | 5248 | #NAME? |  | 5248 | #NAME? |  | 5248 | 1213.5922 | #NAME?
16 | 5248 | 43.7167 | 962.3403 | [26 empty] | 5249 | #NAME? |  | 5249 | #NAME? |  | 5249 | 1211.6688 | #NAME?
17 | 5249 | 43.692 | 1515.4265 | [26 empty] | 5250 | #NAME? |  | 5250 | #NAME? |  | 5250 | 1211.6483 | #NAME?
18 | 5250 | 43.582 | 1869.2088 | [26 empty] | 5251 | #NAME? |  | 5251 | #NAME? |  | 5251 | 1211.5338 | #NAME?
19 | 5251 | 43.4138 | 2069.0374 | [26 empty] | 5252 | #NAME? |  | 5252 | #NAME? |  | 5252 | 1211.373 | #NAME?
20 | 5252 | 43.2338 | 2124.7842 | [26 empty] | 5253 | #NAME? |  | 5253 | #NAME? |  | 5253 | 1210.3499 | #NAME?
21 | 5253 | 43.0769 | 2126.5884 | [26 empty] | 5254 | #NAME? |  | 5254 | #NAME? |  | 5254 | 1209.8177 | #NAME?
22 | 5254 | 42.9611 | 2119.8686 | [26 empty] | 5255 | #NAME? |  | 5255 | #NAME? |  | 5255 | 1208.2799 | #NAME?
23 | 5255 | 42.8863 | 2050.8209 | [26 empty] | 5256 | #NAME? |  | 5256 | #NAME? |  | 5256 | 1205.5349 | #NAME?
0 | 5256 | 42.7471 | 1947.1155 | [26 empty] | 5257 | #NAME? |  | 5257 | #NAME? |  | 5257 | 1205.1928 | #NAME?
1 | 5257 | 42.7471 | 1879.8905 | [26 empty] | 5258 | #NAME? |  | 5258 | #NAME? |  | 5258 | 1204.7999 | #NAME?
2 | 5258 | 42.7091 | 1829.0064 | [26 empty] | 5259 | #NAME? |  | 5259 | #NAME? |  | 5259 | 1204.5191 | #NAME?
3 | 5259 | 42.6715 | 1782.1814 | [26 empty] | 5260 | #NAME? |  | 5260 | #NAME? |  | 5260 | 1203.9591 | #NAME?
4 | 5260 | 42.6476 | 1773.4194 | [26 empty] | 5261 | #NAME? |  | 5261 | #NAME? |  | 5261 | 1203.3861 | #NAME?
5 | 5261 | 42.6572 | 1746.3008 | [26 empty] | 5262 | #NAME? |  | 5262 | #NAME? |  | 5262 | 1202.9846 | #NAME?
6 | 5262 | 42.7183 | 1738.3953 | [26 empty] | 5263 | #NAME? |  | 5263 | #NAME? |  | 5263 | 1202.9181 | #NAME?
7 | 5263 | 42.8286 | 847.1342 | [26 empty] | 5264 | #NAME? |  | 5264 | #NAME? |  | 5264 | 1202.0805 | #NAME?
8 | 5264 | 42.9588 | 58.9755 | [26 empty] | 5265 | #NAME? |  | 5265 | #NAME? |  | 5265 | 1199.0162 | #NAME?
9 | 5265 | 43.0741 | 937.9043 | [26 empty] | 5266 | #NAME? |  | 5266 | #NAME? |  | 5266 | 1198.5649 | #NAME?
10 | 5266 | 43.1684 | 1139.1277 | [26 empty] | 5267 | #NAME? |  | 5267 | #NAME? |  | 5267 | 1196.68 | #NAME?
11 | 5267 | 43.2733 | 192.8557 | [26 empty] | 5268 | #NAME? |  | 5268 | #NAME? |  | 5268 | 1194.884 | #NAME?
12 | 5268 | 43.3908 | 124.0415 | [26 empty] | 5269 | #NAME? |  | 5269 | #NAME? |  | 5269 | 1191.6566 | #NAME?
13 | 5269 | 43.5078 | 0 | [26 empty] | 5270 | #NAME? |  | 5270 | #NAME? |  | 5270 | 1188.7262 | #NAME?
14 | 5270 | 43.607 | 0 | [26 empty] | 5271 | #NAME? |  | 5271 | #NAME? |  | 5271 | 1188.1241 | #NAME?
15 | 5271 | 43.6827 | 0 | [26 empty] | 5272 | #NAME? |  | 5272 | #NAME? |  | 5272 | 1186.0612 | #NAME?
16 | 5272 | 43.7167 | 714.7724 | [26 empty] | 5273 | #NAME? |  | 5273 | #NAME? |  | 5273 | 1184.8843 | #NAME?
17 | 5273 | 43.692 | 1004.9639 | [26 empty] | 5274 | #NAME? |  | 5274 | #NAME? |  | 5274 | 1184.1222 | #NAME?
18 | 5274 | 43.582 | 2182.6164 | [26 empty] | 5275 | #NAME? |  | 5275 | #NAME? |  | 5275 | 1182.2962 | #NAME?
19 | 5275 | 43.4138 | 2295.6437 | [26 empty] | 5276 | #NAME? |  | 5276 | #NAME? |  | 5276 | 1181.9689 | #NAME?
20 | 5276 | 43.2338 | 2307.3633 | [26 empty] | 5277 | #NAME? |  | 5277 | #NAME? |  | 5277 | 1180.5629 | #NAME?
21 | 5277 | 43.0769 | 2302.0199 | [26 empty] | 5278 | #NAME? |  | 5278 | #NAME? |  | 5278 | 1176.638 | #NAME?
22 | 5278 | 42.9611 | 2237.8348 | [26 empty] | 5279 | #NAME? |  | 5279 | #NAME? |  | 5279 | 1176.2181 | #NAME?
23 | 5279 | 42.8863 | 2126.344 | [26 empty] | 5280 | #NAME? |  | 5280 | #NAME? |  | 5280 | 1172.5854 | #NAME?
0 | 5280 | 42.7471 | 2048.5485 | [26 empty] | 5281 | #NAME? |  | 5281 | #NAME? |  | 5281 | 1172.3134 | #NAME?
1 | 5281 | 42.7471 | 1962.2754 | [26 empty] | 5282 | #NAME? |  | 5282 | #NAME? |  | 5282 | 1171.997 | #NAME?
2 | 5282 | 42.7091 | 1900.8294 | [26 empty] | 5283 | #NAME? |  | 5283 | #NAME? |  | 5283 | 1170.9554 | #NAME?
3 | 5283 | 42.6715 | 1838.5415 | [26 empty] | 5284 | #NAME? |  | 5284 | #NAME? |  | 5284 | 1168.5185 | #NAME?
4 | 5284 | 42.6476 | 1811.0604 | [26 empty] | 5285 | #NAME? |  | 5285 | #NAME? |  | 5285 | 1168.5019 | #NAME?
5 | 5285 | 42.6572 | 1806.6392 | [26 empty] | 5286 | #NAME? |  | 5286 | #NAME? |  | 5286 | 1167.8729 | #NAME?
6 | 5286 | 42.7183 | 1872.9677 | [26 empty] | 5287 | #NAME? |  | 5287 | #NAME? |  | 5287 | 1167.8158 | #NAME?
7 | 5287 | 42.8286 | 1646.7178 | [26 empty] | 5288 | #NAME? |  | 5288 | #NAME? |  | 5288 | 1166.4385 | #NAME?
8 | 5288 | 42.9588 | 901.6729 | [26 empty] | 5289 | #NAME? |  | 5289 | #NAME? |  | 5289 | 1165.2919 | #NAME?
9 | 5289 | 43.0741 | 0 | [26 empty] | 5290 | #NAME? |  | 5290 | #NAME? |  | 5290 | 1164.6831 | #NAME?
10 | 5290 | 43.1684 | 0 | [26 empty] | 5291 | #NAME? |  | 5291 | #NAME? |  | 5291 | 1164.5064 | #NAME?
11 | 5291 | 43.2733 | 0 | [26 empty] | 5292 | #NAME? |  | 5292 | #NAME? |  | 5292 | 1164.4746 | #NAME?
12 | 5292 | 43.3908 | 0 | [26 empty] | 5293 | #NAME? |  | 5293 | #NAME? |  | 5293 | 1164.4572 | #NAME?
13 | 5293 | 43.5078 | 0 | [26 empty] | 5294 | #NAME? |  | 5294 | #NAME? |  | 5294 | 1163.5691 | #NAME?
14 | 5294 | 43.607 | 0 | [26 empty] | 5295 | #NAME? |  | 5295 | #NAME? |  | 5295 | 1161.5162 | #NAME?
15 | 5295 | 43.6827 | 0 | [26 empty] | 5296 | #NAME? |  | 5296 | #NAME? |  | 5296 | 1158.9558 | #NAME?
16 | 5296 | 43.7167 | 139.568 | [26 empty] | 5297 | #NAME? |  | 5297 | #NAME? |  | 5297 | 1157.588 | #NAME?
17 | 5297 | 43.692 | 1308.1431 | [26 empty] | 5298 | #NAME? |  | 5298 | #NAME? |  | 5298 | 1157.3251 | #NAME?
18 | 5298 | 43.582 | 2152.4911 | [26 empty] | 5299 | #NAME? |  | 5299 | #NAME? |  | 5299 | 1156.2399 | #NAME?
19 | 5299 | 43.4138 | 2261.1103 | [26 empty] | 5300 | #NAME? |  | 5300 | #NAME? |  | 5300 | 1155.6005 | #NAME?
20 | 5300 | 43.2338 | 2258.5572 | [26 empty] | 5301 | #NAME? |  | 5301 | #NAME? |  | 5301 | 1154.8865 | #NAME?
21 | 5301 | 43.0769 | 2246.2273 | [26 empty] | 5302 | #NAME? |  | 5302 | #NAME? |  | 5302 | 1153.666 | #NAME?
22 | 5302 | 42.9611 | 2198.5609 | [26 empty] | 5303 | #NAME? |  | 5303 | #NAME? |  | 5303 | 1153.3078 | #NAME?
23 | 5303 | 42.8863 | 2115.6148 | [26 empty] | 5304 | #NAME? |  | 5304 | #NAME? |  | 5304 | 1152.698 | #NAME?
0 | 5304 | 42.7471 | 1996.1352 | [26 empty] | 5305 | #NAME? |  | 5305 | #NAME? |  | 5305 | 1151.7502 | #NAME?
1 | 5305 | 42.7471 | 1919.9381 | [26 empty] | 5306 | #NAME? |  | 5306 | #NAME? |  | 5306 | 1149.2706 | #NAME?
2 | 5306 | 42.7091 | 1863.7754 | [26 empty] | 5307 | #NAME? |  | 5307 | #NAME? |  | 5307 | 1149.0923 | #NAME?
3 | 5307 | 42.6715 | 1810.2968 | [26 empty] | 5308 | #NAME? |  | 5308 | #NAME? |  | 5308 | 1145.3422 | #NAME?
4 | 5308 | 42.6476 | 1808.7004 | [26 empty] | 5309 | #NAME? |  | 5309 | #NAME? |  | 5309 | 1144.6545 | #NAME?
5 | 5309 | 42.6572 | 1773.6779 | [26 empty] | 5310 | #NAME? |  | 5310 | #NAME? |  | 5310 | 1144.2137 | #NAME?
6 | 5310 | 42.7183 | 1715.4233 | [26 empty] | 5311 | #NAME? |  | 5311 | #NAME? |  | 5311 | 1143.2698 | #NAME?
7 | 5311 | 42.8286 | 1661.6467 | [26 empty] | 5312 | #NAME? |  | 5312 | #NAME? |  | 5312 | 1137.1447 | #NAME?
8 | 5312 | 42.9588 | 909.24 | [26 empty] | 5313 | #NAME? |  | 5313 | #NAME? |  | 5313 | 1136.6905 | #NAME?
9 | 5313 | 43.0741 | 0 | [26 empty] | 5314 | #NAME? |  | 5314 | #NAME? |  | 5314 | 1135.5086 | #NAME?
10 | 5314 | 43.1684 | 305.8383 | [26 empty] | 5315 | #NAME? |  | 5315 | #NAME? |  | 5315 | 1133.3641 | #NAME?
11 | 5315 | 43.2733 | 341.9303 | [26 empty] | 5316 | #NAME? |  | 5316 | #NAME? |  | 5316 | 1133.1818 | #NAME?
12 | 5316 | 43.3908 | 1011.0544 | [26 empty] | 5317 | #NAME? |  | 5317 | #NAME? |  | 5317 | 1131.36 | #NAME?
13 | 5317 | 43.5078 | 63.8313 | [26 empty] | 5318 | #NAME? |  | 5318 | #NAME? |  | 5318 | 1131.0976 | #NAME?
14 | 5318 | 43.607 | 489.296 | [26 empty] | 5319 | #NAME? |  | 5319 | #NAME? |  | 5319 | 1130.2273 | #NAME?
15 | 5319 | 43.6827 | 607.3943 | [26 empty] | 5320 | #NAME? |  | 5320 | #NAME? |  | 5320 | 1129.8179 | #NAME?
16 | 5320 | 43.7167 | 1713.2007 | [26 empty] | 5321 | #NAME? |  | 5321 | #NAME? |  | 5321 | 1128.542 | #NAME?
17 | 5321 | 43.692 | 1166.1257 | [26 empty] | 5322 | #NAME? |  | 5322 | #NAME? |  | 5322 | 1127.0347 | #NAME?
18 | 5322 | 43.582 | 2123.1418 | [26 empty] | 5323 | #NAME? |  | 5323 | #NAME? |  | 5323 | 1126.9959 | #NAME?
19 | 5323 | 43.4138 | 2244.4778 | [26 empty] | 5324 | #NAME? |  | 5324 | #NAME? |  | 5324 | 1123.399 | #NAME?
20 | 5324 | 43.2338 | 2248.0176 | [26 empty] | 5325 | #NAME? |  | 5325 | #NAME? |  | 5325 | 1123.1819 | #NAME?
21 | 5325 | 43.0769 | 2243.059 | [26 empty] | 5326 | #NAME? |  | 5326 | #NAME? |  | 5326 | 1123.0435 | #NAME?
22 | 5326 | 42.9611 | 2195.4108 | [26 empty] | 5327 | #NAME? |  | 5327 | #NAME? |  | 5327 | 1122.1671 | #NAME?
23 | 5327 | 42.8863 | 2110.4543 | [26 empty] | 5328 | #NAME? |  | 5328 | #NAME? |  | 5328 | 1121.2525 | #NAME?
0 | 5328 | 42.7471 | 1983.2539 | [26 empty] | 5329 | #NAME? |  | 5329 | #NAME? |  | 5329 | 1119.7038 | #NAME?
1 | 5329 | 42.7471 | 1907.3925 | [26 empty] | 5330 | #NAME? |  | 5330 | #NAME? |  | 5330 | 1119.3281 | #NAME?
2 | 5330 | 42.7091 | 1824.64 | [26 empty] | 5331 | #NAME? |  | 5331 | #NAME? |  | 5331 | 1118.1858 | #NAME?
3 | 5331 | 42.6715 | 1788.5007 | [26 empty] | 5332 | #NAME? |  | 5332 | #NAME? |  | 5332 | 1116.006 | #NAME?
4 | 5332 | 42.6476 | 1741.2713 | [26 empty] | 5333 | #NAME? |  | 5333 | #NAME? |  | 5333 | 1115.9687 | #NAME?
5 | 5333 | 42.6572 | 1715.2909 | [26 empty] | 5334 | #NAME? |  | 5334 | #NAME? |  | 5334 | 1115.5519 | #NAME?
6 | 5334 | 42.7183 | 1781.4507 | [26 empty] | 5335 | #NAME? |  | 5335 | #NAME? |  | 5335 | 1114.5814 | #NAME?
7 | 5335 | 42.8286 | 1148.828 | [26 empty] | 5336 | #NAME? |  | 5336 | #NAME? |  | 5336 | 1112.9074 | #NAME?
8 | 5336 | 42.9588 | 267.8102 | [26 empty] | 5337 | #NAME? |  | 5337 | #NAME? |  | 5337 | 1110.2276 | #NAME?
9 | 5337 | 43.0741 | 728.41 | [26 empty] | 5338 | #NAME? |  | 5338 | #NAME? |  | 5338 | 1109.29 | #NAME?
10 | 5338 | 43.1684 | 0 | [26 empty] | 5339 | #NAME? |  | 5339 | #NAME? |  | 5339 | 1103.6444 | #NAME?
11 | 5339 | 43.2733 | 0 | [26 empty] | 5340 | #NAME? |  | 5340 | #NAME? |  | 5340 | 1102.8934 | #NAME?
12 | 5340 | 43.3908 | 68.2608 | [26 empty] | 5341 | #NAME? |  | 5341 | #NAME? |  | 5341 | 1102.0103 | #NAME?
13 | 5341 | 43.5078 | 0 | [26 empty] | 5342 | #NAME? |  | 5342 | #NAME? |  | 5342 | 1101.9979 | #NAME?
14 | 5342 | 43.607 | 0 | [26 empty] | 5343 | #NAME? |  | 5343 | #NAME? |  | 5343 | 1101.7438 | #NAME?
15 | 5343 | 43.6827 | 0 | [26 empty] | 5344 | #NAME? |  | 5344 | #NAME? |  | 5344 | 1099.78 | #NAME?
16 | 5344 | 43.7167 | 380.5843 | [26 empty] | 5345 | #NAME? |  | 5345 | #NAME? |  | 5345 | 1096.0967 | #NAME?
17 | 5345 | 43.692 | 1120.7826 | [26 empty] | 5346 | #NAME? |  | 5346 | #NAME? |  | 5346 | 1094.4931 | #NAME?
18 | 5346 | 43.582 | 2137.4643 | [26 empty] | 5347 | #NAME? |  | 5347 | #NAME? |  | 5347 | 1092.2084 | #NAME?
19 | 5347 | 43.4138 | 2278.2154 | [26 empty] | 5348 | #NAME? |  | 5348 | #NAME? |  | 5348 | 1092.1031 | #NAME?
20 | 5348 | 43.2338 | 2292.5157 | [26 empty] | 5349 | #NAME? |  | 5349 | #NAME? |  | 5349 | 1090.4969 | #NAME?
21 | 5349 | 43.0769 | 2262.8198 | [26 empty] | 5350 | #NAME? |  | 5350 | #NAME? |  | 5350 | 1089.9707 | #NAME?
22 | 5350 | 42.9611 | 2205.7877 | [26 empty] | 5351 | #NAME? |  | 5351 | #NAME? |  | 5351 | 1089.2874 | #NAME?
23 | 5351 | 42.8863 | 2111.6445 | [26 empty] | 5352 | #NAME? |  | 5352 | #NAME? |  | 5352 | 1087.6587 | #NAME?
0 | 5352 | 42.7471 | 2036.124 | [26 empty] | 5353 | #NAME? |  | 5353 | #NAME? |  | 5353 | 1086.5945 | #NAME?
1 | 5353 | 42.7471 | 1979.8388 | [26 empty] | 5354 | #NAME? |  | 5354 | #NAME? |  | 5354 | 1085.3854 | #NAME?
2 | 5354 | 42.7091 | 1905.0648 | [26 empty] | 5355 | #NAME? |  | 5355 | #NAME? |  | 5355 | 1084.7991 | #NAME?
3 | 5355 | 42.6715 | 1848.3645 | [26 empty] | 5356 | #NAME? |  | 5356 | #NAME? |  | 5356 | 1084.0886 | #NAME?
4 | 5356 | 42.6476 | 1817.2842 | [26 empty] | 5357 | #NAME? |  | 5357 | #NAME? |  | 5357 | 1082.4687 | #NAME?
5 | 5357 | 42.6572 | 1780.8258 | [26 empty] | 5358 | #NAME? |  | 5358 | #NAME? |  | 5358 | 1081.7496 | #NAME?
6 | 5358 | 42.7183 | 1826.2386 | [26 empty] | 5359 | #NAME? |  | 5359 | #NAME? |  | 5359 | 1081.2123 | #NAME?
7 | 5359 | 42.8286 | 1028.3205 | [26 empty] | 5360 | #NAME? |  | 5360 | #NAME? |  | 5360 | 1080.1643 | #NAME?
8 | 5360 | 42.9588 | 249.7049 | [26 empty] | 5361 | #NAME? |  | 5361 | #NAME? |  | 5361 | 1078.8271 | #NAME?
9 | 5361 | 43.0741 | 0 | [26 empty] | 5362 | #NAME? |  | 5362 | #NAME? |  | 5362 | 1072.8396 | #NAME?
10 | 5362 | 43.1684 | 0 | [26 empty] | 5363 | #NAME? |  | 5363 | #NAME? |  | 5363 | 1071.7888 | #NAME?
11 | 5363 | 43.2733 | 0 | [26 empty] | 5364 | #NAME? |  | 5364 | #NAME? |  | 5364 | 1071.1492 | #NAME?
12 | 5364 | 43.3908 | 0 | [26 empty] | 5365 | #NAME? |  | 5365 | #NAME? |  | 5365 | 1068.2182 | #NAME?
13 | 5365 | 43.5078 | 0 | [26 empty] | 5366 | #NAME? |  | 5366 | #NAME? |  | 5366 | 1068.1388 | #NAME?
14 | 5366 | 43.607 | 0 | [26 empty] | 5367 | #NAME? |  | 5367 | #NAME? |  | 5367 | 1067.9247 | #NAME?
15 | 5367 | 43.6827 | 0 | [26 empty] | 5368 | #NAME? |  | 5368 | #NAME? |  | 5368 | 1067.4195 | #NAME?
16 | 5368 | 43.7167 | 297.2149 | [26 empty] | 5369 | #NAME? |  | 5369 | #NAME? |  | 5369 | 1064.4999 | #NAME?
17 | 5369 | 43.692 | 1172.0151 | [26 empty] | 5370 | #NAME? |  | 5370 | #NAME? |  | 5370 | 1060.9229 | #NAME?
18 | 5370 | 43.582 | 2152.2006 | [26 empty] | 5371 | #NAME? |  | 5371 | #NAME? |  | 5371 | 1059.7474 | #NAME?
19 | 5371 | 43.4138 | 2211.9481 | [26 empty] | 5372 | #NAME? |  | 5372 | #NAME? |  | 5372 | 1054.4452 | #NAME?
20 | 5372 | 43.2338 | 2191.8743 | [26 empty] | 5373 | #NAME? |  | 5373 | #NAME? |  | 5373 | 1051.2775 | #NAME?
21 | 5373 | 43.0769 | 2156.6814 | [26 empty] | 5374 | #NAME? |  | 5374 | #NAME? |  | 5374 | 1048.6559 | #NAME?
22 | 5374 | 42.9611 | 2128.1125 | [26 empty] | 5375 | #NAME? |  | 5375 | #NAME? |  | 5375 | 1047.0093 | #NAME?
23 | 5375 | 42.8863 | 2065.4235 | [26 empty] | 5376 | #NAME? |  | 5376 | #NAME? |  | 5376 | 1046.8833 | #NAME?
0 | 5376 | 42.7471 | 2011.2874 | [26 empty] | 5377 | #NAME? |  | 5377 | #NAME? |  | 5377 | 1046.7208 | #NAME?
1 | 5377 | 42.7471 | 1891.569 | [26 empty] | 5378 | #NAME? |  | 5378 | #NAME? |  | 5378 | 1046.4186 | #NAME?
2 | 5378 | 42.7091 | 1830.0485 | [26 empty] | 5379 | #NAME? |  | 5379 | #NAME? |  | 5379 | 1040.0624 | #NAME?
3 | 5379 | 42.6715 | 1808.1758 | [26 empty] | 5380 | #NAME? |  | 5380 | #NAME? |  | 5380 | 1039.67 | #NAME?
4 | 5380 | 42.6476 | 1787.1644 | [26 empty] | 5381 | #NAME? |  | 5381 | #NAME? |  | 5381 | 1039.3132 | #NAME?
5 | 5381 | 42.6572 | 1708.0412 | [26 empty] | 5382 | #NAME? |  | 5382 | #NAME? |  | 5382 | 1039.2733 | #NAME?
6 | 5382 | 42.7183 | 1610.2232 | [26 empty] | 5383 | #NAME? |  | 5383 | #NAME? |  | 5383 | 1039.0908 | #NAME?
7 | 5383 | 42.8286 | 681.2521 | [26 empty] | 5384 | #NAME? |  | 5384 | #NAME? |  | 5384 | 1035.4399 | #NAME?
8 | 5384 | 42.9588 | 0 | [26 empty] | 5385 | #NAME? |  | 5385 | #NAME? |  | 5385 | 1033.9703 | #NAME?
9 | 5385 | 43.0741 | 0 | [26 empty] | 5386 | #NAME? |  | 5386 | #NAME? |  | 5386 | 1031.0079 | #NAME?
10 | 5386 | 43.1684 | 0 | [26 empty] | 5387 | #NAME? |  | 5387 | #NAME? |  | 5387 | 1029.6005 | #NAME?
11 | 5387 | 43.2733 | 0 | [26 empty] | 5388 | #NAME? |  | 5388 | #NAME? |  | 5388 | 1029.3672 | #NAME?
12 | 5388 | 43.3908 | 0 | [26 empty] | 5389 | #NAME? |  | 5389 | #NAME? |  | 5389 | 1026.782 | #NAME?
13 | 5389 | 43.5078 | 0 | [26 empty] | 5390 | #NAME? |  | 5390 | #NAME? |  | 5390 | 1023.8788 | #NAME?
14 | 5390 | 43.607 | 0 | [26 empty] | 5391 | #NAME? |  | 5391 | #NAME? |  | 5391 | 1023.8668 | #NAME?
15 | 5391 | 43.6827 | 0 | [26 empty] | 5392 | #NAME? |  | 5392 | #NAME? |  | 5392 | 1023.3068 | #NAME?
16 | 5392 | 43.7167 | 0 | [26 empty] | 5393 | #NAME? |  | 5393 | #NAME? |  | 5393 | 1022.4932 | #NAME?
17 | 5393 | 43.692 | 653.845 | [26 empty] | 5394 | #NAME? |  | 5394 | #NAME? |  | 5394 | 1021.8242 | #NAME?
18 | 5394 | 43.582 | 1902.1291 | [26 empty] | 5395 | #NAME? |  | 5395 | #NAME? |  | 5395 | 1020.8733 | #NAME?
19 | 5395 | 43.4138 | 2099.0519 | [26 empty] | 5396 | #NAME? |  | 5396 | #NAME? |  | 5396 | 1019.2768 | #NAME?
20 | 5396 | 43.2338 | 2106.4723 | [26 empty] | 5397 | #NAME? |  | 5397 | #NAME? |  | 5397 | 1018.2535 | #NAME?
21 | 5397 | 43.0769 | 2106.4825 | [26 empty] | 5398 | #NAME? |  | 5398 | #NAME? |  | 5398 | 1015.8847 | #NAME?
22 | 5398 | 42.9611 | 2083.1104 | [26 empty] | 5399 | #NAME? |  | 5399 | #NAME? |  | 5399 | 1015.3927 | #NAME?
23 | 5399 | 42.8863 | 2028.6088 | [26 empty] | 5400 | #NAME? |  | 5400 | #NAME? |  | 5400 | 1015.3729 | #NAME?
0 | 5400 | 42.7471 | 1941.3159 | [26 empty] | 5401 | #NAME? |  | 5401 | #NAME? |  | 5401 | 1013.9865 | #NAME?
1 | 5401 | 42.7471 | 1866.1864 | [26 empty] | 5402 | #NAME? |  | 5402 | #NAME? |  | 5402 | 1013.1952 | #NAME?
2 | 5402 | 42.7091 | 1794.4755 | [26 empty] | 5403 | #NAME? |  | 5403 | #NAME? |  | 5403 | 1012.6627 | #NAME?
3 | 5403 | 42.6715 | 1765.6788 | [26 empty] | 5404 | #NAME? |  | 5404 | #NAME? |  | 5404 | 1010.8311 | #NAME?
4 | 5404 | 42.6476 | 1729.7759 | [26 empty] | 5405 | #NAME? |  | 5405 | #NAME? |  | 5405 | 1009.447 | #NAME?
5 | 5405 | 42.6572 | 1646.4441 | [26 empty] | 5406 | #NAME? |  | 5406 | #NAME? |  | 5406 | 1009.3804 | #NAME?
6 | 5406 | 42.7183 | 1396.3835 | [26 empty] | 5407 | #NAME? |  | 5407 | #NAME? |  | 5407 | 1008.3133 | #NAME?
7 | 5407 | 42.8286 | 231.8755 | [26 empty] | 5408 | #NAME? |  | 5408 | #NAME? |  | 5408 | 1008.286 | #NAME?
8 | 5408 | 42.9588 | 0 | [26 empty] | 5409 | #NAME? |  | 5409 | #NAME? |  | 5409 | 1006.8697 | #NAME?
9 | 5409 | 43.0741 | 0 | [26 empty] | 5410 | #NAME? |  | 5410 | #NAME? |  | 5410 | 1006.861 | #NAME?
10 | 5410 | 43.1684 | 0 | [26 empty] | 5411 | #NAME? |  | 5411 | #NAME? |  | 5411 | 1006.057 | #NAME?
11 | 5411 | 43.2733 | 0 | [26 empty] | 5412 | #NAME? |  | 5412 | #NAME? |  | 5412 | 1001.7381 | #NAME?
12 | 5412 | 43.3908 | 482.7456 | [26 empty] | 5413 | #NAME? |  | 5413 | #NAME? |  | 5413 | 998.4766 | #NAME?
13 | 5413 | 43.5078 | 109.6732 | [26 empty] | 5414 | #NAME? |  | 5414 | #NAME? |  | 5414 | 997.96 | #NAME?
14 | 5414 | 43.607 | 608.5486 | [26 empty] | 5415 | #NAME? |  | 5415 | #NAME? |  | 5415 | 996.9424 | #NAME?
15 | 5415 | 43.6827 | 0 | [26 empty] | 5416 | #NAME? |  | 5416 | #NAME? |  | 5416 | 994.2209 | #NAME?
16 | 5416 | 43.7167 | 0 | [26 empty] | 5417 | #NAME? |  | 5417 | #NAME? |  | 5417 | 992.3115 | #NAME?
17 | 5417 | 43.692 | 492.1909 | [26 empty] | 5418 | #NAME? |  | 5418 | #NAME? |  | 5418 | 992.1797 | #NAME?
18 | 5418 | 43.582 | 1808.239 | [26 empty] | 5419 | #NAME? |  | 5419 | #NAME? |  | 5419 | 991.5298 | #NAME?
19 | 5419 | 43.4138 | 2136.2095 | [26 empty] | 5420 | #NAME? |  | 5420 | #NAME? |  | 5420 | 990.8824 | #NAME?
20 | 5420 | 43.2338 | 2174.5209 | [26 empty] | 5421 | #NAME? |  | 5421 | #NAME? |  | 5421 | 990.5131 | #NAME?
21 | 5421 | 43.0769 | 2186.5944 | [26 empty] | 5422 | #NAME? |  | 5422 | #NAME? |  | 5422 | 989.6289 | #NAME?
22 | 5422 | 42.9611 | 2162.4386 | [26 empty] | 5423 | #NAME? |  | 5423 | #NAME? |  | 5423 | 987.8885 | #NAME?
23 | 5423 | 42.8863 | 2092.16 | [26 empty] | 5424 | #NAME? |  | 5424 | #NAME? |  | 5424 | 987.7004 | #NAME?
0 | 5424 | 42.7471 | 2006.5121 | [26 empty] | 5425 | #NAME? |  | 5425 | #NAME? |  | 5425 | 981.4876 | #NAME?
1 | 5425 | 42.7471 | 1933.6186 | [26 empty] | 5426 | #NAME? |  | 5426 | #NAME? |  | 5426 | 981.0612 | #NAME?
2 | 5426 | 42.7091 | 1871.5512 | [26 empty] | 5427 | #NAME? |  | 5427 | #NAME? |  | 5427 | 980.9784 | #NAME?
3 | 5427 | 42.6715 | 1808.3098 | [26 empty] | 5428 | #NAME? |  | 5428 | #NAME? |  | 5428 | 979.8972 | #NAME?
4 | 5428 | 42.6476 | 1800.5675 | [26 empty] | 5429 | #NAME? |  | 5429 | #NAME? |  | 5429 | 977.2848 | #NAME?
5 | 5429 | 42.6572 | 1766.2817 | [26 empty] | 5430 | #NAME? |  | 5430 | #NAME? |  | 5430 | 976.1821 | #NAME?
6 | 5430 | 42.7183 | 1604.9428 | [26 empty] | 5431 | #NAME? |  | 5431 | #NAME? |  | 5431 | 974.7302 | #NAME?
7 | 5431 | 42.8286 | 441.8592 | [26 empty] | 5432 | #NAME? |  | 5432 | #NAME? |  | 5432 | 974.4255 | #NAME?
8 | 5432 | 42.9588 | 0 | [26 empty] | 5433 | #NAME? |  | 5433 | #NAME? |  | 5433 | 973.7602 | #NAME?
9 | 5433 | 43.0741 | 0 | [26 empty] | 5434 | #NAME? |  | 5434 | #NAME? |  | 5434 | 972.895 | #NAME?
10 | 5434 | 43.1684 | 0 | [26 empty] | 5435 | #NAME? |  | 5435 | #NAME? |  | 5435 | 972.6354 | #NAME?
11 | 5435 | 43.2733 | 0 | [26 empty] | 5436 | #NAME? |  | 5436 | #NAME? |  | 5436 | 970.8636 | #NAME?
12 | 5436 | 43.3908 | 0 | [26 empty] | 5437 | #NAME? |  | 5437 | #NAME? |  | 5437 | 969.3032 | #NAME?
13 | 5437 | 43.5078 | 0 | [26 empty] | 5438 | #NAME? |  | 5438 | #NAME? |  | 5438 | 963.3795 | #NAME?
14 | 5438 | 43.607 | 0 | [26 empty] | 5439 | #NAME? |  | 5439 | #NAME? |  | 5439 | 962.7596 | #NAME?
15 | 5439 | 43.6827 | 6.6925 | [26 empty] | 5440 | #NAME? |  | 5440 | #NAME? |  | 5440 | 962.6317 | #NAME?
16 | 5440 | 43.7167 | 0 | [26 empty] | 5441 | #NAME? |  | 5441 | #NAME? |  | 5441 | 960.6566 | #NAME?
17 | 5441 | 43.692 | 839.9643 | [26 empty] | 5442 | #NAME? |  | 5442 | #NAME? |  | 5442 | 960.5726 | #NAME?
18 | 5442 | 43.582 | 2037.8917 | [26 empty] | 5443 | #NAME? |  | 5443 | #NAME? |  | 5443 | 960.3216 | #NAME?
19 | 5443 | 43.4138 | 2259.7259 | [26 empty] | 5444 | #NAME? |  | 5444 | #NAME? |  | 5444 | 960.3207 | #NAME?
20 | 5444 | 43.2338 | 2272.6454 | [26 empty] | 5445 | #NAME? |  | 5445 | #NAME? |  | 5445 | 959.6649 | #NAME?
21 | 5445 | 43.0769 | 2293.9534 | [26 empty] | 5446 | #NAME? |  | 5446 | #NAME? |  | 5446 | 958.2041 | #NAME?
22 | 5446 | 42.9611 | 2244.4719 | [26 empty] | 5447 | #NAME? |  | 5447 | #NAME? |  | 5447 | 957.9733 | #NAME?
23 | 5447 | 42.8863 | 2128.2248 | [26 empty] | 5448 | #NAME? |  | 5448 | #NAME? |  | 5448 | 957.9153 | #NAME?
0 | 5448 | 42.7471 | 2040.1395 | [26 empty] | 5449 | #NAME? |  | 5449 | #NAME? |  | 5449 | 956.7388 | #NAME?
1 | 5449 | 42.7471 | 1943.7569 | [26 empty] | 5450 | #NAME? |  | 5450 | #NAME? |  | 5450 | 953.0562 | #NAME?
2 | 5450 | 42.7091 | 1862.5399 | [26 empty] | 5451 | #NAME? |  | 5451 | #NAME? |  | 5451 | 952.7766 | #NAME?
3 | 5451 | 42.6715 | 1802.3994 | [26 empty] | 5452 | #NAME? |  | 5452 | #NAME? |  | 5452 | 952.6556 | #NAME?
4 | 5452 | 42.6476 | 1771.6075 | [26 empty] | 5453 | #NAME? |  | 5453 | #NAME? |  | 5453 | 952.1988 | #NAME?
5 | 5453 | 42.6572 | 1760.3663 | [26 empty] | 5454 | #NAME? |  | 5454 | #NAME? |  | 5454 | 951.4566 | #NAME?
6 | 5454 | 42.7183 | 1594.8202 | [26 empty] | 5455 | #NAME? |  | 5455 | #NAME? |  | 5455 | 949.2361 | #NAME?
7 | 5455 | 42.8286 | 501.722 | [26 empty] | 5456 | #NAME? |  | 5456 | #NAME? |  | 5456 | 948.4466 | #NAME?
8 | 5456 | 42.9588 | 0 | [26 empty] | 5457 | #NAME? |  | 5457 | #NAME? |  | 5457 | 948.3827 | #NAME?
9 | 5457 | 43.0741 | 0 | [26 empty] | 5458 | #NAME? |  | 5458 | #NAME? |  | 5458 | 948.0084 | #NAME?
10 | 5458 | 43.1684 | 0 | [26 empty] | 5459 | #NAME? |  | 5459 | #NAME? |  | 5459 | 944.6317 | #NAME?
11 | 5459 | 43.2733 | 0 | [26 empty] | 5460 | #NAME? |  | 5460 | #NAME? |  | 5460 | 943.8078 | #NAME?
12 | 5460 | 43.3908 | 0 | [26 empty] | 5461 | #NAME? |  | 5461 | #NAME? |  | 5461 | 943.1183 | #NAME?
13 | 5461 | 43.5078 | 0 | [26 empty] | 5462 | #NAME? |  | 5462 | #NAME? |  | 5462 | 942.351 | #NAME?
14 | 5462 | 43.607 | 0 | [26 empty] | 5463 | #NAME? |  | 5463 | #NAME? |  | 5463 | 941.1257 | #NAME?
15 | 5463 | 43.6827 | 0 | [26 empty] | 5464 | #NAME? |  | 5464 | #NAME? |  | 5464 | 940.7318 | #NAME?
16 | 5464 | 43.7167 | 0 | [26 empty] | 5465 | #NAME? |  | 5465 | #NAME? |  | 5465 | 940.6144 | #NAME?
17 | 5465 | 43.692 | 1017.2308 | [26 empty] | 5466 | #NAME? |  | 5466 | #NAME? |  | 5466 | 939.4767 | #NAME?
18 | 5466 | 43.582 | 2160.9976 | [26 empty] | 5467 | #NAME? |  | 5467 | #NAME? |  | 5467 | 938.686 | #NAME?
19 | 5467 | 43.4138 | 2280.977 | [26 empty] | 5468 | #NAME? |  | 5468 | #NAME? |  | 5468 | 936.9473 | #NAME?
20 | 5468 | 43.2338 | 2297.9342 | [26 empty] | 5469 | #NAME? |  | 5469 | #NAME? |  | 5469 | 936.1874 | #NAME?
21 | 5469 | 43.0769 | 2304.5658 | [26 empty] | 5470 | #NAME? |  | 5470 | #NAME? |  | 5470 | 933.4895 | #NAME?
22 | 5470 | 42.9611 | 2264.9317 | [26 empty] | 5471 | #NAME? |  | 5471 | #NAME? |  | 5471 | 933.1565 | #NAME?
23 | 5471 | 42.8863 | 2156.3482 | [26 empty] | 5472 | #NAME? |  | 5472 | #NAME? |  | 5472 | 932.0999 | #NAME?
0 | 5472 | 42.7471 | 2004.204 | [26 empty] | 5473 | #NAME? |  | 5473 | #NAME? |  | 5473 | 931.6689 | #NAME?
1 | 5473 | 42.7471 | 1930.0846 | [26 empty] | 5474 | #NAME? |  | 5474 | #NAME? |  | 5474 | 930.5059 | #NAME?
2 | 5474 | 42.7091 | 1871.5117 | [26 empty] | 5475 | #NAME? |  | 5475 | #NAME? |  | 5475 | 929.0905 | #NAME?
3 | 5475 | 42.6715 | 1840.9787 | [26 empty] | 5476 | #NAME? |  | 5476 | #NAME? |  | 5476 | 929.078 | #NAME?
4 | 5476 | 42.6476 | 1831.7139 | [26 empty] | 5477 | #NAME? |  | 5477 | #NAME? |  | 5477 | 927.0454 | #NAME?
5 | 5477 | 42.6572 | 1796.1056 | [26 empty] | 5478 | #NAME? |  | 5478 | #NAME? |  | 5478 | 926.5248 | #NAME?
6 | 5478 | 42.7183 | 1815.1285 | [26 empty] | 5479 | #NAME? |  | 5479 | #NAME? |  | 5479 | 925.0883 | #NAME?
7 | 5479 | 42.8286 | 947.6844 | [26 empty] | 5480 | #NAME? |  | 5480 | #NAME? |  | 5480 | 923.9306 | #NAME?
8 | 5480 | 42.9588 | 0 | [26 empty] | 5481 | #NAME? |  | 5481 | #NAME? |  | 5481 | 921.6541 | #NAME?
9 | 5481 | 43.0741 | 0 | [26 empty] | 5482 | #NAME? |  | 5482 | #NAME? |  | 5482 | 921.3845 | #NAME?
10 | 5482 | 43.1684 | 0 | [26 empty] | 5483 | #NAME? |  | 5483 | #NAME? |  | 5483 | 918.2745 | #NAME?
11 | 5483 | 43.2733 | 0 | [26 empty] | 5484 | #NAME? |  | 5484 | #NAME? |  | 5484 | 917.5569 | #NAME?
12 | 5484 | 43.3908 | 0 | [26 empty] | 5485 | #NAME? |  | 5485 | #NAME? |  | 5485 | 916.9199 | #NAME?
13 | 5485 | 43.5078 | 0 | [26 empty] | 5486 | #NAME? |  | 5486 | #NAME? |  | 5486 | 916.2968 | #NAME?
14 | 5486 | 43.607 | 0 | [26 empty] | 5487 | #NAME? |  | 5487 | #NAME? |  | 5487 | 915.692 | #NAME?
15 | 5487 | 43.6827 | 0 | [26 empty] | 5488 | #NAME? |  | 5488 | #NAME? |  | 5488 | 914.9538 | #NAME?
16 | 5488 | 43.7167 | 1647.4565 | [26 empty] | 5489 | #NAME? |  | 5489 | #NAME? |  | 5489 | 912.3866 | #NAME?
17 | 5489 | 43.692 | 1528.1579 | [26 empty] | 5490 | #NAME? |  | 5490 | #NAME? |  | 5490 | 910.758 | #NAME?
18 | 5490 | 43.582 | 2179.1073 | [26 empty] | 5491 | #NAME? |  | 5491 | #NAME? |  | 5491 | 910.1858 | #NAME?
19 | 5491 | 43.4138 | 2262.232 | [26 empty] | 5492 | #NAME? |  | 5492 | #NAME? |  | 5492 | 909.7425 | #NAME?
20 | 5492 | 43.2338 | 2264.8449 | [26 empty] | 5493 | #NAME? |  | 5493 | #NAME? |  | 5493 | 908.5872 | #NAME?
21 | 5493 | 43.0769 | 2198.1125 | [26 empty] | 5494 | #NAME? |  | 5494 | #NAME? |  | 5494 | 907.5667 | #NAME?
22 | 5494 | 42.9611 | 2155.4029 | [26 empty] | 5495 | #NAME? |  | 5495 | #NAME? |  | 5495 | 905.9831 | #NAME?
23 | 5495 | 42.8863 | 2062.8674 | [26 empty] | 5496 | #NAME? |  | 5496 | #NAME? |  | 5496 | 904.1862 | #NAME?
0 | 5496 | 42.7471 | 1959.0466 | [26 empty] | 5497 | #NAME? |  | 5497 | #NAME? |  | 5497 | 903.0729 | #NAME?
1 | 5497 | 42.7471 | 1890.1207 | [26 empty] | 5498 | #NAME? |  | 5498 | #NAME? |  | 5498 | 902.7214 | #NAME?
2 | 5498 | 42.7091 | 1823.4791 | [26 empty] | 5499 | #NAME? |  | 5499 | #NAME? |  | 5499 | 902.4352 | #NAME?
3 | 5499 | 42.6715 | 1760.6362 | [26 empty] | 5500 | #NAME? |  | 5500 | #NAME? |  | 5500 | 900.676 | #NAME?
4 | 5500 | 42.6476 | 1728.9245 | [26 empty] | 5501 | #NAME? |  | 5501 | #NAME? |  | 5501 | 900.1462 | #NAME?
5 | 5501 | 42.6572 | 1706.8896 | [26 empty] | 5502 | #NAME? |  | 5502 | #NAME? |  | 5502 | 897.0404 | #NAME?
6 | 5502 | 42.7183 | 1775.9334 | [26 empty] | 5503 | #NAME? |  | 5503 | #NAME? |  | 5503 | 893.2786 | #NAME?
7 | 5503 | 42.8286 | 1765.2461 | [26 empty] | 5504 | #NAME? |  | 5504 | #NAME? |  | 5504 | 891.458 | #NAME?
8 | 5504 | 42.9588 | 736.9637 | [26 empty] | 5505 | #NAME? |  | 5505 | #NAME? |  | 5505 | 889.9628 | #NAME?
9 | 5505 | 43.0741 | 886.0164 | [26 empty] | 5506 | #NAME? |  | 5506 | #NAME? |  | 5506 | 888.2658 | #NAME?
10 | 5506 | 43.1684 | 632.0204 | [26 empty] | 5507 | #NAME? |  | 5507 | #NAME? |  | 5507 | 885.2388 | #NAME?
11 | 5507 | 43.2733 | 1275.7976 | [26 empty] | 5508 | #NAME? |  | 5508 | #NAME? |  | 5508 | 884.5984 | #NAME?
12 | 5508 | 43.3908 | 1674.8067 | [26 empty] | 5509 | #NAME? |  | 5509 | #NAME? |  | 5509 | 883.6563 | #NAME?
13 | 5509 | 43.5078 | 1168.161 | [26 empty] | 5510 | #NAME? |  | 5510 | #NAME? |  | 5510 | 883.5796 | #NAME?
14 | 5510 | 43.607 | 664.5142 | [26 empty] | 5511 | #NAME? |  | 5511 | #NAME? |  | 5511 | 882.3384 | #NAME?
15 | 5511 | 43.6827 | 1843.661 | [26 empty] | 5512 | #NAME? |  | 5512 | #NAME? |  | 5512 | 882.1576 | #NAME?
16 | 5512 | 43.7167 | 1516.2993 | [26 empty] | 5513 | #NAME? |  | 5513 | #NAME? |  | 5513 | 881.8306 | #NAME?
17 | 5513 | 43.692 | 1793.0685 | [26 empty] | 5514 | #NAME? |  | 5514 | #NAME? |  | 5514 | 881.4833 | #NAME?
18 | 5514 | 43.582 | 2167.4943 | [26 empty] | 5515 | #NAME? |  | 5515 | #NAME? |  | 5515 | 881.3346 | #NAME?
19 | 5515 | 43.4138 | 2280.5531 | [26 empty] | 5516 | #NAME? |  | 5516 | #NAME? |  | 5516 | 881.327 | #NAME?
20 | 5516 | 43.2338 | 2290.7799 | [26 empty] | 5517 | #NAME? |  | 5517 | #NAME? |  | 5517 | 881.2633 | #NAME?
21 | 5517 | 43.0769 | 2290.0215 | [26 empty] | 5518 | #NAME? |  | 5518 | #NAME? |  | 5518 | 880.3495 | #NAME?
22 | 5518 | 42.9611 | 2183.3049 | [26 empty] | 5519 | #NAME? |  | 5519 | #NAME? |  | 5519 | 880.2852 | #NAME?
23 | 5519 | 42.8863 | 2094.5368 | [26 empty] | 5520 | #NAME? |  | 5520 | #NAME? |  | 5520 | 879.5397 | #NAME?
0 | 5520 | 42.7471 | 2010.3068 | [26 empty] | 5521 | #NAME? |  | 5521 | #NAME? |  | 5521 | 875.4115 | #NAME?
1 | 5521 | 42.7471 | 1966.5623 | [26 empty] | 5522 | #NAME? |  | 5522 | #NAME? |  | 5522 | 874.8167 | #NAME?
2 | 5522 | 42.7091 | 1889.9312 | [26 empty] | 5523 | #NAME? |  | 5523 | #NAME? |  | 5523 | 873.0602 | #NAME?
3 | 5523 | 42.6715 | 1845.6026 | [26 empty] | 5524 | #NAME? |  | 5524 | #NAME? |  | 5524 | 872.1966 | #NAME?
4 | 5524 | 42.6476 | 1814.919 | [26 empty] | 5525 | #NAME? |  | 5525 | #NAME? |  | 5525 | 871.4477 | #NAME?
5 | 5525 | 42.6572 | 1792.6945 | [26 empty] | 5526 | #NAME? |  | 5526 | #NAME? |  | 5526 | 869.1771 | #NAME?
6 | 5526 | 42.7183 | 1670.0162 | [26 empty] | 5527 | #NAME? |  | 5527 | #NAME? |  | 5527 | 866.1212 | #NAME?
7 | 5527 | 42.8286 | 558.9092 | [26 empty] | 5528 | #NAME? |  | 5528 | #NAME? |  | 5528 | 865.8048 | #NAME?
8 | 5528 | 42.9588 | 0 | [26 empty] | 5529 | #NAME? |  | 5529 | #NAME? |  | 5529 | 865.5965 | #NAME?
9 | 5529 | 43.0741 | 0 | [26 empty] | 5530 | #NAME? |  | 5530 | #NAME? |  | 5530 | 865.3324 | #NAME?
10 | 5530 | 43.1684 | 0 | [26 empty] | 5531 | #NAME? |  | 5531 | #NAME? |  | 5531 | 864.8118 | #NAME?
11 | 5531 | 43.2733 | 0 | [26 empty] | 5532 | #NAME? |  | 5532 | #NAME? |  | 5532 | 861.7064 | #NAME?
12 | 5532 | 43.3908 | 0 | [26 empty] | 5533 | #NAME? |  | 5533 | #NAME? |  | 5533 | 860.9227 | #NAME?
13 | 5533 | 43.5078 | 0 | [26 empty] | 5534 | #NAME? |  | 5534 | #NAME? |  | 5534 | 860.6952 | #NAME?
14 | 5534 | 43.607 | 0 | [26 empty] | 5535 | #NAME? |  | 5535 | #NAME? |  | 5535 | 860.6294 | #NAME?
15 | 5535 | 43.6827 | 0 | [26 empty] | 5536 | #NAME? |  | 5536 | #NAME? |  | 5536 | 860.2966 | #NAME?
16 | 5536 | 43.7167 | 0 | [26 empty] | 5537 | #NAME? |  | 5537 | #NAME? |  | 5537 | 859.5312 | #NAME?
17 | 5537 | 43.692 | 807.4995 | [26 empty] | 5538 | #NAME? |  | 5538 | #NAME? |  | 5538 | 858.2622 | #NAME?
18 | 5538 | 43.582 | 2027.775 | [26 empty] | 5539 | #NAME? |  | 5539 | #NAME? |  | 5539 | 858.1647 | #NAME?
19 | 5539 | 43.4138 | 2147.1342 | [26 empty] | 5540 | #NAME? |  | 5540 | #NAME? |  | 5540 | 857.642 | #NAME?
20 | 5540 | 43.2338 | 2162.7519 | [26 empty] | 5541 | #NAME? |  | 5541 | #NAME? |  | 5541 | 857.565 | #NAME?
21 | 5541 | 43.0769 | 2166.9841 | [26 empty] | 5542 | #NAME? |  | 5542 | #NAME? |  | 5542 | 857.0602 | #NAME?
22 | 5542 | 42.9611 | 2127.9658 | [26 empty] | 5543 | #NAME? |  | 5543 | #NAME? |  | 5543 | 855.4833 | #NAME?
23 | 5543 | 42.8863 | 2071.8555 | [26 empty] | 5544 | #NAME? |  | 5544 | #NAME? |  | 5544 | 854.8633 | #NAME?
0 | 5544 | 42.7471 | 2015.6018 | [26 empty] | 5545 | #NAME? |  | 5545 | #NAME? |  | 5545 | 853.7464 | #NAME?
1 | 5545 | 42.7471 | 1923.3884 | [26 empty] | 5546 | #NAME? |  | 5546 | #NAME? |  | 5546 | 853.2494 | #NAME?
2 | 5546 | 42.7091 | 1850.0292 | [26 empty] | 5547 | #NAME? |  | 5547 | #NAME? |  | 5547 | 851.4293 | #NAME?
3 | 5547 | 42.6715 | 1762.1231 | [26 empty] | 5548 | #NAME? |  | 5548 | #NAME? |  | 5548 | 851.1915 | #NAME?
4 | 5548 | 42.6476 | 1711.8386 | [26 empty] | 5549 | #NAME? |  | 5549 | #NAME? |  | 5549 | 850.3958 | #NAME?
5 | 5549 | 42.6572 | 1640.6349 | [26 empty] | 5550 | #NAME? |  | 5550 | #NAME? |  | 5550 | 846.7844 | #NAME?
6 | 5550 | 42.7183 | 1527.2792 | [26 empty] | 5551 | #NAME? |  | 5551 | #NAME? |  | 5551 | 846.7022 | #NAME?
7 | 5551 | 42.8286 | 465.0523 | [26 empty] | 5552 | #NAME? |  | 5552 | #NAME? |  | 5552 | 845.3577 | #NAME?
8 | 5552 | 42.9588 | 0 | [26 empty] | 5553 | #NAME? |  | 5553 | #NAME? |  | 5553 | 844.2205 | #NAME?
9 | 5553 | 43.0741 | 0 | [26 empty] | 5554 | #NAME? |  | 5554 | #NAME? |  | 5554 | 843.8871 | #NAME?
10 | 5554 | 43.1684 | 0 | [26 empty] | 5555 | #NAME? |  | 5555 | #NAME? |  | 5555 | 843.5413 | #NAME?
11 | 5555 | 43.2733 | 0 | [26 empty] | 5556 | #NAME? |  | 5556 | #NAME? |  | 5556 | 841.9487 | #NAME?
12 | 5556 | 43.3908 | 0 | [26 empty] | 5557 | #NAME? |  | 5557 | #NAME? |  | 5557 | 840.882 | #NAME?
13 | 5557 | 43.5078 | 0 | [26 empty] | 5558 | #NAME? |  | 5558 | #NAME? |  | 5558 | 840.5304 | #NAME?
14 | 5558 | 43.607 | 0 | [26 empty] | 5559 | #NAME? |  | 5559 | #NAME? |  | 5559 | 839.5076 | #NAME?
15 | 5559 | 43.6827 | 0 | [26 empty] | 5560 | #NAME? |  | 5560 | #NAME? |  | 5560 | 839.0241 | #NAME?
16 | 5560 | 43.7167 | 0 | [26 empty] | 5561 | #NAME? |  | 5561 | #NAME? |  | 5561 | 838.652 | #NAME?
17 | 5561 | 43.692 | 775.7658 | [26 empty] | 5562 | #NAME? |  | 5562 | #NAME? |  | 5562 | 838.582 | #NAME?
18 | 5562 | 43.582 | 2010.9527 | [26 empty] | 5563 | #NAME? |  | 5563 | #NAME? |  | 5563 | 833.2651 | #NAME?
19 | 5563 | 43.4138 | 2126.8432 | [26 empty] | 5564 | #NAME? |  | 5564 | #NAME? |  | 5564 | 833.0237 | #NAME?
20 | 5564 | 43.2338 | 2109.0762 | [26 empty] | 5565 | #NAME? |  | 5565 | #NAME? |  | 5565 | 827.4839 | #NAME?
21 | 5565 | 43.0769 | 2094.6089 | [26 empty] | 5566 | #NAME? |  | 5566 | #NAME? |  | 5566 | 825.9049 | #NAME?
22 | 5566 | 42.9611 | 2075.3848 | [26 empty] | 5567 | #NAME? |  | 5567 | #NAME? |  | 5567 | 825.7627 | #NAME?
23 | 5567 | 42.8863 | 2030.8276 | [26 empty] | 5568 | #NAME? |  | 5568 | #NAME? |  | 5568 | 825.0931 | #NAME?
0 | 5568 | 42.7471 | 1956.2209 | [26 empty] | 5569 | #NAME? |  | 5569 | #NAME? |  | 5569 | 819.5411 | #NAME?
1 | 5569 | 42.7471 | 1881.6117 | [26 empty] | 5570 | #NAME? |  | 5570 | #NAME? |  | 5570 | 819.4578 | #NAME?
2 | 5570 | 42.7091 | 1828.3541 | [26 empty] | 5571 | #NAME? |  | 5571 | #NAME? |  | 5571 | 819.3541 | #NAME?
3 | 5571 | 42.6715 | 1790.726 | [26 empty] | 5572 | #NAME? |  | 5572 | #NAME? |  | 5572 | 817.4492 | #NAME?
4 | 5572 | 42.6476 | 1753.9874 | [26 empty] | 5573 | #NAME? |  | 5573 | #NAME? |  | 5573 | 817.2076 | #NAME?
5 | 5573 | 42.6572 | 1654.3451 | [26 empty] | 5574 | #NAME? |  | 5574 | #NAME? |  | 5574 | 816.2089 | #NAME?
6 | 5574 | 42.7183 | 1603.0644 | [26 empty] | 5575 | #NAME? |  | 5575 | #NAME? |  | 5575 | 813.9826 | #NAME?
7 | 5575 | 42.8286 | 1179.8275 | [26 empty] | 5576 | #NAME? |  | 5576 | #NAME? |  | 5576 | 813.649 | #NAME?
8 | 5576 | 42.9588 | 0 | [26 empty] | 5577 | #NAME? |  | 5577 | #NAME? |  | 5577 | 811.6224 | #NAME?
9 | 5577 | 43.0741 | 0 | [26 empty] | 5578 | #NAME? |  | 5578 | #NAME? |  | 5578 | 810.0723 | #NAME?
10 | 5578 | 43.1684 | 0 | [26 empty] | 5579 | #NAME? |  | 5579 | #NAME? |  | 5579 | 808.9239 | #NAME?
11 | 5579 | 43.2733 | 0 | [26 empty] | 5580 | #NAME? |  | 5580 | #NAME? |  | 5580 | 808.1715 | #NAME?
12 | 5580 | 43.3908 | 1302.1796 | [26 empty] | 5581 | #NAME? |  | 5581 | #NAME? |  | 5581 | 807.5429 | #NAME?
13 | 5581 | 43.5078 | 0 | [26 empty] | 5582 | #NAME? |  | 5582 | #NAME? |  | 5582 | 805.5296 | #NAME?
14 | 5582 | 43.607 | 0 | [26 empty] | 5583 | #NAME? |  | 5583 | #NAME? |  | 5583 | 805.1448 | #NAME?
15 | 5583 | 43.6827 | 0 | [26 empty] | 5584 | #NAME? |  | 5584 | #NAME? |  | 5584 | 803.8105 | #NAME?
16 | 5584 | 43.7167 | 0 | [26 empty] | 5585 | #NAME? |  | 5585 | #NAME? |  | 5585 | 802.8052 | #NAME?
17 | 5585 | 43.692 | 677.0884 | [26 empty] | 5586 | #NAME? |  | 5586 | #NAME? |  | 5586 | 802.0097 | #NAME?
18 | 5586 | 43.582 | 1961.4528 | [26 empty] | 5587 | #NAME? |  | 5587 | #NAME? |  | 5587 | 801.92 | #NAME?
19 | 5587 | 43.4138 | 2117.2996 | [26 empty] | 5588 | #NAME? |  | 5588 | #NAME? |  | 5588 | 801.1643 | #NAME?
20 | 5588 | 43.2338 | 2133.7278 | [26 empty] | 5589 | #NAME? |  | 5589 | #NAME? |  | 5589 | 800.4717 | #NAME?
21 | 5589 | 43.0769 | 2167.6431 | [26 empty] | 5590 | #NAME? |  | 5590 | #NAME? |  | 5590 | 799.9971 | #NAME?
22 | 5590 | 42.9611 | 2104.4977 | [26 empty] | 5591 | #NAME? |  | 5591 | #NAME? |  | 5591 | 797.443 | #NAME?
23 | 5591 | 42.8863 | 2055.6957 | [26 empty] | 5592 | #NAME? |  | 5592 | #NAME? |  | 5592 | 797.0121 | #NAME?
0 | 5592 | 42.7471 | 1905.057 | [26 empty] | 5593 | #NAME? |  | 5593 | #NAME? |  | 5593 | 796.8593 | #NAME?
1 | 5593 | 42.7471 | 1922.2002 | [26 empty] | 5594 | #NAME? |  | 5594 | #NAME? |  | 5594 | 796.6244 | #NAME?
2 | 5594 | 42.7091 | 1835.4015 | [26 empty] | 5595 | #NAME? |  | 5595 | #NAME? |  | 5595 | 795.6556 | #NAME?
3 | 5595 | 42.6715 | 1791.9155 | [26 empty] | 5596 | #NAME? |  | 5596 | #NAME? |  | 5596 | 794.952 | #NAME?
4 | 5596 | 42.6476 | 1792.8103 | [26 empty] | 5597 | #NAME? |  | 5597 | #NAME? |  | 5597 | 794.8891 | #NAME?
5 | 5597 | 42.6572 | 1761.9094 | [26 empty] | 5598 | #NAME? |  | 5598 | #NAME? |  | 5598 | 794.7998 | #NAME?
6 | 5598 | 42.7183 | 1567.7903 | [26 empty] | 5599 | #NAME? |  | 5599 | #NAME? |  | 5599 | 792.8848 | #NAME?
7 | 5599 | 42.8286 | 378.5444 | [26 empty] | 5600 | #NAME? |  | 5600 | #NAME? |  | 5600 | 791.3835 | #NAME?
8 | 5600 | 42.9588 | 0 | [26 empty] | 5601 | #NAME? |  | 5601 | #NAME? |  | 5601 | 791.0674 | #NAME?
9 | 5601 | 43.0741 | 0 | [26 empty] | 5602 | #NAME? |  | 5602 | #NAME? |  | 5602 | 790.803 | #NAME?
10 | 5602 | 43.1684 | 0 | [26 empty] | 5603 | #NAME? |  | 5603 | #NAME? |  | 5603 | 790.756 | #NAME?
11 | 5603 | 43.2733 | 0 | [26 empty] | 5604 | #NAME? |  | 5604 | #NAME? |  | 5604 | 789.2777 | #NAME?
12 | 5604 | 43.3908 | 0 | [26 empty] | 5605 | #NAME? |  | 5605 | #NAME? |  | 5605 | 788.8118 | #NAME?
13 | 5605 | 43.5078 | 0 | [26 empty] | 5606 | #NAME? |  | 5606 | #NAME? |  | 5606 | 788.4747 | #NAME?
14 | 5606 | 43.607 | 0 | [26 empty] | 5607 | #NAME? |  | 5607 | #NAME? |  | 5607 | 785.4685 | #NAME?
15 | 5607 | 43.6827 | 0 | [26 empty] | 5608 | #NAME? |  | 5608 | #NAME? |  | 5608 | 784.538 | #NAME?
16 | 5608 | 43.7167 | 0 | [26 empty] | 5609 | #NAME? |  | 5609 | #NAME? |  | 5609 | 782.9705 | #NAME?
17 | 5609 | 43.692 | 800.5284 | [26 empty] | 5610 | #NAME? |  | 5610 | #NAME? |  | 5610 | 782.7343 | #NAME?
18 | 5610 | 43.582 | 2005.6446 | [26 empty] | 5611 | #NAME? |  | 5611 | #NAME? |  | 5611 | 781.7098 | #NAME?
19 | 5611 | 43.4138 | 2240.2851 | [26 empty] | 5612 | #NAME? |  | 5612 | #NAME? |  | 5612 | 781.2653 | #NAME?
20 | 5612 | 43.2338 | 2233.8699 | [26 empty] | 5613 | #NAME? |  | 5613 | #NAME? |  | 5613 | 781.2235 | #NAME?
21 | 5613 | 43.0769 | 2226.0343 | [26 empty] | 5614 | #NAME? |  | 5614 | #NAME? |  | 5614 | 780.8419 | #NAME?
22 | 5614 | 42.9611 | 2197.237 | [26 empty] | 5615 | #NAME? |  | 5615 | #NAME? |  | 5615 | 780.7843 | #NAME?
23 | 5615 | 42.8863 | 2088.4962 | [26 empty] | 5616 | #NAME? |  | 5616 | #NAME? |  | 5616 | 779.9224 | #NAME?
0 | 5616 | 42.7471 | 2024.8579 | [26 empty] | 5617 | #NAME? |  | 5617 | #NAME? |  | 5617 | 778.496 | #NAME?
1 | 5617 | 42.7471 | 1944.7925 | [26 empty] | 5618 | #NAME? |  | 5618 | #NAME? |  | 5618 | 776.7535 | #NAME?
2 | 5618 | 42.7091 | 1887.6774 | [26 empty] | 5619 | #NAME? |  | 5619 | #NAME? |  | 5619 | 773.9455 | #NAME?
3 | 5619 | 42.6715 | 1837.7363 | [26 empty] | 5620 | #NAME? |  | 5620 | #NAME? |  | 5620 | 773.5756 | #NAME?
4 | 5620 | 42.6476 | 1808.7338 | [26 empty] | 5621 | #NAME? |  | 5621 | #NAME? |  | 5621 | 773.4677 | #NAME?
5 | 5621 | 42.6572 | 1808.7398 | [26 empty] | 5622 | #NAME? |  | 5622 | #NAME? |  | 5622 | 772.7934 | #NAME?
6 | 5622 | 42.7183 | 1623.8339 | [26 empty] | 5623 | #NAME? |  | 5623 | #NAME? |  | 5623 | 772.6658 | #NAME?
7 | 5623 | 42.8286 | 391.8633 | [26 empty] | 5624 | #NAME? |  | 5624 | #NAME? |  | 5624 | 771.4841 | #NAME?
8 | 5624 | 42.9588 | 0 | [26 empty] | 5625 | #NAME? |  | 5625 | #NAME? |  | 5625 | 770.9414 | #NAME?
9 | 5625 | 43.0741 | 0 | [26 empty] | 5626 | #NAME? |  | 5626 | #NAME? |  | 5626 | 769.0169 | #NAME?
10 | 5626 | 43.1684 | 0 | [26 empty] | 5627 | #NAME? |  | 5627 | #NAME? |  | 5627 | 768.6466 | #NAME?
11 | 5627 | 43.2733 | 0 | [26 empty] | 5628 | #NAME? |  | 5628 | #NAME? |  | 5628 | 768.2882 | #NAME?
12 | 5628 | 43.3908 | 0 | [26 empty] | 5629 | #NAME? |  | 5629 | #NAME? |  | 5629 | 766.9352 | #NAME?
13 | 5629 | 43.5078 | 0 | [26 empty] | 5630 | #NAME? |  | 5630 | #NAME? |  | 5630 | 766.2024 | #NAME?
14 | 5630 | 43.607 | 0 | [26 empty] | 5631 | #NAME? |  | 5631 | #NAME? |  | 5631 | 766.0354 | #NAME?
15 | 5631 | 43.6827 | 0 | [26 empty] | 5632 | #NAME? |  | 5632 | #NAME? |  | 5632 | 765.5863 | #NAME?
16 | 5632 | 43.7167 | 0 | [26 empty] | 5633 | #NAME? |  | 5633 | #NAME? |  | 5633 | 763.8156 | #NAME?
17 | 5633 | 43.692 | 837.6426 | [26 empty] | 5634 | #NAME? |  | 5634 | #NAME? |  | 5634 | 762.7494 | #NAME?
18 | 5634 | 43.582 | 2107.361 | [26 empty] | 5635 | #NAME? |  | 5635 | #NAME? |  | 5635 | 760.7359 | #NAME?
19 | 5635 | 43.4138 | 2336.0405 | [26 empty] | 5636 | #NAME? |  | 5636 | #NAME? |  | 5636 | 760.3307 | #NAME?
20 | 5636 | 43.2338 | 2332.7737 | [26 empty] | 5637 | #NAME? |  | 5637 | #NAME? |  | 5637 | 758.7629 | #NAME?
21 | 5637 | 43.0769 | 2315.9932 | [26 empty] | 5638 | #NAME? |  | 5638 | #NAME? |  | 5638 | 758.4891 | #NAME?
22 | 5638 | 42.9611 | 2268.6145 | [26 empty] | 5639 | #NAME? |  | 5639 | #NAME? |  | 5639 | 757.9525 | #NAME?
23 | 5639 | 42.8863 | 2164.0293 | [26 empty] | 5640 | #NAME? |  | 5640 | #NAME? |  | 5640 | 749.978 | #NAME?
0 | 5640 | 42.7471 | 2038.1019 | [26 empty] | 5641 | #NAME? |  | 5641 | #NAME? |  | 5641 | 749.5424 | #NAME?
1 | 5641 | 42.7471 | 1952.2555 | [26 empty] | 5642 | #NAME? |  | 5642 | #NAME? |  | 5642 | 748.843 | #NAME?
2 | 5642 | 42.7091 | 1893.0232 | [26 empty] | 5643 | #NAME? |  | 5643 | #NAME? |  | 5643 | 748.5133 | #NAME?
3 | 5643 | 42.6715 | 1843.9825 | [26 empty] | 5644 | #NAME? |  | 5644 | #NAME? |  | 5644 | 748.2813 | #NAME?
4 | 5644 | 42.6476 | 1833.2492 | [26 empty] | 5645 | #NAME? |  | 5645 | #NAME? |  | 5645 | 745.4949 | #NAME?
5 | 5645 | 42.6572 | 1799.9966 | [26 empty] | 5646 | #NAME? |  | 5646 | #NAME? |  | 5646 | 744.0296 | #NAME?
6 | 5646 | 42.7183 | 1627.8244 | [26 empty] | 5647 | #NAME? |  | 5647 | #NAME? |  | 5647 | 743.9057 | #NAME?
7 | 5647 | 42.8286 | 1122.4632 | [26 empty] | 5648 | #NAME? |  | 5648 | #NAME? |  | 5648 | 742.7184 | #NAME?
8 | 5648 | 42.9588 | 0 | [26 empty] | 5649 | #NAME? |  | 5649 | #NAME? |  | 5649 | 742.1367 | #NAME?
9 | 5649 | 43.0741 | 0 | [26 empty] | 5650 | #NAME? |  | 5650 | #NAME? |  | 5650 | 738.781 | #NAME?
10 | 5650 | 43.1684 | 0 | [26 empty] | 5651 | #NAME? |  | 5651 | #NAME? |  | 5651 | 738.3831 | #NAME?
11 | 5651 | 43.2733 | 1170.3189 | [26 empty] | 5652 | #NAME? |  | 5652 | #NAME? |  | 5652 | 737.386 | #NAME?
12 | 5652 | 43.3908 | 500.0545 | [26 empty] | 5653 | #NAME? |  | 5653 | #NAME? |  | 5653 | 735.1455 | #NAME?
13 | 5653 | 43.5078 | 300.2331 | [26 empty] | 5654 | #NAME? |  | 5654 | #NAME? |  | 5654 | 734.6661 | #NAME?
14 | 5654 | 43.607 | 444.0319 | [26 empty] | 5655 | #NAME? |  | 5655 | #NAME? |  | 5655 | 734.3871 | #NAME?
15 | 5655 | 43.6827 | 1995.9552 | [26 empty] | 5656 | #NAME? |  | 5656 | #NAME? |  | 5656 | 732.3925 | #NAME?
16 | 5656 | 43.7167 | 947.1657 | [26 empty] | 5657 | #NAME? |  | 5657 | #NAME? |  | 5657 | 729.5623 | #NAME?
17 | 5657 | 43.692 | 954.2679 | [26 empty] | 5658 | #NAME? |  | 5658 | #NAME? |  | 5658 | 728.2931 | #NAME?
18 | 5658 | 43.582 | 2184.9317 | [26 empty] | 5659 | #NAME? |  | 5659 | #NAME? |  | 5659 | 727.7465 | #NAME?
19 | 5659 | 43.4138 | 2294.3695 | [26 empty] | 5660 | #NAME? |  | 5660 | #NAME? |  | 5660 | 726.3506 | #NAME?
20 | 5660 | 43.2338 | 2293.4123 | [26 empty] | 5661 | #NAME? |  | 5661 | #NAME? |  | 5661 | 726.3417 | #NAME?
21 | 5661 | 43.0769 | 2284.0052 | [26 empty] | 5662 | #NAME? |  | 5662 | #NAME? |  | 5662 | 725.3898 | #NAME?
22 | 5662 | 42.9611 | 2233.527 | [26 empty] | 5663 | #NAME? |  | 5663 | #NAME? |  | 5663 | 724.487 | #NAME?
23 | 5663 | 42.8863 | 2139.0659 | [26 empty] | 5664 | #NAME? |  | 5664 | #NAME? |  | 5664 | 724.1773 | #NAME?
0 | 5664 | 42.7471 | 1976.5753 | [26 empty] | 5665 | #NAME? |  | 5665 | #NAME? |  | 5665 | 724.0808 | #NAME?
1 | 5665 | 42.7471 | 1902.2173 | [26 empty] | 5666 | #NAME? |  | 5666 | #NAME? |  | 5666 | 723.0602 | #NAME?
2 | 5666 | 42.7091 | 1812.2438 | [26 empty] | 5667 | #NAME? |  | 5667 | #NAME? |  | 5667 | 720.7805 | #NAME?
3 | 5667 | 42.6715 | 1738.8156 | [26 empty] | 5668 | #NAME? |  | 5668 | #NAME? |  | 5668 | 720.7217 | #NAME?
4 | 5668 | 42.6476 | 1708.1855 | [26 empty] | 5669 | #NAME? |  | 5669 | #NAME? |  | 5669 | 718.1928 | #NAME?
5 | 5669 | 42.6572 | 1721.7017 | [26 empty] | 5670 | #NAME? |  | 5670 | #NAME? |  | 5670 | 717.1827 | #NAME?
6 | 5670 | 42.7183 | 1581.0323 | [26 empty] | 5671 | #NAME? |  | 5671 | #NAME? |  | 5671 | 715.8481 | #NAME?
7 | 5671 | 42.8286 | 384.8248 | [26 empty] | 5672 | #NAME? |  | 5672 | #NAME? |  | 5672 | 715.4773 | #NAME?
8 | 5672 | 42.9588 | 0 | [26 empty] | 5673 | #NAME? |  | 5673 | #NAME? |  | 5673 | 713.4197 | #NAME?
9 | 5673 | 43.0741 | 0 | [26 empty] | 5674 | #NAME? |  | 5674 | #NAME? |  | 5674 | 712.1683 | #NAME?
10 | 5674 | 43.1684 | 0 | [26 empty] | 5675 | #NAME? |  | 5675 | #NAME? |  | 5675 | 711.5537 | #NAME?
11 | 5675 | 43.2733 | 0 | [26 empty] | 5676 | #NAME? |  | 5676 | #NAME? |  | 5676 | 710.9664 | #NAME?
12 | 5676 | 43.3908 | 0 | [26 empty] | 5677 | #NAME? |  | 5677 | #NAME? |  | 5677 | 708.1213 | #NAME?
13 | 5677 | 43.5078 | 0 | [26 empty] | 5678 | #NAME? |  | 5678 | #NAME? |  | 5678 | 707.4465 | #NAME?
14 | 5678 | 43.607 | 0 | [26 empty] | 5679 | #NAME? |  | 5679 | #NAME? |  | 5679 | 707.3599 | #NAME?
15 | 5679 | 43.6827 | 0 | [26 empty] | 5680 | #NAME? |  | 5680 | #NAME? |  | 5680 | 704.3144 | #NAME?
16 | 5680 | 43.7167 | 0 | [26 empty] | 5681 | #NAME? |  | 5681 | #NAME? |  | 5681 | 703.9292 | #NAME?
17 | 5681 | 43.692 | 837.5713 | [26 empty] | 5682 | #NAME? |  | 5682 | #NAME? |  | 5682 | 703.6609 | #NAME?
18 | 5682 | 43.582 | 2128.2266 | [26 empty] | 5683 | #NAME? |  | 5683 | #NAME? |  | 5683 | 703.1193 | #NAME?
19 | 5683 | 43.4138 | 2295.9263 | [26 empty] | 5684 | #NAME? |  | 5684 | #NAME? |  | 5684 | 702.8049 | #NAME?
20 | 5684 | 43.2338 | 2313.614 | [26 empty] | 5685 | #NAME? |  | 5685 | #NAME? |  | 5685 | 702.2225 | #NAME?
21 | 5685 | 43.0769 | 2325.8001 | [26 empty] | 5686 | #NAME? |  | 5686 | #NAME? |  | 5686 | 701.9152 | #NAME?
22 | 5686 | 42.9611 | 2279.7876 | [26 empty] | 5687 | #NAME? |  | 5687 | #NAME? |  | 5687 | 700.5567 | #NAME?
23 | 5687 | 42.8863 | 2184.5543 | [26 empty] | 5688 | #NAME? |  | 5688 | #NAME? |  | 5688 | 697.537 | #NAME?
0 | 5688 | 42.7471 | 2074.2462 | [26 empty] | 5689 | #NAME? |  | 5689 | #NAME? |  | 5689 | 696.4497 | #NAME?
1 | 5689 | 42.7471 | 1994.7099 | [26 empty] | 5690 | #NAME? |  | 5690 | #NAME? |  | 5690 | 695.3424 | #NAME?
2 | 5690 | 42.7091 | 1920.5016 | [26 empty] | 5691 | #NAME? |  | 5691 | #NAME? |  | 5691 | 693.5866 | #NAME?
3 | 5691 | 42.6715 | 1867.8265 | [26 empty] | 5692 | #NAME? |  | 5692 | #NAME? |  | 5692 | 693.4658 | #NAME?
4 | 5692 | 42.6476 | 1846.0587 | [26 empty] | 5693 | #NAME? |  | 5693 | #NAME? |  | 5693 | 691.9174 | #NAME?
5 | 5693 | 42.6572 | 1805.9802 | [26 empty] | 5694 | #NAME? |  | 5694 | #NAME? |  | 5694 | 691.1061 | #NAME?
6 | 5694 | 42.7183 | 1686.5511 | [26 empty] | 5695 | #NAME? |  | 5695 | #NAME? |  | 5695 | 690.4328 | #NAME?
7 | 5695 | 42.8286 | 471.7424 | [26 empty] | 5696 | #NAME? |  | 5696 | #NAME? |  | 5696 | 690.3172 | #NAME?
8 | 5696 | 42.9588 | 0 | [26 empty] | 5697 | #NAME? |  | 5697 | #NAME? |  | 5697 | 690.2405 | #NAME?
9 | 5697 | 43.0741 | 0 | [26 empty] | 5698 | #NAME? |  | 5698 | #NAME? |  | 5698 | 689.0098 | #NAME?
10 | 5698 | 43.1684 | 0 | [26 empty] | 5699 | #NAME? |  | 5699 | #NAME? |  | 5699 | 688.869 | #NAME?
11 | 5699 | 43.2733 | 577.3654 | [26 empty] | 5700 | #NAME? |  | 5700 | #NAME? |  | 5700 | 686.3843 | #NAME?
12 | 5700 | 43.3908 | 1780.0337 | [26 empty] | 5701 | #NAME? |  | 5701 | #NAME? |  | 5701 | 685.0429 | #NAME?
13 | 5701 | 43.5078 | 1079.6742 | [26 empty] | 5702 | #NAME? |  | 5702 | #NAME? |  | 5702 | 684.7178 | #NAME?
14 | 5702 | 43.607 | 1438.3562 | [26 empty] | 5703 | #NAME? |  | 5703 | #NAME? |  | 5703 | 684.3664 | #NAME?
15 | 5703 | 43.6827 | 1664.9477 | [26 empty] | 5704 | #NAME? |  | 5704 | #NAME? |  | 5704 | 682.6946 | #NAME?
16 | 5704 | 43.7167 | 1670.1257 | [26 empty] | 5705 | #NAME? |  | 5705 | #NAME? |  | 5705 | 682.1394 | #NAME?
17 | 5705 | 43.692 | 1840.7084 | [26 empty] | 5706 | #NAME? |  | 5706 | #NAME? |  | 5706 | 681.2875 | #NAME?
18 | 5706 | 43.582 | 2215.4909 | [26 empty] | 5707 | #NAME? |  | 5707 | #NAME? |  | 5707 | 680.705 | #NAME?
19 | 5707 | 43.4138 | 2233.6474 | [26 empty] | 5708 | #NAME? |  | 5708 | #NAME? |  | 5708 | 679.1714 | #NAME?
20 | 5708 | 43.2338 | 2208.8425 | [26 empty] | 5709 | #NAME? |  | 5709 | #NAME? |  | 5709 | 678.9665 | #NAME?
21 | 5709 | 43.0769 | 2192.1605 | [26 empty] | 5710 | #NAME? |  | 5710 | #NAME? |  | 5710 | 677.992 | #NAME?
22 | 5710 | 42.9611 | 2159.7259 | [26 empty] | 5711 | #NAME? |  | 5711 | #NAME? |  | 5711 | 675.1889 | #NAME?
23 | 5711 | 42.8863 | 2105.6906 | [26 empty] | 5712 | #NAME? |  | 5712 | #NAME? |  | 5712 | 675.0318 | #NAME?
0 | 5712 | 42.7471 | 2031.4663 | [26 empty] | 5713 | #NAME? |  | 5713 | #NAME? |  | 5713 | 674.6462 | #NAME?
1 | 5713 | 42.7471 | 1949.0046 | [26 empty] | 5714 | #NAME? |  | 5714 | #NAME? |  | 5714 | 674.3866 | #NAME?
2 | 5714 | 42.7091 | 1890.2008 | [26 empty] | 5715 | #NAME? |  | 5715 | #NAME? |  | 5715 | 673.3197 | #NAME?
3 | 5715 | 42.6715 | 1835.8622 | [26 empty] | 5716 | #NAME? |  | 5716 | #NAME? |  | 5716 | 672.4352 | #NAME?
4 | 5716 | 42.6476 | 1808.8316 | [26 empty] | 5717 | #NAME? |  | 5717 | #NAME? |  | 5717 | 672.0245 | #NAME?
5 | 5717 | 42.6572 | 1713.2751 | [26 empty] | 5718 | #NAME? |  | 5718 | #NAME? |  | 5718 | 671.7096 | #NAME?
6 | 5718 | 42.7183 | 1712.013 | [26 empty] | 5719 | #NAME? |  | 5719 | #NAME? |  | 5719 | 671.6722 | #NAME?
7 | 5719 | 42.8286 | 1647.8474 | [26 empty] | 5720 | #NAME? |  | 5720 | #NAME? |  | 5720 | 668.5634 | #NAME?
8 | 5720 | 42.9588 | 0 | [26 empty] | 5721 | #NAME? |  | 5721 | #NAME? |  | 5721 | 667.7209 | #NAME?
9 | 5721 | 43.0741 | 0 | [26 empty] | 5722 | #NAME? |  | 5722 | #NAME? |  | 5722 | 667.2725 | #NAME?
10 | 5722 | 43.1684 | 0 | [26 empty] | 5723 | #NAME? |  | 5723 | #NAME? |  | 5723 | 665.838 | #NAME?
11 | 5723 | 43.2733 | 0 | [26 empty] | 5724 | #NAME? |  | 5724 | #NAME? |  | 5724 | 665.1087 | #NAME?
12 | 5724 | 43.3908 | 0 | [26 empty] | 5725 | #NAME? |  | 5725 | #NAME? |  | 5725 | 665.0444 | #NAME?
13 | 5725 | 43.5078 | 0 | [26 empty] | 5726 | #NAME? |  | 5726 | #NAME? |  | 5726 | 663.8715 | #NAME?
14 | 5726 | 43.607 | 0 | [26 empty] | 5727 | #NAME? |  | 5727 | #NAME? |  | 5727 | 663.8312 | #NAME?
15 | 5727 | 43.6827 | 0 | [26 empty] | 5728 | #NAME? |  | 5728 | #NAME? |  | 5728 | 662.829 | #NAME?
16 | 5728 | 43.7167 | 0 | [26 empty] | 5729 | #NAME? |  | 5729 | #NAME? |  | 5729 | 662.6937 | #NAME?
17 | 5729 | 43.692 | 811.7913 | [26 empty] | 5730 | #NAME? |  | 5730 | #NAME? |  | 5730 | 660.4945 | #NAME?
18 | 5730 | 43.582 | 2061.6401 | [26 empty] | 5731 | #NAME? |  | 5731 | #NAME? |  | 5731 | 660.451 | #NAME?
19 | 5731 | 43.4138 | 2118.4052 | [26 empty] | 5732 | #NAME? |  | 5732 | #NAME? |  | 5732 | 658.5481 | #NAME?
20 | 5732 | 43.2338 | 2104.6715 | [26 empty] | 5733 | #NAME? |  | 5733 | #NAME? |  | 5733 | 658.1013 | #NAME?
21 | 5733 | 43.0769 | 2099.7064 | [26 empty] | 5734 | #NAME? |  | 5734 | #NAME? |  | 5734 | 656.4208 | #NAME?
22 | 5734 | 42.9611 | 2089.0776 | [26 empty] | 5735 | #NAME? |  | 5735 | #NAME? |  | 5735 | 654.6303 | #NAME?
23 | 5735 | 42.8863 | 2051.3368 | [26 empty] | 5736 | #NAME? |  | 5736 | #NAME? |  | 5736 | 652.1556 | #NAME?
0 | 5736 | 42.7471 | 1983.9381 | [26 empty] | 5737 | #NAME? |  | 5737 | #NAME? |  | 5737 | 651.7637 | #NAME?
1 | 5737 | 42.7471 | 1908.7936 | [26 empty] | 5738 | #NAME? |  | 5738 | #NAME? |  | 5738 | 651.077 | #NAME?
2 | 5738 | 42.7091 | 1845.8945 | [26 empty] | 5739 | #NAME? |  | 5739 | #NAME? |  | 5739 | 651.0481 | #NAME?
3 | 5739 | 42.6715 | 1804.1793 | [26 empty] | 5740 | #NAME? |  | 5740 | #NAME? |  | 5740 | 650.8035 | #NAME?
4 | 5740 | 42.6476 | 1766.7095 | [26 empty] | 5741 | #NAME? |  | 5741 | #NAME? |  | 5741 | 650.4709 | #NAME?
5 | 5741 | 42.6572 | 1672.0727 | [26 empty] | 5742 | #NAME? |  | 5742 | #NAME? |  | 5742 | 648.8173 | #NAME?
6 | 5742 | 42.7183 | 1407.1082 | [26 empty] | 5743 | #NAME? |  | 5743 | #NAME? |  | 5743 | 648.5195 | #NAME?
7 | 5743 | 42.8286 | 198.9298 | [26 empty] | 5744 | #NAME? |  | 5744 | #NAME? |  | 5744 | 648.4278 | #NAME?
8 | 5744 | 42.9588 | 0 | [26 empty] | 5745 | #NAME? |  | 5745 | #NAME? |  | 5745 | 648.3141 | #NAME?
9 | 5745 | 43.0741 | 0 | [26 empty] | 5746 | #NAME? |  | 5746 | #NAME? |  | 5746 | 647.1835 | #NAME?
10 | 5746 | 43.1684 | 0 | [26 empty] | 5747 | #NAME? |  | 5747 | #NAME? |  | 5747 | 646.9428 | #NAME?
11 | 5747 | 43.2733 | 87.414 | [26 empty] | 5748 | #NAME? |  | 5748 | #NAME? |  | 5748 | 646.749 | #NAME?
12 | 5748 | 43.3908 | 0 | [26 empty] | 5749 | #NAME? |  | 5749 | #NAME? |  | 5749 | 646.477 | #NAME?
13 | 5749 | 43.5078 | 946.1212 | [26 empty] | 5750 | #NAME? |  | 5750 | #NAME? |  | 5750 | 645.8645 | #NAME?
14 | 5750 | 43.607 | 1122.8315 | [26 empty] | 5751 | #NAME? |  | 5751 | #NAME? |  | 5751 | 645.2978 | #NAME?
15 | 5751 | 43.6827 | 146.8788 | [26 empty] | 5752 | #NAME? |  | 5752 | #NAME? |  | 5752 | 644.8542 | #NAME?
16 | 5752 | 43.7167 | 360.2755 | [26 empty] | 5753 | #NAME? |  | 5753 | #NAME? |  | 5753 | 644.6831 | #NAME?
17 | 5753 | 43.692 | 858.7432 | [26 empty] | 5754 | #NAME? |  | 5754 | #NAME? |  | 5754 | 644.6441 | #NAME?
18 | 5754 | 43.582 | 1973.5295 | [26 empty] | 5755 | #NAME? |  | 5755 | #NAME? |  | 5755 | 644.2671 | #NAME?
19 | 5755 | 43.4138 | 2130.4696 | [26 empty] | 5756 | #NAME? |  | 5756 | #NAME? |  | 5756 | 643.7278 | #NAME?
20 | 5756 | 43.2338 | 2192.7111 | [26 empty] | 5757 | #NAME? |  | 5757 | #NAME? |  | 5757 | 642.1606 | #NAME?
21 | 5757 | 43.0769 | 2194.5332 | [26 empty] | 5758 | #NAME? |  | 5758 | #NAME? |  | 5758 | 641.9936 | #NAME?
22 | 5758 | 42.9611 | 2165.5359 | [26 empty] | 5759 | #NAME? |  | 5759 | #NAME? |  | 5759 | 641.0907 | #NAME?
23 | 5759 | 42.8863 | 2069.444 | [26 empty] | 5760 | #NAME? |  | 5760 | #NAME? |  | 5760 | 640.2082 | #NAME?
0 | 5760 | 42.7471 | 1978.4098 | [26 empty] | 5761 | #NAME? |  | 5761 | #NAME? |  | 5761 | 639.282 | #NAME?
1 | 5761 | 42.7471 | 1908.3654 | [26 empty] | 5762 | #NAME? |  | 5762 | #NAME? |  | 5762 | 639.0446 | #NAME?
2 | 5762 | 42.7091 | 1847.3505 | [26 empty] | 5763 | #NAME? |  | 5763 | #NAME? |  | 5763 | 638.4907 | #NAME?
3 | 5763 | 42.6715 | 1795.7232 | [26 empty] | 5764 | #NAME? |  | 5764 | #NAME? |  | 5764 | 631.298 | #NAME?
4 | 5764 | 42.6476 | 1778.4078 | [26 empty] | 5765 | #NAME? |  | 5765 | #NAME? |  | 5765 | 630.4048 | #NAME?
5 | 5765 | 42.6572 | 1745.7117 | [26 empty] | 5766 | #NAME? |  | 5766 | #NAME? |  | 5766 | 630.25 | #NAME?
6 | 5766 | 42.7183 | 1568.0013 | [26 empty] | 5767 | #NAME? |  | 5767 | #NAME? |  | 5767 | 628.1391 | #NAME?
7 | 5767 | 42.8286 | 342.102 | [26 empty] | 5768 | #NAME? |  | 5768 | #NAME? |  | 5768 | 623.8047 | #NAME?
8 | 5768 | 42.9588 | 0 | [26 empty] | 5769 | #NAME? |  | 5769 | #NAME? |  | 5769 | 621.3694 | #NAME?
9 | 5769 | 43.0741 | 0 | [26 empty] | 5770 | #NAME? |  | 5770 | #NAME? |  | 5770 | 620.6387 | #NAME?
10 | 5770 | 43.1684 | 0 | [26 empty] | 5771 | #NAME? |  | 5771 | #NAME? |  | 5771 | 617.6819 | #NAME?
11 | 5771 | 43.2733 | 0 | [26 empty] | 5772 | #NAME? |  | 5772 | #NAME? |  | 5772 | 617.5872 | #NAME?
12 | 5772 | 43.3908 | 0 | [26 empty] | 5773 | #NAME? |  | 5773 | #NAME? |  | 5773 | 616.5221 | #NAME?
13 | 5773 | 43.5078 | 0 | [26 empty] | 5774 | #NAME? |  | 5774 | #NAME? |  | 5774 | 616.1418 | #NAME?
14 | 5774 | 43.607 | 0 | [26 empty] | 5775 | #NAME? |  | 5775 | #NAME? |  | 5775 | 616.1374 | #NAME?
15 | 5775 | 43.6827 | 0 | [26 empty] | 5776 | #NAME? |  | 5776 | #NAME? |  | 5776 | 616.0647 | #NAME?
16 | 5776 | 43.7167 | 0 | [26 empty] | 5777 | #NAME? |  | 5777 | #NAME? |  | 5777 | 612.5211 | #NAME?
17 | 5777 | 43.692 | 1029.1476 | [26 empty] | 5778 | #NAME? |  | 5778 | #NAME? |  | 5778 | 611.5579 | #NAME?
18 | 5778 | 43.582 | 2180.1793 | [26 empty] | 5779 | #NAME? |  | 5779 | #NAME? |  | 5779 | 611.4795 | #NAME?
19 | 5779 | 43.4138 | 2259.4995 | [26 empty] | 5780 | #NAME? |  | 5780 | #NAME? |  | 5780 | 611.4657 | #NAME?
20 | 5780 | 43.2338 | 2260.826 | [26 empty] | 5781 | #NAME? |  | 5781 | #NAME? |  | 5781 | 610.6204 | #NAME?
21 | 5781 | 43.0769 | 2247.4301 | [26 empty] | 5782 | #NAME? |  | 5782 | #NAME? |  | 5782 | 610.5635 | #NAME?
22 | 5782 | 42.9611 | 2177.5552 | [26 empty] | 5783 | #NAME? |  | 5783 | #NAME? |  | 5783 | 610.4843 | #NAME?
23 | 5783 | 42.8863 | 2063.0215 | [26 empty] | 5784 | #NAME? |  | 5784 | #NAME? |  | 5784 | 610.2471 | #NAME?
0 | 5784 | 42.7471 | 1993.5525 | [26 empty] | 5785 | #NAME? |  | 5785 | #NAME? |  | 5785 | 610.1242 | #NAME?
1 | 5785 | 42.7471 | 1913.19 | [26 empty] | 5786 | #NAME? |  | 5786 | #NAME? |  | 5786 | 606.757 | #NAME?
2 | 5786 | 42.7091 | 1849.6021 | [26 empty] | 5787 | #NAME? |  | 5787 | #NAME? |  | 5787 | 606.5111 | #NAME?
3 | 5787 | 42.6715 | 1789.9954 | [26 empty] | 5788 | #NAME? |  | 5788 | #NAME? |  | 5788 | 605.3391 | #NAME?
4 | 5788 | 42.6476 | 1760.4563 | [26 empty] | 5789 | #NAME? |  | 5789 | #NAME? |  | 5789 | 604.8342 | #NAME?
5 | 5789 | 42.6572 | 1756.7935 | [26 empty] | 5790 | #NAME? |  | 5790 | #NAME? |  | 5790 | 604.7272 | #NAME?
6 | 5790 | 42.7183 | 1597.0444 | [26 empty] | 5791 | #NAME? |  | 5791 | #NAME? |  | 5791 | 604.2473 | #NAME?
7 | 5791 | 42.8286 | 385.724 | [26 empty] | 5792 | #NAME? |  | 5792 | #NAME? |  | 5792 | 603.4294 | #NAME?
8 | 5792 | 42.9588 | 0 | [26 empty] | 5793 | #NAME? |  | 5793 | #NAME? |  | 5793 | 602.6465 | #NAME?
9 | 5793 | 43.0741 | 0 | [26 empty] | 5794 | #NAME? |  | 5794 | #NAME? |  | 5794 | 602.279 | #NAME?
10 | 5794 | 43.1684 | 1650.6126 | [26 empty] | 5795 | #NAME? |  | 5795 | #NAME? |  | 5795 | 601.7379 | #NAME?
11 | 5795 | 43.2733 | 0 | [26 empty] | 5796 | #NAME? |  | 5796 | #NAME? |  | 5796 | 601.1572 | #NAME?
12 | 5796 | 43.3908 | 814.7739 | [26 empty] | 5797 | #NAME? |  | 5797 | #NAME? |  | 5797 | 600.2985 | #NAME?
13 | 5797 | 43.5078 | 0 | [26 empty] | 5798 | #NAME? |  | 5798 | #NAME? |  | 5798 | 598.0367 | #NAME?
14 | 5798 | 43.607 | 0 | [26 empty] | 5799 | #NAME? |  | 5799 | #NAME? |  | 5799 | 595.072 | #NAME?
15 | 5799 | 43.6827 | 0 | [26 empty] | 5800 | #NAME? |  | 5800 | #NAME? |  | 5800 | 593.9486 | #NAME?
16 | 5800 | 43.7167 | 0 | [26 empty] | 5801 | #NAME? |  | 5801 | #NAME? |  | 5801 | 592.5324 | #NAME?
17 | 5801 | 43.692 | 1105.4003 | [26 empty] | 5802 | #NAME? |  | 5802 | #NAME? |  | 5802 | 588.6338 | #NAME?
18 | 5802 | 43.582 | 2212.4455 | [26 empty] | 5803 | #NAME? |  | 5803 | #NAME? |  | 5803 | 586.4653 | #NAME?
19 | 5803 | 43.4138 | 2294.1418 | [26 empty] | 5804 | #NAME? |  | 5804 | #NAME? |  | 5804 | 586.0946 | #NAME?
20 | 5804 | 43.2338 | 2303.0475 | [26 empty] | 5805 | #NAME? |  | 5805 | #NAME? |  | 5805 | 585.9118 | #NAME?
21 | 5805 | 43.0769 | 2286.2997 | [26 empty] | 5806 | #NAME? |  | 5806 | #NAME? |  | 5806 | 585.6986 | #NAME?
22 | 5806 | 42.9611 | 2237.1665 | [26 empty] | 5807 | #NAME? |  | 5807 | #NAME? |  | 5807 | 585.0556 | #NAME?
23 | 5807 | 42.8863 | 2139.2132 | [26 empty] | 5808 | #NAME? |  | 5808 | #NAME? |  | 5808 | 581.8254 | #NAME?
0 | 5808 | 42.7471 | 2013.7047 | [26 empty] | 5809 | #NAME? |  | 5809 | #NAME? |  | 5809 | 581.7157 | #NAME?
1 | 5809 | 42.7471 | 1932.4318 | [26 empty] | 5810 | #NAME? |  | 5810 | #NAME? |  | 5810 | 579.9357 | #NAME?
2 | 5810 | 42.7091 | 1873.1653 | [26 empty] | 5811 | #NAME? |  | 5811 | #NAME? |  | 5811 | 579.5121 | #NAME?
3 | 5811 | 42.6715 | 1817.5283 | [26 empty] | 5812 | #NAME? |  | 5812 | #NAME? |  | 5812 | 579.1884 | #NAME?
4 | 5812 | 42.6476 | 1801.2735 | [26 empty] | 5813 | #NAME? |  | 5813 | #NAME? |  | 5813 | 576.937 | #NAME?
5 | 5813 | 42.6572 | 1759.3513 | [26 empty] | 5814 | #NAME? |  | 5814 | #NAME? |  | 5814 | 576.0021 | #NAME?
6 | 5814 | 42.7183 | 1657.7593 | [26 empty] | 5815 | #NAME? |  | 5815 | #NAME? |  | 5815 | 573.9033 | #NAME?
7 | 5815 | 42.8286 | 1783.15 | [26 empty] | 5816 | #NAME? |  | 5816 | #NAME? |  | 5816 | 573.6538 | #NAME?
8 | 5816 | 42.9588 | 1289.2181 | [26 empty] | 5817 | #NAME? |  | 5817 | #NAME? |  | 5817 | 573.2301 | #NAME?
9 | 5817 | 43.0741 | 1952.7223 | [26 empty] | 5818 | #NAME? |  | 5818 | #NAME? |  | 5818 | 571.7362 | #NAME?
10 | 5818 | 43.1684 | 1575.2976 | [26 empty] | 5819 | #NAME? |  | 5819 | #NAME? |  | 5819 | 570.3944 | #NAME?
11 | 5819 | 43.2733 | 1770.074 | [26 empty] | 5820 | #NAME? |  | 5820 | #NAME? |  | 5820 | 569.3026 | #NAME?
12 | 5820 | 43.3908 | 1621.8944 | [26 empty] | 5821 | #NAME? |  | 5821 | #NAME? |  | 5821 | 568.5589 | #NAME?
13 | 5821 | 43.5078 | 883.5376 | [26 empty] | 5822 | #NAME? |  | 5822 | #NAME? |  | 5822 | 568.4109 | #NAME?
14 | 5822 | 43.607 | 909.1695 | [26 empty] | 5823 | #NAME? |  | 5823 | #NAME? |  | 5823 | 567.1829 | #NAME?
15 | 5823 | 43.6827 | 335.0636 | [26 empty] | 5824 | #NAME? |  | 5824 | #NAME? |  | 5824 | 562.9603 | #NAME?
16 | 5824 | 43.7167 | 1385.5088 | [26 empty] | 5825 | #NAME? |  | 5825 | #NAME? |  | 5825 | 561.4032 | #NAME?
17 | 5825 | 43.692 | 1564.6498 | [26 empty] | 5826 | #NAME? |  | 5826 | #NAME? |  | 5826 | 560.9469 | #NAME?
18 | 5826 | 43.582 | 2196.6206 | [26 empty] | 5827 | #NAME? |  | 5827 | #NAME? |  | 5827 | 560.0012 | #NAME?
19 | 5827 | 43.4138 | 2253.1635 | [26 empty] | 5828 | #NAME? |  | 5828 | #NAME? |  | 5828 | 559.679 | #NAME?
20 | 5828 | 43.2338 | 2234.9678 | [26 empty] | 5829 | #NAME? |  | 5829 | #NAME? |  | 5829 | 559.4201 | #NAME?
21 | 5829 | 43.0769 | 2237.1952 | [26 empty] | 5830 | #NAME? |  | 5830 | #NAME? |  | 5830 | 559.387 | #NAME?
22 | 5830 | 42.9611 | 2177.436 | [26 empty] | 5831 | #NAME? |  | 5831 | #NAME? |  | 5831 | 559.3695 | #NAME?
23 | 5831 | 42.8863 | 2101.907 | [26 empty] | 5832 | #NAME? |  | 5832 | #NAME? |  | 5832 | 559.3238 | #NAME?
0 | 5832 | 42.7471 | 2000.9162 | [26 empty] | 5833 | #NAME? |  | 5833 | #NAME? |  | 5833 | 559.0387 | #NAME?
1 | 5833 | 42.7471 | 1921.3243 | [26 empty] | 5834 | #NAME? |  | 5834 | #NAME? |  | 5834 | 558.3191 | #NAME?
2 | 5834 | 42.7091 | 1846.0455 | [26 empty] | 5835 | #NAME? |  | 5835 | #NAME? |  | 5835 | 556.837 | #NAME?
3 | 5835 | 42.6715 | 1811.1784 | [26 empty] | 5836 | #NAME? |  | 5836 | #NAME? |  | 5836 | 556.5887 | #NAME?
4 | 5836 | 42.6476 | 1792.9876 | [26 empty] | 5837 | #NAME? |  | 5837 | #NAME? |  | 5837 | 555.7565 | #NAME?
5 | 5837 | 42.6572 | 1774.1871 | [26 empty] | 5838 | #NAME? |  | 5838 | #NAME? |  | 5838 | 555.6199 | #NAME?
6 | 5838 | 42.7183 | 1591.3024 | [26 empty] | 5839 | #NAME? |  | 5839 | #NAME? |  | 5839 | 554.3751 | #NAME?
7 | 5839 | 42.8286 | 324.3749 | [26 empty] | 5840 | #NAME? |  | 5840 | #NAME? |  | 5840 | 552.7545 | #NAME?
8 | 5840 | 42.9588 | 0 | [26 empty] | 5841 | #NAME? |  | 5841 | #NAME? |  | 5841 | 549.934 | #NAME?
9 | 5841 | 43.0741 | 0 | [26 empty] | 5842 | #NAME? |  | 5842 | #NAME? |  | 5842 | 548.8323 | #NAME?
10 | 5842 | 43.1684 | 0 | [26 empty] | 5843 | #NAME? |  | 5843 | #NAME? |  | 5843 | 547.5196 | #NAME?
11 | 5843 | 43.2733 | 0 | [26 empty] | 5844 | #NAME? |  | 5844 | #NAME? |  | 5844 | 547.2693 | #NAME?
12 | 5844 | 43.3908 | 0 | [26 empty] | 5845 | #NAME? |  | 5845 | #NAME? |  | 5845 | 546.743 | #NAME?
13 | 5845 | 43.5078 | 0 | [26 empty] | 5846 | #NAME? |  | 5846 | #NAME? |  | 5846 | 545.1487 | #NAME?
14 | 5846 | 43.607 | 691.0591 | [26 empty] | 5847 | #NAME? |  | 5847 | #NAME? |  | 5847 | 544.9226 | #NAME?
15 | 5847 | 43.6827 | 0 | [26 empty] | 5848 | #NAME? |  | 5848 | #NAME? |  | 5848 | 544.5506 | #NAME?
16 | 5848 | 43.7167 | 0 | [26 empty] | 5849 | #NAME? |  | 5849 | #NAME? |  | 5849 | 544.268 | #NAME?
17 | 5849 | 43.692 | 1046.2786 | [26 empty] | 5850 | #NAME? |  | 5850 | #NAME? |  | 5850 | 543.4452 | #NAME?
18 | 5850 | 43.582 | 2232.6133 | [26 empty] | 5851 | #NAME? |  | 5851 | #NAME? |  | 5851 | 542.2211 | #NAME?
19 | 5851 | 43.4138 | 2339.7567 | [26 empty] | 5852 | #NAME? |  | 5852 | #NAME? |  | 5852 | 539.9629 | #NAME?
20 | 5852 | 43.2338 | 2335.4201 | [26 empty] | 5853 | #NAME? |  | 5853 | #NAME? |  | 5853 | 539.6818 | #NAME?
21 | 5853 | 43.0769 | 2332.3649 | [26 empty] | 5854 | #NAME? |  | 5854 | #NAME? |  | 5854 | 538.4393 | #NAME?
22 | 5854 | 42.9611 | 2277.6169 | [26 empty] | 5855 | #NAME? |  | 5855 | #NAME? |  | 5855 | 538.0765 | #NAME?
23 | 5855 | 42.8863 | 2179.3001 | [26 empty] | 5856 | #NAME? |  | 5856 | #NAME? |  | 5856 | 536.9162 | #NAME?
0 | 5856 | 42.7471 | 2076.5259 | [26 empty] | 5857 | #NAME? |  | 5857 | #NAME? |  | 5857 | 536.5118 | #NAME?
1 | 5857 | 42.7471 | 1993.6802 | [26 empty] | 5858 | #NAME? |  | 5858 | #NAME? |  | 5858 | 536.1735 | #NAME?
2 | 5858 | 42.7091 | 1914.3188 | [26 empty] | 5859 | #NAME? |  | 5859 | #NAME? |  | 5859 | 535.8829 | #NAME?
3 | 5859 | 42.6715 | 1853.7278 | [26 empty] | 5860 | #NAME? |  | 5860 | #NAME? |  | 5860 | 535.709 | #NAME?
4 | 5860 | 42.6476 | 1840.7353 | [26 empty] | 5861 | #NAME? |  | 5861 | #NAME? |  | 5861 | 532.903 | #NAME?
5 | 5861 | 42.6572 | 1821.3153 | [26 empty] | 5862 | #NAME? |  | 5862 | #NAME? |  | 5862 | 532.7795 | #NAME?
6 | 5862 | 42.7183 | 1715.7099 | [26 empty] | 5863 | #NAME? |  | 5863 | #NAME? |  | 5863 | 532.6621 | #NAME?
7 | 5863 | 42.8286 | 560.6007 | [26 empty] | 5864 | #NAME? |  | 5864 | #NAME? |  | 5864 | 532.2678 | #NAME?
8 | 5864 | 42.9588 | 0 | [26 empty] | 5865 | #NAME? |  | 5865 | #NAME? |  | 5865 | 530.0973 | #NAME?
9 | 5865 | 43.0741 | 511.301 | [26 empty] | 5866 | #NAME? |  | 5866 | #NAME? |  | 5866 | 530.0851 | #NAME?
10 | 5866 | 43.1684 | 1217.4661 | [26 empty] | 5867 | #NAME? |  | 5867 | #NAME? |  | 5867 | 529.9213 | #NAME?
11 | 5867 | 43.2733 | 455.2819 | [26 empty] | 5868 | #NAME? |  | 5868 | #NAME? |  | 5868 | 528.3944 | #NAME?
12 | 5868 | 43.3908 | 263.7018 | [26 empty] | 5869 | #NAME? |  | 5869 | #NAME? |  | 5869 | 526.9759 | #NAME?
13 | 5869 | 43.5078 | 0 | [26 empty] | 5870 | #NAME? |  | 5870 | #NAME? |  | 5870 | 526.8107 | #NAME?
14 | 5870 | 43.607 | 1778.8144 | [26 empty] | 5871 | #NAME? |  | 5871 | #NAME? |  | 5871 | 526.7961 | #NAME?
15 | 5871 | 43.6827 | 390.5206 | [26 empty] | 5872 | #NAME? |  | 5872 | #NAME? |  | 5872 | 526.4493 | #NAME?
16 | 5872 | 43.7167 | 1196.7331 | [26 empty] | 5873 | #NAME? |  | 5873 | #NAME? |  | 5873 | 526.1364 | #NAME?
17 | 5873 | 43.692 | 1806.5762 | [26 empty] | 5874 | #NAME? |  | 5874 | #NAME? |  | 5874 | 525.6938 | #NAME?
18 | 5874 | 43.582 | 2265.6473 | [26 empty] | 5875 | #NAME? |  | 5875 | #NAME? |  | 5875 | 523.3682 | #NAME?
19 | 5875 | 43.4138 | 2272.5733 | [26 empty] | 5876 | #NAME? |  | 5876 | #NAME? |  | 5876 | 521.4841 | #NAME?
20 | 5876 | 43.2338 | 2238.5492 | [26 empty] | 5877 | #NAME? |  | 5877 | #NAME? |  | 5877 | 521.2361 | #NAME?
21 | 5877 | 43.0769 | 2213.6501 | [26 empty] | 5878 | #NAME? |  | 5878 | #NAME? |  | 5878 | 520.6751 | #NAME?
22 | 5878 | 42.9611 | 2186.4053 | [26 empty] | 5879 | #NAME? |  | 5879 | #NAME? |  | 5879 | 519.2372 | #NAME?
23 | 5879 | 42.8863 | 2119.8396 | [26 empty] | 5880 | #NAME? |  | 5880 | #NAME? |  | 5880 | 516.7929 | #NAME?
0 | 5880 | 42.7471 | 2038.483 | [26 empty] | 5881 | #NAME? |  | 5881 | #NAME? |  | 5881 | 515.8469 | #NAME?
1 | 5881 | 42.7471 | 1949.262 | [26 empty] | 5882 | #NAME? |  | 5882 | #NAME? |  | 5882 | 515.1431 | #NAME?
2 | 5882 | 42.7091 | 1871.3653 | [26 empty] | 5883 | #NAME? |  | 5883 | #NAME? |  | 5883 | 514.571 | #NAME?
3 | 5883 | 42.6715 | 1807.3042 | [26 empty] | 5884 | #NAME? |  | 5884 | #NAME? |  | 5884 | 514.2145 | #NAME?
4 | 5884 | 42.6476 | 1794.4598 | [26 empty] | 5885 | #NAME? |  | 5885 | #NAME? |  | 5885 | 513.4927 | #NAME?
5 | 5885 | 42.6572 | 1730.0323 | [26 empty] | 5886 | #NAME? |  | 5886 | #NAME? |  | 5886 | 513.3562 | #NAME?
6 | 5886 | 42.7183 | 1714.7155 | [26 empty] | 5887 | #NAME? |  | 5887 | #NAME? |  | 5887 | 510.761 | #NAME?
7 | 5887 | 42.8286 | 1269.3472 | [26 empty] | 5888 | #NAME? |  | 5888 | #NAME? |  | 5888 | 510.706 | #NAME?
8 | 5888 | 42.9588 | 533.9782 | [26 empty] | 5889 | #NAME? |  | 5889 | #NAME? |  | 5889 | 507.8809 | #NAME?
9 | 5889 | 43.0741 | 124.8398 | [26 empty] | 5890 | #NAME? |  | 5890 | #NAME? |  | 5890 | 504.7522 | #NAME?
10 | 5890 | 43.1684 | 0 | [26 empty] | 5891 | #NAME? |  | 5891 | #NAME? |  | 5891 | 503.1563 | #NAME?
11 | 5891 | 43.2733 | 0 | [26 empty] | 5892 | #NAME? |  | 5892 | #NAME? |  | 5892 | 500.4956 | #NAME?
12 | 5892 | 43.3908 | 0 | [26 empty] | 5893 | #NAME? |  | 5893 | #NAME? |  | 5893 | 498.5552 | #NAME?
13 | 5893 | 43.5078 | 0 | [26 empty] | 5894 | #NAME? |  | 5894 | #NAME? |  | 5894 | 496.6375 | #NAME?
14 | 5894 | 43.607 | 0 | [26 empty] | 5895 | #NAME? |  | 5895 | #NAME? |  | 5895 | 496.2155 | #NAME?
15 | 5895 | 43.6827 | 0 | [26 empty] | 5896 | #NAME? |  | 5896 | #NAME? |  | 5896 | 495.5755 | #NAME?
16 | 5896 | 43.7167 | 541.3389 | [26 empty] | 5897 | #NAME? |  | 5897 | #NAME? |  | 5897 | 495.1471 | #NAME?
17 | 5897 | 43.692 | 1406.0828 | [26 empty] | 5898 | #NAME? |  | 5898 | #NAME? |  | 5898 | 494.9834 | #NAME?
18 | 5898 | 43.582 | 2112.6198 | [26 empty] | 5899 | #NAME? |  | 5899 | #NAME? |  | 5899 | 493.1132 | #NAME?
19 | 5899 | 43.4138 | 2152.8017 | [26 empty] | 5900 | #NAME? |  | 5900 | #NAME? |  | 5900 | 492.6951 | #NAME?
20 | 5900 | 43.2338 | 2134.7691 | [26 empty] | 5901 | #NAME? |  | 5901 | #NAME? |  | 5901 | 490.5831 | #NAME?
21 | 5901 | 43.0769 | 2120.0162 | [26 empty] | 5902 | #NAME? |  | 5902 | #NAME? |  | 5902 | 487.6389 | #NAME?
22 | 5902 | 42.9611 | 2094.2698 | [26 empty] | 5903 | #NAME? |  | 5903 | #NAME? |  | 5903 | 486.2468 | #NAME?
23 | 5903 | 42.8863 | 2051.2079 | [26 empty] | 5904 | #NAME? |  | 5904 | #NAME? |  | 5904 | 485.8095 | #NAME?
0 | 5904 | 42.7471 | 1978.0993 | [26 empty] | 5905 | #NAME? |  | 5905 | #NAME? |  | 5905 | 485.2869 | #NAME?
1 | 5905 | 42.7471 | 1891.0923 | [26 empty] | 5906 | #NAME? |  | 5906 | #NAME? |  | 5906 | 484.9444 | #NAME?
2 | 5906 | 42.7091 | 1822.2089 | [26 empty] | 5907 | #NAME? |  | 5907 | #NAME? |  | 5907 | 484.6879 | #NAME?
3 | 5907 | 42.6715 | 1786.5287 | [26 empty] | 5908 | #NAME? |  | 5908 | #NAME? |  | 5908 | 484.4539 | #NAME?
4 | 5908 | 42.6476 | 1744.7799 | [26 empty] | 5909 | #NAME? |  | 5909 | #NAME? |  | 5909 | 483.8787 | #NAME?
5 | 5909 | 42.6572 | 1642.7481 | [26 empty] | 5910 | #NAME? |  | 5910 | #NAME? |  | 5910 | 483.5628 | #NAME?
6 | 5910 | 42.7183 | 1623.4644 | [26 empty] | 5911 | #NAME? |  | 5911 | #NAME? |  | 5911 | 483.5013 | #NAME?
7 | 5911 | 42.8286 | 908.628 | [26 empty] | 5912 | #NAME? |  | 5912 | #NAME? |  | 5912 | 483.146 | #NAME?
8 | 5912 | 42.9588 | 0 | [26 empty] | 5913 | #NAME? |  | 5913 | #NAME? |  | 5913 | 482.1351 | #NAME?
9 | 5913 | 43.0741 | 0 | [26 empty] | 5914 | #NAME? |  | 5914 | #NAME? |  | 5914 | 481.3204 | #NAME?
10 | 5914 | 43.1684 | 0 | [26 empty] | 5915 | #NAME? |  | 5915 | #NAME? |  | 5915 | 481.0871 | #NAME?
11 | 5915 | 43.2733 | 0 | [26 empty] | 5916 | #NAME? |  | 5916 | #NAME? |  | 5916 | 480.8297 | #NAME?
12 | 5916 | 43.3908 | 0 | [26 empty] | 5917 | #NAME? |  | 5917 | #NAME? |  | 5917 | 480.3309 | #NAME?
13 | 5917 | 43.5078 | 0 | [26 empty] | 5918 | #NAME? |  | 5918 | #NAME? |  | 5918 | 478.9851 | #NAME?
14 | 5918 | 43.607 | 0 | [26 empty] | 5919 | #NAME? |  | 5919 | #NAME? |  | 5919 | 478.46 | #NAME?
15 | 5919 | 43.6827 | 0 | [26 empty] | 5920 | #NAME? |  | 5920 | #NAME? |  | 5920 | 476.6805 | #NAME?
16 | 5920 | 43.7167 | 0 | [26 empty] | 5921 | #NAME? |  | 5921 | #NAME? |  | 5921 | 475.9537 | #NAME?
17 | 5921 | 43.692 | 914.2813 | [26 empty] | 5922 | #NAME? |  | 5922 | #NAME? |  | 5922 | 471.8827 | #NAME?
18 | 5922 | 43.582 | 2019.6478 | [26 empty] | 5923 | #NAME? |  | 5923 | #NAME? |  | 5923 | 468.7555 | #NAME?
19 | 5923 | 43.4138 | 2122.5214 | [26 empty] | 5924 | #NAME? |  | 5924 | #NAME? |  | 5924 | 468.3791 | #NAME?
20 | 5924 | 43.2338 | 2170.7331 | [26 empty] | 5925 | #NAME? |  | 5925 | #NAME? |  | 5925 | 467.8858 | #NAME?
21 | 5925 | 43.0769 | 2185.7193 | [26 empty] | 5926 | #NAME? |  | 5926 | #NAME? |  | 5926 | 466.9367 | #NAME?
22 | 5926 | 42.9611 | 2165.1837 | [26 empty] | 5927 | #NAME? |  | 5927 | #NAME? |  | 5927 | 464.4789 | #NAME?
23 | 5927 | 42.8863 | 2089.4403 | [26 empty] | 5928 | #NAME? |  | 5928 | #NAME? |  | 5928 | 463.3113 | #NAME?
0 | 5928 | 42.7471 | 2002.5209 | [26 empty] | 5929 | #NAME? |  | 5929 | #NAME? |  | 5929 | 463.2547 | #NAME?
1 | 5929 | 42.7471 | 1924.712 | [26 empty] | 5930 | #NAME? |  | 5930 | #NAME? |  | 5930 | 463.1675 | #NAME?
2 | 5930 | 42.7091 | 1869.8143 | [26 empty] | 5931 | #NAME? |  | 5931 | #NAME? |  | 5931 | 462.8029 | #NAME?
3 | 5931 | 42.6715 | 1825.0354 | [26 empty] | 5932 | #NAME? |  | 5932 | #NAME? |  | 5932 | 459.7134 | #NAME?
4 | 5932 | 42.6476 | 1809.0402 | [26 empty] | 5933 | #NAME? |  | 5933 | #NAME? |  | 5933 | 456.0885 | #NAME?
5 | 5933 | 42.6572 | 1794.5339 | [26 empty] | 5934 | #NAME? |  | 5934 | #NAME? |  | 5934 | 456.0279 | #NAME?
6 | 5934 | 42.7183 | 1716.7707 | [26 empty] | 5935 | #NAME? |  | 5935 | #NAME? |  | 5935 | 455.5321 | #NAME?
7 | 5935 | 42.8286 | 1900.9659 | [26 empty] | 5936 | #NAME? |  | 5936 | #NAME? |  | 5936 | 453.9323 | #NAME?
8 | 5936 | 42.9588 | 0 | [26 empty] | 5937 | #NAME? |  | 5937 | #NAME? |  | 5937 | 453.2893 | #NAME?
9 | 5937 | 43.0741 | 121.6877 | [26 empty] | 5938 | #NAME? |  | 5938 | #NAME? |  | 5938 | 453.0543 | #NAME?
10 | 5938 | 43.1684 | 0 | [26 empty] | 5939 | #NAME? |  | 5939 | #NAME? |  | 5939 | 452.686 | #NAME?
11 | 5939 | 43.2733 | 0 | [26 empty] | 5940 | #NAME? |  | 5940 | #NAME? |  | 5940 | 452.0186 | #NAME?
12 | 5940 | 43.3908 | 0 | [26 empty] | 5941 | #NAME? |  | 5941 | #NAME? |  | 5941 | 450.1738 | #NAME?
13 | 5941 | 43.5078 | 156.018 | [26 empty] | 5942 | #NAME? |  | 5942 | #NAME? |  | 5942 | 448.8745 | #NAME?
14 | 5942 | 43.607 | 452.6084 | [26 empty] | 5943 | #NAME? |  | 5943 | #NAME? |  | 5943 | 447.8104 | #NAME?
15 | 5943 | 43.6827 | 367.0441 | [26 empty] | 5944 | #NAME? |  | 5944 | #NAME? |  | 5944 | 447.1278 | #NAME?
16 | 5944 | 43.7167 | 1873.278 | [26 empty] | 5945 | #NAME? |  | 5945 | #NAME? |  | 5945 | 447.0001 | #NAME?
17 | 5945 | 43.692 | 1925.2938 | [26 empty] | 5946 | #NAME? |  | 5946 | #NAME? |  | 5946 | 444.0523 | #NAME?
18 | 5946 | 43.582 | 2316.4501 | [26 empty] | 5947 | #NAME? |  | 5947 | #NAME? |  | 5947 | 443.2398 | #NAME?
19 | 5947 | 43.4138 | 2375.3279 | [26 empty] | 5948 | #NAME? |  | 5948 | #NAME? |  | 5948 | 441.0898 | #NAME?
20 | 5948 | 43.2338 | 2366.051 | [26 empty] | 5949 | #NAME? |  | 5949 | #NAME? |  | 5949 | 440.9764 | #NAME?
21 | 5949 | 43.0769 | 2350.6518 | [26 empty] | 5950 | #NAME? |  | 5950 | #NAME? |  | 5950 | 440.9698 | #NAME?
22 | 5950 | 42.9611 | 2280.9434 | [26 empty] | 5951 | #NAME? |  | 5951 | #NAME? |  | 5951 | 440.4729 | #NAME?
23 | 5951 | 42.8863 | 2137.7473 | [26 empty] | 5952 | #NAME? |  | 5952 | #NAME? |  | 5952 | 439.1611 | #NAME?
0 | 5952 | 42.7471 | 2042.6552 | [26 empty] | 5953 | #NAME? |  | 5953 | #NAME? |  | 5953 | 437.908 | #NAME?
1 | 5953 | 42.7471 | 1984.065 | [26 empty] | 5954 | #NAME? |  | 5954 | #NAME? |  | 5954 | 435.6928 | #NAME?
2 | 5954 | 42.7091 | 1906.2355 | [26 empty] | 5955 | #NAME? |  | 5955 | #NAME? |  | 5955 | 434.6919 | #NAME?
3 | 5955 | 42.6715 | 1850.4448 | [26 empty] | 5956 | #NAME? |  | 5956 | #NAME? |  | 5956 | 434.2033 | #NAME?
4 | 5956 | 42.6476 | 1830.0829 | [26 empty] | 5957 | #NAME? |  | 5957 | #NAME? |  | 5957 | 433.5323 | #NAME?
5 | 5957 | 42.6572 | 1841.6398 | [26 empty] | 5958 | #NAME? |  | 5958 | #NAME? |  | 5958 | 433.0697 | #NAME?
6 | 5958 | 42.7183 | 1880.6854 | [26 empty] | 5959 | #NAME? |  | 5959 | #NAME? |  | 5959 | 432.8046 | #NAME?
7 | 5959 | 42.8286 | 948.7012 | [26 empty] | 5960 | #NAME? |  | 5960 | #NAME? |  | 5960 | 432.637 | #NAME?
8 | 5960 | 42.9588 | 182.2544 | [26 empty] | 5961 | #NAME? |  | 5961 | #NAME? |  | 5961 | 431.0905 | #NAME?
9 | 5961 | 43.0741 | 0 | [26 empty] | 5962 | #NAME? |  | 5962 | #NAME? |  | 5962 | 429.9435 | #NAME?
10 | 5962 | 43.1684 | 0 | [26 empty] | 5963 | #NAME? |  | 5963 | #NAME? |  | 5963 | 429.7142 | #NAME?
11 | 5963 | 43.2733 | 0 | [26 empty] | 5964 | #NAME? |  | 5964 | #NAME? |  | 5964 | 429.2544 | #NAME?
12 | 5964 | 43.3908 | 0 | [26 empty] | 5965 | #NAME? |  | 5965 | #NAME? |  | 5965 | 428.6159 | #NAME?
13 | 5965 | 43.5078 | 0 | [26 empty] | 5966 | #NAME? |  | 5966 | #NAME? |  | 5966 | 428.5735 | #NAME?
14 | 5966 | 43.607 | 0 | [26 empty] | 5967 | #NAME? |  | 5967 | #NAME? |  | 5967 | 428.5527 | #NAME?
15 | 5967 | 43.6827 | 49.2625 | [26 empty] | 5968 | #NAME? |  | 5968 | #NAME? |  | 5968 | 428.4808 | #NAME?
16 | 5968 | 43.7167 | 964.5693 | [26 empty] | 5969 | #NAME? |  | 5969 | #NAME? |  | 5969 | 427.8354 | #NAME?
17 | 5969 | 43.692 | 2040.6205 | [26 empty] | 5970 | #NAME? |  | 5970 | #NAME? |  | 5970 | 427.6534 | #NAME?
18 | 5970 | 43.582 | 2243.1785 | [26 empty] | 5971 | #NAME? |  | 5971 | #NAME? |  | 5971 | 426.9773 | #NAME?
19 | 5971 | 43.4138 | 2306.3993 | [26 empty] | 5972 | #NAME? |  | 5972 | #NAME? |  | 5972 | 426.4228 | #NAME?
20 | 5972 | 43.2338 | 2296.336 | [26 empty] | 5973 | #NAME? |  | 5973 | #NAME? |  | 5973 | 425.9264 | #NAME?
21 | 5973 | 43.0769 | 2273.8152 | [26 empty] | 5974 | #NAME? |  | 5974 | #NAME? |  | 5974 | 425.388 | #NAME?
22 | 5974 | 42.9611 | 2221.7601 | [26 empty] | 5975 | #NAME? |  | 5975 | #NAME? |  | 5975 | 424.301 | #NAME?
23 | 5975 | 42.8863 | 2119.5393 | [26 empty] | 5976 | #NAME? |  | 5976 | #NAME? |  | 5976 | 423.9562 | #NAME?
0 | 5976 | 42.7471 | 1987.576 | [26 empty] | 5977 | #NAME? |  | 5977 | #NAME? |  | 5977 | 423.6054 | #NAME?
1 | 5977 | 42.7471 | 1901.0894 | [26 empty] | 5978 | #NAME? |  | 5978 | #NAME? |  | 5978 | 421.9789 | #NAME?
2 | 5978 | 42.7091 | 1836.3325 | [26 empty] | 5979 | #NAME? |  | 5979 | #NAME? |  | 5979 | 421.373 | #NAME?
3 | 5979 | 42.6715 | 1785.3907 | [26 empty] | 5980 | #NAME? |  | 5980 | #NAME? |  | 5980 | 419.058 | #NAME?
4 | 5980 | 42.6476 | 1773.0975 | [26 empty] | 5981 | #NAME? |  | 5981 | #NAME? |  | 5981 | 418.6949 | #NAME?
5 | 5981 | 42.6572 | 1756.3568 | [26 empty] | 5982 | #NAME? |  | 5982 | #NAME? |  | 5982 | 417.3645 | #NAME?
6 | 5982 | 42.7183 | 1826.6083 | [26 empty] | 5983 | #NAME? |  | 5983 | #NAME? |  | 5983 | 416.2099 | #NAME?
7 | 5983 | 42.8286 | 1786.3601 | [26 empty] | 5984 | #NAME? |  | 5984 | #NAME? |  | 5984 | 415.1185 | #NAME?
8 | 5984 | 42.9588 | 1705.1174 | [26 empty] | 5985 | #NAME? |  | 5985 | #NAME? |  | 5985 | 413.2467 | #NAME?
9 | 5985 | 43.0741 | 2016.3216 | [26 empty] | 5986 | #NAME? |  | 5986 | #NAME? |  | 5986 | 413.2127 | #NAME?
10 | 5986 | 43.1684 | 829.8918 | [26 empty] | 5987 | #NAME? |  | 5987 | #NAME? |  | 5987 | 412.4446 | #NAME?
11 | 5987 | 43.2733 | 0 | [26 empty] | 5988 | #NAME? |  | 5988 | #NAME? |  | 5988 | 412.2212 | #NAME?
12 | 5988 | 43.3908 | 0 | [26 empty] | 5989 | #NAME? |  | 5989 | #NAME? |  | 5989 | 411.7047 | #NAME?
13 | 5989 | 43.5078 | 84.2565 | [26 empty] | 5990 | #NAME? |  | 5990 | #NAME? |  | 5990 | 411.3039 | #NAME?
14 | 5990 | 43.607 | 288.8862 | [26 empty] | 5991 | #NAME? |  | 5991 | #NAME? |  | 5991 | 410.7268 | #NAME?
15 | 5991 | 43.6827 | 1128.9027 | [26 empty] | 5992 | #NAME? |  | 5992 | #NAME? |  | 5992 | 410.4452 | #NAME?
16 | 5992 | 43.7167 | 2062.5539 | [26 empty] | 5993 | #NAME? |  | 5993 | #NAME? |  | 5993 | 409.7762 | #NAME?
17 | 5993 | 43.692 | 2038.9246 | [26 empty] | 5994 | #NAME? |  | 5994 | #NAME? |  | 5994 | 409.7097 | #NAME?
18 | 5994 | 43.582 | 2226.4939 | [26 empty] | 5995 | #NAME? |  | 5995 | #NAME? |  | 5995 | 409.509 | #NAME?
19 | 5995 | 43.4138 | 2281.1951 | [26 empty] | 5996 | #NAME? |  | 5996 | #NAME? |  | 5996 | 409.17 | #NAME?
20 | 5996 | 43.2338 | 2260.7603 | [26 empty] | 5997 | #NAME? |  | 5997 | #NAME? |  | 5997 | 408.6421 | #NAME?
21 | 5997 | 43.0769 | 2245.2841 | [26 empty] | 5998 | #NAME? |  | 5998 | #NAME? |  | 5998 | 408.1327 | #NAME?
22 | 5998 | 42.9611 | 2191.7 | [26 empty] | 5999 | #NAME? |  | 5999 | #NAME? |  | 5999 | 407.8076 | #NAME?
23 | 5999 | 42.8863 | 2095.6718 | [26 empty] | 6000 | #NAME? |  | 6000 | #NAME? |  | 6000 | 407.5978 | #NAME?
0 | 6000 | 42.7471 | 1968.2152 | [26 empty] | 6001 | #NAME? |  | 6001 | #NAME? |  | 6001 | 407.5938 | #NAME?
1 | 6001 | 42.7471 | 1890.3737 | [26 empty] | 6002 | #NAME? |  | 6002 | #NAME? |  | 6002 | 406.5783 | #NAME?
2 | 6002 | 42.7091 | 1827.8401 | [26 empty] | 6003 | #NAME? |  | 6003 | #NAME? |  | 6003 | 405.8648 | #NAME?
3 | 6003 | 42.6715 | 1804.5699 | [26 empty] | 6004 | #NAME? |  | 6004 | #NAME? |  | 6004 | 403.9922 | #NAME?
4 | 6004 | 42.6476 | 1778.7437 | [26 empty] | 6005 | #NAME? |  | 6005 | #NAME? |  | 6005 | 403.615 | #NAME?
5 | 6005 | 42.6572 | 1776.4442 | [26 empty] | 6006 | #NAME? |  | 6006 | #NAME? |  | 6006 | 403.3691 | #NAME?
6 | 6006 | 42.7183 | 1868.9581 | [26 empty] | 6007 | #NAME? |  | 6007 | #NAME? |  | 6007 | 402.0534 | #NAME?
7 | 6007 | 42.8286 | 1692.0893 | [26 empty] | 6008 | #NAME? |  | 6008 | #NAME? |  | 6008 | 402.0463 | #NAME?
8 | 6008 | 42.9588 | 757.0383 | [26 empty] | 6009 | #NAME? |  | 6009 | #NAME? |  | 6009 | 401.5194 | #NAME?
9 | 6009 | 43.0741 | 0 | [26 empty] | 6010 | #NAME? |  | 6010 | #NAME? |  | 6010 | 400.9751 | #NAME?
10 | 6010 | 43.1684 | 0 | [26 empty] | 6011 | #NAME? |  | 6011 | #NAME? |  | 6011 | 399.5397 | #NAME?
11 | 6011 | 43.2733 | 385.3426 | [26 empty] | 6012 | #NAME? |  | 6012 | #NAME? |  | 6012 | 398.7727 | #NAME?
12 | 6012 | 43.3908 | 1636.6285 | [26 empty] | 6013 | #NAME? |  | 6013 | #NAME? |  | 6013 | 397.0881 | #NAME?
13 | 6013 | 43.5078 | 1578.8088 | [26 empty] | 6014 | #NAME? |  | 6014 | #NAME? |  | 6014 | 395.0696 | #NAME?
14 | 6014 | 43.607 | 228.8298 | [26 empty] | 6015 | #NAME? |  | 6015 | #NAME? |  | 6015 | 394.4632 | #NAME?
15 | 6015 | 43.6827 | 304.9942 | [26 empty] | 6016 | #NAME? |  | 6016 | #NAME? |  | 6016 | 394.4421 | #NAME?
16 | 6016 | 43.7167 | 313.5505 | [26 empty] | 6017 | #NAME? |  | 6017 | #NAME? |  | 6017 | 391.6357 | #NAME?
17 | 6017 | 43.692 | 1181.5784 | [26 empty] | 6018 | #NAME? |  | 6018 | #NAME? |  | 6018 | 387.0013 | #NAME?
18 | 6018 | 43.582 | 2249.4882 | [26 empty] | 6019 | #NAME? |  | 6019 | #NAME? |  | 6019 | 385.2037 | #NAME?
19 | 6019 | 43.4138 | 2346.2583 | [26 empty] | 6020 | #NAME? |  | 6020 | #NAME? |  | 6020 | 384.9306 | #NAME?
20 | 6020 | 43.2338 | 2336.1411 | [26 empty] | 6021 | #NAME? |  | 6021 | #NAME? |  | 6021 | 384.8002 | #NAME?
21 | 6021 | 43.0769 | 2362.3436 | [26 empty] | 6022 | #NAME? |  | 6022 | #NAME? |  | 6022 | 384.0291 | #NAME?
22 | 6022 | 42.9611 | 2302.3444 | [26 empty] | 6023 | #NAME? |  | 6023 | #NAME? |  | 6023 | 382.617 | #NAME?
23 | 6023 | 42.8863 | 2203.3347 | [26 empty] | 6024 | #NAME? |  | 6024 | #NAME? |  | 6024 | 382.0663 | #NAME?
0 | 6024 | 42.7471 | 2096.3043 | [26 empty] | 6025 | #NAME? |  | 6025 | #NAME? |  | 6025 | 380.7019 | #NAME?
1 | 6025 | 42.7471 | 2028.3222 | [26 empty] | 6026 | #NAME? |  | 6026 | #NAME? |  | 6026 | 380.3777 | #NAME?
2 | 6026 | 42.7091 | 1954.4998 | [26 empty] | 6027 | #NAME? |  | 6027 | #NAME? |  | 6027 | 378.7463 | #NAME?
3 | 6027 | 42.6715 | 1895.3605 | [26 empty] | 6028 | #NAME? |  | 6028 | #NAME? |  | 6028 | 377.7209 | #NAME?
4 | 6028 | 42.6476 | 1863.7022 | [26 empty] | 6029 | #NAME? |  | 6029 | #NAME? |  | 6029 | 374.2809 | #NAME?
5 | 6029 | 42.6572 | 1838.0006 | [26 empty] | 6030 | #NAME? |  | 6030 | #NAME? |  | 6030 | 373.9732 | #NAME?
6 | 6030 | 42.7183 | 1707.3453 | [26 empty] | 6031 | #NAME? |  | 6031 | #NAME? |  | 6031 | 372.5103 | #NAME?
7 | 6031 | 42.8286 | 457.6669 | [26 empty] | 6032 | #NAME? |  | 6032 | #NAME? |  | 6032 | 371.3423 | #NAME?
8 | 6032 | 42.9588 | 0 | [26 empty] | 6033 | #NAME? |  | 6033 | #NAME? |  | 6033 | 370.4975 | #NAME?
9 | 6033 | 43.0741 | 0 | [26 empty] | 6034 | #NAME? |  | 6034 | #NAME? |  | 6034 | 369.0484 | #NAME?
10 | 6034 | 43.1684 | 0 | [26 empty] | 6035 | #NAME? |  | 6035 | #NAME? |  | 6035 | 369.0089 | #NAME?
11 | 6035 | 43.2733 | 0 | [26 empty] | 6036 | #NAME? |  | 6036 | #NAME? |  | 6036 | 368.5392 | #NAME?
12 | 6036 | 43.3908 | 0 | [26 empty] | 6037 | #NAME? |  | 6037 | #NAME? |  | 6037 | 368.313 | #NAME?
13 | 6037 | 43.5078 | 0 | [26 empty] | 6038 | #NAME? |  | 6038 | #NAME? |  | 6038 | 367.2472 | #NAME?
14 | 6038 | 43.607 | 0 | [26 empty] | 6039 | #NAME? |  | 6039 | #NAME? |  | 6039 | 367.2035 | #NAME?
15 | 6039 | 43.6827 | 64.6117 | [26 empty] | 6040 | #NAME? |  | 6040 | #NAME? |  | 6040 | 365.4269 | #NAME?
16 | 6040 | 43.7167 | 532.2854 | [26 empty] | 6041 | #NAME? |  | 6041 | #NAME? |  | 6041 | 363.9792 | #NAME?
17 | 6041 | 43.692 | 1712.4469 | [26 empty] | 6042 | #NAME? |  | 6042 | #NAME? |  | 6042 | 363.8392 | #NAME?
18 | 6042 | 43.582 | 2222.5333 | [26 empty] | 6043 | #NAME? |  | 6043 | #NAME? |  | 6043 | 363.7971 | #NAME?
19 | 6043 | 43.4138 | 2230.6309 | [26 empty] | 6044 | #NAME? |  | 6044 | #NAME? |  | 6044 | 361.0714 | #NAME?
20 | 6044 | 43.2338 | 2193.6658 | [26 empty] | 6045 | #NAME? |  | 6045 | #NAME? |  | 6045 | 357.6886 | #NAME?
21 | 6045 | 43.0769 | 2161.9938 | [26 empty] | 6046 | #NAME? |  | 6046 | #NAME? |  | 6046 | 357.4859 | #NAME?
22 | 6046 | 42.9611 | 2115.1122 | [26 empty] | 6047 | #NAME? |  | 6047 | #NAME? |  | 6047 | 357.2672 | #NAME?
23 | 6047 | 42.8863 | 2055.6108 | [26 empty] | 6048 | #NAME? |  | 6048 | #NAME? |  | 6048 | 356.9427 | #NAME?
0 | 6048 | 42.7471 | 1968.6609 | [26 empty] | 6049 | #NAME? |  | 6049 | #NAME? |  | 6049 | 356.5595 | #NAME?
1 | 6049 | 42.7471 | 1901.4492 | [26 empty] | 6050 | #NAME? |  | 6050 | #NAME? |  | 6050 | 355.8152 | #NAME?
2 | 6050 | 42.7091 | 1833.6603 | [26 empty] | 6051 | #NAME? |  | 6051 | #NAME? |  | 6051 | 355.8144 | #NAME?
3 | 6051 | 42.6715 | 1777.3698 | [26 empty] | 6052 | #NAME? |  | 6052 | #NAME? |  | 6052 | 355.5709 | #NAME?
4 | 6052 | 42.6476 | 1754.8902 | [26 empty] | 6053 | #NAME? |  | 6053 | #NAME? |  | 6053 | 354.187 | #NAME?
5 | 6053 | 42.6572 | 1690.2562 | [26 empty] | 6054 | #NAME? |  | 6054 | #NAME? |  | 6054 | 352.4849 | #NAME?
6 | 6054 | 42.7183 | 1426.4005 | [26 empty] | 6055 | #NAME? |  | 6055 | #NAME? |  | 6055 | 352.0555 | #NAME?
7 | 6055 | 42.8286 | 128.3365 | [26 empty] | 6056 | #NAME? |  | 6056 | #NAME? |  | 6056 | 350.9423 | #NAME?
8 | 6056 | 42.9588 | 0 | [26 empty] | 6057 | #NAME? |  | 6057 | #NAME? |  | 6057 | 349.0067 | #NAME?
9 | 6057 | 43.0741 | 0 | [26 empty] | 6058 | #NAME? |  | 6058 | #NAME? |  | 6058 | 348.6769 | #NAME?
10 | 6058 | 43.1684 | 0 | [26 empty] | 6059 | #NAME? |  | 6059 | #NAME? |  | 6059 | 348.5555 | #NAME?
11 | 6059 | 43.2733 | 0 | [26 empty] | 6060 | #NAME? |  | 6060 | #NAME? |  | 6060 | 347.1201 | #NAME?
12 | 6060 | 43.3908 | 0 | [26 empty] | 6061 | #NAME? |  | 6061 | #NAME? |  | 6061 | 346.7821 | #NAME?
13 | 6061 | 43.5078 | 0 | [26 empty] | 6062 | #NAME? |  | 6062 | #NAME? |  | 6062 | 346.5148 | #NAME?
14 | 6062 | 43.607 | 187.5694 | [26 empty] | 6063 | #NAME? |  | 6063 | #NAME? |  | 6063 | 346.1018 | #NAME?
15 | 6063 | 43.6827 | 0 | [26 empty] | 6064 | #NAME? |  | 6064 | #NAME? |  | 6064 | 343.7409 | #NAME?
16 | 6064 | 43.7167 | 0 | [26 empty] | 6065 | #NAME? |  | 6065 | #NAME? |  | 6065 | 342.5369 | #NAME?
17 | 6065 | 43.692 | 948.6195 | [26 empty] | 6066 | #NAME? |  | 6066 | #NAME? |  | 6066 | 341.9727 | #NAME?
18 | 6066 | 43.582 | 2118.6805 | [26 empty] | 6067 | #NAME? |  | 6067 | #NAME? |  | 6067 | 341.9105 | #NAME?
19 | 6067 | 43.4138 | 2143.8891 | [26 empty] | 6068 | #NAME? |  | 6068 | #NAME? |  | 6068 | 341.7825 | #NAME?
20 | 6068 | 43.2338 | 2103.694 | [26 empty] | 6069 | #NAME? |  | 6069 | #NAME? |  | 6069 | 340.9316 | #NAME?
21 | 6069 | 43.0769 | 2057.3168 | [26 empty] | 6070 | #NAME? |  | 6070 | #NAME? |  | 6070 | 340.4002 | #NAME?
22 | 6070 | 42.9611 | 2015.7799 | [26 empty] | 6071 | #NAME? |  | 6071 | #NAME? |  | 6071 | 340.379 | #NAME?
23 | 6071 | 42.8863 | 1969.547 | [26 empty] | 6072 | #NAME? |  | 6072 | #NAME? |  | 6072 | 339.3101 | #NAME?
0 | 6072 | 42.7471 | 1896.5529 | [26 empty] | 6073 | #NAME? |  | 6073 | #NAME? |  | 6073 | 338.3861 | #NAME?
1 | 6073 | 42.7471 | 1812.9078 | [26 empty] | 6074 | #NAME? |  | 6074 | #NAME? |  | 6074 | 336.2734 | #NAME?
2 | 6074 | 42.7091 | 1760.7584 | [26 empty] | 6075 | #NAME? |  | 6075 | #NAME? |  | 6075 | 335.0212 | #NAME?
3 | 6075 | 42.6715 | 1751.6743 | [26 empty] | 6076 | #NAME? |  | 6076 | #NAME? |  | 6076 | 334.084 | #NAME?
4 | 6076 | 42.6476 | 1714.0211 | [26 empty] | 6077 | #NAME? |  | 6077 | #NAME? |  | 6077 | 333.0346 | #NAME?
5 | 6077 | 42.6572 | 1628.6769 | [26 empty] | 6078 | #NAME? |  | 6078 | #NAME? |  | 6078 | 332.4933 | #NAME?
6 | 6078 | 42.7183 | 1344.3691 | [26 empty] | 6079 | #NAME? |  | 6079 | #NAME? |  | 6079 | 331.976 | #NAME?
7 | 6079 | 42.8286 | 49.7653 | [26 empty] | 6080 | #NAME? |  | 6080 | #NAME? |  | 6080 | 331.4641 | #NAME?
8 | 6080 | 42.9588 | 0 | [26 empty] | 6081 | #NAME? |  | 6081 | #NAME? |  | 6081 | 330.9581 | #NAME?
9 | 6081 | 43.0741 | 0 | [26 empty] | 6082 | #NAME? |  | 6082 | #NAME? |  | 6082 | 330.4604 | #NAME?
10 | 6082 | 43.1684 | 0 | [26 empty] | 6083 | #NAME? |  | 6083 | #NAME? |  | 6083 | 330.0118 | #NAME?
11 | 6083 | 43.2733 | 0 | [26 empty] | 6084 | #NAME? |  | 6084 | #NAME? |  | 6084 | 327.7919 | #NAME?
12 | 6084 | 43.3908 | 0 | [26 empty] | 6085 | #NAME? |  | 6085 | #NAME? |  | 6085 | 327.1754 | #NAME?
13 | 6085 | 43.5078 | 350.9554 | [26 empty] | 6086 | #NAME? |  | 6086 | #NAME? |  | 6086 | 327.1511 | #NAME?
14 | 6086 | 43.607 | 0 | [26 empty] | 6087 | #NAME? |  | 6087 | #NAME? |  | 6087 | 326.8834 | #NAME?
15 | 6087 | 43.6827 | 0 | [26 empty] | 6088 | #NAME? |  | 6088 | #NAME? |  | 6088 | 326.3194 | #NAME?
16 | 6088 | 43.7167 | 0 | [26 empty] | 6089 | #NAME? |  | 6089 | #NAME? |  | 6089 | 325.6512 | #NAME?
17 | 6089 | 43.692 | 918.9396 | [26 empty] | 6090 | #NAME? |  | 6090 | #NAME? |  | 6090 | 325.4259 | #NAME?
18 | 6090 | 43.582 | 1995.436 | [26 empty] | 6091 | #NAME? |  | 6091 | #NAME? |  | 6091 | 324.2432 | #NAME?
19 | 6091 | 43.4138 | 2076.7405 | [26 empty] | 6092 | #NAME? |  | 6092 | #NAME? |  | 6092 | 322.8189 | #NAME?
20 | 6092 | 43.2338 | 2105.296 | [26 empty] | 6093 | #NAME? |  | 6093 | #NAME? |  | 6093 | 320.7543 | #NAME?
21 | 6093 | 43.0769 | 2112.2954 | [26 empty] | 6094 | #NAME? |  | 6094 | #NAME? |  | 6094 | 320.6897 | #NAME?
22 | 6094 | 42.9611 | 2091.3175 | [26 empty] | 6095 | #NAME? |  | 6095 | #NAME? |  | 6095 | 319.6498 | #NAME?
23 | 6095 | 42.8863 | 2015.1476 | [26 empty] | 6096 | #NAME? |  | 6096 | #NAME? |  | 6096 | 318.8899 | #NAME?
0 | 6096 | 42.7471 | 1927.6591 | [26 empty] | 6097 | #NAME? |  | 6097 | #NAME? |  | 6097 | 318.5402 | #NAME?
1 | 6097 | 42.7471 | 1861.1328 | [26 empty] | 6098 | #NAME? |  | 6098 | #NAME? |  | 6098 | 318.5139 | #NAME?
2 | 6098 | 42.7091 | 1819.8899 | [26 empty] | 6099 | #NAME? |  | 6099 | #NAME? |  | 6099 | 317.595 | #NAME?
3 | 6099 | 42.6715 | 1785.8924 | [26 empty] | 6100 | #NAME? |  | 6100 | #NAME? |  | 6100 | 316.9199 | #NAME?
4 | 6100 | 42.6476 | 1783.2009 | [26 empty] | 6101 | #NAME? |  | 6101 | #NAME? |  | 6101 | 315.8719 | #NAME?
5 | 6101 | 42.6572 | 1779.1073 | [26 empty] | 6102 | #NAME? |  | 6102 | #NAME? |  | 6102 | 315.4993 | #NAME?
6 | 6102 | 42.7183 | 1810.6232 | [26 empty] | 6103 | #NAME? |  | 6103 | #NAME? |  | 6103 | 312.6047 | #NAME?
7 | 6103 | 42.8286 | 762.701 | [26 empty] | 6104 | #NAME? |  | 6104 | #NAME? |  | 6104 | 312.5886 | #NAME?
8 | 6104 | 42.9588 | 8.5535 | [26 empty] | 6105 | #NAME? |  | 6105 | #NAME? |  | 6105 | 311.8316 | #NAME?
9 | 6105 | 43.0741 | 0 | [26 empty] | 6106 | #NAME? |  | 6106 | #NAME? |  | 6106 | 311.6104 | #NAME?
10 | 6106 | 43.1684 | 0 | [26 empty] | 6107 | #NAME? |  | 6107 | #NAME? |  | 6107 | 310.9515 | #NAME?
11 | 6107 | 43.2733 | 0 | [26 empty] | 6108 | #NAME? |  | 6108 | #NAME? |  | 6108 | 310.7689 | #NAME?
12 | 6108 | 43.3908 | 23.5751 | [26 empty] | 6109 | #NAME? |  | 6109 | #NAME? |  | 6109 | 310.3253 | #NAME?
13 | 6109 | 43.5078 | 0 | [26 empty] | 6110 | #NAME? |  | 6110 | #NAME? |  | 6110 | 308.5669 | #NAME?
14 | 6110 | 43.607 | 0 | [26 empty] | 6111 | #NAME? |  | 6111 | #NAME? |  | 6111 | 307.0925 | #NAME?
15 | 6111 | 43.6827 | 0 | [26 empty] | 6112 | #NAME? |  | 6112 | #NAME? |  | 6112 | 306.8699 | #NAME?
16 | 6112 | 43.7167 | 509.0379 | [26 empty] | 6113 | #NAME? |  | 6113 | #NAME? |  | 6113 | 306.6274 | #NAME?
17 | 6113 | 43.692 | 1571.6804 | [26 empty] | 6114 | #NAME? |  | 6114 | #NAME? |  | 6114 | 305.8723 | #NAME?
18 | 6114 | 43.582 | 2273.0828 | [26 empty] | 6115 | #NAME? |  | 6115 | #NAME? |  | 6115 | 305.007 | #NAME?
19 | 6115 | 43.4138 | 2346.2979 | [26 empty] | 6116 | #NAME? |  | 6116 | #NAME? |  | 6116 | 297.9252 | #NAME?
20 | 6116 | 43.2338 | 2349.016 | [26 empty] | 6117 | #NAME? |  | 6117 | #NAME? |  | 6117 | 297.8907 | #NAME?
21 | 6117 | 43.0769 | 2335.3704 | [26 empty] | 6118 | #NAME? |  | 6118 | #NAME? |  | 6118 | 297.7356 | #NAME?
22 | 6118 | 42.9611 | 2275.9989 | [26 empty] | 6119 | #NAME? |  | 6119 | #NAME? |  | 6119 | 296.6422 | #NAME?
23 | 6119 | 42.8863 | 2153.4261 | [26 empty] | 6120 | #NAME? |  | 6120 | #NAME? |  | 6120 | 293.7982 | #NAME?
0 | 6120 | 42.7471 | 2082.422 | [26 empty] | 6121 | #NAME? |  | 6121 | #NAME? |  | 6121 | 292.6637 | #NAME?
1 | 6121 | 42.7471 | 1999.0571 | [26 empty] | 6122 | #NAME? |  | 6122 | #NAME? |  | 6122 | 289.4216 | #NAME?
2 | 6122 | 42.7091 | 1942.0678 | [26 empty] | 6123 | #NAME? |  | 6123 | #NAME? |  | 6123 | 288.9103 | #NAME?
3 | 6123 | 42.6715 | 1880.9196 | [26 empty] | 6124 | #NAME? |  | 6124 | #NAME? |  | 6124 | 287.9104 | #NAME?
4 | 6124 | 42.6476 | 1857.7728 | [26 empty] | 6125 | #NAME? |  | 6125 | #NAME? |  | 6125 | 286.7088 | #NAME?
5 | 6125 | 42.6572 | 1864.9617 | [26 empty] | 6126 | #NAME? |  | 6126 | #NAME? |  | 6126 | 286.4958 | #NAME?
6 | 6126 | 42.7183 | 1854.3005 | [26 empty] | 6127 | #NAME? |  | 6127 | #NAME? |  | 6127 | 285.0434 | #NAME?
7 | 6127 | 42.8286 | 587.5762 | [26 empty] | 6128 | #NAME? |  | 6128 | #NAME? |  | 6128 | 284.1443 | #NAME?
8 | 6128 | 42.9588 | 1749.001 | [26 empty] | 6129 | #NAME? |  | 6129 | #NAME? |  | 6129 | 282.4039 | #NAME?
9 | 6129 | 43.0741 | 0 | [26 empty] | 6130 | #NAME? |  | 6130 | #NAME? |  | 6130 | 281.876 | #NAME?
10 | 6130 | 43.1684 | 0 | [26 empty] | 6131 | #NAME? |  | 6131 | #NAME? |  | 6131 | 279.6741 | #NAME?
11 | 6131 | 43.2733 | 0 | [26 empty] | 6132 | #NAME? |  | 6132 | #NAME? |  | 6132 | 279.3142 | #NAME?
12 | 6132 | 43.3908 | 0 | [26 empty] | 6133 | #NAME? |  | 6133 | #NAME? |  | 6133 | 278.8024 | #NAME?
13 | 6133 | 43.5078 | 0 | [26 empty] | 6134 | #NAME? |  | 6134 | #NAME? |  | 6134 | 278.4012 | #NAME?
14 | 6134 | 43.607 | 0 | [26 empty] | 6135 | #NAME? |  | 6135 | #NAME? |  | 6135 | 277.8811 | #NAME?
15 | 6135 | 43.6827 | 89.7193 | [26 empty] | 6136 | #NAME? |  | 6136 | #NAME? |  | 6136 | 277.2003 | #NAME?
16 | 6136 | 43.7167 | 706.2614 | [26 empty] | 6137 | #NAME? |  | 6137 | #NAME? |  | 6137 | 276.8558 | #NAME?
17 | 6137 | 43.692 | 1764.3307 | [26 empty] | 6138 | #NAME? |  | 6138 | #NAME? |  | 6138 | 276.0594 | #NAME?
18 | 6138 | 43.582 | 2337.6022 | [26 empty] | 6139 | #NAME? |  | 6139 | #NAME? |  | 6139 | 275.6724 | #NAME?
19 | 6139 | 43.4138 | 2391.0492 | [26 empty] | 6140 | #NAME? |  | 6140 | #NAME? |  | 6140 | 275.3863 | #NAME?
20 | 6140 | 43.2338 | 2379.495 | [26 empty] | 6141 | #NAME? |  | 6141 | #NAME? |  | 6141 | 274.7042 | #NAME?
21 | 6141 | 43.0769 | 2355.1146 | [26 empty] | 6142 | #NAME? |  | 6142 | #NAME? |  | 6142 | 273.6112 | #NAME?
22 | 6142 | 42.9611 | 2299.0209 | [26 empty] | 6143 | #NAME? |  | 6143 | #NAME? |  | 6143 | 273.4951 | #NAME?
23 | 6143 | 42.8863 | 2195.5609 | [26 empty] | 6144 | #NAME? |  | 6144 | #NAME? |  | 6144 | 272.9821 | #NAME?
0 | 6144 | 42.7471 | 2067.328 | [26 empty] | 6145 | #NAME? |  | 6145 | #NAME? |  | 6145 | 272.4368 | #NAME?
1 | 6145 | 42.7471 | 1983.2129 | [26 empty] | 6146 | #NAME? |  | 6146 | #NAME? |  | 6146 | 270.4369 | #NAME?
2 | 6146 | 42.7091 | 1916.4526 | [26 empty] | 6147 | #NAME? |  | 6147 | #NAME? |  | 6147 | 269.6559 | #NAME?
3 | 6147 | 42.6715 | 1867.4835 | [26 empty] | 6148 | #NAME? |  | 6148 | #NAME? |  | 6148 | 268.7162 | #NAME?
4 | 6148 | 42.6476 | 1861.3506 | [26 empty] | 6149 | #NAME? |  | 6149 | #NAME? |  | 6149 | 268.2113 | #NAME?
5 | 6149 | 42.6572 | 1842.4974 | [26 empty] | 6150 | #NAME? |  | 6150 | #NAME? |  | 6150 | 266.6052 | #NAME?
6 | 6150 | 42.7183 | 1906.8993 | [26 empty] | 6151 | #NAME? |  | 6151 | #NAME? |  | 6151 | 263.1068 | #NAME?
7 | 6151 | 42.8286 | 917.4921 | [26 empty] | 6152 | #NAME? |  | 6152 | #NAME? |  | 6152 | 260.4112 | #NAME?
8 | 6152 | 42.9588 | 1259.7032 | [26 empty] | 6153 | #NAME? |  | 6153 | #NAME? |  | 6153 | 260.3824 | #NAME?
9 | 6153 | 43.0741 | 0 | [26 empty] | 6154 | #NAME? |  | 6154 | #NAME? |  | 6154 | 258.649 | #NAME?
10 | 6154 | 43.1684 | 906.0676 | [26 empty] | 6155 | #NAME? |  | 6155 | #NAME? |  | 6155 | 258.5938 | #NAME?
11 | 6155 | 43.2733 | 1303.2367 | [26 empty] | 6156 | #NAME? |  | 6156 | #NAME? |  | 6156 | 256.8365 | #NAME?
12 | 6156 | 43.3908 | 369.8219 | [26 empty] | 6157 | #NAME? |  | 6157 | #NAME? |  | 6157 | 256.6846 | #NAME?
13 | 6157 | 43.5078 | 46.0046 | [26 empty] | 6158 | #NAME? |  | 6158 | #NAME? |  | 6158 | 255.7199 | #NAME?
14 | 6158 | 43.607 | 1434.7857 | [26 empty] | 6159 | #NAME? |  | 6159 | #NAME? |  | 6159 | 255.6509 | #NAME?
15 | 6159 | 43.6827 | 1360.5738 | [26 empty] | 6160 | #NAME? |  | 6160 | #NAME? |  | 6160 | 254.8345 | #NAME?
16 | 6160 | 43.7167 | 1536.9014 | [26 empty] | 6161 | #NAME? |  | 6161 | #NAME? |  | 6161 | 254.2499 | #NAME?
17 | 6161 | 43.692 | 2031.4062 | [26 empty] | 6162 | #NAME? |  | 6162 | #NAME? |  | 6162 | 253.9183 | #NAME?
18 | 6162 | 43.582 | 2294.4893 | [26 empty] | 6163 | #NAME? |  | 6163 | #NAME? |  | 6163 | 251.0795 | #NAME?
19 | 6163 | 43.4138 | 2356.9529 | [26 empty] | 6164 | #NAME? |  | 6164 | #NAME? |  | 6164 | 247.7641 | #NAME?
20 | 6164 | 43.2338 | 2337.5637 | [26 empty] | 6165 | #NAME? |  | 6165 | #NAME? |  | 6165 | 245.5312 | #NAME?
21 | 6165 | 43.0769 | 2319.306 | [26 empty] | 6166 | #NAME? |  | 6166 | #NAME? |  | 6166 | 245.1162 | #NAME?
22 | 6166 | 42.9611 | 2260.137 | [26 empty] | 6167 | #NAME? |  | 6167 | #NAME? |  | 6167 | 244.9295 | #NAME?
23 | 6167 | 42.8863 | 2167.2204 | [26 empty] | 6168 | #NAME? |  | 6168 | #NAME? |  | 6168 | 244.2975 | #NAME?
0 | 6168 | 42.7471 | 2033.9534 | [26 empty] | 6169 | #NAME? |  | 6169 | #NAME? |  | 6169 | 243.1452 | #NAME?
1 | 6169 | 42.7471 | 1955.6552 | [26 empty] | 6170 | #NAME? |  | 6170 | #NAME? |  | 6170 | 241.7584 | #NAME?
2 | 6170 | 42.7091 | 1888.4291 | [26 empty] | 6171 | #NAME? |  | 6171 | #NAME? |  | 6171 | 241.6519 | #NAME?
3 | 6171 | 42.6715 | 1853.9086 | [26 empty] | 6172 | #NAME? |  | 6172 | #NAME? |  | 6172 | 241.6099 | #NAME?
4 | 6172 | 42.6476 | 1831.9028 | [26 empty] | 6173 | #NAME? |  | 6173 | #NAME? |  | 6173 | 240.823 | #NAME?
5 | 6173 | 42.6572 | 1812.0981 | [26 empty] | 6174 | #NAME? |  | 6174 | #NAME? |  | 6174 | 239.8497 | #NAME?
6 | 6174 | 42.7183 | 1603.9049 | [26 empty] | 6175 | #NAME? |  | 6175 | #NAME? |  | 6175 | 239.4432 | #NAME?
7 | 6175 | 42.8286 | 284.9632 | [26 empty] | 6176 | #NAME? |  | 6176 | #NAME? |  | 6176 | 238.8038 | #NAME?
8 | 6176 | 42.9588 | 1840.7046 | [26 empty] | 6177 | #NAME? |  | 6177 | #NAME? |  | 6177 | 237.0967 | #NAME?
9 | 6177 | 43.0741 | 0 | [26 empty] | 6178 | #NAME? |  | 6178 | #NAME? |  | 6178 | 236.6472 | #NAME?
10 | 6178 | 43.1684 | 0 | [26 empty] | 6179 | #NAME? |  | 6179 | #NAME? |  | 6179 | 236.3699 | #NAME?
11 | 6179 | 43.2733 | 0 | [26 empty] | 6180 | #NAME? |  | 6180 | #NAME? |  | 6180 | 236.2123 | #NAME?
12 | 6180 | 43.3908 | 0 | [26 empty] | 6181 | #NAME? |  | 6181 | #NAME? |  | 6181 | 236.129 | #NAME?
13 | 6181 | 43.5078 | 0 | [26 empty] | 6182 | #NAME? |  | 6182 | #NAME? |  | 6182 | 235.334 | #NAME?
14 | 6182 | 43.607 | 0 | [26 empty] | 6183 | #NAME? |  | 6183 | #NAME? |  | 6183 | 235.0694 | #NAME?
15 | 6183 | 43.6827 | 503.8369 | [26 empty] | 6184 | #NAME? |  | 6184 | #NAME? |  | 6184 | 234.4276 | #NAME?
16 | 6184 | 43.7167 | 1154.8482 | [26 empty] | 6185 | #NAME? |  | 6185 | #NAME? |  | 6185 | 233.9228 | #NAME?
17 | 6185 | 43.692 | 2041.7558 | [26 empty] | 6186 | #NAME? |  | 6186 | #NAME? |  | 6186 | 233.1162 | #NAME?
18 | 6186 | 43.582 | 2281.6491 | [26 empty] | 6187 | #NAME? |  | 6187 | #NAME? |  | 6187 | 231.7734 | #NAME?
19 | 6187 | 43.4138 | 2384.8551 | [26 empty] | 6188 | #NAME? |  | 6188 | #NAME? |  | 6188 | 231.5495 | #NAME?
20 | 6188 | 43.2338 | 2386.6019 | [26 empty] | 6189 | #NAME? |  | 6189 | #NAME? |  | 6189 | 231.1765 | #NAME?
21 | 6189 | 43.0769 | 2385.0132 | [26 empty] | 6190 | #NAME? |  | 6190 | #NAME? |  | 6190 | 230.4477 | #NAME?
22 | 6190 | 42.9611 | 2335.3845 | [26 empty] | 6191 | #NAME? |  | 6191 | #NAME? |  | 6191 | 228.736 | #NAME?
23 | 6191 | 42.8863 | 2231.3514 | [26 empty] | 6192 | #NAME? |  | 6192 | #NAME? |  | 6192 | 225.8014 | #NAME?
0 | 6192 | 42.7471 | 2121.2938 | [26 empty] | 6193 | #NAME? |  | 6193 | #NAME? |  | 6193 | 225.2131 | #NAME?
1 | 6193 | 42.7471 | 2033.2584 | [26 empty] | 6194 | #NAME? |  | 6194 | #NAME? |  | 6194 | 223.4782 | #NAME?
2 | 6194 | 42.7091 | 1954.1623 | [26 empty] | 6195 | #NAME? |  | 6195 | #NAME? |  | 6195 | 222.7015 | #NAME?
3 | 6195 | 42.6715 | 1888.4169 | [26 empty] | 6196 | #NAME? |  | 6196 | #NAME? |  | 6196 | 221.2913 | #NAME?
4 | 6196 | 42.6476 | 1852.1504 | [26 empty] | 6197 | #NAME? |  | 6197 | #NAME? |  | 6197 | 221.1743 | #NAME?
5 | 6197 | 42.6572 | 1809.7907 | [26 empty] | 6198 | #NAME? |  | 6198 | #NAME? |  | 6198 | 221.0234 | #NAME?
6 | 6198 | 42.7183 | 1516.0567 | [26 empty] | 6199 | #NAME? |  | 6199 | #NAME? |  | 6199 | 219.806 | #NAME?
7 | 6199 | 42.8286 | 191.0942 | [26 empty] | 6200 | #NAME? |  | 6200 | #NAME? |  | 6200 | 218.9412 | #NAME?
8 | 6200 | 42.9588 | 0 | [26 empty] | 6201 | #NAME? |  | 6201 | #NAME? |  | 6201 | 217.8172 | #NAME?
9 | 6201 | 43.0741 | 0 | [26 empty] | 6202 | #NAME? |  | 6202 | #NAME? |  | 6202 | 217.7576 | #NAME?
10 | 6202 | 43.1684 | 0 | [26 empty] | 6203 | #NAME? |  | 6203 | #NAME? |  | 6203 | 217.6831 | #NAME?
11 | 6203 | 43.2733 | 0 | [26 empty] | 6204 | #NAME? |  | 6204 | #NAME? |  | 6204 | 216.4494 | #NAME?
12 | 6204 | 43.3908 | 0 | [26 empty] | 6205 | #NAME? |  | 6205 | #NAME? |  | 6205 | 214.7418 | #NAME?
13 | 6205 | 43.5078 | 0 | [26 empty] | 6206 | #NAME? |  | 6206 | #NAME? |  | 6206 | 214.7067 | #NAME?
14 | 6206 | 43.607 | 0 | [26 empty] | 6207 | #NAME? |  | 6207 | #NAME? |  | 6207 | 212.8197 | #NAME?
15 | 6207 | 43.6827 | 1746.7647 | [26 empty] | 6208 | #NAME? |  | 6208 | #NAME? |  | 6208 | 210.831 | #NAME?
16 | 6208 | 43.7167 | 1896.6428 | [26 empty] | 6209 | #NAME? |  | 6209 | #NAME? |  | 6209 | 210.6259 | #NAME?
17 | 6209 | 43.692 | 1312.7054 | [26 empty] | 6210 | #NAME? |  | 6210 | #NAME? |  | 6210 | 209.2543 | #NAME?
18 | 6210 | 43.582 | 2185.3403 | [26 empty] | 6211 | #NAME? |  | 6211 | #NAME? |  | 6211 | 207.1704 | #NAME?
19 | 6211 | 43.4138 | 2201.0381 | [26 empty] | 6212 | #NAME? |  | 6212 | #NAME? |  | 6212 | 206.2505 | #NAME?
20 | 6212 | 43.2338 | 2170.4855 | [26 empty] | 6213 | #NAME? |  | 6213 | #NAME? |  | 6213 | 203.127 | #NAME?
21 | 6213 | 43.0769 | 2142.778 | [26 empty] | 6214 | #NAME? |  | 6214 | #NAME? |  | 6214 | 200.8264 | #NAME?
22 | 6214 | 42.9611 | 2111.8829 | [26 empty] | 6215 | #NAME? |  | 6215 | #NAME? |  | 6215 | 199.5258 | #NAME?
23 | 6215 | 42.8863 | 2047.9527 | [26 empty] | 6216 | #NAME? |  | 6216 | #NAME? |  | 6216 | 198.4438 | #NAME?
0 | 6216 | 42.7471 | 1964.1299 | [26 empty] | 6217 | #NAME? |  | 6217 | #NAME? |  | 6217 | 195.0551 | #NAME?
1 | 6217 | 42.7471 | 1879.4265 | [26 empty] | 6218 | #NAME? |  | 6218 | #NAME? |  | 6218 | 194.8719 | #NAME?
2 | 6218 | 42.7091 | 1824.7688 | [26 empty] | 6219 | #NAME? |  | 6219 | #NAME? |  | 6219 | 193.8642 | #NAME?
3 | 6219 | 42.6715 | 1765.4539 | [26 empty] | 6220 | #NAME? |  | 6220 | #NAME? |  | 6220 | 193.0287 | #NAME?
4 | 6220 | 42.6476 | 1724.6648 | [26 empty] | 6221 | #NAME? |  | 6221 | #NAME? |  | 6221 | 190.8722 | #NAME?
5 | 6221 | 42.6572 | 1651.2132 | [26 empty] | 6222 | #NAME? |  | 6222 | #NAME? |  | 6222 | 190.8227 | #NAME?
6 | 6222 | 42.7183 | 1313.4466 | [26 empty] | 6223 | #NAME? |  | 6223 | #NAME? |  | 6223 | 190.5615 | #NAME?
7 | 6223 | 42.8286 | 0 | [26 empty] | 6224 | #NAME? |  | 6224 | #NAME? |  | 6224 | 187.1819 | #NAME?
8 | 6224 | 42.9588 | 0 | [26 empty] | 6225 | #NAME? |  | 6225 | #NAME? |  | 6225 | 184.7565 | #NAME?
9 | 6225 | 43.0741 | 0 | [26 empty] | 6226 | #NAME? |  | 6226 | #NAME? |  | 6226 | 183.2847 | #NAME?
10 | 6226 | 43.1684 | 0 | [26 empty] | 6227 | #NAME? |  | 6227 | #NAME? |  | 6227 | 179.0295 | #NAME?
11 | 6227 | 43.2733 | 0 | [26 empty] | 6228 | #NAME? |  | 6228 | #NAME? |  | 6228 | 178.6653 | #NAME?
12 | 6228 | 43.3908 | 0 | [26 empty] | 6229 | #NAME? |  | 6229 | #NAME? |  | 6229 | 178.6038 | #NAME?
13 | 6229 | 43.5078 | 0 | [26 empty] | 6230 | #NAME? |  | 6230 | #NAME? |  | 6230 | 178.4858 | #NAME?
14 | 6230 | 43.607 | 320.3722 | [26 empty] | 6231 | #NAME? |  | 6231 | #NAME? |  | 6231 | 177.8236 | #NAME?
15 | 6231 | 43.6827 | 0 | [26 empty] | 6232 | #NAME? |  | 6232 | #NAME? |  | 6232 | 174.0945 | #NAME?
16 | 6232 | 43.7167 | 366.0595 | [26 empty] | 6233 | #NAME? |  | 6233 | #NAME? |  | 6233 | 173.8734 | #NAME?
17 | 6233 | 43.692 | 928.9434 | [26 empty] | 6234 | #NAME? |  | 6234 | #NAME? |  | 6234 | 172.9109 | #NAME?
18 | 6234 | 43.582 | 2036.5411 | [26 empty] | 6235 | #NAME? |  | 6235 | #NAME? |  | 6235 | 171.4338 | #NAME?
19 | 6235 | 43.4138 | 2077.7449 | [26 empty] | 6236 | #NAME? |  | 6236 | #NAME? |  | 6236 | 171.1651 | #NAME?
20 | 6236 | 43.2338 | 2059.4757 | [26 empty] | 6237 | #NAME? |  | 6237 | #NAME? |  | 6237 | 169.8518 | #NAME?
21 | 6237 | 43.0769 | 2043.5153 | [26 empty] | 6238 | #NAME? |  | 6238 | #NAME? |  | 6238 | 167.9139 | #NAME?
22 | 6238 | 42.9611 | 2016.405 | [26 empty] | 6239 | #NAME? |  | 6239 | #NAME? |  | 6239 | 167.865 | #NAME?
23 | 6239 | 42.8863 | 1971.2495 | [26 empty] | 6240 | #NAME? |  | 6240 | #NAME? |  | 6240 | 167.4323 | #NAME?
0 | 6240 | 42.7471 | 1897.5048 | [26 empty] | 6241 | #NAME? |  | 6241 | #NAME? |  | 6241 | 166.9414 | #NAME?
1 | 6241 | 42.7471 | 1829.5677 | [26 empty] | 6242 | #NAME? |  | 6242 | #NAME? |  | 6242 | 166.7721 | #NAME?
2 | 6242 | 42.7091 | 1770.2096 | [26 empty] | 6243 | #NAME? |  | 6243 | #NAME? |  | 6243 | 166.3279 | #NAME?
3 | 6243 | 42.6715 | 1735.9228 | [26 empty] | 6244 | #NAME? |  | 6244 | #NAME? |  | 6244 | 166.0179 | #NAME?
4 | 6244 | 42.6476 | 1695.1583 | [26 empty] | 6245 | #NAME? |  | 6245 | #NAME? |  | 6245 | 165.5098 | #NAME?
5 | 6245 | 42.6572 | 1604.8824 | [26 empty] | 6246 | #NAME? |  | 6246 | #NAME? |  | 6246 | 165.0194 | #NAME?
6 | 6246 | 42.7183 | 1317.4582 | [26 empty] | 6247 | #NAME? |  | 6247 | #NAME? |  | 6247 | 164.7618 | #NAME?
7 | 6247 | 42.8286 | 0 | [26 empty] | 6248 | #NAME? |  | 6248 | #NAME? |  | 6248 | 164.4166 | #NAME?
8 | 6248 | 42.9588 | 0 | [26 empty] | 6249 | #NAME? |  | 6249 | #NAME? |  | 6249 | 164.0458 | #NAME?
9 | 6249 | 43.0741 | 0 | [26 empty] | 6250 | #NAME? |  | 6250 | #NAME? |  | 6250 | 163.8883 | #NAME?
10 | 6250 | 43.1684 | 0 | [26 empty] | 6251 | #NAME? |  | 6251 | #NAME? |  | 6251 | 161.5942 | #NAME?
11 | 6251 | 43.2733 | 0 | [26 empty] | 6252 | #NAME? |  | 6252 | #NAME? |  | 6252 | 159.0952 | #NAME?
12 | 6252 | 43.3908 | 0 | [26 empty] | 6253 | #NAME? |  | 6253 | #NAME? |  | 6253 | 156.9562 | #NAME?
13 | 6253 | 43.5078 | 0 | [26 empty] | 6254 | #NAME? |  | 6254 | #NAME? |  | 6254 | 156.3957 | #NAME?
14 | 6254 | 43.607 | 0 | [26 empty] | 6255 | #NAME? |  | 6255 | #NAME? |  | 6255 | 155.8058 | #NAME?
15 | 6255 | 43.6827 | 0 | [26 empty] | 6256 | #NAME? |  | 6256 | #NAME? |  | 6256 | 155.558 | #NAME?
16 | 6256 | 43.7167 | 0 | [26 empty] | 6257 | #NAME? |  | 6257 | #NAME? |  | 6257 | 153.181 | #NAME?
17 | 6257 | 43.692 | 958.0461 | [26 empty] | 6258 | #NAME? |  | 6258 | #NAME? |  | 6258 | 153.162 | #NAME?
18 | 6258 | 43.582 | 2027.4595 | [26 empty] | 6259 | #NAME? |  | 6259 | #NAME? |  | 6259 | 152.6808 | #NAME?
19 | 6259 | 43.4138 | 2124.7003 | [26 empty] | 6260 | #NAME? |  | 6260 | #NAME? |  | 6260 | 151.8741 | #NAME?
20 | 6260 | 43.2338 | 2162.893 | [26 empty] | 6261 | #NAME? |  | 6261 | #NAME? |  | 6261 | 151.5339 | #NAME?
21 | 6261 | 43.0769 | 2175.7324 | [26 empty] | 6262 | #NAME? |  | 6262 | #NAME? |  | 6262 | 151.2937 | #NAME?
22 | 6262 | 42.9611 | 2137.6524 | [26 empty] | 6263 | #NAME? |  | 6263 | #NAME? |  | 6263 | 149.1585 | #NAME?
23 | 6263 | 42.8863 | 2039.4245 | [26 empty] | 6264 | #NAME? |  | 6264 | #NAME? |  | 6264 | 147.465 | #NAME?
0 | 6264 | 42.7471 | 1974.5657 | [26 empty] | 6265 | #NAME? |  | 6265 | #NAME? |  | 6265 | 146.8944 | #NAME?
1 | 6265 | 42.7471 | 1921.0301 | [26 empty] | 6266 | #NAME? |  | 6266 | #NAME? |  | 6266 | 144.352 | #NAME?
2 | 6266 | 42.7091 | 1864.7869 | [26 empty] | 6267 | #NAME? |  | 6267 | #NAME? |  | 6267 | 140.8925 | #NAME?
3 | 6267 | 42.6715 | 1811.4053 | [26 empty] | 6268 | #NAME? |  | 6268 | #NAME? |  | 6268 | 140.7855 | #NAME?
4 | 6268 | 42.6476 | 1782.4047 | [26 empty] | 6269 | #NAME? |  | 6269 | #NAME? |  | 6269 | 136.8303 | #NAME?
5 | 6269 | 42.6572 | 1760.2206 | [26 empty] | 6270 | #NAME? |  | 6270 | #NAME? |  | 6270 | 133.402 | #NAME?
6 | 6270 | 42.7183 | 1857.2665 | [26 empty] | 6271 | #NAME? |  | 6271 | #NAME? |  | 6271 | 132.4152 | #NAME?
7 | 6271 | 42.8286 | 1285.0439 | [26 empty] | 6272 | #NAME? |  | 6272 | #NAME? |  | 6272 | 131.7214 | #NAME?
8 | 6272 | 42.9588 | 1640.8938 | [26 empty] | 6273 | #NAME? |  | 6273 | #NAME? |  | 6273 | 130.8848 | #NAME?
9 | 6273 | 43.0741 | 0 | [26 empty] | 6274 | #NAME? |  | 6274 | #NAME? |  | 6274 | 130.6873 | #NAME?
10 | 6274 | 43.1684 | 0 | [26 empty] | 6275 | #NAME? |  | 6275 | #NAME? |  | 6275 | 128.7919 | #NAME?
11 | 6275 | 43.2733 | 0 | [26 empty] | 6276 | #NAME? |  | 6276 | #NAME? |  | 6276 | 128.2848 | #NAME?
12 | 6276 | 43.3908 | 0 | [26 empty] | 6277 | #NAME? |  | 6277 | #NAME? |  | 6277 | 128.1546 | #NAME?
13 | 6277 | 43.5078 | 0 | [26 empty] | 6278 | #NAME? |  | 6278 | #NAME? |  | 6278 | 128.1303 | #NAME?
14 | 6278 | 43.607 | 0 | [26 empty] | 6279 | #NAME? |  | 6279 | #NAME? |  | 6279 | 127.8054 | #NAME?
15 | 6279 | 43.6827 | 0 | [26 empty] | 6280 | #NAME? |  | 6280 | #NAME? |  | 6280 | 127.7643 | #NAME?
16 | 6280 | 43.7167 | 141.0398 | [26 empty] | 6281 | #NAME? |  | 6281 | #NAME? |  | 6281 | 126.0461 | #NAME?
17 | 6281 | 43.692 | 1391.7473 | [26 empty] | 6282 | #NAME? |  | 6282 | #NAME? |  | 6282 | 125.1745 | #NAME?
18 | 6282 | 43.582 | 2303.4842 | [26 empty] | 6283 | #NAME? |  | 6283 | #NAME? |  | 6283 | 124.7565 | #NAME?
19 | 6283 | 43.4138 | 2349.6944 | [26 empty] | 6284 | #NAME? |  | 6284 | #NAME? |  | 6284 | 123.1667 | #NAME?
20 | 6284 | 43.2338 | 2340.1948 | [26 empty] | 6285 | #NAME? |  | 6285 | #NAME? |  | 6285 | 123.1504 | #NAME?
21 | 6285 | 43.0769 | 2337.7757 | [26 empty] | 6286 | #NAME? |  | 6286 | #NAME? |  | 6286 | 122.6272 | #NAME?
22 | 6286 | 42.9611 | 2279.566 | [26 empty] | 6287 | #NAME? |  | 6287 | #NAME? |  | 6287 | 120.5744 | #NAME?
23 | 6287 | 42.8863 | 2154.5672 | [26 empty] | 6288 | #NAME? |  | 6288 | #NAME? |  | 6288 | 120.4016 | #NAME?
0 | 6288 | 42.7471 | 2074.991 | [26 empty] | 6289 | #NAME? |  | 6289 | #NAME? |  | 6289 | 118.518 | #NAME?
1 | 6289 | 42.7471 | 1986.3976 | [26 empty] | 6290 | #NAME? |  | 6290 | #NAME? |  | 6290 | 118.5176 | #NAME?
2 | 6290 | 42.7091 | 1924.7683 | [26 empty] | 6291 | #NAME? |  | 6291 | #NAME? |  | 6291 | 118.1631 | #NAME?
3 | 6291 | 42.6715 | 1857.7929 | [26 empty] | 6292 | #NAME? |  | 6292 | #NAME? |  | 6292 | 117.9789 | #NAME?
4 | 6292 | 42.6476 | 1823.3076 | [26 empty] | 6293 | #NAME? |  | 6293 | #NAME? |  | 6293 | 114.9041 | #NAME?
5 | 6293 | 42.6572 | 1835.1236 | [26 empty] | 6294 | #NAME? |  | 6294 | #NAME? |  | 6294 | 113.0844 | #NAME?
6 | 6294 | 42.7183 | 1743.1069 | [26 empty] | 6295 | #NAME? |  | 6295 | #NAME? |  | 6295 | 112.8068 | #NAME?
7 | 6295 | 42.8286 | 899.5223 | [26 empty] | 6296 | #NAME? |  | 6296 | #NAME? |  | 6296 | 112.1825 | #NAME?
8 | 6296 | 42.9588 | 0 | [26 empty] | 6297 | #NAME? |  | 6297 | #NAME? |  | 6297 | 112.0583 | #NAME?
9 | 6297 | 43.0741 | 951.1468 | [26 empty] | 6298 | #NAME? |  | 6298 | #NAME? |  | 6298 | 111.8888 | #NAME?
10 | 6298 | 43.1684 | 1024.7563 | [26 empty] | 6299 | #NAME? |  | 6299 | #NAME? |  | 6299 | 111.6516 | #NAME?
11 | 6299 | 43.2733 | 0 | [26 empty] | 6300 | #NAME? |  | 6300 | #NAME? |  | 6300 | 111.1931 | #NAME?
12 | 6300 | 43.3908 | 0 | [26 empty] | 6301 | #NAME? |  | 6301 | #NAME? |  | 6301 | 111.1032 | #NAME?
13 | 6301 | 43.5078 | 484.8867 | [26 empty] | 6302 | #NAME? |  | 6302 | #NAME? |  | 6302 | 108.2945 | #NAME?
14 | 6302 | 43.607 | 266.7183 | [26 empty] | 6303 | #NAME? |  | 6303 | #NAME? |  | 6303 | 108.2702 | #NAME?
15 | 6303 | 43.6827 | 2268.9049 | [26 empty] | 6304 | #NAME? |  | 6304 | #NAME? |  | 6304 | 107.3391 | #NAME?
16 | 6304 | 43.7167 | 2266.2204 | [26 empty] | 6305 | #NAME? |  | 6305 | #NAME? |  | 6305 | 107.2569 | #NAME?
17 | 6305 | 43.692 | 2279.3806 | [26 empty] | 6306 | #NAME? |  | 6306 | #NAME? |  | 6306 | 106.7581 | #NAME?
18 | 6306 | 43.582 | 2329.0845 | [26 empty] | 6307 | #NAME? |  | 6307 | #NAME? |  | 6307 | 104.1707 | #NAME?
19 | 6307 | 43.4138 | 2377.2125 | [26 empty] | 6308 | #NAME? |  | 6308 | #NAME? |  | 6308 | 103.1977 | #NAME?
20 | 6308 | 43.2338 | 2363.2369 | [26 empty] | 6309 | #NAME? |  | 6309 | #NAME? |  | 6309 | 103.1069 | #NAME?
21 | 6309 | 43.0769 | 2331.3265 | [26 empty] | 6310 | #NAME? |  | 6310 | #NAME? |  | 6310 | 101.9343 | #NAME?
22 | 6310 | 42.9611 | 2287.5876 | [26 empty] | 6311 | #NAME? |  | 6311 | #NAME? |  | 6311 | 97.1837 | #NAME?
23 | 6311 | 42.8863 | 2186.3811 | [26 empty] | 6312 | #NAME? |  | 6312 | #NAME? |  | 6312 | 97.0317 | #NAME?
0 | 6312 | 42.7471 | 2060.42 | [26 empty] | 6313 | #NAME? |  | 6313 | #NAME? |  | 6313 | 95.1694 | #NAME?
1 | 6313 | 42.7471 | 1965.1427 | [26 empty] | 6314 | #NAME? |  | 6314 | #NAME? |  | 6314 | 94.7203 | #NAME?
2 | 6314 | 42.7091 | 1901.2726 | [26 empty] | 6315 | #NAME? |  | 6315 | #NAME? |  | 6315 | 94.3433 | #NAME?
3 | 6315 | 42.6715 | 1851.2012 | [26 empty] | 6316 | #NAME? |  | 6316 | #NAME? |  | 6316 | 93.1062 | #NAME?
4 | 6316 | 42.6476 | 1838.6287 | [26 empty] | 6317 | #NAME? |  | 6317 | #NAME? |  | 6317 | 92.9452 | #NAME?
5 | 6317 | 42.6572 | 1808.9482 | [26 empty] | 6318 | #NAME? |  | 6318 | #NAME? |  | 6318 | 92.5939 | #NAME?
6 | 6318 | 42.7183 | 1826.0156 | [26 empty] | 6319 | #NAME? |  | 6319 | #NAME? |  | 6319 | 90.4513 | #NAME?
7 | 6319 | 42.8286 | 981.0501 | [26 empty] | 6320 | #NAME? |  | 6320 | #NAME? |  | 6320 | 89.5124 | #NAME?
8 | 6320 | 42.9588 | 0 | [26 empty] | 6321 | #NAME? |  | 6321 | #NAME? |  | 6321 | 86.6998 | #NAME?
9 | 6321 | 43.0741 | 0 | [26 empty] | 6322 | #NAME? |  | 6322 | #NAME? |  | 6322 | 86.0294 | #NAME?
10 | 6322 | 43.1684 | 0 | [26 empty] | 6323 | #NAME? |  | 6323 | #NAME? |  | 6323 | 85.3769 | #NAME?
11 | 6323 | 43.2733 | 0 | [26 empty] | 6324 | #NAME? |  | 6324 | #NAME? |  | 6324 | 84.9195 | #NAME?
12 | 6324 | 43.3908 | 0 | [26 empty] | 6325 | #NAME? |  | 6325 | #NAME? |  | 6325 | 83.1976 | #NAME?
13 | 6325 | 43.5078 | 0 | [26 empty] | 6326 | #NAME? |  | 6326 | #NAME? |  | 6326 | 80.1911 | #NAME?
14 | 6326 | 43.607 | 378.3718 | [26 empty] | 6327 | #NAME? |  | 6327 | #NAME? |  | 6327 | 80.1099 | #NAME?
15 | 6327 | 43.6827 | 432.9978 | [26 empty] | 6328 | #NAME? |  | 6328 | #NAME? |  | 6328 | 79.1165 | #NAME?
16 | 6328 | 43.7167 | 171.0251 | [26 empty] | 6329 | #NAME? |  | 6329 | #NAME? |  | 6329 | 77.9093 | #NAME?
17 | 6329 | 43.692 | 1768.1804 | [26 empty] | 6330 | #NAME? |  | 6330 | #NAME? |  | 6330 | 77.5122 | #NAME?
18 | 6330 | 43.582 | 2300.9604 | [26 empty] | 6331 | #NAME? |  | 6331 | #NAME? |  | 6331 | 77.369 | #NAME?
19 | 6331 | 43.4138 | 2357.5869 | [26 empty] | 6332 | #NAME? |  | 6332 | #NAME? |  | 6332 | 76.4644 | #NAME?
20 | 6332 | 43.2338 | 2343.1787 | [26 empty] | 6333 | #NAME? |  | 6333 | #NAME? |  | 6333 | 73.8618 | #NAME?
21 | 6333 | 43.0769 | 2329.9686 | [26 empty] | 6334 | #NAME? |  | 6334 | #NAME? |  | 6334 | 73.432 | #NAME?
22 | 6334 | 42.9611 | 2271.1398 | [26 empty] | 6335 | #NAME? |  | 6335 | #NAME? |  | 6335 | 72.3323 | #NAME?
23 | 6335 | 42.8863 | 2158.9125 | [26 empty] | 6336 | #NAME? |  | 6336 | #NAME? |  | 6336 | 72.3109 | #NAME?
0 | 6336 | 42.7471 | 2005.6566 | [26 empty] | 6337 | #NAME? |  | 6337 | #NAME? |  | 6337 | 71.8846 | #NAME?
1 | 6337 | 42.7471 | 1907.8905 | [26 empty] | 6338 | #NAME? |  | 6338 | #NAME? |  | 6338 | 71.5534 | #NAME?
2 | 6338 | 42.7091 | 1817.9445 | [26 empty] | 6339 | #NAME? |  | 6339 | #NAME? |  | 6339 | 70.9544 | #NAME?
3 | 6339 | 42.6715 | 1800.0987 | [26 empty] | 6340 | #NAME? |  | 6340 | #NAME? |  | 6340 | 70.0446 | #NAME?
4 | 6340 | 42.6476 | 1791.4068 | [26 empty] | 6341 | #NAME? |  | 6341 | #NAME? |  | 6341 | 69.7914 | #NAME?
5 | 6341 | 42.6572 | 1778.3646 | [26 empty] | 6342 | #NAME? |  | 6342 | #NAME? |  | 6342 | 69.5283 | #NAME?
6 | 6342 | 42.7183 | 1680.8476 | [26 empty] | 6343 | #NAME? |  | 6343 | #NAME? |  | 6343 | 67.7542 | #NAME?
7 | 6343 | 42.8286 | 404.9817 | [26 empty] | 6344 | #NAME? |  | 6344 | #NAME? |  | 6344 | 66.9658 | #NAME?
8 | 6344 | 42.9588 | 0 | [26 empty] | 6345 | #NAME? |  | 6345 | #NAME? |  | 6345 | 66.946 | #NAME?
9 | 6345 | 43.0741 | 0 | [26 empty] | 6346 | #NAME? |  | 6346 | #NAME? |  | 6346 | 66.159 | #NAME?
10 | 6346 | 43.1684 | 0 | [26 empty] | 6347 | #NAME? |  | 6347 | #NAME? |  | 6347 | 65.3283 | #NAME?
11 | 6347 | 43.2733 | 0 | [26 empty] | 6348 | #NAME? |  | 6348 | #NAME? |  | 6348 | 64.0234 | #NAME?
12 | 6348 | 43.3908 | 0 | [26 empty] | 6349 | #NAME? |  | 6349 | #NAME? |  | 6349 | 63.7416 | #NAME?
13 | 6349 | 43.5078 | 0 | [26 empty] | 6350 | #NAME? |  | 6350 | #NAME? |  | 6350 | 62.6112 | #NAME?
14 | 6350 | 43.607 | 0 | [26 empty] | 6351 | #NAME? |  | 6351 | #NAME? |  | 6351 | 62.3658 | #NAME?
15 | 6351 | 43.6827 | 0 | [26 empty] | 6352 | #NAME? |  | 6352 | #NAME? |  | 6352 | 62.349 | #NAME?
16 | 6352 | 43.7167 | 123.2247 | [26 empty] | 6353 | #NAME? |  | 6353 | #NAME? |  | 6353 | 61.8017 | #NAME?
17 | 6353 | 43.692 | 1332.6015 | [26 empty] | 6354 | #NAME? |  | 6354 | #NAME? |  | 6354 | 60.7051 | #NAME?
18 | 6354 | 43.582 | 2210.703 | [26 empty] | 6355 | #NAME? |  | 6355 | #NAME? |  | 6355 | 60.2495 | #NAME?
19 | 6355 | 43.4138 | 2313.9812 | [26 empty] | 6356 | #NAME? |  | 6356 | #NAME? |  | 6356 | 60.1221 | #NAME?
20 | 6356 | 43.2338 | 2322.5816 | [26 empty] | 6357 | #NAME? |  | 6357 | #NAME? |  | 6357 | 59.8517 | #NAME?
21 | 6357 | 43.0769 | 2305.7172 | [26 empty] | 6358 | #NAME? |  | 6358 | #NAME? |  | 6358 | 58.9533 | #NAME?
22 | 6358 | 42.9611 | 2236.8608 | [26 empty] | 6359 | #NAME? |  | 6359 | #NAME? |  | 6359 | 57.353 | #NAME?
23 | 6359 | 42.8863 | 2134.2836 | [26 empty] | 6360 | #NAME? |  | 6360 | #NAME? |  | 6360 | 56.8906 | #NAME?
0 | 6360 | 42.7471 | 2024.055 | [26 empty] | 6361 | #NAME? |  | 6361 | #NAME? |  | 6361 | 52.6694 | #NAME?
1 | 6361 | 42.7471 | 2001.7356 | [26 empty] | 6362 | #NAME? |  | 6362 | #NAME? |  | 6362 | 52.1563 | #NAME?
2 | 6362 | 42.7091 | 1917.4507 | [26 empty] | 6363 | #NAME? |  | 6363 | #NAME? |  | 6363 | 51.5572 | #NAME?
3 | 6363 | 42.6715 | 1891.4184 | [26 empty] | 6364 | #NAME? |  | 6364 | #NAME? |  | 6364 | 51.5123 | #NAME?
4 | 6364 | 42.6476 | 1869.86 | [26 empty] | 6365 | #NAME? |  | 6365 | #NAME? |  | 6365 | 51.3291 | #NAME?
5 | 6365 | 42.6572 | 1846.9573 | [26 empty] | 6366 | #NAME? |  | 6366 | #NAME? |  | 6366 | 50.8384 | #NAME?
6 | 6366 | 42.7183 | 1754.3992 | [26 empty] | 6367 | #NAME? |  | 6367 | #NAME? |  | 6367 | 50.3752 | #NAME?
7 | 6367 | 42.8286 | 608.2195 | [26 empty] | 6368 | #NAME? |  | 6368 | #NAME? |  | 6368 | 48.3141 | #NAME?
8 | 6368 | 42.9588 | 0 | [26 empty] | 6369 | #NAME? |  | 6369 | #NAME? |  | 6369 | 46.2888 | #NAME?
9 | 6369 | 43.0741 | 30.3579 | [26 empty] | 6370 | #NAME? |  | 6370 | #NAME? |  | 6370 | 46.2283 | #NAME?
10 | 6370 | 43.1684 | 144.0134 | [26 empty] | 6371 | #NAME? |  | 6371 | #NAME? |  | 6371 | 44.233 | #NAME?
11 | 6371 | 43.2733 | 0 | [26 empty] | 6372 | #NAME? |  | 6372 | #NAME? |  | 6372 | 44.1292 | #NAME?
12 | 6372 | 43.3908 | 0 | [26 empty] | 6373 | #NAME? |  | 6373 | #NAME? |  | 6373 | 43.9014 | #NAME?
13 | 6373 | 43.5078 | 616.9867 | [26 empty] | 6374 | #NAME? |  | 6374 | #NAME? |  | 6374 | 43.2155 | #NAME?
14 | 6374 | 43.607 | 0 | [26 empty] | 6375 | #NAME? |  | 6375 | #NAME? |  | 6375 | 42.9394 | #NAME?
15 | 6375 | 43.6827 | 965.6977 | [26 empty] | 6376 | #NAME? |  | 6376 | #NAME? |  | 6376 | 42.709 | #NAME?
16 | 6376 | 43.7167 | 1763.6423 | [26 empty] | 6377 | #NAME? |  | 6377 | #NAME? |  | 6377 | 41.2657 | #NAME?
17 | 6377 | 43.692 | 1320.7795 | [26 empty] | 6378 | #NAME? |  | 6378 | #NAME? |  | 6378 | 40.3358 | #NAME?
18 | 6378 | 43.582 | 2267.0054 | [26 empty] | 6379 | #NAME? |  | 6379 | #NAME? |  | 6379 | 38.4994 | #NAME?
19 | 6379 | 43.4138 | 2279.1456 | [26 empty] | 6380 | #NAME? |  | 6380 | #NAME? |  | 6380 | 38.4446 | #NAME?
20 | 6380 | 43.2338 | 2251.0007 | [26 empty] | 6381 | #NAME? |  | 6381 | #NAME? |  | 6381 | 38.237 | #NAME?
21 | 6381 | 43.0769 | 2215.6862 | [26 empty] | 6382 | #NAME? |  | 6382 | #NAME? |  | 6382 | 36.6691 | #NAME?
22 | 6382 | 42.9611 | 2161.5896 | [26 empty] | 6383 | #NAME? |  | 6383 | #NAME? |  | 6383 | 35.5165 | #NAME?
23 | 6383 | 42.8863 | 2082.6254 | [26 empty] | 6384 | #NAME? |  | 6384 | #NAME? |  | 6384 | 35.4807 | #NAME?
0 | 6384 | 42.7471 | 2000.7939 | [26 empty] | 6385 | #NAME? |  | 6385 | #NAME? |  | 6385 | 34.971 | #NAME?
1 | 6385 | 42.7471 | 1915.2396 | [26 empty] | 6386 | #NAME? |  | 6386 | #NAME? |  | 6386 | 34.6274 | #NAME?
2 | 6386 | 42.7091 | 1856.465 | [26 empty] | 6387 | #NAME? |  | 6387 | #NAME? |  | 6387 | 34.4737 | #NAME?
3 | 6387 | 42.6715 | 1811.0684 | [26 empty] | 6388 | #NAME? |  | 6388 | #NAME? |  | 6388 | 34.1528 | #NAME?
4 | 6388 | 42.6476 | 1784.2357 | [26 empty] | 6389 | #NAME? |  | 6389 | #NAME? |  | 6389 | 32.7319 | #NAME?
5 | 6389 | 42.6572 | 1722.4057 | [26 empty] | 6390 | #NAME? |  | 6390 | #NAME? |  | 6390 | 32.7139 | #NAME?
6 | 6390 | 42.7183 | 1524.9539 | [26 empty] | 6391 | #NAME? |  | 6391 | #NAME? |  | 6391 | 31.4195 | #NAME?
7 | 6391 | 42.8286 | 171.878 | [26 empty] | 6392 | #NAME? |  | 6392 | #NAME? |  | 6392 | 29.5994 | #NAME?
8 | 6392 | 42.9588 | 1450.0953 | [26 empty] | 6393 | #NAME? |  | 6393 | #NAME? |  | 6393 | 29.2384 | #NAME?
9 | 6393 | 43.0741 | 842.1647 | [26 empty] | 6394 | #NAME? |  | 6394 | #NAME? |  | 6394 | 28.8155 | #NAME?
10 | 6394 | 43.1684 | 0 | [26 empty] | 6395 | #NAME? |  | 6395 | #NAME? |  | 6395 | 27.076 | #NAME?
11 | 6395 | 43.2733 | 0 | [26 empty] | 6396 | #NAME? |  | 6396 | #NAME? |  | 6396 | 26.861 | #NAME?
12 | 6396 | 43.3908 | 0 | [26 empty] | 6397 | #NAME? |  | 6397 | #NAME? |  | 6397 | 26.6688 | #NAME?
13 | 6397 | 43.5078 | 0 | [26 empty] | 6398 | #NAME? |  | 6398 | #NAME? |  | 6398 | 26.3558 | #NAME?
14 | 6398 | 43.607 | 0 | [26 empty] | 6399 | #NAME? |  | 6399 | #NAME? |  | 6399 | 25.8922 | #NAME?
15 | 6399 | 43.6827 | 0 | [26 empty] | 6400 | #NAME? |  | 6400 | #NAME? |  | 6400 | 25.7105 | #NAME?
16 | 6400 | 43.7167 | 0 | [26 empty] | 6401 | #NAME? |  | 6401 | #NAME? |  | 6401 | 25.1139 | #NAME?
17 | 6401 | 43.692 | 1142.3692 | [26 empty] | 6402 | #NAME? |  | 6402 | #NAME? |  | 6402 | 24.1637 | #NAME?
18 | 6402 | 43.582 | 2088.4537 | [26 empty] | 6403 | #NAME? |  | 6403 | #NAME? |  | 6403 | 24.0439 | #NAME?
19 | 6403 | 43.4138 | 2122.6683 | [26 empty] | 6404 | #NAME? |  | 6404 | #NAME? |  | 6404 | 22.8956 | #NAME?
20 | 6404 | 43.2338 | 2107.624 | [26 empty] | 6405 | #NAME? |  | 6405 | #NAME? |  | 6405 | 22.1492 | #NAME?
21 | 6405 | 43.0769 | 2089.8602 | [26 empty] | 6406 | #NAME? |  | 6406 | #NAME? |  | 6406 | 21.1267 | #NAME?
22 | 6406 | 42.9611 | 2069.2344 | [26 empty] | 6407 | #NAME? |  | 6407 | #NAME? |  | 6407 | 18.8804 | #NAME?
23 | 6407 | 42.8863 | 2023.7997 | [26 empty] | 6408 | #NAME? |  | 6408 | #NAME? |  | 6408 | 17.9685 | #NAME?
0 | 6408 | 42.7471 | 1952.8759 | [26 empty] | 6409 | #NAME? |  | 6409 | #NAME? |  | 6409 | 17.6956 | #NAME?
1 | 6409 | 42.7471 | 1869.452 | [26 empty] | 6410 | #NAME? |  | 6410 | #NAME? |  | 6410 | 17.5761 | #NAME?
2 | 6410 | 42.7091 | 1821.5764 | [26 empty] | 6411 | #NAME? |  | 6411 | #NAME? |  | 6411 | 17.291 | #NAME?
3 | 6411 | 42.6715 | 1787.024 | [26 empty] | 6412 | #NAME? |  | 6412 | #NAME? |  | 6412 | 16.1079 | #NAME?
4 | 6412 | 42.6476 | 1744.4897 | [26 empty] | 6413 | #NAME? |  | 6413 | #NAME? |  | 6413 | 15.0187 | #NAME?
5 | 6413 | 42.6572 | 1645.481 | [26 empty] | 6414 | #NAME? |  | 6414 | #NAME? |  | 6414 | 14.4362 | #NAME?
6 | 6414 | 42.7183 | 1539.6531 | [26 empty] | 6415 | #NAME? |  | 6415 | #NAME? |  | 6415 | 13.502 | #NAME?
7 | 6415 | 42.8286 | 0 | [26 empty] | 6416 | #NAME? |  | 6416 | #NAME? |  | 6416 | 13.4473 | #NAME?
8 | 6416 | 42.9588 | 0 | [26 empty] | 6417 | #NAME? |  | 6417 | #NAME? |  | 6417 | 12.2702 | #NAME?
9 | 6417 | 43.0741 | 0 | [26 empty] | 6418 | #NAME? |  | 6418 | #NAME? |  | 6418 | 12.1065 | #NAME?
10 | 6418 | 43.1684 | 0 | [26 empty] | 6419 | #NAME? |  | 6419 | #NAME? |  | 6419 | 12.0068 | #NAME?
11 | 6419 | 43.2733 | 0 | [26 empty] | 6420 | #NAME? |  | 6420 | #NAME? |  | 6420 | 11.2001 | #NAME?
12 | 6420 | 43.3908 | 0 | [26 empty] | 6421 | #NAME? |  | 6421 | #NAME? |  | 6421 | 10.7201 | #NAME?
13 | 6421 | 43.5078 | 0 | [26 empty] | 6422 | #NAME? |  | 6422 | #NAME? |  | 6422 | 10.3826 | #NAME?
14 | 6422 | 43.607 | 0 | [26 empty] | 6423 | #NAME? |  | 6423 | #NAME? |  | 6423 | 10.2846 | #NAME?
15 | 6423 | 43.6827 | 0 | [26 empty] | 6424 | #NAME? |  | 6424 | #NAME? |  | 6424 | 9.862 | #NAME?
16 | 6424 | 43.7167 | 1660.138 | [26 empty] | 6425 | #NAME? |  | 6425 | #NAME? |  | 6425 | 8.9549 | #NAME?
17 | 6425 | 43.692 | 1425.061 | [26 empty] | 6426 | #NAME? |  | 6426 | #NAME? |  | 6426 | 6.8967 | #NAME?
18 | 6426 | 43.582 | 2003.4601 | [26 empty] | 6427 | #NAME? |  | 6427 | #NAME? |  | 6427 | 4.7095 | #NAME?
19 | 6427 | 43.4138 | 2117.5136 | [26 empty] | 6428 | #NAME? |  | 6428 | #NAME? |  | 6428 | 4.5731 | #NAME?
20 | 6428 | 43.2338 | 2172.0791 | [26 empty] | 6429 | #NAME? |  | 6429 | #NAME? |  | 6429 | 3.8267 | #NAME?
21 | 6429 | 43.0769 | 2199.0097 | [26 empty] | 6430 | #NAME? |  | 6430 | #NAME? |  | 6430 | 3.6264 | #NAME?
22 | 6430 | 42.9611 | 2177.6928 | [26 empty] | 6431 | #NAME? |  | 6431 | #NAME? |  | 6431 | 3.1832 | #NAME?
23 | 6431 | 42.8863 | 2102.1316 | [26 empty] | 6432 | #NAME? |  | 6432 | #NAME? |  | 6432 | 2.5335 | #NAME?
0 | 6432 | 42.7471 | 2019.1151 | [26 empty] | 6433 | #NAME? |  | 6433 | #NAME? |  | 6433 | 2.3082 | #NAME?
1 | 6433 | 42.7471 | 1938.6099 | [26 empty] | 6434 | #NAME? |  | 6434 | #NAME? |  | 6434 | 2.03 | #NAME?
2 | 6434 | 42.7091 | 1878.4307 | [26 empty] | 6435 | #NAME? |  | 6435 | #NAME? |  | 6435 | 1.2891 | #NAME?
3 | 6435 | 42.6715 | 1823.5626 | [26 empty] | 6436 | #NAME? |  | 6436 | #NAME? |  | 6436 | -0.61102 | #NAME?
4 | 6436 | 42.6476 | 1796.3068 | [26 empty] | 6437 | #NAME? |  | 6437 | #NAME? |  | 6437 | -0.66636 | #NAME?
5 | 6437 | 42.6572 | 1776.221 | [26 empty] | 6438 | #NAME? |  | 6438 | #NAME? |  | 6438 | -2.106 | #NAME?
6 | 6438 | 42.7183 | 1519.1725 | [26 empty] | 6439 | #NAME? |  | 6439 | #NAME? |  | 6439 | -5.547 | #NAME?
7 | 6439 | 42.8286 | 118.7655 | [26 empty] | 6440 | #NAME? |  | 6440 | #NAME? |  | 6440 | -5.572 | #NAME?
8 | 6440 | 42.9588 | 0 | [26 empty] | 6441 | #NAME? |  | 6441 | #NAME? |  | 6441 | -5.8297 | #NAME?
9 | 6441 | 43.0741 | 0 | [26 empty] | 6442 | #NAME? |  | 6442 | #NAME? |  | 6442 | -5.9129 | #NAME?
10 | 6442 | 43.1684 | 0 | [26 empty] | 6443 | #NAME? |  | 6443 | #NAME? |  | 6443 | -6.923 | #NAME?
11 | 6443 | 43.2733 | 1099.9965 | [26 empty] | 6444 | #NAME? |  | 6444 | #NAME? |  | 6444 | -7.0564 | #NAME?
12 | 6444 | 43.3908 | 0 | [26 empty] | 6445 | #NAME? |  | 6445 | #NAME? |  | 6445 | -9.4493 | #NAME?
13 | 6445 | 43.5078 | 1565.0191 | [26 empty] | 6446 | #NAME? |  | 6446 | #NAME? |  | 6446 | -10.0398 | #NAME?
14 | 6446 | 43.607 | 1554.1387 | [26 empty] | 6447 | #NAME? |  | 6447 | #NAME? |  | 6447 | -11.3366 | #NAME?
15 | 6447 | 43.6827 | 1861.2647 | [26 empty] | 6448 | #NAME? |  | 6448 | #NAME? |  | 6448 | -11.4617 | #NAME?
16 | 6448 | 43.7167 | 1625.4663 | [26 empty] | 6449 | #NAME? |  | 6449 | #NAME? |  | 6449 | -11.5749 | #NAME?
17 | 6449 | 43.692 | 2142.6849 | [26 empty] | 6450 | #NAME? |  | 6450 | #NAME? |  | 6450 | -12.0362 | #NAME?
18 | 6450 | 43.582 | 2251.0381 | [26 empty] | 6451 | #NAME? |  | 6451 | #NAME? |  | 6451 | -12.0985 | #NAME?
19 | 6451 | 43.4138 | 2314.9742 | [26 empty] | 6452 | #NAME? |  | 6452 | #NAME? |  | 6452 | -12.3387 | #NAME?
20 | 6452 | 43.2338 | 2309.7467 | [26 empty] | 6453 | #NAME? |  | 6453 | #NAME? |  | 6453 | -13.3631 | #NAME?
21 | 6453 | 43.0769 | 2295.376 | [26 empty] | 6454 | #NAME? |  | 6454 | #NAME? |  | 6454 | -13.8248 | #NAME?
22 | 6454 | 42.9611 | 2229.796 | [26 empty] | 6455 | #NAME? |  | 6455 | #NAME? |  | 6455 | -16.8821 | #NAME?
23 | 6455 | 42.8863 | 2138.4294 | [26 empty] | 6456 | #NAME? |  | 6456 | #NAME? |  | 6456 | -17.4023 | #NAME?
0 | 6456 | 42.7471 | 2037.2608 | [26 empty] | 6457 | #NAME? |  | 6457 | #NAME? |  | 6457 | -18.2234 | #NAME?
1 | 6457 | 42.7471 | 1954.7545 | [26 empty] | 6458 | #NAME? |  | 6458 | #NAME? |  | 6458 | -18.3861 | #NAME?
2 | 6458 | 42.7091 | 1896.1854 | [26 empty] | 6459 | #NAME? |  | 6459 | #NAME? |  | 6459 | -18.7007 | #NAME?
3 | 6459 | 42.6715 | 1858.7012 | [26 empty] | 6460 | #NAME? |  | 6460 | #NAME? |  | 6460 | -19.3919 | #NAME?
4 | 6460 | 42.6476 | 1828.7214 | [26 empty] | 6461 | #NAME? |  | 6461 | #NAME? |  | 6461 | -20.2977 | #NAME?
5 | 6461 | 42.6572 | 1845.7146 | [26 empty] | 6462 | #NAME? |  | 6462 | #NAME? |  | 6462 | -20.5906 | #NAME?
6 | 6462 | 42.7183 | 1696.0101 | [26 empty] | 6463 | #NAME? |  | 6463 | #NAME? |  | 6463 | -20.9114 | #NAME?
7 | 6463 | 42.8286 | 1141.2935 | [26 empty] | 6464 | #NAME? |  | 6464 | #NAME? |  | 6464 | -22.926 | #NAME?
8 | 6464 | 42.9588 | 208.1207 | [26 empty] | 6465 | #NAME? |  | 6465 | #NAME? |  | 6465 | -23.2748 | #NAME?
9 | 6465 | 43.0741 | 0 | [26 empty] | 6466 | #NAME? |  | 6466 | #NAME? |  | 6466 | -24.016 | #NAME?
10 | 6466 | 43.1684 | 0 | [26 empty] | 6467 | #NAME? |  | 6467 | #NAME? |  | 6467 | -24.8641 | #NAME?
11 | 6467 | 43.2733 | 0 | [26 empty] | 6468 | #NAME? |  | 6468 | #NAME? |  | 6468 | -25.7978 | #NAME?
12 | 6468 | 43.3908 | 0 | [26 empty] | 6469 | #NAME? |  | 6469 | #NAME? |  | 6469 | -26.1676 | #NAME?
13 | 6469 | 43.5078 | 2039.0782 | [26 empty] | 6470 | #NAME? |  | 6470 | #NAME? |  | 6470 | -27.7107 | #NAME?
14 | 6470 | 43.607 | 2009.9526 | [26 empty] | 6471 | #NAME? |  | 6471 | #NAME? |  | 6471 | -27.8659 | #NAME?
15 | 6471 | 43.6827 | 1997.4557 | [26 empty] | 6472 | #NAME? |  | 6472 | #NAME? |  | 6472 | -29.8215 | #NAME?
16 | 6472 | 43.7167 | 2284.8874 | [26 empty] | 6473 | #NAME? |  | 6473 | #NAME? |  | 6473 | -31.0386 | #NAME?
17 | 6473 | 43.692 | 2276.6452 | [26 empty] | 6474 | #NAME? |  | 6474 | #NAME? |  | 6474 | -31.6152 | #NAME?
18 | 6474 | 43.582 | 2328.744 | [26 empty] | 6475 | #NAME? |  | 6475 | #NAME? |  | 6475 | -31.8545 | #NAME?
19 | 6475 | 43.4138 | 2378.1212 | [26 empty] | 6476 | #NAME? |  | 6476 | #NAME? |  | 6476 | -32.8361 | #NAME?
20 | 6476 | 43.2338 | 2362.0569 | [26 empty] | 6477 | #NAME? |  | 6477 | #NAME? |  | 6477 | -35.9514 | #NAME?
21 | 6477 | 43.0769 | 2339.5094 | [26 empty] | 6478 | #NAME? |  | 6478 | #NAME? |  | 6478 | -36.2897 | #NAME?
22 | 6478 | 42.9611 | 2286.4756 | [26 empty] | 6479 | #NAME? |  | 6479 | #NAME? |  | 6479 | -36.8904 | #NAME?
23 | 6479 | 42.8863 | 2182.6499 | [26 empty] | 6480 | #NAME? |  | 6480 | #NAME? |  | 6480 | -37.7572 | #NAME?
0 | 6480 | 42.7471 | 2049.0276 | [26 empty] | 6481 | #NAME? |  | 6481 | #NAME? |  | 6481 | -38.827 | #NAME?
1 | 6481 | 42.7471 | 1967.2164 | [26 empty] | 6482 | #NAME? |  | 6482 | #NAME? |  | 6482 | -40.1002 | #NAME?
2 | 6482 | 42.7091 | 1902.0502 | [26 empty] | 6483 | #NAME? |  | 6483 | #NAME? |  | 6483 | -41.0479 | #NAME?
3 | 6483 | 42.6715 | 1851.9315 | [26 empty] | 6484 | #NAME? |  | 6484 | #NAME? |  | 6484 | -41.5377 | #NAME?
4 | 6484 | 42.6476 | 1836.6032 | [26 empty] | 6485 | #NAME? |  | 6485 | #NAME? |  | 6485 | -41.9288 | #NAME?
5 | 6485 | 42.6572 | 1812.5007 | [26 empty] | 6486 | #NAME? |  | 6486 | #NAME? |  | 6486 | -42.0554 | #NAME?
6 | 6486 | 42.7183 | 1542.2577 | [26 empty] | 6487 | #NAME? |  | 6487 | #NAME? |  | 6487 | -43.7911 | #NAME?
7 | 6487 | 42.8286 | 191.599 | [26 empty] | 6488 | #NAME? |  | 6488 | #NAME? |  | 6488 | -43.9499 | #NAME?
8 | 6488 | 42.9588 | 0 | [26 empty] | 6489 | #NAME? |  | 6489 | #NAME? |  | 6489 | -44.8585 | #NAME?
9 | 6489 | 43.0741 | 0 | [26 empty] | 6490 | #NAME? |  | 6490 | #NAME? |  | 6490 | -45.0893 | #NAME?
10 | 6490 | 43.1684 | 0 | [26 empty] | 6491 | #NAME? |  | 6491 | #NAME? |  | 6491 | -46.577 | #NAME?
11 | 6491 | 43.2733 | 27.6811 | [26 empty] | 6492 | #NAME? |  | 6492 | #NAME? |  | 6492 | -47.4921 | #NAME?
12 | 6492 | 43.3908 | 0 | [26 empty] | 6493 | #NAME? |  | 6493 | #NAME? |  | 6493 | -48.8061 | #NAME?
13 | 6493 | 43.5078 | 0 | [26 empty] | 6494 | #NAME? |  | 6494 | #NAME? |  | 6494 | -49.4063 | #NAME?
14 | 6494 | 43.607 | 0 | [26 empty] | 6495 | #NAME? |  | 6495 | #NAME? |  | 6495 | -50.4302 | #NAME?
15 | 6495 | 43.6827 | 303.0994 | [26 empty] | 6496 | #NAME? |  | 6496 | #NAME? |  | 6496 | -51.0257 | #NAME?
16 | 6496 | 43.7167 | 601.5811 | [26 empty] | 6497 | #NAME? |  | 6497 | #NAME? |  | 6497 | -51.445 | #NAME?
17 | 6497 | 43.692 | 1434.0376 | [26 empty] | 6498 | #NAME? |  | 6498 | #NAME? |  | 6498 | -56.1332 | #NAME?
18 | 6498 | 43.582 | 2293.2746 | [26 empty] | 6499 | #NAME? |  | 6499 | #NAME? |  | 6499 | -56.237 | #NAME?
19 | 6499 | 43.4138 | 2344.1415 | [26 empty] | 6500 | #NAME? |  | 6500 | #NAME? |  | 6500 | -56.8073 | #NAME?
20 | 6500 | 43.2338 | 2315.0542 | [26 empty] | 6501 | #NAME? |  | 6501 | #NAME? |  | 6501 | -59.7605 | #NAME?
21 | 6501 | 43.0769 | 2247.3176 | [26 empty] | 6502 | #NAME? |  | 6502 | #NAME? |  | 6502 | -61.071 | #NAME?
22 | 6502 | 42.9611 | 2154.6513 | [26 empty] | 6503 | #NAME? |  | 6503 | #NAME? |  | 6503 | -62.0688 | #NAME?
23 | 6503 | 42.8863 | 2060.1529 | [26 empty] | 6504 | #NAME? |  | 6504 | #NAME? |  | 6504 | -62.9936 | #NAME?
0 | 6504 | 42.7471 | 1911.2459 | [26 empty] | 6505 | #NAME? |  | 6505 | #NAME? |  | 6505 | -63.6342 | #NAME?
1 | 6505 | 42.7471 | 1829.0258 | [26 empty] | 6506 | #NAME? |  | 6506 | #NAME? |  | 6506 | -65.2498 | #NAME?
2 | 6506 | 42.7091 | 1757.988 | [26 empty] | 6507 | #NAME? |  | 6507 | #NAME? |  | 6507 | -65.8094 | #NAME?
3 | 6507 | 42.6715 | 1733.9882 | [26 empty] | 6508 | #NAME? |  | 6508 | #NAME? |  | 6508 | -66.0933 | #NAME?
4 | 6508 | 42.6476 | 1719.2137 | [26 empty] | 6509 | #NAME? |  | 6509 | #NAME? |  | 6509 | -68.7307 | #NAME?
5 | 6509 | 42.6572 | 1691.9106 | [26 empty] | 6510 | #NAME? |  | 6510 | #NAME? |  | 6510 | -69.382 | #NAME?
6 | 6510 | 42.7183 | 1483.2467 | [26 empty] | 6511 | #NAME? |  | 6511 | #NAME? |  | 6511 | -69.5623 | #NAME?
7 | 6511 | 42.8286 | 79.7985 | [26 empty] | 6512 | #NAME? |  | 6512 | #NAME? |  | 6512 | -69.8911 | #NAME?
8 | 6512 | 42.9588 | 0 | [26 empty] | 6513 | #NAME? |  | 6513 | #NAME? |  | 6513 | -70.4961 | #NAME?
9 | 6513 | 43.0741 | 0 | [26 empty] | 6514 | #NAME? |  | 6514 | #NAME? |  | 6514 | -71.5807 | #NAME?
10 | 6514 | 43.1684 | 0 | [26 empty] | 6515 | #NAME? |  | 6515 | #NAME? |  | 6515 | -72.6459 | #NAME?
11 | 6515 | 43.2733 | 0 | [26 empty] | 6516 | #NAME? |  | 6516 | #NAME? |  | 6516 | -73.2993 | #NAME?
12 | 6516 | 43.3908 | 0 | [26 empty] | 6517 | #NAME? |  | 6517 | #NAME? |  | 6517 | -73.759 | #NAME?
13 | 6517 | 43.5078 | 0 | [26 empty] | 6518 | #NAME? |  | 6518 | #NAME? |  | 6518 | -74.8261 | #NAME?
14 | 6518 | 43.607 | 0 | [26 empty] | 6519 | #NAME? |  | 6519 | #NAME? |  | 6519 | -75.5516 | #NAME?
15 | 6519 | 43.6827 | 0 | [26 empty] | 6520 | #NAME? |  | 6520 | #NAME? |  | 6520 | -75.8835 | #NAME?
16 | 6520 | 43.7167 | 7.8405 | [26 empty] | 6521 | #NAME? |  | 6521 | #NAME? |  | 6521 | -75.9411 | #NAME?
17 | 6521 | 43.692 | 1246.8841 | [26 empty] | 6522 | #NAME? |  | 6522 | #NAME? |  | 6522 | -75.9913 | #NAME?
18 | 6522 | 43.582 | 2185.591 | [26 empty] | 6523 | #NAME? |  | 6523 | #NAME? |  | 6523 | -76.2884 | #NAME?
19 | 6523 | 43.4138 | 2278.4758 | [26 empty] | 6524 | #NAME? |  | 6524 | #NAME? |  | 6524 | -76.393 | #NAME?
20 | 6524 | 43.2338 | 2271.1204 | [26 empty] | 6525 | #NAME? |  | 6525 | #NAME? |  | 6525 | -77.6156 | #NAME?
21 | 6525 | 43.0769 | 2249.9082 | [26 empty] | 6526 | #NAME? |  | 6526 | #NAME? |  | 6526 | -77.6375 | #NAME?
22 | 6526 | 42.9611 | 2211.7533 | [26 empty] | 6527 | #NAME? |  | 6527 | #NAME? |  | 6527 | -78.0831 | #NAME?
23 | 6527 | 42.8863 | 2107.2223 | [26 empty] | 6528 | #NAME? |  | 6528 | #NAME? |  | 6528 | -78.585 | #NAME?
0 | 6528 | 42.7471 | 1991.5121 | [26 empty] | 6529 | #NAME? |  | 6529 | #NAME? |  | 6529 | -78.8848 | #NAME?
1 | 6529 | 42.7471 | 1903.9196 | [26 empty] | 6530 | #NAME? |  | 6530 | #NAME? |  | 6530 | -79.1024 | #NAME?
2 | 6530 | 42.7091 | 1831.5765 | [26 empty] | 6531 | #NAME? |  | 6531 | #NAME? |  | 6531 | -79.2532 | #NAME?
3 | 6531 | 42.6715 | 1786.7573 | [26 empty] | 6532 | #NAME? |  | 6532 | #NAME? |  | 6532 | -80.7708 | #NAME?
4 | 6532 | 42.6476 | 1770.2918 | [26 empty] | 6533 | #NAME? |  | 6533 | #NAME? |  | 6533 | -80.8953 | #NAME?
5 | 6533 | 42.6572 | 1732.636 | [26 empty] | 6534 | #NAME? |  | 6534 | #NAME? |  | 6534 | -82.2642 | #NAME?
6 | 6534 | 42.7183 | 1492.8181 | [26 empty] | 6535 | #NAME? |  | 6535 | #NAME? |  | 6535 | -82.5259 | #NAME?
7 | 6535 | 42.8286 | 70.2558 | [26 empty] | 6536 | #NAME? |  | 6536 | #NAME? |  | 6536 | -83.1982 | #NAME?
8 | 6536 | 42.9588 | 0 | [26 empty] | 6537 | #NAME? |  | 6537 | #NAME? |  | 6537 | -83.3587 | #NAME?
9 | 6537 | 43.0741 | 0 | [26 empty] | 6538 | #NAME? |  | 6538 | #NAME? |  | 6538 | -88.1827 | #NAME?
10 | 6538 | 43.1684 | 0 | [26 empty] | 6539 | #NAME? |  | 6539 | #NAME? |  | 6539 | -88.1883 | #NAME?
11 | 6539 | 43.2733 | 0 | [26 empty] | 6540 | #NAME? |  | 6540 | #NAME? |  | 6540 | -89.0398 | #NAME?
12 | 6540 | 43.3908 | 0 | [26 empty] | 6541 | #NAME? |  | 6541 | #NAME? |  | 6541 | -89.3305 | #NAME?
13 | 6541 | 43.5078 | 0 | [26 empty] | 6542 | #NAME? |  | 6542 | #NAME? |  | 6542 | -89.3579 | #NAME?
14 | 6542 | 43.607 | 0 | [26 empty] | 6543 | #NAME? |  | 6543 | #NAME? |  | 6543 | -92.3887 | #NAME?
15 | 6543 | 43.6827 | 0 | [26 empty] | 6544 | #NAME? |  | 6544 | #NAME? |  | 6544 | -93.1958 | #NAME?
16 | 6544 | 43.7167 | 0 | [26 empty] | 6545 | #NAME? |  | 6545 | #NAME? |  | 6545 | -93.6657 | #NAME?
17 | 6545 | 43.692 | 1276.9028 | [26 empty] | 6546 | #NAME? |  | 6546 | #NAME? |  | 6546 | -94.8071 | #NAME?
18 | 6546 | 43.582 | 2154.2602 | [26 empty] | 6547 | #NAME? |  | 6547 | #NAME? |  | 6547 | -95.9428 | #NAME?
19 | 6547 | 43.4138 | 2135.1254 | [26 empty] | 6548 | #NAME? |  | 6548 | #NAME? |  | 6548 | -96.15 | #NAME?
20 | 6548 | 43.2338 | 2100.1373 | [26 empty] | 6549 | #NAME? |  | 6549 | #NAME? |  | 6549 | -96.5175 | #NAME?
21 | 6549 | 43.0769 | 2081.6985 | [26 empty] | 6550 | #NAME? |  | 6550 | #NAME? |  | 6550 | -96.7727 | #NAME?
22 | 6550 | 42.9611 | 2039.4297 | [26 empty] | 6551 | #NAME? |  | 6551 | #NAME? |  | 6551 | -96.8104 | #NAME?
23 | 6551 | 42.8863 | 1994.5877 | [26 empty] | 6552 | #NAME? |  | 6552 | #NAME? |  | 6552 | -98.5516 | #NAME?
0 | 6552 | 42.7471 | 1828.7763 | [26 empty] | 6553 | #NAME? |  | 6553 | #NAME? |  | 6553 | -98.6543 | #NAME?
1 | 6553 | 42.7471 | 1757.9597 | [26 empty] | 6554 | #NAME? |  | 6554 | #NAME? |  | 6554 | -99.2965 | #NAME?
2 | 6554 | 42.7091 | 1707.7481 | [26 empty] | 6555 | #NAME? |  | 6555 | #NAME? |  | 6555 | -99.9925 | #NAME?
3 | 6555 | 42.6715 | 1652.0101 | [26 empty] | 6556 | #NAME? |  | 6556 | #NAME? |  | 6556 | -100.7435 | #NAME?
4 | 6556 | 42.6476 | 1638.5409 | [26 empty] | 6557 | #NAME? |  | 6557 | #NAME? |  | 6557 | -102.5831 | #NAME?
5 | 6557 | 42.6572 | 1575.7433 | [26 empty] | 6558 | #NAME? |  | 6558 | #NAME? |  | 6558 | -103.8088 | #NAME?
6 | 6558 | 42.7183 | 1299.182 | [26 empty] | 6559 | #NAME? |  | 6559 | #NAME? |  | 6559 | -103.9818 | #NAME?
7 | 6559 | 42.8286 | 0 | [26 empty] | 6560 | #NAME? |  | 6560 | #NAME? |  | 6560 | -106.8936 | #NAME?
8 | 6560 | 42.9588 | 0 | [26 empty] | 6561 | #NAME? |  | 6561 | #NAME? |  | 6561 | -110.1294 | #NAME?
9 | 6561 | 43.0741 | 0 | [26 empty] | 6562 | #NAME? |  | 6562 | #NAME? |  | 6562 | -110.787 | #NAME?
10 | 6562 | 43.1684 | 0 | [26 empty] | 6563 | #NAME? |  | 6563 | #NAME? |  | 6563 | -111.5066 | #NAME?
11 | 6563 | 43.2733 | 0 | [26 empty] | 6564 | #NAME? |  | 6564 | #NAME? |  | 6564 | -112.5901 | #NAME?
12 | 6564 | 43.3908 | 0 | [26 empty] | 6565 | #NAME? |  | 6565 | #NAME? |  | 6565 | -113.717 | #NAME?
13 | 6565 | 43.5078 | 0 | [26 empty] | 6566 | #NAME? |  | 6566 | #NAME? |  | 6566 | -114.0431 | #NAME?
14 | 6566 | 43.607 | 0 | [26 empty] | 6567 | #NAME? |  | 6567 | #NAME? |  | 6567 | -114.374 | #NAME?
15 | 6567 | 43.6827 | 0 | [26 empty] | 6568 | #NAME? |  | 6568 | #NAME? |  | 6568 | -114.5942 | #NAME?
16 | 6568 | 43.7167 | 0 | [26 empty] | 6569 | #NAME? |  | 6569 | #NAME? |  | 6569 | -114.8626 | #NAME?
17 | 6569 | 43.692 | 1155.3242 | [26 empty] | 6570 | #NAME? |  | 6570 | #NAME? |  | 6570 | -115.1795 | #NAME?
18 | 6570 | 43.582 | 1923.2046 | [26 empty] | 6571 | #NAME? |  | 6571 | #NAME? |  | 6571 | -115.6438 | #NAME?
19 | 6571 | 43.4138 | 1956.6567 | [26 empty] | 6572 | #NAME? |  | 6572 | #NAME? |  | 6572 | -117.0225 | #NAME?
20 | 6572 | 43.2338 | 1947.2179 | [26 empty] | 6573 | #NAME? |  | 6573 | #NAME? |  | 6573 | -117.553 | #NAME?
21 | 6573 | 43.0769 | 1932.2461 | [26 empty] | 6574 | #NAME? |  | 6574 | #NAME? |  | 6574 | -118.5531 | #NAME?
22 | 6574 | 42.9611 | 1906.0992 | [26 empty] | 6575 | #NAME? |  | 6575 | #NAME? |  | 6575 | -119.2424 | #NAME?
23 | 6575 | 42.8863 | 1829.6732 | [26 empty] | 6576 | #NAME? |  | 6576 | #NAME? |  | 6576 | -119.4065 | #NAME?
0 | 6576 | 42.7471 | 1758.5568 | [26 empty] | 6577 | #NAME? |  | 6577 | #NAME? |  | 6577 | -119.8977 | #NAME?
1 | 6577 | 42.7471 | 1684.0138 | [26 empty] | 6578 | #NAME? |  | 6578 | #NAME? |  | 6578 | -120.1157 | #NAME?
2 | 6578 | 42.7091 | 1624.7239 | [26 empty] | 6579 | #NAME? |  | 6579 | #NAME? |  | 6579 | -121.7547 | #NAME?
3 | 6579 | 42.6715 | 1590.1906 | [26 empty] | 6580 | #NAME? |  | 6580 | #NAME? |  | 6580 | -122.2267 | #NAME?
4 | 6580 | 42.6476 | 1571.1757 | [26 empty] | 6581 | #NAME? |  | 6581 | #NAME? |  | 6581 | -122.4811 | #NAME?
5 | 6581 | 42.6572 | 1485.2085 | [26 empty] | 6582 | #NAME? |  | 6582 | #NAME? |  | 6582 | -123.1311 | #NAME?
6 | 6582 | 42.7183 | 1379.2967 | [26 empty] | 6583 | #NAME? |  | 6583 | #NAME? |  | 6583 | -123.6434 | #NAME?
7 | 6583 | 42.8286 | 0 | [26 empty] | 6584 | #NAME? |  | 6584 | #NAME? |  | 6584 | -123.6653 | #NAME?
8 | 6584 | 42.9588 | 0 | [26 empty] | 6585 | #NAME? |  | 6585 | #NAME? |  | 6585 | -123.6883 | #NAME?
9 | 6585 | 43.0741 | 0 | [26 empty] | 6586 | #NAME? |  | 6586 | #NAME? |  | 6586 | -123.7462 | #NAME?
10 | 6586 | 43.1684 | 0 | [26 empty] | 6587 | #NAME? |  | 6587 | #NAME? |  | 6587 | -123.8353 | #NAME?
11 | 6587 | 43.2733 | 0 | [26 empty] | 6588 | #NAME? |  | 6588 | #NAME? |  | 6588 | -124.7415 | #NAME?
12 | 6588 | 43.3908 | 0 | [26 empty] | 6589 | #NAME? |  | 6589 | #NAME? |  | 6589 | -125.7091 | #NAME?
13 | 6589 | 43.5078 | 0 | [26 empty] | 6590 | #NAME? |  | 6590 | #NAME? |  | 6590 | -126.6376 | #NAME?
14 | 6590 | 43.607 | 0 | [26 empty] | 6591 | #NAME? |  | 6591 | #NAME? |  | 6591 | -127.5541 | #NAME?
15 | 6591 | 43.6827 | 0 | [26 empty] | 6592 | #NAME? |  | 6592 | #NAME? |  | 6592 | -128.1972 | #NAME?
16 | 6592 | 43.7167 | 0 | [26 empty] | 6593 | #NAME? |  | 6593 | #NAME? |  | 6593 | -128.8872 | #NAME?
17 | 6593 | 43.692 | 925.6112 | [26 empty] | 6594 | #NAME? |  | 6594 | #NAME? |  | 6594 | -129.3793 | #NAME?
18 | 6594 | 43.582 | 1848.7982 | [26 empty] | 6595 | #NAME? |  | 6595 | #NAME? |  | 6595 | -131.8706 | #NAME?
19 | 6595 | 43.4138 | 1947.8214 | [26 empty] | 6596 | #NAME? |  | 6596 | #NAME? |  | 6596 | -132.8604 | #NAME?
20 | 6596 | 43.2338 | 1985.1725 | [26 empty] | 6597 | #NAME? |  | 6597 | #NAME? |  | 6597 | -132.9627 | #NAME?
21 | 6597 | 43.0769 | 1974.0173 | [26 empty] | 6598 | #NAME? |  | 6598 | #NAME? |  | 6598 | -133.6427 | #NAME?
22 | 6598 | 42.9611 | 1955.6835 | [26 empty] | 6599 | #NAME? |  | 6599 | #NAME? |  | 6599 | -133.7981 | #NAME?
23 | 6599 | 42.8863 | 1896.9782 | [26 empty] | 6600 | #NAME? |  | 6600 | #NAME? |  | 6600 | -134.9018 | #NAME?
0 | 6600 | 42.7471 | 1846.7477 | [26 empty] | 6601 | #NAME? |  | 6601 | #NAME? |  | 6601 | -135.3199 | #NAME?
1 | 6601 | 42.7471 | 1779.5405 | [26 empty] | 6602 | #NAME? |  | 6602 | #NAME? |  | 6602 | -135.4337 | #NAME?
2 | 6602 | 42.7091 | 1726.3363 | [26 empty] | 6603 | #NAME? |  | 6603 | #NAME? |  | 6603 | -136.5765 | #NAME?
3 | 6603 | 42.6715 | 1703.3627 | [26 empty] | 6604 | #NAME? |  | 6604 | #NAME? |  | 6604 | -136.9792 | #NAME?
4 | 6604 | 42.6476 | 1700.7023 | [26 empty] | 6605 | #NAME? |  | 6605 | #NAME? |  | 6605 | -137.6103 | #NAME?
5 | 6605 | 42.6572 | 1659.7906 | [26 empty] | 6606 | #NAME? |  | 6606 | #NAME? |  | 6606 | -137.6595 | #NAME?
6 | 6606 | 42.7183 | 1656.714 | [26 empty] | 6607 | #NAME? |  | 6607 | #NAME? |  | 6607 | -137.894 | #NAME?
7 | 6607 | 42.8286 | 274.7664 | [26 empty] | 6608 | #NAME? |  | 6608 | #NAME? |  | 6608 | -140.1505 | #NAME?
8 | 6608 | 42.9588 | 0 | [26 empty] | 6609 | #NAME? |  | 6609 | #NAME? |  | 6609 | -141.0024 | #NAME?
9 | 6609 | 43.0741 | 0 | [26 empty] | 6610 | #NAME? |  | 6610 | #NAME? |  | 6610 | -142.5186 | #NAME?
10 | 6610 | 43.1684 | 0 | [26 empty] | 6611 | #NAME? |  | 6611 | #NAME? |  | 6611 | -142.9649 | #NAME?
11 | 6611 | 43.2733 | 0 | [26 empty] | 6612 | #NAME? |  | 6612 | #NAME? |  | 6612 | -143.5242 | #NAME?
12 | 6612 | 43.3908 | 0 | [26 empty] | 6613 | #NAME? |  | 6613 | #NAME? |  | 6613 | -143.7191 | #NAME?
13 | 6613 | 43.5078 | 0 | [26 empty] | 6614 | #NAME? |  | 6614 | #NAME? |  | 6614 | -144.0521 | #NAME?
14 | 6614 | 43.607 | 0 | [26 empty] | 6615 | #NAME? |  | 6615 | #NAME? |  | 6615 | -144.6207 | #NAME?
15 | 6615 | 43.6827 | 0 | [26 empty] | 6616 | #NAME? |  | 6616 | #NAME? |  | 6616 | -145.8381 | #NAME?
16 | 6616 | 43.7167 | 154.7271 | [26 empty] | 6617 | #NAME? |  | 6617 | #NAME? |  | 6617 | -145.9677 | #NAME?
17 | 6617 | 43.692 | 1502.6868 | [26 empty] | 6618 | #NAME? |  | 6618 | #NAME? |  | 6618 | -147.1033 | #NAME?
18 | 6618 | 43.582 | 2148.2223 | [26 empty] | 6619 | #NAME? |  | 6619 | #NAME? |  | 6619 | -147.4351 | #NAME?
19 | 6619 | 43.4138 | 2173.2993 | [26 empty] | 6620 | #NAME? |  | 6620 | #NAME? |  | 6620 | -147.7807 | #NAME?
20 | 6620 | 43.2338 | 2184.0688 | [26 empty] | 6621 | #NAME? |  | 6621 | #NAME? |  | 6621 | -149.4419 | #NAME?
21 | 6621 | 43.0769 | 2172.3356 | [26 empty] | 6622 | #NAME? |  | 6622 | #NAME? |  | 6622 | -149.6357 | #NAME?
22 | 6622 | 42.9611 | 2119.1802 | [26 empty] | 6623 | #NAME? |  | 6623 | #NAME? |  | 6623 | -150.1421 | #NAME?
23 | 6623 | 42.8863 | 2006.3813 | [26 empty] | 6624 | #NAME? |  | 6624 | #NAME? |  | 6624 | -151.8185 | #NAME?
0 | 6624 | 42.7471 | 1939.8389 | [26 empty] | 6625 | #NAME? |  | 6625 | #NAME? |  | 6625 | -152.5926 | #NAME?
1 | 6625 | 42.7471 | 1854.3253 | [26 empty] | 6626 | #NAME? |  | 6626 | #NAME? |  | 6626 | -152.6338 | #NAME?
2 | 6626 | 42.7091 | 1787.2522 | [26 empty] | 6627 | #NAME? |  | 6627 | #NAME? |  | 6627 | -153.1724 | #NAME?
3 | 6627 | 42.6715 | 1754.4092 | [26 empty] | 6628 | #NAME? |  | 6628 | #NAME? |  | 6628 | -153.2624 | #NAME?
4 | 6628 | 42.6476 | 1726.5258 | [26 empty] | 6629 | #NAME? |  | 6629 | #NAME? |  | 6629 | -153.3093 | #NAME?
5 | 6629 | 42.6572 | 1693.4291 | [26 empty] | 6630 | #NAME? |  | 6630 | #NAME? |  | 6630 | -153.7582 | #NAME?
6 | 6630 | 42.7183 | 1640.573 | [26 empty] | 6631 | #NAME? |  | 6631 | #NAME? |  | 6631 | -154.3737 | #NAME?
7 | 6631 | 42.8286 | 193.3837 | [26 empty] | 6632 | #NAME? |  | 6632 | #NAME? |  | 6632 | -154.4945 | #NAME?
8 | 6632 | 42.9588 | 0 | [26 empty] | 6633 | #NAME? |  | 6633 | #NAME? |  | 6633 | -154.6586 | #NAME?
9 | 6633 | 43.0741 | 0 | [26 empty] | 6634 | #NAME? |  | 6634 | #NAME? |  | 6634 | -154.83 | #NAME?
10 | 6634 | 43.1684 | 0 | [26 empty] | 6635 | #NAME? |  | 6635 | #NAME? |  | 6635 | -155.9233 | #NAME?
11 | 6635 | 43.2733 | 0 | [26 empty] | 6636 | #NAME? |  | 6636 | #NAME? |  | 6636 | -156.1042 | #NAME?
12 | 6636 | 43.3908 | 0 | [26 empty] | 6637 | #NAME? |  | 6637 | #NAME? |  | 6637 | -157.1684 | #NAME?
13 | 6637 | 43.5078 | 0 | [26 empty] | 6638 | #NAME? |  | 6638 | #NAME? |  | 6638 | -157.9204 | #NAME?
14 | 6638 | 43.607 | 0 | [26 empty] | 6639 | #NAME? |  | 6639 | #NAME? |  | 6639 | -158.0511 | #NAME?
15 | 6639 | 43.6827 | 0 | [26 empty] | 6640 | #NAME? |  | 6640 | #NAME? |  | 6640 | -159.2422 | #NAME?
16 | 6640 | 43.7167 | 15.2366 | [26 empty] | 6641 | #NAME? |  | 6641 | #NAME? |  | 6641 | -160.1715 | #NAME?
17 | 6641 | 43.692 | 1367.7491 | [26 empty] | 6642 | #NAME? |  | 6642 | #NAME? |  | 6642 | -160.3203 | #NAME?
18 | 6642 | 43.582 | 2108.7926 | [26 empty] | 6643 | #NAME? |  | 6643 | #NAME? |  | 6643 | -160.5939 | #NAME?
19 | 6643 | 43.4138 | 2194.5224 | [26 empty] | 6644 | #NAME? |  | 6644 | #NAME? |  | 6644 | -160.8318 | #NAME?
20 | 6644 | 43.2338 | 2209.903 | [26 empty] | 6645 | #NAME? |  | 6645 | #NAME? |  | 6645 | -161.7669 | #NAME?
21 | 6645 | 43.0769 | 2217.4503 | [26 empty] | 6646 | #NAME? |  | 6646 | #NAME? |  | 6646 | -161.8493 | #NAME?
22 | 6646 | 42.9611 | 2187.5183 | [26 empty] | 6647 | #NAME? |  | 6647 | #NAME? |  | 6647 | -161.8671 | #NAME?
23 | 6647 | 42.8863 | 2093.7499 | [26 empty] | 6648 | #NAME? |  | 6648 | #NAME? |  | 6648 | -162.1654 | #NAME?
0 | 6648 | 42.7471 | 1982.4475 | [26 empty] | 6649 | #NAME? |  | 6649 | #NAME? |  | 6649 | -162.1782 | #NAME?
1 | 6649 | 42.7471 | 1904.864 | [26 empty] | 6650 | #NAME? |  | 6650 | #NAME? |  | 6650 | -163.1191 | #NAME?
2 | 6650 | 42.7091 | 1846.3535 | [26 empty] | 6651 | #NAME? |  | 6651 | #NAME? |  | 6651 | -163.3713 | #NAME?
3 | 6651 | 42.6715 | 1784.1873 | [26 empty] | 6652 | #NAME? |  | 6652 | #NAME? |  | 6652 | -164.898 | #NAME?
4 | 6652 | 42.6476 | 1761.0745 | [26 empty] | 6653 | #NAME? |  | 6653 | #NAME? |  | 6653 | -165.1584 | #NAME?
5 | 6653 | 42.6572 | 1704.4766 | [26 empty] | 6654 | #NAME? |  | 6654 | #NAME? |  | 6654 | -165.7597 | #NAME?
6 | 6654 | 42.7183 | 1559.5249 | [26 empty] | 6655 | #NAME? |  | 6655 | #NAME? |  | 6655 | -166.1286 | #NAME?
7 | 6655 | 42.8286 | 21.1947 | [26 empty] | 6656 | #NAME? |  | 6656 | #NAME? |  | 6656 | -166.2277 | #NAME?
8 | 6656 | 42.9588 | 0 | [26 empty] | 6657 | #NAME? |  | 6657 | #NAME? |  | 6657 | -166.5115 | #NAME?
9 | 6657 | 43.0741 | 0 | [26 empty] | 6658 | #NAME? |  | 6658 | #NAME? |  | 6658 | -166.8694 | #NAME?
10 | 6658 | 43.1684 | 0 | [26 empty] | 6659 | #NAME? |  | 6659 | #NAME? |  | 6659 | -167.8626 | #NAME?
11 | 6659 | 43.2733 | 0 | [26 empty] | 6660 | #NAME? |  | 6660 | #NAME? |  | 6660 | -168.1348 | #NAME?
12 | 6660 | 43.3908 | 0 | [26 empty] | 6661 | #NAME? |  | 6661 | #NAME? |  | 6661 | -168.3552 | #NAME?
13 | 6661 | 43.5078 | 0 | [26 empty] | 6662 | #NAME? |  | 6662 | #NAME? |  | 6662 | -168.686 | #NAME?
14 | 6662 | 43.607 | 0 | [26 empty] | 6663 | #NAME? |  | 6663 | #NAME? |  | 6663 | -169.347 | #NAME?
15 | 6663 | 43.6827 | 0 | [26 empty] | 6664 | #NAME? |  | 6664 | #NAME? |  | 6664 | -170.6594 | #NAME?
16 | 6664 | 43.7167 | 0 | [26 empty] | 6665 | #NAME? |  | 6665 | #NAME? |  | 6665 | -170.9549 | #NAME?
17 | 6665 | 43.692 | 1255.6455 | [26 empty] | 6666 | #NAME? |  | 6666 | #NAME? |  | 6666 | -170.9667 | #NAME?
18 | 6666 | 43.582 | 2087.0272 | [26 empty] | 6667 | #NAME? |  | 6667 | #NAME? |  | 6667 | -170.9729 | #NAME?
19 | 6667 | 43.4138 | 2139.0539 | [26 empty] | 6668 | #NAME? |  | 6668 | #NAME? |  | 6668 | -171.6005 | #NAME?
20 | 6668 | 43.2338 | 2132.3596 | [26 empty] | 6669 | #NAME? |  | 6669 | #NAME? |  | 6669 | -171.7994 | #NAME?
21 | 6669 | 43.0769 | 2135.8774 | [26 empty] | 6670 | #NAME? |  | 6670 | #NAME? |  | 6670 | -172.2712 | #NAME?
22 | 6670 | 42.9611 | 2087.8919 | [26 empty] | 6671 | #NAME? |  | 6671 | #NAME? |  | 6671 | -172.531 | #NAME?
23 | 6671 | 42.8863 | 2006.9387 | [26 empty] | 6672 | #NAME? |  | 6672 | #NAME? |  | 6672 | -173.583 | #NAME?
0 | 6672 | 42.7471 | 1865.974 | [26 empty] | 6673 | #NAME? |  | 6673 | #NAME? |  | 6673 | -173.6825 | #NAME?
1 | 6673 | 42.7471 | 1797.6601 | [26 empty] | 6674 | #NAME? |  | 6674 | #NAME? |  | 6674 | -173.9085 | #NAME?
2 | 6674 | 42.7091 | 1741.0901 | [26 empty] | 6675 | #NAME? |  | 6675 | #NAME? |  | 6675 | -174.2711 | #NAME?
3 | 6675 | 42.6715 | 1747.4295 | [26 empty] | 6676 | #NAME? |  | 6676 | #NAME? |  | 6676 | -174.481 | #NAME?
4 | 6676 | 42.6476 | 1729.3401 | [26 empty] | 6677 | #NAME? |  | 6677 | #NAME? |  | 6677 | -176.0831 | #NAME?
5 | 6677 | 42.6572 | 1683.071 | [26 empty] | 6678 | #NAME? |  | 6678 | #NAME? |  | 6678 | -177.0769 | #NAME?
6 | 6678 | 42.7183 | 1435.1511 | [26 empty] | 6679 | #NAME? |  | 6679 | #NAME? |  | 6679 | -177.8087 | #NAME?
7 | 6679 | 42.8286 | 0 | [26 empty] | 6680 | #NAME? |  | 6680 | #NAME? |  | 6680 | -177.8688 | #NAME?
8 | 6680 | 42.9588 | 0 | [26 empty] | 6681 | #NAME? |  | 6681 | #NAME? |  | 6681 | -178.2616 | #NAME?
9 | 6681 | 43.0741 | 0 | [26 empty] | 6682 | #NAME? |  | 6682 | #NAME? |  | 6682 | -178.4871 | #NAME?
10 | 6682 | 43.1684 | 0 | [26 empty] | 6683 | #NAME? |  | 6683 | #NAME? |  | 6683 | -178.8552 | #NAME?
11 | 6683 | 43.2733 | 0 | [26 empty] | 6684 | #NAME? |  | 6684 | #NAME? |  | 6684 | -179.6155 | #NAME?
12 | 6684 | 43.3908 | 0 | [26 empty] | 6685 | #NAME? |  | 6685 | #NAME? |  | 6685 | -179.7398 | #NAME?
13 | 6685 | 43.5078 | 0 | [26 empty] | 6686 | #NAME? |  | 6686 | #NAME? |  | 6686 | -180.0742 | #NAME?
14 | 6686 | 43.607 | 0 | [26 empty] | 6687 | #NAME? |  | 6687 | #NAME? |  | 6687 | -180.5798 | #NAME?
15 | 6687 | 43.6827 | 437.1469 | [26 empty] | 6688 | #NAME? |  | 6688 | #NAME? |  | 6688 | -180.6205 | #NAME?
16 | 6688 | 43.7167 | 695.0643 | [26 empty] | 6689 | #NAME? |  | 6689 | #NAME? |  | 6689 | -180.6637 | #NAME?
17 | 6689 | 43.692 | 1720.8426 | [26 empty] | 6690 | #NAME? |  | 6690 | #NAME? |  | 6690 | -182.3425 | #NAME?
18 | 6690 | 43.582 | 2109.2109 | [26 empty] | 6691 | #NAME? |  | 6691 | #NAME? |  | 6691 | -183.1474 | #NAME?
19 | 6691 | 43.4138 | 2189.1687 | [26 empty] | 6692 | #NAME? |  | 6692 | #NAME? |  | 6692 | -184.3499 | #NAME?
20 | 6692 | 43.2338 | 2184.2663 | [26 empty] | 6693 | #NAME? |  | 6693 | #NAME? |  | 6693 | -186.5235 | #NAME?
21 | 6693 | 43.0769 | 2196.2699 | [26 empty] | 6694 | #NAME? |  | 6694 | #NAME? |  | 6694 | -189.2938 | #NAME?
22 | 6694 | 42.9611 | 2152.4599 | [26 empty] | 6695 | #NAME? |  | 6695 | #NAME? |  | 6695 | -189.3713 | #NAME?
23 | 6695 | 42.8863 | 2068.4214 | [26 empty] | 6696 | #NAME? |  | 6696 | #NAME? |  | 6696 | -189.4819 | #NAME?
0 | 6696 | 42.7471 | 1977.9146 | [26 empty] | 6697 | #NAME? |  | 6697 | #NAME? |  | 6697 | -189.8614 | #NAME?
1 | 6697 | 42.7471 | 1902.2775 | [26 empty] | 6698 | #NAME? |  | 6698 | #NAME? |  | 6698 | -190.4943 | #NAME?
2 | 6698 | 42.7091 | 1842.4528 | [26 empty] | 6699 | #NAME? |  | 6699 | #NAME? |  | 6699 | -190.7281 | #NAME?
3 | 6699 | 42.6715 | 1770.9243 | [26 empty] | 6700 | #NAME? |  | 6700 | #NAME? |  | 6700 | -191.186 | #NAME?
4 | 6700 | 42.6476 | 1744.8691 | [26 empty] | 6701 | #NAME? |  | 6701 | #NAME? |  | 6701 | -191.7318 | #NAME?
5 | 6701 | 42.6572 | 1703.2324 | [26 empty] | 6702 | #NAME? |  | 6702 | #NAME? |  | 6702 | -191.8441 | #NAME?
6 | 6702 | 42.7183 | 1736.5685 | [26 empty] | 6703 | #NAME? |  | 6703 | #NAME? |  | 6703 | -192.6588 | #NAME?
7 | 6703 | 42.8286 | 1312.6463 | [26 empty] | 6704 | #NAME? |  | 6704 | #NAME? |  | 6704 | -193.5342 | #NAME?
8 | 6704 | 42.9588 | 997.1036 | [26 empty] | 6705 | #NAME? |  | 6705 | #NAME? |  | 6705 | -194.8102 | #NAME?
9 | 6705 | 43.0741 | 1625.2702 | [26 empty] | 6706 | #NAME? |  | 6706 | #NAME? |  | 6706 | -195.3491 | #NAME?
10 | 6706 | 43.1684 | 936.7287 | [26 empty] | 6707 | #NAME? |  | 6707 | #NAME? |  | 6707 | -195.4305 | #NAME?
11 | 6707 | 43.2733 | 19.0757 | [26 empty] | 6708 | #NAME? |  | 6708 | #NAME? |  | 6708 | -195.8717 | #NAME?
12 | 6708 | 43.3908 | 0 | [26 empty] | 6709 | #NAME? |  | 6709 | #NAME? |  | 6709 | -196.0957 | #NAME?
13 | 6709 | 43.5078 | 0 | [26 empty] | 6710 | #NAME? |  | 6710 | #NAME? |  | 6710 | -196.4142 | #NAME?
14 | 6710 | 43.607 | 0 | [26 empty] | 6711 | #NAME? |  | 6711 | #NAME? |  | 6711 | -196.5965 | #NAME?
15 | 6711 | 43.6827 | 862.3004 | [26 empty] | 6712 | #NAME? |  | 6712 | #NAME? |  | 6712 | -198.152 | #NAME?
16 | 6712 | 43.7167 | 1070.8647 | [26 empty] | 6713 | #NAME? |  | 6713 | #NAME? |  | 6713 | -198.3436 | #NAME?
17 | 6713 | 43.692 | 1607.3741 | [26 empty] | 6714 | #NAME? |  | 6714 | #NAME? |  | 6714 | -198.7059 | #NAME?
18 | 6714 | 43.582 | 2059.3406 | [26 empty] | 6715 | #NAME? |  | 6715 | #NAME? |  | 6715 | -198.84 | #NAME?
19 | 6715 | 43.4138 | 1994.5954 | [26 empty] | 6716 | #NAME? |  | 6716 | #NAME? |  | 6716 | -198.9429 | #NAME?
20 | 6716 | 43.2338 | 1970.6374 | [26 empty] | 6717 | #NAME? |  | 6717 | #NAME? |  | 6717 | -199.3914 | #NAME?
21 | 6717 | 43.0769 | 1962.1783 | [26 empty] | 6718 | #NAME? |  | 6718 | #NAME? |  | 6718 | -199.4687 | #NAME?
22 | 6718 | 42.9611 | 1933.8645 | [26 empty] | 6719 | #NAME? |  | 6719 | #NAME? |  | 6719 | -200.0488 | #NAME?
23 | 6719 | 42.8863 | 1893.5697 | [26 empty] | 6720 | #NAME? |  | 6720 | #NAME? |  | 6720 | -200.1082 | #NAME?
0 | 6720 | 42.7471 | 1823.8556 | [26 empty] | 6721 | #NAME? |  | 6721 | #NAME? |  | 6721 | -201.5972 | #NAME?
1 | 6721 | 42.7471 | 1753.4422 | [26 empty] | 6722 | #NAME? |  | 6722 | #NAME? |  | 6722 | -201.6612 | #NAME?
2 | 6722 | 42.7091 | 1695.1559 | [26 empty] | 6723 | #NAME? |  | 6723 | #NAME? |  | 6723 | -202.9657 | #NAME?
3 | 6723 | 42.6715 | 1636.9094 | [26 empty] | 6724 | #NAME? |  | 6724 | #NAME? |  | 6724 | -203.2188 | #NAME?
4 | 6724 | 42.6476 | 1593.6062 | [26 empty] | 6725 | #NAME? |  | 6725 | #NAME? |  | 6725 | -203.276 | #NAME?
5 | 6725 | 42.6572 | 1499.9643 | [26 empty] | 6726 | #NAME? |  | 6726 | #NAME? |  | 6726 | -203.4032 | #NAME?
6 | 6726 | 42.7183 | 1445.5577 | [26 empty] | 6727 | #NAME? |  | 6727 | #NAME? |  | 6727 | -204.5266 | #NAME?
7 | 6727 | 42.8286 | 0 | [26 empty] | 6728 | #NAME? |  | 6728 | #NAME? |  | 6728 | -204.9867 | #NAME?
8 | 6728 | 42.9588 | 0 | [26 empty] | 6729 | #NAME? |  | 6729 | #NAME? |  | 6729 | -207.0219 | #NAME?
9 | 6729 | 43.0741 | 0 | [26 empty] | 6730 | #NAME? |  | 6730 | #NAME? |  | 6730 | -209.2283 | #NAME?
10 | 6730 | 43.1684 | 0 | [26 empty] | 6731 | #NAME? |  | 6731 | #NAME? |  | 6731 | -210.3383 | #NAME?
11 | 6731 | 43.2733 | 0 | [26 empty] | 6732 | #NAME? |  | 6732 | #NAME? |  | 6732 | -210.7549 | #NAME?
12 | 6732 | 43.3908 | 0 | [26 empty] | 6733 | #NAME? |  | 6733 | #NAME? |  | 6733 | -211.374 | #NAME?
13 | 6733 | 43.5078 | 1354.9698 | [26 empty] | 6734 | #NAME? |  | 6734 | #NAME? |  | 6734 | -211.7605 | #NAME?
14 | 6734 | 43.607 | 1500.4924 | [26 empty] | 6735 | #NAME? |  | 6735 | #NAME? |  | 6735 | -212.9842 | #NAME?
15 | 6735 | 43.6827 | 1379.9195 | [26 empty] | 6736 | #NAME? |  | 6736 | #NAME? |  | 6736 | -215.0257 | #NAME?
16 | 6736 | 43.7167 | 25.8116 | [26 empty] | 6737 | #NAME? |  | 6737 | #NAME? |  | 6737 | -215.0557 | #NAME?
17 | 6737 | 43.692 | 995.9779 | [26 empty] | 6738 | #NAME? |  | 6738 | #NAME? |  | 6738 | -215.9607 | #NAME?
18 | 6738 | 43.582 | 1796.4756 | [26 empty] | 6739 | #NAME? |  | 6739 | #NAME? |  | 6739 | -216.5314 | #NAME?
19 | 6739 | 43.4138 | 1827.7926 | [26 empty] | 6740 | #NAME? |  | 6740 | #NAME? |  | 6740 | -216.5908 | #NAME?
20 | 6740 | 43.2338 | 1805.407 | [26 empty] | 6741 | #NAME? |  | 6741 | #NAME? |  | 6741 | -217.1083 | #NAME?
21 | 6741 | 43.0769 | 1826.1795 | [26 empty] | 6742 | #NAME? |  | 6742 | #NAME? |  | 6742 | -219.3687 | #NAME?
22 | 6742 | 42.9611 | 1804.0319 | [26 empty] | 6743 | #NAME? |  | 6743 | #NAME? |  | 6743 | -219.4586 | #NAME?
23 | 6743 | 42.8863 | 1770.2808 | [26 empty] | 6744 | #NAME? |  | 6744 | #NAME? |  | 6744 | -220.9773 | #NAME?
0 | 6744 | 42.7471 | 1710.0819 | [26 empty] | 6745 | #NAME? |  | 6745 | #NAME? |  | 6745 | -221.5873 | #NAME?
1 | 6745 | 42.7471 | 1667.2797 | [26 empty] | 6746 | #NAME? |  | 6746 | #NAME? |  | 6746 | -221.8553 | #NAME?
2 | 6746 | 42.7091 | 1625.8755 | [26 empty] | 6747 | #NAME? |  | 6747 | #NAME? |  | 6747 | -222.3597 | #NAME?
3 | 6747 | 42.6715 | 1572.9589 | [26 empty] | 6748 | #NAME? |  | 6748 | #NAME? |  | 6748 | -223.722 | #NAME?
4 | 6748 | 42.6476 | 1542.3274 | [26 empty] | 6749 | #NAME? |  | 6749 | #NAME? |  | 6749 | -223.9402 | #NAME?
5 | 6749 | 42.6572 | 1447.2951 | [26 empty] | 6750 | #NAME? |  | 6750 | #NAME? |  | 6750 | -224.2282 | #NAME?
6 | 6750 | 42.7183 | 1162.0817 | [26 empty] | 6751 | #NAME? |  | 6751 | #NAME? |  | 6751 | -224.2812 | #NAME?
7 | 6751 | 42.8286 | 0 | [26 empty] | 6752 | #NAME? |  | 6752 | #NAME? |  | 6752 | -224.5429 | #NAME?
8 | 6752 | 42.9588 | 0 | [26 empty] | 6753 | #NAME? |  | 6753 | #NAME? |  | 6753 | -224.6392 | #NAME?
9 | 6753 | 43.0741 | 0 | [26 empty] | 6754 | #NAME? |  | 6754 | #NAME? |  | 6754 | -226.6403 | #NAME?
10 | 6754 | 43.1684 | 0 | [26 empty] | 6755 | #NAME? |  | 6755 | #NAME? |  | 6755 | -226.7314 | #NAME?
11 | 6755 | 43.2733 | 69.5335 | [26 empty] | 6756 | #NAME? |  | 6756 | #NAME? |  | 6756 | -227.3256 | #NAME?
12 | 6756 | 43.3908 | 409.8985 | [26 empty] | 6757 | #NAME? |  | 6757 | #NAME? |  | 6757 | -227.3535 | #NAME?
13 | 6757 | 43.5078 | 0 | [26 empty] | 6758 | #NAME? |  | 6758 | #NAME? |  | 6758 | -227.6543 | #NAME?
14 | 6758 | 43.607 | 0 | [26 empty] | 6759 | #NAME? |  | 6759 | #NAME? |  | 6759 | -228.1186 | #NAME?
15 | 6759 | 43.6827 | 0 | [26 empty] | 6760 | #NAME? |  | 6760 | #NAME? |  | 6760 | -228.8317 | #NAME?
16 | 6760 | 43.7167 | 635.2498 | [26 empty] | 6761 | #NAME? |  | 6761 | #NAME? |  | 6761 | -229.1211 | #NAME?
17 | 6761 | 43.692 | 1543.8712 | [26 empty] | 6762 | #NAME? |  | 6762 | #NAME? |  | 6762 | -229.2266 | #NAME?
18 | 6762 | 43.582 | 1746.7714 | [26 empty] | 6763 | #NAME? |  | 6763 | #NAME? |  | 6763 | -229.7848 | #NAME?
19 | 6763 | 43.4138 | 1893.5549 | [26 empty] | 6764 | #NAME? |  | 6764 | #NAME? |  | 6764 | -229.8691 | #NAME?
20 | 6764 | 43.2338 | 1920.1216 | [26 empty] | 6765 | #NAME? |  | 6765 | #NAME? |  | 6765 | -231.0728 | #NAME?
21 | 6765 | 43.0769 | 1925.5562 | [26 empty] | 6766 | #NAME? |  | 6766 | #NAME? |  | 6766 | -231.2363 | #NAME?
22 | 6766 | 42.9611 | 1914.656 | [26 empty] | 6767 | #NAME? |  | 6767 | #NAME? |  | 6767 | -231.5182 | #NAME?
23 | 6767 | 42.8863 | 1861.7168 | [26 empty] | 6768 | #NAME? |  | 6768 | #NAME? |  | 6768 | -231.791 | #NAME?
0 | 6768 | 42.7471 | 1784.6303 | [26 empty] | 6769 | #NAME? |  | 6769 | #NAME? |  | 6769 | -232.0132 | #NAME?
1 | 6769 | 42.7471 | 1749.958 | [26 empty] | 6770 | #NAME? |  | 6770 | #NAME? |  | 6770 | -232.5369 | #NAME?
2 | 6770 | 42.7091 | 1709.1908 | [26 empty] | 6771 | #NAME? |  | 6771 | #NAME? |  | 6771 | -233.1295 | #NAME?
3 | 6771 | 42.6715 | 1653.0878 | [26 empty] | 6772 | #NAME? |  | 6772 | #NAME? |  | 6772 | -233.2069 | #NAME?
4 | 6772 | 42.6476 | 1636.5576 | [26 empty] | 6773 | #NAME? |  | 6773 | #NAME? |  | 6773 | -233.7411 | #NAME?
5 | 6773 | 42.6572 | 1580.2814 | [26 empty] | 6774 | #NAME? |  | 6774 | #NAME? |  | 6774 | -233.963 | #NAME?
6 | 6774 | 42.7183 | 1358.2163 | [26 empty] | 6775 | #NAME? |  | 6775 | #NAME? |  | 6775 | -234.0884 | #NAME?
7 | 6775 | 42.8286 | 0 | [26 empty] | 6776 | #NAME? |  | 6776 | #NAME? |  | 6776 | -234.4247 | #NAME?
8 | 6776 | 42.9588 | 0 | [26 empty] | 6777 | #NAME? |  | 6777 | #NAME? |  | 6777 | -234.4898 | #NAME?
9 | 6777 | 43.0741 | 0 | [26 empty] | 6778 | #NAME? |  | 6778 | #NAME? |  | 6778 | -235.2859 | #NAME?
10 | 6778 | 43.1684 | 0 | [26 empty] | 6779 | #NAME? |  | 6779 | #NAME? |  | 6779 | -235.4435 | #NAME?
11 | 6779 | 43.2733 | 0 | [26 empty] | 6780 | #NAME? |  | 6780 | #NAME? |  | 6780 | -235.5077 | #NAME?
12 | 6780 | 43.3908 | 0 | [26 empty] | 6781 | #NAME? |  | 6781 | #NAME? |  | 6781 | -235.861 | #NAME?
13 | 6781 | 43.5078 | 1764.1559 | [26 empty] | 6782 | #NAME? |  | 6782 | #NAME? |  | 6782 | -237.1169 | #NAME?
14 | 6782 | 43.607 | 722.4283 | [26 empty] | 6783 | #NAME? |  | 6783 | #NAME? |  | 6783 | -237.3176 | #NAME?
15 | 6783 | 43.6827 | 1486.4564 | [26 empty] | 6784 | #NAME? |  | 6784 | #NAME? |  | 6784 | -238.016 | #NAME?
16 | 6784 | 43.7167 | 1921.2426 | [26 empty] | 6785 | #NAME? |  | 6785 | #NAME? |  | 6785 | -238.5229 | #NAME?
17 | 6785 | 43.692 | 1937.0169 | [26 empty] | 6786 | #NAME? |  | 6786 | #NAME? |  | 6786 | -238.5354 | #NAME?
18 | 6786 | 43.582 | 2056.4449 | [26 empty] | 6787 | #NAME? |  | 6787 | #NAME? |  | 6787 | -238.8261 | #NAME?
19 | 6787 | 43.4138 | 2087.9042 | [26 empty] | 6788 | #NAME? |  | 6788 | #NAME? |  | 6788 | -239.1982 | #NAME?
20 | 6788 | 43.2338 | 2052.8009 | [26 empty] | 6789 | #NAME? |  | 6789 | #NAME? |  | 6789 | -239.9525 | #NAME?
21 | 6789 | 43.0769 | 2032.216 | [26 empty] | 6790 | #NAME? |  | 6790 | #NAME? |  | 6790 | -240.2231 | #NAME?
22 | 6790 | 42.9611 | 1978.3496 | [26 empty] | 6791 | #NAME? |  | 6791 | #NAME? |  | 6791 | -240.4952 | #NAME?
23 | 6791 | 42.8863 | 1880.3813 | [26 empty] | 6792 | #NAME? |  | 6792 | #NAME? |  | 6792 | -240.7929 | #NAME?
0 | 6792 | 42.7471 | 1806.3147 | [26 empty] | 6793 | #NAME? |  | 6793 | #NAME? |  | 6793 | -242.4883 | #NAME?
1 | 6793 | 42.7471 | 1730.6996 | [26 empty] | 6794 | #NAME? |  | 6794 | #NAME? |  | 6794 | -242.4919 | #NAME?
2 | 6794 | 42.7091 | 1680.9438 | [26 empty] | 6795 | #NAME? |  | 6795 | #NAME? |  | 6795 | -242.5158 | #NAME?
3 | 6795 | 42.6715 | 1641.72 | [26 empty] | 6796 | #NAME? |  | 6796 | #NAME? |  | 6796 | -243.3345 | #NAME?
4 | 6796 | 42.6476 | 1640.0038 | [26 empty] | 6797 | #NAME? |  | 6797 | #NAME? |  | 6797 | -243.5746 | #NAME?
5 | 6797 | 42.6572 | 1622.3845 | [26 empty] | 6798 | #NAME? |  | 6798 | #NAME? |  | 6798 | -244.4497 | #NAME?
6 | 6798 | 42.7183 | 1701.5866 | [26 empty] | 6799 | #NAME? |  | 6799 | #NAME? |  | 6799 | -244.4721 | #NAME?
7 | 6799 | 42.8286 | 1348.4263 | [26 empty] | 6800 | #NAME? |  | 6800 | #NAME? |  | 6800 | -245.2218 | #NAME?
8 | 6800 | 42.9588 | 0 | [26 empty] | 6801 | #NAME? |  | 6801 | #NAME? |  | 6801 | -245.9763 | #NAME?
9 | 6801 | 43.0741 | 0 | [26 empty] | 6802 | #NAME? |  | 6802 | #NAME? |  | 6802 | -245.981 | #NAME?
10 | 6802 | 43.1684 | 0 | [26 empty] | 6803 | #NAME? |  | 6803 | #NAME? |  | 6803 | -246.1042 | #NAME?
11 | 6803 | 43.2733 | 0 | [26 empty] | 6804 | #NAME? |  | 6804 | #NAME? |  | 6804 | -246.5394 | #NAME?
12 | 6804 | 43.3908 | 0 | [26 empty] | 6805 | #NAME? |  | 6805 | #NAME? |  | 6805 | -246.8262 | #NAME?
13 | 6805 | 43.5078 | 0 | [26 empty] | 6806 | #NAME? |  | 6806 | #NAME? |  | 6806 | -247.1591 | #NAME?
14 | 6806 | 43.607 | 561.1202 | [26 empty] | 6807 | #NAME? |  | 6807 | #NAME? |  | 6807 | -247.9278 | #NAME?
15 | 6807 | 43.6827 | 294.7034 | [26 empty] | 6808 | #NAME? |  | 6808 | #NAME? |  | 6808 | -248.0465 | #NAME?
16 | 6808 | 43.7167 | 694.6664 | [26 empty] | 6809 | #NAME? |  | 6809 | #NAME? |  | 6809 | -248.7692 | #NAME?
17 | 6809 | 43.692 | 1483.2583 | [26 empty] | 6810 | #NAME? |  | 6810 | #NAME? |  | 6810 | -249.0696 | #NAME?
18 | 6810 | 43.582 | 2083.6494 | [26 empty] | 6811 | #NAME? |  | 6811 | #NAME? |  | 6811 | -249.4483 | #NAME?
19 | 6811 | 43.4138 | 2105.3786 | [26 empty] | 6812 | #NAME? |  | 6812 | #NAME? |  | 6812 | -249.628 | #NAME?
20 | 6812 | 43.2338 | 2085.0727 | [26 empty] | 6813 | #NAME? |  | 6813 | #NAME? |  | 6813 | -249.9552 | #NAME?
21 | 6813 | 43.0769 | 2061.1041 | [26 empty] | 6814 | #NAME? |  | 6814 | #NAME? |  | 6814 | -250.2404 | #NAME?
22 | 6814 | 42.9611 | 2017.7959 | [26 empty] | 6815 | #NAME? |  | 6815 | #NAME? |  | 6815 | -250.749 | #NAME?
23 | 6815 | 42.8863 | 1927.827 | [26 empty] | 6816 | #NAME? |  | 6816 | #NAME? |  | 6816 | -251.6166 | #NAME?
0 | 6816 | 42.7471 | 1824.036 | [26 empty] | 6817 | #NAME? |  | 6817 | #NAME? |  | 6817 | -251.6638 | #NAME?
1 | 6817 | 42.7471 | 1750.7603 | [26 empty] | 6818 | #NAME? |  | 6818 | #NAME? |  | 6818 | -251.7876 | #NAME?
2 | 6818 | 42.7091 | 1693.8796 | [26 empty] | 6819 | #NAME? |  | 6819 | #NAME? |  | 6819 | -252.4287 | #NAME?
3 | 6819 | 42.6715 | 1661.9668 | [26 empty] | 6820 | #NAME? |  | 6820 | #NAME? |  | 6820 | -252.4754 | #NAME?
4 | 6820 | 42.6476 | 1657.0076 | [26 empty] | 6821 | #NAME? |  | 6821 | #NAME? |  | 6821 | -252.5833 | #NAME?
5 | 6821 | 42.6572 | 1629.6704 | [26 empty] | 6822 | #NAME? |  | 6822 | #NAME? |  | 6822 | -252.6444 | #NAME?
6 | 6822 | 42.7183 | 1469.3344 | [26 empty] | 6823 | #NAME? |  | 6823 | #NAME? |  | 6823 | -253.0067 | #NAME?
7 | 6823 | 42.8286 | 28.7247 | [26 empty] | 6824 | #NAME? |  | 6824 | #NAME? |  | 6824 | -253.2657 | #NAME?
8 | 6824 | 42.9588 | 0 | [26 empty] | 6825 | #NAME? |  | 6825 | #NAME? |  | 6825 | -253.7833 | #NAME?
9 | 6825 | 43.0741 | 0 | [26 empty] | 6826 | #NAME? |  | 6826 | #NAME? |  | 6826 | -254.0366 | #NAME?
10 | 6826 | 43.1684 | 0 | [26 empty] | 6827 | #NAME? |  | 6827 | #NAME? |  | 6827 | -254.157 | #NAME?
11 | 6827 | 43.2733 | 0 | [26 empty] | 6828 | #NAME? |  | 6828 | #NAME? |  | 6828 | -255.8206 | #NAME?
12 | 6828 | 43.3908 | 0 | [26 empty] | 6829 | #NAME? |  | 6829 | #NAME? |  | 6829 | -255.8324 | #NAME?
13 | 6829 | 43.5078 | 0 | [26 empty] | 6830 | #NAME? |  | 6830 | #NAME? |  | 6830 | -256.4374 | #NAME?
14 | 6830 | 43.607 | 0 | [26 empty] | 6831 | #NAME? |  | 6831 | #NAME? |  | 6831 | -256.6747 | #NAME?
15 | 6831 | 43.6827 | 872.0093 | [26 empty] | 6832 | #NAME? |  | 6832 | #NAME? |  | 6832 | -256.8953 | #NAME?
16 | 6832 | 43.7167 | 254.0189 | [26 empty] | 6833 | #NAME? |  | 6833 | #NAME? |  | 6833 | -257.5409 | #NAME?
17 | 6833 | 43.692 | 1721.9455 | [26 empty] | 6834 | #NAME? |  | 6834 | #NAME? |  | 6834 | -257.9491 | #NAME?
18 | 6834 | 43.582 | 2038.1312 | [26 empty] | 6835 | #NAME? |  | 6835 | #NAME? |  | 6835 | -257.9614 | #NAME?
19 | 6835 | 43.4138 | 2062.7586 | [26 empty] | 6836 | #NAME? |  | 6836 | #NAME? |  | 6836 | -258.9296 | #NAME?
20 | 6836 | 43.2338 | 2026.8642 | [26 empty] | 6837 | #NAME? |  | 6837 | #NAME? |  | 6837 | -258.9651 | #NAME?
21 | 6837 | 43.0769 | 2024.3315 | [26 empty] | 6838 | #NAME? |  | 6838 | #NAME? |  | 6838 | -259.3207 | #NAME?
22 | 6838 | 42.9611 | 1980.5265 | [26 empty] | 6839 | #NAME? |  | 6839 | #NAME? |  | 6839 | -260.4993 | #NAME?
23 | 6839 | 42.8863 | 1890.37 | [26 empty] | 6840 | #NAME? |  | 6840 | #NAME? |  | 6840 | -261.1264 | #NAME?
0 | 6840 | 42.7471 | 1745.1475 | [26 empty] | 6841 | #NAME? |  | 6841 | #NAME? |  | 6841 | -262.4364 | #NAME?
1 | 6841 | 42.7471 | 1682.3958 | [26 empty] | 6842 | #NAME? |  | 6842 | #NAME? |  | 6842 | -263.5272 | #NAME?
2 | 6842 | 42.7091 | 1628.0872 | [26 empty] | 6843 | #NAME? |  | 6843 | #NAME? |  | 6843 | -264.029 | #NAME?
3 | 6843 | 42.6715 | 1576.6871 | [26 empty] | 6844 | #NAME? |  | 6844 | #NAME? |  | 6844 | -264.985 | #NAME?
4 | 6844 | 42.6476 | 1580.1611 | [26 empty] | 6845 | #NAME? |  | 6845 | #NAME? |  | 6845 | -265.5983 | #NAME?
5 | 6845 | 42.6572 | 1561.1459 | [26 empty] | 6846 | #NAME? |  | 6846 | #NAME? |  | 6846 | -265.8763 | #NAME?
6 | 6846 | 42.7183 | 1418.637 | [26 empty] | 6847 | #NAME? |  | 6847 | #NAME? |  | 6847 | -266.2462 | #NAME?
7 | 6847 | 42.8286 | 75.689 | [26 empty] | 6848 | #NAME? |  | 6848 | #NAME? |  | 6848 | -266.7516 | #NAME?
8 | 6848 | 42.9588 | 0 | [26 empty] | 6849 | #NAME? |  | 6849 | #NAME? |  | 6849 | -270.2778 | #NAME?
9 | 6849 | 43.0741 | 0 | [26 empty] | 6850 | #NAME? |  | 6850 | #NAME? |  | 6850 | -271.2958 | #NAME?
10 | 6850 | 43.1684 | 0 | [26 empty] | 6851 | #NAME? |  | 6851 | #NAME? |  | 6851 | -271.8762 | #NAME?
11 | 6851 | 43.2733 | 0 | [26 empty] | 6852 | #NAME? |  | 6852 | #NAME? |  | 6852 | -271.903 | #NAME?
12 | 6852 | 43.3908 | 0 | [26 empty] | 6853 | #NAME? |  | 6853 | #NAME? |  | 6853 | -271.9553 | #NAME?
13 | 6853 | 43.5078 | 0 | [26 empty] | 6854 | #NAME? |  | 6854 | #NAME? |  | 6854 | -272.6301 | #NAME?
14 | 6854 | 43.607 | 81.5674 | [26 empty] | 6855 | #NAME? |  | 6855 | #NAME? |  | 6855 | -272.6836 | #NAME?
15 | 6855 | 43.6827 | 753.3294 | [26 empty] | 6856 | #NAME? |  | 6856 | #NAME? |  | 6856 | -272.8049 | #NAME?
16 | 6856 | 43.7167 | 174.1006 | [26 empty] | 6857 | #NAME? |  | 6857 | #NAME? |  | 6857 | -274.0739 | #NAME?
17 | 6857 | 43.692 | 1448.3009 | [26 empty] | 6858 | #NAME? |  | 6858 | #NAME? |  | 6858 | -274.6876 | #NAME?
18 | 6858 | 43.582 | 2068.681 | [26 empty] | 6859 | #NAME? |  | 6859 | #NAME? |  | 6859 | -275.9777 | #NAME?
19 | 6859 | 43.4138 | 2181.6481 | [26 empty] | 6860 | #NAME? |  | 6860 | #NAME? |  | 6860 | -276.0209 | #NAME?
20 | 6860 | 43.2338 | 2173.1152 | [26 empty] | 6861 | #NAME? |  | 6861 | #NAME? |  | 6861 | -276.1828 | #NAME?
21 | 6861 | 43.0769 | 2170.9205 | [26 empty] | 6862 | #NAME? |  | 6862 | #NAME? |  | 6862 | -276.5558 | #NAME?
22 | 6862 | 42.9611 | 2143.2115 | [26 empty] | 6863 | #NAME? |  | 6863 | #NAME? |  | 6863 | -276.7192 | #NAME?
23 | 6863 | 42.8863 | 2074.2262 | [26 empty] | 6864 | #NAME? |  | 6864 | #NAME? |  | 6864 | -276.7537 | #NAME?
0 | 6864 | 42.7471 | 1981.5424 | [26 empty] | 6865 | #NAME? |  | 6865 | #NAME? |  | 6865 | -277.1242 | #NAME?
1 | 6865 | 42.7471 | 1893.844 | [26 empty] | 6866 | #NAME? |  | 6866 | #NAME? |  | 6866 | -277.3239 | #NAME?
2 | 6866 | 42.7091 | 1821.489 | [26 empty] | 6867 | #NAME? |  | 6867 | #NAME? |  | 6867 | -277.9931 | #NAME?
3 | 6867 | 42.6715 | 1670.6953 | [26 empty] | 6868 | #NAME? |  | 6868 | #NAME? |  | 6868 | -278.9382 | #NAME?
4 | 6868 | 42.6476 | 1675.2383 | [26 empty] | 6869 | #NAME? |  | 6869 | #NAME? |  | 6869 | -279.204 | #NAME?
5 | 6869 | 42.6572 | 1644.5968 | [26 empty] | 6870 | #NAME? |  | 6870 | #NAME? |  | 6870 | -279.4143 | #NAME?
6 | 6870 | 42.7183 | 1469.4428 | [26 empty] | 6871 | #NAME? |  | 6871 | #NAME? |  | 6871 | -279.9547 | #NAME?
7 | 6871 | 42.8286 | 0 | [26 empty] | 6872 | #NAME? |  | 6872 | #NAME? |  | 6872 | -280.2376 | #NAME?
8 | 6872 | 42.9588 | 0 | [26 empty] | 6873 | #NAME? |  | 6873 | #NAME? |  | 6873 | -280.3554 | #NAME?
9 | 6873 | 43.0741 | 0 | [26 empty] | 6874 | #NAME? |  | 6874 | #NAME? |  | 6874 | -280.4101 | #NAME?
10 | 6874 | 43.1684 | 0 | [26 empty] | 6875 | #NAME? |  | 6875 | #NAME? |  | 6875 | -283.8842 | #NAME?
11 | 6875 | 43.2733 | 0 | [26 empty] | 6876 | #NAME? |  | 6876 | #NAME? |  | 6876 | -284.3129 | #NAME?
12 | 6876 | 43.3908 | 0 | [26 empty] | 6877 | #NAME? |  | 6877 | #NAME? |  | 6877 | -285.3459 | #NAME?
13 | 6877 | 43.5078 | 0 | [26 empty] | 6878 | #NAME? |  | 6878 | #NAME? |  | 6878 | -285.5572 | #NAME?
14 | 6878 | 43.607 | 0 | [26 empty] | 6879 | #NAME? |  | 6879 | #NAME? |  | 6879 | -286.4412 | #NAME?
15 | 6879 | 43.6827 | 0 | [26 empty] | 6880 | #NAME? |  | 6880 | #NAME? |  | 6880 | -286.6663 | #NAME?
16 | 6880 | 43.7167 | 22.4423 | [26 empty] | 6881 | #NAME? |  | 6881 | #NAME? |  | 6881 | -287.5158 | #NAME?
17 | 6881 | 43.692 | 1416.1093 | [26 empty] | 6882 | #NAME? |  | 6882 | #NAME? |  | 6882 | -288.0381 | #NAME?
18 | 6882 | 43.582 | 2088.6849 | [26 empty] | 6883 | #NAME? |  | 6883 | #NAME? |  | 6883 | -288.064 | #NAME?
19 | 6883 | 43.4138 | 2108.3596 | [26 empty] | 6884 | #NAME? |  | 6884 | #NAME? |  | 6884 | -288.0688 | #NAME?
20 | 6884 | 43.2338 | 2079.5343 | [26 empty] | 6885 | #NAME? |  | 6885 | #NAME? |  | 6885 | -288.3212 | #NAME?
21 | 6885 | 43.0769 | 2081.4089 | [26 empty] | 6886 | #NAME? |  | 6886 | #NAME? |  | 6886 | -289.0601 | #NAME?
22 | 6886 | 42.9611 | 2082.6482 | [26 empty] | 6887 | #NAME? |  | 6887 | #NAME? |  | 6887 | -289.2283 | #NAME?
23 | 6887 | 42.8863 | 2044.8436 | [26 empty] | 6888 | #NAME? |  | 6888 | #NAME? |  | 6888 | -290.8009 | #NAME?
0 | 6888 | 42.7471 | 1957.3184 | [26 empty] | 6889 | #NAME? |  | 6889 | #NAME? |  | 6889 | -291.0897 | #NAME?
1 | 6889 | 42.7471 | 1871.3852 | [26 empty] | 6890 | #NAME? |  | 6890 | #NAME? |  | 6890 | -291.3686 | #NAME?
2 | 6890 | 42.7091 | 1756.5458 | [26 empty] | 6891 | #NAME? |  | 6891 | #NAME? |  | 6891 | -291.7821 | #NAME?
3 | 6891 | 42.6715 | 1704.6647 | [26 empty] | 6892 | #NAME? |  | 6892 | #NAME? |  | 6892 | -293.2278 | #NAME?
4 | 6892 | 42.6476 | 1671.0672 | [26 empty] | 6893 | #NAME? |  | 6893 | #NAME? |  | 6893 | -293.7704 | #NAME?
5 | 6893 | 42.6572 | 1573.6419 | [26 empty] | 6894 | #NAME? |  | 6894 | #NAME? |  | 6894 | -294.5839 | #NAME?
6 | 6894 | 42.7183 | 1331.7877 | [26 empty] | 6895 | #NAME? |  | 6895 | #NAME? |  | 6895 | -295.2836 | #NAME?
7 | 6895 | 42.8286 | 0 | [26 empty] | 6896 | #NAME? |  | 6896 | #NAME? |  | 6896 | -295.5074 | #NAME?
8 | 6896 | 42.9588 | 0 | [26 empty] | 6897 | #NAME? |  | 6897 | #NAME? |  | 6897 | -295.8752 | #NAME?
9 | 6897 | 43.0741 | 0 | [26 empty] | 6898 | #NAME? |  | 6898 | #NAME? |  | 6898 | -296.5305 | #NAME?
10 | 6898 | 43.1684 | 0 | [26 empty] | 6899 | #NAME? |  | 6899 | #NAME? |  | 6899 | -299.2026 | #NAME?
11 | 6899 | 43.2733 | 0 | [26 empty] | 6900 | #NAME? |  | 6900 | #NAME? |  | 6900 | -299.2759 | #NAME?
12 | 6900 | 43.3908 | 0 | [26 empty] | 6901 | #NAME? |  | 6901 | #NAME? |  | 6901 | -299.2959 | #NAME?
13 | 6901 | 43.5078 | 0 | [26 empty] | 6902 | #NAME? |  | 6902 | #NAME? |  | 6902 | -299.3068 | #NAME?
14 | 6902 | 43.607 | 0 | [26 empty] | 6903 | #NAME? |  | 6903 | #NAME? |  | 6903 | -299.3182 | #NAME?
15 | 6903 | 43.6827 | 0 | [26 empty] | 6904 | #NAME? |  | 6904 | #NAME? |  | 6904 | -300.15 | #NAME?
16 | 6904 | 43.7167 | 0 | [26 empty] | 6905 | #NAME? |  | 6905 | #NAME? |  | 6905 | -300.717 | #NAME?
17 | 6905 | 43.692 | 1136.8709 | [26 empty] | 6906 | #NAME? |  | 6906 | #NAME? |  | 6906 | -301.1933 | #NAME?
18 | 6906 | 43.582 | 1973.68 | [26 empty] | 6907 | #NAME? |  | 6907 | #NAME? |  | 6907 | -301.5637 | #NAME?
19 | 6907 | 43.4138 | 1955.482 | [26 empty] | 6908 | #NAME? |  | 6908 | #NAME? |  | 6908 | -302.2951 | #NAME?
20 | 6908 | 43.2338 | 1926.3073 | [26 empty] | 6909 | #NAME? |  | 6909 | #NAME? |  | 6909 | -303.1031 | #NAME?
21 | 6909 | 43.0769 | 1940.5923 | [26 empty] | 6910 | #NAME? |  | 6910 | #NAME? |  | 6910 | -303.2135 | #NAME?
22 | 6910 | 42.9611 | 1929.5113 | [26 empty] | 6911 | #NAME? |  | 6911 | #NAME? |  | 6911 | -303.5694 | #NAME?
23 | 6911 | 42.8863 | 1890.0902 | [26 empty] | 6912 | #NAME? |  | 6912 | #NAME? |  | 6912 | -303.6008 | #NAME?
0 | 6912 | 42.7471 | 1832.0951 | [26 empty] | 6913 | #NAME? |  | 6913 | #NAME? |  | 6913 | -303.9482 | #NAME?
1 | 6913 | 42.7471 | 1760.6093 | [26 empty] | 6914 | #NAME? |  | 6914 | #NAME? |  | 6914 | -304.4474 | #NAME?
2 | 6914 | 42.7091 | 1705.2281 | [26 empty] | 6915 | #NAME? |  | 6915 | #NAME? |  | 6915 | -305.2476 | #NAME?
3 | 6915 | 42.6715 | 1668.0743 | [26 empty] | 6916 | #NAME? |  | 6916 | #NAME? |  | 6916 | -305.386 | #NAME?
4 | 6916 | 42.6476 | 1644.4697 | [26 empty] | 6917 | #NAME? |  | 6917 | #NAME? |  | 6917 | -305.429 | #NAME?
5 | 6917 | 42.6572 | 1546.7516 | [26 empty] | 6918 | #NAME? |  | 6918 | #NAME? |  | 6918 | -305.5118 | #NAME?
6 | 6918 | 42.7183 | 1189.7588 | [26 empty] | 6919 | #NAME? |  | 6919 | #NAME? |  | 6919 | -305.9488 | #NAME?
7 | 6919 | 42.8286 | 1446.4055 | [26 empty] | 6920 | #NAME? |  | 6920 | #NAME? |  | 6920 | -306.3316 | #NAME?
8 | 6920 | 42.9588 | 0 | [26 empty] | 6921 | #NAME? |  | 6921 | #NAME? |  | 6921 | -306.7683 | #NAME?
9 | 6921 | 43.0741 | 0 | [26 empty] | 6922 | #NAME? |  | 6922 | #NAME? |  | 6922 | -306.912 | #NAME?
10 | 6922 | 43.1684 | 0 | [26 empty] | 6923 | #NAME? |  | 6923 | #NAME? |  | 6923 | -306.9327 | #NAME?
11 | 6923 | 43.2733 | 0 | [26 empty] | 6924 | #NAME? |  | 6924 | #NAME? |  | 6924 | -307.4492 | #NAME?
12 | 6924 | 43.3908 | 0 | [26 empty] | 6925 | #NAME? |  | 6925 | #NAME? |  | 6925 | -307.4523 | #NAME?
13 | 6925 | 43.5078 | 0 | [26 empty] | 6926 | #NAME? |  | 6926 | #NAME? |  | 6926 | -308.171 | #NAME?
14 | 6926 | 43.607 | 0 | [26 empty] | 6927 | #NAME? |  | 6927 | #NAME? |  | 6927 | -308.4092 | #NAME?
15 | 6927 | 43.6827 | 0 | [26 empty] | 6928 | #NAME? |  | 6928 | #NAME? |  | 6928 | -308.8032 | #NAME?
16 | 6928 | 43.7167 | 0 | [26 empty] | 6929 | #NAME? |  | 6929 | #NAME? |  | 6929 | -309.0878 | #NAME?
17 | 6929 | 43.692 | 1050.8011 | [26 empty] | 6930 | #NAME? |  | 6930 | #NAME? |  | 6930 | -309.2317 | #NAME?
18 | 6930 | 43.582 | 1922.9366 | [26 empty] | 6931 | #NAME? |  | 6931 | #NAME? |  | 6931 | -309.8084 | #NAME?
19 | 6931 | 43.4138 | 1969.3206 | [26 empty] | 6932 | #NAME? |  | 6932 | #NAME? |  | 6932 | -309.9408 | #NAME?
20 | 6932 | 43.2338 | 1991.4816 | [26 empty] | 6933 | #NAME? |  | 6933 | #NAME? |  | 6933 | -310.4955 | #NAME?
21 | 6933 | 43.0769 | 2009.4657 | [26 empty] | 6934 | #NAME? |  | 6934 | #NAME? |  | 6934 | -310.5531 | #NAME?
22 | 6934 | 42.9611 | 1998.822 | [26 empty] | 6935 | #NAME? |  | 6935 | #NAME? |  | 6935 | -310.595 | #NAME?
23 | 6935 | 42.8863 | 1919.9205 | [26 empty] | 6936 | #NAME? |  | 6936 | #NAME? |  | 6936 | -310.7134 | #NAME?
0 | 6936 | 42.7471 | 1855.4323 | [26 empty] | 6937 | #NAME? |  | 6937 | #NAME? |  | 6937 | -310.9062 | #NAME?
1 | 6937 | 42.7471 | 1805.0032 | [26 empty] | 6938 | #NAME? |  | 6938 | #NAME? |  | 6938 | -311.0042 | #NAME?
2 | 6938 | 42.7091 | 1753.1391 | [26 empty] | 6939 | #NAME? |  | 6939 | #NAME? |  | 6939 | -311.1153 | #NAME?
3 | 6939 | 42.6715 | 1727.9997 | [26 empty] | 6940 | #NAME? |  | 6940 | #NAME? |  | 6940 | -311.1288 | #NAME?
4 | 6940 | 42.6476 | 1708.7228 | [26 empty] | 6941 | #NAME? |  | 6941 | #NAME? |  | 6941 | -311.8167 | #NAME?
5 | 6941 | 42.6572 | 1662.7128 | [26 empty] | 6942 | #NAME? |  | 6942 | #NAME? |  | 6942 | -312.217 | #NAME?
6 | 6942 | 42.7183 | 1697.0328 | [26 empty] | 6943 | #NAME? |  | 6943 | #NAME? |  | 6943 | -312.5119 | #NAME?
7 | 6943 | 42.8286 | 1501.3777 | [26 empty] | 6944 | #NAME? |  | 6944 | #NAME? |  | 6944 | -312.5477 | #NAME?
8 | 6944 | 42.9588 | 0 | [26 empty] | 6945 | #NAME? |  | 6945 | #NAME? |  | 6945 | -312.6373 | #NAME?
9 | 6945 | 43.0741 | 149.9546 | [26 empty] | 6946 | #NAME? |  | 6946 | #NAME? |  | 6946 | -313.8545 | #NAME?
10 | 6946 | 43.1684 | 0 | [26 empty] | 6947 | #NAME? |  | 6947 | #NAME? |  | 6947 | -314.7826 | #NAME?
11 | 6947 | 43.2733 | 0 | [26 empty] | 6948 | #NAME? |  | 6948 | #NAME? |  | 6948 | -314.8021 | #NAME?
12 | 6948 | 43.3908 | 0 | [26 empty] | 6949 | #NAME? |  | 6949 | #NAME? |  | 6949 | -314.8428 | #NAME?
13 | 6949 | 43.5078 | 0 | [26 empty] | 6950 | #NAME? |  | 6950 | #NAME? |  | 6950 | -315.3515 | #NAME?
14 | 6950 | 43.607 | 0 | [26 empty] | 6951 | #NAME? |  | 6951 | #NAME? |  | 6951 | -315.8765 | #NAME?
15 | 6951 | 43.6827 | 0 | [26 empty] | 6952 | #NAME? |  | 6952 | #NAME? |  | 6952 | -317.2386 | #NAME?
16 | 6952 | 43.7167 | 13.174 | [26 empty] | 6953 | #NAME? |  | 6953 | #NAME? |  | 6953 | -317.6087 | #NAME?
17 | 6953 | 43.692 | 1445.3751 | [26 empty] | 6954 | #NAME? |  | 6954 | #NAME? |  | 6954 | -318.649 | #NAME?
18 | 6954 | 43.582 | 2161.091 | [26 empty] | 6955 | #NAME? |  | 6955 | #NAME? |  | 6955 | -319.4851 | #NAME?
19 | 6955 | 43.4138 | 2208.925 | [26 empty] | 6956 | #NAME? |  | 6956 | #NAME? |  | 6956 | -319.7555 | #NAME?
20 | 6956 | 43.2338 | 2182.0616 | [26 empty] | 6957 | #NAME? |  | 6957 | #NAME? |  | 6957 | -319.8519 | #NAME?
21 | 6957 | 43.0769 | 2124.6561 | [26 empty] | 6958 | #NAME? |  | 6958 | #NAME? |  | 6958 | -320.0607 | #NAME?
22 | 6958 | 42.9611 | 2068.0775 | [26 empty] | 6959 | #NAME? |  | 6959 | #NAME? |  | 6959 | -321.7243 | #NAME?
23 | 6959 | 42.8863 | 1998.182 | [26 empty] | 6960 | #NAME? |  | 6960 | #NAME? |  | 6960 | -322.0617 | #NAME?
0 | 6960 | 42.7471 | 1931.1725 | [26 empty] | 6961 | #NAME? |  | 6961 | #NAME? |  | 6961 | -322.1372 | #NAME?
1 | 6961 | 42.7471 | 1850.0427 | [26 empty] | 6962 | #NAME? |  | 6962 | #NAME? |  | 6962 | -323.0511 | #NAME?
2 | 6962 | 42.7091 | 1762.5414 | [26 empty] | 6963 | #NAME? |  | 6963 | #NAME? |  | 6963 | -323.3047 | #NAME?
3 | 6963 | 42.6715 | 1668.1909 | [26 empty] | 6964 | #NAME? |  | 6964 | #NAME? |  | 6964 | -323.3307 | #NAME?
4 | 6964 | 42.6476 | 1646.5799 | [26 empty] | 6965 | #NAME? |  | 6965 | #NAME? |  | 6965 | -323.7302 | #NAME?
5 | 6965 | 42.6572 | 1618.8952 | [26 empty] | 6966 | #NAME? |  | 6966 | #NAME? |  | 6966 | -324.0423 | #NAME?
6 | 6966 | 42.7183 | 1491.526 | [26 empty] | 6967 | #NAME? |  | 6967 | #NAME? |  | 6967 | -324.2133 | #NAME?
7 | 6967 | 42.8286 | 0 | [26 empty] | 6968 | #NAME? |  | 6968 | #NAME? |  | 6968 | -324.4379 | #NAME?
8 | 6968 | 42.9588 | 0 | [26 empty] | 6969 | #NAME? |  | 6969 | #NAME? |  | 6969 | -324.5439 | #NAME?
9 | 6969 | 43.0741 | 1394.5188 | [26 empty] | 6970 | #NAME? |  | 6970 | #NAME? |  | 6970 | -325.3928 | #NAME?
10 | 6970 | 43.1684 | 0 | [26 empty] | 6971 | #NAME? |  | 6971 | #NAME? |  | 6971 | -325.9353 | #NAME?
11 | 6971 | 43.2733 | 0 | [26 empty] | 6972 | #NAME? |  | 6972 | #NAME? |  | 6972 | -326.392 | #NAME?
12 | 6972 | 43.3908 | 0 | [26 empty] | 6973 | #NAME? |  | 6973 | #NAME? |  | 6973 | -326.4572 | #NAME?
13 | 6973 | 43.5078 | 0 | [26 empty] | 6974 | #NAME? |  | 6974 | #NAME? |  | 6974 | -326.5307 | #NAME?
14 | 6974 | 43.607 | 0 | [26 empty] | 6975 | #NAME? |  | 6975 | #NAME? |  | 6975 | -327.5356 | #NAME?
15 | 6975 | 43.6827 | 0 | [26 empty] | 6976 | #NAME? |  | 6976 | #NAME? |  | 6976 | -327.6525 | #NAME?
16 | 6976 | 43.7167 | 0 | [26 empty] | 6977 | #NAME? |  | 6977 | #NAME? |  | 6977 | -328.0708 | #NAME?
17 | 6977 | 43.692 | 1367.3818 | [26 empty] | 6978 | #NAME? |  | 6978 | #NAME? |  | 6978 | -328.3171 | #NAME?
18 | 6978 | 43.582 | 2060.5911 | [26 empty] | 6979 | #NAME? |  | 6979 | #NAME? |  | 6979 | -329.4372 | #NAME?
19 | 6979 | 43.4138 | 2119.5853 | [26 empty] | 6980 | #NAME? |  | 6980 | #NAME? |  | 6980 | -330.5994 | #NAME?
20 | 6980 | 43.2338 | 2110.4073 | [26 empty] | 6981 | #NAME? |  | 6981 | #NAME? |  | 6981 | -330.6872 | #NAME?
21 | 6981 | 43.0769 | 2086.8332 | [26 empty] | 6982 | #NAME? |  | 6982 | #NAME? |  | 6982 | -331.5099 | #NAME?
22 | 6982 | 42.9611 | 2042.4025 | [26 empty] | 6983 | #NAME? |  | 6983 | #NAME? |  | 6983 | -331.5711 | #NAME?
23 | 6983 | 42.8863 | 1943.6908 | [26 empty] | 6984 | #NAME? |  | 6984 | #NAME? |  | 6984 | -332.1462 | #NAME?
0 | 6984 | 42.7471 | 1846.5066 | [26 empty] | 6985 | #NAME? |  | 6985 | #NAME? |  | 6985 | -332.4835 | #NAME?
1 | 6985 | 42.7471 | 1804.3693 | [26 empty] | 6986 | #NAME? |  | 6986 | #NAME? |  | 6986 | -332.5083 | #NAME?
2 | 6986 | 42.7091 | 1746.8868 | [26 empty] | 6987 | #NAME? |  | 6987 | #NAME? |  | 6987 | -332.7381 | #NAME?
3 | 6987 | 42.6715 | 1693.648 | [26 empty] | 6988 | #NAME? |  | 6988 | #NAME? |  | 6988 | -332.8918 | #NAME?
4 | 6988 | 42.6476 | 1694.121 | [26 empty] | 6989 | #NAME? |  | 6989 | #NAME? |  | 6989 | -333.0497 | #NAME?
5 | 6989 | 42.6572 | 1664.9974 | [26 empty] | 6990 | #NAME? |  | 6990 | #NAME? |  | 6990 | -333.7704 | #NAME?
6 | 6990 | 42.7183 | 1721.04 | [26 empty] | 6991 | #NAME? |  | 6991 | #NAME? |  | 6991 | -334.0426 | #NAME?
7 | 6991 | 42.8286 | 1072.7233 | [26 empty] | 6992 | #NAME? |  | 6992 | #NAME? |  | 6992 | -334.1228 | #NAME?
8 | 6992 | 42.9588 | 1.2742 | [26 empty] | 6993 | #NAME? |  | 6993 | #NAME? |  | 6993 | -334.6606 | #NAME?
9 | 6993 | 43.0741 | 0 | [26 empty] | 6994 | #NAME? |  | 6994 | #NAME? |  | 6994 | -336.1894 | #NAME?
10 | 6994 | 43.1684 | 0 | [26 empty] | 6995 | #NAME? |  | 6995 | #NAME? |  | 6995 | -337.2404 | #NAME?
11 | 6995 | 43.2733 | 0 | [26 empty] | 6996 | #NAME? |  | 6996 | #NAME? |  | 6996 | -337.9526 | #NAME?
12 | 6996 | 43.3908 | 0 | [26 empty] | 6997 | #NAME? |  | 6997 | #NAME? |  | 6997 | -338.5788 | #NAME?
13 | 6997 | 43.5078 | 0 | [26 empty] | 6998 | #NAME? |  | 6998 | #NAME? |  | 6998 | -340.0794 | #NAME?
14 | 6998 | 43.607 | 0 | [26 empty] | 6999 | #NAME? |  | 6999 | #NAME? |  | 6999 | -340.1194 | #NAME?
15 | 6999 | 43.6827 | 659.4366 | [26 empty] | 7000 | #NAME? |  | 7000 | #NAME? |  | 7000 | -340.2801 | #NAME?
16 | 7000 | 43.7167 | 232.3427 | [26 empty] | 7001 | #NAME? |  | 7001 | #NAME? |  | 7001 | -340.3257 | #NAME?
17 | 7001 | 43.692 | 1478.9083 | [26 empty] | 7002 | #NAME? |  | 7002 | #NAME? |  | 7002 | -340.5277 | #NAME?
18 | 7002 | 43.582 | 2084.3005 | [26 empty] | 7003 | #NAME? |  | 7003 | #NAME? |  | 7003 | -340.6314 | #NAME?
19 | 7003 | 43.4138 | 2129.4684 | [26 empty] | 7004 | #NAME? |  | 7004 | #NAME? |  | 7004 | -340.7458 | #NAME?
20 | 7004 | 43.2338 | 2127.6756 | [26 empty] | 7005 | #NAME? |  | 7005 | #NAME? |  | 7005 | -341.2038 | #NAME?
21 | 7005 | 43.0769 | 2147.124 | [26 empty] | 7006 | #NAME? |  | 7006 | #NAME? |  | 7006 | -341.23 | #NAME?
22 | 7006 | 42.9611 | 2112.8211 | [26 empty] | 7007 | #NAME? |  | 7007 | #NAME? |  | 7007 | -341.8353 | #NAME?
23 | 7007 | 42.8863 | 2028.2455 | [26 empty] | 7008 | #NAME? |  | 7008 | #NAME? |  | 7008 | -342.0942 | #NAME?
0 | 7008 | 42.7471 | 1877.6261 | [26 empty] | 7009 | #NAME? |  | 7009 | #NAME? |  | 7009 | -342.3821 | #NAME?
1 | 7009 | 42.7471 | 1802.6838 | [26 empty] | 7010 | #NAME? |  | 7010 | #NAME? |  | 7010 | -343.3054 | #NAME?
2 | 7010 | 42.7091 | 1740.9621 | [26 empty] | 7011 | #NAME? |  | 7011 | #NAME? |  | 7011 | -343.5004 | #NAME?
3 | 7011 | 42.6715 | 1686.6957 | [26 empty] | 7012 | #NAME? |  | 7012 | #NAME? |  | 7012 | -343.5776 | #NAME?
4 | 7012 | 42.6476 | 1673.6292 | [26 empty] | 7013 | #NAME? |  | 7013 | #NAME? |  | 7013 | -343.5782 | #NAME?
5 | 7013 | 42.6572 | 1623.1857 | [26 empty] | 7014 | #NAME? |  | 7014 | #NAME? |  | 7014 | -344.1657 | #NAME?
6 | 7014 | 42.7183 | 1666.4461 | [26 empty] | 7015 | #NAME? |  | 7015 | #NAME? |  | 7015 | -345.1614 | #NAME?
7 | 7015 | 42.8286 | 888.8403 | [26 empty] | 7016 | #NAME? |  | 7016 | #NAME? |  | 7016 | -347.7275 | #NAME?
8 | 7016 | 42.9588 | 0 | [26 empty] | 7017 | #NAME? |  | 7017 | #NAME? |  | 7017 | -348.3367 | #NAME?
9 | 7017 | 43.0741 | 0 | [26 empty] | 7018 | #NAME? |  | 7018 | #NAME? |  | 7018 | -349.5232 | #NAME?
10 | 7018 | 43.1684 | 0 | [26 empty] | 7019 | #NAME? |  | 7019 | #NAME? |  | 7019 | -350.2021 | #NAME?
11 | 7019 | 43.2733 | 0 | [26 empty] | 7020 | #NAME? |  | 7020 | #NAME? |  | 7020 | -350.4857 | #NAME?
12 | 7020 | 43.3908 | 0 | [26 empty] | 7021 | #NAME? |  | 7021 | #NAME? |  | 7021 | -351.2662 | #NAME?
13 | 7021 | 43.5078 | 1161.685 | [26 empty] | 7022 | #NAME? |  | 7022 | #NAME? |  | 7022 | -351.374 | #NAME?
14 | 7022 | 43.607 | 320.1901 | [26 empty] | 7023 | #NAME? |  | 7023 | #NAME? |  | 7023 | -351.8029 | #NAME?
15 | 7023 | 43.6827 | 1747.4638 | [26 empty] | 7024 | #NAME? |  | 7024 | #NAME? |  | 7024 | -352.2077 | #NAME?
16 | 7024 | 43.7167 | 1871.2863 | [26 empty] | 7025 | #NAME? |  | 7025 | #NAME? |  | 7025 | -352.6336 | #NAME?
17 | 7025 | 43.692 | 1934.4784 | [26 empty] | 7026 | #NAME? |  | 7026 | #NAME? |  | 7026 | -352.6593 | #NAME?
18 | 7026 | 43.582 | 2012.1069 | [26 empty] | 7027 | #NAME? |  | 7027 | #NAME? |  | 7027 | -352.7877 | #NAME?
19 | 7027 | 43.4138 | 2136.777 | [26 empty] | 7028 | #NAME? |  | 7028 | #NAME? |  | 7028 | -352.8061 | #NAME?
20 | 7028 | 43.2338 | 2118.0322 | [26 empty] | 7029 | #NAME? |  | 7029 | #NAME? |  | 7029 | -355.1924 | #NAME?
21 | 7029 | 43.0769 | 2133.3974 | [26 empty] | 7030 | #NAME? |  | 7030 | #NAME? |  | 7030 | -356.5329 | #NAME?
22 | 7030 | 42.9611 | 2090.0378 | [26 empty] | 7031 | #NAME? |  | 7031 | #NAME? |  | 7031 | -356.9089 | #NAME?
23 | 7031 | 42.8863 | 1988.6034 | [26 empty] | 7032 | #NAME? |  | 7032 | #NAME? |  | 7032 | -357.1411 | #NAME?
0 | 7032 | 42.7471 | 1908.9396 | [26 empty] | 7033 | #NAME? |  | 7033 | #NAME? |  | 7033 | -357.1766 | #NAME?
1 | 7033 | 42.7471 | 1849.2304 | [26 empty] | 7034 | #NAME? |  | 7034 | #NAME? |  | 7034 | -357.2889 | #NAME?
2 | 7034 | 42.7091 | 1789.7383 | [26 empty] | 7035 | #NAME? |  | 7035 | #NAME? |  | 7035 | -357.6264 | #NAME?
3 | 7035 | 42.6715 | 1734.7012 | [26 empty] | 7036 | #NAME? |  | 7036 | #NAME? |  | 7036 | -357.6788 | #NAME?
4 | 7036 | 42.6476 | 1721.3339 | [26 empty] | 7037 | #NAME? |  | 7037 | #NAME? |  | 7037 | -358.3121 | #NAME?
5 | 7037 | 42.6572 | 1681.0673 | [26 empty] | 7038 | #NAME? |  | 7038 | #NAME? |  | 7038 | -358.6628 | #NAME?
6 | 7038 | 42.7183 | 1734.5815 | [26 empty] | 7039 | #NAME? |  | 7039 | #NAME? |  | 7039 | -358.7616 | #NAME?
7 | 7039 | 42.8286 | 1746.3984 | [26 empty] | 7040 | #NAME? |  | 7040 | #NAME? |  | 7040 | -359.1684 | #NAME?
8 | 7040 | 42.9588 | 1574.6677 | [26 empty] | 7041 | #NAME? |  | 7041 | #NAME? |  | 7041 | -359.6093 | #NAME?
9 | 7041 | 43.0741 | 1025.1441 | [26 empty] | 7042 | #NAME? |  | 7042 | #NAME? |  | 7042 | -360.2655 | #NAME?
10 | 7042 | 43.1684 | 1284.2315 | [26 empty] | 7043 | #NAME? |  | 7043 | #NAME? |  | 7043 | -360.3731 | #NAME?
11 | 7043 | 43.2733 | 1280.4954 | [26 empty] | 7044 | #NAME? |  | 7044 | #NAME? |  | 7044 | -362.3367 | #NAME?
12 | 7044 | 43.3908 | 515.6479 | [26 empty] | 7045 | #NAME? |  | 7045 | #NAME? |  | 7045 | -362.6816 | #NAME?
13 | 7045 | 43.5078 | 1288.689 | [26 empty] | 7046 | #NAME? |  | 7046 | #NAME? |  | 7046 | -363.2924 | #NAME?
14 | 7046 | 43.607 | 1773.1571 | [26 empty] | 7047 | #NAME? |  | 7047 | #NAME? |  | 7047 | -363.4467 | #NAME?
15 | 7047 | 43.6827 | 1831.2728 | [26 empty] | 7048 | #NAME? |  | 7048 | #NAME? |  | 7048 | -364.192 | #NAME?
16 | 7048 | 43.7167 | 1393.4403 | [26 empty] | 7049 | #NAME? |  | 7049 | #NAME? |  | 7049 | -365.0175 | #NAME?
17 | 7049 | 43.692 | 2041.2725 | [26 empty] | 7050 | #NAME? |  | 7050 | #NAME? |  | 7050 | -365.0217 | #NAME?
18 | 7050 | 43.582 | 2112.0503 | [26 empty] | 7051 | #NAME? |  | 7051 | #NAME? |  | 7051 | -365.6556 | #NAME?
19 | 7051 | 43.4138 | 2105.0694 | [26 empty] | 7052 | #NAME? |  | 7052 | #NAME? |  | 7052 | -365.9151 | #NAME?
20 | 7052 | 43.2338 | 2060.574 | [26 empty] | 7053 | #NAME? |  | 7053 | #NAME? |  | 7053 | -367.6077 | #NAME?
21 | 7053 | 43.0769 | 2055.2943 | [26 empty] | 7054 | #NAME? |  | 7054 | #NAME? |  | 7054 | -367.7823 | #NAME?
22 | 7054 | 42.9611 | 2027.0234 | [26 empty] | 7055 | #NAME? |  | 7055 | #NAME? |  | 7055 | -369.4447 | #NAME?
23 | 7055 | 42.8863 | 1961.7463 | [26 empty] | 7056 | #NAME? |  | 7056 | #NAME? |  | 7056 | -369.5444 | #NAME?
0 | 7056 | 42.7471 | 1899.998 | [26 empty] | 7057 | #NAME? |  | 7057 | #NAME? |  | 7057 | -371.6348 | #NAME?
1 | 7057 | 42.7471 | 1827.1541 | [26 empty] | 7058 | #NAME? |  | 7058 | #NAME? |  | 7058 | -371.6954 | #NAME?
2 | 7058 | 42.7091 | 1781.5528 | [26 empty] | 7059 | #NAME? |  | 7059 | #NAME? |  | 7059 | -371.7885 | #NAME?
3 | 7059 | 42.6715 | 1756.0338 | [26 empty] | 7060 | #NAME? |  | 7060 | #NAME? |  | 7060 | -372.4143 | #NAME?
4 | 7060 | 42.6476 | 1730.8148 | [26 empty] | 7061 | #NAME? |  | 7061 | #NAME? |  | 7061 | -372.5784 | #NAME?
5 | 7061 | 42.6572 | 1651.7485 | [26 empty] | 7062 | #NAME? |  | 7062 | #NAME? |  | 7062 | -372.8626 | #NAME?
6 | 7062 | 42.7183 | 1635.5759 | [26 empty] | 7063 | #NAME? |  | 7063 | #NAME? |  | 7063 | -372.8838 | #NAME?
7 | 7063 | 42.8286 | 585.3104 | [26 empty] | 7064 | #NAME? |  | 7064 | #NAME? |  | 7064 | -372.9533 | #NAME?
8 | 7064 | 42.9588 | 441.4952 | [26 empty] | 7065 | #NAME? |  | 7065 | #NAME? |  | 7065 | -374.5432 | #NAME?
9 | 7065 | 43.0741 | 0 | [26 empty] | 7066 | #NAME? |  | 7066 | #NAME? |  | 7066 | -375.4409 | #NAME?
10 | 7066 | 43.1684 | 0 | [26 empty] | 7067 | #NAME? |  | 7067 | #NAME? |  | 7067 | -376.0539 | #NAME?
11 | 7067 | 43.2733 | 0 | [26 empty] | 7068 | #NAME? |  | 7068 | #NAME? |  | 7068 | -376.2758 | #NAME?
12 | 7068 | 43.3908 | 1789.9279 | [26 empty] | 7069 | #NAME? |  | 7069 | #NAME? |  | 7069 | -376.5732 | #NAME?
13 | 7069 | 43.5078 | 917.1489 | [26 empty] | 7070 | #NAME? |  | 7070 | #NAME? |  | 7070 | -376.9024 | #NAME?
14 | 7070 | 43.607 | 1632.2997 | [26 empty] | 7071 | #NAME? |  | 7071 | #NAME? |  | 7071 | -377.8291 | #NAME?
15 | 7071 | 43.6827 | 1704.3174 | [26 empty] | 7072 | #NAME? |  | 7072 | #NAME? |  | 7072 | -378.2402 | #NAME?
16 | 7072 | 43.7167 | 0 | [26 empty] | 7073 | #NAME? |  | 7073 | #NAME? |  | 7073 | -378.9718 | #NAME?
17 | 7073 | 43.692 | 1306.3315 | [26 empty] | 7074 | #NAME? |  | 7074 | #NAME? |  | 7074 | -379.9923 | #NAME?
18 | 7074 | 43.582 | 1938.7522 | [26 empty] | 7075 | #NAME? |  | 7075 | #NAME? |  | 7075 | -380.1476 | #NAME?
19 | 7075 | 43.4138 | 1975.9133 | [26 empty] | 7076 | #NAME? |  | 7076 | #NAME? |  | 7076 | -381.1848 | #NAME?
20 | 7076 | 43.2338 | 1969.2965 | [26 empty] | 7077 | #NAME? |  | 7077 | #NAME? |  | 7077 | -381.2034 | #NAME?
21 | 7077 | 43.0769 | 1976.0037 | [26 empty] | 7078 | #NAME? |  | 7078 | #NAME? |  | 7078 | -381.429 | #NAME?
22 | 7078 | 42.9611 | 1968.2296 | [26 empty] | 7079 | #NAME? |  | 7079 | #NAME? |  | 7079 | -382.936 | #NAME?
23 | 7079 | 42.8863 | 1908.0455 | [26 empty] | 7080 | #NAME? |  | 7080 | #NAME? |  | 7080 | -383.1735 | #NAME?
0 | 7080 | 42.7471 | 1841.4577 | [26 empty] | 7081 | #NAME? |  | 7081 | #NAME? |  | 7081 | -383.7467 | #NAME?
1 | 7081 | 42.7471 | 1780.3358 | [26 empty] | 7082 | #NAME? |  | 7082 | #NAME? |  | 7082 | -384.0267 | #NAME?
2 | 7082 | 42.7091 | 1723.4758 | [26 empty] | 7083 | #NAME? |  | 7083 | #NAME? |  | 7083 | -384.2786 | #NAME?
3 | 7083 | 42.6715 | 1660.4664 | [26 empty] | 7084 | #NAME? |  | 7084 | #NAME? |  | 7084 | -384.5916 | #NAME?
4 | 7084 | 42.6476 | 1630.6225 | [26 empty] | 7085 | #NAME? |  | 7085 | #NAME? |  | 7085 | -385.3475 | #NAME?
5 | 7085 | 42.6572 | 1552.479 | [26 empty] | 7086 | #NAME? |  | 7086 | #NAME? |  | 7086 | -385.6895 | #NAME?
6 | 7086 | 42.7183 | 1533.4003 | [26 empty] | 7087 | #NAME? |  | 7087 | #NAME? |  | 7087 | -386.3487 | #NAME?
7 | 7087 | 42.8286 | 1533.584 | [26 empty] | 7088 | #NAME? |  | 7088 | #NAME? |  | 7088 | -387.1621 | #NAME?
8 | 7088 | 42.9588 | 717.3719 | [26 empty] | 7089 | #NAME? |  | 7089 | #NAME? |  | 7089 | -387.642 | #NAME?
9 | 7089 | 43.0741 | 608.6896 | [26 empty] | 7090 | #NAME? |  | 7090 | #NAME? |  | 7090 | -387.9211 | #NAME?
10 | 7090 | 43.1684 | 1401.8092 | [26 empty] | 7091 | #NAME? |  | 7091 | #NAME? |  | 7091 | -388.0763 | #NAME?
11 | 7091 | 43.2733 | 261.7337 | [26 empty] | 7092 | #NAME? |  | 7092 | #NAME? |  | 7092 | -388.6445 | #NAME?
12 | 7092 | 43.3908 | 737.3935 | [26 empty] | 7093 | #NAME? |  | 7093 | #NAME? |  | 7093 | -388.6813 | #NAME?
13 | 7093 | 43.5078 | 263.1196 | [26 empty] | 7094 | #NAME? |  | 7094 | #NAME? |  | 7094 | -388.8422 | #NAME?
14 | 7094 | 43.607 | 1300.7647 | [26 empty] | 7095 | #NAME? |  | 7095 | #NAME? |  | 7095 | -388.8495 | #NAME?
15 | 7095 | 43.6827 | 813.9593 | [26 empty] | 7096 | #NAME? |  | 7096 | #NAME? |  | 7096 | -389.8682 | #NAME?
16 | 7096 | 43.7167 | 225.9392 | [26 empty] | 7097 | #NAME? |  | 7097 | #NAME? |  | 7097 | -389.9919 | #NAME?
17 | 7097 | 43.692 | 1833.0205 | [26 empty] | 7098 | #NAME? |  | 7098 | #NAME? |  | 7098 | -391.4044 | #NAME?
18 | 7098 | 43.582 | 1970.0059 | [26 empty] | 7099 | #NAME? |  | 7099 | #NAME? |  | 7099 | -392.0701 | #NAME?
19 | 7099 | 43.4138 | 2057.5864 | [26 empty] | 7100 | #NAME? |  | 7100 | #NAME? |  | 7100 | -392.2128 | #NAME?
20 | 7100 | 43.2338 | 2085.8677 | [26 empty] | 7101 | #NAME? |  | 7101 | #NAME? |  | 7101 | -392.9568 | #NAME?
21 | 7101 | 43.0769 | 2072.8491 | [26 empty] | 7102 | #NAME? |  | 7102 | #NAME? |  | 7102 | -394.1965 | #NAME?
22 | 7102 | 42.9611 | 2043.3339 | [26 empty] | 7103 | #NAME? |  | 7103 | #NAME? |  | 7103 | -394.4827 | #NAME?
23 | 7103 | 42.8863 | 1974.6764 | [26 empty] | 7104 | #NAME? |  | 7104 | #NAME? |  | 7104 | -395.6096 | #NAME?
0 | 7104 | 42.7471 | 1886.6674 | [26 empty] | 7105 | #NAME? |  | 7105 | #NAME? |  | 7105 | -396.9574 | #NAME?
1 | 7105 | 42.7471 | 1809.5435 | [26 empty] | 7106 | #NAME? |  | 7106 | #NAME? |  | 7106 | -397.0345 | #NAME?
2 | 7106 | 42.7091 | 1750.4123 | [26 empty] | 7107 | #NAME? |  | 7107 | #NAME? |  | 7107 | -397.0742 | #NAME?
3 | 7107 | 42.6715 | 1688.0225 | [26 empty] | 7108 | #NAME? |  | 7108 | #NAME? |  | 7108 | -397.2365 | #NAME?
4 | 7108 | 42.6476 | 1669.1491 | [26 empty] | 7109 | #NAME? |  | 7109 | #NAME? |  | 7109 | -397.8078 | #NAME?
5 | 7109 | 42.6572 | 1617.8793 | [26 empty] | 7110 | #NAME? |  | 7110 | #NAME? |  | 7110 | -399.4235 | #NAME?
6 | 7110 | 42.7183 | 1662.1868 | [26 empty] | 7111 | #NAME? |  | 7111 | #NAME? |  | 7111 | -399.9186 | #NAME?
7 | 7111 | 42.8286 | 29.5036 | [26 empty] | 7112 | #NAME? |  | 7112 | #NAME? |  | 7112 | -400.0582 | #NAME?
8 | 7112 | 42.9588 | 0 | [26 empty] | 7113 | #NAME? |  | 7113 | #NAME? |  | 7113 | -400.9959 | #NAME?
9 | 7113 | 43.0741 | 0 | [26 empty] | 7114 | #NAME? |  | 7114 | #NAME? |  | 7114 | -401.838 | #NAME?
10 | 7114 | 43.1684 | 0 | [26 empty] | 7115 | #NAME? |  | 7115 | #NAME? |  | 7115 | -402.5646 | #NAME?
11 | 7115 | 43.2733 | 0 | [26 empty] | 7116 | #NAME? |  | 7116 | #NAME? |  | 7116 | -402.6548 | #NAME?
12 | 7116 | 43.3908 | 0 | [26 empty] | 7117 | #NAME? |  | 7117 | #NAME? |  | 7117 | -402.7361 | #NAME?
13 | 7117 | 43.5078 | 0 | [26 empty] | 7118 | #NAME? |  | 7118 | #NAME? |  | 7118 | -402.9942 | #NAME?
14 | 7118 | 43.607 | 1303.949 | [26 empty] | 7119 | #NAME? |  | 7119 | #NAME? |  | 7119 | -404.1418 | #NAME?
15 | 7119 | 43.6827 | 596.5255 | [26 empty] | 7120 | #NAME? |  | 7120 | #NAME? |  | 7120 | -404.3724 | #NAME?
16 | 7120 | 43.7167 | 79.45 | [26 empty] | 7121 | #NAME? |  | 7121 | #NAME? |  | 7121 | -404.6545 | #NAME?
17 | 7121 | 43.692 | 1482.5991 | [26 empty] | 7122 | #NAME? |  | 7122 | #NAME? |  | 7122 | -405.2673 | #NAME?
18 | 7122 | 43.582 | 2043.8421 | [26 empty] | 7123 | #NAME? |  | 7123 | #NAME? |  | 7123 | -405.6152 | #NAME?
19 | 7123 | 43.4138 | 2116.7898 | [26 empty] | 7124 | #NAME? |  | 7124 | #NAME? |  | 7124 | -406.3559 | #NAME?
20 | 7124 | 43.2338 | 2107.7624 | [26 empty] | 7125 | #NAME? |  | 7125 | #NAME? |  | 7125 | -406.6599 | #NAME?
21 | 7125 | 43.0769 | 2105.8597 | [26 empty] | 7126 | #NAME? |  | 7126 | #NAME? |  | 7126 | -406.8978 | #NAME?
22 | 7126 | 42.9611 | 2045.7815 | [26 empty] | 7127 | #NAME? |  | 7127 | #NAME? |  | 7127 | -407.3188 | #NAME?
23 | 7127 | 42.8863 | 1967.9129 | [26 empty] | 7128 | #NAME? |  | 7128 | #NAME? |  | 7128 | -407.46 | #NAME?
0 | 7128 | 42.7471 | 1856.4986 | [26 empty] | 7129 | #NAME? |  | 7129 | #NAME? |  | 7129 | -407.4721 | #NAME?
1 | 7129 | 42.7471 | 1762.0641 | [26 empty] | 7130 | #NAME? |  | 7130 | #NAME? |  | 7130 | -408.1295 | #NAME?
2 | 7130 | 42.7091 | 1711.2731 | [26 empty] | 7131 | #NAME? |  | 7131 | #NAME? |  | 7131 | -409.5706 | #NAME?
3 | 7131 | 42.6715 | 1681.4843 | [26 empty] | 7132 | #NAME? |  | 7132 | #NAME? |  | 7132 | -409.8446 | #NAME?
4 | 7132 | 42.6476 | 1686.8207 | [26 empty] | 7133 | #NAME? |  | 7133 | #NAME? |  | 7133 | -411.4202 | #NAME?
5 | 7133 | 42.6572 | 1667.3203 | [26 empty] | 7134 | #NAME? |  | 7134 | #NAME? |  | 7134 | -411.4205 | #NAME?
6 | 7134 | 42.7183 | 1586.2775 | [26 empty] | 7135 | #NAME? |  | 7135 | #NAME? |  | 7135 | -412.6112 | #NAME?
7 | 7135 | 42.8286 | 0.38688 | [26 empty] | 7136 | #NAME? |  | 7136 | #NAME? |  | 7136 | -412.7352 | #NAME?
8 | 7136 | 42.9588 | 0 | [26 empty] | 7137 | #NAME? |  | 7137 | #NAME? |  | 7137 | -413.0875 | #NAME?
9 | 7137 | 43.0741 | 0 | [26 empty] | 7138 | #NAME? |  | 7138 | #NAME? |  | 7138 | -413.1241 | #NAME?
10 | 7138 | 43.1684 | 0 | [26 empty] | 7139 | #NAME? |  | 7139 | #NAME? |  | 7139 | -413.7405 | #NAME?
11 | 7139 | 43.2733 | 51.447 | [26 empty] | 7140 | #NAME? |  | 7140 | #NAME? |  | 7140 | -414.0639 | #NAME?
12 | 7140 | 43.3908 | 0 | [26 empty] | 7141 | #NAME? |  | 7141 | #NAME? |  | 7141 | -414.6172 | #NAME?
13 | 7141 | 43.5078 | 0 | [26 empty] | 7142 | #NAME? |  | 7142 | #NAME? |  | 7142 | -414.9596 | #NAME?
14 | 7142 | 43.607 | 0 | [26 empty] | 7143 | #NAME? |  | 7143 | #NAME? |  | 7143 | -414.9605 | #NAME?
15 | 7143 | 43.6827 | 326.8148 | [26 empty] | 7144 | #NAME? |  | 7144 | #NAME? |  | 7144 | -415.4446 | #NAME?
16 | 7144 | 43.7167 | 21.6116 | [26 empty] | 7145 | #NAME? |  | 7145 | #NAME? |  | 7145 | -416.0889 | #NAME?
17 | 7145 | 43.692 | 1468.0725 | [26 empty] | 7146 | #NAME? |  | 7146 | #NAME? |  | 7146 | -416.3087 | #NAME?
18 | 7146 | 43.582 | 2125.0865 | [26 empty] | 7147 | #NAME? |  | 7147 | #NAME? |  | 7147 | -416.8386 | #NAME?
19 | 7147 | 43.4138 | 2130.3705 | [26 empty] | 7148 | #NAME? |  | 7148 | #NAME? |  | 7148 | -416.9733 | #NAME?
20 | 7148 | 43.2338 | 2087.3032 | [26 empty] | 7149 | #NAME? |  | 7149 | #NAME? |  | 7149 | -417.113 | #NAME?
21 | 7149 | 43.0769 | 2062.6899 | [26 empty] | 7150 | #NAME? |  | 7150 | #NAME? |  | 7150 | -417.4793 | #NAME?
22 | 7150 | 42.9611 | 2014.0768 | [26 empty] | 7151 | #NAME? |  | 7151 | #NAME? |  | 7151 | -417.738 | #NAME?
23 | 7151 | 42.8863 | 1911.4991 | [26 empty] | 7152 | #NAME? |  | 7152 | #NAME? |  | 7152 | -417.8571 | #NAME?
0 | 7152 | 42.7471 | 1798.2523 | [26 empty] | 7153 | #NAME? |  | 7153 | #NAME? |  | 7153 | -418.1595 | #NAME?
1 | 7153 | 42.7471 | 1727.8676 | [26 empty] | 7154 | #NAME? |  | 7154 | #NAME? |  | 7154 | -418.6334 | #NAME?
2 | 7154 | 42.7091 | 1716.227 | [26 empty] | 7155 | #NAME? |  | 7155 | #NAME? |  | 7155 | -418.9812 | #NAME?
3 | 7155 | 42.6715 | 1612.9969 | [26 empty] | 7156 | #NAME? |  | 7156 | #NAME? |  | 7156 | -419.5441 | #NAME?
4 | 7156 | 42.6476 | 1608.6711 | [26 empty] | 7157 | #NAME? |  | 7157 | #NAME? |  | 7157 | -420.1707 | #NAME?
5 | 7157 | 42.6572 | 1583.8271 | [26 empty] | 7158 | #NAME? |  | 7158 | #NAME? |  | 7158 | -421.7468 | #NAME?
6 | 7158 | 42.7183 | 1641.7038 | [26 empty] | 7159 | #NAME? |  | 7159 | #NAME? |  | 7159 | -421.7775 | #NAME?
7 | 7159 | 42.8286 | 0 | [26 empty] | 7160 | #NAME? |  | 7160 | #NAME? |  | 7160 | -421.86 | #NAME?
8 | 7160 | 42.9588 | 0 | [26 empty] | 7161 | #NAME? |  | 7161 | #NAME? |  | 7161 | -423.4176 | #NAME?
9 | 7161 | 43.0741 | 0 | [26 empty] | 7162 | #NAME? |  | 7162 | #NAME? |  | 7162 | -424.5751 | #NAME?
10 | 7162 | 43.1684 | 0 | [26 empty] | 7163 | #NAME? |  | 7163 | #NAME? |  | 7163 | -424.6347 | #NAME?
11 | 7163 | 43.2733 | 0 | [26 empty] | 7164 | #NAME? |  | 7164 | #NAME? |  | 7164 | -424.6585 | #NAME?
12 | 7164 | 43.3908 | 0 | [26 empty] | 7165 | #NAME? |  | 7165 | #NAME? |  | 7165 | -426.5744 | #NAME?
13 | 7165 | 43.5078 | 0 | [26 empty] | 7166 | #NAME? |  | 7166 | #NAME? |  | 7166 | -426.8002 | #NAME?
14 | 7166 | 43.607 | 0 | [26 empty] | 7167 | #NAME? |  | 7167 | #NAME? |  | 7167 | -428.0791 | #NAME?
15 | 7167 | 43.6827 | 0 | [26 empty] | 7168 | #NAME? |  | 7168 | #NAME? |  | 7168 | -428.4085 | #NAME?
16 | 7168 | 43.7167 | 0 | [26 empty] | 7169 | #NAME? |  | 7169 | #NAME? |  | 7169 | -428.9222 | #NAME?
17 | 7169 | 43.692 | 1442.7759 | [26 empty] | 7170 | #NAME? |  | 7170 | #NAME? |  | 7170 | -429.2571 | #NAME?
18 | 7170 | 43.582 | 2049.4188 | [26 empty] | 7171 | #NAME? |  | 7171 | #NAME? |  | 7171 | -429.5184 | #NAME?
19 | 7171 | 43.4138 | 2110.4606 | [26 empty] | 7172 | #NAME? |  | 7172 | #NAME? |  | 7172 | -430.0073 | #NAME?
20 | 7172 | 43.2338 | 2107.8615 | [26 empty] | 7173 | #NAME? |  | 7173 | #NAME? |  | 7173 | -430.6053 | #NAME?
21 | 7173 | 43.0769 | 2098.0147 | [26 empty] | 7174 | #NAME? |  | 7174 | #NAME? |  | 7174 | -431.8044 | #NAME?
22 | 7174 | 42.9611 | 2031.6033 | [26 empty] | 7175 | #NAME? |  | 7175 | #NAME? |  | 7175 | -432.1882 | #NAME?
23 | 7175 | 42.8863 | 1938.5162 | [26 empty] | 7176 | #NAME? |  | 7176 | #NAME? |  | 7176 | -432.5102 | #NAME?
0 | 7176 | 42.7471 | 1780.0587 | [26 empty] | 7177 | #NAME? |  | 7177 | #NAME? |  | 7177 | -432.89 | #NAME?
1 | 7177 | 42.7471 | 1708.1235 | [26 empty] | 7178 | #NAME? |  | 7178 | #NAME? |  | 7178 | -433.0687 | #NAME?
2 | 7178 | 42.7091 | 1719.6724 | [26 empty] | 7179 | #NAME? |  | 7179 | #NAME? |  | 7179 | -433.3725 | #NAME?
3 | 7179 | 42.6715 | 1586.9683 | [26 empty] | 7180 | #NAME? |  | 7180 | #NAME? |  | 7180 | -433.5257 | #NAME?
4 | 7180 | 42.6476 | 1661.3371 | [26 empty] | 7181 | #NAME? |  | 7181 | #NAME? |  | 7181 | -434.3642 | #NAME?
5 | 7181 | 42.6572 | 1634.8209 | [26 empty] | 7182 | #NAME? |  | 7182 | #NAME? |  | 7182 | -434.4655 | #NAME?
6 | 7182 | 42.7183 | 1664.001 | [26 empty] | 7183 | #NAME? |  | 7183 | #NAME? |  | 7183 | -434.7422 | #NAME?
7 | 7183 | 42.8286 | 1456.9974 | [26 empty] | 7184 | #NAME? |  | 7184 | #NAME? |  | 7184 | -435.0505 | #NAME?
8 | 7184 | 42.9588 | 178.3325 | [26 empty] | 7185 | #NAME? |  | 7185 | #NAME? |  | 7185 | -435.2517 | #NAME?
9 | 7185 | 43.0741 | 840.5055 | [26 empty] | 7186 | #NAME? |  | 7186 | #NAME? |  | 7186 | -435.2946 | #NAME?
10 | 7186 | 43.1684 | 930.5918 | [26 empty] | 7187 | #NAME? |  | 7187 | #NAME? |  | 7187 | -435.7312 | #NAME?
11 | 7187 | 43.2733 | 680.904 | [26 empty] | 7188 | #NAME? |  | 7188 | #NAME? |  | 7188 | -436.2936 | #NAME?
12 | 7188 | 43.3908 | 406.7831 | [26 empty] | 7189 | #NAME? |  | 7189 | #NAME? |  | 7189 | -436.6277 | #NAME?
13 | 7189 | 43.5078 | 269.0808 | [26 empty] | 7190 | #NAME? |  | 7190 | #NAME? |  | 7190 | -436.7624 | #NAME?
14 | 7190 | 43.607 | 419.7042 | [26 empty] | 7191 | #NAME? |  | 7191 | #NAME? |  | 7191 | -437.2765 | #NAME?
15 | 7191 | 43.6827 | 386.0315 | [26 empty] | 7192 | #NAME? |  | 7192 | #NAME? |  | 7192 | -437.6684 | #NAME?
16 | 7192 | 43.7167 | 1453.1314 | [26 empty] | 7193 | #NAME? |  | 7193 | #NAME? |  | 7193 | -438.0008 | #NAME?
17 | 7193 | 43.692 | 1809.8586 | [26 empty] | 7194 | #NAME? |  | 7194 | #NAME? |  | 7194 | -438.367 | #NAME?
18 | 7194 | 43.582 | 1907.4956 | [26 empty] | 7195 | #NAME? |  | 7195 | #NAME? |  | 7195 | -438.3763 | #NAME?
19 | 7195 | 43.4138 | 2078.5584 | [26 empty] | 7196 | #NAME? |  | 7196 | #NAME? |  | 7196 | -438.6002 | #NAME?
20 | 7196 | 43.2338 | 2069.4754 | [26 empty] | 7197 | #NAME? |  | 7197 | #NAME? |  | 7197 | -438.627 | #NAME?
21 | 7197 | 43.0769 | 2066.5517 | [26 empty] | 7198 | #NAME? |  | 7198 | #NAME? |  | 7198 | -438.7066 | #NAME?
22 | 7198 | 42.9611 | 2021.4219 | [26 empty] | 7199 | #NAME? |  | 7199 | #NAME? |  | 7199 | -438.7792 | #NAME?
23 | 7199 | 42.8863 | 1928.1351 | [26 empty] | 7200 | #NAME? |  | 7200 | #NAME? |  | 7200 | -438.7825 | #NAME?
0 | 7200 | 42.7471 | 1833.8346 | [26 empty] | 7201 | #NAME? |  | 7201 | #NAME? |  | 7201 | -439.1108 | #NAME?
1 | 7201 | 42.7471 | 1758.8215 | [26 empty] | 7202 | #NAME? |  | 7202 | #NAME? |  | 7202 | -439.2911 | #NAME?
2 | 7202 | 42.7091 | 1699.7308 | [26 empty] | 7203 | #NAME? |  | 7203 | #NAME? |  | 7203 | -439.6914 | #NAME?
3 | 7203 | 42.6715 | 1643.0407 | [26 empty] | 7204 | #NAME? |  | 7204 | #NAME? |  | 7204 | -439.9682 | #NAME?
4 | 7204 | 42.6476 | 1623.937 | [26 empty] | 7205 | #NAME? |  | 7205 | #NAME? |  | 7205 | -440.3326 | #NAME?
5 | 7205 | 42.6572 | 1584.9206 | [26 empty] | 7206 | #NAME? |  | 7206 | #NAME? |  | 7206 | -440.3713 | #NAME?
6 | 7206 | 42.7183 | 1633.2069 | [26 empty] | 7207 | #NAME? |  | 7207 | #NAME? |  | 7207 | -440.8099 | #NAME?
7 | 7207 | 42.8286 | 3.4602 | [26 empty] | 7208 | #NAME? |  | 7208 | #NAME? |  | 7208 | -441.4832 | #NAME?
8 | 7208 | 42.9588 | 0 | [26 empty] | 7209 | #NAME? |  | 7209 | #NAME? |  | 7209 | -441.7462 | #NAME?
9 | 7209 | 43.0741 | 0 | [26 empty] | 7210 | #NAME? |  | 7210 | #NAME? |  | 7210 | -442.6891 | #NAME?
10 | 7210 | 43.1684 | 0 | [26 empty] | 7211 | #NAME? |  | 7211 | #NAME? |  | 7211 | -442.9341 | #NAME?
11 | 7211 | 43.2733 | 0 | [26 empty] | 7212 | #NAME? |  | 7212 | #NAME? |  | 7212 | -444.0372 | #NAME?
12 | 7212 | 43.3908 | 0 | [26 empty] | 7213 | #NAME? |  | 7213 | #NAME? |  | 7213 | -444.2405 | #NAME?
13 | 7213 | 43.5078 | 0 | [26 empty] | 7214 | #NAME? |  | 7214 | #NAME? |  | 7214 | -444.9088 | #NAME?
14 | 7214 | 43.607 | 0 | [26 empty] | 7215 | #NAME? |  | 7215 | #NAME? |  | 7215 | -445.7179 | #NAME?
15 | 7215 | 43.6827 | 0 | [26 empty] | 7216 | #NAME? |  | 7216 | #NAME? |  | 7216 | -445.8838 | #NAME?
16 | 7216 | 43.7167 | 201.8145 | [26 empty] | 7217 | #NAME? |  | 7217 | #NAME? |  | 7217 | -445.9596 | #NAME?
17 | 7217 | 43.692 | 1596.7838 | [26 empty] | 7218 | #NAME? |  | 7218 | #NAME? |  | 7218 | -448.1362 | #NAME?
18 | 7218 | 43.582 | 2109.3059 | [26 empty] | 7219 | #NAME? |  | 7219 | #NAME? |  | 7219 | -448.4253 | #NAME?
19 | 7219 | 43.4138 | 2106.0009 | [26 empty] | 7220 | #NAME? |  | 7220 | #NAME? |  | 7220 | -448.7601 | #NAME?
20 | 7220 | 43.2338 | 2077.857 | [26 empty] | 7221 | #NAME? |  | 7221 | #NAME? |  | 7221 | -448.7719 | #NAME?
21 | 7221 | 43.0769 | 2060.9536 | [26 empty] | 7222 | #NAME? |  | 7222 | #NAME? |  | 7222 | -448.9997 | #NAME?
22 | 7222 | 42.9611 | 1968.7854 | [26 empty] | 7223 | #NAME? |  | 7223 | #NAME? |  | 7223 | -449.1842 | #NAME?
23 | 7223 | 42.8863 | 1922.7665 | [26 empty] | 7224 | #NAME? |  | 7224 | #NAME? |  | 7224 | -449.3917 | #NAME?
0 | 7224 | 42.7471 | 1868.9932 | [26 empty] | 7225 | #NAME? |  | 7225 | #NAME? |  | 7225 | -449.4141 | #NAME?
1 | 7225 | 42.7471 | 1791.2227 | [26 empty] | 7226 | #NAME? |  | 7226 | #NAME? |  | 7226 | -449.4284 | #NAME?
2 | 7226 | 42.7091 | 1752.9642 | [26 empty] | 7227 | #NAME? |  | 7227 | #NAME? |  | 7227 | -450.1883 | #NAME?
3 | 7227 | 42.6715 | 1722.3674 | [26 empty] | 7228 | #NAME? |  | 7228 | #NAME? |  | 7228 | -450.2136 | #NAME?
4 | 7228 | 42.6476 | 1691.3052 | [26 empty] | 7229 | #NAME? |  | 7229 | #NAME? |  | 7229 | -450.2351 | #NAME?
5 | 7229 | 42.6572 | 1704.624 | [26 empty] | 7230 | #NAME? |  | 7230 | #NAME? |  | 7230 | -450.2459 | #NAME?
6 | 7230 | 42.7183 | 1614.8483 | [26 empty] | 7231 | #NAME? |  | 7231 | #NAME? |  | 7231 | -450.3971 | #NAME?
7 | 7231 | 42.8286 | 0 | [26 empty] | 7232 | #NAME? |  | 7232 | #NAME? |  | 7232 | -450.4848 | #NAME?
8 | 7232 | 42.9588 | 722.6275 | [26 empty] | 7233 | #NAME? |  | 7233 | #NAME? |  | 7233 | -450.7168 | #NAME?
9 | 7233 | 43.0741 | 0 | [26 empty] | 7234 | #NAME? |  | 7234 | #NAME? |  | 7234 | -450.8801 | #NAME?
10 | 7234 | 43.1684 | 0 | [26 empty] | 7235 | #NAME? |  | 7235 | #NAME? |  | 7235 | -450.8856 | #NAME?
11 | 7235 | 43.2733 | 0 | [26 empty] | 7236 | #NAME? |  | 7236 | #NAME? |  | 7236 | -451.2644 | #NAME?
12 | 7236 | 43.3908 | 0 | [26 empty] | 7237 | #NAME? |  | 7237 | #NAME? |  | 7237 | -451.6087 | #NAME?
13 | 7237 | 43.5078 | 0 | [26 empty] | 7238 | #NAME? |  | 7238 | #NAME? |  | 7238 | -451.9724 | #NAME?
14 | 7238 | 43.607 | 822.5141 | [26 empty] | 7239 | #NAME? |  | 7239 | #NAME? |  | 7239 | -452.3282 | #NAME?
15 | 7239 | 43.6827 | 628.3417 | [26 empty] | 7240 | #NAME? |  | 7240 | #NAME? |  | 7240 | -452.9541 | #NAME?
16 | 7240 | 43.7167 | 0 | [26 empty] | 7241 | #NAME? |  | 7241 | #NAME? |  | 7241 | -453.6067 | #NAME?
17 | 7241 | 43.692 | 1380.8584 | [26 empty] | 7242 | #NAME? |  | 7242 | #NAME? |  | 7242 | -453.9011 | #NAME?
18 | 7242 | 43.582 | 1992.2824 | [26 empty] | 7243 | #NAME? |  | 7243 | #NAME? |  | 7243 | -454.2411 | #NAME?
19 | 7243 | 43.4138 | 2030.1397 | [26 empty] | 7244 | #NAME? |  | 7244 | #NAME? |  | 7244 | -454.656 | #NAME?
20 | 7244 | 43.2338 | 2023.4611 | [26 empty] | 7245 | #NAME? |  | 7245 | #NAME? |  | 7245 | -454.6976 | #NAME?
21 | 7245 | 43.0769 | 2015.1232 | [26 empty] | 7246 | #NAME? |  | 7246 | #NAME? |  | 7246 | -454.7098 | #NAME?
22 | 7246 | 42.9611 | 1959.642 | [26 empty] | 7247 | #NAME? |  | 7247 | #NAME? |  | 7247 | -455.2813 | #NAME?
23 | 7247 | 42.8863 | 1888.4143 | [26 empty] | 7248 | #NAME? |  | 7248 | #NAME? |  | 7248 | -456.4289 | #NAME?
0 | 7248 | 42.7471 | 1744.4652 | [26 empty] | 7249 | #NAME? |  | 7249 | #NAME? |  | 7249 | -456.4689 | #NAME?
1 | 7249 | 42.7471 | 1681.7051 | [26 empty] | 7250 | #NAME? |  | 7250 | #NAME? |  | 7250 | -457.055 | #NAME?
2 | 7250 | 42.7091 | 1621.7738 | [26 empty] | 7251 | #NAME? |  | 7251 | #NAME? |  | 7251 | -457.5971 | #NAME?
3 | 7251 | 42.6715 | 1593.7869 | [26 empty] | 7252 | #NAME? |  | 7252 | #NAME? |  | 7252 | -457.8165 | #NAME?
4 | 7252 | 42.6476 | 1572.1703 | [26 empty] | 7253 | #NAME? |  | 7253 | #NAME? |  | 7253 | -458.0495 | #NAME?
5 | 7253 | 42.6572 | 1556.6063 | [26 empty] | 7254 | #NAME? |  | 7254 | #NAME? |  | 7254 | -458.3241 | #NAME?
6 | 7254 | 42.7183 | 1477.5218 | [26 empty] | 7255 | #NAME? |  | 7255 | #NAME? |  | 7255 | -459.9077 | #NAME?
7 | 7255 | 42.8286 | 168.0024 | [26 empty] | 7256 | #NAME? |  | 7256 | #NAME? |  | 7256 | -460.4063 | #NAME?
8 | 7256 | 42.9588 | 0 | [26 empty] | 7257 | #NAME? |  | 7257 | #NAME? |  | 7257 | -461.1294 | #NAME?
9 | 7257 | 43.0741 | 0 | [26 empty] | 7258 | #NAME? |  | 7258 | #NAME? |  | 7258 | -461.7833 | #NAME?
10 | 7258 | 43.1684 | 0 | [26 empty] | 7259 | #NAME? |  | 7259 | #NAME? |  | 7259 | -462.0956 | #NAME?
11 | 7259 | 43.2733 | 123.0546 | [26 empty] | 7260 | #NAME? |  | 7260 | #NAME? |  | 7260 | -462.1313 | #NAME?
12 | 7260 | 43.3908 | 1075.9373 | [26 empty] | 7261 | #NAME? |  | 7261 | #NAME? |  | 7261 | -462.5476 | #NAME?
13 | 7261 | 43.5078 | 0 | [26 empty] | 7262 | #NAME? |  | 7262 | #NAME? |  | 7262 | -462.8551 | #NAME?
14 | 7262 | 43.607 | 0 | [26 empty] | 7263 | #NAME? |  | 7263 | #NAME? |  | 7263 | -463.3097 | #NAME?
15 | 7263 | 43.6827 | 0 | [26 empty] | 7264 | #NAME? |  | 7264 | #NAME? |  | 7264 | -463.4527 | #NAME?
16 | 7264 | 43.7167 | 1185.396 | [26 empty] | 7265 | #NAME? |  | 7265 | #NAME? |  | 7265 | -463.8152 | #NAME?
17 | 7265 | 43.692 | 1753.1772 | [26 empty] | 7266 | #NAME? |  | 7266 | #NAME? |  | 7266 | -463.9635 | #NAME?
18 | 7266 | 43.582 | 1943.2693 | [26 empty] | 7267 | #NAME? |  | 7267 | #NAME? |  | 7267 | -464.4211 | #NAME?
19 | 7267 | 43.4138 | 1987.9394 | [26 empty] | 7268 | #NAME? |  | 7268 | #NAME? |  | 7268 | -464.7327 | #NAME?
20 | 7268 | 43.2338 | 1994.5741 | [26 empty] | 7269 | #NAME? |  | 7269 | #NAME? |  | 7269 | -464.9564 | #NAME?
21 | 7269 | 43.0769 | 1987.0666 | [26 empty] | 7270 | #NAME? |  | 7270 | #NAME? |  | 7270 | -465.5324 | #NAME?
22 | 7270 | 42.9611 | 1954.5081 | [26 empty] | 7271 | #NAME? |  | 7271 | #NAME? |  | 7271 | -466.0702 | #NAME?
23 | 7271 | 42.8863 | 1860.2993 | [26 empty] | 7272 | #NAME? |  | 7272 | #NAME? |  | 7272 | -466.1253 | #NAME?
0 | 7272 | 42.7471 | 1768.5724 | [26 empty] | 7273 | #NAME? |  | 7273 | #NAME? |  | 7273 | -466.7631 | #NAME?
1 | 7273 | 42.7471 | 1696.5998 | [26 empty] | 7274 | #NAME? |  | 7274 | #NAME? |  | 7274 | -467.0908 | #NAME?
2 | 7274 | 42.7091 | 1636.8189 | [26 empty] | 7275 | #NAME? |  | 7275 | #NAME? |  | 7275 | -467.8446 | #NAME?
3 | 7275 | 42.6715 | 1619.6403 | [26 empty] | 7276 | #NAME? |  | 7276 | #NAME? |  | 7276 | -468.5976 | #NAME?
4 | 7276 | 42.6476 | 1605.0817 | [26 empty] | 7277 | #NAME? |  | 7277 | #NAME? |  | 7277 | -469.1929 | #NAME?
5 | 7277 | 42.6572 | 1662.0655 | [26 empty] | 7278 | #NAME? |  | 7278 | #NAME? |  | 7278 | -469.3563 | #NAME?
6 | 7278 | 42.7183 | 1686.9972 | [26 empty] | 7279 | #NAME? |  | 7279 | #NAME? |  | 7279 | -469.5256 | #NAME?
7 | 7279 | 42.8286 | 276.8212 | [26 empty] | 7280 | #NAME? |  | 7280 | #NAME? |  | 7280 | -470.5758 | #NAME?
8 | 7280 | 42.9588 | 1384.3587 | [26 empty] | 7281 | #NAME? |  | 7281 | #NAME? |  | 7281 | -471.0129 | #NAME?
9 | 7281 | 43.0741 | 1328.5574 | [26 empty] | 7282 | #NAME? |  | 7282 | #NAME? |  | 7282 | -471.3332 | #NAME?
10 | 7282 | 43.1684 | 0 | [26 empty] | 7283 | #NAME? |  | 7283 | #NAME? |  | 7283 | -471.3446 | #NAME?
11 | 7283 | 43.2733 | 764.2696 | [26 empty] | 7284 | #NAME? |  | 7284 | #NAME? |  | 7284 | -471.7086 | #NAME?
12 | 7284 | 43.3908 | 601.4634 | [26 empty] | 7285 | #NAME? |  | 7285 | #NAME? |  | 7285 | -471.9127 | #NAME?
13 | 7285 | 43.5078 | 1465.0354 | [26 empty] | 7286 | #NAME? |  | 7286 | #NAME? |  | 7286 | -471.9162 | #NAME?
14 | 7286 | 43.607 | 1997.2223 | [26 empty] | 7287 | #NAME? |  | 7287 | #NAME? |  | 7287 | -472.1291 | #NAME?
15 | 7287 | 43.6827 | 1847.9521 | [26 empty] | 7288 | #NAME? |  | 7288 | #NAME? |  | 7288 | -472.3765 | #NAME?
16 | 7288 | 43.7167 | 1902.4396 | [26 empty] | 7289 | #NAME? |  | 7289 | #NAME? |  | 7289 | -472.9326 | #NAME?
17 | 7289 | 43.692 | 1928.194 | [26 empty] | 7290 | #NAME? |  | 7290 | #NAME? |  | 7290 | -472.9539 | #NAME?
18 | 7290 | 43.582 | 2020.0209 | [26 empty] | 7291 | #NAME? |  | 7291 | #NAME? |  | 7291 | -473.0318 | #NAME?
19 | 7291 | 43.4138 | 2034.1013 | [26 empty] | 7292 | #NAME? |  | 7292 | #NAME? |  | 7292 | -473.9186 | #NAME?
20 | 7292 | 43.2338 | 2028.4823 | [26 empty] | 7293 | #NAME? |  | 7293 | #NAME? |  | 7293 | -474.1047 | #NAME?
21 | 7293 | 43.0769 | 2021.1341 | [26 empty] | 7294 | #NAME? |  | 7294 | #NAME? |  | 7294 | -475.308 | #NAME?
22 | 7294 | 42.9611 | 1938.8339 | [26 empty] | 7295 | #NAME? |  | 7295 | #NAME? |  | 7295 | -475.5124 | #NAME?
23 | 7295 | 42.8863 | 1850.168 | [26 empty] | 7296 | #NAME? |  | 7296 | #NAME? |  | 7296 | -475.533 | #NAME?
0 | 7296 | 42.7471 | 1934.2039 | [26 empty] | 7297 | #NAME? |  | 7297 | #NAME? |  | 7297 | -475.5686 | #NAME?
1 | 7297 | 42.7471 | 1880.1071 | [26 empty] | 7298 | #NAME? |  | 7298 | #NAME? |  | 7298 | -475.8581 | #NAME?
2 | 7298 | 42.7091 | 1826.7056 | [26 empty] | 7299 | #NAME? |  | 7299 | #NAME? |  | 7299 | -475.9594 | #NAME?
3 | 7299 | 42.6715 | 1784.0701 | [26 empty] | 7300 | #NAME? |  | 7300 | #NAME? |  | 7300 | -476.4948 | #NAME?
4 | 7300 | 42.6476 | 1755.9043 | [26 empty] | 7301 | #NAME? |  | 7301 | #NAME? |  | 7301 | -476.5689 | #NAME?
5 | 7301 | 42.6572 | 1816.8061 | [26 empty] | 7302 | #NAME? |  | 7302 | #NAME? |  | 7302 | -477.3756 | #NAME?
6 | 7302 | 42.7183 | 1827.236 | [26 empty] | 7303 | #NAME? |  | 7303 | #NAME? |  | 7303 | -477.7336 | #NAME?
7 | 7303 | 42.8286 | 314.8599 | [26 empty] | 7304 | #NAME? |  | 7304 | #NAME? |  | 7304 | -478.1534 | #NAME?
8 | 7304 | 42.9588 | 0 | [26 empty] | 7305 | #NAME? |  | 7305 | #NAME? |  | 7305 | -478.2788 | #NAME?
9 | 7305 | 43.0741 | 0 | [26 empty] | 7306 | #NAME? |  | 7306 | #NAME? |  | 7306 | -478.5417 | #NAME?
10 | 7306 | 43.1684 | 0 | [26 empty] | 7307 | #NAME? |  | 7307 | #NAME? |  | 7307 | -478.7489 | #NAME?
11 | 7307 | 43.2733 | 980.0335 | [26 empty] | 7308 | #NAME? |  | 7308 | #NAME? |  | 7308 | -478.9468 | #NAME?
12 | 7308 | 43.3908 | 0 | [26 empty] | 7309 | #NAME? |  | 7309 | #NAME? |  | 7309 | -479.1798 | #NAME?
13 | 7309 | 43.5078 | 0 | [26 empty] | 7310 | #NAME? |  | 7310 | #NAME? |  | 7310 | -479.2568 | #NAME?
14 | 7310 | 43.607 | 0 | [26 empty] | 7311 | #NAME? |  | 7311 | #NAME? |  | 7311 | -479.4158 | #NAME?
15 | 7311 | 43.6827 | 0 | [26 empty] | 7312 | #NAME? |  | 7312 | #NAME? |  | 7312 | -479.4767 | #NAME?
16 | 7312 | 43.7167 | 365.993 | [26 empty] | 7313 | #NAME? |  | 7313 | #NAME? |  | 7313 | -479.9005 | #NAME?
17 | 7313 | 43.692 | 1782.3513 | [26 empty] | 7314 | #NAME? |  | 7314 | #NAME? |  | 7314 | -480.4167 | #NAME?
18 | 7314 | 43.582 | 2280.8955 | [26 empty] | 7315 | #NAME? |  | 7315 | #NAME? |  | 7315 | -480.4216 | #NAME?
19 | 7315 | 43.4138 | 2258.02 | [26 empty] | 7316 | #NAME? |  | 7316 | #NAME? |  | 7316 | -480.6816 | #NAME?
20 | 7316 | 43.2338 | 2217.6967 | [26 empty] | 7317 | #NAME? |  | 7317 | #NAME? |  | 7317 | -481.6391 | #NAME?
21 | 7317 | 43.0769 | 2215.7042 | [26 empty] | 7318 | #NAME? |  | 7318 | #NAME? |  | 7318 | -481.7625 | #NAME?
22 | 7318 | 42.9611 | 2161.5739 | [26 empty] | 7319 | #NAME? |  | 7319 | #NAME? |  | 7319 | -482.875 | #NAME?
23 | 7319 | 42.8863 | 2030.6362 | [26 empty] | 7320 | #NAME? |  | 7320 | #NAME? |  | 7320 | -483.812 | #NAME?
0 | 7320 | 42.7471 | 1931.0908 | [26 empty] | 7321 | #NAME? |  | 7321 | #NAME? |  | 7321 | -484.7328 | #NAME?
1 | 7321 | 42.7471 | 1846.5029 | [26 empty] | 7322 | #NAME? |  | 7322 | #NAME? |  | 7322 | -485.0941 | #NAME?
2 | 7322 | 42.7091 | 1791.1815 | [26 empty] | 7323 | #NAME? |  | 7323 | #NAME? |  | 7323 | -485.3598 | #NAME?
3 | 7323 | 42.6715 | 1759.4581 | [26 empty] | 7324 | #NAME? |  | 7324 | #NAME? |  | 7324 | -485.493 | #NAME?
4 | 7324 | 42.6476 | 1721.5234 | [26 empty] | 7325 | #NAME? |  | 7325 | #NAME? |  | 7325 | -485.5681 | #NAME?
5 | 7325 | 42.6572 | 1789.5697 | [26 empty] | 7326 | #NAME? |  | 7326 | #NAME? |  | 7326 | -485.7297 | #NAME?
6 | 7326 | 42.7183 | 1774.9812 | [26 empty] | 7327 | #NAME? |  | 7327 | #NAME? |  | 7327 | -485.7778 | #NAME?
7 | 7327 | 42.8286 | 36.2878 | [26 empty] | 7328 | #NAME? |  | 7328 | #NAME? |  | 7328 | -485.8042 | #NAME?
8 | 7328 | 42.9588 | 0 | [26 empty] | 7329 | #NAME? |  | 7329 | #NAME? |  | 7329 | -485.8265 | #NAME?
9 | 7329 | 43.0741 | 0 | [26 empty] | 7330 | #NAME? |  | 7330 | #NAME? |  | 7330 | -485.8431 | #NAME?
10 | 7330 | 43.1684 | 0 | [26 empty] | 7331 | #NAME? |  | 7331 | #NAME? |  | 7331 | -486.9836 | #NAME?
11 | 7331 | 43.2733 | 0 | [26 empty] | 7332 | #NAME? |  | 7332 | #NAME? |  | 7332 | -486.9891 | #NAME?
12 | 7332 | 43.3908 | 0 | [26 empty] | 7333 | #NAME? |  | 7333 | #NAME? |  | 7333 | -487.2035 | #NAME?
13 | 7333 | 43.5078 | 0 | [26 empty] | 7334 | #NAME? |  | 7334 | #NAME? |  | 7334 | -487.5452 | #NAME?
14 | 7334 | 43.607 | 0 | [26 empty] | 7335 | #NAME? |  | 7335 | #NAME? |  | 7335 | -487.9266 | #NAME?
15 | 7335 | 43.6827 | 1591.6778 | [26 empty] | 7336 | #NAME? |  | 7336 | #NAME? |  | 7336 | -488.0517 | #NAME?
16 | 7336 | 43.7167 | 373.6478 | [26 empty] | 7337 | #NAME? |  | 7337 | #NAME? |  | 7337 | -488.1426 | #NAME?
17 | 7337 | 43.692 | 1850.3238 | [26 empty] | 7338 | #NAME? |  | 7338 | #NAME? |  | 7338 | -488.6236 | #NAME?
18 | 7338 | 43.582 | 2331.5159 | [26 empty] | 7339 | #NAME? |  | 7339 | #NAME? |  | 7339 | -488.6587 | #NAME?
19 | 7339 | 43.4138 | 2328.9535 | [26 empty] | 7340 | #NAME? |  | 7340 | #NAME? |  | 7340 | -489.1351 | #NAME?
20 | 7340 | 43.2338 | 2291.5766 | [26 empty] | 7341 | #NAME? |  | 7341 | #NAME? |  | 7341 | -489.3358 | #NAME?
21 | 7341 | 43.0769 | 2256.1365 | [26 empty] | 7342 | #NAME? |  | 7342 | #NAME? |  | 7342 | -489.4686 | #NAME?
22 | 7342 | 42.9611 | 2215.4468 | [26 empty] | 7343 | #NAME? |  | 7343 | #NAME? |  | 7343 | -490.3393 | #NAME?
23 | 7343 | 42.8863 | 2108.0595 | [26 empty] | 7344 | #NAME? |  | 7344 | #NAME? |  | 7344 | -491.1354 | #NAME?
0 | 7344 | 42.7471 | 1951.0533 | [26 empty] | 7345 | #NAME? |  | 7345 | #NAME? |  | 7345 | -491.1569 | #NAME?
1 | 7345 | 42.7471 | 1867.6512 | [26 empty] | 7346 | #NAME? |  | 7346 | #NAME? |  | 7346 | -491.5536 | #NAME?
2 | 7346 | 42.7091 | 1804.1878 | [26 empty] | 7347 | #NAME? |  | 7347 | #NAME? |  | 7347 | -492.0589 | #NAME?
3 | 7347 | 42.6715 | 1769.0749 | [26 empty] | 7348 | #NAME? |  | 7348 | #NAME? |  | 7348 | -493.3483 | #NAME?
4 | 7348 | 42.6476 | 1724.584 | [26 empty] | 7349 | #NAME? |  | 7349 | #NAME? |  | 7349 | -493.9219 | #NAME?
5 | 7349 | 42.6572 | 1786.4779 | [26 empty] | 7350 | #NAME? |  | 7350 | #NAME? |  | 7350 | -493.9448 | #NAME?
6 | 7350 | 42.7183 | 1822.2259 | [26 empty] | 7351 | #NAME? |  | 7351 | #NAME? |  | 7351 | -494.2349 | #NAME?
7 | 7351 | 42.8286 | 1102.5136 | [26 empty] | 7352 | #NAME? |  | 7352 | #NAME? |  | 7352 | -494.2513 | #NAME?
8 | 7352 | 42.9588 | 1584.0947 | [26 empty] | 7353 | #NAME? |  | 7353 | #NAME? |  | 7353 | -494.4647 | #NAME?
9 | 7353 | 43.0741 | 0 | [26 empty] | 7354 | #NAME? |  | 7354 | #NAME? |  | 7354 | -494.7848 | #NAME?
10 | 7354 | 43.1684 | 1294.594 | [26 empty] | 7355 | #NAME? |  | 7355 | #NAME? |  | 7355 | -494.8389 | #NAME?
11 | 7355 | 43.2733 | 412.2588 | [26 empty] | 7356 | #NAME? |  | 7356 | #NAME? |  | 7356 | -495.0317 | #NAME?
12 | 7356 | 43.3908 | 1003.0278 | [26 empty] | 7357 | #NAME? |  | 7357 | #NAME? |  | 7357 | -495.1388 | #NAME?
13 | 7357 | 43.5078 | 74.6553 | [26 empty] | 7358 | #NAME? |  | 7358 | #NAME? |  | 7358 | -495.8156 | #NAME?
14 | 7358 | 43.607 | 286.4048 | [26 empty] | 7359 | #NAME? |  | 7359 | #NAME? |  | 7359 | -495.9245 | #NAME?
15 | 7359 | 43.6827 | 493.2335 | [26 empty] | 7360 | #NAME? |  | 7360 | #NAME? |  | 7360 | -495.9538 | #NAME?
16 | 7360 | 43.7167 | 214.9323 | [26 empty] | 7361 | #NAME? |  | 7361 | #NAME? |  | 7361 | -496.8772 | #NAME?
17 | 7361 | 43.692 | 1682.6672 | [26 empty] | 7362 | #NAME? |  | 7362 | #NAME? |  | 7362 | -497.039 | #NAME?
18 | 7362 | 43.582 | 2289.9429 | [26 empty] | 7363 | #NAME? |  | 7363 | #NAME? |  | 7363 | -497.0978 | #NAME?
19 | 7363 | 43.4138 | 2293.9863 | [26 empty] | 7364 | #NAME? |  | 7364 | #NAME? |  | 7364 | -497.29 | #NAME?
20 | 7364 | 43.2338 | 2262.9211 | [26 empty] | 7365 | #NAME? |  | 7365 | #NAME? |  | 7365 | -497.398 | #NAME?
21 | 7365 | 43.0769 | 2238.9341 | [26 empty] | 7366 | #NAME? |  | 7366 | #NAME? |  | 7366 | -497.8368 | #NAME?
22 | 7366 | 42.9611 | 2186.091 | [26 empty] | 7367 | #NAME? |  | 7367 | #NAME? |  | 7367 | -497.9905 | #NAME?
23 | 7367 | 42.8863 | 2071.598 | [26 empty] | 7368 | #NAME? |  | 7368 | #NAME? |  | 7368 | -498.026 | #NAME?
0 | 7368 | 42.7471 | 1975.9592 | [26 empty] | 7369 | #NAME? |  | 7369 | #NAME? |  | 7369 | -498.175 | #NAME?
1 | 7369 | 42.7471 | 1894.7816 | [26 empty] | 7370 | #NAME? |  | 7370 | #NAME? |  | 7370 | -498.6813 | #NAME?
2 | 7370 | 42.7091 | 1834.4111 | [26 empty] | 7371 | #NAME? |  | 7371 | #NAME? |  | 7371 | -498.6879 | #NAME?
3 | 7371 | 42.6715 | 1797.9963 | [26 empty] | 7372 | #NAME? |  | 7372 | #NAME? |  | 7372 | -499.7602 | #NAME?
4 | 7372 | 42.6476 | 1792.9058 | [26 empty] | 7373 | #NAME? |  | 7373 | #NAME? |  | 7373 | -500.2518 | #NAME?
5 | 7373 | 42.6572 | 1851.9282 | [26 empty] | 7374 | #NAME? |  | 7374 | #NAME? |  | 7374 | -500.3444 | #NAME?
6 | 7374 | 42.7183 | 1876.5601 | [26 empty] | 7375 | #NAME? |  | 7375 | #NAME? |  | 7375 | -500.5528 | #NAME?
7 | 7375 | 42.8286 | 1979.6632 | [26 empty] | 7376 | #NAME? |  | 7376 | #NAME? |  | 7376 | -500.6892 | #NAME?
8 | 7376 | 42.9588 | 1946.5845 | [26 empty] | 7377 | #NAME? |  | 7377 | #NAME? |  | 7377 | -500.8793 | #NAME?
9 | 7377 | 43.0741 | 2098.8622 | [26 empty] | 7378 | #NAME? |  | 7378 | #NAME? |  | 7378 | -502.321 | #NAME?
10 | 7378 | 43.1684 | 1638.0647 | [26 empty] | 7379 | #NAME? |  | 7379 | #NAME? |  | 7379 | -503.001 | #NAME?
11 | 7379 | 43.2733 | 1812.5327 | [26 empty] | 7380 | #NAME? |  | 7380 | #NAME? |  | 7380 | -503.6393 | #NAME?
12 | 7380 | 43.3908 | 1711.4532 | [26 empty] | 7381 | #NAME? |  | 7381 | #NAME? |  | 7381 | -503.729 | #NAME?
13 | 7381 | 43.5078 | 937.9798 | [26 empty] | 7382 | #NAME? |  | 7382 | #NAME? |  | 7382 | -503.9622 | #NAME?
14 | 7382 | 43.607 | 1588.6359 | [26 empty] | 7383 | #NAME? |  | 7383 | #NAME? |  | 7383 | -504.5375 | #NAME?
15 | 7383 | 43.6827 | 1489.1172 | [26 empty] | 7384 | #NAME? |  | 7384 | #NAME? |  | 7384 | -505.5596 | #NAME?
16 | 7384 | 43.7167 | 1915.3075 | [26 empty] | 7385 | #NAME? |  | 7385 | #NAME? |  | 7385 | -505.6931 | #NAME?
17 | 7385 | 43.692 | 2195.0009 | [26 empty] | 7386 | #NAME? |  | 7386 | #NAME? |  | 7386 | -505.7724 | #NAME?
18 | 7386 | 43.582 | 2274.1089 | [26 empty] | 7387 | #NAME? |  | 7387 | #NAME? |  | 7387 | -505.9021 | #NAME?
19 | 7387 | 43.4138 | 2273.4378 | [26 empty] | 7388 | #NAME? |  | 7388 | #NAME? |  | 7388 | -506.4011 | #NAME?
20 | 7388 | 43.2338 | 2216.7292 | [26 empty] | 7389 | #NAME? |  | 7389 | #NAME? |  | 7389 | -506.8612 | #NAME?
21 | 7389 | 43.0769 | 2190.9064 | [26 empty] | 7390 | #NAME? |  | 7390 | #NAME? |  | 7390 | -506.8972 | #NAME?
22 | 7390 | 42.9611 | 2147.7813 | [26 empty] | 7391 | #NAME? |  | 7391 | #NAME? |  | 7391 | -507.0937 | #NAME?
23 | 7391 | 42.8863 | 2076.8722 | [26 empty] | 7392 | #NAME? |  | 7392 | #NAME? |  | 7392 | -507.1216 | #NAME?
0 | 7392 | 42.7471 | 1990.9517 | [26 empty] | 7393 | #NAME? |  | 7393 | #NAME? |  | 7393 | -507.1855 | #NAME?
1 | 7393 | 42.7471 | 1909.1826 | [26 empty] | 7394 | #NAME? |  | 7394 | #NAME? |  | 7394 | -507.2154 | #NAME?
2 | 7394 | 42.7091 | 1845.0742 | [26 empty] | 7395 | #NAME? |  | 7395 | #NAME? |  | 7395 | -507.8058 | #NAME?
3 | 7395 | 42.6715 | 1777.4657 | [26 empty] | 7396 | #NAME? |  | 7396 | #NAME? |  | 7396 | -507.9893 | #NAME?
4 | 7396 | 42.6476 | 1742.743 | [26 empty] | 7397 | #NAME? |  | 7397 | #NAME? |  | 7397 | -508.0847 | #NAME?
5 | 7397 | 42.6572 | 1755.9193 | [26 empty] | 7398 | #NAME? |  | 7398 | #NAME? |  | 7398 | -508.2042 | #NAME?
6 | 7398 | 42.7183 | 1699.9958 | [26 empty] | 7399 | #NAME? |  | 7399 | #NAME? |  | 7399 | -508.8523 | #NAME?
7 | 7399 | 42.8286 | 1753.9956 | [26 empty] | 7400 | #NAME? |  | 7400 | #NAME? |  | 7400 | -509.1951 | #NAME?
8 | 7400 | 42.9588 | 1796.5286 | [26 empty] | 7401 | #NAME? |  | 7401 | #NAME? |  | 7401 | -510.3643 | #NAME?
9 | 7401 | 43.0741 | 875.2004 | [26 empty] | 7402 | #NAME? |  | 7402 | #NAME? |  | 7402 | -511.208 | #NAME?
10 | 7402 | 43.1684 | 1536.6298 | [26 empty] | 7403 | #NAME? |  | 7403 | #NAME? |  | 7403 | -511.5871 | #NAME?
11 | 7403 | 43.2733 | 1513.3364 | [26 empty] | 7404 | #NAME? |  | 7404 | #NAME? |  | 7404 | -511.6043 | #NAME?
12 | 7404 | 43.3908 | 1271.3129 | [26 empty] | 7405 | #NAME? |  | 7405 | #NAME? |  | 7405 | -511.6407 | #NAME?
13 | 7405 | 43.5078 | 1118.0084 | [26 empty] | 7406 | #NAME? |  | 7406 | #NAME? |  | 7406 | -513.1164 | #NAME?
14 | 7406 | 43.607 | 135.4225 | [26 empty] | 7407 | #NAME? |  | 7407 | #NAME? |  | 7407 | -513.4252 | #NAME?
15 | 7407 | 43.6827 | 1176.1387 | [26 empty] | 7408 | #NAME? |  | 7408 | #NAME? |  | 7408 | -513.7354 | #NAME?
16 | 7408 | 43.7167 | 1534.561 | [26 empty] | 7409 | #NAME? |  | 7409 | #NAME? |  | 7409 | -513.9064 | #NAME?
17 | 7409 | 43.692 | 1926.0678 | [26 empty] | 7410 | #NAME? |  | 7410 | #NAME? |  | 7410 | -514.0861 | #NAME?
18 | 7410 | 43.582 | 2040.1988 | [26 empty] | 7411 | #NAME? |  | 7411 | #NAME? |  | 7411 | -514.3569 | #NAME?
19 | 7411 | 43.4138 | 2030.9363 | [26 empty] | 7412 | #NAME? |  | 7412 | #NAME? |  | 7412 | -514.8779 | #NAME?
20 | 7412 | 43.2338 | 2005.0724 | [26 empty] | 7413 | #NAME? |  | 7413 | #NAME? |  | 7413 | -515.4689 | #NAME?
21 | 7413 | 43.0769 | 1994.5666 | [26 empty] | 7414 | #NAME? |  | 7414 | #NAME? |  | 7414 | -515.5082 | #NAME?
22 | 7414 | 42.9611 | 1973.4303 | [26 empty] | 7415 | #NAME? |  | 7415 | #NAME? |  | 7415 | -515.5984 | #NAME?
23 | 7415 | 42.8863 | 1922.835 | [26 empty] | 7416 | #NAME? |  | 7416 | #NAME? |  | 7416 | -515.9126 | #NAME?
0 | 7416 | 42.7471 | 1856.9994 | [26 empty] | 7417 | #NAME? |  | 7417 | #NAME? |  | 7417 | -516.6639 | #NAME?
1 | 7417 | 42.7471 | 1772.8873 | [26 empty] | 7418 | #NAME? |  | 7418 | #NAME? |  | 7418 | -516.8243 | #NAME?
2 | 7418 | 42.7091 | 1706.7299 | [26 empty] | 7419 | #NAME? |  | 7419 | #NAME? |  | 7419 | -517.4932 | #NAME?
3 | 7419 | 42.6715 | 1672.0316 | [26 empty] | 7420 | #NAME? |  | 7420 | #NAME? |  | 7420 | -517.5262 | #NAME?
4 | 7420 | 42.6476 | 1638.0772 | [26 empty] | 7421 | #NAME? |  | 7421 | #NAME? |  | 7421 | -517.6813 | #NAME?
5 | 7421 | 42.6572 | 1627.3561 | [26 empty] | 7422 | #NAME? |  | 7422 | #NAME? |  | 7422 | -518.5087 | #NAME?
6 | 7422 | 42.7183 | 1547.9628 | [26 empty] | 7423 | #NAME? |  | 7423 | #NAME? |  | 7423 | -519.0493 | #NAME?
7 | 7423 | 42.8286 | 390.7037 | [26 empty] | 7424 | #NAME? |  | 7424 | #NAME? |  | 7424 | -519.4235 | #NAME?
8 | 7424 | 42.9588 | 0 | [26 empty] | 7425 | #NAME? |  | 7425 | #NAME? |  | 7425 | -519.9881 | #NAME?
9 | 7425 | 43.0741 | 0 | [26 empty] | 7426 | #NAME? |  | 7426 | #NAME? |  | 7426 | -521.2849 | #NAME?
10 | 7426 | 43.1684 | 0 | [26 empty] | 7427 | #NAME? |  | 7427 | #NAME? |  | 7427 | -521.5296 | #NAME?
11 | 7427 | 43.2733 | 0 | [26 empty] | 7428 | #NAME? |  | 7428 | #NAME? |  | 7428 | -521.6322 | #NAME?
12 | 7428 | 43.3908 | 442.4187 | [26 empty] | 7429 | #NAME? |  | 7429 | #NAME? |  | 7429 | -521.8289 | #NAME?
13 | 7429 | 43.5078 | 0 | [26 empty] | 7430 | #NAME? |  | 7430 | #NAME? |  | 7430 | -521.9649 | #NAME?
14 | 7430 | 43.607 | 623.6654 | [26 empty] | 7431 | #NAME? |  | 7431 | #NAME? |  | 7431 | -522.0061 | #NAME?
15 | 7431 | 43.6827 | 486.2386 | [26 empty] | 7432 | #NAME? |  | 7432 | #NAME? |  | 7432 | -522.4001 | #NAME?
16 | 7432 | 43.7167 | 969.4785 | [26 empty] | 7433 | #NAME? |  | 7433 | #NAME? |  | 7433 | -522.5377 | #NAME?
17 | 7433 | 43.692 | 1808.89 | [26 empty] | 7434 | #NAME? |  | 7434 | #NAME? |  | 7434 | -522.5476 | #NAME?
18 | 7434 | 43.582 | 1973.0364 | [26 empty] | 7435 | #NAME? |  | 7435 | #NAME? |  | 7435 | -523.4883 | #NAME?
19 | 7435 | 43.4138 | 2002.2741 | [26 empty] | 7436 | #NAME? |  | 7436 | #NAME? |  | 7436 | -523.6476 | #NAME?
20 | 7436 | 43.2338 | 2046.1825 | [26 empty] | 7437 | #NAME? |  | 7437 | #NAME? |  | 7437 | -523.9244 | #NAME?
21 | 7437 | 43.0769 | 2023.0294 | [26 empty] | 7438 | #NAME? |  | 7438 | #NAME? |  | 7438 | -524.0819 | #NAME?
22 | 7438 | 42.9611 | 1978.9161 | [26 empty] | 7439 | #NAME? |  | 7439 | #NAME? |  | 7439 | -524.2084 | #NAME?
23 | 7439 | 42.8863 | 1903.5361 | [26 empty] | 7440 | #NAME? |  | 7440 | #NAME? |  | 7440 | -525.2919 | #NAME?
0 | 7440 | 42.7471 | 1824.7227 | [26 empty] | 7441 | #NAME? |  | 7441 | #NAME? |  | 7441 | -525.6294 | #NAME?
1 | 7441 | 42.7471 | 1746.6499 | [26 empty] | 7442 | #NAME? |  | 7442 | #NAME? |  | 7442 | -526.2447 | #NAME?
2 | 7442 | 42.7091 | 1686.5766 | [26 empty] | 7443 | #NAME? |  | 7443 | #NAME? |  | 7443 | -526.245 | #NAME?
3 | 7443 | 42.6715 | 1662.7329 | [26 empty] | 7444 | #NAME? |  | 7444 | #NAME? |  | 7444 | -526.3802 | #NAME?
4 | 7444 | 42.6476 | 1603.3366 | [26 empty] | 7445 | #NAME? |  | 7445 | #NAME? |  | 7445 | -527.03 | #NAME?
5 | 7445 | 42.6572 | 1708.4919 | [26 empty] | 7446 | #NAME? |  | 7446 | #NAME? |  | 7446 | -527.2964 | #NAME?
6 | 7446 | 42.7183 | 1739.6934 | [26 empty] | 7447 | #NAME? |  | 7447 | #NAME? |  | 7447 | -527.4899 | #NAME?
7 | 7447 | 42.8286 | 1796.6126 | [26 empty] | 7448 | #NAME? |  | 7448 | #NAME? |  | 7448 | -527.6665 | #NAME?
8 | 7448 | 42.9588 | 1870.1947 | [26 empty] | 7449 | #NAME? |  | 7449 | #NAME? |  | 7449 | -529.4357 | #NAME?
9 | 7449 | 43.0741 | 1717.6872 | [26 empty] | 7450 | #NAME? |  | 7450 | #NAME? |  | 7450 | -529.6879 | #NAME?
10 | 7450 | 43.1684 | 1949.6635 | [26 empty] | 7451 | #NAME? |  | 7451 | #NAME? |  | 7451 | -529.9339 | #NAME?
11 | 7451 | 43.2733 | 1969.3601 | [26 empty] | 7452 | #NAME? |  | 7452 | #NAME? |  | 7452 | -531.1458 | #NAME?
12 | 7452 | 43.3908 | 1769.3286 | [26 empty] | 7453 | #NAME? |  | 7453 | #NAME? |  | 7453 | -531.3527 | #NAME?
13 | 7453 | 43.5078 | 2134.0281 | [26 empty] | 7454 | #NAME? |  | 7454 | #NAME? |  | 7454 | -531.6518 | #NAME?
14 | 7454 | 43.607 | 2071.971 | [26 empty] | 7455 | #NAME? |  | 7455 | #NAME? |  | 7455 | -531.7682 | #NAME?
15 | 7455 | 43.6827 | 1963.1474 | [26 empty] | 7456 | #NAME? |  | 7456 | #NAME? |  | 7456 | -531.895 | #NAME?
16 | 7456 | 43.7167 | 1973.7794 | [26 empty] | 7457 | #NAME? |  | 7457 | #NAME? |  | 7457 | -531.8953 | #NAME?
17 | 7457 | 43.692 | 2172.7016 | [26 empty] | 7458 | #NAME? |  | 7458 | #NAME? |  | 7458 | -532.2248 | #NAME?
18 | 7458 | 43.582 | 2251.8448 | [26 empty] | 7459 | #NAME? |  | 7459 | #NAME? |  | 7459 | -532.5342 | #NAME?
19 | 7459 | 43.4138 | 2237.1805 | [26 empty] | 7460 | #NAME? |  | 7460 | #NAME? |  | 7460 | -532.5516 | #NAME?
20 | 7460 | 43.2338 | 2136.8622 | [26 empty] | 7461 | #NAME? |  | 7461 | #NAME? |  | 7461 | -533.1749 | #NAME?
21 | 7461 | 43.0769 | 2068.1919 | [26 empty] | 7462 | #NAME? |  | 7462 | #NAME? |  | 7462 | -533.3382 | #NAME?
22 | 7462 | 42.9611 | 2011.8814 | [26 empty] | 7463 | #NAME? |  | 7463 | #NAME? |  | 7463 | -533.3556 | #NAME?
23 | 7463 | 42.8863 | 1914.6809 | [26 empty] | 7464 | #NAME? |  | 7464 | #NAME? |  | 7464 | -533.6464 | #NAME?
0 | 7464 | 42.7471 | 1835.2148 | [26 empty] | 7465 | #NAME? |  | 7465 | #NAME? |  | 7465 | -534.1255 | #NAME?
1 | 7465 | 42.7471 | 1756.5409 | [26 empty] | 7466 | #NAME? |  | 7466 | #NAME? |  | 7466 | -534.2762 | #NAME?
2 | 7466 | 42.7091 | 1704.4224 | [26 empty] | 7467 | #NAME? |  | 7467 | #NAME? |  | 7467 | -534.5309 | #NAME?
3 | 7467 | 42.6715 | 1665.4731 | [26 empty] | 7468 | #NAME? |  | 7468 | #NAME? |  | 7468 | -534.7237 | #NAME?
4 | 7468 | 42.6476 | 1702.4226 | [26 empty] | 7469 | #NAME? |  | 7469 | #NAME? |  | 7469 | -534.8554 | #NAME?
5 | 7469 | 42.6572 | 1786.2461 | [26 empty] | 7470 | #NAME? |  | 7470 | #NAME? |  | 7470 | -535.1268 | #NAME?
6 | 7470 | 42.7183 | 1849.2823 | [26 empty] | 7471 | #NAME? |  | 7471 | #NAME? |  | 7471 | -536.0325 | #NAME?
7 | 7471 | 42.8286 | 1152.0554 | [26 empty] | 7472 | #NAME? |  | 7472 | #NAME? |  | 7472 | -536.2909 | #NAME?
8 | 7472 | 42.9588 | 1699.5465 | [26 empty] | 7473 | #NAME? |  | 7473 | #NAME? |  | 7473 | -536.654 | #NAME?
9 | 7473 | 43.0741 | 723.8611 | [26 empty] | 7474 | #NAME? |  | 7474 | #NAME? |  | 7474 | -538.6789 | #NAME?
10 | 7474 | 43.1684 | 0 | [26 empty] | 7475 | #NAME? |  | 7475 | #NAME? |  | 7475 | -539.1778 | #NAME?
11 | 7475 | 43.2733 | 1307.9962 | [26 empty] | 7476 | #NAME? |  | 7476 | #NAME? |  | 7476 | -540.2022 | #NAME?
12 | 7476 | 43.3908 | 0 | [26 empty] | 7477 | #NAME? |  | 7477 | #NAME? |  | 7477 | -540.426 | #NAME?
13 | 7477 | 43.5078 | 0 | [26 empty] | 7478 | #NAME? |  | 7478 | #NAME? |  | 7478 | -540.4709 | #NAME?
14 | 7478 | 43.607 | 36.5029 | [26 empty] | 7479 | #NAME? |  | 7479 | #NAME? |  | 7479 | -541.0305 | #NAME?
15 | 7479 | 43.6827 | 566.5644 | [26 empty] | 7480 | #NAME? |  | 7480 | #NAME? |  | 7480 | -541.4963 | #NAME?
16 | 7480 | 43.7167 | 1179.1285 | [26 empty] | 7481 | #NAME? |  | 7481 | #NAME? |  | 7481 | -541.54 | #NAME?
17 | 7481 | 43.692 | 1952.6816 | [26 empty] | 7482 | #NAME? |  | 7482 | #NAME? |  | 7482 | -542.4089 | #NAME?
18 | 7482 | 43.582 | 2272.4512 | [26 empty] | 7483 | #NAME? |  | 7483 | #NAME? |  | 7483 | -542.9688 | #NAME?
19 | 7483 | 43.4138 | 2274.6955 | [26 empty] | 7484 | #NAME? |  | 7484 | #NAME? |  | 7484 | -543.4101 | #NAME?
20 | 7484 | 43.2338 | 2243.3858 | [26 empty] | 7485 | #NAME? |  | 7485 | #NAME? |  | 7485 | -543.5472 | #NAME?
21 | 7485 | 43.0769 | 2206.3392 | [26 empty] | 7486 | #NAME? |  | 7486 | #NAME? |  | 7486 | -543.7943 | #NAME?
22 | 7486 | 42.9611 | 2132.9481 | [26 empty] | 7487 | #NAME? |  | 7487 | #NAME? |  | 7487 | -543.7951 | #NAME?
23 | 7487 | 42.8863 | 2013.8519 | [26 empty] | 7488 | #NAME? |  | 7488 | #NAME? |  | 7488 | -543.9402 | #NAME?
0 | 7488 | 42.7471 | 1909.5514 | [26 empty] | 7489 | #NAME? |  | 7489 | #NAME? |  | 7489 | -544.1384 | #NAME?
1 | 7489 | 42.7471 | 1830.8803 | [26 empty] | 7490 | #NAME? |  | 7490 | #NAME? |  | 7490 | -544.2184 | #NAME?
2 | 7490 | 42.7091 | 1775.8454 | [26 empty] | 7491 | #NAME? |  | 7491 | #NAME? |  | 7491 | -544.2686 | #NAME?
3 | 7491 | 42.6715 | 1742.1787 | [26 empty] | 7492 | #NAME? |  | 7492 | #NAME? |  | 7492 | -544.6428 | #NAME?
4 | 7492 | 42.6476 | 1742.6293 | [26 empty] | 7493 | #NAME? |  | 7493 | #NAME? |  | 7493 | -544.9038 | #NAME?
5 | 7493 | 42.6572 | 1782.7603 | [26 empty] | 7494 | #NAME? |  | 7494 | #NAME? |  | 7494 | -545.7652 | #NAME?
6 | 7494 | 42.7183 | 1755.7018 | [26 empty] | 7495 | #NAME? |  | 7495 | #NAME? |  | 7495 | -545.9574 | #NAME?
7 | 7495 | 42.8286 | 1531.5597 | [26 empty] | 7496 | #NAME? |  | 7496 | #NAME? |  | 7496 | -546.1255 | #NAME?
8 | 7496 | 42.9588 | 622.8793 | [26 empty] | 7497 | #NAME? |  | 7497 | #NAME? |  | 7497 | -546.496 | #NAME?
9 | 7497 | 43.0741 | 354.014 | [26 empty] | 7498 | #NAME? |  | 7498 | #NAME? |  | 7498 | -546.7575 | #NAME?
10 | 7498 | 43.1684 | 1044.4903 | [26 empty] | 7499 | #NAME? |  | 7499 | #NAME? |  | 7499 | -546.9693 | #NAME?
11 | 7499 | 43.2733 | 223.3319 | [26 empty] | 7500 | #NAME? |  | 7500 | #NAME? |  | 7500 | -547.0686 | #NAME?
12 | 7500 | 43.3908 | 224.8206 | [26 empty] | 7501 | #NAME? |  | 7501 | #NAME? |  | 7501 | -547.8333 | #NAME?
13 | 7501 | 43.5078 | 1901.763 | [26 empty] | 7502 | #NAME? |  | 7502 | #NAME? |  | 7502 | -547.9529 | #NAME?
14 | 7502 | 43.607 | 2124.5325 | [26 empty] | 7503 | #NAME? |  | 7503 | #NAME? |  | 7503 | -548.0878 | #NAME?
15 | 7503 | 43.6827 | 1383.0587 | [26 empty] | 7504 | #NAME? |  | 7504 | #NAME? |  | 7504 | -548.6256 | #NAME?
16 | 7504 | 43.7167 | 358.3367 | [26 empty] | 7505 | #NAME? |  | 7505 | #NAME? |  | 7505 | -548.6904 | #NAME?
17 | 7505 | 43.692 | 1867.1468 | [26 empty] | 7506 | #NAME? |  | 7506 | #NAME? |  | 7506 | -549.0459 | #NAME?
18 | 7506 | 43.582 | 2195.8034 | [26 empty] | 7507 | #NAME? |  | 7507 | #NAME? |  | 7507 | -549.1005 | #NAME?
19 | 7507 | 43.4138 | 2186.8006 | [26 empty] | 7508 | #NAME? |  | 7508 | #NAME? |  | 7508 | -549.4879 | #NAME?
20 | 7508 | 43.2338 | 2171.8961 | [26 empty] | 7509 | #NAME? |  | 7509 | #NAME? |  | 7509 | -549.8779 | #NAME?
21 | 7509 | 43.0769 | 2156.1104 | [26 empty] | 7510 | #NAME? |  | 7510 | #NAME? |  | 7510 | -550.0531 | #NAME?
22 | 7510 | 42.9611 | 2103.199 | [26 empty] | 7511 | #NAME? |  | 7511 | #NAME? |  | 7511 | -550.3645 | #NAME?
23 | 7511 | 42.8863 | 1993.0403 | [26 empty] | 7512 | #NAME? |  | 7512 | #NAME? |  | 7512 | -550.4688 | #NAME?
0 | 7512 | 42.7471 | 1824.2177 | [26 empty] | 7513 | #NAME? |  | 7513 | #NAME? |  | 7513 | -550.6159 | #NAME?
1 | 7513 | 42.7471 | 1736.6054 | [26 empty] | 7514 | #NAME? |  | 7514 | #NAME? |  | 7514 | -550.7033 | #NAME?
2 | 7514 | 42.7091 | 1677.716 | [26 empty] | 7515 | #NAME? |  | 7515 | #NAME? |  | 7515 | -550.759 | #NAME?
3 | 7515 | 42.6715 | 1651.9945 | [26 empty] | 7516 | #NAME? |  | 7516 | #NAME? |  | 7516 | -550.8809 | #NAME?
4 | 7516 | 42.6476 | 1665.7484 | [26 empty] | 7517 | #NAME? |  | 7517 | #NAME? |  | 7517 | -551.2582 | #NAME?
5 | 7517 | 42.6572 | 1753.1018 | [26 empty] | 7518 | #NAME? |  | 7518 | #NAME? |  | 7518 | -551.4829 | #NAME?
6 | 7518 | 42.7183 | 1760.4127 | [26 empty] | 7519 | #NAME? |  | 7519 | #NAME? |  | 7519 | -551.8307 | #NAME?
7 | 7519 | 42.8286 | 365.8134 | [26 empty] | 7520 | #NAME? |  | 7520 | #NAME? |  | 7520 | -552.2889 | #NAME?
8 | 7520 | 42.9588 | 0 | [26 empty] | 7521 | #NAME? |  | 7521 | #NAME? |  | 7521 | -552.3394 | #NAME?
9 | 7521 | 43.0741 | 0 | [26 empty] | 7522 | #NAME? |  | 7522 | #NAME? |  | 7522 | -552.7023 | #NAME?
10 | 7522 | 43.1684 | 0 | [26 empty] | 7523 | #NAME? |  | 7523 | #NAME? |  | 7523 | -552.9641 | #NAME?
11 | 7523 | 43.2733 | 0 | [26 empty] | 7524 | #NAME? |  | 7524 | #NAME? |  | 7524 | -553.0997 | #NAME?
12 | 7524 | 43.3908 | 0 | [26 empty] | 7525 | #NAME? |  | 7525 | #NAME? |  | 7525 | -553.1406 | #NAME?
13 | 7525 | 43.5078 | 0 | [26 empty] | 7526 | #NAME? |  | 7526 | #NAME? |  | 7526 | -553.4622 | #NAME?
14 | 7526 | 43.607 | 0 | [26 empty] | 7527 | #NAME? |  | 7527 | #NAME? |  | 7527 | -554.0633 | #NAME?
15 | 7527 | 43.6827 | 0 | [26 empty] | 7528 | #NAME? |  | 7528 | #NAME? |  | 7528 | -554.1852 | #NAME?
16 | 7528 | 43.7167 | 275.1732 | [26 empty] | 7529 | #NAME? |  | 7529 | #NAME? |  | 7529 | -554.427 | #NAME?
17 | 7529 | 43.692 | 1742.758 | [26 empty] | 7530 | #NAME? |  | 7530 | #NAME? |  | 7530 | -554.4844 | #NAME?
18 | 7530 | 43.582 | 2190.8514 | [26 empty] | 7531 | #NAME? |  | 7531 | #NAME? |  | 7531 | -555.2299 | #NAME?
19 | 7531 | 43.4138 | 2200.2577 | [26 empty] | 7532 | #NAME? |  | 7532 | #NAME? |  | 7532 | -556.3678 | #NAME?
20 | 7532 | 43.2338 | 2213.799 | [26 empty] | 7533 | #NAME? |  | 7533 | #NAME? |  | 7533 | -556.3819 | #NAME?
21 | 7533 | 43.0769 | 2195.4127 | [26 empty] | 7534 | #NAME? |  | 7534 | #NAME? |  | 7534 | -556.5198 | #NAME?
22 | 7534 | 42.9611 | 2113.9552 | [26 empty] | 7535 | #NAME? |  | 7535 | #NAME? |  | 7535 | -556.7994 | #NAME?
23 | 7535 | 42.8863 | 2014.0101 | [26 empty] | 7536 | #NAME? |  | 7536 | #NAME? |  | 7536 | -557.6179 | #NAME?
0 | 7536 | 42.7471 | 1908.7703 | [26 empty] | 7537 | #NAME? |  | 7537 | #NAME? |  | 7537 | -557.8369 | #NAME?
1 | 7537 | 42.7471 | 1824.0934 | [26 empty] | 7538 | #NAME? |  | 7538 | #NAME? |  | 7538 | -557.8599 | #NAME?
2 | 7538 | 42.7091 | 1770.1071 | [26 empty] | 7539 | #NAME? |  | 7539 | #NAME? |  | 7539 | -558.076 | #NAME?
3 | 7539 | 42.6715 | 1731.1124 | [26 empty] | 7540 | #NAME? |  | 7540 | #NAME? |  | 7540 | -558.1118 | #NAME?
4 | 7540 | 42.6476 | 1677.2614 | [26 empty] | 7541 | #NAME? |  | 7541 | #NAME? |  | 7541 | -558.1927 | #NAME?
5 | 7541 | 42.6572 | 1733.5248 | [26 empty] | 7542 | #NAME? |  | 7542 | #NAME? |  | 7542 | -558.4693 | #NAME?
6 | 7542 | 42.7183 | 1760.4107 | [26 empty] | 7543 | #NAME? |  | 7543 | #NAME? |  | 7543 | -558.5911 | #NAME?
7 | 7543 | 42.8286 | 193.5413 | [26 empty] | 7544 | #NAME? |  | 7544 | #NAME? |  | 7544 | -558.7496 | #NAME?
8 | 7544 | 42.9588 | 0 | [26 empty] | 7545 | #NAME? |  | 7545 | #NAME? |  | 7545 | -558.7551 | #NAME?
9 | 7545 | 43.0741 | 0 | [26 empty] | 7546 | #NAME? |  | 7546 | #NAME? |  | 7546 | -558.7736 | #NAME?
10 | 7546 | 43.1684 | 0 | [26 empty] | 7547 | #NAME? |  | 7547 | #NAME? |  | 7547 | -559.0332 | #NAME?
11 | 7547 | 43.2733 | 0 | [26 empty] | 7548 | #NAME? |  | 7548 | #NAME? |  | 7548 | -559.039 | #NAME?
12 | 7548 | 43.3908 | 0 | [26 empty] | 7549 | #NAME? |  | 7549 | #NAME? |  | 7549 | -559.641 | #NAME?
13 | 7549 | 43.5078 | 0 | [26 empty] | 7550 | #NAME? |  | 7550 | #NAME? |  | 7550 | -559.6797 | #NAME?
14 | 7550 | 43.607 | 0 | [26 empty] | 7551 | #NAME? |  | 7551 | #NAME? |  | 7551 | -560.9377 | #NAME?
15 | 7551 | 43.6827 | 0 | [26 empty] | 7552 | #NAME? |  | 7552 | #NAME? |  | 7552 | -561.1187 | #NAME?
16 | 7552 | 43.7167 | 191.6173 | [26 empty] | 7553 | #NAME? |  | 7553 | #NAME? |  | 7553 | -561.9696 | #NAME?
17 | 7553 | 43.692 | 1670.3567 | [26 empty] | 7554 | #NAME? |  | 7554 | #NAME? |  | 7554 | -562.0029 | #NAME?
18 | 7554 | 43.582 | 2138.9979 | [26 empty] | 7555 | #NAME? |  | 7555 | #NAME? |  | 7555 | -562.7615 | #NAME?
19 | 7555 | 43.4138 | 2158.8737 | [26 empty] | 7556 | #NAME? |  | 7556 | #NAME? |  | 7556 | -562.7861 | #NAME?
20 | 7556 | 43.2338 | 2228.1863 | [26 empty] | 7557 | #NAME? |  | 7557 | #NAME? |  | 7557 | -562.9489 | #NAME?
21 | 7557 | 43.0769 | 2228.8069 | [26 empty] | 7558 | #NAME? |  | 7558 | #NAME? |  | 7558 | -563.0904 | #NAME?
22 | 7558 | 42.9611 | 2193.6774 | [26 empty] | 7559 | #NAME? |  | 7559 | #NAME? |  | 7559 | -563.6823 | #NAME?
23 | 7559 | 42.8863 | 2135.1273 | [26 empty] | 7560 | #NAME? |  | 7560 | #NAME? |  | 7560 | -563.8246 | #NAME?
0 | 7560 | 42.7471 | 2055.0817 | [26 empty] | 7561 | #NAME? |  | 7561 | #NAME? |  | 7561 | -564.1351 | #NAME?
1 | 7561 | 42.7471 | 1964.8375 | [26 empty] | 7562 | #NAME? |  | 7562 | #NAME? |  | 7562 | -564.148 | #NAME?
2 | 7562 | 42.7091 | 1917.6008 | [26 empty] | 7563 | #NAME? |  | 7563 | #NAME? |  | 7563 | -564.2497 | #NAME?
3 | 7563 | 42.6715 | 1854.0954 | [26 empty] | 7564 | #NAME? |  | 7564 | #NAME? |  | 7564 | -564.4718 | #NAME?
4 | 7564 | 42.6476 | 1792.2246 | [26 empty] | 7565 | #NAME? |  | 7565 | #NAME? |  | 7565 | -564.7825 | #NAME?
5 | 7565 | 42.6572 | 1841.9537 | [26 empty] | 7566 | #NAME? |  | 7566 | #NAME? |  | 7566 | -564.8781 | #NAME?
6 | 7566 | 42.7183 | 1745.6293 | [26 empty] | 7567 | #NAME? |  | 7567 | #NAME? |  | 7567 | -565.495 | #NAME?
7 | 7567 | 42.8286 | 217.5537 | [26 empty] | 7568 | #NAME? |  | 7568 | #NAME? |  | 7568 | -566.0636 | #NAME?
8 | 7568 | 42.9588 | 0 | [26 empty] | 7569 | #NAME? |  | 7569 | #NAME? |  | 7569 | -566.4865 | #NAME?
9 | 7569 | 43.0741 | 0 | [26 empty] | 7570 | #NAME? |  | 7570 | #NAME? |  | 7570 | -566.9012 | #NAME?
10 | 7570 | 43.1684 | 0 | [26 empty] | 7571 | #NAME? |  | 7571 | #NAME? |  | 7571 | -567.1836 | #NAME?
11 | 7571 | 43.2733 | 0 | [26 empty] | 7572 | #NAME? |  | 7572 | #NAME? |  | 7572 | -567.2316 | #NAME?
12 | 7572 | 43.3908 | 0 | [26 empty] | 7573 | #NAME? |  | 7573 | #NAME? |  | 7573 | -567.588 | #NAME?
13 | 7573 | 43.5078 | 0 | [26 empty] | 7574 | #NAME? |  | 7574 | #NAME? |  | 7574 | -567.633 | #NAME?
14 | 7574 | 43.607 | 0 | [26 empty] | 7575 | #NAME? |  | 7575 | #NAME? |  | 7575 | -570.1779 | #NAME?
15 | 7575 | 43.6827 | 0 | [26 empty] | 7576 | #NAME? |  | 7576 | #NAME? |  | 7576 | -570.4079 | #NAME?
16 | 7576 | 43.7167 | 109.4453 | [26 empty] | 7577 | #NAME? |  | 7577 | #NAME? |  | 7577 | -570.8094 | #NAME?
17 | 7577 | 43.692 | 1644.3336 | [26 empty] | 7578 | #NAME? |  | 7578 | #NAME? |  | 7578 | -571.0145 | #NAME?
18 | 7578 | 43.582 | 2170.5065 | [26 empty] | 7579 | #NAME? |  | 7579 | #NAME? |  | 7579 | -571.5839 | #NAME?
19 | 7579 | 43.4138 | 2235.9421 | [26 empty] | 7580 | #NAME? |  | 7580 | #NAME? |  | 7580 | -571.7786 | #NAME?
20 | 7580 | 43.2338 | 2240.6803 | [26 empty] | 7581 | #NAME? |  | 7581 | #NAME? |  | 7581 | -572.0819 | #NAME?
21 | 7581 | 43.0769 | 2167.2216 | [26 empty] | 7582 | #NAME? |  | 7582 | #NAME? |  | 7582 | -572.1342 | #NAME?
22 | 7582 | 42.9611 | 2055.7288 | [26 empty] | 7583 | #NAME? |  | 7583 | #NAME? |  | 7583 | -572.2191 | #NAME?
23 | 7583 | 42.8863 | 1952.6663 | [26 empty] | 7584 | #NAME? |  | 7584 | #NAME? |  | 7584 | -574.1302 | #NAME?
0 | 7584 | 42.7471 | 1889.5287 | [26 empty] | 7585 | #NAME? |  | 7585 | #NAME? |  | 7585 | -574.385 | #NAME?
1 | 7585 | 42.7471 | 1805.7743 | [26 empty] | 7586 | #NAME? |  | 7586 | #NAME? |  | 7586 | -574.8408 | #NAME?
2 | 7586 | 42.7091 | 1867.0266 | [26 empty] | 7587 | #NAME? |  | 7587 | #NAME? |  | 7587 | -574.8811 | #NAME?
3 | 7587 | 42.6715 | 1852.8635 | [26 empty] | 7588 | #NAME? |  | 7588 | #NAME? |  | 7588 | -575.006 | #NAME?
4 | 7588 | 42.6476 | 1670.7028 | [26 empty] | 7589 | #NAME? |  | 7589 | #NAME? |  | 7589 | -575.8214 | #NAME?
5 | 7589 | 42.6572 | 1630.4063 | [26 empty] | 7590 | #NAME? |  | 7590 | #NAME? |  | 7590 | -576.568 | #NAME?
6 | 7590 | 42.7183 | 1555.3909 | [26 empty] | 7591 | #NAME? |  | 7591 | #NAME? |  | 7591 | -576.6693 | #NAME?
7 | 7591 | 42.8286 | 0 | [26 empty] | 7592 | #NAME? |  | 7592 | #NAME? |  | 7592 | -576.6886 | #NAME?
8 | 7592 | 42.9588 | 0 | [26 empty] | 7593 | #NAME? |  | 7593 | #NAME? |  | 7593 | -576.7845 | #NAME?
9 | 7593 | 43.0741 | 0 | [26 empty] | 7594 | #NAME? |  | 7594 | #NAME? |  | 7594 | -576.8008 | #NAME?
10 | 7594 | 43.1684 | 0 | [26 empty] | 7595 | #NAME? |  | 7595 | #NAME? |  | 7595 | -577.3174 | #NAME?
11 | 7595 | 43.2733 | 0 | [26 empty] | 7596 | #NAME? |  | 7596 | #NAME? |  | 7596 | -577.7448 | #NAME?
12 | 7596 | 43.3908 | 0 | [26 empty] | 7597 | #NAME? |  | 7597 | #NAME? |  | 7597 | -577.7591 | #NAME?
13 | 7597 | 43.5078 | 0 | [26 empty] | 7598 | #NAME? |  | 7598 | #NAME? |  | 7598 | -577.9211 | #NAME?
14 | 7598 | 43.607 | 0 | [26 empty] | 7599 | #NAME? |  | 7599 | #NAME? |  | 7599 | -578.0312 | #NAME?
15 | 7599 | 43.6827 | 0 | [26 empty] | 7600 | #NAME? |  | 7600 | #NAME? |  | 7600 | -578.1333 | #NAME?
16 | 7600 | 43.7167 | 0 | [26 empty] | 7601 | #NAME? |  | 7601 | #NAME? |  | 7601 | -578.4971 | #NAME?
17 | 7601 | 43.692 | 1470.6387 | [26 empty] | 7602 | #NAME? |  | 7602 | #NAME? |  | 7602 | -578.5322 | #NAME?
18 | 7602 | 43.582 | 2023.1102 | [26 empty] | 7603 | #NAME? |  | 7603 | #NAME? |  | 7603 | -580.5074 | #NAME?
19 | 7603 | 43.4138 | 2072.5256 | [26 empty] | 7604 | #NAME? |  | 7604 | #NAME? |  | 7604 | -580.7001 | #NAME?
20 | 7604 | 43.2338 | 2077.0156 | [26 empty] | 7605 | #NAME? |  | 7605 | #NAME? |  | 7605 | -580.9776 | #NAME?
21 | 7605 | 43.0769 | 2078.5922 | [26 empty] | 7606 | #NAME? |  | 7606 | #NAME? |  | 7606 | -581.8586 | #NAME?
22 | 7606 | 42.9611 | 2053.4902 | [26 empty] | 7607 | #NAME? |  | 7607 | #NAME? |  | 7607 | -582.0609 | #NAME?
23 | 7607 | 42.8863 | 1981.7068 | [26 empty] | 7608 | #NAME? |  | 7608 | #NAME? |  | 7608 | -582.4241 | #NAME?
0 | 7608 | 42.7471 | 1874.9695 | [26 empty] | 7609 | #NAME? |  | 7609 | #NAME? |  | 7609 | -583.2912 | #NAME?
1 | 7609 | 42.7471 | 1801.378 | [26 empty] | 7610 | #NAME? |  | 7610 | #NAME? |  | 7610 | -583.4841 | #NAME?
2 | 7610 | 42.7091 | 1752.2271 | [26 empty] | 7611 | #NAME? |  | 7611 | #NAME? |  | 7611 | -583.9039 | #NAME?
3 | 7611 | 42.6715 | 1736.7177 | [26 empty] | 7612 | #NAME? |  | 7612 | #NAME? |  | 7612 | -584.0058 | #NAME?
4 | 7612 | 42.6476 | 1683.7203 | [26 empty] | 7613 | #NAME? |  | 7613 | #NAME? |  | 7613 | -584.1242 | #NAME?
5 | 7613 | 42.6572 | 1754.9395 | [26 empty] | 7614 | #NAME? |  | 7614 | #NAME? |  | 7614 | -584.3938 | #NAME?
6 | 7614 | 42.7183 | 1783.9135 | [26 empty] | 7615 | #NAME? |  | 7615 | #NAME? |  | 7615 | -584.9817 | #NAME?
7 | 7615 | 42.8286 | 200.3166 | [26 empty] | 7616 | #NAME? |  | 7616 | #NAME? |  | 7616 | -585.2773 | #NAME?
8 | 7616 | 42.9588 | 0 | [26 empty] | 7617 | #NAME? |  | 7617 | #NAME? |  | 7617 | -585.7443 | #NAME?
9 | 7617 | 43.0741 | 0 | [26 empty] | 7618 | #NAME? |  | 7618 | #NAME? |  | 7618 | -586.2705 | #NAME?
10 | 7618 | 43.1684 | 0 | [26 empty] | 7619 | #NAME? |  | 7619 | #NAME? |  | 7619 | -587.0266 | #NAME?
11 | 7619 | 43.2733 | 0 | [26 empty] | 7620 | #NAME? |  | 7620 | #NAME? |  | 7620 | -587.4475 | #NAME?
12 | 7620 | 43.3908 | 432.563 | [26 empty] | 7621 | #NAME? |  | 7621 | #NAME? |  | 7621 | -588.7148 | #NAME?
13 | 7621 | 43.5078 | 814.0572 | [26 empty] | 7622 | #NAME? |  | 7622 | #NAME? |  | 7622 | -589.0991 | #NAME?
14 | 7622 | 43.607 | 0 | [26 empty] | 7623 | #NAME? |  | 7623 | #NAME? |  | 7623 | -589.1654 | #NAME?
15 | 7623 | 43.6827 | 0 | [26 empty] | 7624 | #NAME? |  | 7624 | #NAME? |  | 7624 | -589.2336 | #NAME?
16 | 7624 | 43.7167 | 357.2585 | [26 empty] | 7625 | #NAME? |  | 7625 | #NAME? |  | 7625 | -589.6769 | #NAME?
17 | 7625 | 43.692 | 1821.1847 | [26 empty] | 7626 | #NAME? |  | 7626 | #NAME? |  | 7626 | -589.9685 | #NAME?
18 | 7626 | 43.582 | 2251.3702 | [26 empty] | 7627 | #NAME? |  | 7627 | #NAME? |  | 7627 | -590.5332 | #NAME?
19 | 7627 | 43.4138 | 2241.0971 | [26 empty] | 7628 | #NAME? |  | 7628 | #NAME? |  | 7628 | -591.2083 | #NAME?
20 | 7628 | 43.2338 | 2177.1774 | [26 empty] | 7629 | #NAME? |  | 7629 | #NAME? |  | 7629 | -591.839 | #NAME?
21 | 7629 | 43.0769 | 2142.4394 | [26 empty] | 7630 | #NAME? |  | 7630 | #NAME? |  | 7630 | -591.8963 | #NAME?
22 | 7630 | 42.9611 | 2062.1404 | [26 empty] | 7631 | #NAME? |  | 7631 | #NAME? |  | 7631 | -593.2264 | #NAME?
23 | 7631 | 42.8863 | 1953.9685 | [26 empty] | 7632 | #NAME? |  | 7632 | #NAME? |  | 7632 | -593.7284 | #NAME?
0 | 7632 | 42.7471 | 1865.1083 | [26 empty] | 7633 | #NAME? |  | 7633 | #NAME? |  | 7633 | -594.1857 | #NAME?
1 | 7633 | 42.7471 | 1784.7485 | [26 empty] | 7634 | #NAME? |  | 7634 | #NAME? |  | 7634 | -594.305 | #NAME?
2 | 7634 | 42.7091 | 1727.1676 | [26 empty] | 7635 | #NAME? |  | 7635 | #NAME? |  | 7635 | -594.3922 | #NAME?
3 | 7635 | 42.6715 | 1684.9968 | [26 empty] | 7636 | #NAME? |  | 7636 | #NAME? |  | 7636 | -595.2145 | #NAME?
4 | 7636 | 42.6476 | 1699.5571 | [26 empty] | 7637 | #NAME? |  | 7637 | #NAME? |  | 7637 | -595.2354 | #NAME?
5 | 7637 | 42.6572 | 1789.6364 | [26 empty] | 7638 | #NAME? |  | 7638 | #NAME? |  | 7638 | -595.5328 | #NAME?
6 | 7638 | 42.7183 | 1848.2236 | [26 empty] | 7639 | #NAME? |  | 7639 | #NAME? |  | 7639 | -595.5346 | #NAME?
7 | 7639 | 42.8286 | 211.4212 | [26 empty] | 7640 | #NAME? |  | 7640 | #NAME? |  | 7640 | -596.3658 | #NAME?
8 | 7640 | 42.9588 | 0 | [26 empty] | 7641 | #NAME? |  | 7641 | #NAME? |  | 7641 | -596.4192 | #NAME?
9 | 7641 | 43.0741 | 0 | [26 empty] | 7642 | #NAME? |  | 7642 | #NAME? |  | 7642 | -597.1112 | #NAME?
10 | 7642 | 43.1684 | 0 | [26 empty] | 7643 | #NAME? |  | 7643 | #NAME? |  | 7643 | -597.6012 | #NAME?
11 | 7643 | 43.2733 | 0 | [26 empty] | 7644 | #NAME? |  | 7644 | #NAME? |  | 7644 | -597.6155 | #NAME?
12 | 7644 | 43.3908 | 0 | [26 empty] | 7645 | #NAME? |  | 7645 | #NAME? |  | 7645 | -598.0312 | #NAME?
13 | 7645 | 43.5078 | 0 | [26 empty] | 7646 | #NAME? |  | 7646 | #NAME? |  | 7646 | -598.2355 | #NAME?
14 | 7646 | 43.607 | 0 | [26 empty] | 7647 | #NAME? |  | 7647 | #NAME? |  | 7647 | -598.8632 | #NAME?
15 | 7647 | 43.6827 | 0 | [26 empty] | 7648 | #NAME? |  | 7648 | #NAME? |  | 7648 | -598.9775 | #NAME?
16 | 7648 | 43.7167 | 375.3413 | [26 empty] | 7649 | #NAME? |  | 7649 | #NAME? |  | 7649 | -599.349 | #NAME?
17 | 7649 | 43.692 | 1860.1106 | [26 empty] | 7650 | #NAME? |  | 7650 | #NAME? |  | 7650 | -599.6191 | #NAME?
18 | 7650 | 43.582 | 2316.8672 | [26 empty] | 7651 | #NAME? |  | 7651 | #NAME? |  | 7651 | -599.8196 | #NAME?
19 | 7651 | 43.4138 | 2303.4834 | [26 empty] | 7652 | #NAME? |  | 7652 | #NAME? |  | 7652 | -602.0915 | #NAME?
20 | 7652 | 43.2338 | 2286.6844 | [26 empty] | 7653 | #NAME? |  | 7653 | #NAME? |  | 7653 | -602.9321 | #NAME?
21 | 7653 | 43.0769 | 2256.3413 | [26 empty] | 7654 | #NAME? |  | 7654 | #NAME? |  | 7654 | -603.6017 | #NAME?
22 | 7654 | 42.9611 | 2178.1391 | [26 empty] | 7655 | #NAME? |  | 7655 | #NAME? |  | 7655 | -604.0906 | #NAME?
23 | 7655 | 42.8863 | 2063.653 | [26 empty] | 7656 | #NAME? |  | 7656 | #NAME? |  | 7656 | -604.2776 | #NAME?
0 | 7656 | 42.7471 | 1941.0178 | [26 empty] | 7657 | #NAME? |  | 7657 | #NAME? |  | 7657 | -604.6803 | #NAME?
1 | 7657 | 42.7471 | 1849.3902 | [26 empty] | 7658 | #NAME? |  | 7658 | #NAME? |  | 7658 | -604.6952 | #NAME?
2 | 7658 | 42.7091 | 1760.0355 | [26 empty] | 7659 | #NAME? |  | 7659 | #NAME? |  | 7659 | -604.9374 | #NAME?
3 | 7659 | 42.6715 | 1717.4719 | [26 empty] | 7660 | #NAME? |  | 7660 | #NAME? |  | 7660 | -605.188 | #NAME?
4 | 7660 | 42.6476 | 1722.881 | [26 empty] | 7661 | #NAME? |  | 7661 | #NAME? |  | 7661 | -605.3331 | #NAME?
5 | 7661 | 42.6572 | 1777.3922 | [26 empty] | 7662 | #NAME? |  | 7662 | #NAME? |  | 7662 | -605.6197 | #NAME?
6 | 7662 | 42.7183 | 1760.7322 | [26 empty] | 7663 | #NAME? |  | 7663 | #NAME? |  | 7663 | -605.826 | #NAME?
7 | 7663 | 42.8286 | 283.4907 | [26 empty] | 7664 | #NAME? |  | 7664 | #NAME? |  | 7664 | -605.9417 | #NAME?
8 | 7664 | 42.9588 | 0 | [26 empty] | 7665 | #NAME? |  | 7665 | #NAME? |  | 7665 | -606.0238 | #NAME?
9 | 7665 | 43.0741 | 0 | [26 empty] | 7666 | #NAME? |  | 7666 | #NAME? |  | 7666 | -606.8466 | #NAME?
10 | 7666 | 43.1684 | 0 | [26 empty] | 7667 | #NAME? |  | 7667 | #NAME? |  | 7667 | -607.4838 | #NAME?
11 | 7667 | 43.2733 | 0 | [26 empty] | 7668 | #NAME? |  | 7668 | #NAME? |  | 7668 | -608.2107 | #NAME?
12 | 7668 | 43.3908 | 0 | [26 empty] | 7669 | #NAME? |  | 7669 | #NAME? |  | 7669 | -608.7003 | #NAME?
13 | 7669 | 43.5078 | 0 | [26 empty] | 7670 | #NAME? |  | 7670 | #NAME? |  | 7670 | -608.7355 | #NAME?
14 | 7670 | 43.607 | 0 | [26 empty] | 7671 | #NAME? |  | 7671 | #NAME? |  | 7671 | -609.0234 | #NAME?
15 | 7671 | 43.6827 | 0 | [26 empty] | 7672 | #NAME? |  | 7672 | #NAME? |  | 7672 | -609.1235 | #NAME?
16 | 7672 | 43.7167 | 292.5567 | [26 empty] | 7673 | #NAME? |  | 7673 | #NAME? |  | 7673 | -609.3916 | #NAME?
17 | 7673 | 43.692 | 1838.1744 | [26 empty] | 7674 | #NAME? |  | 7674 | #NAME? |  | 7674 | -609.5737 | #NAME?
18 | 7674 | 43.582 | 2233.1671 | [26 empty] | 7675 | #NAME? |  | 7675 | #NAME? |  | 7675 | -610.5151 | #NAME?
19 | 7675 | 43.4138 | 2211.5527 | [26 empty] | 7676 | #NAME? |  | 7676 | #NAME? |  | 7676 | -610.5872 | #NAME?
20 | 7676 | 43.2338 | 2161.9769 | [26 empty] | 7677 | #NAME? |  | 7677 | #NAME? |  | 7677 | -610.7077 | #NAME?
21 | 7677 | 43.0769 | 2157.6914 | [26 empty] | 7678 | #NAME? |  | 7678 | #NAME? |  | 7678 | -610.9023 | #NAME?
22 | 7678 | 42.9611 | 2091.1346 | [26 empty] | 7679 | #NAME? |  | 7679 | #NAME? |  | 7679 | -612.0866 | #NAME?
23 | 7679 | 42.8863 | 2031.1069 | [26 empty] | 7680 | #NAME? |  | 7680 | #NAME? |  | 7680 | -612.0925 | #NAME?
0 | 7680 | 42.7471 | 1890.5529 | [26 empty] | 7681 | #NAME? |  | 7681 | #NAME? |  | 7681 | -612.257 | #NAME?
1 | 7681 | 42.7471 | 1814.4976 | [26 empty] | 7682 | #NAME? |  | 7682 | #NAME? |  | 7682 | -612.8481 | #NAME?
2 | 7682 | 42.7091 | 1756.1834 | [26 empty] | 7683 | #NAME? |  | 7683 | #NAME? |  | 7683 | -612.8583 | #NAME?
3 | 7683 | 42.6715 | 1717.3025 | [26 empty] | 7684 | #NAME? |  | 7684 | #NAME? |  | 7684 | -613.507 | #NAME?
4 | 7684 | 42.6476 | 1684.9218 | [26 empty] | 7685 | #NAME? |  | 7685 | #NAME? |  | 7685 | -614.102 | #NAME?
5 | 7685 | 42.6572 | 1747.5199 | [26 empty] | 7686 | #NAME? |  | 7686 | #NAME? |  | 7686 | -614.1498 | #NAME?
6 | 7686 | 42.7183 | 1839.376 | [26 empty] | 7687 | #NAME? |  | 7687 | #NAME? |  | 7687 | -614.8714 | #NAME?
7 | 7687 | 42.8286 | 351.6134 | [26 empty] | 7688 | #NAME? |  | 7688 | #NAME? |  | 7688 | -614.9751 | #NAME?
8 | 7688 | 42.9588 | 0 | [26 empty] | 7689 | #NAME? |  | 7689 | #NAME? |  | 7689 | -615.0381 | #NAME?
9 | 7689 | 43.0741 | 0 | [26 empty] | 7690 | #NAME? |  | 7690 | #NAME? |  | 7690 | -615.2957 | #NAME?
10 | 7690 | 43.1684 | 0 | [26 empty] | 7691 | #NAME? |  | 7691 | #NAME? |  | 7691 | -615.493 | #NAME?
11 | 7691 | 43.2733 | 0 | [26 empty] | 7692 | #NAME? |  | 7692 | #NAME? |  | 7692 | -615.8601 | #NAME?
12 | 7692 | 43.3908 | 0 | [26 empty] | 7693 | #NAME? |  | 7693 | #NAME? |  | 7693 | -616.4231 | #NAME?
13 | 7693 | 43.5078 | 0 | [26 empty] | 7694 | #NAME? |  | 7694 | #NAME? |  | 7694 | -616.5315 | #NAME?
14 | 7694 | 43.607 | 0 | [26 empty] | 7695 | #NAME? |  | 7695 | #NAME? |  | 7695 | -616.8135 | #NAME?
15 | 7695 | 43.6827 | 0 | [26 empty] | 7696 | #NAME? |  | 7696 | #NAME? |  | 7696 | -616.9703 | #NAME?
16 | 7696 | 43.7167 | 312.8428 | [26 empty] | 7697 | #NAME? |  | 7697 | #NAME? |  | 7697 | -617.1239 | #NAME?
17 | 7697 | 43.692 | 1863.9919 | [26 empty] | 7698 | #NAME? |  | 7698 | #NAME? |  | 7698 | -617.4718 | #NAME?
18 | 7698 | 43.582 | 2184.2584 | [26 empty] | 7699 | #NAME? |  | 7699 | #NAME? |  | 7699 | -618.4239 | #NAME?
19 | 7699 | 43.4138 | 2190.3868 | [26 empty] | 7700 | #NAME? |  | 7700 | #NAME? |  | 7700 | -618.4484 | #NAME?
20 | 7700 | 43.2338 | 2201.5233 | [26 empty] | 7701 | #NAME? |  | 7701 | #NAME? |  | 7701 | -619.0451 | #NAME?
21 | 7701 | 43.0769 | 2190.0775 | [26 empty] | 7702 | #NAME? |  | 7702 | #NAME? |  | 7702 | -619.4408 | #NAME?
22 | 7702 | 42.9611 | 2115.875 | [26 empty] | 7703 | #NAME? |  | 7703 | #NAME? |  | 7703 | -620.0567 | #NAME?
23 | 7703 | 42.8863 | 2010.7241 | [26 empty] | 7704 | #NAME? |  | 7704 | #NAME? |  | 7704 | -620.3102 | #NAME?
0 | 7704 | 42.7471 | 1899.7279 | [26 empty] | 7705 | #NAME? |  | 7705 | #NAME? |  | 7705 | -622.3215 | #NAME?
1 | 7705 | 42.7471 | 1818.9653 | [26 empty] | 7706 | #NAME? |  | 7706 | #NAME? |  | 7706 | -622.3669 | #NAME?
2 | 7706 | 42.7091 | 1759.8613 | [26 empty] | 7707 | #NAME? |  | 7707 | #NAME? |  | 7707 | -622.4562 | #NAME?
3 | 7707 | 42.6715 | 1726.0039 | [26 empty] | 7708 | #NAME? |  | 7708 | #NAME? |  | 7708 | -622.9537 | #NAME?
4 | 7708 | 42.6476 | 1688.7498 | [26 empty] | 7709 | #NAME? |  | 7709 | #NAME? |  | 7709 | -623.1158 | #NAME?
5 | 7709 | 42.6572 | 1773.6831 | [26 empty] | 7710 | #NAME? |  | 7710 | #NAME? |  | 7710 | -623.1857 | #NAME?
6 | 7710 | 42.7183 | 1781.5207 | [26 empty] | 7711 | #NAME? |  | 7711 | #NAME? |  | 7711 | -624.6578 | #NAME?
7 | 7711 | 42.8286 | 372.2898 | [26 empty] | 7712 | #NAME? |  | 7712 | #NAME? |  | 7712 | -624.6629 | #NAME?
8 | 7712 | 42.9588 | 0 | [26 empty] | 7713 | #NAME? |  | 7713 | #NAME? |  | 7713 | -624.8182 | #NAME?
9 | 7713 | 43.0741 | 0 | [26 empty] | 7714 | #NAME? |  | 7714 | #NAME? |  | 7714 | -625.7547 | #NAME?
10 | 7714 | 43.1684 | 0 | [26 empty] | 7715 | #NAME? |  | 7715 | #NAME? |  | 7715 | -625.8138 | #NAME?
11 | 7715 | 43.2733 | 0 | [26 empty] | 7716 | #NAME? |  | 7716 | #NAME? |  | 7716 | -626.18 | #NAME?
12 | 7716 | 43.3908 | 0 | [26 empty] | 7717 | #NAME? |  | 7717 | #NAME? |  | 7717 | -626.9133 | #NAME?
13 | 7717 | 43.5078 | 0 | [26 empty] | 7718 | #NAME? |  | 7718 | #NAME? |  | 7718 | -627.2206 | #NAME?
14 | 7718 | 43.607 | 0 | [26 empty] | 7719 | #NAME? |  | 7719 | #NAME? |  | 7719 | -627.4095 | #NAME?
15 | 7719 | 43.6827 | 0 | [26 empty] | 7720 | #NAME? |  | 7720 | #NAME? |  | 7720 | -627.7465 | #NAME?
16 | 7720 | 43.7167 | 262.1556 | [26 empty] | 7721 | #NAME? |  | 7721 | #NAME? |  | 7721 | -627.78 | #NAME?
17 | 7721 | 43.692 | 1783.2599 | [26 empty] | 7722 | #NAME? |  | 7722 | #NAME? |  | 7722 | -628.2622 | #NAME?
18 | 7722 | 43.582 | 2176.038 | [26 empty] | 7723 | #NAME? |  | 7723 | #NAME? |  | 7723 | -628.5559 | #NAME?
19 | 7723 | 43.4138 | 2161.6124 | [26 empty] | 7724 | #NAME? |  | 7724 | #NAME? |  | 7724 | -629.6701 | #NAME?
20 | 7724 | 43.2338 | 2204.4961 | [26 empty] | 7725 | #NAME? |  | 7725 | #NAME? |  | 7725 | -629.7181 | #NAME?
21 | 7725 | 43.0769 | 2215.5366 | [26 empty] | 7726 | #NAME? |  | 7726 | #NAME? |  | 7726 | -630.3125 | #NAME?
22 | 7726 | 42.9611 | 2186.6289 | [26 empty] | 7727 | #NAME? |  | 7727 | #NAME? |  | 7727 | -632.434 | #NAME?
23 | 7727 | 42.8863 | 2120.2524 | [26 empty] | 7728 | #NAME? |  | 7728 | #NAME? |  | 7728 | -632.4839 | #NAME?
0 | 7728 | 42.7471 | 2047.281 | [26 empty] | 7729 | #NAME? |  | 7729 | #NAME? |  | 7729 | -632.6297 | #NAME?
1 | 7729 | 42.7471 | 1967.5084 | [26 empty] | 7730 | #NAME? |  | 7730 | #NAME? |  | 7730 | -632.6889 | #NAME?
2 | 7730 | 42.7091 | 1908.4042 | [26 empty] | 7731 | #NAME? |  | 7731 | #NAME? |  | 7731 | -633.0515 | #NAME?
3 | 7731 | 42.6715 | 1852.5337 | [26 empty] | 7732 | #NAME? |  | 7732 | #NAME? |  | 7732 | -633.2292 | #NAME?
4 | 7732 | 42.6476 | 1839.9722 | [26 empty] | 7733 | #NAME? |  | 7733 | #NAME? |  | 7733 | -633.5629 | #NAME?
5 | 7733 | 42.6572 | 1840.957 | [26 empty] | 7734 | #NAME? |  | 7734 | #NAME? |  | 7734 | -633.5855 | #NAME?
6 | 7734 | 42.7183 | 1770.3142 | [26 empty] | 7735 | #NAME? |  | 7735 | #NAME? |  | 7735 | -634.4103 | #NAME?
7 | 7735 | 42.8286 | 480.5396 | [26 empty] | 7736 | #NAME? |  | 7736 | #NAME? |  | 7736 | -634.442 | #NAME?
8 | 7736 | 42.9588 | 0 | [26 empty] | 7737 | #NAME? |  | 7737 | #NAME? |  | 7737 | -634.9122 | #NAME?
9 | 7737 | 43.0741 | 0 | [26 empty] | 7738 | #NAME? |  | 7738 | #NAME? |  | 7738 | -635.3095 | #NAME?
10 | 7738 | 43.1684 | 1172.0501 | [26 empty] | 7739 | #NAME? |  | 7739 | #NAME? |  | 7739 | -635.782 | #NAME?
11 | 7739 | 43.2733 | 0 | [26 empty] | 7740 | #NAME? |  | 7740 | #NAME? |  | 7740 | -635.9247 | #NAME?
12 | 7740 | 43.3908 | 0 | [26 empty] | 7741 | #NAME? |  | 7741 | #NAME? |  | 7741 | -636.1426 | #NAME?
13 | 7741 | 43.5078 | 0 | [26 empty] | 7742 | #NAME? |  | 7742 | #NAME? |  | 7742 | -636.4965 | #NAME?
14 | 7742 | 43.607 | 0 | [26 empty] | 7743 | #NAME? |  | 7743 | #NAME? |  | 7743 | -637.2576 | #NAME?
15 | 7743 | 43.6827 | 0 | [26 empty] | 7744 | #NAME? |  | 7744 | #NAME? |  | 7744 | -637.5531 | #NAME?
16 | 7744 | 43.7167 | 244.1938 | [26 empty] | 7745 | #NAME? |  | 7745 | #NAME? |  | 7745 | -637.785 | #NAME?
17 | 7745 | 43.692 | 1756.1931 | [26 empty] | 7746 | #NAME? |  | 7746 | #NAME? |  | 7746 | -638.1516 | #NAME?
18 | 7746 | 43.582 | 2236.1611 | [26 empty] | 7747 | #NAME? |  | 7747 | #NAME? |  | 7747 | -638.2073 | #NAME?
19 | 7747 | 43.4138 | 2262.9322 | [26 empty] | 7748 | #NAME? |  | 7748 | #NAME? |  | 7748 | -638.8244 | #NAME?
20 | 7748 | 43.2338 | 2222.8602 | [26 empty] | 7749 | #NAME? |  | 7749 | #NAME? |  | 7749 | -639.1691 | #NAME?
21 | 7749 | 43.0769 | 2148.3578 | [26 empty] | 7750 | #NAME? |  | 7750 | #NAME? |  | 7750 | -639.3443 | #NAME?
22 | 7750 | 42.9611 | 2062.8245 | [26 empty] | 7751 | #NAME? |  | 7751 | #NAME? |  | 7751 | -639.7548 | #NAME?
23 | 7751 | 42.8863 | 1992.3327 | [26 empty] | 7752 | #NAME? |  | 7752 | #NAME? |  | 7752 | -641.3686 | #NAME?
0 | 7752 | 42.7471 | 1926.1198 | [26 empty] | 7753 | #NAME? |  | 7753 | #NAME? |  | 7753 | -642.0934 | #NAME?
1 | 7753 | 42.7471 | 1847.2908 | [26 empty] | 7754 | #NAME? |  | 7754 | #NAME? |  | 7754 | -642.2484 | #NAME?
2 | 7754 | 42.7091 | 1777.4313 | [26 empty] | 7755 | #NAME? |  | 7755 | #NAME? |  | 7755 | -642.4524 | #NAME?
3 | 7755 | 42.6715 | 1726.3463 | [26 empty] | 7756 | #NAME? |  | 7756 | #NAME? |  | 7756 | -642.4659 | #NAME?
4 | 7756 | 42.6476 | 1683.004 | [26 empty] | 7757 | #NAME? |  | 7757 | #NAME? |  | 7757 | -642.5386 | #NAME?
5 | 7757 | 42.6572 | 1668.1538 | [26 empty] | 7758 | #NAME? |  | 7758 | #NAME? |  | 7758 | -642.702 | #NAME?
6 | 7758 | 42.7183 | 1575.3577 | [26 empty] | 7759 | #NAME? |  | 7759 | #NAME? |  | 7759 | -643.0125 | #NAME?
7 | 7759 | 42.8286 | 398.1478 | [26 empty] | 7760 | #NAME? |  | 7760 | #NAME? |  | 7760 | -643.6791 | #NAME?
8 | 7760 | 42.9588 | 0 | [26 empty] | 7761 | #NAME? |  | 7761 | #NAME? |  | 7761 | -644.2141 | #NAME?
9 | 7761 | 43.0741 | 0 | [26 empty] | 7762 | #NAME? |  | 7762 | #NAME? |  | 7762 | -645.4743 | #NAME?
10 | 7762 | 43.1684 | 0 | [26 empty] | 7763 | #NAME? |  | 7763 | #NAME? |  | 7763 | -645.7695 | #NAME?
11 | 7763 | 43.2733 | 0 | [26 empty] | 7764 | #NAME? |  | 7764 | #NAME? |  | 7764 | -645.7703 | #NAME?
12 | 7764 | 43.3908 | 0 | [26 empty] | 7765 | #NAME? |  | 7765 | #NAME? |  | 7765 | -645.7708 | #NAME?
13 | 7765 | 43.5078 | 88.9075 | [26 empty] | 7766 | #NAME? |  | 7766 | #NAME? |  | 7766 | -645.8773 | #NAME?
14 | 7766 | 43.607 | 0 | [26 empty] | 7767 | #NAME? |  | 7767 | #NAME? |  | 7767 | -646.0132 | #NAME?
15 | 7767 | 43.6827 | 0 | [26 empty] | 7768 | #NAME? |  | 7768 | #NAME? |  | 7768 | -646.0202 | #NAME?
16 | 7768 | 43.7167 | 85.0752 | [26 empty] | 7769 | #NAME? |  | 7769 | #NAME? |  | 7769 | -646.2101 | #NAME?
17 | 7769 | 43.692 | 1722.2845 | [26 empty] | 7770 | #NAME? |  | 7770 | #NAME? |  | 7770 | -646.7979 | #NAME?
18 | 7770 | 43.582 | 2000.3179 | [26 empty] | 7771 | #NAME? |  | 7771 | #NAME? |  | 7771 | -647.3353 | #NAME?
19 | 7771 | 43.4138 | 2033.2163 | [26 empty] | 7772 | #NAME? |  | 7772 | #NAME? |  | 7772 | -647.3911 | #NAME?
20 | 7772 | 43.2338 | 2081.5833 | [26 empty] | 7773 | #NAME? |  | 7773 | #NAME? |  | 7773 | -647.6546 | #NAME?
21 | 7773 | 43.0769 | 2062.2583 | [26 empty] | 7774 | #NAME? |  | 7774 | #NAME? |  | 7774 | -648.7759 | #NAME?
22 | 7774 | 42.9611 | 2000.569 | [26 empty] | 7775 | #NAME? |  | 7775 | #NAME? |  | 7775 | -649.695 | #NAME?
23 | 7775 | 42.8863 | 1940.1455 | [26 empty] | 7776 | #NAME? |  | 7776 | #NAME? |  | 7776 | -649.8933 | #NAME?
0 | 7776 | 42.7471 | 1863.268 | [26 empty] | 7777 | #NAME? |  | 7777 | #NAME? |  | 7777 | -650.0309 | #NAME?
1 | 7777 | 42.7471 | 1797.1092 | [26 empty] | 7778 | #NAME? |  | 7778 | #NAME? |  | 7778 | -651.2963 | #NAME?
2 | 7778 | 42.7091 | 1745.0853 | [26 empty] | 7779 | #NAME? |  | 7779 | #NAME? |  | 7779 | -652.0332 | #NAME?
3 | 7779 | 42.6715 | 1717.5967 | [26 empty] | 7780 | #NAME? |  | 7780 | #NAME? |  | 7780 | -652.2844 | #NAME?
4 | 7780 | 42.6476 | 1634.9287 | [26 empty] | 7781 | #NAME? |  | 7781 | #NAME? |  | 7781 | -652.8557 | #NAME?
5 | 7781 | 42.6572 | 1715.3331 | [26 empty] | 7782 | #NAME? |  | 7782 | #NAME? |  | 7782 | -654.4351 | #NAME?
6 | 7782 | 42.7183 | 1753.497 | [26 empty] | 7783 | #NAME? |  | 7783 | #NAME? |  | 7783 | -654.5293 | #NAME?
7 | 7783 | 42.8286 | 516.5584 | [26 empty] | 7784 | #NAME? |  | 7784 | #NAME? |  | 7784 | -654.6392 | #NAME?
8 | 7784 | 42.9588 | 0 | [26 empty] | 7785 | #NAME? |  | 7785 | #NAME? |  | 7785 | -654.9366 | #NAME?
9 | 7785 | 43.0741 | 0 | [26 empty] | 7786 | #NAME? |  | 7786 | #NAME? |  | 7786 | -655.3396 | #NAME?
10 | 7786 | 43.1684 | 0 | [26 empty] | 7787 | #NAME? |  | 7787 | #NAME? |  | 7787 | -655.4014 | #NAME?
11 | 7787 | 43.2733 | 0 | [26 empty] | 7788 | #NAME? |  | 7788 | #NAME? |  | 7788 | -655.6829 | #NAME?
12 | 7788 | 43.3908 | 0 | [26 empty] | 7789 | #NAME? |  | 7789 | #NAME? |  | 7789 | -655.7477 | #NAME?
13 | 7789 | 43.5078 | 0 | [26 empty] | 7790 | #NAME? |  | 7790 | #NAME? |  | 7790 | -655.9656 | #NAME?
14 | 7790 | 43.607 | 0 | [26 empty] | 7791 | #NAME? |  | 7791 | #NAME? |  | 7791 | -656.1965 | #NAME?
15 | 7791 | 43.6827 | 0 | [26 empty] | 7792 | #NAME? |  | 7792 | #NAME? |  | 7792 | -656.7401 | #NAME?
16 | 7792 | 43.7167 | 752.9077 | [26 empty] | 7793 | #NAME? |  | 7793 | #NAME? |  | 7793 | -656.8622 | #NAME?
17 | 7793 | 43.692 | 2088.0311 | [26 empty] | 7794 | #NAME? |  | 7794 | #NAME? |  | 7794 | -657.3341 | #NAME?
18 | 7794 | 43.582 | 2211.4477 | [26 empty] | 7795 | #NAME? |  | 7795 | #NAME? |  | 7795 | -658.4036 | #NAME?
19 | 7795 | 43.4138 | 2205.1504 | [26 empty] | 7796 | #NAME? |  | 7796 | #NAME? |  | 7796 | -658.5229 | #NAME?
20 | 7796 | 43.2338 | 2141.5086 | [26 empty] | 7797 | #NAME? |  | 7797 | #NAME? |  | 7797 | -658.579 | #NAME?
21 | 7797 | 43.0769 | 2105.2454 | [26 empty] | 7798 | #NAME? |  | 7798 | #NAME? |  | 7798 | -658.6137 | #NAME?
22 | 7798 | 42.9611 | 2001.5387 | [26 empty] | 7799 | #NAME? |  | 7799 | #NAME? |  | 7799 | -659.3701 | #NAME?
23 | 7799 | 42.8863 | 1892.933 | [26 empty] | 7800 | #NAME? |  | 7800 | #NAME? |  | 7800 | -659.4176 | #NAME?
0 | 7800 | 42.7471 | 1806.9731 | [26 empty] | 7801 | #NAME? |  | 7801 | #NAME? |  | 7801 | -659.4684 | #NAME?
1 | 7801 | 42.7471 | 1738.3318 | [26 empty] | 7802 | #NAME? |  | 7802 | #NAME? |  | 7802 | -659.5436 | #NAME?
2 | 7802 | 42.7091 | 1685.0127 | [26 empty] | 7803 | #NAME? |  | 7803 | #NAME? |  | 7803 | -659.6398 | #NAME?
3 | 7803 | 42.6715 | 1638.5886 | [26 empty] | 7804 | #NAME? |  | 7804 | #NAME? |  | 7804 | -659.6903 | #NAME?
4 | 7804 | 42.6476 | 1656.3384 | [26 empty] | 7805 | #NAME? |  | 7805 | #NAME? |  | 7805 | -659.7842 | #NAME?
5 | 7805 | 42.6572 | 1748.6842 | [26 empty] | 7806 | #NAME? |  | 7806 | #NAME? |  | 7806 | -660.7186 | #NAME?
6 | 7806 | 42.7183 | 1796.0778 | [26 empty] | 7807 | #NAME? |  | 7807 | #NAME? |  | 7807 | -661.4916 | #NAME?
7 | 7807 | 42.8286 | 1060.0647 | [26 empty] | 7808 | #NAME? |  | 7808 | #NAME? |  | 7808 | -662.0511 | #NAME?
8 | 7808 | 42.9588 | 1925.6506 | [26 empty] | 7809 | #NAME? |  | 7809 | #NAME? |  | 7809 | -662.0596 | #NAME?
9 | 7809 | 43.0741 | 1654.8852 | [26 empty] | 7810 | #NAME? |  | 7810 | #NAME? |  | 7810 | -662.0782 | #NAME?
10 | 7810 | 43.1684 | 1615.5691 | [26 empty] | 7811 | #NAME? |  | 7811 | #NAME? |  | 7811 | -662.4773 | #NAME?
11 | 7811 | 43.2733 | 1058.737 | [26 empty] | 7812 | #NAME? |  | 7812 | #NAME? |  | 7812 | -662.836 | #NAME?
12 | 7812 | 43.3908 | 303.1241 | [26 empty] | 7813 | #NAME? |  | 7813 | #NAME? |  | 7813 | -662.8991 | #NAME?
13 | 7813 | 43.5078 | 1927.46 | [26 empty] | 7814 | #NAME? |  | 7814 | #NAME? |  | 7814 | -663.7 | #NAME?
14 | 7814 | 43.607 | 1740.5378 | [26 empty] | 7815 | #NAME? |  | 7815 | #NAME? |  | 7815 | -664.1074 | #NAME?
15 | 7815 | 43.6827 | 2066.1731 | [26 empty] | 7816 | #NAME? |  | 7816 | #NAME? |  | 7816 | -664.7707 | #NAME?
16 | 7816 | 43.7167 | 1834.1316 | [26 empty] | 7817 | #NAME? |  | 7817 | #NAME? |  | 7817 | -664.9388 | #NAME?
17 | 7817 | 43.692 | 2120.8625 | [26 empty] | 7818 | #NAME? |  | 7818 | #NAME? |  | 7818 | -665.9602 | #NAME?
18 | 7818 | 43.582 | 2195.2452 | [26 empty] | 7819 | #NAME? |  | 7819 | #NAME? |  | 7819 | -666.5554 | #NAME?
19 | 7819 | 43.4138 | 2185.2417 | [26 empty] | 7820 | #NAME? |  | 7820 | #NAME? |  | 7820 | -667.8744 | #NAME?
20 | 7820 | 43.2338 | 2138.4601 | [26 empty] | 7821 | #NAME? |  | 7821 | #NAME? |  | 7821 | -668.0314 | #NAME?
21 | 7821 | 43.0769 | 2093.3206 | [26 empty] | 7822 | #NAME? |  | 7822 | #NAME? |  | 7822 | -668.2281 | #NAME?
22 | 7822 | 42.9611 | 2027.0954 | [26 empty] | 7823 | #NAME? |  | 7823 | #NAME? |  | 7823 | -668.3454 | #NAME?
23 | 7823 | 42.8863 | 1921.7083 | [26 empty] | 7824 | #NAME? |  | 7824 | #NAME? |  | 7824 | -669.0943 | #NAME?
0 | 7824 | 42.7471 | 1812.8307 | [26 empty] | 7825 | #NAME? |  | 7825 | #NAME? |  | 7825 | -669.7275 | #NAME?
1 | 7825 | 42.7471 | 1736.1889 | [26 empty] | 7826 | #NAME? |  | 7826 | #NAME? |  | 7826 | -669.8095 | #NAME?
2 | 7826 | 42.7091 | 1696.7587 | [26 empty] | 7827 | #NAME? |  | 7827 | #NAME? |  | 7827 | -669.9123 | #NAME?
3 | 7827 | 42.6715 | 1664.197 | [26 empty] | 7828 | #NAME? |  | 7828 | #NAME? |  | 7828 | -671.1424 | #NAME?
4 | 7828 | 42.6476 | 1659.0908 | [26 empty] | 7829 | #NAME? |  | 7829 | #NAME? |  | 7829 | -671.45 | #NAME?
5 | 7829 | 42.6572 | 1711.7822 | [26 empty] | 7830 | #NAME? |  | 7830 | #NAME? |  | 7830 | -672.162 | #NAME?
6 | 7830 | 42.7183 | 1695.5327 | [26 empty] | 7831 | #NAME? |  | 7831 | #NAME? |  | 7831 | -672.2831 | #NAME?
7 | 7831 | 42.8286 | 356.7111 | [26 empty] | 7832 | #NAME? |  | 7832 | #NAME? |  | 7832 | -672.8323 | #NAME?
8 | 7832 | 42.9588 | 0 | [26 empty] | 7833 | #NAME? |  | 7833 | #NAME? |  | 7833 | -672.8507 | #NAME?
9 | 7833 | 43.0741 | 0 | [26 empty] | 7834 | #NAME? |  | 7834 | #NAME? |  | 7834 | -672.9276 | #NAME?
10 | 7834 | 43.1684 | 392.5243 | [26 empty] | 7835 | #NAME? |  | 7835 | #NAME? |  | 7835 | -672.9889 | #NAME?
11 | 7835 | 43.2733 | 0 | [26 empty] | 7836 | #NAME? |  | 7836 | #NAME? |  | 7836 | -673.1582 | #NAME?
12 | 7836 | 43.3908 | 0 | [26 empty] | 7837 | #NAME? |  | 7837 | #NAME? |  | 7837 | -673.7251 | #NAME?
13 | 7837 | 43.5078 | 0 | [26 empty] | 7838 | #NAME? |  | 7838 | #NAME? |  | 7838 | -674.5693 | #NAME?
14 | 7838 | 43.607 | 0 | [26 empty] | 7839 | #NAME? |  | 7839 | #NAME? |  | 7839 | -675.1612 | #NAME?
15 | 7839 | 43.6827 | 0 | [26 empty] | 7840 | #NAME? |  | 7840 | #NAME? |  | 7840 | -676.6989 | #NAME?
16 | 7840 | 43.7167 | 364.0909 | [26 empty] | 7841 | #NAME? |  | 7841 | #NAME? |  | 7841 | -677.0197 | #NAME?
17 | 7841 | 43.692 | 1969.0348 | [26 empty] | 7842 | #NAME? |  | 7842 | #NAME? |  | 7842 | -677.3437 | #NAME?
18 | 7842 | 43.582 | 2262.7621 | [26 empty] | 7843 | #NAME? |  | 7843 | #NAME? |  | 7843 | -677.3532 | #NAME?
19 | 7843 | 43.4138 | 2241.4503 | [26 empty] | 7844 | #NAME? |  | 7844 | #NAME? |  | 7844 | -677.7977 | #NAME?
20 | 7844 | 43.2338 | 2154.7134 | [26 empty] | 7845 | #NAME? |  | 7845 | #NAME? |  | 7845 | -678.8421 | #NAME?
21 | 7845 | 43.0769 | 2132.8566 | [26 empty] | 7846 | #NAME? |  | 7846 | #NAME? |  | 7846 | -679.2517 | #NAME?
22 | 7846 | 42.9611 | 2116.852 | [26 empty] | 7847 | #NAME? |  | 7847 | #NAME? |  | 7847 | -680.1485 | #NAME?
23 | 7847 | 42.8863 | 2052.9404 | [26 empty] | 7848 | #NAME? |  | 7848 | #NAME? |  | 7848 | -680.2831 | #NAME?
0 | 7848 | 42.7471 | 1911.0329 | [26 empty] | 7849 | #NAME? |  | 7849 | #NAME? |  | 7849 | -682.0356 | #NAME?
1 | 7849 | 42.7471 | 1833.014 | [26 empty] | 7850 | #NAME? |  | 7850 | #NAME? |  | 7850 | -682.1424 | #NAME?
2 | 7850 | 42.7091 | 1765.6296 | [26 empty] | 7851 | #NAME? |  | 7851 | #NAME? |  | 7851 | -682.4761 | #NAME?
3 | 7851 | 42.6715 | 1722.9476 | [26 empty] | 7852 | #NAME? |  | 7852 | #NAME? |  | 7852 | -683.2706 | #NAME?
4 | 7852 | 42.6476 | 1708.1229 | [26 empty] | 7853 | #NAME? |  | 7853 | #NAME? |  | 7853 | -683.4438 | #NAME?
5 | 7853 | 42.6572 | 1722.9638 | [26 empty] | 7854 | #NAME? |  | 7854 | #NAME? |  | 7854 | -683.7148 | #NAME?
6 | 7854 | 42.7183 | 1686.8382 | [26 empty] | 7855 | #NAME? |  | 7855 | #NAME? |  | 7855 | -684.2129 | #NAME?
7 | 7855 | 42.8286 | 291.2554 | [26 empty] | 7856 | #NAME? |  | 7856 | #NAME? |  | 7856 | -684.5176 | #NAME?
8 | 7856 | 42.9588 | 0 | [26 empty] | 7857 | #NAME? |  | 7857 | #NAME? |  | 7857 | -685.0281 | #NAME?
9 | 7857 | 43.0741 | 1837.6531 | [26 empty] | 7858 | #NAME? |  | 7858 | #NAME? |  | 7858 | -685.0749 | #NAME?
10 | 7858 | 43.1684 | 0 | [26 empty] | 7859 | #NAME? |  | 7859 | #NAME? |  | 7859 | -685.4911 | #NAME?
11 | 7859 | 43.2733 | 1248.7837 | [26 empty] | 7860 | #NAME? |  | 7860 | #NAME? |  | 7860 | -685.9298 | #NAME?
12 | 7860 | 43.3908 | 0 | [26 empty] | 7861 | #NAME? |  | 7861 | #NAME? |  | 7861 | -685.9786 | #NAME?
13 | 7861 | 43.5078 | 0 | [26 empty] | 7862 | #NAME? |  | 7862 | #NAME? |  | 7862 | -686.1399 | #NAME?
14 | 7862 | 43.607 | 1758.9025 | [26 empty] | 7863 | #NAME? |  | 7863 | #NAME? |  | 7863 | -686.6666 | #NAME?
15 | 7863 | 43.6827 | 0 | [26 empty] | 7864 | #NAME? |  | 7864 | #NAME? |  | 7864 | -687.2224 | #NAME?
16 | 7864 | 43.7167 | 169.103 | [26 empty] | 7865 | #NAME? |  | 7865 | #NAME? |  | 7865 | -687.6672 | #NAME?
17 | 7865 | 43.692 | 1733.7911 | [26 empty] | 7866 | #NAME? |  | 7866 | #NAME? |  | 7866 | -688.0355 | #NAME?
18 | 7866 | 43.582 | 1970.7774 | [26 empty] | 7867 | #NAME? |  | 7867 | #NAME? |  | 7867 | -688.1493 | #NAME?
19 | 7867 | 43.4138 | 2199.2526 | [26 empty] | 7868 | #NAME? |  | 7868 | #NAME? |  | 7868 | -688.4857 | #NAME?
20 | 7868 | 43.2338 | 2216.0244 | [26 empty] | 7869 | #NAME? |  | 7869 | #NAME? |  | 7869 | -688.7449 | #NAME?
21 | 7869 | 43.0769 | 2210.4529 | [26 empty] | 7870 | #NAME? |  | 7870 | #NAME? |  | 7870 | -689.1828 | #NAME?
22 | 7870 | 42.9611 | 2142.4079 | [26 empty] | 7871 | #NAME? |  | 7871 | #NAME? |  | 7871 | -689.4662 | #NAME?
23 | 7871 | 42.8863 | 2046.8525 | [26 empty] | 7872 | #NAME? |  | 7872 | #NAME? |  | 7872 | -689.5489 | #NAME?
0 | 7872 | 42.7471 | 1946.1549 | [26 empty] | 7873 | #NAME? |  | 7873 | #NAME? |  | 7873 | -689.9598 | #NAME?
1 | 7873 | 42.7471 | 1865.0325 | [26 empty] | 7874 | #NAME? |  | 7874 | #NAME? |  | 7874 | -691.7227 | #NAME?
2 | 7874 | 42.7091 | 1810.4496 | [26 empty] | 7875 | #NAME? |  | 7875 | #NAME? |  | 7875 | -691.7409 | #NAME?
3 | 7875 | 42.6715 | 1769.5494 | [26 empty] | 7876 | #NAME? |  | 7876 | #NAME? |  | 7876 | -691.9099 | #NAME?
4 | 7876 | 42.6476 | 1707.4169 | [26 empty] | 7877 | #NAME? |  | 7877 | #NAME? |  | 7877 | -692.7755 | #NAME?
5 | 7877 | 42.6572 | 1763.2528 | [26 empty] | 7878 | #NAME? |  | 7878 | #NAME? |  | 7878 | -693.2309 | #NAME?
6 | 7878 | 42.7183 | 1772.857 | [26 empty] | 7879 | #NAME? |  | 7879 | #NAME? |  | 7879 | -693.7129 | #NAME?
7 | 7879 | 42.8286 | 326.2198 | [26 empty] | 7880 | #NAME? |  | 7880 | #NAME? |  | 7880 | -693.8889 | #NAME?
8 | 7880 | 42.9588 | 1879.6296 | [26 empty] | 7881 | #NAME? |  | 7881 | #NAME? |  | 7881 | -694.2275 | #NAME?
9 | 7881 | 43.0741 | 0 | [26 empty] | 7882 | #NAME? |  | 7882 | #NAME? |  | 7882 | -694.4404 | #NAME?
10 | 7882 | 43.1684 | 0 | [26 empty] | 7883 | #NAME? |  | 7883 | #NAME? |  | 7883 | -694.6101 | #NAME?
11 | 7883 | 43.2733 | 0 | [26 empty] | 7884 | #NAME? |  | 7884 | #NAME? |  | 7884 | -694.614 | #NAME?
12 | 7884 | 43.3908 | 0 | [26 empty] | 7885 | #NAME? |  | 7885 | #NAME? |  | 7885 | -694.8825 | #NAME?
13 | 7885 | 43.5078 | 1825.4813 | [26 empty] | 7886 | #NAME? |  | 7886 | #NAME? |  | 7886 | -695.1728 | #NAME?
14 | 7886 | 43.607 | 0 | [26 empty] | 7887 | #NAME? |  | 7887 | #NAME? |  | 7887 | -695.8659 | #NAME?
15 | 7887 | 43.6827 | 0 | [26 empty] | 7888 | #NAME? |  | 7888 | #NAME? |  | 7888 | -696.2871 | #NAME?
16 | 7888 | 43.7167 | 363.8811 | [26 empty] | 7889 | #NAME? |  | 7889 | #NAME? |  | 7889 | -696.3539 | #NAME?
17 | 7889 | 43.692 | 1894.9829 | [26 empty] | 7890 | #NAME? |  | 7890 | #NAME? |  | 7890 | -696.6113 | #NAME?
18 | 7890 | 43.582 | 2218.7907 | [26 empty] | 7891 | #NAME? |  | 7891 | #NAME? |  | 7891 | -696.8116 | #NAME?
19 | 7891 | 43.4138 | 2199.1798 | [26 empty] | 7892 | #NAME? |  | 7892 | #NAME? |  | 7892 | -697.1686 | #NAME?
20 | 7892 | 43.2338 | 2155.7607 | [26 empty] | 7893 | #NAME? |  | 7893 | #NAME? |  | 7893 | -697.8327 | #NAME?
21 | 7893 | 43.0769 | 2104.264 | [26 empty] | 7894 | #NAME? |  | 7894 | #NAME? |  | 7894 | -698.1857 | #NAME?
22 | 7894 | 42.9611 | 2054.5304 | [26 empty] | 7895 | #NAME? |  | 7895 | #NAME? |  | 7895 | -698.4545 | #NAME?
23 | 7895 | 42.8863 | 1993.4833 | [26 empty] | 7896 | #NAME? |  | 7896 | #NAME? |  | 7896 | -698.4812 | #NAME?
0 | 7896 | 42.7471 | 1920.3131 | [26 empty] | 7897 | #NAME? |  | 7897 | #NAME? |  | 7897 | -698.6474 | #NAME?
1 | 7897 | 42.7471 | 1836.4214 | [26 empty] | 7898 | #NAME? |  | 7898 | #NAME? |  | 7898 | -698.8126 | #NAME?
2 | 7898 | 42.7091 | 1775.9757 | [26 empty] | 7899 | #NAME? |  | 7899 | #NAME? |  | 7899 | -699.5192 | #NAME?
3 | 7899 | 42.6715 | 1799.2187 | [26 empty] | 7900 | #NAME? |  | 7900 | #NAME? |  | 7900 | -699.7701 | #NAME?
4 | 7900 | 42.6476 | 1794.2046 | [26 empty] | 7901 | #NAME? |  | 7901 | #NAME? |  | 7901 | -700.0516 | #NAME?
5 | 7901 | 42.6572 | 1800.1439 | [26 empty] | 7902 | #NAME? |  | 7902 | #NAME? |  | 7902 | -701.0612 | #NAME?
6 | 7902 | 42.7183 | 1725.6055 | [26 empty] | 7903 | #NAME? |  | 7903 | #NAME? |  | 7903 | -702.1352 | #NAME?
7 | 7903 | 42.8286 | 1761.4593 | [26 empty] | 7904 | #NAME? |  | 7904 | #NAME? |  | 7904 | -702.4275 | #NAME?
8 | 7904 | 42.9588 | 0 | [26 empty] | 7905 | #NAME? |  | 7905 | #NAME? |  | 7905 | -702.9234 | #NAME?
9 | 7905 | 43.0741 | 0 | [26 empty] | 7906 | #NAME? |  | 7906 | #NAME? |  | 7906 | -703.1046 | #NAME?
10 | 7906 | 43.1684 | 0 | [26 empty] | 7907 | #NAME? |  | 7907 | #NAME? |  | 7907 | -703.2571 | #NAME?
11 | 7907 | 43.2733 | 0 | [26 empty] | 7908 | #NAME? |  | 7908 | #NAME? |  | 7908 | -703.3775 | #NAME?
12 | 7908 | 43.3908 | 313.552 | [26 empty] | 7909 | #NAME? |  | 7909 | #NAME? |  | 7909 | -703.6582 | #NAME?
13 | 7909 | 43.5078 | 0 | [26 empty] | 7910 | #NAME? |  | 7910 | #NAME? |  | 7910 | -704.4175 | #NAME?
14 | 7910 | 43.607 | 0 | [26 empty] | 7911 | #NAME? |  | 7911 | #NAME? |  | 7911 | -705.284 | #NAME?
15 | 7911 | 43.6827 | 0 | [26 empty] | 7912 | #NAME? |  | 7912 | #NAME? |  | 7912 | -706.0066 | #NAME?
16 | 7912 | 43.7167 | 172.7327 | [26 empty] | 7913 | #NAME? |  | 7913 | #NAME? |  | 7913 | -706.5395 | #NAME?
17 | 7913 | 43.692 | 2014.236 | [26 empty] | 7914 | #NAME? |  | 7914 | #NAME? |  | 7914 | -707.9757 | #NAME?
18 | 7914 | 43.582 | 2210.6301 | [26 empty] | 7915 | #NAME? |  | 7915 | #NAME? |  | 7915 | -708.1433 | #NAME?
19 | 7915 | 43.4138 | 2106.0871 | [26 empty] | 7916 | #NAME? |  | 7916 | #NAME? |  | 7916 | -708.8172 | #NAME?
20 | 7916 | 43.2338 | 2089.3836 | [26 empty] | 7917 | #NAME? |  | 7917 | #NAME? |  | 7917 | -709.5133 | #NAME?
21 | 7917 | 43.0769 | 2051.1549 | [26 empty] | 7918 | #NAME? |  | 7918 | #NAME? |  | 7918 | -709.8824 | #NAME?
22 | 7918 | 42.9611 | 2013.6777 | [26 empty] | 7919 | #NAME? |  | 7919 | #NAME? |  | 7919 | -710.1285 | #NAME?
23 | 7919 | 42.8863 | 1973.5072 | [26 empty] | 7920 | #NAME? |  | 7920 | #NAME? |  | 7920 | -710.92 | #NAME?
0 | 7920 | 42.7471 | 1912.8921 | [26 empty] | 7921 | #NAME? |  | 7921 | #NAME? |  | 7921 | -711.3564 | #NAME?
1 | 7921 | 42.7471 | 1835.6581 | [26 empty] | 7922 | #NAME? |  | 7922 | #NAME? |  | 7922 | -711.7611 | #NAME?
2 | 7922 | 42.7091 | 1771.424 | [26 empty] | 7923 | #NAME? |  | 7923 | #NAME? |  | 7923 | -712.2439 | #NAME?
3 | 7923 | 42.6715 | 1732.6256 | [26 empty] | 7924 | #NAME? |  | 7924 | #NAME? |  | 7924 | -713.0866 | #NAME?
4 | 7924 | 42.6476 | 1697.3261 | [26 empty] | 7925 | #NAME? |  | 7925 | #NAME? |  | 7925 | -713.1292 | #NAME?
5 | 7925 | 42.6572 | 1683.8198 | [26 empty] | 7926 | #NAME? |  | 7926 | #NAME? |  | 7926 | -713.2835 | #NAME?
6 | 7926 | 42.7183 | 1613.1305 | [26 empty] | 7927 | #NAME? |  | 7927 | #NAME? |  | 7927 | -713.6119 | #NAME?
7 | 7927 | 42.8286 | 239.0474 | [26 empty] | 7928 | #NAME? |  | 7928 | #NAME? |  | 7928 | -713.8161 | #NAME?
8 | 7928 | 42.9588 | 0 | [26 empty] | 7929 | #NAME? |  | 7929 | #NAME? |  | 7929 | -713.9669 | #NAME?
9 | 7929 | 43.0741 | 0 | [26 empty] | 7930 | #NAME? |  | 7930 | #NAME? |  | 7930 | -714.6412 | #NAME?
10 | 7930 | 43.1684 | 0 | [26 empty] | 7931 | #NAME? |  | 7931 | #NAME? |  | 7931 | -715.014 | #NAME?
11 | 7931 | 43.2733 | 0 | [26 empty] | 7932 | #NAME? |  | 7932 | #NAME? |  | 7932 | -715.2621 | #NAME?
12 | 7932 | 43.3908 | 0 | [26 empty] | 7933 | #NAME? |  | 7933 | #NAME? |  | 7933 | -715.2751 | #NAME?
13 | 7933 | 43.5078 | 0 | [26 empty] | 7934 | #NAME? |  | 7934 | #NAME? |  | 7934 | -715.5594 | #NAME?
14 | 7934 | 43.607 | 0 | [26 empty] | 7935 | #NAME? |  | 7935 | #NAME? |  | 7935 | -715.5745 | #NAME?
15 | 7935 | 43.6827 | 0 | [26 empty] | 7936 | #NAME? |  | 7936 | #NAME? |  | 7936 | -715.6664 | #NAME?
16 | 7936 | 43.7167 | 0 | [26 empty] | 7937 | #NAME? |  | 7937 | #NAME? |  | 7937 | -715.7782 | #NAME?
17 | 7937 | 43.692 | 1477.9994 | [26 empty] | 7938 | #NAME? |  | 7938 | #NAME? |  | 7938 | -716.0703 | #NAME?
18 | 7938 | 43.582 | 2022.3179 | [26 empty] | 7939 | #NAME? |  | 7939 | #NAME? |  | 7939 | -716.2608 | #NAME?
19 | 7939 | 43.4138 | 2066.4079 | [26 empty] | 7940 | #NAME? |  | 7940 | #NAME? |  | 7940 | -716.9864 | #NAME?
20 | 7940 | 43.2338 | 2070.641 | [26 empty] | 7941 | #NAME? |  | 7941 | #NAME? |  | 7941 | -718.026 | #NAME?
21 | 7941 | 43.0769 | 2057.0497 | [26 empty] | 7942 | #NAME? |  | 7942 | #NAME? |  | 7942 | -718.2132 | #NAME?
22 | 7942 | 42.9611 | 2018.4443 | [26 empty] | 7943 | #NAME? |  | 7943 | #NAME? |  | 7943 | -718.2641 | #NAME?
23 | 7943 | 42.8863 | 1925.768 | [26 empty] | 7944 | #NAME? |  | 7944 | #NAME? |  | 7944 | -718.2924 | #NAME?
0 | 7944 | 42.7471 | 1799.684 | [26 empty] | 7945 | #NAME? |  | 7945 | #NAME? |  | 7945 | -718.5106 | #NAME?
1 | 7945 | 42.7471 | 1730.3696 | [26 empty] | 7946 | #NAME? |  | 7946 | #NAME? |  | 7946 | -718.699 | #NAME?
2 | 7946 | 42.7091 | 1690.2413 | [26 empty] | 7947 | #NAME? |  | 7947 | #NAME? |  | 7947 | -718.9426 | #NAME?
3 | 7947 | 42.6715 | 1673.6838 | [26 empty] | 7948 | #NAME? |  | 7948 | #NAME? |  | 7948 | -718.9672 | #NAME?
4 | 7948 | 42.6476 | 1657.2404 | [26 empty] | 7949 | #NAME? |  | 7949 | #NAME? |  | 7949 | -719.2641 | #NAME?
5 | 7949 | 42.6572 | 1713.8388 | [26 empty] | 7950 | #NAME? |  | 7950 | #NAME? |  | 7950 | -719.3407 | #NAME?
6 | 7950 | 42.7183 | 1751.4679 | [26 empty] | 7951 | #NAME? |  | 7951 | #NAME? |  | 7951 | -719.348 | #NAME?
7 | 7951 | 42.8286 | 242.2148 | [26 empty] | 7952 | #NAME? |  | 7952 | #NAME? |  | 7952 | -719.4407 | #NAME?
8 | 7952 | 42.9588 | 0 | [26 empty] | 7953 | #NAME? |  | 7953 | #NAME? |  | 7953 | -719.8643 | #NAME?
9 | 7953 | 43.0741 | 0 | [26 empty] | 7954 | #NAME? |  | 7954 | #NAME? |  | 7954 | -719.9241 | #NAME?
10 | 7954 | 43.1684 | 0 | [26 empty] | 7955 | #NAME? |  | 7955 | #NAME? |  | 7955 | -720.0041 | #NAME?
11 | 7955 | 43.2733 | 0 | [26 empty] | 7956 | #NAME? |  | 7956 | #NAME? |  | 7956 | -720.2349 | #NAME?
12 | 7956 | 43.3908 | 0 | [26 empty] | 7957 | #NAME? |  | 7957 | #NAME? |  | 7957 | -720.6958 | #NAME?
13 | 7957 | 43.5078 | 0 | [26 empty] | 7958 | #NAME? |  | 7958 | #NAME? |  | 7958 | -720.8935 | #NAME?
14 | 7958 | 43.607 | 0 | [26 empty] | 7959 | #NAME? |  | 7959 | #NAME? |  | 7959 | -721.0222 | #NAME?
15 | 7959 | 43.6827 | 0 | [26 empty] | 7960 | #NAME? |  | 7960 | #NAME? |  | 7960 | -721.4119 | #NAME?
16 | 7960 | 43.7167 | 267.2348 | [26 empty] | 7961 | #NAME? |  | 7961 | #NAME? |  | 7961 | -721.5029 | #NAME?
17 | 7961 | 43.692 | 1695.2869 | [26 empty] | 7962 | #NAME? |  | 7962 | #NAME? |  | 7962 | -722.5139 | #NAME?
18 | 7962 | 43.582 | 2248.2834 | [26 empty] | 7963 | #NAME? |  | 7963 | #NAME? |  | 7963 | -722.7904 | #NAME?
19 | 7963 | 43.4138 | 2274.2018 | [26 empty] | 7964 | #NAME? |  | 7964 | #NAME? |  | 7964 | -723.4863 | #NAME?
20 | 7964 | 43.2338 | 2257.4857 | [26 empty] | 7965 | #NAME? |  | 7965 | #NAME? |  | 7965 | -724.3924 | #NAME?
21 | 7965 | 43.0769 | 2219.3074 | [26 empty] | 7966 | #NAME? |  | 7966 | #NAME? |  | 7966 | -724.7255 | #NAME?
22 | 7966 | 42.9611 | 2135.3069 | [26 empty] | 7967 | #NAME? |  | 7967 | #NAME? |  | 7967 | -725.053 | #NAME?
23 | 7967 | 42.8863 | 2012.5019 | [26 empty] | 7968 | #NAME? |  | 7968 | #NAME? |  | 7968 | -725.2559 | #NAME?
0 | 7968 | 42.7471 | 1909.0424 | [26 empty] | 7969 | #NAME? |  | 7969 | #NAME? |  | 7969 | -725.6572 | #NAME?
1 | 7969 | 42.7471 | 1812.7085 | [26 empty] | 7970 | #NAME? |  | 7970 | #NAME? |  | 7970 | -726.5326 | #NAME?
2 | 7970 | 42.7091 | 1749.1693 | [26 empty] | 7971 | #NAME? |  | 7971 | #NAME? |  | 7971 | -727.4313 | #NAME?
3 | 7971 | 42.6715 | 1721.5103 | [26 empty] | 7972 | #NAME? |  | 7972 | #NAME? |  | 7972 | -728.4774 | #NAME?
4 | 7972 | 42.6476 | 1717.6471 | [26 empty] | 7973 | #NAME? |  | 7973 | #NAME? |  | 7973 | -728.8268 | #NAME?
5 | 7973 | 42.6572 | 1809.4441 | [26 empty] | 7974 | #NAME? |  | 7974 | #NAME? |  | 7974 | -729.704 | #NAME?
6 | 7974 | 42.7183 | 1869.3586 | [26 empty] | 7975 | #NAME? |  | 7975 | #NAME? |  | 7975 | -729.7057 | #NAME?
7 | 7975 | 42.8286 | 515.4905 | [26 empty] | 7976 | #NAME? |  | 7976 | #NAME? |  | 7976 | -729.7087 | #NAME?
8 | 7976 | 42.9588 | 0 | [26 empty] | 7977 | #NAME? |  | 7977 | #NAME? |  | 7977 | -730.0759 | #NAME?
9 | 7977 | 43.0741 | 0 | [26 empty] | 7978 | #NAME? |  | 7978 | #NAME? |  | 7978 | -730.1694 | #NAME?
10 | 7978 | 43.1684 | 0 | [26 empty] | 7979 | #NAME? |  | 7979 | #NAME? |  | 7979 | -730.4363 | #NAME?
11 | 7979 | 43.2733 | 1089.9085 | [26 empty] | 7980 | #NAME? |  | 7980 | #NAME? |  | 7980 | -730.8043 | #NAME?
12 | 7980 | 43.3908 | 0 | [26 empty] | 7981 | #NAME? |  | 7981 | #NAME? |  | 7981 | -731.1085 | #NAME?
13 | 7981 | 43.5078 | 0 | [26 empty] | 7982 | #NAME? |  | 7982 | #NAME? |  | 7982 | -731.1722 | #NAME?
14 | 7982 | 43.607 | 0 | [26 empty] | 7983 | #NAME? |  | 7983 | #NAME? |  | 7983 | -731.1897 | #NAME?
15 | 7983 | 43.6827 | 0 | [26 empty] | 7984 | #NAME? |  | 7984 | #NAME? |  | 7984 | -731.4283 | #NAME?
16 | 7984 | 43.7167 | 436.6142 | [26 empty] | 7985 | #NAME? |  | 7985 | #NAME? |  | 7985 | -731.5859 | #NAME?
17 | 7985 | 43.692 | 1929.0762 | [26 empty] | 7986 | #NAME? |  | 7986 | #NAME? |  | 7986 | -731.793 | #NAME?
18 | 7986 | 43.582 | 2305.5741 | [26 empty] | 7987 | #NAME? |  | 7987 | #NAME? |  | 7987 | -732.0877 | #NAME?
19 | 7987 | 43.4138 | 2296.994 | [26 empty] | 7988 | #NAME? |  | 7988 | #NAME? |  | 7988 | -732.6916 | #NAME?
20 | 7988 | 43.2338 | 2272.357 | [26 empty] | 7989 | #NAME? |  | 7989 | #NAME? |  | 7989 | -733.029 | #NAME?
21 | 7989 | 43.0769 | 2236.6544 | [26 empty] | 7990 | #NAME? |  | 7990 | #NAME? |  | 7990 | -733.1021 | #NAME?
22 | 7990 | 42.9611 | 2162.5653 | [26 empty] | 7991 | #NAME? |  | 7991 | #NAME? |  | 7991 | -733.3594 | #NAME?
23 | 7991 | 42.8863 | 2029.4029 | [26 empty] | 7992 | #NAME? |  | 7992 | #NAME? |  | 7992 | -733.6483 | #NAME?
0 | 7992 | 42.7471 | 1903.6526 | [26 empty] | 7993 | #NAME? |  | 7993 | #NAME? |  | 7993 | -733.7059 | #NAME?
1 | 7993 | 42.7471 | 1808.9591 | [26 empty] | 7994 | #NAME? |  | 7994 | #NAME? |  | 7994 | -734.5579 | #NAME?
2 | 7994 | 42.7091 | 1740.9581 | [26 empty] | 7995 | #NAME? |  | 7995 | #NAME? |  | 7995 | -734.861 | #NAME?
3 | 7995 | 42.6715 | 1682.0345 | [26 empty] | 7996 | #NAME? |  | 7996 | #NAME? |  | 7996 | -734.9561 | #NAME?
4 | 7996 | 42.6476 | 1680.6048 | [26 empty] | 7997 | #NAME? |  | 7997 | #NAME? |  | 7997 | -735.7145 | #NAME?
5 | 7997 | 42.6572 | 1745.1084 | [26 empty] | 7998 | #NAME? |  | 7998 | #NAME? |  | 7998 | -735.817 | #NAME?
6 | 7998 | 42.7183 | 1763.0238 | [26 empty] | 7999 | #NAME? |  | 7999 | #NAME? |  | 7999 | -736.8927 | #NAME?
7 | 7999 | 42.8286 | 312.9858 | [26 empty] | 8000 | #NAME? |  | 8000 | #NAME? |  | 8000 | -737.2534 | #NAME?
8 | 8000 | 42.9588 | 0 | [26 empty] | 8001 | #NAME? |  | 8001 | #NAME? |  | 8001 | -738.3933 | #NAME?
9 | 8001 | 43.0741 | 0 | [26 empty] | 8002 | #NAME? |  | 8002 | #NAME? |  | 8002 | -738.8086 | #NAME?
10 | 8002 | 43.1684 | 0 | [26 empty] | 8003 | #NAME? |  | 8003 | #NAME? |  | 8003 | -738.9989 | #NAME?
11 | 8003 | 43.2733 | 0 | [26 empty] | 8004 | #NAME? |  | 8004 | #NAME? |  | 8004 | -739.498 | #NAME?
12 | 8004 | 43.3908 | 0 | [26 empty] | 8005 | #NAME? |  | 8005 | #NAME? |  | 8005 | -740.1181 | #NAME?
13 | 8005 | 43.5078 | 0 | [26 empty] | 8006 | #NAME? |  | 8006 | #NAME? |  | 8006 | -741.0607 | #NAME?
14 | 8006 | 43.607 | 0 | [26 empty] | 8007 | #NAME? |  | 8007 | #NAME? |  | 8007 | -741.1691 | #NAME?
15 | 8007 | 43.6827 | 0 | [26 empty] | 8008 | #NAME? |  | 8008 | #NAME? |  | 8008 | -741.4801 | #NAME?
16 | 8008 | 43.7167 | 238.6872 | [26 empty] | 8009 | #NAME? |  | 8009 | #NAME? |  | 8009 | -744.2911 | #NAME?
17 | 8009 | 43.692 | 1710.5613 | [26 empty] | 8010 | #NAME? |  | 8010 | #NAME? |  | 8010 | -744.9619 | #NAME?
18 | 8010 | 43.582 | 2246.8974 | [26 empty] | 8011 | #NAME? |  | 8011 | #NAME? |  | 8011 | -745.4462 | #NAME?
19 | 8011 | 43.4138 | 2281.7748 | [26 empty] | 8012 | #NAME? |  | 8012 | #NAME? |  | 8012 | -745.9662 | #NAME?
20 | 8012 | 43.2338 | 2261.9126 | [26 empty] | 8013 | #NAME? |  | 8013 | #NAME? |  | 8013 | -745.985 | #NAME?
21 | 8013 | 43.0769 | 2216.9087 | [26 empty] | 8014 | #NAME? |  | 8014 | #NAME? |  | 8014 | -746.1401 | #NAME?
22 | 8014 | 42.9611 | 2152.7359 | [26 empty] | 8015 | #NAME? |  | 8015 | #NAME? |  | 8015 | -746.412 | #NAME?
23 | 8015 | 42.8863 | 1996.9735 | [26 empty] | 8016 | #NAME? |  | 8016 | #NAME? |  | 8016 | -746.5962 | #NAME?
0 | 8016 | 42.7471 | 1704.5695 | [26 empty] | 8017 | #NAME? |  | 8017 | #NAME? |  | 8017 | -746.6562 | #NAME?
1 | 8017 | 42.7471 | 1634.6639 | [26 empty] | 8018 | #NAME? |  | 8018 | #NAME? |  | 8018 | -747.6172 | #NAME?
2 | 8018 | 42.7091 | 1574.1755 | [26 empty] | 8019 | #NAME? |  | 8019 | #NAME? |  | 8019 | -747.719 | #NAME?
3 | 8019 | 42.6715 | 1549.6122 | [26 empty] | 8020 | #NAME? |  | 8020 | #NAME? |  | 8020 | -747.8812 | #NAME?
4 | 8020 | 42.6476 | 1543.7367 | [26 empty] | 8021 | #NAME? |  | 8021 | #NAME? |  | 8021 | -748.0042 | #NAME?
5 | 8021 | 42.6572 | 1599.9833 | [26 empty] | 8022 | #NAME? |  | 8022 | #NAME? |  | 8022 | -748.829 | #NAME?
6 | 8022 | 42.7183 | 1616.8821 | [26 empty] | 8023 | #NAME? |  | 8023 | #NAME? |  | 8023 | -749.6804 | #NAME?
7 | 8023 | 42.8286 | 620.0003 | [26 empty] | 8024 | #NAME? |  | 8024 | #NAME? |  | 8024 | -751.4874 | #NAME?
8 | 8024 | 42.9588 | 1755.3349 | [26 empty] | 8025 | #NAME? |  | 8025 | #NAME? |  | 8025 | -752.2124 | #NAME?
9 | 8025 | 43.0741 | 0 | [26 empty] | 8026 | #NAME? |  | 8026 | #NAME? |  | 8026 | -752.4648 | #NAME?
10 | 8026 | 43.1684 | 0 | [26 empty] | 8027 | #NAME? |  | 8027 | #NAME? |  | 8027 | -753.1266 | #NAME?
11 | 8027 | 43.2733 | 0 | [26 empty] | 8028 | #NAME? |  | 8028 | #NAME? |  | 8028 | -753.1907 | #NAME?
12 | 8028 | 43.3908 | 0 | [26 empty] | 8029 | #NAME? |  | 8029 | #NAME? |  | 8029 | -753.5674 | #NAME?
13 | 8029 | 43.5078 | 0 | [26 empty] | 8030 | #NAME? |  | 8030 | #NAME? |  | 8030 | -753.9603 | #NAME?
14 | 8030 | 43.607 | 0 | [26 empty] | 8031 | #NAME? |  | 8031 | #NAME? |  | 8031 | -754.4071 | #NAME?
15 | 8031 | 43.6827 | 0 | [26 empty] | 8032 | #NAME? |  | 8032 | #NAME? |  | 8032 | -754.4337 | #NAME?
16 | 8032 | 43.7167 | 245.7049 | [26 empty] | 8033 | #NAME? |  | 8033 | #NAME? |  | 8033 | -754.8775 | #NAME?
17 | 8033 | 43.692 | 1914.458 | [26 empty] | 8034 | #NAME? |  | 8034 | #NAME? |  | 8034 | -754.9231 | #NAME?
18 | 8034 | 43.582 | 2098.7999 | [26 empty] | 8035 | #NAME? |  | 8035 | #NAME? |  | 8035 | -754.9951 | #NAME?
19 | 8035 | 43.4138 | 2149.4173 | [26 empty] | 8036 | #NAME? |  | 8036 | #NAME? |  | 8036 | -755.23 | #NAME?
20 | 8036 | 43.2338 | 2152.1221 | [26 empty] | 8037 | #NAME? |  | 8037 | #NAME? |  | 8037 | -755.6479 | #NAME?
21 | 8037 | 43.0769 | 2138.8459 | [26 empty] | 8038 | #NAME? |  | 8038 | #NAME? |  | 8038 | -755.8132 | #NAME?
22 | 8038 | 42.9611 | 2078.7271 | [26 empty] | 8039 | #NAME? |  | 8039 | #NAME? |  | 8039 | -756.1983 | #NAME?
23 | 8039 | 42.8863 | 1968.7941 | [26 empty] | 8040 | #NAME? |  | 8040 | #NAME? |  | 8040 | -756.5957 | #NAME?
0 | 8040 | 42.7471 | 1860.038 | [26 empty] | 8041 | #NAME? |  | 8041 | #NAME? |  | 8041 | -756.6049 | #NAME?
1 | 8041 | 42.7471 | 1782.1263 | [26 empty] | 8042 | #NAME? |  | 8042 | #NAME? |  | 8042 | -756.9311 | #NAME?
2 | 8042 | 42.7091 | 1708.3783 | [26 empty] | 8043 | #NAME? |  | 8043 | #NAME? |  | 8043 | -757.18 | #NAME?
3 | 8043 | 42.6715 | 1682.0843 | [26 empty] | 8044 | #NAME? |  | 8044 | #NAME? |  | 8044 | -757.4637 | #NAME?
4 | 8044 | 42.6476 | 1669.038 | [26 empty] | 8045 | #NAME? |  | 8045 | #NAME? |  | 8045 | -757.6329 | #NAME?
5 | 8045 | 42.6572 | 1726.1253 | [26 empty] | 8046 | #NAME? |  | 8046 | #NAME? |  | 8046 | -758.3042 | #NAME?
6 | 8046 | 42.7183 | 1735.0553 | [26 empty] | 8047 | #NAME? |  | 8047 | #NAME? |  | 8047 | -758.7058 | #NAME?
7 | 8047 | 42.8286 | 758.3356 | [26 empty] | 8048 | #NAME? |  | 8048 | #NAME? |  | 8048 | -758.973 | #NAME?
8 | 8048 | 42.9588 | 0 | [26 empty] | 8049 | #NAME? |  | 8049 | #NAME? |  | 8049 | -759.7822 | #NAME?
9 | 8049 | 43.0741 | 1410.6165 | [26 empty] | 8050 | #NAME? |  | 8050 | #NAME? |  | 8050 | -759.996 | #NAME?
10 | 8050 | 43.1684 | 467.5925 | [26 empty] | 8051 | #NAME? |  | 8051 | #NAME? |  | 8051 | -760.2333 | #NAME?
11 | 8051 | 43.2733 | 0 | [26 empty] | 8052 | #NAME? |  | 8052 | #NAME? |  | 8052 | -760.3394 | #NAME?
12 | 8052 | 43.3908 | 409.2952 | [26 empty] | 8053 | #NAME? |  | 8053 | #NAME? |  | 8053 | -761.6585 | #NAME?
13 | 8053 | 43.5078 | 1716.07 | [26 empty] | 8054 | #NAME? |  | 8054 | #NAME? |  | 8054 | -761.7178 | #NAME?
14 | 8054 | 43.607 | 0 | [26 empty] | 8055 | #NAME? |  | 8055 | #NAME? |  | 8055 | -762.0623 | #NAME?
15 | 8055 | 43.6827 | 0 | [26 empty] | 8056 | #NAME? |  | 8056 | #NAME? |  | 8056 | -763.6073 | #NAME?
16 | 8056 | 43.7167 | 175.2245 | [26 empty] | 8057 | #NAME? |  | 8057 | #NAME? |  | 8057 | -763.7715 | #NAME?
17 | 8057 | 43.692 | 1816.7165 | [26 empty] | 8058 | #NAME? |  | 8058 | #NAME? |  | 8058 | -764.0628 | #NAME?
18 | 8058 | 43.582 | 2072.1514 | [26 empty] | 8059 | #NAME? |  | 8059 | #NAME? |  | 8059 | -765.3198 | #NAME?
19 | 8059 | 43.4138 | 2090.3786 | [26 empty] | 8060 | #NAME? |  | 8060 | #NAME? |  | 8060 | -765.8038 | #NAME?
20 | 8060 | 43.2338 | 2057.2051 | [26 empty] | 8061 | #NAME? |  | 8061 | #NAME? |  | 8061 | -766.086 | #NAME?
21 | 8061 | 43.0769 | 2037.402 | [26 empty] | 8062 | #NAME? |  | 8062 | #NAME? |  | 8062 | -767.9792 | #NAME?
22 | 8062 | 42.9611 | 1984.6333 | [26 empty] | 8063 | #NAME? |  | 8063 | #NAME? |  | 8063 | -767.9799 | #NAME?
23 | 8063 | 42.8863 | 1920.1985 | [26 empty] | 8064 | #NAME? |  | 8064 | #NAME? |  | 8064 | -768.1443 | #NAME?
0 | 8064 | 42.7471 | 1840.578 | [26 empty] | 8065 | #NAME? |  | 8065 | #NAME? |  | 8065 | -768.3287 | #NAME?
1 | 8065 | 42.7471 | 1759.9827 | [26 empty] | 8066 | #NAME? |  | 8066 | #NAME? |  | 8066 | -768.5364 | #NAME?
2 | 8066 | 42.7091 | 1711.5763 | [26 empty] | 8067 | #NAME? |  | 8067 | #NAME? |  | 8067 | -768.9795 | #NAME?
3 | 8067 | 42.6715 | 1663.1154 | [26 empty] | 8068 | #NAME? |  | 8068 | #NAME? |  | 8068 | -769.4097 | #NAME?
4 | 8068 | 42.6476 | 1632.9696 | [26 empty] | 8069 | #NAME? |  | 8069 | #NAME? |  | 8069 | -770.7939 | #NAME?
5 | 8069 | 42.6572 | 1636.4176 | [26 empty] | 8070 | #NAME? |  | 8070 | #NAME? |  | 8070 | -771.3729 | #NAME?
6 | 8070 | 42.7183 | 1580.4321 | [26 empty] | 8071 | #NAME? |  | 8071 | #NAME? |  | 8071 | -772.5269 | #NAME?
7 | 8071 | 42.8286 | 281.4146 | [26 empty] | 8072 | #NAME? |  | 8072 | #NAME? |  | 8072 | -772.6977 | #NAME?
8 | 8072 | 42.9588 | 0 | [26 empty] | 8073 | #NAME? |  | 8073 | #NAME? |  | 8073 | -772.8492 | #NAME?
9 | 8073 | 43.0741 | 0 | [26 empty] | 8074 | #NAME? |  | 8074 | #NAME? |  | 8074 | -773.2503 | #NAME?
10 | 8074 | 43.1684 | 0 | [26 empty] | 8075 | #NAME? |  | 8075 | #NAME? |  | 8075 | -773.5002 | #NAME?
11 | 8075 | 43.2733 | 0 | [26 empty] | 8076 | #NAME? |  | 8076 | #NAME? |  | 8076 | -774.0827 | #NAME?
12 | 8076 | 43.3908 | 0 | [26 empty] | 8077 | #NAME? |  | 8077 | #NAME? |  | 8077 | -774.4555 | #NAME?
13 | 8077 | 43.5078 | 0 | [26 empty] | 8078 | #NAME? |  | 8078 | #NAME? |  | 8078 | -774.8484 | #NAME?
14 | 8078 | 43.607 | 0 | [26 empty] | 8079 | #NAME? |  | 8079 | #NAME? |  | 8079 | -775.5478 | #NAME?
15 | 8079 | 43.6827 | 0 | [26 empty] | 8080 | #NAME? |  | 8080 | #NAME? |  | 8080 | -775.9569 | #NAME?
16 | 8080 | 43.7167 | 0 | [26 empty] | 8081 | #NAME? |  | 8081 | #NAME? |  | 8081 | -776.0136 | #NAME?
17 | 8081 | 43.692 | 1535.8834 | [26 empty] | 8082 | #NAME? |  | 8082 | #NAME? |  | 8082 | -776.4172 | #NAME?
18 | 8082 | 43.582 | 2023.8005 | [26 empty] | 8083 | #NAME? |  | 8083 | #NAME? |  | 8083 | -778.7611 | #NAME?
19 | 8083 | 43.4138 | 2023.2441 | [26 empty] | 8084 | #NAME? |  | 8084 | #NAME? |  | 8084 | -779.1996 | #NAME?
20 | 8084 | 43.2338 | 1991.9305 | [26 empty] | 8085 | #NAME? |  | 8085 | #NAME? |  | 8085 | -779.4752 | #NAME?
21 | 8085 | 43.0769 | 1963.0229 | [26 empty] | 8086 | #NAME? |  | 8086 | #NAME? |  | 8086 | -779.5357 | #NAME?
22 | 8086 | 42.9611 | 1909.2632 | [26 empty] | 8087 | #NAME? |  | 8087 | #NAME? |  | 8087 | -779.8479 | #NAME?
23 | 8087 | 42.8863 | 1841.8309 | [26 empty] | 8088 | #NAME? |  | 8088 | #NAME? |  | 8088 | -779.9779 | #NAME?
0 | 8088 | 42.7471 | 1779.9412 | [26 empty] | 8089 | #NAME? |  | 8089 | #NAME? |  | 8089 | -780.6243 | #NAME?
1 | 8089 | 42.7471 | 1708.4778 | [26 empty] | 8090 | #NAME? |  | 8090 | #NAME? |  | 8090 | -780.7029 | #NAME?
2 | 8090 | 42.7091 | 1645.4332 | [26 empty] | 8091 | #NAME? |  | 8091 | #NAME? |  | 8091 | -781.3996 | #NAME?
3 | 8091 | 42.6715 | 1603.4108 | [26 empty] | 8092 | #NAME? |  | 8092 | #NAME? |  | 8092 | -781.4088 | #NAME?
4 | 8092 | 42.6476 | 1582.9051 | [26 empty] | 8093 | #NAME? |  | 8093 | #NAME? |  | 8093 | -781.7382 | #NAME?
5 | 8093 | 42.6572 | 1567.4135 | [26 empty] | 8094 | #NAME? |  | 8094 | #NAME? |  | 8094 | -782.3069 | #NAME?
6 | 8094 | 42.7183 | 1505.9973 | [26 empty] | 8095 | #NAME? |  | 8095 | #NAME? |  | 8095 | -782.4538 | #NAME?
7 | 8095 | 42.8286 | 1520.7814 | [26 empty] | 8096 | #NAME? |  | 8096 | #NAME? |  | 8096 | -783.0467 | #NAME?
8 | 8096 | 42.9588 | 955.5179 | [26 empty] | 8097 | #NAME? |  | 8097 | #NAME? |  | 8097 | -784.6746 | #NAME?
9 | 8097 | 43.0741 | 631.9577 | [26 empty] | 8098 | #NAME? |  | 8098 | #NAME? |  | 8098 | -784.8346 | #NAME?
10 | 8098 | 43.1684 | 297.2318 | [26 empty] | 8099 | #NAME? |  | 8099 | #NAME? |  | 8099 | -785.3128 | #NAME?
11 | 8099 | 43.2733 | 0 | [26 empty] | 8100 | #NAME? |  | 8100 | #NAME? |  | 8100 | -786.2012 | #NAME?
12 | 8100 | 43.3908 | 0 | [26 empty] | 8101 | #NAME? |  | 8101 | #NAME? |  | 8101 | -787.1208 | #NAME?
13 | 8101 | 43.5078 | 0 | [26 empty] | 8102 | #NAME? |  | 8102 | #NAME? |  | 8102 | -787.5124 | #NAME?
14 | 8102 | 43.607 | 0 | [26 empty] | 8103 | #NAME? |  | 8103 | #NAME? |  | 8103 | -788.9346 | #NAME?
15 | 8103 | 43.6827 | 0 | [26 empty] | 8104 | #NAME? |  | 8104 | #NAME? |  | 8104 | -789.6321 | #NAME?
16 | 8104 | 43.7167 | 103.7483 | [26 empty] | 8105 | #NAME? |  | 8105 | #NAME? |  | 8105 | -790.0501 | #NAME?
17 | 8105 | 43.692 | 1742.9261 | [26 empty] | 8106 | #NAME? |  | 8106 | #NAME? |  | 8106 | -790.2692 | #NAME?
18 | 8106 | 43.582 | 1974.9526 | [26 empty] | 8107 | #NAME? |  | 8107 | #NAME? |  | 8107 | -791.0543 | #NAME?
19 | 8107 | 43.4138 | 2033.8471 | [26 empty] | 8108 | #NAME? |  | 8108 | #NAME? |  | 8108 | -792.4609 | #NAME?
20 | 8108 | 43.2338 | 2044.9868 | [26 empty] | 8109 | #NAME? |  | 8109 | #NAME? |  | 8109 | -792.7107 | #NAME?
21 | 8109 | 43.0769 | 2035.3908 | [26 empty] | 8110 | #NAME? |  | 8110 | #NAME? |  | 8110 | -794.1079 | #NAME?
22 | 8110 | 42.9611 | 1984.7604 | [26 empty] | 8111 | #NAME? |  | 8111 | #NAME? |  | 8111 | -794.4986 | #NAME?
23 | 8111 | 42.8863 | 1898.3835 | [26 empty] | 8112 | #NAME? |  | 8112 | #NAME? |  | 8112 | -794.582 | #NAME?
0 | 8112 | 42.7471 | 1800.9806 | [26 empty] | 8113 | #NAME? |  | 8113 | #NAME? |  | 8113 | -794.8775 | #NAME?
1 | 8113 | 42.7471 | 1730.0667 | [26 empty] | 8114 | #NAME? |  | 8114 | #NAME? |  | 8114 | -795.0063 | #NAME?
2 | 8114 | 42.7091 | 1672.7171 | [26 empty] | 8115 | #NAME? |  | 8115 | #NAME? |  | 8115 | -795.2639 | #NAME?
3 | 8115 | 42.6715 | 1663.5468 | [26 empty] | 8116 | #NAME? |  | 8116 | #NAME? |  | 8116 | -795.4676 | #NAME?
4 | 8116 | 42.6476 | 1626.047 | [26 empty] | 8117 | #NAME? |  | 8117 | #NAME? |  | 8117 | -795.549 | #NAME?
5 | 8117 | 42.6572 | 1642.8456 | [26 empty] | 8118 | #NAME? |  | 8118 | #NAME? |  | 8118 | -797.0377 | #NAME?
6 | 8118 | 42.7183 | 1685.5066 | [26 empty] | 8119 | #NAME? |  | 8119 | #NAME? |  | 8119 | -797.1434 | #NAME?
7 | 8119 | 42.8286 | 1212.73 | [26 empty] | 8120 | #NAME? |  | 8120 | #NAME? |  | 8120 | -797.3283 | #NAME?
8 | 8120 | 42.9588 | 818.7476 | [26 empty] | 8121 | #NAME? |  | 8121 | #NAME? |  | 8121 | -797.7512 | #NAME?
9 | 8121 | 43.0741 | 797.4563 | [26 empty] | 8122 | #NAME? |  | 8122 | #NAME? |  | 8122 | -798.0042 | #NAME?
10 | 8122 | 43.1684 | 647.2644 | [26 empty] | 8123 | #NAME? |  | 8123 | #NAME? |  | 8123 | -798.4658 | #NAME?
11 | 8123 | 43.2733 | 75.2446 | [26 empty] | 8124 | #NAME? |  | 8124 | #NAME? |  | 8124 | -799.2262 | #NAME?
12 | 8124 | 43.3908 | 162.8597 | [26 empty] | 8125 | #NAME? |  | 8125 | #NAME? |  | 8125 | -800.3014 | #NAME?
13 | 8125 | 43.5078 | 0 | [26 empty] | 8126 | #NAME? |  | 8126 | #NAME? |  | 8126 | -800.4289 | #NAME?
14 | 8126 | 43.607 | 0 | [26 empty] | 8127 | #NAME? |  | 8127 | #NAME? |  | 8127 | -801.3006 | #NAME?
15 | 8127 | 43.6827 | 1177.901 | [26 empty] | 8128 | #NAME? |  | 8128 | #NAME? |  | 8128 | -802.2161 | #NAME?
16 | 8128 | 43.7167 | 1742.9484 | [26 empty] | 8129 | #NAME? |  | 8129 | #NAME? |  | 8129 | -802.6647 | #NAME?
17 | 8129 | 43.692 | 1688.1855 | [26 empty] | 8130 | #NAME? |  | 8130 | #NAME? |  | 8130 | -802.717 | #NAME?
18 | 8130 | 43.582 | 2179.8045 | [26 empty] | 8131 | #NAME? |  | 8131 | #NAME? |  | 8131 | -804.4768 | #NAME?
19 | 8131 | 43.4138 | 2221.1696 | [26 empty] | 8132 | #NAME? |  | 8132 | #NAME? |  | 8132 | -804.6119 | #NAME?
20 | 8132 | 43.2338 | 2207.4416 | [26 empty] | 8133 | #NAME? |  | 8133 | #NAME? |  | 8133 | -804.6319 | #NAME?
21 | 8133 | 43.0769 | 2152.0133 | [26 empty] | 8134 | #NAME? |  | 8134 | #NAME? |  | 8134 | -804.9368 | #NAME?
22 | 8134 | 42.9611 | 2039.9227 | [26 empty] | 8135 | #NAME? |  | 8135 | #NAME? |  | 8135 | -805.9116 | #NAME?
23 | 8135 | 42.8863 | 1912.3645 | [26 empty] | 8136 | #NAME? |  | 8136 | #NAME? |  | 8136 | -806.5832 | #NAME?
0 | 8136 | 42.7471 | 1805.0606 | [26 empty] | 8137 | #NAME? |  | 8137 | #NAME? |  | 8137 | -807.0262 | #NAME?
1 | 8137 | 42.7471 | 1744.736 | [26 empty] | 8138 | #NAME? |  | 8138 | #NAME? |  | 8138 | -807.3214 | #NAME?
2 | 8138 | 42.7091 | 1685.8133 | [26 empty] | 8139 | #NAME? |  | 8139 | #NAME? |  | 8139 | -807.4095 | #NAME?
3 | 8139 | 42.6715 | 1664.895 | [26 empty] | 8140 | #NAME? |  | 8140 | #NAME? |  | 8140 | -807.4599 | #NAME?
4 | 8140 | 42.6476 | 1681.9902 | [26 empty] | 8141 | #NAME? |  | 8141 | #NAME? |  | 8141 | -808.1333 | #NAME?
5 | 8141 | 42.6572 | 1730.5888 | [26 empty] | 8142 | #NAME? |  | 8142 | #NAME? |  | 8142 | -808.181 | #NAME?
6 | 8142 | 42.7183 | 1780.2805 | [26 empty] | 8143 | #NAME? |  | 8143 | #NAME? |  | 8143 | -808.2751 | #NAME?
7 | 8143 | 42.8286 | 520.1316 | [26 empty] | 8144 | #NAME? |  | 8144 | #NAME? |  | 8144 | -808.9111 | #NAME?
8 | 8144 | 42.9588 | 0 | [26 empty] | 8145 | #NAME? |  | 8145 | #NAME? |  | 8145 | -809.4858 | #NAME?
9 | 8145 | 43.0741 | 0 | [26 empty] | 8146 | #NAME? |  | 8146 | #NAME? |  | 8146 | -809.8774 | #NAME?
10 | 8146 | 43.1684 | 312.4025 | [26 empty] | 8147 | #NAME? |  | 8147 | #NAME? |  | 8147 | -810.4898 | #NAME?
11 | 8147 | 43.2733 | 1504.453 | [26 empty] | 8148 | #NAME? |  | 8148 | #NAME? |  | 8148 | -810.8996 | #NAME?
12 | 8148 | 43.3908 | 0 | [26 empty] | 8149 | #NAME? |  | 8149 | #NAME? |  | 8149 | -810.9865 | #NAME?
13 | 8149 | 43.5078 | 0 | [26 empty] | 8150 | #NAME? |  | 8150 | #NAME? |  | 8150 | -811.542 | #NAME?
14 | 8150 | 43.607 | 0 | [26 empty] | 8151 | #NAME? |  | 8151 | #NAME? |  | 8151 | -811.7656 | #NAME?
15 | 8151 | 43.6827 | 0 | [26 empty] | 8152 | #NAME? |  | 8152 | #NAME? |  | 8152 | -812.0213 | #NAME?
16 | 8152 | 43.7167 | 200.5808 | [26 empty] | 8153 | #NAME? |  | 8153 | #NAME? |  | 8153 | -812.3482 | #NAME?
17 | 8153 | 43.692 | 1645.062 | [26 empty] | 8154 | #NAME? |  | 8154 | #NAME? |  | 8154 | -812.8704 | #NAME?
18 | 8154 | 43.582 | 2184.2855 | [26 empty] | 8155 | #NAME? |  | 8155 | #NAME? |  | 8155 | -812.9616 | #NAME?
19 | 8155 | 43.4138 | 2175.9095 | [26 empty] | 8156 | #NAME? |  | 8156 | #NAME? |  | 8156 | -813.9551 | #NAME?
20 | 8156 | 43.2338 | 2126.5891 | [26 empty] | 8157 | #NAME? |  | 8157 | #NAME? |  | 8157 | -813.9729 | #NAME?
21 | 8157 | 43.0769 | 2072.3302 | [26 empty] | 8158 | #NAME? |  | 8158 | #NAME? |  | 8158 | -814.0299 | #NAME?
22 | 8158 | 42.9611 | 1998.4869 | [26 empty] | 8159 | #NAME? |  | 8159 | #NAME? |  | 8159 | -815.4507 | #NAME?
23 | 8159 | 42.8863 | 1853.6419 | [26 empty] | 8160 | #NAME? |  | 8160 | #NAME? |  | 8160 | -815.5974 | #NAME?
0 | 8160 | 42.7471 | 1736.4864 | [26 empty] | 8161 | #NAME? |  | 8161 | #NAME? |  | 8161 | -816.6756 | #NAME?
1 | 8161 | 42.7471 | 1652.2963 | [26 empty] | 8162 | #NAME? |  | 8162 | #NAME? |  | 8162 | -816.7569 | #NAME?
2 | 8162 | 42.7091 | 1586.0123 | [26 empty] | 8163 | #NAME? |  | 8163 | #NAME? |  | 8163 | -817.061 | #NAME?
3 | 8163 | 42.6715 | 1593.2227 | [26 empty] | 8164 | #NAME? |  | 8164 | #NAME? |  | 8164 | -817.889 | #NAME?
4 | 8164 | 42.6476 | 1593.2377 | [26 empty] | 8165 | #NAME? |  | 8165 | #NAME? |  | 8165 | -819.3306 | #NAME?
5 | 8165 | 42.6572 | 1668.8385 | [26 empty] | 8166 | #NAME? |  | 8166 | #NAME? |  | 8166 | -819.7489 | #NAME?
6 | 8166 | 42.7183 | 1691.9551 | [26 empty] | 8167 | #NAME? |  | 8167 | #NAME? |  | 8167 | -819.8519 | #NAME?
7 | 8167 | 42.8286 | 536.6835 | [26 empty] | 8168 | #NAME? |  | 8168 | #NAME? |  | 8168 | -819.9557 | #NAME?
8 | 8168 | 42.9588 | 0 | [26 empty] | 8169 | #NAME? |  | 8169 | #NAME? |  | 8169 | -821.0267 | #NAME?
9 | 8169 | 43.0741 | 0 | [26 empty] | 8170 | #NAME? |  | 8170 | #NAME? |  | 8170 | -821.0552 | #NAME?
10 | 8170 | 43.1684 | 0 | [26 empty] | 8171 | #NAME? |  | 8171 | #NAME? |  | 8171 | -821.5501 | #NAME?
11 | 8171 | 43.2733 | 0 | [26 empty] | 8172 | #NAME? |  | 8172 | #NAME? |  | 8172 | -822.1723 | #NAME?
12 | 8172 | 43.3908 | 0 | [26 empty] | 8173 | #NAME? |  | 8173 | #NAME? |  | 8173 | -822.2808 | #NAME?
13 | 8173 | 43.5078 | 380.4485 | [26 empty] | 8174 | #NAME? |  | 8174 | #NAME? |  | 8174 | -822.7763 | #NAME?
14 | 8174 | 43.607 | 0 | [26 empty] | 8175 | #NAME? |  | 8175 | #NAME? |  | 8175 | -823.05 | #NAME?
15 | 8175 | 43.6827 | 0 | [26 empty] | 8176 | #NAME? |  | 8176 | #NAME? |  | 8176 | -823.4247 | #NAME?
16 | 8176 | 43.7167 | 214.8771 | [26 empty] | 8177 | #NAME? |  | 8177 | #NAME? |  | 8177 | -823.7081 | #NAME?
17 | 8177 | 43.692 | 1698.5297 | [26 empty] | 8178 | #NAME? |  | 8178 | #NAME? |  | 8178 | -824.1289 | #NAME?
18 | 8178 | 43.582 | 2194.8022 | [26 empty] | 8179 | #NAME? |  | 8179 | #NAME? |  | 8179 | -824.8756 | #NAME?
19 | 8179 | 43.4138 | 2220.4661 | [26 empty] | 8180 | #NAME? |  | 8180 | #NAME? |  | 8180 | -824.9875 | #NAME?
20 | 8180 | 43.2338 | 2202.8059 | [26 empty] | 8181 | #NAME? |  | 8181 | #NAME? |  | 8181 | -825.3418 | #NAME?
21 | 8181 | 43.0769 | 2165.1356 | [26 empty] | 8182 | #NAME? |  | 8182 | #NAME? |  | 8182 | -825.9874 | #NAME?
22 | 8182 | 42.9611 | 2089.906 | [26 empty] | 8183 | #NAME? |  | 8183 | #NAME? |  | 8183 | -826.0296 | #NAME?
23 | 8183 | 42.8863 | 1962.0916 | [26 empty] | 8184 | #NAME? |  | 8184 | #NAME? |  | 8184 | -826.2953 | #NAME?
0 | 8184 | 42.7471 | 1794.4802 | [26 empty] | 8185 | #NAME? |  | 8185 | #NAME? |  | 8185 | -826.337 | #NAME?
1 | 8185 | 42.7471 | 1732.6445 | [26 empty] | 8186 | #NAME? |  | 8186 | #NAME? |  | 8186 | -826.4826 | #NAME?
2 | 8186 | 42.7091 | 1674.9411 | [26 empty] | 8187 | #NAME? |  | 8187 | #NAME? |  | 8187 | -826.6618 | #NAME?
3 | 8187 | 42.6715 | 1637.7945 | [26 empty] | 8188 | #NAME? |  | 8188 | #NAME? |  | 8188 | -826.6878 | #NAME?
4 | 8188 | 42.6476 | 1640.6804 | [26 empty] | 8189 | #NAME? |  | 8189 | #NAME? |  | 8189 | -826.8328 | #NAME?
5 | 8189 | 42.6572 | 1685.9335 | [26 empty] | 8190 | #NAME? |  | 8190 | #NAME? |  | 8190 | -827.1111 | #NAME?
6 | 8190 | 42.7183 | 1711.7351 | [26 empty] | 8191 | #NAME? |  | 8191 | #NAME? |  | 8191 | -827.9193 | #NAME?
7 | 8191 | 42.8286 | 802.5291 | [26 empty] | 8192 | #NAME? |  | 8192 | #NAME? |  | 8192 | -828.0079 | #NAME?
8 | 8192 | 42.9588 | 0 | [26 empty] | 8193 | #NAME? |  | 8193 | #NAME? |  | 8193 | -828.1131 | #NAME?
9 | 8193 | 43.0741 | 0 | [26 empty] | 8194 | #NAME? |  | 8194 | #NAME? |  | 8194 | -828.4716 | #NAME?
10 | 8194 | 43.1684 | 0 | [26 empty] | 8195 | #NAME? |  | 8195 | #NAME? |  | 8195 | -828.7411 | #NAME?
11 | 8195 | 43.2733 | 0 | [26 empty] | 8196 | #NAME? |  | 8196 | #NAME? |  | 8196 | -828.9591 | #NAME?
12 | 8196 | 43.3908 | 0 | [26 empty] | 8197 | #NAME? |  | 8197 | #NAME? |  | 8197 | -829.0468 | #NAME?
13 | 8197 | 43.5078 | 0 | [26 empty] | 8198 | #NAME? |  | 8198 | #NAME? |  | 8198 | -829.3325 | #NAME?
14 | 8198 | 43.607 | 0 | [26 empty] | 8199 | #NAME? |  | 8199 | #NAME? |  | 8199 | -829.9913 | #NAME?
15 | 8199 | 43.6827 | 1440.648 | [26 empty] | 8200 | #NAME? |  | 8200 | #NAME? |  | 8200 | -831.2657 | #NAME?
16 | 8200 | 43.7167 | 323.5305 | [26 empty] | 8201 | #NAME? |  | 8201 | #NAME? |  | 8201 | -831.719 | #NAME?
17 | 8201 | 43.692 | 1802.8656 | [26 empty] | 8202 | #NAME? |  | 8202 | #NAME? |  | 8202 | -831.7379 | #NAME?
18 | 8202 | 43.582 | 2161.0176 | [26 empty] | 8203 | #NAME? |  | 8203 | #NAME? |  | 8203 | -832.1696 | #NAME?
19 | 8203 | 43.4138 | 2183.3705 | [26 empty] | 8204 | #NAME? |  | 8204 | #NAME? |  | 8204 | -832.5792 | #NAME?
20 | 8204 | 43.2338 | 2124.5251 | [26 empty] | 8205 | #NAME? |  | 8205 | #NAME? |  | 8205 | -832.6291 | #NAME?
21 | 8205 | 43.0769 | 2124.2999 | [26 empty] | 8206 | #NAME? |  | 8206 | #NAME? |  | 8206 | -833.6999 | #NAME?
22 | 8206 | 42.9611 | 2043.4568 | [26 empty] | 8207 | #NAME? |  | 8207 | #NAME? |  | 8207 | -834.058 | #NAME?
23 | 8207 | 42.8863 | 1921.8523 | [26 empty] | 8208 | #NAME? |  | 8208 | #NAME? |  | 8208 | -835.342 | #NAME?
0 | 8208 | 42.7471 | 1811.5244 | [26 empty] | 8209 | #NAME? |  | 8209 | #NAME? |  | 8209 | -835.7417 | #NAME?
1 | 8209 | 42.7471 | 1705.6517 | [26 empty] | 8210 | #NAME? |  | 8210 | #NAME? |  | 8210 | -835.7717 | #NAME?
2 | 8210 | 42.7091 | 1625.6549 | [26 empty] | 8211 | #NAME? |  | 8211 | #NAME? |  | 8211 | -835.858 | #NAME?
3 | 8211 | 42.6715 | 1599.524 | [26 empty] | 8212 | #NAME? |  | 8212 | #NAME? |  | 8212 | -835.9713 | #NAME?
4 | 8212 | 42.6476 | 1588.572 | [26 empty] | 8213 | #NAME? |  | 8213 | #NAME? |  | 8213 | -836.552 | #NAME?
5 | 8213 | 42.6572 | 1638.8569 | [26 empty] | 8214 | #NAME? |  | 8214 | #NAME? |  | 8214 | -836.9421 | #NAME?
6 | 8214 | 42.7183 | 1658.2036 | [26 empty] | 8215 | #NAME? |  | 8215 | #NAME? |  | 8215 | -837.4163 | #NAME?
7 | 8215 | 42.8286 | 738.3949 | [26 empty] | 8216 | #NAME? |  | 8216 | #NAME? |  | 8216 | -838.0343 | #NAME?
8 | 8216 | 42.9588 | 759.0509 | [26 empty] | 8217 | #NAME? |  | 8217 | #NAME? |  | 8217 | -838.631 | #NAME?
9 | 8217 | 43.0741 | 0 | [26 empty] | 8218 | #NAME? |  | 8218 | #NAME? |  | 8218 | -838.897 | #NAME?
10 | 8218 | 43.1684 | 1306.4832 | [26 empty] | 8219 | #NAME? |  | 8219 | #NAME? |  | 8219 | -838.9435 | #NAME?
11 | 8219 | 43.2733 | 0 | [26 empty] | 8220 | #NAME? |  | 8220 | #NAME? |  | 8220 | -839.0718 | #NAME?
12 | 8220 | 43.3908 | 836.1489 | [26 empty] | 8221 | #NAME? |  | 8221 | #NAME? |  | 8221 | -839.7453 | #NAME?
13 | 8221 | 43.5078 | 0 | [26 empty] | 8222 | #NAME? |  | 8222 | #NAME? |  | 8222 | -839.8908 | #NAME?
14 | 8222 | 43.607 | 0 | [26 empty] | 8223 | #NAME? |  | 8223 | #NAME? |  | 8223 | -840.0059 | #NAME?
15 | 8223 | 43.6827 | 0 | [26 empty] | 8224 | #NAME? |  | 8224 | #NAME? |  | 8224 | -840.8542 | #NAME?
16 | 8224 | 43.7167 | 1935.9814 | [26 empty] | 8225 | #NAME? |  | 8225 | #NAME? |  | 8225 | -840.9234 | #NAME?
17 | 8225 | 43.692 | 1973.5803 | [26 empty] | 8226 | #NAME? |  | 8226 | #NAME? |  | 8226 | -841.124 | #NAME?
18 | 8226 | 43.582 | 2071.9976 | [26 empty] | 8227 | #NAME? |  | 8227 | #NAME? |  | 8227 | -841.267 | #NAME?
19 | 8227 | 43.4138 | 2071.8253 | [26 empty] | 8228 | #NAME? |  | 8228 | #NAME? |  | 8228 | -842.7807 | #NAME?
20 | 8228 | 43.2338 | 2053.1946 | [26 empty] | 8229 | #NAME? |  | 8229 | #NAME? |  | 8229 | -843.474 | #NAME?
21 | 8229 | 43.0769 | 2010.5868 | [26 empty] | 8230 | #NAME? |  | 8230 | #NAME? |  | 8230 | -843.5723 | #NAME?
22 | 8230 | 42.9611 | 1936.508 | [26 empty] | 8231 | #NAME? |  | 8231 | #NAME? |  | 8231 | -844.0252 | #NAME?
23 | 8231 | 42.8863 | 1862.369 | [26 empty] | 8232 | #NAME? |  | 8232 | #NAME? |  | 8232 | -844.0595 | #NAME?
0 | 8232 | 42.7471 | 1764.3726 | [26 empty] | 8233 | #NAME? |  | 8233 | #NAME? |  | 8233 | -844.2459 | #NAME?
1 | 8233 | 42.7471 | 1684.0326 | [26 empty] | 8234 | #NAME? |  | 8234 | #NAME? |  | 8234 | -844.7661 | #NAME?
2 | 8234 | 42.7091 | 1624.691 | [26 empty] | 8235 | #NAME? |  | 8235 | #NAME? |  | 8235 | -844.7666 | #NAME?
3 | 8235 | 42.6715 | 1573.1758 | [26 empty] | 8236 | #NAME? |  | 8236 | #NAME? |  | 8236 | -845.547 | #NAME?
4 | 8236 | 42.6476 | 1545.3616 | [26 empty] | 8237 | #NAME? |  | 8237 | #NAME? |  | 8237 | -845.8887 | #NAME?
5 | 8237 | 42.6572 | 1550.7698 | [26 empty] | 8238 | #NAME? |  | 8238 | #NAME? |  | 8238 | -845.914 | #NAME?
6 | 8238 | 42.7183 | 1512.2928 | [26 empty] | 8239 | #NAME? |  | 8239 | #NAME? |  | 8239 | -846.3335 | #NAME?
7 | 8239 | 42.8286 | 796.679 | [26 empty] | 8240 | #NAME? |  | 8240 | #NAME? |  | 8240 | -846.3436 | #NAME?
8 | 8240 | 42.9588 | 0 | [26 empty] | 8241 | #NAME? |  | 8241 | #NAME? |  | 8241 | -846.4728 | #NAME?
9 | 8241 | 43.0741 | 0 | [26 empty] | 8242 | #NAME? |  | 8242 | #NAME? |  | 8242 | -847.1352 | #NAME?
10 | 8242 | 43.1684 | 0 | [26 empty] | 8243 | #NAME? |  | 8243 | #NAME? |  | 8243 | -847.9216 | #NAME?
11 | 8243 | 43.2733 | 528.4629 | [26 empty] | 8244 | #NAME? |  | 8244 | #NAME? |  | 8244 | -849.1615 | #NAME?
12 | 8244 | 43.3908 | 0 | [26 empty] | 8245 | #NAME? |  | 8245 | #NAME? |  | 8245 | -850.7238 | #NAME?
13 | 8245 | 43.5078 | 0 | [26 empty] | 8246 | #NAME? |  | 8246 | #NAME? |  | 8246 | -852.2346 | #NAME?
14 | 8246 | 43.607 | 526.7874 | [26 empty] | 8247 | #NAME? |  | 8247 | #NAME? |  | 8247 | -853.5277 | #NAME?
15 | 8247 | 43.6827 | 1718.8094 | [26 empty] | 8248 | #NAME? |  | 8248 | #NAME? |  | 8248 | -853.9324 | #NAME?
16 | 8248 | 43.7167 | 1641.6006 | [26 empty] | 8249 | #NAME? |  | 8249 | #NAME? |  | 8249 | -854.3196 | #NAME?
17 | 8249 | 43.692 | 1814.9001 | [26 empty] | 8250 | #NAME? |  | 8250 | #NAME? |  | 8250 | -854.7614 | #NAME?
18 | 8250 | 43.582 | 1952.3181 | [26 empty] | 8251 | #NAME? |  | 8251 | #NAME? |  | 8251 | -854.8487 | #NAME?
19 | 8251 | 43.4138 | 1958.0872 | [26 empty] | 8252 | #NAME? |  | 8252 | #NAME? |  | 8252 | -854.9802 | #NAME?
20 | 8252 | 43.2338 | 1920.8526 | [26 empty] | 8253 | #NAME? |  | 8253 | #NAME? |  | 8253 | -855.196 | #NAME?
21 | 8253 | 43.0769 | 1884.3644 | [26 empty] | 8254 | #NAME? |  | 8254 | #NAME? |  | 8254 | -855.4167 | #NAME?
22 | 8254 | 42.9611 | 1833.9466 | [26 empty] | 8255 | #NAME? |  | 8255 | #NAME? |  | 8255 | -856.6507 | #NAME?
23 | 8255 | 42.8863 | 1780.8821 | [26 empty] | 8256 | #NAME? |  | 8256 | #NAME? |  | 8256 | -857.0309 | #NAME?
0 | 8256 | 42.7471 | 1709.0589 | [26 empty] | 8257 | #NAME? |  | 8257 | #NAME? |  | 8257 | -857.2999 | #NAME?
1 | 8257 | 42.7471 | 1628.9175 | [26 empty] | 8258 | #NAME? |  | 8258 | #NAME? |  | 8258 | -857.3014 | #NAME?
2 | 8258 | 42.7091 | 1563.6705 | [26 empty] | 8259 | #NAME? |  | 8259 | #NAME? |  | 8259 | -857.3164 | #NAME?
3 | 8259 | 42.6715 | 1519.5321 | [26 empty] | 8260 | #NAME? |  | 8260 | #NAME? |  | 8260 | -857.4327 | #NAME?
4 | 8260 | 42.6476 | 1495.883 | [26 empty] | 8261 | #NAME? |  | 8261 | #NAME? |  | 8261 | -857.8032 | #NAME?
5 | 8261 | 42.6572 | 1483.3465 | [26 empty] | 8262 | #NAME? |  | 8262 | #NAME? |  | 8262 | -858.3666 | #NAME?
6 | 8262 | 42.7183 | 1420.7491 | [26 empty] | 8263 | #NAME? |  | 8263 | #NAME? |  | 8263 | -858.8112 | #NAME?
7 | 8263 | 42.8286 | 1431.9446 | [26 empty] | 8264 | #NAME? |  | 8264 | #NAME? |  | 8264 | -859.159 | #NAME?
8 | 8264 | 42.9588 | 1480.7658 | [26 empty] | 8265 | #NAME? |  | 8265 | #NAME? |  | 8265 | -859.6802 | #NAME?
9 | 8265 | 43.0741 | 1558.3417 | [26 empty] | 8266 | #NAME? |  | 8266 | #NAME? |  | 8266 | -859.7349 | #NAME?
10 | 8266 | 43.1684 | 1394.5379 | [26 empty] | 8267 | #NAME? |  | 8267 | #NAME? |  | 8267 | -859.8627 | #NAME?
11 | 8267 | 43.2733 | 1506.9224 | [26 empty] | 8268 | #NAME? |  | 8268 | #NAME? |  | 8268 | -859.9332 | #NAME?
12 | 8268 | 43.3908 | 1231.9173 | [26 empty] | 8269 | #NAME? |  | 8269 | #NAME? |  | 8269 | -860.6422 | #NAME?
13 | 8269 | 43.5078 | 1484.6725 | [26 empty] | 8270 | #NAME? |  | 8270 | #NAME? |  | 8270 | -860.7705 | #NAME?
14 | 8270 | 43.607 | 1560.4414 | [26 empty] | 8271 | #NAME? |  | 8271 | #NAME? |  | 8271 | -860.8248 | #NAME?
15 | 8271 | 43.6827 | 1472.9532 | [26 empty] | 8272 | #NAME? |  | 8272 | #NAME? |  | 8272 | -860.8394 | #NAME?
16 | 8272 | 43.7167 | 1614.4121 | [26 empty] | 8273 | #NAME? |  | 8273 | #NAME? |  | 8273 | -861.2567 | #NAME?
17 | 8273 | 43.692 | 1710.0821 | [26 empty] | 8274 | #NAME? |  | 8274 | #NAME? |  | 8274 | -861.2596 | #NAME?
18 | 8274 | 43.582 | 1909.718 | [26 empty] | 8275 | #NAME? |  | 8275 | #NAME? |  | 8275 | -862.0053 | #NAME?
19 | 8275 | 43.4138 | 1897.8189 | [26 empty] | 8276 | #NAME? |  | 8276 | #NAME? |  | 8276 | -862.681 | #NAME?
20 | 8276 | 43.2338 | 1908.3606 | [26 empty] | 8277 | #NAME? |  | 8277 | #NAME? |  | 8277 | -863.8825 | #NAME?
21 | 8277 | 43.0769 | 1884.3327 | [26 empty] | 8278 | #NAME? |  | 8278 | #NAME? |  | 8278 | -864.5192 | #NAME?
22 | 8278 | 42.9611 | 1941.5979 | [26 empty] | 8279 | #NAME? |  | 8279 | #NAME? |  | 8279 | -866.1005 | #NAME?
23 | 8279 | 42.8863 | 1856.7487 | [26 empty] | 8280 | #NAME? |  | 8280 | #NAME? |  | 8280 | -866.7496 | #NAME?
0 | 8280 | 42.7471 | 1651.6039 | [26 empty] | 8281 | #NAME? |  | 8281 | #NAME? |  | 8281 | -866.7533 | #NAME?
1 | 8281 | 42.7471 | 1576.1179 | [26 empty] | 8282 | #NAME? |  | 8282 | #NAME? |  | 8282 | -866.7697 | #NAME?
2 | 8282 | 42.7091 | 1519.2717 | [26 empty] | 8283 | #NAME? |  | 8283 | #NAME? |  | 8283 | -867.0129 | #NAME?
3 | 8283 | 42.6715 | 1510.5604 | [26 empty] | 8284 | #NAME? |  | 8284 | #NAME? |  | 8284 | -867.4389 | #NAME?
4 | 8284 | 42.6476 | 1507.1411 | [26 empty] | 8285 | #NAME? |  | 8285 | #NAME? |  | 8285 | -867.868 | #NAME?
5 | 8285 | 42.6572 | 1577.363 | [26 empty] | 8286 | #NAME? |  | 8286 | #NAME? |  | 8286 | -870.5513 | #NAME?
6 | 8286 | 42.7183 | 1632.2305 | [26 empty] | 8287 | #NAME? |  | 8287 | #NAME? |  | 8287 | -870.9464 | #NAME?
7 | 8287 | 42.8286 | 894.1187 | [26 empty] | 8288 | #NAME? |  | 8288 | #NAME? |  | 8288 | -871.1988 | #NAME?
8 | 8288 | 42.9588 | 0 | [26 empty] | 8289 | #NAME? |  | 8289 | #NAME? |  | 8289 | -871.6758 | #NAME?
9 | 8289 | 43.0741 | 0 | [26 empty] | 8290 | #NAME? |  | 8290 | #NAME? |  | 8290 | -871.8486 | #NAME?
10 | 8290 | 43.1684 | 0 | [26 empty] | 8291 | #NAME? |  | 8291 | #NAME? |  | 8291 | -871.9201 | #NAME?
11 | 8291 | 43.2733 | 0 | [26 empty] | 8292 | #NAME? |  | 8292 | #NAME? |  | 8292 | -872.4802 | #NAME?
12 | 8292 | 43.3908 | 0 | [26 empty] | 8293 | #NAME? |  | 8293 | #NAME? |  | 8293 | -872.5215 | #NAME?
13 | 8293 | 43.5078 | 0 | [26 empty] | 8294 | #NAME? |  | 8294 | #NAME? |  | 8294 | -873.6407 | #NAME?
14 | 8294 | 43.607 | 0 | [26 empty] | 8295 | #NAME? |  | 8295 | #NAME? |  | 8295 | -873.7472 | #NAME?
15 | 8295 | 43.6827 | 0 | [26 empty] | 8296 | #NAME? |  | 8296 | #NAME? |  | 8296 | -874.0825 | #NAME?
16 | 8296 | 43.7167 | 367.988 | [26 empty] | 8297 | #NAME? |  | 8297 | #NAME? |  | 8297 | -874.8707 | #NAME?
17 | 8297 | 43.692 | 1734.3045 | [26 empty] | 8298 | #NAME? |  | 8298 | #NAME? |  | 8298 | -875.184 | #NAME?
18 | 8298 | 43.582 | 2115.445 | [26 empty] | 8299 | #NAME? |  | 8299 | #NAME? |  | 8299 | -875.3046 | #NAME?
19 | 8299 | 43.4138 | 2157.4761 | [26 empty] | 8300 | #NAME? |  | 8300 | #NAME? |  | 8300 | -875.555 | #NAME?
20 | 8300 | 43.2338 | 2126.6874 | [26 empty] | 8301 | #NAME? |  | 8301 | #NAME? |  | 8301 | -875.7273 | #NAME?
21 | 8301 | 43.0769 | 2082.7913 | [26 empty] | 8302 | #NAME? |  | 8302 | #NAME? |  | 8302 | -876.3156 | #NAME?
22 | 8302 | 42.9611 | 1984.6967 | [26 empty] | 8303 | #NAME? |  | 8303 | #NAME? |  | 8303 | -878.2955 | #NAME?
23 | 8303 | 42.8863 | 1859.9528 | [26 empty] | 8304 | #NAME? |  | 8304 | #NAME? |  | 8304 | -878.3936 | #NAME?
0 | 8304 | 42.7471 | 1760.6382 | [26 empty] | 8305 | #NAME? |  | 8305 | #NAME? |  | 8305 | -878.8623 | #NAME?
1 | 8305 | 42.7471 | 1684.3934 | [26 empty] | 8306 | #NAME? |  | 8306 | #NAME? |  | 8306 | -879.4235 | #NAME?
2 | 8306 | 42.7091 | 1622.0505 | [26 empty] | 8307 | #NAME? |  | 8307 | #NAME? |  | 8307 | -879.4689 | #NAME?
3 | 8307 | 42.6715 | 1571.0067 | [26 empty] | 8308 | #NAME? |  | 8308 | #NAME? |  | 8308 | -880.461 | #NAME?
4 | 8308 | 42.6476 | 1573.5182 | [26 empty] | 8309 | #NAME? |  | 8309 | #NAME? |  | 8309 | -880.5521 | #NAME?
5 | 8309 | 42.6572 | 1650.9094 | [26 empty] | 8310 | #NAME? |  | 8310 | #NAME? |  | 8310 | -882.4675 | #NAME?
6 | 8310 | 42.7183 | 1693.6836 | [26 empty] | 8311 | #NAME? |  | 8311 | #NAME? |  | 8311 | -883.0268 | #NAME?
7 | 8311 | 42.8286 | 822.9762 | [26 empty] | 8312 | #NAME? |  | 8312 | #NAME? |  | 8312 | -884.0857 | #NAME?
8 | 8312 | 42.9588 | 0 | [26 empty] | 8313 | #NAME? |  | 8313 | #NAME? |  | 8313 | -884.9415 | #NAME?
9 | 8313 | 43.0741 | 0 | [26 empty] | 8314 | #NAME? |  | 8314 | #NAME? |  | 8314 | -885.1651 | #NAME?
10 | 8314 | 43.1684 | 1550.2863 | [26 empty] | 8315 | #NAME? |  | 8315 | #NAME? |  | 8315 | -886.2726 | #NAME?
11 | 8315 | 43.2733 | 774.1759 | [26 empty] | 8316 | #NAME? |  | 8316 | #NAME? |  | 8316 | -887.6515 | #NAME?
12 | 8316 | 43.3908 | 0 | [26 empty] | 8317 | #NAME? |  | 8317 | #NAME? |  | 8317 | -888.3291 | #NAME?
13 | 8317 | 43.5078 | 751.4442 | [26 empty] | 8318 | #NAME? |  | 8318 | #NAME? |  | 8318 | -888.4484 | #NAME?
14 | 8318 | 43.607 | 0 | [26 empty] | 8319 | #NAME? |  | 8319 | #NAME? |  | 8319 | -890.366 | #NAME?
15 | 8319 | 43.6827 | 0 | [26 empty] | 8320 | #NAME? |  | 8320 | #NAME? |  | 8320 | -891.1663 | #NAME?
16 | 8320 | 43.7167 | 1816.5846 | [26 empty] | 8321 | #NAME? |  | 8321 | #NAME? |  | 8321 | -891.7982 | #NAME?
17 | 8321 | 43.692 | 2029.3731 | [26 empty] | 8322 | #NAME? |  | 8322 | #NAME? |  | 8322 | -892.1074 | #NAME?
18 | 8322 | 43.582 | 2156.6083 | [26 empty] | 8323 | #NAME? |  | 8323 | #NAME? |  | 8323 | -892.1649 | #NAME?
19 | 8323 | 43.4138 | 2182.5127 | [26 empty] | 8324 | #NAME? |  | 8324 | #NAME? |  | 8324 | -893.2291 | #NAME?
20 | 8324 | 43.2338 | 2149.1082 | [26 empty] | 8325 | #NAME? |  | 8325 | #NAME? |  | 8325 | -893.4415 | #NAME?
21 | 8325 | 43.0769 | 2089.9383 | [26 empty] | 8326 | #NAME? |  | 8326 | #NAME? |  | 8326 | -893.8792 | #NAME?
22 | 8326 | 42.9611 | 2009.4676 | [26 empty] | 8327 | #NAME? |  | 8327 | #NAME? |  | 8327 | -894.151 | #NAME?
23 | 8327 | 42.8863 | 1891.429 | [26 empty] | 8328 | #NAME? |  | 8328 | #NAME? |  | 8328 | -895.2807 | #NAME?
0 | 8328 | 42.7471 | 1759.9612 | [26 empty] | 8329 | #NAME? |  | 8329 | #NAME? |  | 8329 | -895.616 | #NAME?
1 | 8329 | 42.7471 | 1684.0181 | [26 empty] | 8330 | #NAME? |  | 8330 | #NAME? |  | 8330 | -895.907 | #NAME?
2 | 8330 | 42.7091 | 1640.2514 | [26 empty] | 8331 | #NAME? |  | 8331 | #NAME? |  | 8331 | -896.6741 | #NAME?
3 | 8331 | 42.6715 | 1586.4607 | [26 empty] | 8332 | #NAME? |  | 8332 | #NAME? |  | 8332 | -897.5789 | #NAME?
4 | 8332 | 42.6476 | 1592.5257 | [26 empty] | 8333 | #NAME? |  | 8333 | #NAME? |  | 8333 | -897.7984 | #NAME?
5 | 8333 | 42.6572 | 1632.8846 | [26 empty] | 8334 | #NAME? |  | 8334 | #NAME? |  | 8334 | -899.389 | #NAME?
6 | 8334 | 42.7183 | 1639.332 | [26 empty] | 8335 | #NAME? |  | 8335 | #NAME? |  | 8335 | -899.4567 | #NAME?
7 | 8335 | 42.8286 | 808.6006 | [26 empty] | 8336 | #NAME? |  | 8336 | #NAME? |  | 8336 | -899.7432 | #NAME?
8 | 8336 | 42.9588 | 0 | [26 empty] | 8337 | #NAME? |  | 8337 | #NAME? |  | 8337 | -900.3154 | #NAME?
9 | 8337 | 43.0741 | 1711.1861 | [26 empty] | 8338 | #NAME? |  | 8338 | #NAME? |  | 8338 | -900.6361 | #NAME?
10 | 8338 | 43.1684 | 839.17 | [26 empty] | 8339 | #NAME? |  | 8339 | #NAME? |  | 8339 | -900.8254 | #NAME?
11 | 8339 | 43.2733 | 0 | [26 empty] | 8340 | #NAME? |  | 8340 | #NAME? |  | 8340 | -901.7825 | #NAME?
12 | 8340 | 43.3908 | 0 | [26 empty] | 8341 | #NAME? |  | 8341 | #NAME? |  | 8341 | -901.8999 | #NAME?
13 | 8341 | 43.5078 | 0 | [26 empty] | 8342 | #NAME? |  | 8342 | #NAME? |  | 8342 | -903.6266 | #NAME?
14 | 8342 | 43.607 | 0 | [26 empty] | 8343 | #NAME? |  | 8343 | #NAME? |  | 8343 | -905.3549 | #NAME?
15 | 8343 | 43.6827 | 821.6497 | [26 empty] | 8344 | #NAME? |  | 8344 | #NAME? |  | 8344 | -905.3887 | #NAME?
16 | 8344 | 43.7167 | 1656.5244 | [26 empty] | 8345 | #NAME? |  | 8345 | #NAME? |  | 8345 | -905.3994 | #NAME?
17 | 8345 | 43.692 | 1488.2169 | [26 empty] | 8346 | #NAME? |  | 8346 | #NAME? |  | 8346 | -905.802 | #NAME?
18 | 8346 | 43.582 | 2057.7549 | [26 empty] | 8347 | #NAME? |  | 8347 | #NAME? |  | 8347 | -905.8272 | #NAME?
19 | 8347 | 43.4138 | 2131.0723 | [26 empty] | 8348 | #NAME? |  | 8348 | #NAME? |  | 8348 | -906.5665 | #NAME?
20 | 8348 | 43.2338 | 2113.7506 | [26 empty] | 8349 | #NAME? |  | 8349 | #NAME? |  | 8349 | -907.1445 | #NAME?
21 | 8349 | 43.0769 | 2089.8961 | [26 empty] | 8350 | #NAME? |  | 8350 | #NAME? |  | 8350 | -907.2426 | #NAME?
22 | 8350 | 42.9611 | 1995.6654 | [26 empty] | 8351 | #NAME? |  | 8351 | #NAME? |  | 8351 | -907.2921 | #NAME?
23 | 8351 | 42.8863 | 1876.9935 | [26 empty] | 8352 | #NAME? |  | 8352 | #NAME? |  | 8352 | -908.0986 | #NAME?
0 | 8352 | 42.7471 | 1699.9378 | [26 empty] | 8353 | #NAME? |  | 8353 | #NAME? |  | 8353 | -908.256 | #NAME?
1 | 8353 | 42.7471 | 1643.5907 | [26 empty] | 8354 | #NAME? |  | 8354 | #NAME? |  | 8354 | -908.9031 | #NAME?
2 | 8354 | 42.7091 | 1584.2942 | [26 empty] | 8355 | #NAME? |  | 8355 | #NAME? |  | 8355 | -909.2805 | #NAME?
3 | 8355 | 42.6715 | 1480.3913 | [26 empty] | 8356 | #NAME? |  | 8356 | #NAME? |  | 8356 | -909.5838 | #NAME?
4 | 8356 | 42.6476 | 1472.8858 | [26 empty] | 8357 | #NAME? |  | 8357 | #NAME? |  | 8357 | -909.7565 | #NAME?
5 | 8357 | 42.6572 | 1530.6968 | [26 empty] | 8358 | #NAME? |  | 8358 | #NAME? |  | 8358 | -910.3377 | #NAME?
6 | 8358 | 42.7183 | 1589.9443 | [26 empty] | 8359 | #NAME? |  | 8359 | #NAME? |  | 8359 | -910.5498 | #NAME?
7 | 8359 | 42.8286 | 754.6144 | [26 empty] | 8360 | #NAME? |  | 8360 | #NAME? |  | 8360 | -911.7261 | #NAME?
8 | 8360 | 42.9588 | 0 | [26 empty] | 8361 | #NAME? |  | 8361 | #NAME? |  | 8361 | -912.0336 | #NAME?
9 | 8361 | 43.0741 | 0 | [26 empty] | 8362 | #NAME? |  | 8362 | #NAME? |  | 8362 | -912.0729 | #NAME?
10 | 8362 | 43.1684 | 0 | [26 empty] | 8363 | #NAME? |  | 8363 | #NAME? |  | 8363 | -912.2308 | #NAME?
11 | 8363 | 43.2733 | 0 | [26 empty] | 8364 | #NAME? |  | 8364 | #NAME? |  | 8364 | -912.395 | #NAME?
12 | 8364 | 43.3908 | 0 | [26 empty] | 8365 | #NAME? |  | 8365 | #NAME? |  | 8365 | -912.5077 | #NAME?
13 | 8365 | 43.5078 | 0 | [26 empty] | 8366 | #NAME? |  | 8366 | #NAME? |  | 8366 | -912.6149 | #NAME?
14 | 8366 | 43.607 | 0 | [26 empty] | 8367 | #NAME? |  | 8367 | #NAME? |  | 8367 | -912.6277 | #NAME?
15 | 8367 | 43.6827 | 1194.4601 | [26 empty] | 8368 | #NAME? |  | 8368 | #NAME? |  | 8368 | -913.1891 | #NAME?
16 | 8368 | 43.7167 | 1319.5448 | [26 empty] | 8369 | #NAME? |  | 8369 | #NAME? |  | 8369 | -913.7334 | #NAME?
17 | 8369 | 43.692 | 1561.6856 | [26 empty] | 8370 | #NAME? |  | 8370 | #NAME? |  | 8370 | -914.3938 | #NAME?
18 | 8370 | 43.582 | 2136.4427 | [26 empty] | 8371 | #NAME? |  | 8371 | #NAME? |  | 8371 | -914.5934 | #NAME?
19 | 8371 | 43.4138 | 2097.9492 | [26 empty] | 8372 | #NAME? |  | 8372 | #NAME? |  | 8372 | -917.6112 | #NAME?
20 | 8372 | 43.2338 | 2039.3064 | [26 empty] | 8373 | #NAME? |  | 8373 | #NAME? |  | 8373 | -918.2131 | #NAME?
21 | 8373 | 43.0769 | 1981.0395 | [26 empty] | 8374 | #NAME? |  | 8374 | #NAME? |  | 8374 | -918.3037 | #NAME?
22 | 8374 | 42.9611 | 1944.7353 | [26 empty] | 8375 | #NAME? |  | 8375 | #NAME? |  | 8375 | -918.525 | #NAME?
23 | 8375 | 42.8863 | 1843.1434 | [26 empty] | 8376 | #NAME? |  | 8376 | #NAME? |  | 8376 | -919.4048 | #NAME?
0 | 8376 | 42.7471 | 1744.8807 | [26 empty] | 8377 | #NAME? |  | 8377 | #NAME? |  | 8377 | -919.4549 | #NAME?
1 | 8377 | 42.7471 | 1669.7438 | [26 empty] | 8378 | #NAME? |  | 8378 | #NAME? |  | 8378 | -920.1806 | #NAME?
2 | 8378 | 42.7091 | 1611.8197 | [26 empty] | 8379 | #NAME? |  | 8379 | #NAME? |  | 8379 | -920.7236 | #NAME?
3 | 8379 | 42.6715 | 1593.2391 | [26 empty] | 8380 | #NAME? |  | 8380 | #NAME? |  | 8380 | -921.2538 | #NAME?
4 | 8380 | 42.6476 | 1588.2962 | [26 empty] | 8381 | #NAME? |  | 8381 | #NAME? |  | 8381 | -921.7283 | #NAME?
5 | 8381 | 42.6572 | 1639.2751 | [26 empty] | 8382 | #NAME? |  | 8382 | #NAME? |  | 8382 | -922.2371 | #NAME?
6 | 8382 | 42.7183 | 1654.6216 | [26 empty] | 8383 | #NAME? |  | 8383 | #NAME? |  | 8383 | -922.8356 | #NAME?
7 | 8383 | 42.8286 | 628.881 | [26 empty] | 8384 | #NAME? |  | 8384 | #NAME? |  | 8384 | -923.0293 | #NAME?
8 | 8384 | 42.9588 | 1848.1468 | [26 empty] | 8385 | #NAME? |  | 8385 | #NAME? |  | 8385 | -923.1691 | #NAME?
9 | 8385 | 43.0741 | 0 | [26 empty] | 8386 | #NAME? |  | 8386 | #NAME? |  | 8386 | -923.5479 | #NAME?
10 | 8386 | 43.1684 | 0 | [26 empty] | 8387 | #NAME? |  | 8387 | #NAME? |  | 8387 | -923.7811 | #NAME?
11 | 8387 | 43.2733 | 0 | [26 empty] | 8388 | #NAME? |  | 8388 | #NAME? |  | 8388 | -925.9551 | #NAME?
12 | 8388 | 43.3908 | 0 | [26 empty] | 8389 | #NAME? |  | 8389 | #NAME? |  | 8389 | -926.3204 | #NAME?
13 | 8389 | 43.5078 | 0 | [26 empty] | 8390 | #NAME? |  | 8390 | #NAME? |  | 8390 | -926.4525 | #NAME?
14 | 8390 | 43.607 | 0 | [26 empty] | 8391 | #NAME? |  | 8391 | #NAME? |  | 8391 | -926.8807 | #NAME?
15 | 8391 | 43.6827 | 0 | [26 empty] | 8392 | #NAME? |  | 8392 | #NAME? |  | 8392 | -927.1924 | #NAME?
16 | 8392 | 43.7167 | 16.9884 | [26 empty] | 8393 | #NAME? |  | 8393 | #NAME? |  | 8393 | -927.3231 | #NAME?
17 | 8393 | 43.692 | 1567.8716 | [26 empty] | 8394 | #NAME? |  | 8394 | #NAME? |  | 8394 | -927.8512 | #NAME?
18 | 8394 | 43.582 | 2117.5595 | [26 empty] | 8395 | #NAME? |  | 8395 | #NAME? |  | 8395 | -929.2874 | #NAME?
19 | 8395 | 43.4138 | 2116.4243 | [26 empty] | 8396 | #NAME? |  | 8396 | #NAME? |  | 8396 | -929.8433 | #NAME?
20 | 8396 | 43.2338 | 2067.6829 | [26 empty] | 8397 | #NAME? |  | 8397 | #NAME? |  | 8397 | -931.8213 | #NAME?
21 | 8397 | 43.0769 | 2032.709 | [26 empty] | 8398 | #NAME? |  | 8398 | #NAME? |  | 8398 | -931.9074 | #NAME?
22 | 8398 | 42.9611 | 1973.0616 | [26 empty] | 8399 | #NAME? |  | 8399 | #NAME? |  | 8399 | -932.616 | #NAME?
23 | 8399 | 42.8863 | 1891.4604 | [26 empty] | 8400 | #NAME? |  | 8400 | #NAME? |  | 8400 | -933.1052 | #NAME?
0 | 8400 | 42.7471 | 1806.138 | [26 empty] | 8401 | #NAME? |  | 8401 | #NAME? |  | 8401 | -933.572 | #NAME?
1 | 8401 | 42.7471 | 1732.521 | [26 empty] | 8402 | #NAME? |  | 8402 | #NAME? |  | 8402 | -933.6056 | #NAME?
2 | 8402 | 42.7091 | 1679.1552 | [26 empty] | 8403 | #NAME? |  | 8403 | #NAME? |  | 8403 | -933.8041 | #NAME?
3 | 8403 | 42.6715 | 1566.9574 | [26 empty] | 8404 | #NAME? |  | 8404 | #NAME? |  | 8404 | -934.0406 | #NAME?
4 | 8404 | 42.6476 | 1548.684 | [26 empty] | 8405 | #NAME? |  | 8405 | #NAME? |  | 8405 | -934.2033 | #NAME?
5 | 8405 | 42.6572 | 1554.4651 | [26 empty] | 8406 | #NAME? |  | 8406 | #NAME? |  | 8406 | -936.1269 | #NAME?
6 | 8406 | 42.7183 | 1511.2367 | [26 empty] | 8407 | #NAME? |  | 8407 | #NAME? |  | 8407 | -937.1392 | #NAME?
7 | 8407 | 42.8286 | 501.4394 | [26 empty] | 8408 | #NAME? |  | 8408 | #NAME? |  | 8408 | -937.3469 | #NAME?
8 | 8408 | 42.9588 | 0 | [26 empty] | 8409 | #NAME? |  | 8409 | #NAME? |  | 8409 | -937.8035 | #NAME?
9 | 8409 | 43.0741 | 0 | [26 empty] | 8410 | #NAME? |  | 8410 | #NAME? |  | 8410 | -938.4458 | #NAME?
10 | 8410 | 43.1684 | 0 | [26 empty] | 8411 | #NAME? |  | 8411 | #NAME? |  | 8411 | -939.3365 | #NAME?
11 | 8411 | 43.2733 | 0 | [26 empty] | 8412 | #NAME? |  | 8412 | #NAME? |  | 8412 | -939.492 | #NAME?
12 | 8412 | 43.3908 | 0 | [26 empty] | 8413 | #NAME? |  | 8413 | #NAME? |  | 8413 | -940.3995 | #NAME?
13 | 8413 | 43.5078 | 0 | [26 empty] | 8414 | #NAME? |  | 8414 | #NAME? |  | 8414 | -940.5061 | #NAME?
14 | 8414 | 43.607 | 0 | [26 empty] | 8415 | #NAME? |  | 8415 | #NAME? |  | 8415 | -940.5628 | #NAME?
15 | 8415 | 43.6827 | 0 | [26 empty] | 8416 | #NAME? |  | 8416 | #NAME? |  | 8416 | -940.8014 | #NAME?
16 | 8416 | 43.7167 | 0 | [26 empty] | 8417 | #NAME? |  | 8417 | #NAME? |  | 8417 | -944.6336 | #NAME?
17 | 8417 | 43.692 | 1120.7651 | [26 empty] | 8418 | #NAME? |  | 8418 | #NAME? |  | 8418 | -944.917 | #NAME?
18 | 8418 | 43.582 | 1876.8 | [26 empty] | 8419 | #NAME? |  | 8419 | #NAME? |  | 8419 | -945.7271 | #NAME?
19 | 8419 | 43.4138 | 2007.1686 | [26 empty] | 8420 | #NAME? |  | 8420 | #NAME? |  | 8420 | -945.7774 | #NAME?
20 | 8420 | 43.2338 | 1980.4828 | [26 empty] | 8421 | #NAME? |  | 8421 | #NAME? |  | 8421 | -946.0328 | #NAME?
21 | 8421 | 43.0769 | 1941.7025 | [26 empty] | 8422 | #NAME? |  | 8422 | #NAME? |  | 8422 | -946.7034 | #NAME?
22 | 8422 | 42.9611 | 1896.9346 | [26 empty] | 8423 | #NAME? |  | 8423 | #NAME? |  | 8423 | -946.7366 | #NAME?
23 | 8423 | 42.8863 | 1845.6672 | [26 empty] | 8424 | #NAME? |  | 8424 | #NAME? |  | 8424 | -947.7565 | #NAME?
0 | 8424 | 42.7471 | 1791.2836 | [26 empty] | 8425 | #NAME? |  | 8425 | #NAME? |  | 8425 | -948.7545 | #NAME?
1 | 8425 | 42.7471 | 1694.2969 | [26 empty] | 8426 | #NAME? |  | 8426 | #NAME? |  | 8426 | -948.7662 | #NAME?
2 | 8426 | 42.7091 | 1637.1702 | [26 empty] | 8427 | #NAME? |  | 8427 | #NAME? |  | 8427 | -949.3276 | #NAME?
3 | 8427 | 42.6715 | 1601.3155 | [26 empty] | 8428 | #NAME? |  | 8428 | #NAME? |  | 8428 | -949.9471 | #NAME?
4 | 8428 | 42.6476 | 1574.6896 | [26 empty] | 8429 | #NAME? |  | 8429 | #NAME? |  | 8429 | -950.5943 | #NAME?
5 | 8429 | 42.6572 | 1563.2643 | [26 empty] | 8430 | #NAME? |  | 8430 | #NAME? |  | 8430 | -950.9514 | #NAME?
6 | 8430 | 42.7183 | 1493.5813 | [26 empty] | 8431 | #NAME? |  | 8431 | #NAME? |  | 8431 | -951.8749 | #NAME?
7 | 8431 | 42.8286 | 217.5826 | [26 empty] | 8432 | #NAME? |  | 8432 | #NAME? |  | 8432 | -951.8866 | #NAME?
8 | 8432 | 42.9588 | 0 | [26 empty] | 8433 | #NAME? |  | 8433 | #NAME? |  | 8433 | -952.5157 | #NAME?
9 | 8433 | 43.0741 | 0 | [26 empty] | 8434 | #NAME? |  | 8434 | #NAME? |  | 8434 | -952.6347 | #NAME?
10 | 8434 | 43.1684 | 0 | [26 empty] | 8435 | #NAME? |  | 8435 | #NAME? |  | 8435 | -953.1073 | #NAME?
11 | 8435 | 43.2733 | 0 | [26 empty] | 8436 | #NAME? |  | 8436 | #NAME? |  | 8436 | -953.9749 | #NAME?
12 | 8436 | 43.3908 | 0 | [26 empty] | 8437 | #NAME? |  | 8437 | #NAME? |  | 8437 | -954.463 | #NAME?
13 | 8437 | 43.5078 | 0 | [26 empty] | 8438 | #NAME? |  | 8438 | #NAME? |  | 8438 | -955.4161 | #NAME?
14 | 8438 | 43.607 | 0 | [26 empty] | 8439 | #NAME? |  | 8439 | #NAME? |  | 8439 | -955.9497 | #NAME?
15 | 8439 | 43.6827 | 0 | [26 empty] | 8440 | #NAME? |  | 8440 | #NAME? |  | 8440 | -956.2715 | #NAME?
16 | 8440 | 43.7167 | 0 | [26 empty] | 8441 | #NAME? |  | 8441 | #NAME? |  | 8441 | -956.8872 | #NAME?
17 | 8441 | 43.692 | 1214.1227 | [26 empty] | 8442 | #NAME? |  | 8442 | #NAME? |  | 8442 | -957.0267 | #NAME?
18 | 8442 | 43.582 | 1984.569 | [26 empty] | 8443 | #NAME? |  | 8443 | #NAME? |  | 8443 | -957.3714 | #NAME?
19 | 8443 | 43.4138 | 2025.5383 | [26 empty] | 8444 | #NAME? |  | 8444 | #NAME? |  | 8444 | -957.4891 | #NAME?
20 | 8444 | 43.2338 | 2038.7758 | [26 empty] | 8445 | #NAME? |  | 8445 | #NAME? |  | 8445 | -957.9085 | #NAME?
21 | 8445 | 43.0769 | 2023.1705 | [26 empty] | 8446 | #NAME? |  | 8446 | #NAME? |  | 8446 | -957.9327 | #NAME?
22 | 8446 | 42.9611 | 1975.551 | [26 empty] | 8447 | #NAME? |  | 8447 | #NAME? |  | 8447 | -958.1091 | #NAME?
23 | 8447 | 42.8863 | 1860.0453 | [26 empty] | 8448 | #NAME? |  | 8448 | #NAME? |  | 8448 | -958.6657 | #NAME?
0 | 8448 | 42.7471 | 1768.3864 | [26 empty] | 8449 | #NAME? |  | 8449 | #NAME? |  | 8449 | -958.6983 | #NAME?
1 | 8449 | 42.7471 | 1686.6183 | [26 empty] | 8450 | #NAME? |  | 8450 | #NAME? |  | 8450 | -958.8446 | #NAME?
2 | 8450 | 42.7091 | 1614.0617 | [26 empty] | 8451 | #NAME? |  | 8451 | #NAME? |  | 8451 | -959.2099 | #NAME?
3 | 8451 | 42.6715 | 1588.0169 | [26 empty] | 8452 | #NAME? |  | 8452 | #NAME? |  | 8452 | -960.8009 | #NAME?
4 | 8452 | 42.6476 | 1575.0274 | [26 empty] | 8453 | #NAME? |  | 8453 | #NAME? |  | 8453 | -961.1045 | #NAME?
5 | 8453 | 42.6572 | 1644.5978 | [26 empty] | 8454 | #NAME? |  | 8454 | #NAME? |  | 8454 | -961.4895 | #NAME?
6 | 8454 | 42.7183 | 1692.6581 | [26 empty] | 8455 | #NAME? |  | 8455 | #NAME? |  | 8455 | -961.7472 | #NAME?
7 | 8455 | 42.8286 | 559.4503 | [26 empty] | 8456 | #NAME? |  | 8456 | #NAME? |  | 8456 | -961.8919 | #NAME?
8 | 8456 | 42.9588 | 0 | [26 empty] | 8457 | #NAME? |  | 8457 | #NAME? |  | 8457 | -962.1079 | #NAME?
9 | 8457 | 43.0741 | 0 | [26 empty] | 8458 | #NAME? |  | 8458 | #NAME? |  | 8458 | -962.5456 | #NAME?
10 | 8458 | 43.1684 | 0 | [26 empty] | 8459 | #NAME? |  | 8459 | #NAME? |  | 8459 | -962.7438 | #NAME?
11 | 8459 | 43.2733 | 0 | [26 empty] | 8460 | #NAME? |  | 8460 | #NAME? |  | 8460 | -962.7979 | #NAME?
12 | 8460 | 43.3908 | 0 | [26 empty] | 8461 | #NAME? |  | 8461 | #NAME? |  | 8461 | -962.8446 | #NAME?
13 | 8461 | 43.5078 | 0 | [26 empty] | 8462 | #NAME? |  | 8462 | #NAME? |  | 8462 | -964.8987 | #NAME?
14 | 8462 | 43.607 | 0 | [26 empty] | 8463 | #NAME? |  | 8463 | #NAME? |  | 8463 | -965.5031 | #NAME?
15 | 8463 | 43.6827 | 0 | [26 empty] | 8464 | #NAME? |  | 8464 | #NAME? |  | 8464 | -965.9601 | #NAME?
16 | 8464 | 43.7167 | 0 | [26 empty] | 8465 | #NAME? |  | 8465 | #NAME? |  | 8465 | -966.5784 | #NAME?
17 | 8465 | 43.692 | 1374.228 | [26 empty] | 8466 | #NAME? |  | 8466 | #NAME? |  | 8466 | -967.5457 | #NAME?
18 | 8466 | 43.582 | 2087.8715 | [26 empty] | 8467 | #NAME? |  | 8467 | #NAME? |  | 8467 | -968.4956 | #NAME?
19 | 8467 | 43.4138 | 2128.4939 | [26 empty] | 8468 | #NAME? |  | 8468 | #NAME? |  | 8468 | -969.5723 | #NAME?
20 | 8468 | 43.2338 | 2116.7727 | [26 empty] | 8469 | #NAME? |  | 8469 | #NAME? |  | 8469 | -969.7674 | #NAME?
21 | 8469 | 43.0769 | 2060.3318 | [26 empty] | 8470 | #NAME? |  | 8470 | #NAME? |  | 8470 | -970.3365 | #NAME?
22 | 8470 | 42.9611 | 1967.3592 | [26 empty] | 8471 | #NAME? |  | 8471 | #NAME? |  | 8471 | -970.6801 | #NAME?
23 | 8471 | 42.8863 | 1846.0426 | [26 empty] | 8472 | #NAME? |  | 8472 | #NAME? |  | 8472 | -970.9283 | #NAME?
0 | 8472 | 42.7471 | 1749.2068 | [26 empty] | 8473 | #NAME? |  | 8473 | #NAME? |  | 8473 | -971.1895 | #NAME?
1 | 8473 | 42.7471 | 1690.3781 | [26 empty] | 8474 | #NAME? |  | 8474 | #NAME? |  | 8474 | -972.9605 | #NAME?
2 | 8474 | 42.7091 | 1644.2603 | [26 empty] | 8475 | #NAME? |  | 8475 | #NAME? |  | 8475 | -973.6655 | #NAME?
3 | 8475 | 42.6715 | 1614.5801 | [26 empty] | 8476 | #NAME? |  | 8476 | #NAME? |  | 8476 | -974.0992 | #NAME?
4 | 8476 | 42.6476 | 1611.5463 | [26 empty] | 8477 | #NAME? |  | 8477 | #NAME? |  | 8477 | -975.5417 | #NAME?
5 | 8477 | 42.6572 | 1680.2925 | [26 empty] | 8478 | #NAME? |  | 8478 | #NAME? |  | 8478 | -977.3335 | #NAME?
6 | 8478 | 42.7183 | 1732.7073 | [26 empty] | 8479 | #NAME? |  | 8479 | #NAME? |  | 8479 | -977.4332 | #NAME?
7 | 8479 | 42.8286 | 569.6925 | [26 empty] | 8480 | #NAME? |  | 8480 | #NAME? |  | 8480 | -977.9238 | #NAME?
8 | 8480 | 42.9588 | 0 | [26 empty] | 8481 | #NAME? |  | 8481 | #NAME? |  | 8481 | -978.1344 | #NAME?
9 | 8481 | 43.0741 | 0 | [26 empty] | 8482 | #NAME? |  | 8482 | #NAME? |  | 8482 | -978.492 | #NAME?
10 | 8482 | 43.1684 | 0 | [26 empty] | 8483 | #NAME? |  | 8483 | #NAME? |  | 8483 | -978.6984 | #NAME?
11 | 8483 | 43.2733 | 0 | [26 empty] | 8484 | #NAME? |  | 8484 | #NAME? |  | 8484 | -978.9219 | #NAME?
12 | 8484 | 43.3908 | 0 | [26 empty] | 8485 | #NAME? |  | 8485 | #NAME? |  | 8485 | -979.0904 | #NAME?
13 | 8485 | 43.5078 | 0 | [26 empty] | 8486 | #NAME? |  | 8486 | #NAME? |  | 8486 | -980.3057 | #NAME?
14 | 8486 | 43.607 | 0 | [26 empty] | 8487 | #NAME? |  | 8487 | #NAME? |  | 8487 | -980.6798 | #NAME?
15 | 8487 | 43.6827 | 0 | [26 empty] | 8488 | #NAME? |  | 8488 | #NAME? |  | 8488 | -981.9623 | #NAME?
16 | 8488 | 43.7167 | 41.2028 | [26 empty] | 8489 | #NAME? |  | 8489 | #NAME? |  | 8489 | -982.3076 | #NAME?
17 | 8489 | 43.692 | 1414.421 | [26 empty] | 8490 | #NAME? |  | 8490 | #NAME? |  | 8490 | -982.7513 | #NAME?
18 | 8490 | 43.582 | 2114.042 | [26 empty] | 8491 | #NAME? |  | 8491 | #NAME? |  | 8491 | -982.9804 | #NAME?
19 | 8491 | 43.4138 | 2127.7984 | [26 empty] | 8492 | #NAME? |  | 8492 | #NAME? |  | 8492 | -983.4706 | #NAME?
20 | 8492 | 43.2338 | 2106.4231 | [26 empty] | 8493 | #NAME? |  | 8493 | #NAME? |  | 8493 | -986.3899 | #NAME?
21 | 8493 | 43.0769 | 2032.2955 | [26 empty] | 8494 | #NAME? |  | 8494 | #NAME? |  | 8494 | -986.7451 | #NAME?
22 | 8494 | 42.9611 | 1940.53 | [26 empty] | 8495 | #NAME? |  | 8495 | #NAME? |  | 8495 | -987.4741 | #NAME?
23 | 8495 | 42.8863 | 1810.3288 | [26 empty] | 8496 | #NAME? |  | 8496 | #NAME? |  | 8496 | -987.5826 | #NAME?
0 | 8496 | 42.7471 | 1694.9384 | [26 empty] | 8497 | #NAME? |  | 8497 | #NAME? |  | 8497 | -987.6642 | #NAME?
1 | 8497 | 42.7471 | 1612.3341 | [26 empty] | 8498 | #NAME? |  | 8498 | #NAME? |  | 8498 | -987.7512 | #NAME?
2 | 8498 | 42.7091 | 1550.0854 | [26 empty] | 8499 | #NAME? |  | 8499 | #NAME? |  | 8499 | -987.7806 | #NAME?
3 | 8499 | 42.6715 | 1559.0412 | [26 empty] | 8500 | #NAME? |  | 8500 | #NAME? |  | 8500 | -988.4967 | #NAME?
4 | 8500 | 42.6476 | 1561.2202 | [26 empty] | 8501 | #NAME? |  | 8501 | #NAME? |  | 8501 | -988.706 | #NAME?
5 | 8501 | 42.6572 | 1628.773 | [26 empty] | 8502 | #NAME? |  | 8502 | #NAME? |  | 8502 | -988.7405 | #NAME?
6 | 8502 | 42.7183 | 1655.4289 | [26 empty] | 8503 | #NAME? |  | 8503 | #NAME? |  | 8503 | -989.8716 | #NAME?
7 | 8503 | 42.8286 | 499.3925 | [26 empty] | 8504 | #NAME? |  | 8504 | #NAME? |  | 8504 | -989.9096 | #NAME?
8 | 8504 | 42.9588 | 0 | [26 empty] | 8505 | #NAME? |  | 8505 | #NAME? |  | 8505 | -991.5074 | #NAME?
9 | 8505 | 43.0741 | 0 | [26 empty] | 8506 | #NAME? |  | 8506 | #NAME? |  | 8506 | -992.3622 | #NAME?
10 | 8506 | 43.1684 | 0 | [26 empty] | 8507 | #NAME? |  | 8507 | #NAME? |  | 8507 | -993.2544 | #NAME?
11 | 8507 | 43.2733 | 0 | [26 empty] | 8508 | #NAME? |  | 8508 | #NAME? |  | 8508 | -994.4451 | #NAME?
12 | 8508 | 43.3908 | 0 | [26 empty] | 8509 | #NAME? |  | 8509 | #NAME? |  | 8509 | -995.25 | #NAME?
13 | 8509 | 43.5078 | 0 | [26 empty] | 8510 | #NAME? |  | 8510 | #NAME? |  | 8510 | -995.5391 | #NAME?
14 | 8510 | 43.607 | 0 | [26 empty] | 8511 | #NAME? |  | 8511 | #NAME? |  | 8511 | -995.973 | #NAME?
15 | 8511 | 43.6827 | 0 | [26 empty] | 8512 | #NAME? |  | 8512 | #NAME? |  | 8512 | -997.8234 | #NAME?
16 | 8512 | 43.7167 | 0 | [26 empty] | 8513 | #NAME? |  | 8513 | #NAME? |  | 8513 | -998.0087 | #NAME?
17 | 8513 | 43.692 | 1243.1103 | [26 empty] | 8514 | #NAME? |  | 8514 | #NAME? |  | 8514 | -999.6208 | #NAME?
18 | 8514 | 43.582 | 2052.8749 | [26 empty] | 8515 | #NAME? |  | 8515 | #NAME? |  | 8515 | -999.7809 | #NAME?
19 | 8515 | 43.4138 | 2080.8336 | [26 empty] | 8516 | #NAME? |  | 8516 | #NAME? |  | 8516 | -1001.4993 | #NAME?
20 | 8516 | 43.2338 | 2061.3681 | [26 empty] | 8517 | #NAME? |  | 8517 | #NAME? |  | 8517 | -1001.5007 | #NAME?
21 | 8517 | 43.0769 | 2024.4504 | [26 empty] | 8518 | #NAME? |  | 8518 | #NAME? |  | 8518 | -1001.5069 | #NAME?
22 | 8518 | 42.9611 | 1936.4934 | [26 empty] | 8519 | #NAME? |  | 8519 | #NAME? |  | 8519 | -1002.8191 | #NAME?
23 | 8519 | 42.8863 | 1818.514 | [26 empty] | 8520 | #NAME? |  | 8520 | #NAME? |  | 8520 | -1002.9157 | #NAME?
0 | 8520 | 42.7471 | 1652.3937 | [26 empty] | 8521 | #NAME? |  | 8521 | #NAME? |  | 8521 | -1002.9624 | #NAME?
1 | 8521 | 42.7471 | 1585.8743 | [26 empty] | 8522 | #NAME? |  | 8522 | #NAME? |  | 8522 | -1004.1872 | #NAME?
2 | 8522 | 42.7091 | 1527.0801 | [26 empty] | 8523 | #NAME? |  | 8523 | #NAME? |  | 8523 | -1004.4408 | #NAME?
3 | 8523 | 42.6715 | 1486.0538 | [26 empty] | 8524 | #NAME? |  | 8524 | #NAME? |  | 8524 | -1004.7301 | #NAME?
4 | 8524 | 42.6476 | 1492.3968 | [26 empty] | 8525 | #NAME? |  | 8525 | #NAME? |  | 8525 | -1005.346 | #NAME?
5 | 8525 | 42.6572 | 1543.3213 | [26 empty] | 8526 | #NAME? |  | 8526 | #NAME? |  | 8526 | -1005.6473 | #NAME?
6 | 8526 | 42.7183 | 1565.6178 | [26 empty] | 8527 | #NAME? |  | 8527 | #NAME? |  | 8527 | -1005.8229 | #NAME?
7 | 8527 | 42.8286 | 387.1149 | [26 empty] | 8528 | #NAME? |  | 8528 | #NAME? |  | 8528 | -1005.9146 | #NAME?
8 | 8528 | 42.9588 | 0 | [26 empty] | 8529 | #NAME? |  | 8529 | #NAME? |  | 8529 | -1006.8791 | #NAME?
9 | 8529 | 43.0741 | 0 | [26 empty] | 8530 | #NAME? |  | 8530 | #NAME? |  | 8530 | -1009.6207 | #NAME?
10 | 8530 | 43.1684 | 0 | [26 empty] | 8531 | #NAME? |  | 8531 | #NAME? |  | 8531 | -1011.3563 | #NAME?
11 | 8531 | 43.2733 | 0 | [26 empty] | 8532 | #NAME? |  | 8532 | #NAME? |  | 8532 | -1011.4173 | #NAME?
12 | 8532 | 43.3908 | 0 | [26 empty] | 8533 | #NAME? |  | 8533 | #NAME? |  | 8533 | -1012.7728 | #NAME?
13 | 8533 | 43.5078 | 0 | [26 empty] | 8534 | #NAME? |  | 8534 | #NAME? |  | 8534 | -1013.2872 | #NAME?
14 | 8534 | 43.607 | 0 | [26 empty] | 8535 | #NAME? |  | 8535 | #NAME? |  | 8535 | -1015.7818 | #NAME?
15 | 8535 | 43.6827 | 0 | [26 empty] | 8536 | #NAME? |  | 8536 | #NAME? |  | 8536 | -1015.9041 | #NAME?
16 | 8536 | 43.7167 | 0 | [26 empty] | 8537 | #NAME? |  | 8537 | #NAME? |  | 8537 | -1019.0132 | #NAME?
17 | 8537 | 43.692 | 1233.0699 | [26 empty] | 8538 | #NAME? |  | 8538 | #NAME? |  | 8538 | -1020.062 | #NAME?
18 | 8538 | 43.582 | 2060.8917 | [26 empty] | 8539 | #NAME? |  | 8539 | #NAME? |  | 8539 | -1020.9426 | #NAME?
19 | 8539 | 43.4138 | 2103.3444 | [26 empty] | 8540 | #NAME? |  | 8540 | #NAME? |  | 8540 | -1021.8832 | #NAME?
20 | 8540 | 43.2338 | 2078.325 | [26 empty] | 8541 | #NAME? |  | 8541 | #NAME? |  | 8541 | -1021.9658 | #NAME?
21 | 8541 | 43.0769 | 2053.1407 | [26 empty] | 8542 | #NAME? |  | 8542 | #NAME? |  | 8542 | -1022.4044 | #NAME?
22 | 8542 | 42.9611 | 1969.513 | [26 empty] | 8543 | #NAME? |  | 8543 | #NAME? |  | 8543 | -1023.2486 | #NAME?
23 | 8543 | 42.8863 | 1860.2433 | [26 empty] | 8544 | #NAME? |  | 8544 | #NAME? |  | 8544 | -1023.4991 | #NAME?
0 | 8544 | 42.7471 | 1737.9333 | [26 empty] | 8545 | #NAME? |  | 8545 | #NAME? |  | 8545 | -1027.7272 | #NAME?
1 | 8545 | 42.7471 | 1665.5755 | [26 empty] | 8546 | #NAME? |  | 8546 | #NAME? |  | 8546 | -1028.0964 | #NAME?
2 | 8546 | 42.7091 | 1617.9127 | [26 empty] | 8547 | #NAME? |  | 8547 | #NAME? |  | 8547 | -1028.5 | #NAME?
3 | 8547 | 42.6715 | 1591.1988 | [26 empty] | 8548 | #NAME? |  | 8548 | #NAME? |  | 8548 | -1029.5092 | #NAME?
4 | 8548 | 42.6476 | 1576.0466 | [26 empty] | 8549 | #NAME? |  | 8549 | #NAME? |  | 8549 | -1031.9814 | #NAME?
5 | 8549 | 42.6572 | 1620.5474 | [26 empty] | 8550 | #NAME? |  | 8550 | #NAME? |  | 8550 | -1034.062 | #NAME?
6 | 8550 | 42.7183 | 1640.5045 | [26 empty] | 8551 | #NAME? |  | 8551 | #NAME? |  | 8551 | -1034.1629 | #NAME?
7 | 8551 | 42.8286 | 452.7469 | [26 empty] | 8552 | #NAME? |  | 8552 | #NAME? |  | 8552 | -1034.5975 | #NAME?
8 | 8552 | 42.9588 | 0 | [26 empty] | 8553 | #NAME? |  | 8553 | #NAME? |  | 8553 | -1035.1831 | #NAME?
9 | 8553 | 43.0741 | 0 | [26 empty] | 8554 | #NAME? |  | 8554 | #NAME? |  | 8554 | -1035.7492 | #NAME?
10 | 8554 | 43.1684 | 0 | [26 empty] | 8555 | #NAME? |  | 8555 | #NAME? |  | 8555 | -1036.0001 | #NAME?
11 | 8555 | 43.2733 | 0 | [26 empty] | 8556 | #NAME? |  | 8556 | #NAME? |  | 8556 | -1037.3548 | #NAME?
12 | 8556 | 43.3908 | 0 | [26 empty] | 8557 | #NAME? |  | 8557 | #NAME? |  | 8557 | -1037.7757 | #NAME?
13 | 8557 | 43.5078 | 0 | [26 empty] | 8558 | #NAME? |  | 8558 | #NAME? |  | 8558 | -1037.9587 | #NAME?
14 | 8558 | 43.607 | 0 | [26 empty] | 8559 | #NAME? |  | 8559 | #NAME? |  | 8559 | -1037.962 | #NAME?
15 | 8559 | 43.6827 | 0 | [26 empty] | 8560 | #NAME? |  | 8560 | #NAME? |  | 8560 | -1038.8053 | #NAME?
16 | 8560 | 43.7167 | 0 | [26 empty] | 8561 | #NAME? |  | 8561 | #NAME? |  | 8561 | -1038.8859 | #NAME?
17 | 8561 | 43.692 | 1183.0727 | [26 empty] | 8562 | #NAME? |  | 8562 | #NAME? |  | 8562 | -1040.0019 | #NAME?
18 | 8562 | 43.582 | 2037.1829 | [26 empty] | 8563 | #NAME? |  | 8563 | #NAME? |  | 8563 | -1042.7283 | #NAME?
19 | 8563 | 43.4138 | 2024.5681 | [26 empty] | 8564 | #NAME? |  | 8564 | #NAME? |  | 8564 | -1043.1033 | #NAME?
20 | 8564 | 43.2338 | 1982.9557 | [26 empty] | 8565 | #NAME? |  | 8565 | #NAME? |  | 8565 | -1044.2946 | #NAME?
21 | 8565 | 43.0769 | 1941.7845 | [26 empty] | 8566 | #NAME? |  | 8566 | #NAME? |  | 8566 | -1045.3151 | #NAME?
22 | 8566 | 42.9611 | 1904.0007 | [26 empty] | 8567 | #NAME? |  | 8567 | #NAME? |  | 8567 | -1049.4474 | #NAME?
23 | 8567 | 42.8863 | 1826.5971 | [26 empty] | 8568 | #NAME? |  | 8568 | #NAME? |  | 8568 | -1049.8582 | #NAME?
0 | 8568 | 42.7471 | 1738.1791 | [26 empty] | 8569 | #NAME? |  | 8569 | #NAME? |  | 8569 | -1050.0421 | #NAME?
1 | 8569 | 42.7471 | 1660.3187 | [26 empty] | 8570 | #NAME? |  | 8570 | #NAME? |  | 8570 | -1050.1654 | #NAME?
2 | 8570 | 42.7091 | 1595.1572 | [26 empty] | 8571 | #NAME? |  | 8571 | #NAME? |  | 8571 | -1052.3537 | #NAME?
3 | 8571 | 42.6715 | 1556.4785 | [26 empty] | 8572 | #NAME? |  | 8572 | #NAME? |  | 8572 | -1053.61 | #NAME?
4 | 8572 | 42.6476 | 1529.0691 | [26 empty] | 8573 | #NAME? |  | 8573 | #NAME? |  | 8573 | -1055.1444 | #NAME?
5 | 8573 | 42.6572 | 1521.372 | [26 empty] | 8574 | #NAME? |  | 8574 | #NAME? |  | 8574 | -1055.7124 | #NAME?
6 | 8574 | 42.7183 | 1458.7983 | [26 empty] | 8575 | #NAME? |  | 8575 | #NAME? |  | 8575 | -1056.8146 | #NAME?
7 | 8575 | 42.8286 | 398.2611 | [26 empty] | 8576 | #NAME? |  | 8576 | #NAME? |  | 8576 | -1057.2624 | #NAME?
8 | 8576 | 42.9588 | 0 | [26 empty] | 8577 | #NAME? |  | 8577 | #NAME? |  | 8577 | -1057.4071 | #NAME?
9 | 8577 | 43.0741 | 0 | [26 empty] | 8578 | #NAME? |  | 8578 | #NAME? |  | 8578 | -1057.4332 | #NAME?
10 | 8578 | 43.1684 | 0 | [26 empty] | 8579 | #NAME? |  | 8579 | #NAME? |  | 8579 | -1057.892 | #NAME?
11 | 8579 | 43.2733 | 0 | [26 empty] | 8580 | #NAME? |  | 8580 | #NAME? |  | 8580 | -1058.8333 | #NAME?
12 | 8580 | 43.3908 | 0 | [26 empty] | 8581 | #NAME? |  | 8581 | #NAME? |  | 8581 | -1060.047 | #NAME?
13 | 8581 | 43.5078 | 0 | [26 empty] | 8582 | #NAME? |  | 8582 | #NAME? |  | 8582 | -1064.8773 | #NAME?
14 | 8582 | 43.607 | 0 | [26 empty] | 8583 | #NAME? |  | 8583 | #NAME? |  | 8583 | -1064.8955 | #NAME?
15 | 8583 | 43.6827 | 0 | [26 empty] | 8584 | #NAME? |  | 8584 | #NAME? |  | 8584 | -1065.1831 | #NAME?
16 | 8584 | 43.7167 | 0 | [26 empty] | 8585 | #NAME? |  | 8585 | #NAME? |  | 8585 | -1067.4035 | #NAME?
17 | 8585 | 43.692 | 1152.988 | [26 empty] | 8586 | #NAME? |  | 8586 | #NAME? |  | 8586 | -1068.2195 | #NAME?
18 | 8586 | 43.582 | 1904.3999 | [26 empty] | 8587 | #NAME? |  | 8587 | #NAME? |  | 8587 | -1069.0142 | #NAME?
19 | 8587 | 43.4138 | 1910.1877 | [26 empty] | 8588 | #NAME? |  | 8588 | #NAME? |  | 8588 | -1069.0602 | #NAME?
20 | 8588 | 43.2338 | 1886.9343 | [26 empty] | 8589 | #NAME? |  | 8589 | #NAME? |  | 8589 | -1070.2019 | #NAME?
21 | 8589 | 43.0769 | 1853.696 | [26 empty] | 8590 | #NAME? |  | 8590 | #NAME? |  | 8590 | -1070.5377 | #NAME?
22 | 8590 | 42.9611 | 1803.4536 | [26 empty] | 8591 | #NAME? |  | 8591 | #NAME? |  | 8591 | -1072.2667 | #NAME?
23 | 8591 | 42.8863 | 1750.3759 | [26 empty] | 8592 | #NAME? |  | 8592 | #NAME? |  | 8592 | -1072.5564 | #NAME?
0 | 8592 | 42.7471 | 1679.6899 | [26 empty] | 8593 | #NAME? |  | 8593 | #NAME? |  | 8593 | -1074.2229 | #NAME?
1 | 8593 | 42.7471 | 1598.5848 | [26 empty] | 8594 | #NAME? |  | 8594 | #NAME? |  | 8594 | -1075.1447 | #NAME?
2 | 8594 | 42.7091 | 1534.7683 | [26 empty] | 8595 | #NAME? |  | 8595 | #NAME? |  | 8595 | -1076.3194 | #NAME?
3 | 8595 | 42.6715 | 1491.182 | [26 empty] | 8596 | #NAME? |  | 8596 | #NAME? |  | 8596 | -1076.4686 | #NAME?
4 | 8596 | 42.6476 | 1467.5132 | [26 empty] | 8597 | #NAME? |  | 8597 | #NAME? |  | 8597 | -1077.2356 | #NAME?
5 | 8597 | 42.6572 | 1456.0158 | [26 empty] | 8598 | #NAME? |  | 8598 | #NAME? |  | 8598 | -1078.7466 | #NAME?
6 | 8598 | 42.7183 | 1403.9634 | [26 empty] | 8599 | #NAME? |  | 8599 | #NAME? |  | 8599 | -1079.9269 | #NAME?
7 | 8599 | 42.8286 | 382.5593 | [26 empty] | 8600 | #NAME? |  | 8600 | #NAME? |  | 8600 | -1080.6646 | #NAME?
8 | 8600 | 42.9588 | 0 | [26 empty] | 8601 | #NAME? |  | 8601 | #NAME? |  | 8601 | -1081.4623 | #NAME?
9 | 8601 | 43.0741 | 0 | [26 empty] | 8602 | #NAME? |  | 8602 | #NAME? |  | 8602 | -1081.9934 | #NAME?
10 | 8602 | 43.1684 | 0 | [26 empty] | 8603 | #NAME? |  | 8603 | #NAME? |  | 8603 | -1083.3391 | #NAME?
11 | 8603 | 43.2733 | 0 | [26 empty] | 8604 | #NAME? |  | 8604 | #NAME? |  | 8604 | -1085.6685 | #NAME?
12 | 8604 | 43.3908 | 0 | [26 empty] | 8605 | #NAME? |  | 8605 | #NAME? |  | 8605 | -1090.1322 | #NAME?
13 | 8605 | 43.5078 | 0 | [26 empty] | 8606 | #NAME? |  | 8606 | #NAME? |  | 8606 | -1091.4533 | #NAME?
14 | 8606 | 43.607 | 0 | [26 empty] | 8607 | #NAME? |  | 8607 | #NAME? |  | 8607 | -1092.652 | #NAME?
15 | 8607 | 43.6827 | 0 | [26 empty] | 8608 | #NAME? |  | 8608 | #NAME? |  | 8608 | -1095.1203 | #NAME?
16 | 8608 | 43.7167 | 1377.21 | [26 empty] | 8609 | #NAME? |  | 8609 | #NAME? |  | 8609 | -1095.3556 | #NAME?
17 | 8609 | 43.692 | 1712.0934 | [26 empty] | 8610 | #NAME? |  | 8610 | #NAME? |  | 8610 | -1095.7778 | #NAME?
18 | 8610 | 43.582 | 1931.6385 | [26 empty] | 8611 | #NAME? |  | 8611 | #NAME? |  | 8611 | -1096.594 | #NAME?
19 | 8611 | 43.4138 | 1999.7968 | [26 empty] | 8612 | #NAME? |  | 8612 | #NAME? |  | 8612 | -1101.6442 | #NAME?
20 | 8612 | 43.2338 | 2017.4547 | [26 empty] | 8613 | #NAME? |  | 8613 | #NAME? |  | 8613 | -1101.8902 | #NAME?
21 | 8613 | 43.0769 | 2012.2629 | [26 empty] | 8614 | #NAME? |  | 8614 | #NAME? |  | 8614 | -1103.0704 | #NAME?
22 | 8614 | 42.9611 | 1962.4447 | [26 empty] | 8615 | #NAME? |  | 8615 | #NAME? |  | 8615 | -1103.3517 | #NAME?
23 | 8615 | 42.8863 | 1826.567 | [26 empty] | 8616 | #NAME? |  | 8616 | #NAME? |  | 8616 | -1104.993 | #NAME?
0 | 8616 | 42.7471 | 1654.2354 | [26 empty] | 8617 | #NAME? |  | 8617 | #NAME? |  | 8617 | -1105.8141 | #NAME?
1 | 8617 | 42.7471 | 1611.2588 | [26 empty] | 8618 | #NAME? |  | 8618 | #NAME? |  | 8618 | -1109.7593 | #NAME?
2 | 8618 | 42.7091 | 1555.3196 | [26 empty] | 8619 | #NAME? |  | 8619 | #NAME? |  | 8619 | -1112.2142 | #NAME?
3 | 8619 | 42.6715 | 1541.9087 | [26 empty] | 8620 | #NAME? |  | 8620 | #NAME? |  | 8620 | -1116.3702 | #NAME?
4 | 8620 | 42.6476 | 1544.3023 | [26 empty] | 8621 | #NAME? |  | 8621 | #NAME? |  | 8621 | -1118.0613 | #NAME?
5 | 8621 | 42.6572 | 1621.7014 | [26 empty] | 8622 | #NAME? |  | 8622 | #NAME? |  | 8622 | -1120.7128 | #NAME?
6 | 8622 | 42.7183 | 1684.8906 | [26 empty] | 8623 | #NAME? |  | 8623 | #NAME? |  | 8623 | -1121.8995 | #NAME?
7 | 8623 | 42.8286 | 664.6179 | [26 empty] | 8624 | #NAME? |  | 8624 | #NAME? |  | 8624 | -1123.0875 | #NAME?
8 | 8624 | 42.9588 | 0 | [26 empty] | 8625 | #NAME? |  | 8625 | #NAME? |  | 8625 | -1123.5565 | #NAME?
9 | 8625 | 43.0741 | 0 | [26 empty] | 8626 | #NAME? |  | 8626 | #NAME? |  | 8626 | -1128.0219 | #NAME?
10 | 8626 | 43.1684 | 0 | [26 empty] | 8627 | #NAME? |  | 8627 | #NAME? |  | 8627 | -1128.2111 | #NAME?
11 | 8627 | 43.2733 | 0 | [26 empty] | 8628 | #NAME? |  | 8628 | #NAME? |  | 8628 | -1132.1734 | #NAME?
12 | 8628 | 43.3908 | 0 | [26 empty] | 8629 | #NAME? |  | 8629 | #NAME? |  | 8629 | -1134.5226 | #NAME?
13 | 8629 | 43.5078 | 0 | [26 empty] | 8630 | #NAME? |  | 8630 | #NAME? |  | 8630 | -1135.4877 | #NAME?
14 | 8630 | 43.607 | 0 | [26 empty] | 8631 | #NAME? |  | 8631 | #NAME? |  | 8631 | -1135.7774 | #NAME?
15 | 8631 | 43.6827 | 0 | [26 empty] | 8632 | #NAME? |  | 8632 | #NAME? |  | 8632 | -1135.8517 | #NAME?
16 | 8632 | 43.7167 | 0 | [26 empty] | 8633 | #NAME? |  | 8633 | #NAME? |  | 8633 | -1136.3442 | #NAME?
17 | 8633 | 43.692 | 1294.0413 | [26 empty] | 8634 | #NAME? |  | 8634 | #NAME? |  | 8634 | -1137.326 | #NAME?
18 | 8634 | 43.582 | 2148.9168 | [26 empty] | 8635 | #NAME? |  | 8635 | #NAME? |  | 8635 | -1140.6491 | #NAME?
19 | 8635 | 43.4138 | 2191.5692 | [26 empty] | 8636 | #NAME? |  | 8636 | #NAME? |  | 8636 | -1141.2942 | #NAME?
20 | 8636 | 43.2338 | 2155.6733 | [26 empty] | 8637 | #NAME? |  | 8637 | #NAME? |  | 8637 | -1141.6333 | #NAME?
21 | 8637 | 43.0769 | 2132.5501 | [26 empty] | 8638 | #NAME? |  | 8638 | #NAME? |  | 8638 | -1142.3061 | #NAME?
22 | 8638 | 42.9611 | 2040.9762 | [26 empty] | 8639 | #NAME? |  | 8639 | #NAME? |  | 8639 | -1147.025 | #NAME?
23 | 8639 | 42.8863 | 1922.5534 | [26 empty] | 8640 | #NAME? |  | 8640 | #NAME? |  | 8640 | -1149.4073 | #NAME?
0 | 8640 | 42.7471 | 1831.0982 | [26 empty] | 8641 | #NAME? |  | 8641 | #NAME? |  | 8641 | -1150.2881 | #NAME?
1 | 8641 | 42.7471 | 1756.8226 | [26 empty] | 8642 | #NAME? |  | 8642 | #NAME? |  | 8642 | -1152.0123 | #NAME?
2 | 8642 | 42.7091 | 1693.4809 | [26 empty] | 8643 | #NAME? |  | 8643 | #NAME? |  | 8643 | -1155.2653 | #NAME?
3 | 8643 | 42.6715 | 1638.5552 | [26 empty] | 8644 | #NAME? |  | 8644 | #NAME? |  | 8644 | -1156.4553 | #NAME?
4 | 8644 | 42.6476 | 1637.4585 | [26 empty] | 8645 | #NAME? |  | 8645 | #NAME? |  | 8645 | -1156.6138 | #NAME?
5 | 8645 | 42.6572 | 1692.652 | [26 empty] | 8646 | #NAME? |  | 8646 | #NAME? |  | 8646 | -1157.8249 | #NAME?
6 | 8646 | 42.7183 | 1730.5481 | [26 empty] | 8647 | #NAME? |  | 8647 | #NAME? |  | 8647 | -1159.3782 | #NAME?
7 | 8647 | 42.8286 | 900.2896 | [26 empty] | 8648 | #NAME? |  | 8648 | #NAME? |  | 8648 | -1161.4469 | #NAME?
8 | 8648 | 42.9588 | 0 | [26 empty] | 8649 | #NAME? |  | 8649 | #NAME? |  | 8649 | -1162.5887 | #NAME?
9 | 8649 | 43.0741 | 0 | [26 empty] | 8650 | #NAME? |  | 8650 | #NAME? |  | 8650 | -1167.1433 | #NAME?
10 | 8650 | 43.1684 | 0 | [26 empty] | 8651 | #NAME? |  | 8651 | #NAME? |  | 8651 | -1169.0581 | #NAME?
11 | 8651 | 43.2733 | 0 | [26 empty] | 8652 | #NAME? |  | 8652 | #NAME? |  | 8652 | -1169.6169 | #NAME?
12 | 8652 | 43.3908 | 0 | [26 empty] | 8653 | #NAME? |  | 8653 | #NAME? |  | 8653 | -1169.8183 | #NAME?
13 | 8653 | 43.5078 | 0 | [26 empty] | 8654 | #NAME? |  | 8654 | #NAME? |  | 8654 | -1171.0685 | #NAME?
14 | 8654 | 43.607 | 0 | [26 empty] | 8655 | #NAME? |  | 8655 | #NAME? |  | 8655 | -1172.3486 | #NAME?
15 | 8655 | 43.6827 | 0 | [26 empty] | 8656 | #NAME? |  | 8656 | #NAME? |  | 8656 | -1174.602 | #NAME?
16 | 8656 | 43.7167 | 1197.3837 | [26 empty] | 8657 | #NAME? |  | 8657 | #NAME? |  | 8657 | -1177.1876 | #NAME?
17 | 8657 | 43.692 | 1896.8058 | [26 empty] | 8658 | #NAME? |  | 8658 | #NAME? |  | 8658 | -1184.2343 | #NAME?
18 | 8658 | 43.582 | 2094.9602 | [26 empty] | 8659 | #NAME? |  | 8659 | #NAME? |  | 8659 | -1184.3961 | #NAME?
19 | 8659 | 43.4138 | 2100.5111 | [26 empty] | 8660 | #NAME? |  | 8660 | #NAME? |  | 8660 | -1184.4467 | #NAME?
20 | 8660 | 43.2338 | 2042.4989 | [26 empty] | 8661 | #NAME? |  | 8661 | #NAME? |  | 8661 | -1186.096 | #NAME?
21 | 8661 | 43.0769 | 1989.6912 | [26 empty] | 8662 | #NAME? |  | 8662 | #NAME? |  | 8662 | -1190.5869 | #NAME?
22 | 8662 | 42.9611 | 1921.0205 | [26 empty] | 8663 | #NAME? |  | 8663 | #NAME? |  | 8663 | -1195.6961 | #NAME?
23 | 8663 | 42.8863 | 1811.8165 | [26 empty] | 8664 | #NAME? |  | 8664 | #NAME? |  | 8664 | -1202.9059 | #NAME?
0 | 8664 | 42.7471 | 1688.6797 | [26 empty] | 8665 | #NAME? |  | 8665 | #NAME? |  | 8665 | -1204.2104 | #NAME?
1 | 8665 | 42.7471 | 1623.0122 | [26 empty] | 8666 | #NAME? |  | 8666 | #NAME? |  | 8666 | -1216.5836 | #NAME?
2 | 8666 | 42.7091 | 1563.8291 | [26 empty] | 8667 | #NAME? |  | 8667 | #NAME? |  | 8667 | -1219.9216 | #NAME?
3 | 8667 | 42.6715 | 1576.9123 | [26 empty] | 8668 | #NAME? |  | 8668 | #NAME? |  | 8668 | -1221.9305 | #NAME?
4 | 8668 | 42.6476 | 1583.2622 | [26 empty] | 8669 | #NAME? |  | 8669 | #NAME? |  | 8669 | -1223.772 | #NAME?
5 | 8669 | 42.6572 | 1663.8272 | [26 empty] | 8670 | #NAME? |  | 8670 | #NAME? |  | 8670 | -1223.812 | #NAME?
6 | 8670 | 42.7183 | 1702.3649 | [26 empty] | 8671 | #NAME? |  | 8671 | #NAME? |  | 8671 | -1225.3476 | #NAME?
7 | 8671 | 42.8286 | 1571.2328 | [26 empty] | 8672 | #NAME? |  | 8672 | #NAME? |  | 8672 | -1230.0753 | #NAME?
8 | 8672 | 42.9588 | 1110.7073 | [26 empty] | 8673 | #NAME? |  | 8673 | #NAME? |  | 8673 | -1230.4899 | #NAME?
9 | 8673 | 43.0741 | 900.7337 | [26 empty] | 8674 | #NAME? |  | 8674 | #NAME? |  | 8674 | -1230.792 | #NAME?
10 | 8674 | 43.1684 | 715.5945 | [26 empty] | 8675 | #NAME? |  | 8675 | #NAME? |  | 8675 | -1233.3098 | #NAME?
11 | 8675 | 43.2733 | 483.7026 | [26 empty] | 8676 | #NAME? |  | 8676 | #NAME? |  | 8676 | -1235.2501 | #NAME?
12 | 8676 | 43.3908 | 0 | [26 empty] | 8677 | #NAME? |  | 8677 | #NAME? |  | 8677 | -1235.4616 | #NAME?
13 | 8677 | 43.5078 | 0 | [26 empty] | 8678 | #NAME? |  | 8678 | #NAME? |  | 8678 | -1239.1088 | #NAME?
14 | 8678 | 43.607 | 0 | [26 empty] | 8679 | #NAME? |  | 8679 | #NAME? |  | 8679 | -1240.1457 | #NAME?
15 | 8679 | 43.6827 | 0 | [26 empty] | 8680 | #NAME? |  | 8680 | #NAME? |  | 8680 | -1243.0441 | #NAME?
16 | 8680 | 43.7167 | 0 | [26 empty] | 8681 | #NAME? |  | 8681 | #NAME? |  | 8681 | -1244.1565 | #NAME?
17 | 8681 | 43.692 | 1260.7564 | [26 empty] | 8682 | #NAME? |  | 8682 | #NAME? |  | 8682 | -1244.8759 | #NAME?
18 | 8682 | 43.582 | 2042.8627 | [26 empty] | 8683 | #NAME? |  | 8683 | #NAME? |  | 8683 | -1248.9865 | #NAME?
19 | 8683 | 43.4138 | 2074.5794 | [26 empty] | 8684 | #NAME? |  | 8684 | #NAME? |  | 8684 | -1258.6294 | #NAME?
20 | 8684 | 43.2338 | 2067.9476 | [26 empty] | 8685 | #NAME? |  | 8685 | #NAME? |  | 8685 | -1261.2459 | #NAME?
21 | 8685 | 43.0769 | 2015.6234 | [26 empty] | 8686 | #NAME? |  | 8686 | #NAME? |  | 8686 | -1261.8587 | #NAME?
22 | 8686 | 42.9611 | 1942.6002 | [26 empty] | 8687 | #NAME? |  | 8687 | #NAME? |  | 8687 | -1262.6843 | #NAME?
23 | 8687 | 42.8863 | 1817.3325 | [26 empty] | 8688 | #NAME? |  | 8688 | #NAME? |  | 8688 | -1263.2792 | #NAME?
0 | 8688 | 42.7471 | 1655.1692 | [26 empty] | 8689 | #NAME? |  | 8689 | #NAME? |  | 8689 | -1263.5822 | #NAME?
1 | 8689 | 42.7471 | 1580.167 | [26 empty] | 8690 | #NAME? |  | 8690 | #NAME? |  | 8690 | -1264.7341 | #NAME?
2 | 8690 | 42.7091 | 1539.1092 | [26 empty] | 8691 | #NAME? |  | 8691 | #NAME? |  | 8691 | -1264.8602 | #NAME?
3 | 8691 | 42.6715 | 1525.6167 | [26 empty] | 8692 | #NAME? |  | 8692 | #NAME? |  | 8692 | -1271.0767 | #NAME?
4 | 8692 | 42.6476 | 1535.8979 | [26 empty] | 8693 | #NAME? |  | 8693 | #NAME? |  | 8693 | -1272.6902 | #NAME?
5 | 8693 | 42.6572 | 1581.6813 | [26 empty] | 8694 | #NAME? |  | 8694 | #NAME? |  | 8694 | -1274.0349 | #NAME?
6 | 8694 | 42.7183 | 1591.6126 | [26 empty] | 8695 | #NAME? |  | 8695 | #NAME? |  | 8695 | -1274.0728 | #NAME?
7 | 8695 | 42.8286 | 815.4336 | [26 empty] | 8696 | #NAME? |  | 8696 | #NAME? |  | 8696 | -1277.9286 | #NAME?
8 | 8696 | 42.9588 | 1544.2317 | [26 empty] | 8697 | #NAME? |  | 8697 | #NAME? |  | 8697 | -1281.4839 | #NAME?
9 | 8697 | 43.0741 | 0 | [26 empty] | 8698 | #NAME? |  | 8698 | #NAME? |  | 8698 | -1284.1394 | #NAME?
10 | 8698 | 43.1684 | 0 | [26 empty] | 8699 | #NAME? |  | 8699 | #NAME? |  | 8699 | -1290.13 | #NAME?
11 | 8699 | 43.2733 | 0 | [26 empty] | 8700 | #NAME? |  | 8700 | #NAME? |  | 8700 | -1290.7852 | #NAME?
12 | 8700 | 43.3908 | 0 | [26 empty] | 8701 | #NAME? |  | 8701 | #NAME? |  | 8701 | -1292.3276 | #NAME?
13 | 8701 | 43.5078 | 0 | [26 empty] | 8702 | #NAME? |  | 8702 | #NAME? |  | 8702 | -1292.7745 | #NAME?
14 | 8702 | 43.607 | 0 | [26 empty] | 8703 | #NAME? |  | 8703 | #NAME? |  | 8703 | -1297.1006 | #NAME?
15 | 8703 | 43.6827 | 0 | [26 empty] | 8704 | #NAME? |  | 8704 | #NAME? |  | 8704 | -1307.1611 | #NAME?
16 | 8704 | 43.7167 | 0 | [26 empty] | 8705 | #NAME? |  | 8705 | #NAME? |  | 8705 | -1308.6688 | #NAME?
17 | 8705 | 43.692 | 1262.537 | [26 empty] | 8706 | #NAME? |  | 8706 | #NAME? |  | 8706 | -1311.8413 | #NAME?
18 | 8706 | 43.582 | 1979.9795 | [26 empty] | 8707 | #NAME? |  | 8707 | #NAME? |  | 8707 | -1312.5752 | #NAME?
19 | 8707 | 43.4138 | 2031.2246 | [26 empty] | 8708 | #NAME? |  | 8708 | #NAME? |  | 8708 | -1315.4843 | #NAME?
20 | 8708 | 43.2338 | 2016.1004 | [26 empty] | 8709 | #NAME? |  | 8709 | #NAME? |  | 8709 | -1319.7632 | #NAME?
21 | 8709 | 43.0769 | 2010.1937 | [26 empty] | 8710 | #NAME? |  | 8710 | #NAME? |  | 8710 | -1330.9018 | #NAME?
22 | 8710 | 42.9611 | 1918.9821 | [26 empty] | 8711 | #NAME? |  | 8711 | #NAME? |  | 8711 | -1330.9758 | #NAME?
23 | 8711 | 42.8863 | 1819.9562 | [26 empty] | 8712 | #NAME? |  | 8712 | #NAME? |  | 8712 | -1336.2417 | #NAME?
0 | 8712 | 42.7471 | 1533.9727 | [26 empty] | 8713 | #NAME? |  | 8713 | #NAME? |  | 8713 | -1339.4624 | #NAME?
1 | 8713 | 42.7471 | 1486.4601 | [26 empty] | 8714 | #NAME? |  | 8714 | #NAME? |  | 8714 | -1342.667 | #NAME?
2 | 8714 | 42.7091 | 1446.626 | [26 empty] | 8715 | #NAME? |  | 8715 | #NAME? |  | 8715 | -1342.9743 | #NAME?
3 | 8715 | 42.6715 | 1421.2695 | [26 empty] | 8716 | #NAME? |  | 8716 | #NAME? |  | 8716 | -1343.7584 | #NAME?
4 | 8716 | 42.6476 | 1413.2394 | [26 empty] | 8717 | #NAME? |  | 8717 | #NAME? |  | 8717 | -1346.1831 | #NAME?
5 | 8717 | 42.6572 | 1465.5817 | [26 empty] | 8718 | #NAME? |  | 8718 | #NAME? |  | 8718 | -1349.2319 | #NAME?
6 | 8718 | 42.7183 | 1489.5288 | [26 empty] | 8719 | #NAME? |  | 8719 | #NAME? |  | 8719 | -1354.9126 | #NAME?
7 | 8719 | 42.8286 | 873.4681 | [26 empty] | 8720 | #NAME? |  | 8720 | #NAME? |  | 8720 | -1356.1231 | #NAME?
8 | 8720 | 42.9588 | 0 | [26 empty] | 8721 | #NAME? |  | 8721 | #NAME? |  | 8721 | -1356.8079 | #NAME?
9 | 8721 | 43.0741 | 0 | [26 empty] | 8722 | #NAME? |  | 8722 | #NAME? |  | 8722 | -1359.2494 | #NAME?
10 | 8722 | 43.1684 | 0 | [26 empty] | 8723 | #NAME? |  | 8723 | #NAME? |  | 8723 | -1366.2288 | #NAME?
11 | 8723 | 43.2733 | 0 | [26 empty] | 8724 | #NAME? |  | 8724 | #NAME? |  | 8724 | -1370.7553 | #NAME?
12 | 8724 | 43.3908 | 0 | [26 empty] | 8725 | #NAME? |  | 8725 | #NAME? |  | 8725 | -1371.7161 | #NAME?
13 | 8725 | 43.5078 | 0 | [26 empty] | 8726 | #NAME? |  | 8726 | #NAME? |  | 8726 | -1372.8744 | #NAME?
14 | 8726 | 43.607 | 0 | [26 empty] | 8727 | #NAME? |  | 8727 | #NAME? |  | 8727 | -1373.3607 | #NAME?
15 | 8727 | 43.6827 | 0 | [26 empty] | 8728 | #NAME? |  | 8728 | #NAME? |  | 8728 | -1374.0075 | #NAME?
16 | 8728 | 43.7167 | 0 | [26 empty] | 8729 | #NAME? |  | 8729 | #NAME? |  | 8729 | -1375.0601 | #NAME?
17 | 8729 | 43.692 | 1210.5595 | [26 empty] | 8730 | #NAME? |  | 8730 | #NAME? |  | 8730 | -1377.0801 | #NAME?
18 | 8730 | 43.582 | 1929.4092 | [26 empty] | 8731 | #NAME? |  | 8731 | #NAME? |  | 8731 | -1380.1434 | #NAME?
19 | 8731 | 43.4138 | 1898.3561 | [26 empty] | 8732 | #NAME? |  | 8732 | #NAME? |  | 8732 | -1383.301 | #NAME?
20 | 8732 | 43.2338 | 1837.3578 | [26 empty] | 8733 | #NAME? |  | 8733 | #NAME? |  | 8733 | -1386.4471 | #NAME?
21 | 8733 | 43.0769 | 1784.5948 | [26 empty] | 8734 | #NAME? |  | 8734 | #NAME? |  | 8734 | -1389.1536 | #NAME?
22 | 8734 | 42.9611 | 1724.5904 | [26 empty] | 8735 | #NAME? |  | 8735 | #NAME? |  | 8735 | -1392.2764 | #NAME?
23 | 8735 | 42.8863 | 1657.0292 | [26 empty] | 8736 | #NAME? |  | 8736 | #NAME? |  | 8736 | -1394.3014 | #NAME?
0 | 8736 | 42.7471 | 1566.2661 | [26 empty] | 8737 | #NAME? |  | 8737 | #NAME? |  | 8737 | -1396.8795 | #NAME?
1 | 8737 | 42.7471 | 1483.189 | [26 empty] | 8738 | #NAME? |  | 8738 | #NAME? |  | 8738 | -1397.8995 | #NAME?
2 | 8738 | 42.7091 | 1437.1338 | [26 empty] | 8739 | #NAME? |  | 8739 | #NAME? |  | 8739 | -1400.3314 | #NAME?
3 | 8739 | 42.6715 | 1393.388 | [26 empty] | 8740 | #NAME? |  | 8740 | #NAME? |  | 8740 | -1404.1993 | #NAME?
4 | 8740 | 42.6476 | 1383.631 | [26 empty] | 8741 | #NAME? |  | 8741 | #NAME? |  | 8741 | -1404.557 | #NAME?
5 | 8741 | 42.6572 | 1384.1261 | [26 empty] | 8742 | #NAME? |  | 8742 | #NAME? |  | 8742 | -1406.6871 | #NAME?
6 | 8742 | 42.7183 | 1331.3718 | [26 empty] | 8743 | #NAME? |  | 8743 | #NAME? |  | 8743 | -1411.4989 | #NAME?
7 | 8743 | 42.8286 | 369.3926 | [26 empty] | 8744 | #NAME? |  | 8744 | #NAME? |  | 8744 | -1414.7064 | #NAME?
8 | 8744 | 42.9588 | 0 | [26 empty] | 8745 | #NAME? |  | 8745 | #NAME? |  | 8745 | -1415.0071 | #NAME?
9 | 8745 | 43.0741 | 0 | [26 empty] | 8746 | #NAME? |  | 8746 | #NAME? |  | 8746 | -1416.0719 | #NAME?
10 | 8746 | 43.1684 | 0 | [26 empty] | 8747 | #NAME? |  | 8747 | #NAME? |  | 8747 | -1418.0217 | #NAME?
11 | 8747 | 43.2733 | 0 | [26 empty] | 8748 | #NAME? |  | 8748 | #NAME? |  | 8748 | -1423.6218 | #NAME?
12 | 8748 | 43.3908 | 0 | [26 empty] | 8749 | #NAME? |  | 8749 | #NAME? |  | 8749 | -1425.2413 | #NAME?
13 | 8749 | 43.5078 | 0 | [26 empty] | 8750 | #NAME? |  | 8750 | #NAME? |  | 8750 | -1428.0639 | #NAME?
14 | 8750 | 43.607 | 0 | [26 empty] | 8751 | #NAME? |  | 8751 | #NAME? |  | 8751 | -1437.059 | #NAME?
15 | 8751 | 43.6827 | 0 | [26 empty] | 8752 | #NAME? |  | 8752 | #NAME? |  | 8752 | -1442.9535 | #NAME?
16 | 8752 | 43.7167 | 0 | [26 empty] | 8753 | #NAME? |  | 8753 | #NAME? |  | 8753 | -1463.4051 | #NAME?
17 | 8753 | 43.692 | 889.4644 | [26 empty] | 8754 | #NAME? |  | 8754 | #NAME? |  | 8754 | -1464.6143 | #NAME?
18 | 8754 | 43.582 | 1791.3558 | [26 empty] | 8755 | #NAME? |  | 8755 | #NAME? |  | 8755 | -1470.8111 | #NAME?
19 | 8755 | 43.4138 | 1795.921 | [26 empty] | 8756 | #NAME? |  | 8756 | #NAME? |  | 8756 | -1473.6377 | #NAME?
20 | 8756 | 43.2338 | 1737.8143 | [26 empty] | 8757 | #NAME? |  | 8757 | #NAME? |  | 8757 | -1474.6496 | #NAME?
21 | 8757 | 43.0769 | 1740.2928 | [26 empty] | 8758 | #NAME? |  | 8758 | #NAME? |  | 8758 | -1480.5369 | #NAME?
22 | 8758 | 42.9611 | 1716.9843 | [26 empty] | 8759 | #NAME? |  | 8759 | #NAME? |  | 8759 | -1481.59 | #NAME?
23 | 8759 | 42.8863 | 1664.4938 | [26 empty] | 8760 | #NAME? |  | 8760 | #NAME? |  | 8760 | -1494.503 | #NAME?

## Forecast__Storage Built-Annual (hidden)
Assumed Round Trip Efficiency (%) | Battery Duration (hours) | Assumed Minimum State of Charge (%) |  | PREB Mandated | 4-hr Battery Storage (MW)
90% | 4 | 20% |  | Fiscal Year Equivalent | Minimum | Cumulative | GWh
|  |  |  | FY 2023 | 500 | 500 | 2 | [19 empty] | Storage By Sector |  |  | MWh from IRP
|  |  |  | FY 2024 | 500 | 1000 | 4 | [17 empty] | FY 2018 | FY 2019 | FY 2020 | FY 2021 | FY 2022 | FY 2023 | FY 2024 | FY 2025 | FY 2026 | FY 2027 | FY 2028 | FY 2029 | FY 2030 | FY 2031 | FY 2032 | FY 2033 | FY 2034 | FY 2035 | FY 2036 | FY 2037 | FY 2038 | FY 2039 | FY 2040 | Percentage in Sector FY2018
|  |  |  | FY 2025 | 375 | 1375 | 5.5 | [16 empty] | Distribution DG | 227761 | 282227 | 336066 | 387353 | 437950 | 487638 | 540943 | 593870 | 651581 | 712859 | 779618 | 845834 | 918490 | 995346 | 1078669 | 1159406 | 1246562 | 1337391 | 1435857 | 1529923 | 1632098 |  |  | 100%
|  |  |  | FY 2026 | 125 | 1500 | 6 | [16 empty] | Commercial | 97937.23 | 121357.61 | 144508.38 | 166561.79 | 188318.5 | 209684.34 | 232605.49 | 255364.1 | 280179.83 | 306529.37 | 335235.74 | 363708.62 | 394950.7 | 427998.78 | 463827.67 | 498544.58 | 536021.66 | 575078.13 | 617418.51 | 657866.89 | 701802.14 |  |  | 43%
[24 empty] | Residential | 116158.11 | 143935.77 | 171393.66 | 197550.03 | 223354.5 | 248695.38 | 275880.93 | 302873.7 | 332306.31 | 363558.09 | 397605.18 | 431375.34 | 468429.9 | 507626.46 | 550121.19 | 591297.06 | 635746.62 | 682069.41 | 732287.07 | 780260.73 | 832369.98 |  |  | 51%
| 2016-2017 Data | 2016-2017 PV Generation Simulation (PV Watts) - kW | 2016-2017 Wind Generation Simulation (SAM) - kW | FY 2021 | FY 2022 | FY 2023 | FY 2024 | FY 2025 | FY 2026 | FY 2027 | FY 2028 | FY 2029 | FY 2030 | FY 2031 | FY 2032 | FY 2033 | FY 2034 | FY 2035 | FY 2036 | FY 2037 | FY 2038 | FY 2039 | FY 2040 | Industrial | 6832.83 | 8466.81 | 10081.98 | 11620.59 | 13138.5 | 14629.14 | 16228.29 | 17816.1 | 19547.43 | 21385.77 | 23388.54 | 25375.02 | 27554.7 | 29860.38 | 32360.07 | 34782.18 | 37396.86 | 40121.73 | 43075.71 | 45897.69 | 48962.94 |  |  | 3%
Demand Scaling Factor | 1 |  |  | 0.91263 | 0.91639 | 0.91975 | 0.92232 | 0.9235 | 0.92355 | 0.92118 | 0.91738 | 0.90908 | 0.90236 | 0.89657 | 0.89114 | 0.88625 | 0.88195 | 0.87819 | 0.87503 | 0.87236 | 0.87009 | 0.86897 | 0.86818 | Transmission DG | 82390 | 89752 | 157463 | 172290 | 172290 | 172290 | 172762 | 172290 | 172290 | 172290 | 172262 | 172290 | 172290 | 172290 | 172262 | 172290 | 172290 | 172290 | 172262 | 172290 | 172290 |  |  | 100%
BAU Total Gross Electricity Generation (GWh) | 20237.0376 | 299.2589 | 353.3126 | 18469 | 18545 | 18613 | 18665 | 18689 | 18690 | 18642 | 18565 | 18397 | 18261 | 18144 | 18034 | 17935 | 17848 | 17772 | 17708 | 17654 | 17608 | 17585.4 | 17569.35 | Commercial | 41195 | 44876 | 78731.5 | 86145 | 86145 | 86145 | 86381 | 86145 | 86145 | 86145 | 86131 | 86145 | 86145 | 86145 | 86131 | 86145 | 86145 | 86145 | 86131 | 86145 | 86145 |  |  | 50%
Energy Efficiency Percentage Reduction | 0 |  |  | 0 | 0 | 0.013174 | 0.026347 | 0.039521 | 0.052694 | 0.065868 | 0.079041 | 0.092215 | 0.10539 | 0.11856 | 0.13174 | 0.14491 | 0.15808 | 0.17126 | 0.18443 | 0.1976 | 0.21078 | 0.22395 | 0.23712 | Residential | 0 | 0 | 0 | 0 | 0 | 0 | 0 | 0 | 0 | 0 | 0 | 0 | 0 | 0 | 0 | 0 | 0 | 0 | 0 | 0 | 0 |  |  | 0%
BAU Total Gross Electricity Generation with EE (GWh) | 20237.0376 |  |  | 18469 | 18545 | 18367.8003 | 18173.2306 | 17950.3974 | 17705.1438 | 17414.0914 | 17097.5959 | 16700.5207 | 16336.4994 | 15992.8086 | 15658.2782 | 15336.052 | 15026.5373 | 14728.4309 | 14442.1137 | 14165.5067 | 13896.6362 | 13647.1372 | 13403.2306 | Industrial | 19773.6 | 21540.48 | 37791.12 | 41349.6 | 41349.6 | 41349.6 | 41462.88 | 41349.6 | 41349.6 | 41349.6 | 41342.88 | 41349.6 | 41349.6 | 41349.6 | 41342.88 | 41349.6 | 41349.6 | 41349.6 | 41342.88 | 41349.6 | 41349.6 |  |  | 24%
Solar Scaling Factor | 1 | 1 |  | 1 | 1 | 7.7981 | 14.5962 | 21.3943 | 26.4929 | 26.526 | 26.5592 | 26.5924 | 26.6256 | 26.6588 | 26.692 | 26.7251 | 26.7583 | 26.7915 | 26.8247 | 26.8579 | 26.891 | 26.9242 | 26.9574
Wind Scaling Factor | 1 |  | 1 | [20 empty] | Percentages of Total | bar: FY 2021 to FY 2040
Planned Battery Cumulative (MW) |  |  |  | 0 | 0 | 500 | 1000 | 1375 | 1500 | 1500 | 1500 | 1500 | 1500 | 1500 | 1500 | 1500 | 1500 | 1500 | 1500 | 1500 | 1500 | 1500 | 1500 | Commercial | 44.86% | 44.69% | 45.23% | 45.15% | 44.98% | 44.83% | 44.69% | 44.57% | 44.46% | 44.36% | 44.27% | 44.18% | 44.11% | 44.03% | 43.96% | 43.91% | 43.85% | 43.8% | 43.75% | 43.71% | 43.67% | 43.67% | 43.67%
Planned Battery Energy (GWh) |  |  |  | 0 | 0 | 2 | 4 | 5.5 | 6 | 6 | 6 | 6 | 6 | 6 | 6 | 6 | 6 | 6 | 6 | 6 | 6 | 6 | 6 | Residential | 37.45% | 38.69% | 34.73% | 35.3% | 36.6% | 37.69% | 38.65% | 39.53% | 40.33% | 41.07% | 41.77% | 42.37% | 42.94% | 43.47% | 43.98% | 44.4% | 44.81% | 45.18% | 45.54% | 45.84% | 46.13% | 46.13% | 46.13%
Annual Curtailed RE Generation (GWh) |  |  |  | 0 | 0 | 0 | 1.3614 | 335.0042 | 1343.7584 | 1429.0254 | 1523.1656 | 1642.1447 | 1754.0023 | 1861.5705 | 1968.0718 | 2072.5735 | 2174.6711 | 2274.7756 | 2372.6416 | 2468.9544 | 2563.9094 | 2653.542 | 2742.0744 | Industrial | 8.579% | 8.067% | 9.7% | 9.465% | 8.929% | 8.483% | 8.083% | 7.722% | 7.392% | 7.088% | 6.8% | 6.554% | 6.317% | 6.099% | 5.892% | 5.717% | 5.55% | 5.397% | 5.25% | 5.126% | 5.005% | 5.005% | 5.005%
Average Daily Curtailed RE Generation (GWh) |  |  |  | 0 | 0 | 0 | 0.0037299 | 0.91782 | 3.6815 | 3.9151 | 4.1731 | 4.499 | 4.8055 | 5.1002 | 5.392 | 5.6783 | 5.958 | 6.2323 | 6.5004 | 6.7643 | 7.0244 | 7.27 | 7.5125
Maximum Curtailed RE Generation during 4-hr Window (GWh) |  |  |  | 0 | 0 | 0 | 0.30435 | 3.3751 | 5.721 | 5.8349 | 5.9576 | 6.1076 | 6.2465 | 6.3784 | 6.5071 | 6.6317 | 6.7519 | 6.8683 | 6.9806 | 7.0896 | 7.196 | 7.2958 | 7.3983
Peak 4-hr Window of Year |  |  |  | N/A | N/A | N/A | 1353-1356 | 1354-1357 | 1354-1357 | 1354-1357 | 1354-1357 | 1354-1357 | 1354-1357 | 1354-1357 | 1354-1357 | 1354-1357 | 1354-1357 | 1354-1357 | 1354-1357 | 1354-1357 | 1354-1357 | 1354-1357 | 1331-1334
Additional Storage Needed to Cover Max Curtailment Period (GWh) |  |  |  | 0 | 0 | 0 | 0 | 0 | 0 | 0 | 0 | 0.12918 | 0.29577 | 0.45404 | 0.60856 | 0.75804 | 0.90233 | 1.042 | 1.1768 | 1.3076 | 1.4352 | 1.555 | 1.678
Additional Storage Needed to Cover Max Curtailment Period (MW) |  |  |  | 0 | 0 | 0 | 0 | 0 | 0 | 0 | 0 | 33 | 74 | 114 | 153 | 190 | 226 | 261 | 295 | 327 | 359 | 389 | 420
Total Projected Storage (MW) |  |  |  | 0 | 0 | 500 | 1000 | 1375 | 1500 | 1500 | 1500 | 1533 | 1574 | 1614 | 1653 | 1690 | 1726 | 1761 | 1795 | 1827 | 1859 | 1889 | 1920
Hour of Year | 2016-2017 Total Gross Electricity Generation (kW) | 2016-2017 Solar PV Generation Forecast (kW) | 2016-2017 Wind Generation Forecast (kW) | FY 2021 Curtailed Renewable Energy (kW) | FY 2022 Curtailed Renewable Energy (GW) | FY 2023 Curtailed Renewable Energy (GW) | FY 2024 Curtailed Renewable Energy (GW) | FY 2025 Curtailed Renewable Energy (GW) | FY 2026 Curtailed Renewable Energy (GW) | FY 2027 Curtailed Renewable Energy (GW) | FY 2028 Curtailed Renewable Energy (GW) | FY 2029 Curtailed Renewable Energy (GW) | FY 2030 Curtailed Renewable Energy (GW) | FY 2031 Curtailed Renewable Energy (GW) | FY 2032 Curtailed Renewable Energy (GW) | FY 2033 Curtailed Renewable Energy (GW) | FY 2034 Curtailed Renewable Energy (GW) | FY 2035 Curtailed Renewable Energy (GW) | FY 2036 Curtailed Renewable Energy (GW) | FY 2037 Curtailed Renewable Energy (GW) | FY 2038 Curtailed Renewable Energy (GW) | FY 2039 Curtailed Renewable Energy (GW) | FY 2040 Curtailed Renewable Energy (GW) | 4-Hour Window | FY 2021 Curtailed Renewable Energy (kW) | FY 2022 Curtailed Renewable Energy (kW) | FY 2023 Curtailed Renewable Energy (kW) | FY 2024 Curtailed Renewable Energy (kW) | FY 2025 Curtailed Renewable Energy (kW) | FY 2026 Curtailed Renewable Energy (kW) | FY 2027 Curtailed Renewable Energy (kW) | FY 2028 Curtailed Renewable Energy (kW) | FY 2029 Curtailed Renewable Energy (kW) | FY 2030 Curtailed Renewable Energy (kW) | FY 2031 Curtailed Renewable Energy (kW) | FY 2032 Curtailed Renewable Energy (kW) | FY 2033 Curtailed Renewable Energy (kW) | FY 2034 Curtailed Renewable Energy (kW) | FY 2035 Curtailed Renewable Energy (kW) | FY 2036 Curtailed Renewable Energy (kW) | FY 2037 Curtailed Renewable Energy (kW) | FY 2038 Curtailed Renewable Energy (kW) | FY 2039 Curtailed Renewable Energy (kW) | FY 2040 Curtailed Renewable Energy (kW)
0 | 1992309.1655 | 0 | 33455.6 | 0 | 0 | 0 | 0 | 0 | 0 | 0 | 0 | 0 | 0 | 0 | 0 | 0 | 0 | 0 | 0 | 0 | 0 | 0 | 0 | 0-3 | 0 | 0 | 0 | 0 | 0 | 0 | 0 | 0 | 0 | 0 | 0 | 0 | 0 | 0 | 0 | 0 | 0 | 0 | 0 | 0
1 | 1891881.8054 | 0 | 13301.1 | 0 | 0 | 0 | 0 | 0 | 0 | 0 | 0 | 0 | 0 | 0 | 0 | 0 | 0 | 0 | 0 | 0 | 0 | 0 | 0 | 1-4 | 0 | 0 | 0 | 0 | 0 | 0 | 0 | 0 | 0 | 0 | 0 | 0 | 0 | 0 | 0 | 0 | 0 | 0 | 0 | 0
2 | 1815453.768 | 0 | 3013.71 | 0 | 0 | 0 | 0 | 0 | 0 | 0 | 0 | 0 | 0 | 0 | 0 | 0 | 0 | 0 | 0 | 0 | 0 | 0 | 0 | 2-5 | 0 | 0 | 0 | 0 | 0 | 0 | 0 | 0 | 0 | 0 | 0 | 0 | 0 | 0 | 0 | 0 | 0 | 0 | 0 | 0
3 | 1775271.3895 | 0 | 0 | 0 | 0 | 0 | 0 | 0 | 0 | 0 | 0 | 0 | 0 | 0 | 0 | 0 | 0 | 0 | 0 | 0 | 0 | 0 | 0 | 3-6 | 0 | 0 | 0 | 0 | 0 | 0 | 0 | 0 | 0 | 0 | 0 | 0 | 0 | 0 | 0 | 0 | 0 | 0 | 0 | 0
4 | 1742747.993 | 0 | 1971.91 | 0 | 0 | 0 | 0 | 0 | 0 | 0 | 0 | 0 | 0 | 0 | 0 | 0 | 0 | 0 | 0 | 0 | 0 | 0 | 0 | 4-7 | 0 | 0 | 0 | 0 | 0 | 0 | 0 | 0 | 0 | 0 | 0 | 0 | 0 | 0 | 0 | 0 | 0 | 0 | 0 | 0
5 | 1729527.0219 | 0 | 78088.7 | 0 | 0 | 0 | 0 | 0 | 0 | 0 | 0 | 0 | 0 | 0 | 0 | 0 | 0 | 0 | 0 | 0 | 0 | 0 | 0 | 5-8 | 0 | 0 | 0 | 0 | 0.21792 | 0.65393 | 0.6822 | 0.71271 | 0.75029 | 0.78498 | 0.81787 | 0.84996 | 0.88097 | 0.91087 | 0.93976 | 0.96761 | 0.99462 | 1.0209 | 1.0456 | 1.0697
6 | 1657382.0267 | 0 | 65149.2 | 0 | 0 | 0 | 0 | 0 | 0 | 0 | 0 | 0 | 0 | 0 | 0 | 0 | 0 | 0 | 0 | 0 | 0 | 0 | 0 | 6-9 | 0 | 0 | 0 | 0 | 0.68732 | 1.6422 | 1.7005 | 1.7633 | 1.8405 | 1.9119 | 1.9796 | 2.0456 | 2.1094 | 2.171 | 2.2305 | 2.2878 | 2.3435 | 2.3977 | 2.4485 | 2.4982
7 | 1683953.6504 | 34432.48 | 60518.6 | 0 | 0 | 0 | 0 | 0 | 0 | 0 | 0 | 0 | 0 | 0 | 0 | 0 | 0 | 0 | 0 | 0 | 0 | 0 | 0 | 7-10 | 0 | 0 | 0 | 0 | 0.68732 | 1.6422 | 1.7005 | 1.7633 | 1.8405 | 1.9119 | 1.9796 | 2.0456 | 2.1094 | 2.171 | 2.2305 | 2.2878 | 2.3435 | 2.3977 | 2.4485 | 2.4982
8 | 1778154.2604 | 81289.32 | 56029 | 0 | 0 | 0 | 0 | 0.21792 | 0.65393 | 0.6822 | 0.71271 | 0.75029 | 0.78498 | 0.81787 | 0.84996 | 0.88097 | 0.91087 | 0.93976 | 0.96761 | 0.99462 | 1.0209 | 1.0456 | 1.0697 | 8-11 | 0 | 0 | 0 | 0 | 1.2679 | 2.783 | 2.8724 | 2.9688 | 3.0874 | 3.1969 | 3.3008 | 3.4022 | 3.5002 | 3.5947 | 3.6861 | 3.7742 | 3.8597 | 3.943 | 4.021 | 4.0975
9 | 1858224.3244 | 97355.976 | 34797.3 | 0 | 0 | 0 | 0 | 0.4694 | 0.9883 | 1.0183 | 1.0505 | 1.0902 | 1.1269 | 1.1617 | 1.1956 | 1.2284 | 1.2601 | 1.2907 | 1.3202 | 1.3489 | 1.3768 | 1.4029 | 1.4285 | 9-12 | 0 | 0 | 0 | 0 | 1.5892 | 3.2265 | 3.3193 | 3.4194 | 3.5424 | 3.656 | 3.7638 | 3.869 | 3.9707 | 4.0689 | 4.1637 | 4.2552 | 4.344 | 4.4306 | 4.5116 | 4.5911
10 | 1920110.1395 | 25043.006 | 32096 | 0 | 0 | 0 | 0 | 0 | 0 | 0 | 0 | 0 | 0 | 0 | 0 | 0 | 0 | 0 | 0 | 0 | 0 | 0 | 0 | 10-13 | 0 | 0 | 0 | 0 | 1.6402 | 3.3122 | 3.4069 | 3.5089 | 3.6342 | 3.75 | 3.8599 | 3.9671 | 4.0708 | 4.1708 | 4.2675 | 4.3608 | 4.4512 | 4.5395 | 4.6221 | 4.7031
11 | 1926838.5578 | 105283.392 | 37260.1 | 0 | 0 | 0 | 0 | 0.5806 | 1.1408 | 1.172 | 1.2056 | 1.2469 | 1.285 | 1.3213 | 1.3566 | 1.3908 | 1.4237 | 1.4556 | 1.4864 | 1.5162 | 1.5453 | 1.5725 | 1.5993 | 11-14 | 0 | 0 | 0 | 0 | 2.1319 | 4.3476 | 4.4736 | 4.6095 | 4.7764 | 4.9306 | 5.077 | 5.2198 | 5.3579 | 5.491 | 5.6198 | 5.744 | 5.8645 | 5.982 | 6.092 | 6.1999
12 | 1962571.5881 | 104817.384 | 37546 | 0 | 0 | 0 | 0 | 0.53922 | 1.0974 | 1.1291 | 1.1633 | 1.2053 | 1.2441 | 1.2809 | 1.3168 | 1.3515 | 1.385 | 1.4174 | 1.4487 | 1.479 | 1.5085 | 1.5362 | 1.5633 | 12-15 | 0 | 0 | 0 | 0 | 1.9297 | 4.0961 | 4.2219 | 4.3576 | 4.5243 | 4.6783 | 4.8245 | 4.9671 | 5.105 | 5.2379 | 5.3665 | 5.4905 | 5.6108 | 5.728 | 5.8378 | 5.9455
13 | 1967479.7891 | 103913.56 | 42380.5 | 0 | 0 | 0 | 0 | 0.52037 | 1.074 | 1.1058 | 1.14 | 1.182 | 1.2209 | 1.2577 | 1.2937 | 1.3285 | 1.362 | 1.3945 | 1.4257 | 1.4561 | 1.4857 | 1.5134 | 1.5405 | 13-16 | 0 | 0 | 0 | 0 | 1.4133 | 3.4462 | 3.5707 | 3.7049 | 3.8701 | 4.0226 | 4.1673 | 4.3085 | 4.4449 | 4.5765 | 4.7036 | 4.8263 | 4.9452 | 5.0611 | 5.1696 | 5.276
14 | 1947419.6186 | 102005.696 | 36742.8 | 0 | 0 | 0 | 0 | 0.49171 | 1.0354 | 1.0668 | 1.1006 | 1.1422 | 1.1806 | 1.2171 | 1.2527 | 1.2871 | 1.3202 | 1.3523 | 1.3832 | 1.4132 | 1.4425 | 1.4699 | 1.4968 | 14-17 | 0 | 0 | 0 | 0 | 0.89296 | 2.3722 | 2.4649 | 2.5649 | 2.6881 | 2.8017 | 2.9096 | 3.0148 | 3.1164 | 3.2144 | 3.3092 | 3.4005 | 3.4891 | 3.5755 | 3.6563 | 3.7354
15 | 1934304.1509 | 95593.272 | 49014.5 | 0 | 0 | 0 | 0 | 0.37842 | 0.88925 | 0.92025 | 0.95367 | 0.99479 | 1.0328 | 1.0688 | 1.1039 | 1.1379 | 1.1707 | 1.2023 | 1.2329 | 1.2625 | 1.2913 | 1.3184 | 1.3448 | 15-18 | 0 | 0 | 0 | 0 | 0.40125 | 1.3368 | 1.3981 | 1.4643 | 1.5458 | 1.6211 | 1.6925 | 1.7621 | 1.8294 | 1.8942 | 1.9569 | 2.0173 | 2.0759 | 2.133 | 2.1864 | 2.2387
16 | 1927519.8878 | 78715.136 | 48497 | 0 | 0 | 0 | 0 | 0.022827 | 0.44752 | 0.47786 | 0.51061 | 0.55105 | 0.58833 | 0.62368 | 0.65815 | 0.69145 | 0.72355 | 0.75455 | 0.78444 | 0.81339 | 0.84161 | 0.86799 | 0.89383 | 16-19 | 0 | 0 | 0 | 0 | 0.022827 | 0.44752 | 0.47786 | 0.51061 | 0.55105 | 0.58833 | 0.62368 | 0.65815 | 0.69145 | 0.72355 | 0.75455 | 0.78444 | 0.81339 | 0.84161 | 0.86799 | 0.89383
17 | 2038608.0945 | 31773.79 | 40084.6 | 0 | 0 | 0 | 0 | 0 | 0 | 0 | 0 | 0 | 0 | 0 | 0 | 0 | 0 | 0 | 0 | 0 | 0 | 0 | 0 | 17-20 | 0 | 0 | 0 | 0 | 0 | 0 | 0 | 0 | 0 | 0 | 0 | 0 | 0 | 0 | 0 | 0 | 0 | 0 | 0 | 0
18 | 2178543.175 | 0 | 71586.3 | 0 | 0 | 0 | 0 | 0 | 0 | 0 | 0 | 0 | 0 | 0 | 0 | 0 | 0 | 0 | 0 | 0 | 0 | 0 | 0 | 18-21 | 0 | 0 | 0 | 0 | 0 | 0 | 0 | 0 | 0 | 0 | 0 | 0 | 0 | 0 | 0 | 0 | 0 | 0 | 0 | 0
19 | 2217194.9092 | 0 | 65628 | 0 | 0 | 0 | 0 | 0 | 0 | 0 | 0 | 0 | 0 | 0 | 0 | 0 | 0 | 0 | 0 | 0 | 0 | 0 | 0 | 19-22 | 0 | 0 | 0 | 0 | 0 | 0 | 0 | 0 | 0 | 0 | 0 | 0 | 0 | 0 | 0 | 0 | 0 | 0 | 0 | 0
20 | 2208993.5796 | 0 | 58341.1 | 0 | 0 | 0 | 0 | 0 | 0 | 0 | 0 | 0 | 0 | 0 | 0 | 0 | 0 | 0 | 0 | 0 | 0 | 0 | 0 | 20-23 | 0 | 0 | 0 | 0 | 0 | 0 | 0 | 0 | 0 | 0 | 0 | 0 | 0 | 0 | 0 | 0 | 0 | 0 | 0 | 0
21 | 2187162.221 | 0 | 53917.7 | 0 | 0 | 0 | 0 | 0 | 0 | 0 | 0 | 0 | 0 | 0 | 0 | 0 | 0 | 0 | 0 | 0 | 0 | 0 | 0 | 21-24 | 0 | 0 | 0 | 0 | 0 | 0 | 0 | 0 | 0 | 0 | 0 | 0 | 0 | 0 | 0 | 0 | 0 | 0 | 0 | 0
22 | 2151436.7973 | 0 | 41236.2 | 0 | 0 | 0 | 0 | 0 | 0 | 0 | 0 | 0 | 0 | 0 | 0 | 0 | 0 | 0 | 0 | 0 | 0 | 0 | 0 | 22-25 | 0 | 0 | 0 | 0 | 0 | 0 | 0 | 0 | 0 | 0 | 0 | 0 | 0 | 0 | 0 | 0 | 0 | 0 | 0 | 0
23 | 2079154.669 | 0 | 88829.8 | 0 | 0 | 0 | 0 | 0 | 0 | 0 | 0 | 0 | 0 | 0 | 0 | 0 | 0 | 0 | 0 | 0 | 0 | 0 | 0 | 23-26 | 0 | 0 | 0 | 0 | 0 | 0 | 0 | 0 | 0 | 0 | 0 | 0 | 0 | 0 | 0 | 0 | 0 | 0 | 0 | 0
24 | 1981221.183 | 0 | 80651.4 | 0 | 0 | 0 | 0 | 0 | 0 | 0 | 0 | 0 | 0 | 0 | 0 | 0 | 0 | 0 | 0 | 0 | 0 | 0 | 0 | 24-27 | 0 | 0 | 0 | 0 | 0 | 0 | 0 | 0 | 0 | 0 | 0 | 0 | 0 | 0 | 0 | 0 | 0 | 0 | 0 | 0
25 | 1879708.1278 | 0 | 92122.8 | 0 | 0 | 0 | 0 | 0 | 0 | 0 | 0 | 0 | 0 | 0 | 0 | 0 | 0 | 0 | 0 | 0 | 0 | 0 | 0 | 25-28 | 0 | 0 | 0 | 0 | 0 | 0 | 0 | 0 | 0 | 0 | 0 | 0 | 0 | 0 | 0 | 0 | 0 | 0 | 0 | 0
26 | 1809406.4539 | 0 | 93372.4 | 0 | 0 | 0 | 0 | 0 | 0 | 0 | 0 | 0 | 0 | 0 | 0 | 0 | 0 | 0 | 0 | 0 | 0 | 0 | 0 | 26-29 | 0 | 0 | 0 | 0 | 0 | 0 | 0 | 0 | 0 | 0 | 0 | 0 | 0 | 0 | 0 | 0 | 0 | 0 | 0 | 0
27 | 1775663.5105 | 0 | 93655 | 0 | 0 | 0 | 0 | 0 | 0 | 0 | 0 | 0 | 0 | 0 | 0 | 0 | 0 | 0 | 0 | 0 | 0 | 0 | 0 | 27-30 | 0 | 0 | 0 | 0 | 0 | 0 | 0 | 0 | 0 | 0 | 0 | 0 | 0 | 0 | 0 | 0 | 0 | 0 | 0 | 0
28 | 1762198.4287 | 0 | 76432.1 | 0 | 0 | 0 | 0 | 0 | 0 | 0 | 0 | 0 | 0 | 0 | 0 | 0 | 0 | 0 | 0 | 0 | 0 | 0 | 0 | 28-31 | 0 | 0 | 0 | 0 | 0 | 0 | 0 | 0 | 0 | 0 | 0 | 0 | 0 | 0 | 0 | 0 | 0 | 0 | 0 | 0
29 | 1798599.7559 | 0 | 69891.6 | 0 | 0 | 0 | 0 | 0 | 0 | 0 | 0 | 0 | 0 | 0 | 0 | 0 | 0 | 0 | 0 | 0 | 0 | 0 | 0 | 29-32 | 0 | 0 | 0 | 0 | 0 | 0.432 | 0.46417 | 0.49891 | 0.54181 | 0.58137 | 0.61886 | 0.65543 | 0.69076 | 0.7248 | 0.75768 | 0.78937 | 0.82008 | 0.85001 | 0.87798 | 0.90538
30 | 1792548.1477 | 0 | 62325.8 | 0 | 0 | 0 | 0 | 0 | 0 | 0 | 0 | 0 | 0 | 0 | 0 | 0 | 0 | 0 | 0 | 0 | 0 | 0 | 0 | 30-33 | 0 | 0 | 0 | 0 | 0.24491 | 1.2038 | 1.2701 | 1.3417 | 1.43 | 1.5114 | 1.5887 | 1.664 | 1.7368 | 1.8069 | 1.8747 | 1.94 | 2.0034 | 2.0651 | 2.1228 | 2.1793
31 | 1895855.3949 | 36261.312 | 57035.1 | 0 | 0 | 0 | 0 | 0 | 0 | 0 | 0 | 0 | 0 | 0 | 0 | 0 | 0 | 0 | 0 | 0 | 0 | 0 | 0 | 31-34 | 0 | 0 | 0 | 0 | 0.5388 | 2.056 | 2.158 | 2.2681 | 2.4038 | 2.529 | 2.6477 | 2.7635 | 2.8754 | 2.9833 | 3.0875 | 3.188 | 3.2854 | 3.3804 | 3.4692 | 3.5562
32 | 2047702.4113 | 81989.68 | 51365.5 | 0 | 0 | 0 | 0 | 0 | 0.432 | 0.46417 | 0.49891 | 0.54181 | 0.58137 | 0.61886 | 0.65543 | 0.69076 | 0.7248 | 0.75768 | 0.78937 | 0.82008 | 0.85001 | 0.87798 | 0.90538 | 32-35 | 0 | 0 | 0 | 0 | 0.78807 | 2.8735 | 3.0123 | 3.1621 | 3.3467 | 3.517 | 3.6785 | 3.8361 | 3.9883 | 4.1351 | 4.2769 | 4.4136 | 4.5461 | 4.6753 | 4.7961 | 4.9145
33 | 2147646.9811 | 98231.912 | 48288.5 | 0 | 0 | 0 | 0 | 0.24491 | 0.77178 | 0.80593 | 0.84278 | 0.88818 | 0.93007 | 0.9698 | 1.0086 | 1.046 | 1.0821 | 1.117 | 1.1507 | 1.1833 | 1.2151 | 1.2448 | 1.274 | 33-36 | 0 | 0 | 0 | 0 | 1.034 | 3.2598 | 3.4036 | 3.5587 | 3.7498 | 3.9261 | 4.0934 | 4.2566 | 4.4143 | 4.5663 | 4.7132 | 4.8548 | 4.9921 | 5.126 | 5.2512 | 5.3739
34 | 2240116.4975 | 104184.68 | 51930.4 | 0 | 0 | 0 | 0 | 0.29389 | 0.85223 | 0.8879 | 0.9264 | 0.97381 | 1.0176 | 1.0591 | 1.0995 | 1.1387 | 1.1764 | 1.2128 | 1.248 | 1.2821 | 1.3153 | 1.3464 | 1.3768 | 34-37 | 0 | 0 | 0 | 0 | 1.0083 | 3.27 | 3.4166 | 3.5748 | 3.7697 | 3.9496 | 4.1201 | 4.2865 | 4.4474 | 4.6024 | 4.7522 | 4.8966 | 5.0366 | 5.1731 | 5.3008 | 5.4259
35 | 2312638.9648 | 105955.408 | 33755.8 | 0 | 0 | 0 | 0 | 0.24927 | 0.81752 | 0.85429 | 0.89398 | 0.94287 | 0.98799 | 1.0308 | 1.0725 | 1.1129 | 1.1517 | 1.1893 | 1.2256 | 1.2607 | 1.2949 | 1.327 | 1.3584 | 35-38 | 0 | 0 | 0 | 0 | 0.88146 | 3.1401 | 3.2879 | 3.4475 | 3.6441 | 3.8255 | 3.9976 | 4.1654 | 4.3276 | 4.4839 | 4.635 | 4.7807 | 4.9219 | 5.0595 | 5.1883 | 5.3144
36 | 2337596.3098 | 106706.392 | 36448.2 | 0 | 0 | 0 | 0 | 0.24589 | 0.81827 | 0.85543 | 0.89553 | 0.94494 | 0.99053 | 1.0338 | 1.076 | 1.1167 | 1.156 | 1.194 | 1.2306 | 1.2661 | 1.3007 | 1.333 | 1.3648 | 36-39 | 0 | 0 | 0 | 0 | 0.64714 | 2.8576 | 3.0054 | 3.1649 | 3.3615 | 3.5429 | 3.7149 | 3.8827 | 4.0448 | 4.2011 | 4.3521 | 4.4977 | 4.6388 | 4.7764 | 4.905 | 5.031
37 | 2329854.44 | 104828.824 | 43152.9 | 0 | 0 | 0 | 0 | 0.21929 | 0.78201 | 0.81899 | 0.85891 | 0.9081 | 0.95349 | 0.99654 | 1.0385 | 1.0791 | 1.1182 | 1.156 | 1.1925 | 1.2278 | 1.2622 | 1.2944 | 1.326 | 37-40 | 0 | 0 | 0 | 0 | 0.40125 | 2.1727 | 2.3191 | 2.4773 | 2.6724 | 2.8524 | 3.023 | 3.1894 | 3.3502 | 3.5051 | 3.6548 | 3.7991 | 3.9389 | 4.0752 | 4.2025 | 4.3273
38 | 2328757.9786 | 103373.528 | 21025.7 | 0 | 0 | 0 | 0 | 0.167 | 0.72228 | 0.75921 | 0.79906 | 0.84818 | 0.8935 | 0.93648 | 0.97841 | 1.0189 | 1.058 | 1.0957 | 1.1321 | 1.1673 | 1.2017 | 1.2338 | 1.2653 | 38-41 | 0 | 0 | 0 | 0 | 0.18196 | 1.3907 | 1.5001 | 1.6183 | 1.7643 | 1.8989 | 2.0265 | 2.1509 | 2.2711 | 2.3869 | 2.4988 | 2.6066 | 2.7111 | 2.813 | 2.9081 | 3.0014
39 | 2328880.4069 | 96477.264 | 16623.8 | 0 | 0 | 0 | 0 | 0.014953 | 0.53507 | 0.57177 | 0.61139 | 0.66029 | 0.70538 | 0.74814 | 0.78983 | 0.83012 | 0.86894 | 0.90645 | 0.9426 | 0.97763 | 1.0118 | 1.0437 | 1.075 | 39-42 | 0 | 0 | 0 | 0 | 0.014953 | 0.66838 | 0.74092 | 0.81929 | 0.91612 | 1.0054 | 1.09 | 1.1725 | 1.2522 | 1.3289 | 1.4031 | 1.4746 | 1.5438 | 1.6113 | 1.6743 | 1.736
40 | 2306508.0829 | 80618.928 | 15415.6 | 0 | 0 | 0 | 0 | 0 | 0.13331 | 0.16915 | 0.2079 | 0.25583 | 0.3 | 0.34184 | 0.38265 | 0.42205 | 0.46 | 0.49665 | 0.53196 | 0.56616 | 0.59948 | 0.63059 | 0.66107 | 40-43 | 0 | 0 | 0 | 0 | 0 | 0.13331 | 0.16915 | 0.2079 | 0.25583 | 0.3 | 0.34184 | 0.38265 | 0.42205 | 0.46 | 0.49665 | 0.53196 | 0.56616 | 0.59948 | 0.63059 | 0.66107
41 | 2338862.2032 | 33606.36 | 10662 | 0 | 0 | 0 | 0 | 0 | 0 | 0 | 0 | 0 | 0 | 0 | 0 | 0 | 0 | 0 | 0 | 0 | 0 | 0 | 0 | 41-44 | 0 | 0 | 0 | 0 | 0 | 0 | 0 | 0 | 0 | 0 | 0 | 0 | 0 | 0 | 0 | 0 | 0 | 0 | 0 | 0
42 | 2444392.4625 | 0 | 27790.3 | 0 | 0 | 0 | 0 | 0 | 0 | 0 | 0 | 0 | 0 | 0 | 0 | 0 | 0 | 0 | 0 | 0 | 0 | 0 | 0 | 42-45 | 0 | 0 | 0 | 0 | 0 | 0 | 0 | 0 | 0 | 0 | 0 | 0 | 0 | 0 | 0 | 0 | 0 | 0 | 0 | 0
43 | 2468751.5437 | 0 | 46614 | 0 | 0 | 0 | 0 | 0 | 0 | 0 | 0 | 0 | 0 | 0 | 0 | 0 | 0 | 0 | 0 | 0 | 0 | 0 | 0 | 43-46 | 0 | 0 | 0 | 0 | 0 | 0 | 0 | 0 | 0 | 0 | 0 | 0 | 0 | 0 | 0 | 0 | 0 | 0 | 0 | 0
44 | 2431569.2199 | 0 | 66335.5 | 0 | 0 | 0 | 0 | 0 | 0 | 0 | 0 | 0 | 0 | 0 | 0 | 0 | 0 | 0 | 0 | 0 | 0 | 0 | 0 | 44-47 | 0 | 0 | 0 | 0 | 0 | 0 | 0 | 0 | 0 | 0 | 0 | 0 | 0 | 0 | 0 | 0 | 0 | 0 | 0 | 0
45 | 2399801.8719 | 0 | 43535.7 | 0 | 0 | 0 | 0 | 0 | 0 | 0 | 0 | 0 | 0 | 0 | 0 | 0 | 0 | 0 | 0 | 0 | 0 | 0 | 0 | 45-48 | 0 | 0 | 0 | 0 | 0 | 0 | 0 | 0 | 0 | 0 | 0 | 0 | 0 | 0 | 0 | 0 | 0 | 0 | 0 | 0
46 | 2333038.7475 | 0 | 50746.8 | 0 | 0 | 0 | 0 | 0 | 0 | 0 | 0 | 0 | 0 | 0 | 0 | 0 | 0 | 0 | 0 | 0 | 0 | 0 | 0 | 46-49 | 0 | 0 | 0 | 0 | 0 | 0 | 0 | 0 | 0 | 0 | 0 | 0 | 0 | 0 | 0 | 0 | 0 | 0 | 0 | 0
47 | 2203668.6214 | 0 | 60385.9 | 0 | 0 | 0 | 0 | 0 | 0 | 0 | 0 | 0 | 0 | 0 | 0 | 0 | 0 | 0 | 0 | 0 | 0 | 0 | 0 | 47-50 | 0 | 0 | 0 | 0 | 0 | 0 | 0 | 0 | 0 | 0 | 0 | 0 | 0 | 0 | 0 | 0 | 0 | 0 | 0 | 0
48 | 2094671.8924 | 0 | 66436.8 | 0 | 0 | 0 | 0 | 0 | 0 | 0 | 0 | 0 | 0 | 0 | 0 | 0 | 0 | 0 | 0 | 0 | 0 | 0 | 0 | 48-51 | 0 | 0 | 0 | 0 | 0 | 0 | 0 | 0 | 0 | 0 | 0 | 0 | 0 | 0 | 0 | 0 | 0 | 0 | 0 | 0
49 | 1987307.5698 | 0 | 56666.9 | 0 | 0 | 0 | 0 | 0 | 0 | 0 | 0 | 0 | 0 | 0 | 0 | 0 | 0 | 0 | 0 | 0 | 0 | 0 | 0 | 49-52 | 0 | 0 | 0 | 0 | 0 | 0 | 0 | 0 | 0 | 0 | 0 | 0 | 0 | 0 | 0 | 0 | 0 | 0 | 0 | 0
50 | 1911191.5061 | 0 | 56730.3 | 0 | 0 | 0 | 0 | 0 | 0 | 0 | 0 | 0 | 0 | 0 | 0 | 0 | 0 | 0 | 0 | 0 | 0 | 0 | 0 | 50-53 | 0 | 0 | 0 | 0 | 0 | 0 | 0 | 0 | 0 | 0 | 0 | 0 | 0 | 0 | 0 | 0 | 0 | 0 | 0 | 0
51 | 1875924.2579 | 0 | 40641.8 | 0 | 0 | 0 | 0 | 0 | 0 | 0 | 0 | 0 | 0 | 0 | 0 | 0 | 0 | 0 | 0 | 0 | 0 | 0 | 0 | 51-54 | 0 | 0 | 0 | 0 | 0 | 0 | 0 | 0 | 0 | 0 | 0 | 0 | 0 | 0 | 0 | 0 | 0 | 0 | 0 | 0
52 | 1868613.3857 | 0 | 27937.9 | 0 | 0 | 0 | 0 | 0 | 0 | 0 | 0 | 0 | 0 | 0 | 0 | 0 | 0 | 0 | 0 | 0 | 0 | 0 | 0 | 52-55 | 0 | 0 | 0 | 0 | 0 | 0 | 0 | 0 | 0 | 0 | 0 | 0 | 0 | 0 | 0 | 0 | 0 | 0 | 0 | 0
53 | 2007050.3078 | 0 | 21403.7 | 0 | 0 | 0 | 0 | 0 | 0 | 0 | 0 | 0 | 0 | 0 | 0 | 0 | 0 | 0 | 0 | 0 | 0 | 0 | 0 | 53-56 | 0 | 0 | 0 | 0 | 0 | 0 | 0 | 0 | 0 | 0 | 0 | 0 | 0 | 0 | 0 | 0 | 0 | 0 | 0 | 0
54 | 2034281.6282 | 0 | 25047.6 | 0 | 0 | 0 | 0 | 0 | 0 | 0 | 0 | 0 | 0 | 0 | 0 | 0 | 0 | 0 | 0 | 0 | 0 | 0 | 0 | 54-57 | 0 | 0 | 0 | 0 | 0 | 0 | 0 | 0 | 0 | 0 | 0 | 0 | 0 | 0 | 0 | 0 | 0 | 0 | 0 | 0
55 | 2069298.2671 | 0 | 18132.8 | 0 | 0 | 0 | 0 | 0 | 0 | 0 | 0 | 0 | 0 | 0 | 0 | 0 | 0 | 0 | 0 | 0 | 0 | 0 | 0 | 55-58 | 0 | 0 | 0 | 0 | 0 | 0 | 0 | 0 | 0 | 0 | 0 | 0 | 0 | 0 | 0 | 0 | 0 | 0 | 0 | 0
56 | 2192733.4092 | 4569.619 | 12750.9 | 0 | 0 | 0 | 0 | 0 | 0 | 0 | 0 | 0 | 0 | 0 | 0 | 0 | 0 | 0 | 0 | 0 | 0 | 0 | 0 | 56-59 | 0 | 0 | 0 | 0 | 0 | 0 | 0 | 0 | 0 | 0 | 0 | 0 | 0 | 0 | 0 | 0 | 0 | 0 | 0 | 0
57 | 2295330.7819 | 5245.097 | 3380.92 | 0 | 0 | 0 | 0 | 0 | 0 | 0 | 0 | 0 | 0 | 0 | 0 | 0 | 0 | 0 | 0 | 0 | 0 | 0 | 0 | 57-60 | 0 | 0 | 0 | 0 | 0 | 0 | 0 | 0 | 0 | 0 | 0 | 0 | 0 | 0 | 0 | 0 | 0 | 0 | 0 | 0
58 | 2305441.7507 | 19742.85 | 0 | 0 | 0 | 0 | 0 | 0 | 0 | 0 | 0 | 0 | 0 | 0 | 0 | 0 | 0 | 0 | 0 | 0 | 0 | 0 | 0 | 58-61 | 0 | 0 | 0 | 0 | 0 | 0 | 0 | 0 | 0 | 0 | 0 | 0 | 0.028216 | 0.065848 | 0.10217 | 0.13714 | 0.171 | 0.20396 | 0.23471 | 0.26481
59 | 2357480.6158 | 31375.4 | 1523.44 | 0 | 0 | 0 | 0 | 0 | 0 | 0 | 0 | 0 | 0 | 0 | 0 | 0 | 0 | 0 | 0 | 0 | 0 | 0 | 0 | 59-62 | 0 | 0 | 0 | 0 | 0 | 0 | 0 | 0 | 0 | 0 | 0 | 0 | 0.028216 | 0.065848 | 0.10217 | 0.13714 | 0.171 | 0.20396 | 0.23471 | 0.26481
60 | 2363720.9066 | 17711.57 | 22294.2 | 0 | 0 | 0 | 0 | 0 | 0 | 0 | 0 | 0 | 0 | 0 | 0 | 0 | 0 | 0 | 0 | 0 | 0 | 0 | 0 | 60-63 | 0 | 0 | 0 | 0 | 0.017002 | 0.52405 | 0.56057 | 0.60002 | 0.64871 | 0.69361 | 0.73617 | 0.77768 | 0.846 | 0.92227 | 0.99593 | 1.0669 | 1.1356 | 1.2025 | 1.265 | 1.3263
61 | 2322624.0778 | 63561.248 | 89666.4 | 0 | 0 | 0 | 0 | 0 | 0 | 0 | 0 | 0 | 0 | 0 | 0 | 0.028216 | 0.065848 | 0.10217 | 0.13714 | 0.171 | 0.20396 | 0.23471 | 0.26481 | 61-64 | 0 | 0 | 0 | 0 | 0.017002 | 0.57397 | 0.64592 | 0.72367 | 0.81977 | 0.90835 | 0.99229 | 1.0741 | 1.1814 | 1.2952 | 1.4051 | 1.5109 | 1.6134 | 1.7133 | 1.8065 | 1.8978
62 | 2325348.8558 | 22510.22 | 93438.9 | 0 | 0 | 0 | 0 | 0 | 0 | 0 | 0 | 0 | 0 | 0 | 0 | 0 | 0 | 0 | 0 | 0 | 0 | 0 | 0 | 62-65 | 0 | 0 | 0 | 0 | 0.017002 | 0.57397 | 0.64592 | 0.72367 | 0.81977 | 0.90835 | 0.99229 | 1.0741 | 1.1532 | 1.2294 | 1.3029 | 1.3738 | 1.4424 | 1.5093 | 1.5718 | 1.633
63 | 2322748.2527 | 93928.048 | 67772 | 0 | 0 | 0 | 0 | 0.017002 | 0.52405 | 0.56057 | 0.60002 | 0.64871 | 0.69361 | 0.73617 | 0.77768 | 0.81778 | 0.85643 | 0.89376 | 0.92974 | 0.9646 | 0.99858 | 1.0303 | 1.0614 | 63-66 | 0 | 0 | 0 | 0 | 0.017002 | 0.57397 | 0.64592 | 0.72367 | 0.81977 | 0.90835 | 0.99229 | 1.0741 | 1.1532 | 1.2294 | 1.3029 | 1.3738 | 1.4424 | 1.5093 | 1.5718 | 1.633
64 | 2287947.9958 | 76010.968 | 37867.5 | 0 | 0 | 0 | 0 | 0 | 0.049917 | 0.085345 | 0.12365 | 0.17106 | 0.21474 | 0.25612 | 0.29646 | 0.33542 | 0.37293 | 0.40916 | 0.44405 | 0.47784 | 0.51076 | 0.54149 | 0.57159 | 64-67 | 0 | 0 | 0 | 0 | 0 | 0.049917 | 0.085345 | 0.12365 | 0.17106 | 0.21474 | 0.25612 | 0.29646 | 0.33542 | 0.37293 | 0.40916 | 0.44405 | 0.47784 | 0.51076 | 0.54149 | 0.57159
65 | 2322192.3313 | 29764.196 | 18805.6 | 0 | 0 | 0 | 0 | 0 | 0 | 0 | 0 | 0 | 0 | 0 | 0 | 0 | 0 | 0 | 0 | 0 | 0 | 0 | 0 | 65-68 | 0 | 0 | 0 | 0 | 0 | 0 | 0 | 0 | 0 | 0 | 0 | 0 | 0 | 0 | 0 | 0 | 0 | 0 | 0 | 0
66 | 2504565.8913 | 0 | 31442.3 | 0 | 0 | 0 | 0 | 0 | 0 | 0 | 0 | 0 | 0 | 0 | 0 | 0 | 0 | 0 | 0 | 0 | 0 | 0 | 0 | 66-69 | 0 | 0 | 0 | 0 | 0 | 0 | 0 | 0 | 0 | 0 | 0 | 0 | 0 | 0 | 0 | 0 | 0 | 0 | 0 | 0
67 | 2561141.6483 | 0 | 47894.1 | 0 | 0 | 0 | 0 | 0 | 0 | 0 | 0 | 0 | 0 | 0 | 0 | 0 | 0 | 0 | 0 | 0 | 0 | 0 | 0 | 67-70 | 0 | 0 | 0 | 0 | 0 | 0 | 0 | 0 | 0 | 0 | 0 | 0 | 0 | 0 | 0 | 0 | 0 | 0 | 0 | 0
68 | 2507905.8056 | 0 | 66253.9 | 0 | 0 | 0 | 0 | 0 | 0 | 0 | 0 | 0 | 0 | 0 | 0 | 0 | 0 | 0 | 0 | 0 | 0 | 0 | 0 | 68-71 | 0 | 0 | 0 | 0 | 0 | 0 | 0 | 0 | 0 | 0 | 0 | 0 | 0 | 0 | 0 | 0 | 0 | 0 | 0 | 0
69 | 2464037.7667 | 0 | 62877.7 | 0 | 0 | 0 | 0 | 0 | 0 | 0 | 0 | 0 | 0 | 0 | 0 | 0 | 0 | 0 | 0 | 0 | 0 | 0 | 0 | 69-72 | 0 | 0 | 0 | 0 | 0 | 0 | 0 | 0 | 0 | 0 | 0 | 0 | 0 | 0 | 0 | 0 | 0 | 0 | 0 | 0
70 | 2410811.0459 | 0 | 67474.3 | 0 | 0 | 0 | 0 | 0 | 0 | 0 | 0 | 0 | 0 | 0 | 0 | 0 | 0 | 0 | 0 | 0 | 0 | 0 | 0 | 70-73 | 0 | 0 | 0 | 0 | 0 | 0 | 0 | 0 | 0 | 0 | 0 | 0 | 0 | 0 | 0 | 0 | 0 | 0 | 0 | 0
71 | 2327123.2317 | 0 | 64293.9 | 0 | 0 | 0 | 0 | 0 | 0 | 0 | 0 | 0 | 0 | 0 | 0 | 0 | 0 | 0 | 0 | 0 | 0 | 0 | 0 | 71-74 | 0 | 0 | 0 | 0 | 0 | 0 | 0 | 0 | 0 | 0 | 0 | 0 | 0 | 0 | 0 | 0 | 0 | 0 | 0 | 0
72 | 2218929.8028 | 0 | 69067.7 | 0 | 0 | 0 | 0 | 0 | 0 | 0 | 0 | 0 | 0 | 0 | 0 | 0 | 0 | 0 | 0 | 0 | 0 | 0 | 0 | 72-75 | 0 | 0 | 0 | 0 | 0 | 0 | 0 | 0 | 0 | 0 | 0 | 0 | 0 | 0 | 0 | 0 | 0 | 0 | 0 | 0
73 | 2128558.8624 | 0 | 66150.1 | 0 | 0 | 0 | 0 | 0 | 0 | 0 | 0 | 0 | 0 | 0 | 0 | 0 | 0 | 0 | 0 | 0 | 0 | 0 | 0 | 73-76 | 0 | 0 | 0 | 0 | 0 | 0 | 0 | 0 | 0 | 0 | 0 | 0 | 0 | 0 | 0 | 0 | 0 | 0 | 0 | 0
74 | 2033384.7347 | 0 | 80366.8 | 0 | 0 | 0 | 0 | 0 | 0 | 0 | 0 | 0 | 0 | 0 | 0 | 0 | 0 | 0 | 0 | 0 | 0 | 0 | 0 | 74-77 | 0 | 0 | 0 | 0 | 0 | 0 | 0 | 0 | 0 | 0 | 0 | 0 | 0 | 0 | 0 | 0 | 0 | 0 | 0 | 0
75 | 1982341.9381 | 0 | 72682.6 | 0 | 0 | 0 | 0 | 0 | 0 | 0 | 0 | 0 | 0 | 0 | 0 | 0 | 0 | 0 | 0 | 0 | 0 | 0 | 0 | 75-78 | 0 | 0 | 0 | 0 | 0 | 0 | 0 | 0 | 0 | 0 | 0 | 0 | 0 | 0 | 0 | 0 | 0 | 0 | 0 | 0
76 | 1959985.3819 | 0 | 75410.2 | 0 | 0 | 0 | 0 | 0 | 0 | 0 | 0 | 0 | 0 | 0 | 0 | 0 | 0 | 0 | 0 | 0 | 0 | 0 | 0 | 76-79 | 0 | 0 | 0 | 0 | 0 | 0 | 0 | 0 | 0 | 0 | 0 | 0 | 0 | 0 | 0 | 0 | 0 | 0 | 0 | 0
77 | 1969588.8855 | 0 | 69047.3 | 0 | 0 | 0 | 0 | 0 | 0 | 0 | 0 | 0 | 0 | 0 | 0 | 0 | 0 | 0 | 0 | 0 | 0 | 0 | 0 | 77-80 | 0 | 0 | 0 | 0 | 0.019281 | 0.4743 | 0.50755 | 0.54345 | 0.58779 | 0.62866 | 0.66741 | 0.70521 | 0.74171 | 0.77689 | 0.81087 | 0.84362 | 0.87535 | 0.90627 | 0.93517 | 0.96348
78 | 1921988.302 | 0 | 89476.4 | 0 | 0 | 0 | 0 | 0 | 0 | 0 | 0 | 0 | 0 | 0 | 0 | 0 | 0 | 0 | 0 | 0 | 0 | 0 | 0 | 78-81 | 0 | 0 | 0 | 0 | 0.27665 | 1.2685 | 1.337 | 1.4109 | 1.5021 | 1.5862 | 1.6659 | 1.7437 | 1.8189 | 1.8913 | 1.9613 | 2.0287 | 2.0941 | 2.1578 | 2.2174 | 2.2758
79 | 1986089.4374 | 39252.932 | 93098.3 | 0 | 0 | 0 | 0 | 0 | 0 | 0 | 0 | 0 | 0 | 0 | 0 | 0 | 0 | 0 | 0 | 0 | 0 | 0 | 0 | 79-82 | 0 | 0 | 0 | 0 | 0.53249 | 2.0841 | 2.1889 | 2.3021 | 2.4417 | 2.5705 | 2.6926 | 2.8117 | 2.9267 | 3.0376 | 3.1448 | 3.2481 | 3.3483 | 3.4459 | 3.5372 | 3.6266
80 | 2117146.3649 | 84212.432 | 95540.2 | 0 | 0 | 0 | 0 | 0.019281 | 0.4743 | 0.50755 | 0.54345 | 0.58779 | 0.62866 | 0.66741 | 0.70521 | 0.74171 | 0.77689 | 0.81087 | 0.84362 | 0.87535 | 0.90627 | 0.93517 | 0.96348 | 80-83 | 0 | 0 | 0 | 0 | 0.77225 | 2.8963 | 3.0385 | 3.1919 | 3.381 | 3.5555 | 3.721 | 3.8824 | 4.0384 | 4.1887 | 4.334 | 4.474 | 4.6098 | 4.7421 | 4.8658 | 4.987
81 | 2218655.8918 | 100012.696 | 85635.6 | 0 | 0 | 0 | 0 | 0.25737 | 0.79418 | 0.82941 | 0.86743 | 0.91428 | 0.95751 | 0.9985 | 1.0385 | 1.0771 | 1.1144 | 1.1504 | 1.1851 | 1.2187 | 1.2515 | 1.2822 | 1.3123 | 81-84 | 0 | 0 | 0 | 0 | 0.98057 | 3.2218 | 3.3681 | 3.5259 | 3.7203 | 3.8997 | 4.0699 | 4.2359 | 4.3963 | 4.551 | 4.7004 | 4.8445 | 4.9842 | 5.1203 | 5.2476 | 5.3724
82 | 2289949.1585 | 104339.736 | 54759.2 | 0 | 0 | 0 | 0 | 0.25583 | 0.81557 | 0.85196 | 0.89124 | 0.93963 | 0.98429 | 1.0266 | 1.068 | 1.1079 | 1.1464 | 1.1836 | 1.2194 | 1.2542 | 1.2881 | 1.3198 | 1.3508 | 82-85 | 0 | 0 | 0 | 0 | 0.92582 | 3.1963 | 3.3443 | 3.5039 | 3.7007 | 3.8822 | 4.0543 | 4.2223 | 4.3846 | 4.541 | 4.6922 | 4.838 | 4.9793 | 5.117 | 5.2459 | 5.3721
83 | 2345555.3746 | 106711.432 | 37273 | 0 | 0 | 0 | 0 | 0.23976 | 0.81227 | 0.84954 | 0.88976 | 0.93933 | 0.98506 | 1.0284 | 1.0708 | 1.1116 | 1.1511 | 1.1891 | 1.2259 | 1.2615 | 1.2962 | 1.3286 | 1.3604 | 83-86 | 0 | 0 | 0 | 0 | 0.87871 | 3.1431 | 3.2906 | 3.4497 | 3.6458 | 3.8267 | 3.9983 | 4.1657 | 4.3275 | 4.4834 | 4.6341 | 4.7794 | 4.9203 | 5.0576 | 5.186 | 5.3118
84 | 2349891.9908 | 106641.888 | 30447.7 | 0 | 0 | 0 | 0 | 0.2276 | 0.7998 | 0.83714 | 0.87743 | 0.92707 | 0.97288 | 1.0163 | 1.0587 | 1.0997 | 1.1391 | 1.1773 | 1.2141 | 1.2497 | 1.2845 | 1.317 | 1.3489 | 84-87 | 0 | 0 | 0 | 0 | 0.77626 | 2.9911 | 3.1363 | 3.2929 | 3.486 | 3.6641 | 3.833 | 3.9978 | 4.1571 | 4.3106 | 4.4589 | 4.602 | 4.7406 | 4.8757 | 5.0021 | 5.126
85 | 2325085.974 | 105501.296 | 7858.09 | 0 | 0 | 0 | 0 | 0.20262 | 0.7687 | 0.80564 | 0.8455 | 0.89463 | 0.93995 | 0.98294 | 1.0249 | 1.0654 | 1.1045 | 1.1422 | 1.1786 | 1.2139 | 1.2483 | 1.2804 | 1.312 | 85-88 | 0 | 0 | 0 | 0 | 0.54866 | 2.4667 | 2.6082 | 2.7609 | 2.9492 | 3.1229 | 3.2876 | 3.4483 | 3.6036 | 3.7532 | 3.8978 | 4.0371 | 4.1722 | 4.3039 | 4.427 | 4.5476
86 | 2259172.1363 | 103214 | 4440.41 | 0 | 0 | 0 | 0 | 0.20873 | 0.76235 | 0.79827 | 0.83703 | 0.88478 | 0.92884 | 0.97063 | 1.0114 | 1.0508 | 1.0888 | 1.1255 | 1.1609 | 1.1952 | 1.2286 | 1.2599 | 1.2905 | 86-89 | 0 | 0 | 0 | 0 | 0.34604 | 1.698 | 1.8025 | 1.9154 | 2.0546 | 2.183 | 2.3047 | 2.4234 | 2.5382 | 2.6487 | 2.7556 | 2.8585 | 2.9583 | 3.0556 | 3.1465 | 3.2356
87 | 2206844.6914 | 97323.664 | 12627.8 | 0 | 0 | 0 | 0 | 0.13731 | 0.66027 | 0.69524 | 0.73298 | 0.77951 | 0.82244 | 0.86314 | 0.90285 | 0.94122 | 0.9782 | 1.0139 | 1.0484 | 1.0818 | 1.1143 | 1.1448 | 1.1746 | 87-90 | 0 | 0 | 0 | 0 | 0.13731 | 0.93564 | 1.0042 | 1.0783 | 1.1698 | 1.2541 | 1.3341 | 1.412 | 1.4874 | 1.56 | 1.6301 | 1.6977 | 1.7632 | 1.827 | 1.8866 | 1.9451
88 | 2153194.5493 | 80518.2 | 26020.6 | 0 | 0 | 0 | 0 | 0 | 0.27537 | 0.30901 | 0.34536 | 0.39028 | 0.43168 | 0.47092 | 0.50919 | 0.54614 | 0.58175 | 0.61614 | 0.64927 | 0.68138 | 0.71266 | 0.74187 | 0.7705 | 88-91 | 0 | 0 | 0 | 0 | 0 | 0.27537 | 0.30901 | 0.34536 | 0.39028 | 0.43168 | 0.47092 | 0.50919 | 0.54614 | 0.58175 | 0.61614 | 0.64927 | 0.68138 | 0.71266 | 0.74187 | 0.7705
89 | 2223969.5211 | 33829.644 | 36288.2 | 0 | 0 | 0 | 0 | 0 | 0 | 0 | 0 | 0 | 0 | 0 | 0 | 0 | 0 | 0 | 0 | 0 | 0 | 0 | 0 | 89-92 | 0 | 0 | 0 | 0 | 0 | 0 | 0 | 0 | 0 | 0 | 0 | 0 | 0 | 0 | 0 | 0 | 0 | 0 | 0 | 0
90 | 2331755.4594 | 0 | 48594.2 | 0 | 0 | 0 | 0 | 0 | 0 | 0 | 0 | 0 | 0 | 0 | 0 | 0 | 0 | 0 | 0 | 0 | 0 | 0 | 0 | 90-93 | 0 | 0 | 0 | 0 | 0 | 0 | 0 | 0 | 0 | 0 | 0 | 0 | 0 | 0 | 0 | 0 | 0 | 0 | 0 | 0
91 | 2353577.7453 | 0 | 52820.3 | 0 | 0 | 0 | 0 | 0 | 0 | 0 | 0 | 0 | 0 | 0 | 0 | 0 | 0 | 0 | 0 | 0 | 0 | 0 | 0 | 91-94 | 0 | 0 | 0 | 0 | 0 | 0 | 0 | 0 | 0 | 0 | 0 | 0 | 0 | 0 | 0 | 0 | 0 | 0 | 0 | 0
92 | 2365434.7975 | 0 | 57242.2 | 0 | 0 | 0 | 0 | 0 | 0 | 0 | 0 | 0 | 0 | 0 | 0 | 0 | 0 | 0 | 0 | 0 | 0 | 0 | 0 | 92-95 | 0 | 0 | 0 | 0 | 0 | 0 | 0 | 0 | 0 | 0 | 0 | 0 | 0 | 0 | 0 | 0 | 0 | 0 | 0 | 0
93 | 2368047.6669 | 0 | 31707 | 0 | 0 | 0 | 0 | 0 | 0 | 0 | 0 | 0 | 0 | 0 | 0 | 0 | 0 | 0 | 0 | 0 | 0 | 0 | 0 | 93-96 | 0 | 0 | 0 | 0 | 0 | 0 | 0 | 0 | 0 | 0 | 0 | 0 | 0 | 0 | 0 | 0 | 0 | 0 | 0 | 0
94 | 2335018.4169 | 0 | 32040.7 | 0 | 0 | 0 | 0 | 0 | 0 | 0 | 0 | 0 | 0 | 0 | 0 | 0 | 0 | 0 | 0 | 0 | 0 | 0 | 0 | 94-97 | 0 | 0 | 0 | 0 | 0 | 0 | 0 | 0 | 0 | 0 | 0 | 0 | 0 | 0 | 0 | 0 | 0 | 0 | 0 | 0
95 | 2271877.6205 | 0 | 14039.4 | 0 | 0 | 0 | 0 | 0 | 0 | 0 | 0 | 0 | 0 | 0 | 0 | 0 | 0 | 0 | 0 | 0 | 0 | 0 | 0 | 95-98 | 0 | 0 | 0 | 0 | 0 | 0 | 0 | 0 | 0 | 0 | 0 | 0 | 0 | 0 | 0 | 0 | 0 | 0 | 0 | 0
96 | 2110157.3781 | 0 | 10595.5 | 0 | 0 | 0 | 0 | 0 | 0 | 0 | 0 | 0 | 0 | 0 | 0 | 0 | 0 | 0 | 0 | 0 | 0 | 0 | 0 | 96-99 | 0 | 0 | 0 | 0 | 0 | 0 | 0 | 0 | 0 | 0 | 0 | 0 | 0 | 0 | 0 | 0 | 0 | 0 | 0 | 0
97 | 2020074.7721 | 0 | 14438.4 | 0 | 0 | 0 | 0 | 0 | 0 | 0 | 0 | 0 | 0 | 0 | 0 | 0 | 0 | 0 | 0 | 0 | 0 | 0 | 0 | 97-100 | 0 | 0 | 0 | 0 | 0 | 0 | 0 | 0 | 0 | 0 | 0 | 0 | 0 | 0 | 0 | 0 | 0 | 0 | 0 | 0
98 | 1949307.1974 | 0 | 13775.4 | 0 | 0 | 0 | 0 | 0 | 0 | 0 | 0 | 0 | 0 | 0 | 0 | 0 | 0 | 0 | 0 | 0 | 0 | 0 | 0 | 98-101 | 0 | 0 | 0 | 0 | 0 | 0 | 0 | 0 | 0 | 0 | 0 | 0 | 0 | 0 | 0 | 0 | 0 | 0 | 0 | 0
99 | 1896629.3961 | 0 | 18812.8 | 0 | 0 | 0 | 0 | 0 | 0 | 0 | 0 | 0 | 0 | 0 | 0 | 0 | 0 | 0 | 0 | 0 | 0 | 0 | 0 | 99-102 | 0 | 0 | 0 | 0 | 0 | 0 | 0 | 0 | 0 | 0 | 0 | 0 | 0 | 0 | 0 | 0 | 0 | 0 | 0 | 0
100 | 1878845.367 | 0 | 35950.6 | 0 | 0 | 0 | 0 | 0 | 0 | 0 | 0 | 0 | 0 | 0 | 0 | 0 | 0 | 0 | 0 | 0 | 0 | 0 | 0 | 100-103 | 0 | 0 | 0 | 0 | 0 | 0 | 0 | 0 | 0 | 0 | 0 | 0 | 0 | 0 | 0 | 0 | 0 | 0 | 0 | 0
101 | 1909327.9375 | 0 | 50093.7 | 0 | 0 | 0 | 0 | 0 | 0 | 0 | 0 | 0 | 0 | 0 | 0 | 0 | 0 | 0 | 0 | 0 | 0 | 0 | 0 | 101-104 | 0 | 0 | 0 | 0 | 0 | 0.30843 | 0.34177 | 0.3778 | 0.42231 | 0.46334 | 0.50222 | 0.54015 | 0.57677 | 0.61206 | 0.64615 | 0.67899 | 0.71081 | 0.74182 | 0.77079 | 0.79916
102 | 1900582.7515 | 0 | 45865.8 | 0 | 0 | 0 | 0 | 0 | 0 | 0 | 0 | 0 | 0 | 0 | 0 | 0 | 0 | 0 | 0 | 0 | 0 | 0 | 0 | 102-105 | 0 | 0 | 0 | 0 | 0.15842 | 0.9895 | 1.0577 | 1.1314 | 1.2224 | 1.3062 | 1.3857 | 1.4633 | 1.5382 | 1.6104 | 1.6801 | 1.7474 | 1.8125 | 1.876 | 1.9353 | 1.9935
103 | 1994389.8984 | 34187.776 | 37406.5 | 0 | 0 | 0 | 0 | 0 | 0 | 0 | 0 | 0 | 0 | 0 | 0 | 0 | 0 | 0 | 0 | 0 | 0 | 0 | 0 | 103-106 | 0 | 0 | 0 | 0 | 0.39778 | 1.7847 | 1.8889 | 2.0013 | 2.14 | 2.2679 | 2.3892 | 2.5075 | 2.6218 | 2.7319 | 2.8384 | 2.941 | 3.0404 | 3.1373 | 3.2279 | 3.3167
104 | 2131672.2372 | 80915.84 | 29713.6 | 0 | 0 | 0 | 0 | 0 | 0.30843 | 0.34177 | 0.3778 | 0.42231 | 0.46334 | 0.50222 | 0.54015 | 0.57677 | 0.61206 | 0.64615 | 0.67899 | 0.71081 | 0.74182 | 0.77079 | 0.79916 | 104-107 | 0 | 0 | 0 | 0 | 0.68247 | 2.6398 | 2.7807 | 2.9328 | 3.1203 | 3.2933 | 3.4574 | 3.6174 | 3.772 | 3.921 | 4.065 | 4.2038 | 4.3384 | 4.4695 | 4.5921 | 4.7123
105 | 2201806.906 | 97276.528 | 30272.1 | 0 | 0 | 0 | 0 | 0.15842 | 0.68107 | 0.71597 | 0.75363 | 0.80006 | 0.84289 | 0.88351 | 0.92314 | 0.96143 | 0.99833 | 1.034 | 1.0684 | 1.1017 | 1.1342 | 1.1645 | 1.1943 | 105-108 | 0 | 0 | 0 | 0 | 1.0026 | 3.2248 | 3.3691 | 3.5247 | 3.7165 | 3.8935 | 4.0613 | 4.2251 | 4.3833 | 4.5358 | 4.6832 | 4.8254 | 4.9631 | 5.0974 | 5.223 | 5.3461
106 | 2257376.5431 | 103657.328 | 23998.2 | 0 | 0 | 0 | 0 | 0.23936 | 0.79523 | 0.83113 | 0.86987 | 0.91761 | 0.96165 | 1.0034 | 1.0442 | 1.0836 | 1.1215 | 1.1582 | 1.1936 | 1.2279 | 1.2613 | 1.2926 | 1.3232 | 106-109 | 0 | 0 | 0 | 0 | 1.1865 | 3.4563 | 3.6018 | 3.7588 | 3.9523 | 4.1307 | 4.3001 | 4.4652 | 4.6248 | 4.7787 | 4.9274 | 5.0708 | 5.2098 | 5.3453 | 5.4721 | 5.5963
107 | 2310069.9514 | 106383.472 | 57739.6 | 0 | 0 | 0 | 0 | 0.28469 | 0.85509 | 0.89184 | 0.9315 | 0.98036 | 1.0254 | 1.0682 | 1.1099 | 1.1502 | 1.1891 | 1.2267 | 1.2629 | 1.298 | 1.3322 | 1.3642 | 1.3956 | 107-110 | 0 | 0 | 0 | 0 | 1.2117 | 3.4756 | 3.6213 | 3.7785 | 3.9722 | 4.1509 | 4.3204 | 4.4858 | 4.6456 | 4.7996 | 4.9485 | 5.0921 | 5.2313 | 5.3669 | 5.4938 | 5.6182
108 | 2304467.2293 | 106966.912 | 75740 | 0 | 0 | 0 | 0 | 0.32014 | 0.89345 | 0.93014 | 0.96973 | 1.0185 | 1.0635 | 1.1062 | 1.1478 | 1.1881 | 1.2269 | 1.2644 | 1.3005 | 1.3356 | 1.3697 | 1.4017 | 1.433 | 108-111 | 0 | 0 | 0 | 0 | 1.0556 | 3.2644 | 3.4091 | 3.5653 | 3.7578 | 3.9354 | 4.1039 | 4.2682 | 4.427 | 4.5801 | 4.728 | 4.8706 | 5.0089 | 5.1436 | 5.2696 | 5.3932
109 | 2269748.2449 | 106450.624 | 78113.7 | 0 | 0 | 0 | 0 | 0.34227 | 0.91252 | 0.9487 | 0.98773 | 1.0358 | 1.0802 | 1.1222 | 1.1633 | 1.203 | 1.2412 | 1.2782 | 1.3138 | 1.3484 | 1.3821 | 1.4136 | 1.4445 | 109-112 | 0 | 0 | 0 | 0 | 0.7355 | 2.3709 | 2.479 | 2.5956 | 2.7393 | 2.8719 | 2.9977 | 3.1204 | 3.2389 | 3.3532 | 3.4636 | 3.5701 | 3.6733 | 3.7739 | 3.868 | 3.9601
110 | 2272238.5235 | 102450.928 | 88261.5 | 0 | 0 | 0 | 0 | 0.26463 | 0.81453 | 0.8506 | 0.88954 | 0.93752 | 0.9818 | 1.0238 | 1.0647 | 1.1043 | 1.1425 | 1.1793 | 1.2149 | 1.2494 | 1.2829 | 1.3144 | 1.3451 | 110-113 | 0 | 0 | 0 | 0 | 0.39323 | 1.4584 | 1.5303 | 1.6079 | 1.7035 | 1.7918 | 1.8755 | 1.9571 | 2.036 | 2.112 | 2.1855 | 2.2563 | 2.3249 | 2.3918 | 2.4544 | 2.5157
111 | 2268556.1653 | 95667.48 | 94084.9 | 0 | 0 | 0 | 0 | 0.1286 | 0.64386 | 0.67966 | 0.71831 | 0.766 | 0.80998 | 0.85168 | 0.89236 | 0.93165 | 0.96952 | 1.0061 | 1.0414 | 1.0756 | 1.1089 | 1.14 | 1.1705 | 111-114 | 0 | 0 | 0 | 0 | 0.1286 | 0.64386 | 0.67966 | 0.71831 | 0.766 | 0.80998 | 0.85168 | 0.89236 | 0.93165 | 0.96952 | 1.0061 | 1.0414 | 1.0756 | 1.1089 | 1.14 | 1.1705
112 | 2259960.4713 | 2358.3243 | 98579.7 | 0 | 0 | 0 | 0 | 0 | 0 | 0 | 0 | 0 | 0 | 0 | 0 | 0 | 0 | 0 | 0 | 0 | 0 | 0 | 0 | 112-115 | 0 | 0 | 0 | 0 | 0 | 0 | 0 | 0 | 0 | 0 | 0 | 0 | 0 | 0 | 0 | 0 | 0 | 0 | 0 | 0
113 | 2328210.0705 | 30099.702 | 100134 | 0 | 0 | 0 | 0 | 0 | 0 | 0 | 0 | 0 | 0 | 0 | 0 | 0 | 0 | 0 | 0 | 0 | 0 | 0 | 0 | 113-116 | 0 | 0 | 0 | 0 | 0 | 0 | 0 | 0 | 0 | 0 | 0 | 0 | 0 | 0 | 0 | 0 | 0 | 0 | 0 | 0
114 | 2417852.4433 | 0 | 100134 | 0 | 0 | 0 | 0 | 0 | 0 | 0 | 0 | 0 | 0 | 0 | 0 | 0 | 0 | 0 | 0 | 0 | 0 | 0 | 0 | 114-117 | 0 | 0 | 0 | 0 | 0 | 0 | 0 | 0 | 0 | 0 | 0 | 0 | 0 | 0 | 0 | 0 | 0 | 0 | 0 | 0
115 | 2390585.1749 | 0 | 100134 | 0 | 0 | 0 | 0 | 0 | 0 | 0 | 0 | 0 | 0 | 0 | 0 | 0 | 0 | 0 | 0 | 0 | 0 | 0 | 0 | 115-118 | 0 | 0 | 0 | 0 | 0 | 0 | 0 | 0 | 0 | 0 | 0 | 0 | 0 | 0 | 0 | 0 | 0 | 0 | 0 | 0
116 | 2322797.3211 | 0 | 100017 | 0 | 0 | 0 | 0 | 0 | 0 | 0 | 0 | 0 | 0 | 0 | 0 | 0 | 0 | 0 | 0 | 0 | 0 | 0 | 0 | 116-119 | 0 | 0 | 0 | 0 | 0 | 0 | 0 | 0 | 0 | 0 | 0 | 0 | 0 | 0 | 0 | 0 | 0 | 0 | 0 | 0
117 | 2270313.5255 | 0 | 99184.3 | 0 | 0 | 0 | 0 | 0 | 0 | 0 | 0 | 0 | 0 | 0 | 0 | 0 | 0 | 0 | 0 | 0 | 0 | 0 | 0 | 117-120 | 0 | 0 | 0 | 0 | 0 | 0 | 0 | 0 | 0 | 0 | 0 | 0 | 0 | 0 | 0 | 0 | 0 | 0 | 0 | 0
118 | 2191921.476 | 0 | 99348.9 | 0 | 0 | 0 | 0 | 0 | 0 | 0 | 0 | 0 | 0 | 0 | 0 | 0 | 0 | 0 | 0 | 0 | 0 | 0 | 0 | 118-121 | 0 | 0 | 0 | 0 | 0 | 0 | 0 | 0 | 0 | 0 | 0 | 0 | 0 | 0 | 0 | 0 | 0 | 0 | 0 | 0
119 | 2080415.6935 | 0 | 98975 | 0 | 0 | 0 | 0 | 0 | 0 | 0 | 0 | 0 | 0 | 0 | 0 | 0 | 0 | 0 | 0 | 0 | 0 | 0 | 0 | 119-122 | 0 | 0 | 0 | 0 | 0 | 0 | 0 | 0 | 0 | 0 | 0 | 0 | 0 | 0 | 0 | 0 | 0 | 0 | 0 | 0
120 | 1977051.4603 | 0 | 98559 | 0 | 0 | 0 | 0 | 0 | 0 | 0 | 0 | 0 | 0 | 0 | 0 | 0 | 0 | 0 | 0 | 0 | 0 | 0 | 0 | 120-123 | 0 | 0 | 0 | 0 | 0 | 0 | 0 | 0 | 0 | 0 | 0 | 0 | 0 | 0 | 0 | 0 | 0 | 0 | 0 | 0
121 | 1901180.5893 | 0 | 98700.7 | 0 | 0 | 0 | 0 | 0 | 0 | 0 | 0 | 0 | 0 | 0 | 0 | 0 | 0 | 0 | 0 | 0 | 0 | 0 | 0 | 121-124 | 0 | 0 | 0 | 0 | 0 | 0 | 0 | 0 | 0 | 0 | 0 | 0 | 0 | 0 | 0 | 0 | 0 | 0 | 0 | 0
122 | 1834608.6594 | 0 | 99223.8 | 0 | 0 | 0 | 0 | 0 | 0 | 0 | 0 | 0 | 0 | 0 | 0 | 0 | 0 | 0 | 0 | 0 | 0 | 0 | 0 | 122-125 | 0 | 0 | 0 | 0 | 0 | 0 | 0 | 0 | 0 | 0 | 0 | 0 | 0 | 0 | 0 | 0 | 0 | 0 | 0 | 0
123 | 1829972.0268 | 0 | 99629.2 | 0 | 0 | 0 | 0 | 0 | 0 | 0 | 0 | 0 | 0 | 0 | 0 | 0 | 0 | 0 | 0 | 0 | 0 | 0 | 0 | 123-126 | 0 | 0 | 0 | 0 | 0 | 0 | 0 | 0 | 0 | 0 | 0 | 0 | 0 | 0 | 0 | 0 | 0 | 0 | 0 | 0
124 | 1825596.1655 | 0 | 100134 | 0 | 0 | 0 | 0 | 0 | 0 | 0 | 0 | 0 | 0 | 0 | 0 | 0 | 0 | 0 | 0 | 0 | 0 | 0 | 0 | 124-127 | 0 | 0 | 0 | 0 | 0 | 0 | 0 | 0 | 0 | 0 | 0 | 0 | 0 | 0 | 0 | 0 | 0 | 0 | 0 | 0
125 | 1875951.1979 | 0 | 100007 | 0 | 0 | 0 | 0 | 0 | 0 | 0 | 0 | 0 | 0 | 0 | 0 | 0 | 0 | 0 | 0 | 0 | 0 | 0 | 0 | 125-128 | 0 | 0 | 0 | 0 | 0 | 0.16159 | 0.19529 | 0.23172 | 0.27679 | 0.31832 | 0.35767 | 0.39604 | 0.43308 | 0.46876 | 0.50322 | 0.53641 | 0.56856 | 0.59988 | 0.62912 | 0.65776
126 | 1904300.8473 | 0 | 98964.4 | 0 | 0 | 0 | 0 | 0 | 0 | 0 | 0 | 0 | 0 | 0 | 0 | 0 | 0 | 0 | 0 | 0 | 0 | 0 | 0 | 126-129 | 0 | 0 | 0 | 0 | 0.06181 | 0.72987 | 0.79959 | 0.87491 | 0.96799 | 1.0538 | 1.1351 | 1.2144 | 1.291 | 1.3648 | 1.436 | 1.5047 | 1.5712 | 1.6361 | 1.6966 | 1.756
127 | 2008785.0859 | 0 | 98008.2 | 0 | 0 | 0 | 0 | 0 | 0 | 0 | 0 | 0 | 0 | 0 | 0 | 0 | 0 | 0 | 0 | 0 | 0 | 0 | 0 | 127-130 | 0 | 0 | 0 | 0 | 0.21273 | 1.4267 | 1.5337 | 1.6492 | 1.7919 | 1.9234 | 2.0481 | 2.1697 | 2.2872 | 2.4003 | 2.5097 | 2.615 | 2.7171 | 2.8166 | 2.9096 | 3.0007
128 | 2171893.0922 | 74213.456 | 95623.6 | 0 | 0 | 0 | 0 | 0 | 0.16159 | 0.19529 | 0.23172 | 0.27679 | 0.31832 | 0.35767 | 0.39604 | 0.43308 | 0.46876 | 0.50322 | 0.53641 | 0.56856 | 0.59988 | 0.62912 | 0.65776 | 128-131 | 0 | 0 | 0 | 0 | 0.44532 | 2.229 | 2.3733 | 2.529 | 2.7213 | 2.8986 | 3.0666 | 3.2306 | 3.3889 | 3.5415 | 3.689 | 3.8311 | 3.9688 | 4.103 | 4.2284 | 4.3513
129 | 2287589.3202 | 93899.472 | 82005.9 | 0 | 0 | 0 | 0 | 0.06181 | 0.56829 | 0.6043 | 0.6432 | 0.6912 | 0.73546 | 0.77743 | 0.81836 | 0.8579 | 0.896 | 0.93282 | 0.9683 | 1.0027 | 1.0362 | 1.0675 | 1.0982 | 129-132 | 0 | 0 | 0 | 0 | 0.64939 | 2.8392 | 2.9869 | 3.1463 | 3.3429 | 3.5243 | 3.6962 | 3.864 | 4.0261 | 4.1823 | 4.3332 | 4.4788 | 4.6198 | 4.7573 | 4.8858 | 5.0118
130 | 2355574.8773 | 101474.944 | 69345.6 | 0 | 0 | 0 | 0 | 0.15092 | 0.69684 | 0.73409 | 0.7743 | 0.82388 | 0.86962 | 0.91299 | 0.9553 | 0.99617 | 1.0356 | 1.0736 | 1.1103 | 1.1459 | 1.1806 | 1.213 | 1.2447 | 130-133 | 0 | 0 | 0 | 0 | 0.58758 | 2.2709 | 2.3826 | 2.5031 | 2.6517 | 2.7888 | 2.9188 | 3.0456 | 3.1682 | 3.2863 | 3.4011 | 3.546 | 3.6865 | 3.8233 | 3.9512 | 4.0765
131 | 2347521.9164 | 106156.912 | 43713.6 | 0 | 0 | 0 | 0 | 0.2326 | 0.80229 | 0.83958 | 0.87982 | 0.9294 | 0.97515 | 1.0185 | 1.0609 | 1.1018 | 1.1412 | 1.1793 | 1.216 | 1.2516 | 1.2864 | 1.3188 | 1.3506 | 131-134 | 0 | 0 | 0 | 0 | 0.43666 | 1.574 | 1.6485 | 1.7288 | 1.8278 | 1.9192 | 2.0058 | 2.0903 | 2.172 | 2.2507 | 2.3275 | 2.4357 | 2.5406 | 2.6428 | 2.7382 | 2.8318
132 | 2339714.6527 | 105780.944 | 16301.6 | 0 | 0 | 0 | 0 | 0.20407 | 0.77175 | 0.80891 | 0.84901 | 0.89843 | 0.94403 | 0.98728 | 1.0295 | 1.0702 | 1.1095 | 1.1475 | 1.1841 | 1.2196 | 1.2542 | 1.2866 | 1.3183 | 132-135 | 0 | 0 | 0 | 0 | 0.24879 | 1.3351 | 1.4081 | 1.487 | 1.5843 | 1.674 | 1.7591 | 1.8421 | 1.9222 | 1.9995 | 2.0749 | 2.1818 | 2.2853 | 2.3862 | 2.4805 | 2.5728
133 | 2317443.5367 | 62979.208 | 0 | 0 | 0 | 0 | 0 | 0 | 0 | 0 | 0 | 0 | 0 | 0 | 0 | 0 | 0 | 0.00068177 | 0.035559 | 0.069325 | 0.1022 | 0.13287 | 0.16289 | 133-136 | 0 | 0 | 0 | 0 | 0.044722 | 0.67283 | 0.74376 | 0.82037 | 0.91503 | 1.0023 | 1.085 | 1.1656 | 1.2435 | 1.3186 | 1.3918 | 1.4965 | 1.598 | 1.6968 | 1.7891 | 1.8795
134 | 2291022.1157 | 40185.88 | 0 | 0 | 0 | 0 | 0 | 0 | 0 | 0 | 0 | 0 | 0 | 0 | 0 | 0 | 0 | 0 | 0 | 0 | 0 | 0 | 0 | 134-137 | 0 | 0 | 0 | 0 | 0.044722 | 0.67283 | 0.74376 | 0.82037 | 0.91503 | 1.0023 | 1.085 | 1.1656 | 1.2435 | 1.3186 | 1.3911 | 1.461 | 1.5287 | 1.5946 | 1.6562 | 1.7166
135 | 2275094.2284 | 96303.512 | 2402.06 | 0 | 0 | 0 | 0 | 0.044722 | 0.5633 | 0.59922 | 0.638 | 0.68583 | 0.72995 | 0.77179 | 0.81259 | 0.85201 | 0.89 | 0.92671 | 0.9621 | 0.99639 | 1.0298 | 1.0611 | 1.0917 | 135-138 | 0 | 0 | 0 | 0 | 0.044722 | 0.67283 | 0.74376 | 0.82037 | 0.91503 | 1.0023 | 1.085 | 1.1656 | 1.2435 | 1.3186 | 1.3911 | 1.461 | 1.5287 | 1.5946 | 1.6562 | 1.7166
136 | 2255048.6094 | 77542.976 | 28109 | 0 | 0 | 0 | 0 | 0 | 0.10953 | 0.14453 | 0.18238 | 0.2292 | 0.27233 | 0.3132 | 0.35305 | 0.39153 | 0.4286 | 0.46439 | 0.49886 | 0.53226 | 0.56479 | 0.59517 | 0.62492 | 136-139 | 0 | 0 | 0 | 0 | 0 | 0.10953 | 0.14453 | 0.18238 | 0.2292 | 0.27233 | 0.3132 | 0.35305 | 0.39153 | 0.4286 | 0.46439 | 0.49886 | 0.53226 | 0.56479 | 0.59517 | 0.62492
137 | 2308954.2019 | 30459.862 | 28995.9 | 0 | 0 | 0 | 0 | 0 | 0 | 0 | 0 | 0 | 0 | 0 | 0 | 0 | 0 | 0 | 0 | 0 | 0 | 0 | 0 | 137-140 | 0 | 0 | 0 | 0 | 0 | 0 | 0 | 0 | 0 | 0 | 0 | 0 | 0 | 0 | 0 | 0 | 0 | 0 | 0 | 0
138 | 2404249.7692 | 0 | 48379.8 | 0 | 0 | 0 | 0 | 0 | 0 | 0 | 0 | 0 | 0 | 0 | 0 | 0 | 0 | 0 | 0 | 0 | 0 | 0 | 0 | 138-141 | 0 | 0 | 0 | 0 | 0 | 0 | 0 | 0 | 0 | 0 | 0 | 0 | 0 | 0 | 0 | 0 | 0 | 0 | 0 | 0
139 | 2382462.078 | 0 | 33826.5 | 0 | 0 | 0 | 0 | 0 | 0 | 0 | 0 | 0 | 0 | 0 | 0 | 0 | 0 | 0 | 0 | 0 | 0 | 0 | 0 | 139-142 | 0 | 0 | 0 | 0 | 0 | 0 | 0 | 0 | 0 | 0 | 0 | 0 | 0 | 0 | 0 | 0 | 0 | 0 | 0 | 0
140 | 2319299.9551 | 0 | 21641.3 | 0 | 0 | 0 | 0 | 0 | 0 | 0 | 0 | 0 | 0 | 0 | 0 | 0 | 0 | 0 | 0 | 0 | 0 | 0 | 0 | 140-143 | 0 | 0 | 0 | 0 | 0 | 0 | 0 | 0 | 0 | 0 | 0 | 0 | 0 | 0 | 0 | 0 | 0 | 0 | 0 | 0
141 | 2265545.734 | 0 | 18309.2 | 0 | 0 | 0 | 0 | 0 | 0 | 0 | 0 | 0 | 0 | 0 | 0 | 0 | 0 | 0 | 0 | 0 | 0 | 0 | 0 | 141-144 | 0 | 0 | 0 | 0 | 0 | 0 | 0 | 0 | 0 | 0 | 0 | 0 | 0 | 0 | 0 | 0 | 0 | 0 | 0 | 0
142 | 2215112.6119 | 0 | 14708.5 | 0 | 0 | 0 | 0 | 0 | 0 | 0 | 0 | 0 | 0 | 0 | 0 | 0 | 0 | 0 | 0 | 0 | 0 | 0 | 0 | 142-145 | 0 | 0 | 0 | 0 | 0 | 0 | 0 | 0 | 0 | 0 | 0 | 0 | 0 | 0 | 0 | 0 | 0 | 0 | 0 | 0
143 | 2132802.989 | 0 | 14840 | 0 | 0 | 0 | 0 | 0 | 0 | 0 | 0 | 0 | 0 | 0 | 0 | 0 | 0 | 0 | 0 | 0 | 0 | 0 | 0 | 143-146 | 0 | 0 | 0 | 0 | 0 | 0 | 0 | 0 | 0 | 0 | 0 | 0 | 0 | 0 | 0 | 0 | 0 | 0 | 0 | 0
144 | 2026288.8604 | 0 | 5851.22 | 0 | 0 | 0 | 0 | 0 | 0 | 0 | 0 | 0 | 0 | 0 | 0 | 0 | 0 | 0 | 0 | 0 | 0 | 0 | 0 | 144-147 | 0 | 0 | 0 | 0 | 0 | 0 | 0 | 0 | 0 | 0 | 0 | 0 | 0 | 0 | 0 | 0 | 0 | 0 | 0 | 0
145 | 1927532.5327 | 0 | 11422.5 | 0 | 0 | 0 | 0 | 0 | 0 | 0 | 0 | 0 | 0 | 0 | 0 | 0 | 0 | 0 | 0 | 0 | 0 | 0 | 0 | 145-148 | 0 | 0 | 0 | 0 | 0 | 0 | 0 | 0 | 0 | 0 | 0 | 0 | 0 | 0 | 0 | 0 | 0 | 0 | 0 | 0
146 | 1852877.8051 | 0 | 7411.31 | 0 | 0 | 0 | 0 | 0 | 0 | 0 | 0 | 0 | 0 | 0 | 0 | 0 | 0 | 0 | 0 | 0 | 0 | 0 | 0 | 146-149 | 0 | 0 | 0 | 0 | 0 | 0 | 0 | 0 | 0 | 0 | 0 | 0 | 0 | 0 | 0 | 0 | 0 | 0 | 0 | 0
147 | 1814565.7653 | 0 | 9300.41 | 0 | 0 | 0 | 0 | 0 | 0 | 0 | 0 | 0 | 0 | 0 | 0 | 0 | 0 | 0 | 0 | 0 | 0 | 0 | 0 | 147-150 | 0 | 0 | 0 | 0 | 0 | 0 | 0 | 0 | 0 | 0 | 0 | 0 | 0 | 0 | 0 | 0 | 0 | 0 | 0 | 0
148 | 1794167.2657 | 0 | 13276.8 | 0 | 0 | 0 | 0 | 0 | 0 | 0 | 0 | 0 | 0 | 0 | 0 | 0 | 0 | 0 | 0 | 0 | 0 | 0 | 0 | 148-151 | 0 | 0 | 0 | 0 | 0 | 0 | 0 | 0 | 0 | 0 | 0 | 0 | 0 | 0 | 0 | 0 | 0 | 0 | 0 | 0
149 | 1786048.1314 | 0 | 6011.98 | 0 | 0 | 0 | 0 | 0 | 0 | 0 | 0 | 0 | 0 | 0 | 0 | 0 | 0 | 0 | 0 | 0 | 0 | 0 | 0 | 149-152 | 0 | 0 | 0 | 0 | 0 | 0.41073 | 0.44102 | 0.47372 | 0.51408 | 0.5513 | 0.58659 | 0.62101 | 0.65426 | 0.68629 | 0.71725 | 0.74709 | 0.776 | 0.80417 | 0.83051 | 0.85631
150 | 1732383.7856 | 0 | 0 | 0 | 0 | 0 | 0 | 0 | 0 | 0 | 0 | 0 | 0 | 0 | 0 | 0 | 0 | 0 | 0 | 0 | 0 | 0 | 0 | 150-153 | 0 | 0 | 0 | 0 | 0.21977 | 1.1406 | 1.2035 | 1.2714 | 1.3551 | 1.4323 | 1.5055 | 1.577 | 1.646 | 1.7125 | 1.7768 | 1.8388 | 1.8988 | 1.9574 | 2.0121 | 2.0658
151 | 1795496.9411 | 32054.296 | 0 | 0 | 0 | 0 | 0 | 0 | 0 | 0 | 0 | 0 | 0 | 0 | 0 | 0 | 0 | 0 | 0 | 0 | 0 | 0 | 0 | 151-154 | 0 | 0 | 0 | 0 | 0.51361 | 1.9764 | 2.073 | 2.1773 | 2.3057 | 2.4243 | 2.5367 | 2.6464 | 2.7524 | 2.8546 | 2.9533 | 3.0485 | 3.1408 | 3.2308 | 3.3149 | 3.3974
152 | 1923417.7387 | 79021.544 | 0 | 0 | 0 | 0 | 0 | 0 | 0.41073 | 0.44102 | 0.47372 | 0.51408 | 0.5513 | 0.58659 | 0.62101 | 0.65426 | 0.68629 | 0.71725 | 0.74709 | 0.776 | 0.80417 | 0.83051 | 0.85631 | 152-155 | 0 | 0 | 0 | 0 | 0.89325 | 2.9257 | 3.0566 | 3.198 | 3.3721 | 3.5327 | 3.6851 | 3.8338 | 3.9775 | 4.116 | 4.2498 | 4.3789 | 4.504 | 4.626 | 4.7401 | 4.8519
153 | 2047963.6638 | 95180.856 | 0 | 0 | 0 | 0 | 0 | 0.21977 | 0.72987 | 0.76249 | 0.79767 | 0.84102 | 0.88101 | 0.91895 | 0.95596 | 0.99173 | 1.0262 | 1.0595 | 1.0917 | 1.1228 | 1.1532 | 1.1816 | 1.2094 | 153-156 | 0 | 0 | 0 | 0 | 1.2644 | 3.4596 | 3.5951 | 3.7413 | 3.9212 | 4.0872 | 4.2447 | 4.3984 | 4.547 | 4.6902 | 4.8286 | 4.9622 | 5.0916 | 5.2178 | 5.3359 | 5.4516
154 | 2111310.6656 | 101269.576 | 0 | 0 | 0 | 0 | 0 | 0.29384 | 0.83576 | 0.86949 | 0.90587 | 0.95065 | 0.99199 | 1.0312 | 1.0695 | 1.1064 | 1.1421 | 1.1766 | 1.2098 | 1.242 | 1.2734 | 1.3028 | 1.3316 | 154-157 | 0 | 0 | 0 | 0 | 1.4178 | 3.6698 | 3.807 | 3.9549 | 4.1369 | 4.3049 | 4.4643 | 4.6199 | 4.7702 | 4.9152 | 5.0553 | 5.1905 | 5.3215 | 5.4493 | 5.5688 | 5.686
155 | 2143910.488 | 106631.224 | 0 | 0 | 0 | 0 | 0 | 0.37964 | 0.94928 | 0.98366 | 1.0207 | 1.0663 | 1.1084 | 1.1484 | 1.1874 | 1.225 | 1.2614 | 1.2965 | 1.3304 | 1.3632 | 1.3952 | 1.4252 | 1.4546 | 155-158 | 0 | 0 | 0 | 0 | 1.495 | 3.7626 | 3.8997 | 4.0476 | 4.2295 | 4.3975 | 4.5568 | 4.7123 | 4.8626 | 5.0075 | 5.1476 | 5.2827 | 5.4138 | 5.5415 | 5.661 | 5.7782
156 | 2170648.0277 | 107342.128 | 0 | 0 | 0 | 0 | 0 | 0.37113 | 0.94473 | 0.97951 | 1.017 | 1.0632 | 1.1058 | 1.1462 | 1.1856 | 1.2238 | 1.2605 | 1.2961 | 1.3303 | 1.3636 | 1.396 | 1.4263 | 1.456 | 156-159 | 0 | 0 | 0 | 0 | 1.357 | 3.5779 | 3.714 | 3.8607 | 4.0412 | 4.2079 | 4.366 | 4.5203 | 4.6694 | 4.8132 | 4.9522 | 5.0862 | 5.2162 | 5.3429 | 5.4614 | 5.5777
157 | 2138157.8324 | 106091.96 | 0 | 0 | 0 | 0 | 0 | 0.3732 | 0.94003 | 0.9743 | 1.0113 | 1.0567 | 1.0987 | 1.1386 | 1.1774 | 1.215 | 1.2512 | 1.2862 | 1.32 | 1.3527 | 1.3847 | 1.4145 | 1.4438 | 157-160 | 0 | 0 | 0 | 0 | 0.98587 | 2.9742 | 3.108 | 3.2524 | 3.4302 | 3.5943 | 3.75 | 3.9018 | 4.0486 | 4.19 | 4.3268 | 4.4586 | 4.5864 | 4.711 | 4.8275 | 4.9417
158 | 2101874.0915 | 104349.328 | 2916.77 | 0 | 0 | 0 | 0 | 0.37102 | 0.92852 | 0.96222 | 0.99855 | 1.0433 | 1.0845 | 1.1237 | 1.1619 | 1.1988 | 1.2344 | 1.2689 | 1.3021 | 1.3342 | 1.3656 | 1.395 | 1.4238 | 158-161 | 0 | 0 | 0 | 0 | 0.61267 | 2.0342 | 2.1337 | 2.2411 | 2.3735 | 2.4956 | 2.6114 | 2.7244 | 2.8336 | 2.9388 | 3.0406 | 3.1386 | 3.2337 | 3.3263 | 3.413 | 3.4979
159 | 2088580.6739 | 97615.968 | 5814.24 | 0 | 0 | 0 | 0 | 0.24165 | 0.76467 | 0.79794 | 0.83385 | 0.87807 | 0.91887 | 0.95758 | 0.99535 | 1.0318 | 1.067 | 1.101 | 1.1338 | 1.1656 | 1.1966 | 1.2256 | 1.254 | 159-162 | 0 | 0 | 0 | 0 | 0.24165 | 1.1057 | 1.1715 | 1.2426 | 1.3302 | 1.4111 | 1.4878 | 1.5625 | 1.6348 | 1.7044 | 1.7717 | 1.8366 | 1.8994 | 1.9607 | 2.018 | 2.0741
160 | 2076406.912 | 81138.736 | 8037.82 | 0 | 0 | 0 | 0 | 0 | 0.34101 | 0.37357 | 0.40873 | 0.45217 | 0.49221 | 0.53017 | 0.56718 | 0.60294 | 0.63739 | 0.67067 | 0.70274 | 0.73381 | 0.76409 | 0.79238 | 0.8201 | 160-163 | 0 | 0 | 0 | 0 | 0 | 0.34101 | 0.37357 | 0.40873 | 0.45217 | 0.49221 | 0.53017 | 0.56718 | 0.60294 | 0.63739 | 0.67067 | 0.70274 | 0.73381 | 0.76409 | 0.79238 | 0.8201
161 | 2136945.5423 | 33025.496 | 6003.43 | 0 | 0 | 0 | 0 | 0 | 0 | 0 | 0 | 0 | 0 | 0 | 0 | 0 | 0 | 0 | 0 | 0 | 0 | 0 | 0 | 161-164 | 0 | 0 | 0 | 0 | 0 | 0 | 0 | 0 | 0 | 0 | 0 | 0 | 0 | 0 | 0 | 0 | 0 | 0 | 0 | 0
162 | 2264660.2962 | 0 | 5525.55 | 0 | 0 | 0 | 0 | 0 | 0 | 0 | 0 | 0 | 0 | 0 | 0 | 0 | 0 | 0 | 0 | 0 | 0 | 0 | 0 | 162-165 | 0 | 0 | 0 | 0 | 0 | 0 | 0 | 0 | 0 | 0 | 0 | 0 | 0 | 0 | 0 | 0 | 0 | 0 | 0 | 0
163 | 2302009.1592 | 0 | 3819.06 | 0 | 0 | 0 | 0 | 0 | 0 | 0 | 0 | 0 | 0 | 0 | 0 | 0 | 0 | 0 | 0 | 0 | 0 | 0 | 0 | 163-166 | 0 | 0 | 0 | 0 | 0 | 0 | 0 | 0 | 0 | 0 | 0 | 0 | 0 | 0 | 0 | 0 | 0 | 0 | 0 | 0
164 | 2256504.9865 | 0 | 2231.97 | 0 | 0 | 0 | 0 | 0 | 0 | 0 | 0 | 0 | 0 | 0 | 0 | 0 | 0 | 0 | 0 | 0 | 0 | 0 | 0 | 164-167 | 0 | 0 | 0 | 0 | 0 | 0 | 0 | 0 | 0 | 0 | 0 | 0 | 0 | 0 | 0 | 0 | 0 | 0 | 0 | 0
165 | 2217756.1229 | 0 | 4113.55 | 0 | 0 | 0 | 0 | 0 | 0 | 0 | 0 | 0 | 0 | 0 | 0 | 0 | 0 | 0 | 0 | 0 | 0 | 0 | 0 | 165-168 | 0 | 0 | 0 | 0 | 0 | 0 | 0 | 0 | 0 | 0 | 0 | 0 | 0 | 0 | 0 | 0 | 0 | 0 | 0 | 0
166 | 2178400.9078 | 0 | 9883.92 | 0 | 0 | 0 | 0 | 0 | 0 | 0 | 0 | 0 | 0 | 0 | 0 | 0 | 0 | 0 | 0 | 0 | 0 | 0 | 0 | 166-169 | 0 | 0 | 0 | 0 | 0 | 0 | 0 | 0 | 0 | 0 | 0 | 0 | 0 | 0 | 0 | 0 | 0 | 0 | 0 | 0
167 | 2106592.7389 | 0 | 30555.2 | 0 | 0 | 0 | 0 | 0 | 0 | 0 | 0 | 0 | 0 | 0 | 0 | 0 | 0 | 0 | 0 | 0 | 0 | 0 | 0 | 167-170 | 0 | 0 | 0 | 0 | 0 | 0 | 0 | 0 | 0 | 0 | 0 | 0 | 0 | 0 | 0 | 0 | 0 | 0 | 0 | 0
168 | 2015021.0783 | 0 | 32880.5 | 0 | 0 | 0 | 0 | 0 | 0 | 0 | 0 | 0 | 0 | 0 | 0 | 0 | 0 | 0 | 0 | 0 | 0 | 0 | 0 | 168-171 | 0 | 0 | 0 | 0 | 0 | 0 | 0 | 0 | 0 | 0 | 0 | 0 | 0 | 0 | 0 | 0 | 0 | 0 | 0 | 0
169 | 1915975.6048 | 0 | 13969.8 | 0 | 0 | 0 | 0 | 0 | 0 | 0 | 0 | 0 | 0 | 0 | 0 | 0 | 0 | 0 | 0 | 0 | 0 | 0 | 0 | 169-172 | 0 | 0 | 0 | 0 | 0 | 0 | 0 | 0 | 0 | 0 | 0 | 0 | 0 | 0 | 0 | 0 | 0 | 0 | 0 | 0
170 | 1839464.0535 | 0 | 1502.08 | 0 | 0 | 0 | 0 | 0 | 0 | 0 | 0 | 0 | 0 | 0 | 0 | 0 | 0 | 0 | 0 | 0 | 0 | 0 | 0 | 170-173 | 0 | 0 | 0 | 0 | 0 | 0 | 0 | 0 | 0 | 0 | 0 | 0 | 0 | 0 | 0 | 0 | 0 | 0 | 0 | 0
171 | 1801824.4631 | 0 | 25515.2 | 0 | 0 | 0 | 0 | 0 | 0 | 0 | 0 | 0 | 0 | 0 | 0 | 0 | 0 | 0 | 0 | 0 | 0 | 0 | 0 | 171-174 | 0 | 0 | 0 | 0 | 0 | 0 | 0 | 0 | 0 | 0 | 0 | 0 | 0 | 0 | 0 | 0 | 0 | 0 | 0 | 0
172 | 1770730.8119 | 0 | 39476 | 0 | 0 | 0 | 0 | 0 | 0 | 0 | 0 | 0 | 0 | 0 | 0 | 0 | 0 | 0 | 0 | 0 | 0 | 0 | 0 | 172-175 | 0 | 0 | 0 | 0 | 0 | 0 | 0 | 0 | 0 | 0 | 0 | 0 | 0 | 0 | 0 | 0 | 0 | 0 | 0 | 0
173 | 1753754.9288 | 0 | 74022.5 | 0 | 0 | 0 | 0 | 0 | 0 | 0 | 0 | 0 | 0 | 0 | 0 | 0 | 0 | 0 | 0 | 0 | 0 | 0 | 0 | 173-176 | 0 | 0 | 0 | 0 | 0.04492 | 0.43439 | 0.46269 | 0.49325 | 0.53099 | 0.56579 | 0.59877 | 0.63094 | 0.66202 | 0.69196 | 0.72089 | 0.74877 | 0.77579 | 0.80211 | 0.82671 | 0.85082
174 | 1681161.5403 | 0 | 97518.8 | 0 | 0 | 0 | 0 | 0 | 0 | 0 | 0 | 0 | 0 | 0 | 0 | 0 | 0 | 0 | 0 | 0 | 0 | 0 | 0 | 174-177 | 0 | 0 | 0 | 0 | 0.04492 | 0.43439 | 0.46269 | 0.49325 | 0.53099 | 0.56579 | 0.59877 | 0.63094 | 0.66202 | 0.69196 | 0.72089 | 0.74877 | 0.77579 | 0.80211 | 0.82671 | 0.85082
175 | 1704438.8319 | 21802.532 | 100134 | 0 | 0 | 0 | 0 | 0 | 0 | 0 | 0 | 0 | 0 | 0 | 0 | 0 | 0 | 0 | 0 | 0 | 0 | 0 | 0 | 175-178 | 0 | 0 | 0 | 0 | 0.60553 | 1.5414 | 1.6011 | 1.6656 | 1.7451 | 1.8184 | 1.888 | 1.9558 | 2.0214 | 2.0846 | 2.1457 | 2.2046 | 2.2617 | 2.3173 | 2.3694 | 2.4204
176 | 1801405.8563 | 72105.48 | 100134 | 0 | 0 | 0 | 0 | 0.04492 | 0.43439 | 0.46269 | 0.49325 | 0.53099 | 0.56579 | 0.59877 | 0.63094 | 0.66202 | 0.69196 | 0.72089 | 0.74877 | 0.77579 | 0.80211 | 0.82671 | 0.85082 | 176-179 | 0 | 0 | 0 | 0 | 1.2571 | 2.762 | 2.8535 | 2.9521 | 3.0735 | 3.1856 | 3.2919 | 3.3956 | 3.4959 | 3.5925 | 3.686 | 3.7761 | 3.8635 | 3.9487 | 4.0285 | 4.1066
177 | 1886106.1878 | 5101.887 | 100134 | 0 | 0 | 0 | 0 | 0 | 0 | 0 | 0 | 0 | 0 | 0 | 0 | 0 | 0 | 0 | 0 | 0 | 0 | 0 | 0 | 177-180 | 0 | 0 | 0 | 0 | 1.8285 | 3.5145 | 3.6099 | 3.7128 | 3.8391 | 3.9558 | 4.0665 | 4.1746 | 4.2791 | 4.3799 | 4.4774 | 4.5714 | 4.6626 | 4.7515 | 4.8348 | 4.9165
178 | 1952335.6537 | 102520.112 | 99000.8 | 0 | 0 | 0 | 0 | 0.56061 | 1.107 | 1.1385 | 1.1724 | 1.2141 | 1.2526 | 1.2892 | 1.3249 | 1.3593 | 1.3926 | 1.4248 | 1.4558 | 1.4859 | 1.5152 | 1.5427 | 1.5696 | 178-181 | 0 | 0 | 0 | 0 | 2.4074 | 4.6559 | 4.7836 | 4.9212 | 5.0903 | 5.2465 | 5.3947 | 5.5393 | 5.6792 | 5.8141 | 5.9445 | 6.0703 | 6.1923 | 6.3114 | 6.4228 | 6.5321
179 | 1956166.4203 | 106967.456 | 98216.7 | 0 | 0 | 0 | 0 | 0.65158 | 1.2207 | 1.2523 | 1.2865 | 1.3284 | 1.3672 | 1.4039 | 1.4398 | 1.4745 | 1.508 | 1.5403 | 1.5716 | 1.6019 | 1.6314 | 1.6591 | 1.6862 | 179-182 | 0 | 0 | 0 | 0 | 2.3804 | 4.6297 | 4.7578 | 4.8958 | 5.0655 | 5.2222 | 5.3709 | 5.516 | 5.6564 | 5.7917 | 5.9225 | 6.0488 | 6.1712 | 6.2906 | 6.4024 | 6.512
180 | 1994604.9502 | 107174.304 | 92582 | 0 | 0 | 0 | 0 | 0.61627 | 1.1869 | 1.2191 | 1.2539 | 1.2966 | 1.336 | 1.3734 | 1.41 | 1.4453 | 1.4793 | 1.5123 | 1.5441 | 1.5749 | 1.6049 | 1.6331 | 1.6607 | 180-183 | 0 | 0 | 0 | 0 | 2.0955 | 4.2804 | 4.4082 | 4.546 | 4.7153 | 4.8718 | 5.0202 | 5.1651 | 5.3051 | 5.4401 | 5.5707 | 5.6966 | 5.8187 | 5.9378 | 6.0493 | 6.1586
181 | 1999890.6383 | 105557.04 | 94585.2 | 0 | 0 | 0 | 0 | 0.57899 | 1.1414 | 1.1737 | 1.2085 | 1.2512 | 1.2907 | 1.3281 | 1.3647 | 1.4001 | 1.4341 | 1.4671 | 1.4989 | 1.5297 | 1.5598 | 1.588 | 1.6156 | 181-184 | 0 | 0 | 0 | 0 | 1.4792 | 3.4387 | 3.5649 | 3.701 | 3.8686 | 4.0234 | 4.1701 | 4.3133 | 4.4517 | 4.5851 | 4.7141 | 4.8384 | 4.959 | 5.0765 | 5.1865 | 5.2943
182 | 1981318.9185 | 102605.616 | 95847.7 | 0 | 0 | 0 | 0 | 0.53358 | 1.0807 | 1.1126 | 1.147 | 1.1893 | 1.2283 | 1.2654 | 1.3016 | 1.3365 | 1.3702 | 1.4028 | 1.4342 | 1.4647 | 1.4945 | 1.5223 | 1.5496 | 182-185 | 0 | 0 | 0 | 0 | 0.90022 | 2.2973 | 2.3912 | 2.4926 | 2.6174 | 2.7327 | 2.842 | 2.9486 | 3.0516 | 3.151 | 3.247 | 3.3395 | 3.4293 | 3.5167 | 3.5985 | 3.6787
183 | 1964447.2403 | 94323.432 | 91137 | 0 | 0 | 0 | 0 | 0.36664 | 0.87136 | 0.90275 | 0.9366 | 0.97827 | 1.0167 | 1.0532 | 1.0888 | 1.1232 | 1.1564 | 1.1885 | 1.2194 | 1.2494 | 1.2786 | 1.306 | 1.3328 | 183-186 | 0 | 0 | 0 | 0 | 0.36664 | 1.2165 | 1.2786 | 1.3455 | 1.4281 | 1.5043 | 1.5766 | 1.6471 | 1.7151 | 1.7808 | 1.8442 | 1.9053 | 1.9645 | 2.0223 | 2.0762 | 2.1291
184 | 1960081.5867 | 74367.52 | 89801.4 | 0 | 0 | 0 | 0 | 0 | 0.34516 | 0.37582 | 0.40894 | 0.44986 | 0.48759 | 0.52335 | 0.55822 | 0.59189 | 0.62434 | 0.65568 | 0.68588 | 0.71514 | 0.74365 | 0.77028 | 0.79637 | 184-187 | 0 | 0 | 0 | 0 | 0 | 0.34516 | 0.37582 | 0.40894 | 0.44986 | 0.48759 | 0.52335 | 0.55822 | 0.59189 | 0.62434 | 0.65568 | 0.68588 | 0.71514 | 0.74365 | 0.77028 | 0.79637
185 | 2068023.049 | 27332.412 | 89737.6 | 0 | 0 | 0 | 0 | 0 | 0 | 0 | 0 | 0 | 0 | 0 | 0 | 0 | 0 | 0 | 0 | 0 | 0 | 0 | 0 | 185-188 | 0 | 0 | 0 | 0 | 0 | 0 | 0 | 0 | 0 | 0 | 0 | 0 | 0 | 0 | 0 | 0 | 0 | 0 | 0 | 0
186 | 2209159.3134 | 0 | 92002.2 | 0 | 0 | 0 | 0 | 0 | 0 | 0 | 0 | 0 | 0 | 0 | 0 | 0 | 0 | 0 | 0 | 0 | 0 | 0 | 0 | 186-189 | 0 | 0 | 0 | 0 | 0 | 0 | 0 | 0 | 0 | 0 | 0 | 0 | 0 | 0 | 0 | 0 | 0 | 0 | 0 | 0
187 | 2249620.4781 | 0 | 91561.4 | 0 | 0 | 0 | 0 | 0 | 0 | 0 | 0 | 0 | 0 | 0 | 0 | 0 | 0 | 0 | 0 | 0 | 0 | 0 | 0 | 187-190 | 0 | 0 | 0 | 0 | 0 | 0 | 0 | 0 | 0 | 0 | 0 | 0 | 0 | 0 | 0 | 0 | 0 | 0 | 0 | 0
188 | 2239241.0476 | 0 | 90882.9 | 0 | 0 | 0 | 0 | 0 | 0 | 0 | 0 | 0 | 0 | 0 | 0 | 0 | 0 | 0 | 0 | 0 | 0 | 0 | 0 | 188-191 | 0 | 0 | 0 | 0 | 0 | 0 | 0 | 0 | 0 | 0 | 0 | 0 | 0 | 0 | 0 | 0 | 0 | 0 | 0 | 0
189 | 2217206.7479 | 0 | 95954.3 | 0 | 0 | 0 | 0 | 0 | 0 | 0 | 0 | 0 | 0 | 0 | 0 | 0 | 0 | 0 | 0 | 0 | 0 | 0 | 0 | 189-192 | 0 | 0 | 0 | 0 | 0 | 0 | 0 | 0 | 0 | 0 | 0 | 0 | 0 | 0 | 0 | 0 | 0 | 0 | 0 | 0
190 | 2180218.4477 | 0 | 95769.4 | 0 | 0 | 0 | 0 | 0 | 0 | 0 | 0 | 0 | 0 | 0 | 0 | 0 | 0 | 0 | 0 | 0 | 0 | 0 | 0 | 190-193 | 0 | 0 | 0 | 0 | 0 | 0 | 0 | 0 | 0 | 0 | 0 | 0 | 0 | 0 | 0 | 0 | 0 | 0 | 0 | 0
191 | 2107065.999 | 0 | 86595.8 | 0 | 0 | 0 | 0 | 0 | 0 | 0 | 0 | 0 | 0 | 0 | 0 | 0 | 0 | 0 | 0 | 0 | 0 | 0 | 0 | 191-194 | 0 | 0 | 0 | 0 | 0 | 0 | 0 | 0 | 0 | 0 | 0 | 0 | 0 | 0 | 0 | 0 | 0 | 0 | 0 | 0
192 | 2009810.5077 | 0 | 98769.7 | 0 | 0 | 0 | 0 | 0 | 0 | 0 | 0 | 0 | 0 | 0 | 0 | 0 | 0 | 0 | 0 | 0 | 0 | 0 | 0 | 192-195 | 0 | 0 | 0 | 0 | 0 | 0 | 0 | 0 | 0 | 0 | 0 | 0 | 0 | 0 | 0 | 0 | 0 | 0 | 0 | 0
193 | 1910702.7298 | 0 | 98555.1 | 0 | 0 | 0 | 0 | 0 | 0 | 0 | 0 | 0 | 0 | 0 | 0 | 0 | 0 | 0 | 0 | 0 | 0 | 0 | 0 | 193-196 | 0 | 0 | 0 | 0 | 0 | 0 | 0 | 0 | 0 | 0 | 0 | 0 | 0 | 0 | 0 | 0 | 0 | 0 | 0 | 0
194 | 1838406.4172 | 0 | 96072 | 0 | 0 | 0 | 0 | 0 | 0 | 0 | 0 | 0 | 0 | 0 | 0 | 0 | 0 | 0 | 0 | 0 | 0 | 0 | 0 | 194-197 | 0 | 0 | 0 | 0 | 0 | 0 | 0 | 0 | 0 | 0 | 0 | 0 | 0 | 0 | 0 | 0 | 0 | 0 | 0 | 0
195 | 1805934.8102 | 0 | 93028.5 | 0 | 0 | 0 | 0 | 0 | 0 | 0 | 0 | 0 | 0 | 0 | 0 | 0 | 0 | 0 | 0 | 0 | 0 | 0 | 0 | 195-198 | 0 | 0 | 0 | 0 | 0 | 0 | 0 | 0 | 0 | 0 | 0 | 0 | 0 | 0 | 0 | 0 | 0 | 0 | 0 | 0
196 | 1794112.7083 | 0 | 95675.2 | 0 | 0 | 0 | 0 | 0 | 0 | 0 | 0 | 0 | 0 | 0 | 0 | 0 | 0 | 0 | 0 | 0 | 0 | 0 | 0 | 196-199 | 0 | 0 | 0 | 0 | 0 | 0 | 0 | 0 | 0 | 0 | 0 | 0 | 0 | 0 | 0 | 0 | 0 | 0 | 0 | 0
197 | 1836480.0038 | 0 | 93034.3 | 0 | 0 | 0 | 0 | 0 | 0 | 0 | 0 | 0 | 0 | 0 | 0 | 0 | 0 | 0 | 0 | 0 | 0 | 0 | 0 | 197-200 | 0 | 0 | 0 | 0 | 0 | 0 | 0 | 0 | 0 | 0 | 0 | 0 | 0 | 0 | 0 | 0 | 0 | 0 | 0 | 0
198 | 1841964.6242 | 0 | 95844.3 | 0 | 0 | 0 | 0 | 0 | 0 | 0 | 0 | 0 | 0 | 0 | 0 | 0 | 0 | 0 | 0 | 0 | 0 | 0 | 0 | 198-201 | 0 | 0 | 0 | 0 | 0 | 0 | 0 | 0 | 0 | 0 | 0 | 0 | 0.0093112 | 0.044979 | 0.079405 | 0.11255 | 0.14464 | 0.17589 | 0.20503 | 0.23356
199 | 1947511.0988 | 20331.98 | 85742.4 | 0 | 0 | 0 | 0 | 0 | 0 | 0 | 0 | 0 | 0 | 0 | 0 | 0 | 0 | 0 | 0 | 0 | 0 | 0 | 0 | 199-202 | 0 | 0 | 0 | 0 | 0.16968 | 0.70552 | 0.74186 | 0.78109 | 0.82946 | 0.87409 | 0.9164 | 0.95768 | 1.0069 | 1.081 | 1.1525 | 1.2215 | 1.2883 | 1.3533 | 1.4141 | 1.4736
200 | 2098993.3767 | 14308.801 | 64365.6 | 0 | 0 | 0 | 0 | 0 | 0 | 0 | 0 | 0 | 0 | 0 | 0 | 0 | 0 | 0 | 0 | 0 | 0 | 0 | 0 | 200-203 | 0 | 0 | 0 | 0 | 0.43358 | 1.5399 | 1.6139 | 1.6937 | 1.7921 | 1.8829 | 1.969 | 2.053 | 2.1434 | 2.2573 | 2.3673 | 2.4733 | 2.576 | 2.6761 | 2.7697 | 2.8613
201 | 2200770.0808 | 60510.284 | 59955.4 | 0 | 0 | 0 | 0 | 0 | 0 | 0 | 0 | 0 | 0 | 0 | 0 | 0.0093112 | 0.044979 | 0.079405 | 0.11255 | 0.14464 | 0.17589 | 0.20503 | 0.23356 | 201-204 | 0 | 0 | 0 | 0 | 0.43358 | 1.5424 | 1.6533 | 1.7731 | 1.921 | 2.0573 | 2.1866 | 2.3126 | 2.4437 | 2.5967 | 2.7445 | 2.8869 | 3.0248 | 3.1592 | 3.2848 | 3.4077
202 | 2296903.861 | 99636.688 | 75393 | 0 | 0 | 0 | 0 | 0.16968 | 0.70552 | 0.74186 | 0.78109 | 0.82946 | 0.87409 | 0.9164 | 0.95768 | 0.99756 | 1.036 | 1.0731 | 1.1089 | 1.1436 | 1.1775 | 1.2091 | 1.2401 | 202-205 | 0 | 0 | 0 | 0 | 0.70653 | 2.3905 | 2.5393 | 2.7 | 2.8982 | 3.0811 | 3.2545 | 3.4235 | 3.5869 | 3.7443 | 3.8964 | 4.0429 | 4.185 | 4.3234 | 4.4528 | 4.5795
203 | 2370263.3151 | 106261.464 | 92953.6 | 0 | 0 | 0 | 0 | 0.2639 | 0.83441 | 0.87202 | 0.91262 | 0.96265 | 1.0088 | 1.0526 | 1.0953 | 1.1366 | 1.1763 | 1.2148 | 1.2519 | 1.2878 | 1.3228 | 1.3555 | 1.3876 | 203-206 | 0 | 0 | 0 | 0 | 0.73453 | 2.4397 | 2.5898 | 2.7519 | 2.952 | 3.1365 | 3.3115 | 3.4821 | 3.6469 | 3.8057 | 3.9592 | 4.1071 | 4.2504 | 4.3901 | 4.5207 | 4.6486
204 | 2394218.3289 | 75441.808 | 98483 | 0 | 0 | 0 | 0 | 0 | 0.0024792 | 0.039417 | 0.079364 | 0.12884 | 0.17442 | 0.21758 | 0.25966 | 0.30029 | 0.33941 | 0.37718 | 0.41356 | 0.44879 | 0.4831 | 0.51512 | 0.54648 | 204-207 | 0 | 0 | 0 | 0 | 0.52746 | 2.1833 | 2.3332 | 2.4951 | 2.695 | 2.8793 | 3.054 | 3.2244 | 3.3889 | 3.5475 | 3.7008 | 3.8484 | 3.9915 | 4.1309 | 4.2613 | 4.3889
205 | 2387258.6979 | 107134.224 | 98404.9 | 0 | 0 | 0 | 0 | 0.27295 | 0.84811 | 0.886 | 0.92689 | 0.97729 | 1.0238 | 1.0679 | 1.1109 | 1.1525 | 1.1925 | 1.2313 | 1.2686 | 1.3048 | 1.34 | 1.373 | 1.4054 | 205-208 | 0 | 0 | 0 | 0 | 0.52746 | 2.3032 | 2.4526 | 2.614 | 2.8131 | 2.9967 | 3.1708 | 3.3406 | 3.5046 | 3.6627 | 3.8154 | 3.9625 | 4.1051 | 4.2441 | 4.374 | 4.5013
206 | 2381782.2773 | 103585.08 | 94207.9 | 0 | 0 | 0 | 0 | 0.19768 | 0.75468 | 0.79237 | 0.83306 | 0.88323 | 0.92951 | 0.9734 | 1.0162 | 1.0576 | 1.0974 | 1.136 | 1.1731 | 1.2091 | 1.2442 | 1.277 | 1.3091 | 206-209 | 0 | 0 | 0 | 0 | 0.25451 | 1.4551 | 1.5666 | 1.6871 | 1.8358 | 1.9729 | 2.1029 | 2.2297 | 2.3522 | 2.4701 | 2.5841 | 2.694 | 2.8004 | 2.9041 | 3.001 | 3.0959
207 | 2375917.4248 | 96579.448 | 98042.8 | 0 | 0 | 0 | 0 | 0.056836 | 0.57805 | 0.61542 | 0.65579 | 0.70561 | 0.75155 | 0.79511 | 0.83759 | 0.87862 | 0.91816 | 0.95637 | 0.99319 | 1.0289 | 1.0636 | 1.0961 | 1.128 | 207-210 | 0 | 0 | 0 | 0 | 0.056836 | 0.70045 | 0.77425 | 0.854 | 0.95258 | 1.0434 | 1.1295 | 1.2135 | 1.2946 | 1.3727 | 1.4482 | 1.5209 | 1.5913 | 1.6599 | 1.724 | 1.7868
208 | 2351828.0548 | 78555.136 | 98836.3 | 0 | 0 | 0 | 0 | 0 | 0.1224 | 0.15883 | 0.19822 | 0.24697 | 0.29188 | 0.33443 | 0.37591 | 0.41597 | 0.45454 | 0.4918 | 0.52768 | 0.56243 | 0.59628 | 0.62788 | 0.65884 | 208-211 | 0 | 0 | 0 | 0 | 0 | 0.1224 | 0.15883 | 0.19822 | 0.24697 | 0.29188 | 0.33443 | 0.37591 | 0.41597 | 0.45454 | 0.4918 | 0.52768 | 0.56243 | 0.59628 | 0.62788 | 0.65884
209 | 2381501.1357 | 30790.436 | 98674.6 | 0 | 0 | 0 | 0 | 0 | 0 | 0 | 0 | 0 | 0 | 0 | 0 | 0 | 0 | 0 | 0 | 0 | 0 | 0 | 0 | 209-212 | 0 | 0 | 0 | 0 | 0 | 0 | 0 | 0 | 0 | 0 | 0 | 0 | 0 | 0 | 0 | 0 | 0 | 0 | 0 | 0
210 | 2485885.9111 | 0 | 98708.5 | 0 | 0 | 0 | 0 | 0 | 0 | 0 | 0 | 0 | 0 | 0 | 0 | 0 | 0 | 0 | 0 | 0 | 0 | 0 | 0 | 210-213 | 0 | 0 | 0 | 0 | 0 | 0 | 0 | 0 | 0 | 0 | 0 | 0 | 0 | 0 | 0 | 0 | 0 | 0 | 0 | 0
211 | 2513383.7308 | 0 | 98682.6 | 0 | 0 | 0 | 0 | 0 | 0 | 0 | 0 | 0 | 0 | 0 | 0 | 0 | 0 | 0 | 0 | 0 | 0 | 0 | 0 | 211-214 | 0 | 0 | 0 | 0 | 0 | 0 | 0 | 0 | 0 | 0 | 0 | 0 | 0 | 0 | 0 | 0 | 0 | 0 | 0 | 0
212 | 2478234.4156 | 0 | 98592.9 | 0 | 0 | 0 | 0 | 0 | 0 | 0 | 0 | 0 | 0 | 0 | 0 | 0 | 0 | 0 | 0 | 0 | 0 | 0 | 0 | 212-215 | 0 | 0 | 0 | 0 | 0 | 0 | 0 | 0 | 0 | 0 | 0 | 0 | 0 | 0 | 0 | 0 | 0 | 0 | 0 | 0
213 | 2442344.475 | 0 | 97594.5 | 0 | 0 | 0 | 0 | 0 | 0 | 0 | 0 | 0 | 0 | 0 | 0 | 0 | 0 | 0 | 0 | 0 | 0 | 0 | 0 | 213-216 | 0 | 0 | 0 | 0 | 0 | 0 | 0 | 0 | 0 | 0 | 0 | 0 | 0 | 0 | 0 | 0 | 0 | 0 | 0 | 0
214 | 2371495.0837 | 0 | 96680.6 | 0 | 0 | 0 | 0 | 0 | 0 | 0 | 0 | 0 | 0 | 0 | 0 | 0 | 0 | 0 | 0 | 0 | 0 | 0 | 0 | 214-217 | 0 | 0 | 0 | 0 | 0 | 0 | 0 | 0 | 0 | 0 | 0 | 0 | 0 | 0 | 0 | 0 | 0 | 0 | 0 | 0
215 | 2237725.5626 | 0 | 90899.6 | 0 | 0 | 0 | 0 | 0 | 0 | 0 | 0 | 0 | 0 | 0 | 0 | 0 | 0 | 0 | 0 | 0 | 0 | 0 | 0 | 215-218 | 0 | 0 | 0 | 0 | 0 | 0 | 0 | 0 | 0 | 0 | 0 | 0 | 0 | 0 | 0 | 0 | 0 | 0 | 0 | 0
216 | 2126222.9747 | 0 | 77569.5 | 0 | 0 | 0 | 0 | 0 | 0 | 0 | 0 | 0 | 0 | 0 | 0 | 0 | 0 | 0 | 0 | 0 | 0 | 0 | 0 | 216-219 | 0 | 0 | 0 | 0 | 0 | 0 | 0 | 0 | 0 | 0 | 0 | 0 | 0 | 0 | 0 | 0 | 0 | 0 | 0 | 0
217 | 2018712.0166 | 0 | 79791.2 | 0 | 0 | 0 | 0 | 0 | 0 | 0 | 0 | 0 | 0 | 0 | 0 | 0 | 0 | 0 | 0 | 0 | 0 | 0 | 0 | 217-220 | 0 | 0 | 0 | 0 | 0 | 0 | 0 | 0 | 0 | 0 | 0 | 0 | 0 | 0 | 0 | 0 | 0 | 0 | 0 | 0
218 | 1946666.615 | 0 | 81513.2 | 0 | 0 | 0 | 0 | 0 | 0 | 0 | 0 | 0 | 0 | 0 | 0 | 0 | 0 | 0 | 0 | 0 | 0 | 0 | 0 | 218-221 | 0 | 0 | 0 | 0 | 0 | 0 | 0 | 0 | 0 | 0 | 0 | 0 | 0 | 0 | 0 | 0 | 0 | 0 | 0 | 0
219 | 1912182.5129 | 0 | 72844.8 | 0 | 0 | 0 | 0 | 0 | 0 | 0 | 0 | 0 | 0 | 0 | 0 | 0 | 0 | 0 | 0 | 0 | 0 | 0 | 0 | 219-222 | 0 | 0 | 0 | 0 | 0 | 0 | 0 | 0 | 0 | 0 | 0 | 0 | 0 | 0 | 0 | 0 | 0 | 0 | 0 | 0
220 | 1906661.324 | 0 | 62493.1 | 0 | 0 | 0 | 0 | 0 | 0 | 0 | 0 | 0 | 0 | 0 | 0 | 0 | 0 | 0 | 0 | 0 | 0 | 0 | 0 | 220-223 | 0 | 0 | 0 | 0 | 0 | 0 | 0 | 0 | 0 | 0 | 0 | 0 | 0 | 0 | 0 | 0 | 0 | 0 | 0 | 0
221 | 2045839.3548 | 0 | 62423.7 | 0 | 0 | 0 | 0 | 0 | 0 | 0 | 0 | 0 | 0 | 0 | 0 | 0 | 0 | 0 | 0 | 0 | 0 | 0 | 0 | 221-224 | 0 | 0 | 0 | 0 | 0 | 0 | 0 | 0 | 0 | 0 | 0 | 0 | 0 | 0 | 0 | 0 | 0 | 0 | 0 | 0
222 | 2081481.6746 | 0 | 69672.1 | 0 | 0 | 0 | 0 | 0 | 0 | 0 | 0 | 0 | 0 | 0 | 0 | 0 | 0 | 0 | 0 | 0 | 0 | 0 | 0 | 222-225 | 0 | 0 | 0 | 0 | 0 | 0.34277 | 0.37986 | 0.41992 | 0.46943 | 0.51506 | 0.55831 | 0.60049 | 0.64123 | 0.68048 | 0.71839 | 0.75493 | 0.79032 | 0.82481 | 0.85704 | 0.88861
223 | 2126240.329 | 0 | 49055.5 | 0 | 0 | 0 | 0 | 0 | 0 | 0 | 0 | 0 | 0 | 0 | 0 | 0 | 0 | 0 | 0 | 0 | 0 | 0 | 0 | 223-226 | 0 | 0 | 0 | 0 | 0.023138 | 0.90095 | 0.97558 | 1.0562 | 1.1557 | 1.2474 | 1.3344 | 1.4193 | 1.5012 | 1.5802 | 1.6564 | 1.73 | 1.8012 | 1.8706 | 1.9355 | 1.999
224 | 2260735.4136 | 6902.5525 | 31117.4 | 0 | 0 | 0 | 0 | 0 | 0 | 0 | 0 | 0 | 0 | 0 | 0 | 0 | 0 | 0 | 0 | 0 | 0 | 0 | 0 | 224-227 | 0 | 0 | 0 | 0 | 0.023138 | 0.90095 | 0.97558 | 1.0562 | 1.1557 | 1.2474 | 1.3344 | 1.4193 | 1.5012 | 1.5802 | 1.6564 | 1.7515 | 1.8583 | 1.9623 | 2.0595 | 2.1546
225 | 2369605.1589 | 90661.328 | 14028.2 | 0 | 0 | 0 | 0 | 0 | 0.34277 | 0.37986 | 0.41992 | 0.46943 | 0.51506 | 0.55831 | 0.60049 | 0.64123 | 0.68048 | 0.71839 | 0.75493 | 0.79032 | 0.82481 | 0.85704 | 0.88861 | 225-228 | 0 | 0 | 0 | 0 | 0.023138 | 0.90095 | 0.97558 | 1.0562 | 1.1557 | 1.2474 | 1.3344 | 1.4193 | 1.5012 | 1.5864 | 1.7011 | 1.8333 | 1.9759 | 2.1148 | 2.2445 | 2.3716
226 | 2380916.3877 | 99281.856 | 10963.1 | 0 | 0 | 0 | 0 | 0.023138 | 0.55819 | 0.59573 | 0.63626 | 0.68627 | 0.73239 | 0.77612 | 0.81877 | 0.85998 | 0.89968 | 0.93805 | 0.97503 | 1.0109 | 1.0458 | 1.0784 | 1.1104 | 226-229 | 0 | 0 | 0 | 0 | 0.023138 | 0.55819 | 0.59573 | 0.63626 | 0.68627 | 0.73239 | 0.77612 | 0.81877 | 0.85998 | 0.90592 | 0.98275 | 1.0808 | 1.2237 | 1.363 | 1.493 | 1.6202
227 | 2440290.1268 | 65725.96 | 0 | 0 | 0 | 0 | 0 | 0 | 0 | 0 | 0 | 0 | 0 | 0 | 0 | 0 | 0 | 0 | 0.021571 | 0.057106 | 0.091709 | 0.12398 | 0.15557 | 227-230 | 0 | 0 | 0 | 0 | 0 | 0 | 0 | 0 | 0 | 0 | 0 | 0 | 0 | 0.0062314 | 0.0447 | 0.10572 | 0.21288 | 0.31723 | 0.41453 | 0.5098
228 | 2457308.5889 | 68421.648 | 0 | 0 | 0 | 0 | 0 | 0 | 0 | 0 | 0 | 0 | 0 | 0 | 0 | 0 | 0.0062314 | 0.0447 | 0.081737 | 0.11759 | 0.15251 | 0.18508 | 0.21697 | 228-231 | 0 | 0 | 0 | 0 | 0 | 0 | 0 | 0 | 0 | 0 | 0 | 0 | 0 | 0.0062314 | 0.0447 | 0.084151 | 0.15577 | 0.22552 | 0.29055 | 0.35424
229 | 2457632.9518 | 65473.236 | 0 | 0 | 0 | 0 | 0 | 0 | 0 | 0 | 0 | 0 | 0 | 0 | 0 | 0 | 0 | 0 | 0.0024148 | 0.038179 | 0.073004 | 0.10548 | 0.13727 | 229-232 | 0 | 0 | 0 | 0 | 0 | 0 | 0 | 0.036965 | 0.086736 | 0.13258 | 0.17601 | 0.21834 | 0.25922 | 0.29859 | 0.3366 | 0.37562 | 0.44684 | 0.5162 | 0.58091 | 0.64427
230 | 2442705.1829 | 17391.422 | 0 | 0 | 0 | 0 | 0 | 0 | 0 | 0 | 0 | 0 | 0 | 0 | 0 | 0 | 0 | 0 | 0 | 0 | 0 | 0 | 0 | 230-233 | 0 | 0 | 0 | 0 | 0 | 0 | 0 | 0.036965 | 0.086736 | 0.13258 | 0.17601 | 0.21834 | 0.25922 | 0.29859 | 0.3366 | 0.37321 | 0.40866 | 0.4432 | 0.47543 | 0.507
231 | 2421011.3305 | 18712.066 | 0 | 0 | 0 | 0 | 0 | 0 | 0 | 0 | 0 | 0 | 0 | 0 | 0 | 0 | 0 | 0 | 0 | 0 | 0 | 0 | 0 | 231-234 | 0 | 0 | 0 | 0 | 0 | 0 | 0 | 0.036965 | 0.086736 | 0.13258 | 0.17601 | 0.21834 | 0.25922 | 0.29859 | 0.3366 | 0.37321 | 0.40866 | 0.4432 | 0.47543 | 0.507
232 | 2404859.4958 | 77891.984 | 0 | 0 | 0 | 0 | 0 | 0 | 0 | 0 | 0.036965 | 0.086736 | 0.13258 | 0.17601 | 0.21834 | 0.25922 | 0.29859 | 0.3366 | 0.37321 | 0.40866 | 0.4432 | 0.47543 | 0.507 | 232-235 | 0 | 0 | 0 | 0 | 0 | 0 | 0 | 0.036965 | 0.086736 | 0.13258 | 0.17601 | 0.21834 | 0.25922 | 0.29859 | 0.3366 | 0.37321 | 0.40866 | 0.4432 | 0.47543 | 0.507
233 | 2433650.063 | 30438.974 | 0 | 0 | 0 | 0 | 0 | 0 | 0 | 0 | 0 | 0 | 0 | 0 | 0 | 0 | 0 | 0 | 0 | 0 | 0 | 0 | 0 | 233-236 | 0 | 0 | 0 | 0 | 0 | 0 | 0 | 0 | 0 | 0 | 0 | 0 | 0 | 0 | 0 | 0 | 0 | 0 | 0 | 0
234 | 2545775.7979 | 0 | 24531.1 | 0 | 0 | 0 | 0 | 0 | 0 | 0 | 0 | 0 | 0 | 0 | 0 | 0 | 0 | 0 | 0 | 0 | 0 | 0 | 0 | 234-237 | 0 | 0 | 0 | 0 | 0 | 0 | 0 | 0 | 0 | 0 | 0 | 0 | 0 | 0 | 0 | 0 | 0 | 0 | 0 | 0
235 | 2587201.834 | 0 | 38736.2 | 0 | 0 | 0 | 0 | 0 | 0 | 0 | 0 | 0 | 0 | 0 | 0 | 0 | 0 | 0 | 0 | 0 | 0 | 0 | 0 | 235-238 | 0 | 0 | 0 | 0 | 0 | 0 | 0 | 0 | 0 | 0 | 0 | 0 | 0 | 0 | 0 | 0 | 0 | 0 | 0 | 0
236 | 2553696.8276 | 0 | 56587.5 | 0 | 0 | 0 | 0 | 0 | 0 | 0 | 0 | 0 | 0 | 0 | 0 | 0 | 0 | 0 | 0 | 0 | 0 | 0 | 0 | 236-239 | 0 | 0 | 0 | 0 | 0 | 0 | 0 | 0 | 0 | 0 | 0 | 0 | 0 | 0 | 0 | 0 | 0 | 0 | 0 | 0
237 | 2510119.8288 | 0 | 34179.3 | 0 | 0 | 0 | 0 | 0 | 0 | 0 | 0 | 0 | 0 | 0 | 0 | 0 | 0 | 0 | 0 | 0 | 0 | 0 | 0 | 237-240 | 0 | 0 | 0 | 0 | 0 | 0 | 0 | 0 | 0 | 0 | 0 | 0 | 0 | 0 | 0 | 0 | 0 | 0 | 0 | 0
238 | 2435600.3804 | 0 | 36689.8 | 0 | 0 | 0 | 0 | 0 | 0 | 0 | 0 | 0 | 0 | 0 | 0 | 0 | 0 | 0 | 0 | 0 | 0 | 0 | 0 | 238-241 | 0 | 0 | 0 | 0 | 0 | 0 | 0 | 0 | 0 | 0 | 0 | 0 | 0 | 0 | 0 | 0 | 0 | 0 | 0 | 0
239 | 2290269.1342 | 0 | 15551.8 | 0 | 0 | 0 | 0 | 0 | 0 | 0 | 0 | 0 | 0 | 0 | 0 | 0 | 0 | 0 | 0 | 0 | 0 | 0 | 0 | 239-242 | 0 | 0 | 0 | 0 | 0 | 0 | 0 | 0 | 0 | 0 | 0 | 0 | 0 | 0 | 0 | 0 | 0 | 0 | 0 | 0
240 | 2143085.258 | 0 | 10814.6 | 0 | 0 | 0 | 0 | 0 | 0 | 0 | 0 | 0 | 0 | 0 | 0 | 0 | 0 | 0 | 0 | 0 | 0 | 0 | 0 | 240-243 | 0 | 0 | 0 | 0 | 0 | 0 | 0 | 0 | 0 | 0 | 0 | 0 | 0 | 0 | 0 | 0 | 0 | 0 | 0 | 0
241 | 2038917.2777 | 0 | 4510.36 | 0 | 0 | 0 | 0 | 0 | 0 | 0 | 0 | 0 | 0 | 0 | 0 | 0 | 0 | 0 | 0 | 0 | 0 | 0 | 0 | 241-244 | 0 | 0 | 0 | 0 | 0 | 0 | 0 | 0 | 0 | 0 | 0 | 0 | 0 | 0 | 0 | 0 | 0 | 0 | 0 | 0
242 | 1954662.6137 | 0 | 0 | 0 | 0 | 0 | 0 | 0 | 0 | 0 | 0 | 0 | 0 | 0 | 0 | 0 | 0 | 0 | 0 | 0 | 0 | 0 | 0 | 242-245 | 0 | 0 | 0 | 0 | 0 | 0 | 0 | 0 | 0 | 0 | 0 | 0 | 0 | 0 | 0 | 0 | 0 | 0 | 0 | 0
243 | 1906879.6766 | 0 | 0 | 0 | 0 | 0 | 0 | 0 | 0 | 0 | 0 | 0 | 0 | 0 | 0 | 0 | 0 | 0 | 0 | 0 | 0 | 0 | 0 | 243-246 | 0 | 0 | 0 | 0 | 0 | 0 | 0 | 0 | 0 | 0 | 0 | 0 | 0 | 0 | 0 | 0 | 0 | 0 | 0 | 0
244 | 1904631.7193 | 0 | 0 | 0 | 0 | 0 | 0 | 0 | 0 | 0 | 0 | 0 | 0 | 0 | 0 | 0 | 0 | 0 | 0 | 0 | 0 | 0 | 0 | 244-247 | 0 | 0 | 0 | 0 | 0 | 0 | 0 | 0 | 0 | 0 | 0 | 0 | 0 | 0 | 0 | 0 | 0 | 0 | 0 | 0
245 | 1996732.8924 | 0 | 0 | 0 | 0 | 0 | 0 | 0 | 0 | 0 | 0 | 0 | 0 | 0 | 0 | 0 | 0 | 0 | 0 | 0 | 0 | 0 | 0 | 245-248 | 0 | 0 | 0 | 0 | 0 | 0 | 0 | 0 | 0 | 0 | 0 | 0 | 0 | 0 | 0 | 0 | 0 | 0 | 0 | 0
246 | 2046436.7679 | 0 | 0 | 0 | 0 | 0 | 0 | 0 | 0 | 0 | 0 | 0 | 0 | 0 | 0 | 0 | 0 | 0 | 0 | 0 | 0 | 0 | 0 | 246-249 | 0 | 0 | 0 | 0 | 0 | 0 | 0 | 0 | 0 | 0 | 0 | 0 | 0 | 0 | 0 | 0 | 0 | 0 | 0 | 0
247 | 2045547.6023 | 30200.372 | 3329.02 | 0 | 0 | 0 | 0 | 0 | 0 | 0 | 0 | 0 | 0 | 0 | 0 | 0 | 0 | 0 | 0 | 0 | 0 | 0 | 0 | 247-250 | 0 | 0 | 0 | 0 | 0 | 0 | 0 | 0 | 0 | 0 | 0 | 0 | 0 | 0 | 0 | 0 | 0 | 0 | 0 | 0
248 | 2160788.7239 | 6518.537 | 21187 | 0 | 0 | 0 | 0 | 0 | 0 | 0 | 0 | 0 | 0 | 0 | 0 | 0 | 0 | 0 | 0 | 0 | 0 | 0 | 0 | 248-251 | 0 | 0 | 0 | 0 | 0.16045 | 0.73513 | 0.77344 | 0.8148 | 0.86577 | 0.9128 | 0.9574 | 1.0009 | 1.0429 | 1.0835 | 1.1226 | 1.1604 | 1.197 | 1.2326 | 1.266 | 1.2987
249 | 2287870.3758 | 18791.952 | 64451.2 | 0 | 0 | 0 | 0 | 0 | 0 | 0 | 0 | 0 | 0 | 0 | 0 | 0 | 0 | 0 | 0 | 0 | 0 | 0 | 0 | 249-252 | 0 | 0 | 0 | 0 | 0.30213 | 1.4546 | 1.5316 | 1.6146 | 1.717 | 1.8114 | 1.901 | 1.9884 | 2.0728 | 2.1542 | 2.2328 | 2.3086 | 2.3821 | 2.4537 | 2.5207 | 2.5863
250 | 2357036.2095 | 43577.148 | 25439.1 | 0 | 0 | 0 | 0 | 0 | 0 | 0 | 0 | 0 | 0 | 0 | 0 | 0 | 0 | 0 | 0 | 0 | 0 | 0 | 0 | 250-253 | 0 | 0 | 0 | 0 | 0.40511 | 2.1317 | 2.2475 | 2.3725 | 2.5267 | 2.6689 | 2.8038 | 2.9354 | 3.0625 | 3.185 | 3.3034 | 3.4175 | 3.5281 | 3.636 | 3.7368 | 3.8356
251 | 2417176.3565 | 106967.416 | 16015 | 0 | 0 | 0 | 0 | 0.16045 | 0.73513 | 0.77344 | 0.8148 | 0.86577 | 0.9128 | 0.9574 | 1.0009 | 1.0429 | 1.0835 | 1.1226 | 1.1604 | 1.197 | 1.2326 | 1.266 | 1.2987 | 251-254 | 0 | 0 | 0 | 0 | 0.48916 | 2.7801 | 2.9344 | 3.1011 | 3.3065 | 3.496 | 3.6757 | 3.851 | 4.0204 | 4.1836 | 4.3414 | 4.4935 | 4.6409 | 4.7845 | 4.9189 | 5.0505
252 | 2437929.4777 | 107531.944 | 3567.45 | 0 | 0 | 0 | 0 | 0.14168 | 0.71948 | 0.75811 | 0.79981 | 0.85121 | 0.89863 | 0.9436 | 0.98747 | 1.0299 | 1.0707 | 1.1102 | 1.1483 | 1.1851 | 1.2211 | 1.2547 | 1.2877 | 252-255 | 0 | 0 | 0 | 0 | 0.32871 | 2.045 | 2.161 | 2.2863 | 2.4407 | 2.5832 | 2.7183 | 2.8501 | 2.9774 | 3.1002 | 3.2188 | 3.3331 | 3.4439 | 3.5519 | 3.6529 | 3.7519
253 | 2458609.1369 | 106747.568 | 0 | 0 | 0 | 0 | 0 | 0.10298 | 0.67704 | 0.71594 | 0.75794 | 0.80972 | 0.85749 | 0.90278 | 0.94697 | 0.98966 | 1.0308 | 1.0706 | 1.1089 | 1.146 | 1.1822 | 1.2161 | 1.2493 | 253-256 | 0 | 0 | 0 | 0 | 0.18703 | 1.5298 | 1.6429 | 1.765 | 1.9157 | 2.0547 | 2.1865 | 2.315 | 2.4392 | 2.5588 | 2.6744 | 2.7858 | 2.8938 | 2.999 | 3.0973 | 3.1937
254 | 2435548.9562 | 104906.392 | 0 | 0 | 0 | 0 | 0 | 0.084048 | 0.64844 | 0.68695 | 0.72852 | 0.77979 | 0.82708 | 0.87192 | 0.91567 | 0.95793 | 0.99866 | 1.038 | 1.076 | 1.1127 | 1.1486 | 1.1821 | 1.2149 | 254-257 | 0 | 0 | 0 | 0 | 0.084048 | 0.85275 | 0.92694 | 1.0071 | 1.106 | 1.1972 | 1.2837 | 1.368 | 1.4495 | 1.528 | 1.6038 | 1.6769 | 1.7477 | 1.8168 | 1.8812 | 1.9444
255 | 2305168.2503 | 49770.112 | 1173.01 | 0 | 0 | 0 | 0 | 0 | 0 | 0 | 0 | 0 | 0 | 0 | 0 | 0 | 0 | 0 | 0 | 0 | 0 | 0 | 0 | 255-258 | 0 | 0 | 0 | 0 | 0 | 0.20432 | 0.23999 | 0.27855 | 0.32622 | 0.37015 | 0.41178 | 0.45238 | 0.49159 | 0.52935 | 0.56583 | 0.60097 | 0.63502 | 0.66819 | 0.69917 | 0.72952
256 | 2288634.5665 | 83290.912 | 0 | 0 | 0 | 0 | 0 | 0 | 0.20432 | 0.23999 | 0.27855 | 0.32622 | 0.37015 | 0.41178 | 0.45238 | 0.49159 | 0.52935 | 0.56583 | 0.60097 | 0.63502 | 0.66819 | 0.69917 | 0.72952 | 256-259 | 0 | 0 | 0 | 0 | 0 | 0.20432 | 0.23999 | 0.27855 | 0.32622 | 0.37015 | 0.41178 | 0.45238 | 0.49159 | 0.52935 | 0.56583 | 0.60097 | 0.63502 | 0.66819 | 0.69917 | 0.72952
257 | 2302693.4002 | 37331.66 | 0 | 0 | 0 | 0 | 0 | 0 | 0 | 0 | 0 | 0 | 0 | 0 | 0 | 0 | 0 | 0 | 0 | 0 | 0 | 0 | 0 | 257-260 | 0 | 0 | 0 | 0 | 0 | 0 | 0 | 0 | 0 | 0 | 0 | 0 | 0 | 0 | 0 | 0 | 0 | 0 | 0 | 0
258 | 2373492.3163 | 0 | 0 | 0 | 0 | 0 | 0 | 0 | 0 | 0 | 0 | 0 | 0 | 0 | 0 | 0 | 0 | 0 | 0 | 0 | 0 | 0 | 0 | 258-261 | 0 | 0 | 0 | 0 | 0 | 0 | 0 | 0 | 0 | 0 | 0 | 0 | 0 | 0 | 0 | 0 | 0 | 0 | 0 | 0
259 | 2268859.0841 | 0 | 0 | 0 | 0 | 0 | 0 | 0 | 0 | 0 | 0 | 0 | 0 | 0 | 0 | 0 | 0 | 0 | 0 | 0 | 0 | 0 | 0 | 259-262 | 0 | 0 | 0 | 0 | 0 | 0 | 0 | 0 | 0 | 0 | 0 | 0 | 0 | 0 | 0 | 0 | 0 | 0 | 0 | 0
260 | 2242352.2056 | 0 | 0 | 0 | 0 | 0 | 0 | 0 | 0 | 0 | 0 | 0 | 0 | 0 | 0 | 0 | 0 | 0 | 0 | 0 | 0 | 0 | 0 | 260-263 | 0 | 0 | 0 | 0 | 0 | 0 | 0 | 0 | 0 | 0 | 0 | 0 | 0 | 0 | 0 | 0 | 0 | 0 | 0 | 0
261 | 2213763.4523 | 0 | 2446.93 | 0 | 0 | 0 | 0 | 0 | 0 | 0 | 0 | 0 | 0 | 0 | 0 | 0 | 0 | 0 | 0 | 0 | 0 | 0 | 0 | 261-264 | 0 | 0 | 0 | 0 | 0 | 0 | 0 | 0 | 0 | 0 | 0 | 0 | 0 | 0 | 0 | 0 | 0 | 0 | 0 | 0
262 | 2149544.4005 | 0 | 3712.06 | 0 | 0 | 0 | 0 | 0 | 0 | 0 | 0 | 0 | 0 | 0 | 0 | 0 | 0 | 0 | 0 | 0 | 0 | 0 | 0 | 262-265 | 0 | 0 | 0 | 0 | 0 | 0 | 0 | 0 | 0 | 0 | 0 | 0 | 0 | 0 | 0 | 0 | 0 | 0 | 0 | 0
263 | 2025420.7985 | 0 | 8369.81 | 0 | 0 | 0 | 0 | 0 | 0 | 0 | 0 | 0 | 0 | 0 | 0 | 0 | 0 | 0 | 0 | 0 | 0 | 0 | 0 | 263-266 | 0 | 0 | 0 | 0 | 0 | 0 | 0 | 0 | 0 | 0 | 0 | 0 | 0 | 0 | 0 | 0 | 0 | 0 | 0 | 0
264 | 1921586.3383 | 0 | 17111.8 | 0 | 0 | 0 | 0 | 0 | 0 | 0 | 0 | 0 | 0 | 0 | 0 | 0 | 0 | 0 | 0 | 0 | 0 | 0 | 0 | 264-267 | 0 | 0 | 0 | 0 | 0 | 0 | 0 | 0 | 0 | 0 | 0 | 0 | 0 | 0 | 0 | 0 | 0 | 0 | 0 | 0
265 | 1831808.3081 | 0 | 0 | 0 | 0 | 0 | 0 | 0 | 0 | 0 | 0 | 0 | 0 | 0 | 0 | 0 | 0 | 0 | 0 | 0 | 0 | 0 | 0 | 265-268 | 0 | 0 | 0 | 0 | 0 | 0 | 0 | 0 | 0 | 0 | 0 | 0 | 0 | 0 | 0 | 0 | 0 | 0 | 0 | 0
266 | 1376274.6212 | 0 | 0 | 0 | 0 | 0 | 0 | 0 | 0 | 0 | 0 | 0 | 0 | 0 | 0 | 0 | 0 | 0 | 0 | 0 | 0 | 0 | 0 | 266-269 | 0 | 0 | 0 | 0 | 0 | 0 | 0 | 0 | 0 | 0 | 0 | 0 | 0 | 0 | 0 | 0 | 0 | 0 | 0 | 0
267 | 1906558.8397 | 0 | 0 | 0 | 0 | 0 | 0 | 0 | 0 | 0 | 0 | 0 | 0 | 0 | 0 | 0 | 0 | 0 | 0 | 0 | 0 | 0 | 0 | 267-270 | 0 | 0 | 0 | 0 | 0 | 0 | 0 | 0 | 0 | 0 | 0 | 0 | 0 | 0 | 0 | 0 | 0 | 0 | 0 | 0
268 | 1902087.3544 | 0 | 0 | 0 | 0 | 0 | 0 | 0 | 0 | 0 | 0 | 0 | 0 | 0 | 0 | 0 | 0 | 0 | 0 | 0 | 0 | 0 | 0 | 268-271 | 0 | 0 | 0 | 0 | 0 | 0 | 0 | 0 | 0 | 0 | 0 | 0 | 0 | 0 | 0 | 0 | 0 | 0 | 0 | 0
269 | 1981385.826 | 0 | 8376.9 | 0 | 0 | 0 | 0 | 0 | 0 | 0 | 0 | 0 | 0 | 0 | 0 | 0 | 0 | 0 | 0 | 0 | 0 | 0 | 0 | 269-272 | 0 | 0 | 0 | 0 | 0 | 0.37626 | 0.40986 | 0.44617 | 0.49102 | 0.53236 | 0.57155 | 0.60977 | 0.64668 | 0.68224 | 0.71659 | 0.74969 | 0.78176 | 0.81301 | 0.8422 | 0.8708
270 | 2030695.9855 | 0 | 31011 | 0 | 0 | 0 | 0 | 0 | 0 | 0 | 0 | 0 | 0 | 0 | 0 | 0 | 0 | 0 | 0 | 0 | 0 | 0 | 0 | 270-273 | 0 | 0 | 0 | 0 | 0.18924 | 1.0855 | 1.1543 | 1.2286 | 1.3202 | 1.4048 | 1.4849 | 1.5631 | 1.6386 | 1.7113 | 1.7816 | 1.8494 | 1.915 | 1.979 | 2.0388 | 2.0974
271 | 2051063.3637 | 0 | 54080 | 0 | 0 | 0 | 0 | 0 | 0 | 0 | 0 | 0 | 0 | 0 | 0 | 0 | 0 | 0 | 0 | 0 | 0 | 0 | 0 | 271-274 | 0 | 0 | 0 | 0 | 0.39375 | 1.8345 | 1.9394 | 2.0527 | 2.1925 | 2.3214 | 2.4437 | 2.5629 | 2.6781 | 2.7891 | 2.8963 | 2.9997 | 3.0999 | 3.1976 | 3.2888 | 3.3783
272 | 2147138.2287 | 82037.36 | 81362.4 | 0 | 0 | 0 | 0 | 0 | 0.37626 | 0.40986 | 0.44617 | 0.49102 | 0.53236 | 0.57155 | 0.60977 | 0.64668 | 0.68224 | 0.71659 | 0.74969 | 0.78176 | 0.81301 | 0.8422 | 0.8708 | 272-275 | 0 | 0 | 0 | 0 | 0.63003 | 2.6318 | 2.7737 | 2.9267 | 3.1156 | 3.2897 | 3.4549 | 3.616 | 3.7716 | 3.9216 | 4.0666 | 4.2063 | 4.3417 | 4.4737 | 4.5971 | 4.718
273 | 2222287.3879 | 96713.2 | 91312.3 | 0 | 0 | 0 | 0 | 0.18924 | 0.70927 | 0.74444 | 0.7824 | 0.82922 | 0.8724 | 0.91335 | 0.9533 | 0.99189 | 1.0291 | 1.065 | 1.0997 | 1.1333 | 1.166 | 1.1966 | 1.2266 | 273-276 | 0 | 0 | 0 | 0 | 0.88639 | 3.0815 | 3.2267 | 3.3834 | 3.5765 | 3.7548 | 3.9238 | 4.0886 | 4.2479 | 4.4015 | 4.5499 | 4.693 | 4.8316 | 4.9668 | 5.0932 | 5.2171
274 | 2280662.223 | 101365.8 | 58828.7 | 0 | 0 | 0 | 0 | 0.20451 | 0.74897 | 0.78514 | 0.82417 | 0.87228 | 0.91667 | 0.95877 | 0.99983 | 1.0395 | 1.0778 | 1.1147 | 1.1503 | 1.1849 | 1.2185 | 1.25 | 1.2809 | 274-277 | 0 | 0 | 0 | 0 | 0.95515 | 3.1938 | 3.3406 | 3.4991 | 3.6944 | 3.8746 | 4.0454 | 4.2121 | 4.3732 | 4.5285 | 4.6785 | 4.8232 | 4.9634 | 5.1001 | 5.228 | 5.3533
275 | 2322971.4812 | 104519.664 | 60647.6 | 0 | 0 | 0 | 0 | 0.23628 | 0.79733 | 0.83421 | 0.87401 | 0.92306 | 0.96831 | 1.0112 | 1.0531 | 1.0936 | 1.1326 | 1.1702 | 1.2066 | 1.2418 | 1.2761 | 1.3082 | 1.3397 | 275-278 | 0 | 0 | 0 | 0 | 0.75064 | 2.4448 | 2.5555 | 2.7067 | 2.9015 | 3.0812 | 3.2515 | 3.4177 | 3.5782 | 3.7329 | 3.8823 | 4.0264 | 4.166 | 4.3021 | 4.4292 | 4.5539
276 | 2327274.266 | 106170.888 | 49216.5 | 0 | 0 | 0 | 0 | 0.25636 | 0.82588 | 0.86288 | 0.9028 | 0.95198 | 0.99737 | 1.0404 | 1.0824 | 1.123 | 1.1621 | 1.1999 | 1.2364 | 1.2717 | 1.3061 | 1.3384 | 1.3699 | 276-279 | 0 | 0 | 0 | 0 | 0.61929 | 2.271 | 2.3811 | 2.5317 | 2.7259 | 2.9049 | 3.0746 | 3.2401 | 3.4 | 3.5541 | 3.703 | 3.8465 | 3.9855 | 4.121 | 4.2477 | 4.3718
277 | 2316207.0208 | 105038.064 | 65276.5 | 0 | 0 | 0 | 0 | 0.258 | 0.82161 | 0.85841 | 0.89812 | 0.94705 | 0.9922 | 1.035 | 1.0768 | 1.1172 | 1.1561 | 1.1937 | 1.2299 | 1.2651 | 1.2993 | 1.3314 | 1.3628 | 277-280 | 0 | 0 | 0 | 0 | 0.36293 | 1.5879 | 1.6968 | 1.8461 | 2.0389 | 2.2167 | 2.3852 | 2.5495 | 2.7081 | 2.861 | 3.0087 | 3.151 | 3.2888 | 3.4232 | 3.5487 | 3.6716
278 | 2307568.9776 | 71427.496 | 84287.6 | 0 | 0 | 0 | 0 | 0 | 0 | 0 | 0.031759 | 0.079406 | 0.12328 | 0.16484 | 0.20536 | 0.24447 | 0.28214 | 0.3185 | 0.35352 | 0.38743 | 0.42046 | 0.45128 | 0.48146 | 278-281 | 0 | 0 | 0 | 0 | 0.10493 | 0.76625 | 0.83834 | 0.948 | 1.0919 | 1.2245 | 1.3501 | 1.4727 | 1.591 | 1.7049 | 1.815 | 1.9211 | 2.0238 | 2.1238 | 2.2173 | 2.3088
279 | 2302039.2164 | 96247.096 | 87719.4 | 0 | 0 | 0 | 0 | 0.10493 | 0.62355 | 0.65986 | 0.69905 | 0.74741 | 0.79202 | 0.83431 | 0.87555 | 0.9154 | 0.9538 | 0.99091 | 1.0267 | 1.0613 | 1.0951 | 1.1267 | 1.1576 | 279-282 | 0 | 0 | 0 | 0 | 0.10493 | 0.76625 | 0.83834 | 0.91624 | 1.0125 | 1.1012 | 1.1853 | 1.2673 | 1.3465 | 1.4228 | 1.4965 | 1.5675 | 1.6363 | 1.7034 | 1.766 | 1.8274
280 | 2308607.0746 | 78142.72 | 92240.5 | 0 | 0 | 0 | 0 | 0 | 0.14269 | 0.17849 | 0.21719 | 0.26508 | 0.3092 | 0.351 | 0.39175 | 0.4311 | 0.46901 | 0.50561 | 0.54086 | 0.57501 | 0.60828 | 0.63933 | 0.66975 | 280-283 | 0 | 0 | 0 | 0 | 0 | 0.14269 | 0.17849 | 0.21719 | 0.26508 | 0.3092 | 0.351 | 0.39175 | 0.4311 | 0.46901 | 0.50561 | 0.54086 | 0.57501 | 0.60828 | 0.63933 | 0.66975
281 | 2378790.5504 | 30013.19 | 96108.5 | 0 | 0 | 0 | 0 | 0 | 0 | 0 | 0 | 0 | 0 | 0 | 0 | 0 | 0 | 0 | 0 | 0 | 0 | 0 | 0 | 281-284 | 0 | 0 | 0 | 0 | 0 | 0 | 0 | 0 | 0 | 0 | 0 | 0 | 0 | 0 | 0 | 0 | 0 | 0 | 0 | 0
282 | 2491130.2286 | 0 | 98416 | 0 | 0 | 0 | 0 | 0 | 0 | 0 | 0 | 0 | 0 | 0 | 0 | 0 | 0 | 0 | 0 | 0 | 0 | 0 | 0 | 282-285 | 0 | 0 | 0 | 0 | 0 | 0 | 0 | 0 | 0 | 0 | 0 | 0 | 0 | 0 | 0 | 0 | 0 | 0 | 0 | 0
283 | 2544805.3241 | 0 | 98298.4 | 0 | 0 | 0 | 0 | 0 | 0 | 0 | 0 | 0 | 0 | 0 | 0 | 0 | 0 | 0 | 0 | 0 | 0 | 0 | 0 | 283-286 | 0 | 0 | 0 | 0 | 0 | 0 | 0 | 0 | 0 | 0 | 0 | 0 | 0 | 0 | 0 | 0 | 0 | 0 | 0 | 0
284 | 2509759.5298 | 0 | 98167.4 | 0 | 0 | 0 | 0 | 0 | 0 | 0 | 0 | 0 | 0 | 0 | 0 | 0 | 0 | 0 | 0 | 0 | 0 | 0 | 0 | 284-287 | 0 | 0 | 0 | 0 | 0 | 0 | 0 | 0 | 0 | 0 | 0 | 0 | 0 | 0 | 0 | 0 | 0 | 0 | 0 | 0
285 | 2485907.2116 | 0 | 98637.1 | 0 | 0 | 0 | 0 | 0 | 0 | 0 | 0 | 0 | 0 | 0 | 0 | 0 | 0 | 0 | 0 | 0 | 0 | 0 | 0 | 285-288 | 0 | 0 | 0 | 0 | 0 | 0 | 0 | 0 | 0 | 0 | 0 | 0 | 0 | 0 | 0 | 0 | 0 | 0 | 0 | 0
286 | 2411580.9893 | 0 | 98652.5 | 0 | 0 | 0 | 0 | 0 | 0 | 0 | 0 | 0 | 0 | 0 | 0 | 0 | 0 | 0 | 0 | 0 | 0 | 0 | 0 | 286-289 | 0 | 0 | 0 | 0 | 0 | 0 | 0 | 0 | 0 | 0 | 0 | 0 | 0 | 0 | 0 | 0 | 0 | 0 | 0 | 0
287 | 2269769.0763 | 0 | 99518.8 | 0 | 0 | 0 | 0 | 0 | 0 | 0 | 0 | 0 | 0 | 0 | 0 | 0 | 0 | 0 | 0 | 0 | 0 | 0 | 0 | 287-290 | 0 | 0 | 0 | 0 | 0 | 0 | 0 | 0 | 0 | 0 | 0 | 0 | 0 | 0 | 0 | 0 | 0 | 0 | 0 | 0
288 | 2139582.8799 | 0 | 98913.1 | 0 | 0 | 0 | 0 | 0 | 0 | 0 | 0 | 0 | 0 | 0 | 0 | 0 | 0 | 0 | 0 | 0 | 0 | 0 | 0 | 288-291 | 0 | 0 | 0 | 0 | 0 | 0 | 0 | 0 | 0 | 0 | 0 | 0 | 0 | 0 | 0 | 0 | 0 | 0 | 0 | 0
289 | 2041260.8103 | 0 | 97593.6 | 0 | 0 | 0 | 0 | 0 | 0 | 0 | 0 | 0 | 0 | 0 | 0 | 0 | 0 | 0 | 0 | 0 | 0 | 0 | 0 | 289-292 | 0 | 0 | 0 | 0 | 0 | 0 | 0 | 0 | 0 | 0 | 0 | 0 | 0 | 0 | 0 | 0 | 0 | 0 | 0 | 0
290 | 1528908.4105 | 0 | 92437.5 | 0 | 0 | 0 | 0 | 0 | 0 | 0 | 0 | 0 | 0 | 0 | 0 | 0 | 0 | 0 | 0 | 0 | 0 | 0 | 0 | 290-293 | 0 | 0 | 0 | 0 | 0 | 0 | 0 | 0 | 0 | 0 | 0 | 0 | 0 | 0 | 0 | 0 | 0 | 0 | 0 | 0
291 | 1779017.0592 | 0 | 91725.5 | 0 | 0 | 0 | 0 | 0 | 0 | 0 | 0 | 0 | 0 | 0 | 0 | 0 | 0 | 0 | 0 | 0 | 0 | 0 | 0 | 291-294 | 0 | 0 | 0 | 0 | 0 | 0 | 0 | 0 | 0 | 0 | 0 | 0 | 0 | 0 | 0 | 0 | 0 | 0 | 0 | 0
292 | 1786911.4868 | 0 | 93262.3 | 0 | 0 | 0 | 0 | 0 | 0 | 0 | 0 | 0 | 0 | 0 | 0 | 0 | 0 | 0 | 0 | 0 | 0 | 0 | 0 | 292-295 | 0 | 0 | 0 | 0 | 0 | 0 | 0 | 0 | 0 | 0 | 0 | 0 | 0 | 0 | 0 | 0 | 0 | 0 | 0 | 0
293 | 1882061.0631 | 0 | 94177.8 | 0 | 0 | 0 | 0 | 0 | 0 | 0 | 0 | 0 | 0 | 0 | 0 | 0 | 0 | 0 | 0 | 0 | 0 | 0 | 0 | 293-296 | 0 | 0 | 0 | 0 | 0 | 0.36462 | 0.39776 | 0.43357 | 0.47781 | 0.51859 | 0.55725 | 0.59494 | 0.63135 | 0.66643 | 0.70031 | 0.73295 | 0.76458 | 0.79541 | 0.8242 | 0.8524
294 | 1958255.7374 | 0 | 90644.9 | 0 | 0 | 0 | 0 | 0 | 0 | 0 | 0 | 0 | 0 | 0 | 0 | 0 | 0 | 0 | 0 | 0 | 0 | 0 | 0 | 294-297 | 0 | 0 | 0 | 0 | 0.2022 | 1.0884 | 1.1564 | 1.2299 | 1.3206 | 1.4042 | 1.4835 | 1.5608 | 1.6355 | 1.7075 | 1.7771 | 1.8441 | 1.9091 | 1.9724 | 2.0315 | 2.0895
295 | 2014639.0585 | 29832.656 | 88863.4 | 0 | 0 | 0 | 0 | 0 | 0 | 0 | 0 | 0 | 0 | 0 | 0 | 0 | 0 | 0 | 0 | 0 | 0 | 0 | 0 | 295-298 | 0 | 0 | 0 | 0 | 0.49019 | 1.9344 | 2.0385 | 2.1509 | 2.2896 | 2.4175 | 2.5388 | 2.6571 | 2.7714 | 2.8816 | 2.988 | 3.0906 | 3.1901 | 3.287 | 3.3776 | 3.4664
296 | 2118779.7858 | 80472.28 | 86373 | 0 | 0 | 0 | 0 | 0 | 0.36462 | 0.39776 | 0.43357 | 0.47781 | 0.51859 | 0.55725 | 0.59494 | 0.63135 | 0.66643 | 0.70031 | 0.73295 | 0.76458 | 0.79541 | 0.8242 | 0.8524 | 296-299 | 0 | 0 | 0 | 0 | 0.75747 | 2.7674 | 2.9081 | 3.06 | 3.2474 | 3.4202 | 3.5841 | 3.7439 | 3.8983 | 4.0472 | 4.191 | 4.3297 | 4.4641 | 4.5951 | 4.7176 | 4.8376
297 | 2202916.8081 | 97052.824 | 79830.9 | 0 | 0 | 0 | 0 | 0.2022 | 0.72373 | 0.75864 | 0.79631 | 0.84275 | 0.8856 | 0.92623 | 0.96587 | 1.0042 | 1.0411 | 1.0767 | 1.1111 | 1.1445 | 1.177 | 1.2073 | 1.2371 | 297-300 | 0 | 0 | 0 | 0 | 1.0338 | 3.249 | 3.3933 | 3.549 | 3.7409 | 3.9179 | 4.0858 | 4.2496 | 4.4078 | 4.5604 | 4.7078 | 4.85 | 4.9878 | 5.1221 | 5.2477 | 5.3709
298 | 2269820.3838 | 104053.536 | 75177.1 | 0 | 0 | 0 | 0 | 0.28798 | 0.84601 | 0.88211 | 0.92106 | 0.96905 | 1.0133 | 1.0553 | 1.0963 | 1.1359 | 1.1741 | 1.211 | 1.2465 | 1.281 | 1.3146 | 1.3461 | 1.3769 | 298-301 | 0 | 0 | 0 | 0 | 1.1018 | 3.3616 | 3.5074 | 3.6648 | 3.8587 | 4.0376 | 4.2074 | 4.3729 | 4.5329 | 4.6871 | 4.8362 | 4.9799 | 5.1192 | 5.255 | 5.3821 | 5.5066
299 | 2301531.9062 | 105484.096 | 52000.8 | 0 | 0 | 0 | 0 | 0.26728 | 0.83299 | 0.86959 | 0.90909 | 0.95775 | 1.0026 | 1.0452 | 1.0868 | 1.1269 | 1.1656 | 1.203 | 1.2391 | 1.2741 | 1.3081 | 1.34 | 1.3712 | 299-302 | 0 | 0 | 0 | 0 | 1.0824 | 3.344 | 3.4899 | 3.6474 | 3.8413 | 4.0203 | 4.1901 | 4.3557 | 4.5157 | 4.67 | 4.8191 | 4.9629 | 5.1022 | 5.2381 | 5.3651 | 5.4897
300 | 2304847.1153 | 106303.944 | 46494.5 | 0 | 0 | 0 | 0 | 0.27638 | 0.84631 | 0.88298 | 0.92256 | 0.97131 | 1.0163 | 1.059 | 1.1006 | 1.1408 | 1.1796 | 1.2171 | 1.2532 | 1.2882 | 1.3224 | 1.3543 | 1.3856 | 300-303 | 0 | 0 | 0 | 0 | 0.98444 | 3.2133 | 3.3584 | 3.515 | 3.7079 | 3.8859 | 4.0547 | 4.2194 | 4.3785 | 4.5319 | 4.6802 | 4.8231 | 4.9617 | 5.0967 | 5.2231 | 5.3469
301 | 2293418.6072 | 105584.928 | 45489 | 0 | 0 | 0 | 0 | 0.27012 | 0.83625 | 0.87274 | 0.91211 | 0.96061 | 1.0054 | 1.0478 | 1.0892 | 1.1293 | 1.1678 | 1.2051 | 1.2411 | 1.2759 | 1.3099 | 1.3417 | 1.3728 | 301-304 | 0 | 0 | 0 | 0 | 0.70807 | 2.6834 | 2.8268 | 2.9816 | 3.1724 | 3.3484 | 3.5154 | 3.6782 | 3.8355 | 3.9872 | 4.1337 | 4.2749 | 4.4118 | 4.5453 | 4.67 | 4.7923
302 | 2272160.2377 | 104396.96 | 50575 | 0 | 0 | 0 | 0 | 0.26865 | 0.82846 | 0.86461 | 0.90361 | 0.95165 | 0.99599 | 1.038 | 1.0791 | 1.1187 | 1.1569 | 1.1939 | 1.2295 | 1.264 | 1.2976 | 1.3291 | 1.36 | 302-305 | 0 | 0 | 0 | 0 | 0.43794 | 1.8472 | 1.9541 | 2.0694 | 2.2118 | 2.3431 | 2.4675 | 2.589 | 2.7063 | 2.8193 | 2.9286 | 3.0339 | 3.1359 | 3.2354 | 3.3283 | 3.4195
303 | 2258294.2512 | 99174.856 | 50640.2 | 0 | 0 | 0 | 0 | 0.16929 | 0.70231 | 0.73808 | 0.77669 | 0.82429 | 0.8682 | 0.90985 | 0.95047 | 0.98972 | 1.0275 | 1.0641 | 1.0993 | 1.1335 | 1.1668 | 1.1979 | 1.2284 | 303-306 | 0 | 0 | 0 | 0 | 0.16929 | 1.0187 | 1.0895 | 1.1658 | 1.2601 | 1.3471 | 1.4295 | 1.5099 | 1.5876 | 1.6624 | 1.7347 | 1.8044 | 1.8719 | 1.9377 | 1.9992 | 2.0595
304 | 2237109.3592 | 84132.816 | 44709.3 | 0 | 0 | 0 | 0 | 0 | 0.31641 | 0.35137 | 0.38915 | 0.43584 | 0.47887 | 0.51966 | 0.55943 | 0.59784 | 0.63485 | 0.67059 | 0.70504 | 0.73841 | 0.77092 | 0.80129 | 0.83105 | 304-307 | 0 | 0 | 0 | 0 | 0 | 0.31641 | 0.35137 | 0.38915 | 0.43584 | 0.47887 | 0.51966 | 0.55943 | 0.59784 | 0.63485 | 0.67059 | 0.70504 | 0.73841 | 0.77092 | 0.80129 | 0.83105
305 | 2283993.9724 | 38991.568 | 56328.3 | 0 | 0 | 0 | 0 | 0 | 0 | 0 | 0 | 0 | 0 | 0 | 0 | 0 | 0 | 0 | 0 | 0 | 0 | 0 | 0 | 305-308 | 0 | 0 | 0 | 0 | 0 | 0 | 0 | 0 | 0 | 0 | 0 | 0 | 0 | 0 | 0 | 0 | 0 | 0 | 0 | 0
306 | 2361453.1352 | 0 | 72098.8 | 0 | 0 | 0 | 0 | 0 | 0 | 0 | 0 | 0 | 0 | 0 | 0 | 0 | 0 | 0 | 0 | 0 | 0 | 0 | 0 | 306-309 | 0 | 0 | 0 | 0 | 0 | 0 | 0 | 0 | 0 | 0 | 0 | 0 | 0 | 0 | 0 | 0 | 0 | 0 | 0 | 0
307 | 2352047.482 | 0 | 81508.9 | 0 | 0 | 0 | 0 | 0 | 0 | 0 | 0 | 0 | 0 | 0 | 0 | 0 | 0 | 0 | 0 | 0 | 0 | 0 | 0 | 307-310 | 0 | 0 | 0 | 0 | 0 | 0 | 0 | 0 | 0 | 0 | 0 | 0 | 0 | 0 | 0 | 0 | 0 | 0 | 0 | 0
308 | 2274632.6849 | 0 | 90040.5 | 0 | 0 | 0 | 0 | 0 | 0 | 0 | 0 | 0 | 0 | 0 | 0 | 0 | 0 | 0 | 0 | 0 | 0 | 0 | 0 | 308-311 | 0 | 0 | 0 | 0 | 0 | 0 | 0 | 0 | 0 | 0 | 0 | 0 | 0 | 0 | 0 | 0 | 0 | 0 | 0 | 0
309 | 2214630.2667 | 0 | 79341.1 | 0 | 0 | 0 | 0 | 0 | 0 | 0 | 0 | 0 | 0 | 0 | 0 | 0 | 0 | 0 | 0 | 0 | 0 | 0 | 0 | 309-312 | 0 | 0 | 0 | 0 | 0 | 0 | 0 | 0 | 0 | 0 | 0 | 0 | 0 | 0 | 0 | 0 | 0 | 0 | 0 | 0
310 | 2147538.8261 | 0 | 74815.9 | 0 | 0 | 0 | 0 | 0 | 0 | 0 | 0 | 0 | 0 | 0 | 0 | 0 | 0 | 0 | 0 | 0 | 0 | 0 | 0 | 310-313 | 0 | 0 | 0 | 0 | 0 | 0 | 0 | 0 | 0 | 0 | 0 | 0 | 0 | 0 | 0 | 0 | 0 | 0 | 0 | 0
311 | 2050281.3178 | 0 | 78121.4 | 0 | 0 | 0 | 0 | 0 | 0 | 0 | 0 | 0 | 0 | 0 | 0 | 0 | 0 | 0 | 0 | 0 | 0 | 0 | 0 | 311-314 | 0 | 0 | 0 | 0 | 0 | 0 | 0 | 0 | 0 | 0 | 0 | 0 | 0 | 0 | 0 | 0 | 0 | 0 | 0 | 0
312 | 1946031.8555 | 0 | 78014.5 | 0 | 0 | 0 | 0 | 0 | 0 | 0 | 0 | 0 | 0 | 0 | 0 | 0 | 0 | 0 | 0 | 0 | 0 | 0 | 0 | 312-315 | 0 | 0 | 0 | 0 | 0 | 0 | 0 | 0 | 0 | 0 | 0 | 0 | 0 | 0 | 0 | 0 | 0 | 0 | 0 | 0
313 | 1853924.7548 | 0 | 71662.1 | 0 | 0 | 0 | 0 | 0 | 0 | 0 | 0 | 0 | 0 | 0 | 0 | 0 | 0 | 0 | 0 | 0 | 0 | 0 | 0 | 313-316 | 0 | 0 | 0 | 0 | 0 | 0 | 0 | 0 | 0 | 0 | 0 | 0 | 0 | 0 | 0 | 0 | 0 | 0 | 0 | 0
314 | 1799673.9685 | 0 | 46560.3 | 0 | 0 | 0 | 0 | 0 | 0 | 0 | 0 | 0 | 0 | 0 | 0 | 0 | 0 | 0 | 0 | 0 | 0 | 0 | 0 | 314-317 | 0 | 0 | 0 | 0 | 0 | 0 | 0 | 0 | 0 | 0 | 0 | 0 | 0 | 0 | 0 | 0 | 0 | 0 | 0 | 0
315 | 1772618.7817 | 0 | 28462.9 | 0 | 0 | 0 | 0 | 0 | 0 | 0 | 0 | 0 | 0 | 0 | 0 | 0 | 0 | 0 | 0 | 0 | 0 | 0 | 0 | 315-318 | 0 | 0 | 0 | 0 | 0 | 0 | 0 | 0 | 0 | 0 | 0 | 0 | 0 | 0 | 0 | 0 | 0 | 0 | 0 | 0
316 | 1757635.2467 | 0 | 32270.1 | 0 | 0 | 0 | 0 | 0 | 0 | 0 | 0 | 0 | 0 | 0 | 0 | 0 | 0 | 0 | 0 | 0 | 0 | 0 | 0 | 316-319 | 0 | 0 | 0 | 0 | 0 | 0 | 0 | 0 | 0 | 0 | 0 | 0 | 0 | 0 | 0 | 0 | 0 | 0 | 0 | 0
317 | 1774548.6748 | 0 | 45691 | 0 | 0 | 0 | 0 | 0 | 0 | 0 | 0 | 0 | 0 | 0 | 0 | 0 | 0 | 0 | 0 | 0 | 0 | 0 | 0 | 317-320 | 0 | 0 | 0 | 0 | 0.092178 | 0.54329 | 0.57417 | 0.6075 | 0.64862 | 0.68654 | 0.72251 | 0.75759 | 0.79148 | 0.82414 | 0.8557 | 0.88612 | 0.91561 | 0.94435 | 0.97122 | 0.99755
318 | 1746655.4596 | 0 | 54800.5 | 0 | 0 | 0 | 0 | 0 | 0 | 0 | 0 | 0 | 0 | 0 | 0 | 0 | 0 | 0 | 0 | 0 | 0 | 0 | 0 | 318-321 | 0 | 0 | 0 | 0 | 0.39274 | 1.3754 | 1.4393 | 1.5084 | 1.5934 | 1.6719 | 1.7464 | 1.819 | 1.8892 | 1.9568 | 2.0222 | 2.0852 | 2.1463 | 2.2059 | 2.2616 | 2.3162
319 | 1827555.8836 | 35597.544 | 42370.9 | 0 | 0 | 0 | 0 | 0 | 0 | 0 | 0 | 0 | 0 | 0 | 0 | 0 | 0 | 0 | 0 | 0 | 0 | 0 | 0 | 319-322 | 0 | 0 | 0 | 0 | 0.39274 | 1.3754 | 1.4393 | 1.5084 | 1.5934 | 1.6719 | 1.7464 | 1.819 | 1.8892 | 1.9696 | 2.0684 | 2.1636 | 2.2559 | 2.3458 | 2.4298 | 2.5121
320 | 1953727.5159 | 83833.36 | 31593.3 | 0 | 0 | 0 | 0 | 0.092178 | 0.54329 | 0.57417 | 0.6075 | 0.64862 | 0.68654 | 0.72251 | 0.75759 | 0.79148 | 0.82414 | 0.8557 | 0.88612 | 0.91561 | 0.94435 | 0.97122 | 0.99755 | 320-323 | 0 | 0 | 0 | 0 | 0.39274 | 1.7563 | 1.854 | 1.9595 | 2.0895 | 2.2094 | 2.3232 | 2.4341 | 2.5413 | 2.6574 | 2.7907 | 2.9191 | 3.0436 | 3.1648 | 3.2782 | 3.3892
321 | 2071771.7013 | 99324.96 | 13254.7 | 0 | 0 | 0 | 0 | 0.30057 | 0.83209 | 0.86518 | 0.90088 | 0.94482 | 0.98539 | 1.0239 | 1.0614 | 1.0977 | 1.1327 | 1.1665 | 1.1991 | 1.2307 | 1.2615 | 1.2904 | 1.3186 | 321-324 | 0 | 0 | 0 | 0 | 0.69994 | 2.1908 | 2.2924 | 2.4019 | 2.5369 | 2.6614 | 2.7795 | 2.8947 | 3.0061 | 3.1262 | 3.2633 | 3.3956 | 3.5237 | 3.6486 | 3.7653 | 3.8797
322 | 2136486.1412 | 59463.412 | 7992.32 | 0 | 0 | 0 | 0 | 0 | 0 | 0 | 0 | 0 | 0 | 0 | 0 | 0 | 0.012736 | 0.046181 | 0.078381 | 0.10956 | 0.13992 | 0.16823 | 0.19595 | 322-325 | 0 | 0 | 0 | 0 | 0.80709 | 2.3413 | 2.444 | 2.5549 | 2.6914 | 2.8174 | 2.9369 | 3.0534 | 3.1661 | 3.2875 | 3.4259 | 3.5593 | 3.6886 | 3.8146 | 3.9325 | 4.0479
323 | 2147514.5994 | 85211.592 | 2302.54 | 0 | 0 | 0 | 0 | 0 | 0.38097 | 0.41468 | 0.45109 | 0.49606 | 0.53751 | 0.57681 | 0.61514 | 0.65216 | 0.68783 | 0.7223 | 0.75551 | 0.78769 | 0.81905 | 0.84835 | 0.87706 | 323-326 | 0 | 0 | 0 | 0 | 1.1709 | 3.2616 | 3.398 | 3.5452 | 3.7264 | 3.8937 | 4.0523 | 4.2071 | 4.3567 | 4.5009 | 4.6403 | 4.7747 | 4.9051 | 5.0321 | 5.151 | 5.2675
324 | 2163611.7848 | 108302.528 | 1457.08 | 0 | 0 | 0 | 0 | 0.39937 | 0.97778 | 1.0125 | 1.0499 | 1.096 | 1.1385 | 1.1788 | 1.2182 | 1.2562 | 1.2929 | 1.3284 | 1.3626 | 1.3957 | 1.4281 | 1.4584 | 1.488 | 324-327 | 0 | 0 | 0 | 0 | 1.455 | 3.7004 | 3.8366 | 3.9834 | 4.1641 | 4.3309 | 4.4891 | 4.6435 | 4.7927 | 4.9366 | 5.0757 | 5.2099 | 5.34 | 5.4668 | 5.5855 | 5.7019
325 | 2137090.6057 | 107661.112 | 0 | 0 | 0 | 0 | 0 | 0.40772 | 0.98254 | 1.0168 | 1.0538 | 1.0993 | 1.1414 | 1.1812 | 1.2201 | 1.2577 | 1.294 | 1.329 | 1.3628 | 1.3956 | 1.4276 | 1.4575 | 1.4868 | 325-328 | 0 | 0 | 0 | 0 | 1.0556 | 3.144 | 3.2783 | 3.4232 | 3.6016 | 3.7663 | 3.9225 | 4.0749 | 4.2222 | 4.3642 | 4.5014 | 4.6337 | 4.762 | 4.8871 | 5.0041 | 5.1188
326 | 2102050.2634 | 104155.4 | 0 | 0 | 0 | 0 | 0 | 0.3638 | 0.92032 | 0.954 | 0.99033 | 1.035 | 1.0763 | 1.1155 | 1.1537 | 1.1906 | 1.2262 | 1.2606 | 1.2938 | 1.326 | 1.3574 | 1.3868 | 1.4155 | 326-329 | 0 | 0 | 0 | 0 | 0.64788 | 2.1614 | 2.2614 | 2.3693 | 2.5022 | 2.6249 | 2.7413 | 2.8548 | 2.9644 | 3.0702 | 3.1724 | 3.2709 | 3.3664 | 3.4595 | 3.5466 | 3.632
327 | 2094009.5473 | 100096.272 | 0 | 0 | 0 | 0 | 0 | 0.28409 | 0.81981 | 0.85325 | 0.88932 | 0.93373 | 0.97472 | 1.0136 | 1.0515 | 1.0882 | 1.1236 | 1.1577 | 1.1907 | 1.2226 | 1.2538 | 1.2829 | 1.3114 | 327-330 | 0 | 0 | 0 | 0 | 0.28409 | 1.2411 | 1.3074 | 1.379 | 1.4672 | 1.5486 | 1.6258 | 1.7011 | 1.7739 | 1.844 | 1.9118 | 1.9771 | 2.0404 | 2.1021 | 2.1599 | 2.2164
328 | 2089773.2646 | 84913.584 | 0 | 0 | 0 | 0 | 0 | 0 | 0.42129 | 0.45416 | 0.48966 | 0.53348 | 0.57389 | 0.6122 | 0.64956 | 0.68565 | 0.72043 | 0.75403 | 0.78642 | 0.8178 | 0.84838 | 0.87696 | 0.90497 | 328-331 | 0 | 0 | 0 | 0 | 0 | 0.42129 | 0.45416 | 0.48966 | 0.53348 | 0.57389 | 0.6122 | 0.64956 | 0.68565 | 0.72043 | 0.75403 | 0.78642 | 0.8178 | 0.84838 | 0.87696 | 0.90497
329 | 2168880.0975 | 43127.1 | 0 | 0 | 0 | 0 | 0 | 0 | 0 | 0 | 0 | 0 | 0 | 0 | 0 | 0 | 0 | 0 | 0 | 0 | 0 | 0 | 0 | 329-332 | 0 | 0 | 0 | 0 | 0 | 0 | 0 | 0 | 0 | 0 | 0 | 0 | 0 | 0 | 0 | 0 | 0 | 0 | 0 | 0
330 | 2262723.7899 | 0 | 0 | 0 | 0 | 0 | 0 | 0 | 0 | 0 | 0 | 0 | 0 | 0 | 0 | 0 | 0 | 0 | 0 | 0 | 0 | 0 | 0 | 330-333 | 0 | 0 | 0 | 0 | 0 | 0 | 0 | 0 | 0 | 0 | 0 | 0 | 0 | 0 | 0 | 0 | 0 | 0 | 0 | 0
331 | 2281581.5476 | 0 | 0 | 0 | 0 | 0 | 0 | 0 | 0 | 0 | 0 | 0 | 0 | 0 | 0 | 0 | 0 | 0 | 0 | 0 | 0 | 0 | 0 | 331-334 | 0 | 0 | 0 | 0 | 0 | 0 | 0 | 0 | 0 | 0 | 0 | 0 | 0 | 0 | 0 | 0 | 0 | 0 | 0 | 0
332 | 2183504.5051 | 0 | 0 | 0 | 0 | 0 | 0 | 0 | 0 | 0 | 0 | 0 | 0 | 0 | 0 | 0 | 0 | 0 | 0 | 0 | 0 | 0 | 0 | 332-335 | 0 | 0 | 0 | 0 | 0 | 0 | 0 | 0 | 0 | 0 | 0 | 0 | 0 | 0 | 0 | 0 | 0 | 0 | 0 | 0
333 | 2185202.7813 | 0 | 0 | 0 | 0 | 0 | 0 | 0 | 0 | 0 | 0 | 0 | 0 | 0 | 0 | 0 | 0 | 0 | 0 | 0 | 0 | 0 | 0 | 333-336 | 0 | 0 | 0 | 0 | 0 | 0 | 0 | 0 | 0 | 0 | 0 | 0 | 0 | 0 | 0 | 0 | 0 | 0 | 0 | 0
334 | 2135831.2268 | 0 | 0 | 0 | 0 | 0 | 0 | 0 | 0 | 0 | 0 | 0 | 0 | 0 | 0 | 0 | 0 | 0 | 0 | 0 | 0 | 0 | 0 | 334-337 | 0 | 0 | 0 | 0 | 0 | 0 | 0 | 0 | 0 | 0 | 0 | 0 | 0 | 0 | 0 | 0 | 0 | 0 | 0 | 0
335 | 2067221.1956 | 0 | 0 | 0 | 0 | 0 | 0 | 0 | 0 | 0 | 0 | 0 | 0 | 0 | 0 | 0 | 0 | 0 | 0 | 0 | 0 | 0 | 0 | 335-338 | 0 | 0 | 0 | 0 | 0 | 0 | 0 | 0 | 0 | 0 | 0 | 0 | 0 | 0 | 0 | 0 | 0 | 0 | 0 | 0
336 | 1969528.7289 | 0 | 0 | 0 | 0 | 0 | 0 | 0 | 0 | 0 | 0 | 0 | 0 | 0 | 0 | 0 | 0 | 0 | 0 | 0 | 0 | 0 | 0 | 336-339 | 0 | 0 | 0 | 0 | 0 | 0 | 0 | 0 | 0 | 0 | 0 | 0 | 0 | 0 | 0 | 0 | 0 | 0 | 0 | 0
337 | 1881574.9545 | 0 | 0 | 0 | 0 | 0 | 0 | 0 | 0 | 0 | 0 | 0 | 0 | 0 | 0 | 0 | 0 | 0 | 0 | 0 | 0 | 0 | 0 | 337-340 | 0 | 0 | 0 | 0 | 0 | 0 | 0 | 0 | 0 | 0 | 0 | 0 | 0 | 0 | 0 | 0 | 0 | 0 | 0 | 0
338 | 1812539.361 | 0 | 0 | 0 | 0 | 0 | 0 | 0 | 0 | 0 | 0 | 0 | 0 | 0 | 0 | 0 | 0 | 0 | 0 | 0 | 0 | 0 | 0 | 338-341 | 0 | 0 | 0 | 0 | 0 | 0 | 0 | 0 | 0 | 0 | 0 | 0 | 0 | 0 | 0 | 0 | 0 | 0 | 0 | 0
339 | 1803353.7796 | 0 | 0 | 0 | 0 | 0 | 0 | 0 | 0 | 0 | 0 | 0 | 0 | 0 | 0 | 0 | 0 | 0 | 0 | 0 | 0 | 0 | 0 | 339-342 | 0 | 0 | 0 | 0 | 0 | 0 | 0 | 0 | 0 | 0 | 0 | 0 | 0 | 0 | 0 | 0 | 0 | 0 | 0 | 0
340 | 1773135.3509 | 0 | 0 | 0 | 0 | 0 | 0 | 0 | 0 | 0 | 0 | 0 | 0 | 0 | 0 | 0 | 0 | 0 | 0 | 0 | 0 | 0 | 0 | 340-343 | 0 | 0 | 0 | 0 | 0 | 0 | 0 | 0 | 0 | 0 | 0 | 0 | 0 | 0 | 0 | 0 | 0 | 0 | 0 | 0
341 | 1759999.9497 | 0 | 0 | 0 | 0 | 0 | 0 | 0 | 0 | 0 | 0 | 0 | 0 | 0 | 0 | 0 | 0 | 0 | 0 | 0 | 0 | 0 | 0 | 341-344 | 0 | 0 | 0 | 0 | 0.19252 | 0.64338 | 0.67223 | 0.70336 | 0.74171 | 0.77709 | 0.81065 | 0.8434 | 0.87504 | 0.90554 | 0.93503 | 0.96345 | 0.99101 | 1.0179 | 1.043 | 1.0676
342 | 1689017.5674 | 0 | 3154.7 | 0 | 0 | 0 | 0 | 0 | 0 | 0 | 0 | 0 | 0 | 0 | 0 | 0 | 0 | 0 | 0 | 0 | 0 | 0 | 0 | 342-345 | 0 | 0 | 0 | 0 | 0.65008 | 1.6339 | 1.6933 | 1.7574 | 1.8363 | 1.9091 | 1.9782 | 2.0456 | 2.1108 | 2.1736 | 2.2343 | 2.2929 | 2.3497 | 2.4051 | 2.4569 | 2.5077
343 | 1716202.069 | 35340.976 | 52.7015 | 0 | 0 | 0 | 0 | 0 | 0 | 0 | 0 | 0 | 0 | 0 | 0 | 0 | 0 | 0 | 0 | 0 | 0 | 0 | 0 | 343-346 | 0 | 0 | 0 | 0 | 1.1537 | 2.6946 | 2.7857 | 2.8838 | 3.0046 | 3.116 | 3.2218 | 3.325 | 3.4248 | 3.521 | 3.614 | 3.7037 | 3.7907 | 3.8756 | 3.955 | 4.0328
344 | 1811954.3924 | 84122.216 | 0 | 0 | 0 | 0 | 0 | 0.19252 | 0.64338 | 0.67223 | 0.70336 | 0.74171 | 0.77709 | 0.81065 | 0.8434 | 0.87504 | 0.90554 | 0.93503 | 0.96345 | 0.99101 | 1.0179 | 1.043 | 1.0676 | 344-347 | 0 | 0 | 0 | 0 | 1.6992 | 3.8088 | 3.9316 | 4.064 | 4.2268 | 4.3771 | 4.5198 | 4.659 | 4.7935 | 4.9233 | 5.0488 | 5.1698 | 5.2872 | 5.4017 | 5.5088 | 5.6139
345 | 1896461.1102 | 100014.272 | 0 | 0 | 0 | 0 | 0 | 0.45756 | 0.99047 | 1.0211 | 1.054 | 1.0946 | 1.132 | 1.1675 | 1.2022 | 1.2357 | 1.268 | 1.2993 | 1.3294 | 1.3587 | 1.3872 | 1.4139 | 1.4401 | 345-348 | 0 | 0 | 0 | 0 | 2.0293 | 4.2599 | 4.3862 | 4.5223 | 4.6896 | 4.8441 | 4.9907 | 5.1339 | 5.2722 | 5.4057 | 5.5347 | 5.6592 | 5.7799 | 5.8977 | 6.0079 | 6.116
346 | 1955725.6901 | 104625.184 | 0 | 0 | 0 | 0 | 0 | 0.50364 | 1.0608 | 1.0924 | 1.1264 | 1.1683 | 1.2069 | 1.2436 | 1.2794 | 1.314 | 1.3474 | 1.3797 | 1.4108 | 1.441 | 1.4705 | 1.4981 | 1.5251 | 346-349 | 0 | 0 | 0 | 0 | 2.0713 | 4.3364 | 4.4645 | 4.6026 | 4.7722 | 4.9289 | 5.0776 | 5.2228 | 5.3631 | 5.4984 | 5.6293 | 5.7555 | 5.878 | 5.9974 | 6.1092 | 6.2189
347 | 1962856.5145 | 106874.72 | 0 | 0 | 0 | 0 | 0 | 0.54544 | 1.1141 | 1.1459 | 1.1802 | 1.2222 | 1.2611 | 1.298 | 1.3339 | 1.3687 | 1.4023 | 1.4348 | 1.4661 | 1.4965 | 1.5261 | 1.5538 | 1.581 | 347-350 | 0 | 0 | 0 | 0 | 2.0404 | 4.3047 | 4.4333 | 4.5718 | 4.742 | 4.8992 | 5.0484 | 5.1941 | 5.3348 | 5.4706 | 5.6019 | 5.7286 | 5.8515 | 5.9713 | 6.0835 | 6.1934
348 | 2001283.8923 | 107401.704 | 0 | 0 | 0 | 0 | 0 | 0.52263 | 1.0945 | 1.1268 | 1.1617 | 1.2045 | 1.2441 | 1.2816 | 1.3183 | 1.3537 | 1.3879 | 1.4209 | 1.4528 | 1.4837 | 1.5139 | 1.5421 | 1.5698 | 348-351 | 0 | 0 | 0 | 0 | 1.8782 | 4.1056 | 4.234 | 4.3724 | 4.5425 | 4.6996 | 4.8487 | 4.9942 | 5.1349 | 5.2705 | 5.4017 | 5.5282 | 5.6509 | 5.7706 | 5.8826 | 5.9925
349 | 2005975.5073 | 106519.848 | 0 | 0 | 0 | 0 | 0 | 0.4996 | 1.067 | 1.0994 | 1.1343 | 1.1772 | 1.2168 | 1.2544 | 1.2911 | 1.3266 | 1.3608 | 1.3939 | 1.4258 | 1.4568 | 1.4869 | 1.5152 | 1.5429 | 349-352 | 0 | 0 | 0 | 0 | 1.4122 | 3.5211 | 3.6483 | 3.7854 | 3.9541 | 4.1098 | 4.2576 | 4.4018 | 4.5412 | 4.6756 | 4.8055 | 4.9308 | 5.0523 | 5.1707 | 5.2816 | 5.3903
350 | 1985508.9114 | 104413.48 | 0 | 0 | 0 | 0 | 0 | 0.47269 | 1.0291 | 1.0611 | 1.0957 | 1.1381 | 1.1773 | 1.2144 | 1.2507 | 1.2858 | 1.3196 | 1.3523 | 1.3839 | 1.4145 | 1.4444 | 1.4723 | 1.4997 | 350-353 | 0 | 0 | 0 | 0 | 0.91264 | 2.4541 | 2.5489 | 2.6511 | 2.7769 | 2.893 | 3.0032 | 3.1107 | 3.2146 | 3.3148 | 3.4116 | 3.505 | 3.5955 | 3.6838 | 3.7664 | 3.8474
351 | 1970235.8557 | 99600.768 | 0 | 0 | 0 | 0 | 0 | 0.38327 | 0.91497 | 0.94661 | 0.98073 | 1.0227 | 1.0614 | 1.0982 | 1.1341 | 1.1688 | 1.2022 | 1.2345 | 1.2657 | 1.2959 | 1.3254 | 1.353 | 1.3801 | 351-354 | 0 | 0 | 0 | 0 | 0.43995 | 1.425 | 1.4877 | 1.5554 | 1.6388 | 1.7158 | 1.7888 | 1.86 | 1.9288 | 1.9951 | 2.0593 | 2.1211 | 2.181 | 2.2394 | 2.2941 | 2.3477
352 | 1968612.4043 | 84233.28 | 737.766 | 0 | 0 | 0 | 0 | 0.056676 | 0.51 | 0.54111 | 0.57469 | 0.61612 | 0.65432 | 0.69055 | 0.72589 | 0.76003 | 0.79293 | 0.82473 | 0.85537 | 0.88508 | 0.91403 | 0.94109 | 0.96761 | 352-355 | 0 | 0 | 0 | 0 | 0.056676 | 0.51 | 0.54111 | 0.57469 | 0.61612 | 0.65432 | 0.69055 | 0.72589 | 0.76003 | 0.79293 | 0.82473 | 0.85537 | 0.88508 | 0.91403 | 0.94109 | 0.96761
353 | 2077520.3766 | 40399.284 | 4032.81 | 0 | 0 | 0 | 0 | 0 | 0 | 0 | 0 | 0 | 0 | 0 | 0 | 0 | 0 | 0 | 0 | 0 | 0 | 0 | 0 | 353-356 | 0 | 0 | 0 | 0 | 0 | 0 | 0 | 0 | 0 | 0 | 0 | 0 | 0 | 0 | 0 | 0 | 0 | 0 | 0 | 0
354 | 2214111.3915 | 0 | 9691.11 | 0 | 0 | 0 | 0 | 0 | 0 | 0 | 0 | 0 | 0 | 0 | 0 | 0 | 0 | 0 | 0 | 0 | 0 | 0 | 0 | 354-357 | 0 | 0 | 0 | 0 | 0 | 0 | 0 | 0 | 0 | 0 | 0 | 0 | 0 | 0 | 0 | 0 | 0 | 0 | 0 | 0
355 | 2255766.6458 | 0 | 7310.44 | 0 | 0 | 0 | 0 | 0 | 0 | 0 | 0 | 0 | 0 | 0 | 0 | 0 | 0 | 0 | 0 | 0 | 0 | 0 | 0 | 355-358 | 0 | 0 | 0 | 0 | 0 | 0 | 0 | 0 | 0 | 0 | 0 | 0 | 0 | 0 | 0 | 0 | 0 | 0 | 0 | 0
356 | 2247051.5103 | 0 | 5060.84 | 0 | 0 | 0 | 0 | 0 | 0 | 0 | 0 | 0 | 0 | 0 | 0 | 0 | 0 | 0 | 0 | 0 | 0 | 0 | 0 | 356-359 | 0 | 0 | 0 | 0 | 0 | 0 | 0 | 0 | 0 | 0 | 0 | 0 | 0 | 0 | 0 | 0 | 0 | 0 | 0 | 0
357 | 2226155.7292 | 0 | 7417.01 | 0 | 0 | 0 | 0 | 0 | 0 | 0 | 0 | 0 | 0 | 0 | 0 | 0 | 0 | 0 | 0 | 0 | 0 | 0 | 0 | 357-360 | 0 | 0 | 0 | 0 | 0 | 0 | 0 | 0 | 0 | 0 | 0 | 0 | 0 | 0 | 0 | 0 | 0 | 0 | 0 | 0
358 | 2190323.8693 | 0 | 33725 | 0 | 0 | 0 | 0 | 0 | 0 | 0 | 0 | 0 | 0 | 0 | 0 | 0 | 0 | 0 | 0 | 0 | 0 | 0 | 0 | 358-361 | 0 | 0 | 0 | 0 | 0 | 0 | 0 | 0 | 0 | 0 | 0 | 0 | 0 | 0 | 0 | 0 | 0 | 0 | 0 | 0
359 | 2118421.0057 | 0 | 94874.8 | 0 | 0 | 0 | 0 | 0 | 0 | 0 | 0 | 0 | 0 | 0 | 0 | 0 | 0 | 0 | 0 | 0 | 0 | 0 | 0 | 359-362 | 0 | 0 | 0 | 0 | 0 | 0 | 0 | 0 | 0 | 0 | 0 | 0 | 0 | 0 | 0 | 0 | 0 | 0 | 0 | 0
360 | 2018716.2417 | 0 | 47274 | 0 | 0 | 0 | 0 | 0 | 0 | 0 | 0 | 0 | 0 | 0 | 0 | 0 | 0 | 0 | 0 | 0 | 0 | 0 | 0 | 360-363 | 0 | 0 | 0 | 0 | 0 | 0 | 0 | 0 | 0 | 0 | 0 | 0 | 0 | 0 | 0 | 0 | 0 | 0 | 0 | 0
361 | 1915043.5905 | 0 | 7938.38 | 0 | 0 | 0 | 0 | 0 | 0 | 0 | 0 | 0 | 0 | 0 | 0 | 0 | 0 | 0 | 0 | 0 | 0 | 0 | 0 | 361-364 | 0 | 0 | 0 | 0 | 0 | 0 | 0 | 0 | 0 | 0 | 0 | 0 | 0 | 0 | 0 | 0 | 0 | 0 | 0 | 0
362 | 1844840.0384 | 0 | 2129.95 | 0 | 0 | 0 | 0 | 0 | 0 | 0 | 0 | 0 | 0 | 0 | 0 | 0 | 0 | 0 | 0 | 0 | 0 | 0 | 0 | 362-365 | 0 | 0 | 0 | 0 | 0 | 0 | 0 | 0 | 0 | 0 | 0 | 0 | 0 | 0 | 0 | 0 | 0 | 0 | 0 | 0
363 | 1728462.5927 | 0 | 4120.68 | 0 | 0 | 0 | 0 | 0 | 0 | 0 | 0 | 0 | 0 | 0 | 0 | 0 | 0 | 0 | 0 | 0 | 0 | 0 | 0 | 363-366 | 0 | 0 | 0 | 0 | 0 | 0 | 0 | 0 | 0 | 0 | 0 | 0 | 0 | 0 | 0 | 0 | 0 | 0 | 0 | 0
364 | 1726867.0588 | 0 | 5088.4 | 0 | 0 | 0 | 0 | 0 | 0 | 0 | 0 | 0 | 0 | 0 | 0 | 0 | 0 | 0 | 0 | 0 | 0 | 0 | 0 | 364-367 | 0 | 0 | 0 | 0 | 0 | 0 | 0 | 0 | 0 | 0 | 0 | 0 | 0 | 0 | 0 | 0 | 0 | 0 | 0 | 0
365 | 1767740.1148 | 0 | 8784.7 | 0 | 0 | 0 | 0 | 0 | 0 | 0 | 0 | 0 | 0 | 0 | 0 | 0 | 0 | 0 | 0 | 0 | 0 | 0 | 0 | 365-368 | 0 | 0 | 0 | 0 | 0 | 0.4027 | 0.43473 | 0.46931 | 0.512 | 0.55136 | 0.58868 | 0.62508 | 0.66023 | 0.69411 | 0.72684 | 0.75839 | 0.78895 | 0.81874 | 0.84658 | 0.87386
366 | 1776028.4872 | 0 | 17821.4 | 0 | 0 | 0 | 0 | 0 | 0 | 0 | 0 | 0 | 0 | 0 | 0 | 0 | 0 | 0 | 0 | 0 | 0 | 0 | 0 | 366-369 | 0 | 0 | 0 | 0 | 0 | 0.4027 | 0.43473 | 0.46931 | 0.512 | 0.55136 | 0.58868 | 0.62508 | 0.66023 | 0.69411 | 0.72684 | 0.75839 | 0.78895 | 0.81874 | 0.84658 | 0.87386
367 | 1886148.4338 | 34403.396 | 11332.1 | 0 | 0 | 0 | 0 | 0 | 0 | 0 | 0 | 0 | 0 | 0 | 0 | 0 | 0 | 0 | 0 | 0 | 0 | 0 | 0 | 367-370 | 0 | 0 | 0 | 0 | 0 | 0.4027 | 0.43473 | 0.46931 | 0.512 | 0.55136 | 0.58868 | 0.62508 | 0.66023 | 0.69411 | 0.72684 | 0.75839 | 0.78895 | 0.81874 | 0.84658 | 0.87386
368 | 2036689.7768 | 82233.184 | 5987.95 | 0 | 0 | 0 | 0 | 0 | 0.4027 | 0.43473 | 0.46931 | 0.512 | 0.55136 | 0.58868 | 0.62508 | 0.66023 | 0.69411 | 0.72684 | 0.75839 | 0.78895 | 0.81874 | 0.84658 | 0.87386 | 368-371 | 0 | 0 | 0 | 0 | 0.32647 | 1.3107 | 1.3788 | 1.4523 | 1.5429 | 1.6265 | 1.7058 | 1.7831 | 1.8579 | 1.9299 | 1.9995 | 2.0666 | 2.1316 | 2.195 | 2.2543 | 2.3124
369 | 2148105.9343 | 11451.159 | 18598.6 | 0 | 0 | 0 | 0 | 0 | 0 | 0 | 0 | 0 | 0 | 0 | 0 | 0 | 0 | 0 | 0 | 0 | 0 | 0 | 0 | 369-372 | 0 | 0 | 0 | 0 | 0.62919 | 1.7921 | 1.8646 | 1.9427 | 2.0389 | 2.1277 | 2.212 | 2.2942 | 2.3736 | 2.4502 | 2.5243 | 2.5957 | 2.6649 | 2.7324 | 2.7955 | 2.8574
370 | 2226290.0667 | 26725.702 | 8894.89 | 0 | 0 | 0 | 0 | 0 | 0 | 0 | 0 | 0 | 0 | 0 | 0 | 0 | 0 | 0 | 0 | 0 | 0 | 0 | 0 | 370-373 | 0 | 0 | 0 | 0 | 0.62919 | 1.7921 | 1.8646 | 1.9427 | 2.0389 | 2.1277 | 2.212 | 2.2942 | 2.3736 | 2.4502 | 2.5243 | 2.5957 | 2.6649 | 2.7324 | 2.7955 | 2.8574
371 | 2258263.3027 | 108693.936 | 4134.21 | 0 | 0 | 0 | 0 | 0.32647 | 0.90802 | 0.94411 | 0.98303 | 1.0309 | 1.0752 | 1.1171 | 1.1581 | 1.1976 | 1.2358 | 1.2727 | 1.3082 | 1.3427 | 1.3763 | 1.4077 | 1.4386 | 371-374 | 0 | 0 | 0 | 0 | 0.62919 | 1.7921 | 1.8646 | 1.9427 | 2.0389 | 2.1277 | 2.212 | 2.2942 | 2.3736 | 2.4502 | 2.5243 | 2.5957 | 2.6649 | 2.7324 | 2.7955 | 2.8574
372 | 2278260.7441 | 108606.536 | 0 | 0 | 0 | 0 | 0 | 0.30273 | 0.88407 | 0.92044 | 0.95968 | 1.008 | 1.0526 | 1.0949 | 1.1361 | 1.176 | 1.2145 | 1.2516 | 1.2875 | 1.3222 | 1.3561 | 1.3878 | 1.4188 | 372-375 | 0 | 0 | 0 | 0 | 0.30273 | 0.88407 | 0.92044 | 0.95968 | 1.008 | 1.0526 | 1.0949 | 1.1361 | 1.176 | 1.2145 | 1.2516 | 1.2875 | 1.3222 | 1.3561 | 1.3878 | 1.4188
373 | 2271194.8761 | 50202.24 | 0 | 0 | 0 | 0 | 0 | 0 | 0 | 0 | 0 | 0 | 0 | 0 | 0 | 0 | 0 | 0 | 0 | 0 | 0 | 0 | 0 | 373-376 | 0 | 0 | 0 | 0 | 0 | 0.29958 | 0.33463 | 0.37251 | 0.4193 | 0.46244 | 0.50332 | 0.54319 | 0.5817 | 0.6188 | 0.65464 | 0.68917 | 0.72263 | 0.75523 | 0.78569 | 0.81552
374 | 2260932.5719 | 48178.828 | 0 | 0 | 0 | 0 | 0 | 0 | 0 | 0 | 0 | 0 | 0 | 0 | 0 | 0 | 0 | 0 | 0 | 0 | 0 | 0 | 0 | 374-377 | 0 | 0 | 0 | 0 | 0 | 0.29958 | 0.33463 | 0.37251 | 0.4193 | 0.46244 | 0.50332 | 0.54319 | 0.5817 | 0.6188 | 0.65464 | 0.68917 | 0.72263 | 0.75523 | 0.78569 | 0.81552
375 | 2257128.3443 | 39490.872 | 0 | 0 | 0 | 0 | 0 | 0 | 0 | 0 | 0 | 0 | 0 | 0 | 0 | 0 | 0 | 0 | 0 | 0 | 0 | 0 | 0 | 375-378 | 0 | 0 | 0 | 0 | 0 | 0.29958 | 0.33463 | 0.37251 | 0.4193 | 0.46244 | 0.50332 | 0.54319 | 0.5817 | 0.6188 | 0.65464 | 0.68917 | 0.72263 | 0.75523 | 0.78569 | 0.81552
376 | 2240692.8748 | 85303.464 | 0 | 0 | 0 | 0 | 0 | 0 | 0.29958 | 0.33463 | 0.37251 | 0.4193 | 0.46244 | 0.50332 | 0.54319 | 0.5817 | 0.6188 | 0.65464 | 0.68917 | 0.72263 | 0.75523 | 0.78569 | 0.81552 | 376-379 | 0 | 0 | 0 | 0 | 0 | 0.29958 | 0.33463 | 0.37251 | 0.4193 | 0.46244 | 0.50332 | 0.54319 | 0.5817 | 0.6188 | 0.65464 | 0.68917 | 0.72263 | 0.75523 | 0.78569 | 0.81552
377 | 2257535.2334 | 41188.112 | 0 | 0 | 0 | 0 | 0 | 0 | 0 | 0 | 0 | 0 | 0 | 0 | 0 | 0 | 0 | 0 | 0 | 0 | 0 | 0 | 0 | 377-380 | 0 | 0 | 0 | 0 | 0 | 0 | 0 | 0 | 0 | 0 | 0 | 0 | 0 | 0 | 0 | 0 | 0 | 0 | 0 | 0
378 | 2314960.7481 | 0 | 0 | 0 | 0 | 0 | 0 | 0 | 0 | 0 | 0 | 0 | 0 | 0 | 0 | 0 | 0 | 0 | 0 | 0 | 0 | 0 | 0 | 378-381 | 0 | 0 | 0 | 0 | 0 | 0 | 0 | 0 | 0 | 0 | 0 | 0 | 0 | 0 | 0 | 0 | 0 | 0 | 0 | 0
379 | 2525951.77 | 0 | 19297.1 | 0 | 0 | 0 | 0 | 0 | 0 | 0 | 0 | 0 | 0 | 0 | 0 | 0 | 0 | 0 | 0 | 0 | 0 | 0 | 0 | 379-382 | 0 | 0 | 0 | 0 | 0 | 0 | 0 | 0 | 0 | 0 | 0 | 0 | 0 | 0 | 0 | 0 | 0 | 0 | 0 | 0
380 | 2488131.9803 | 0 | 82103.4 | 0 | 0 | 0 | 0 | 0 | 0 | 0 | 0 | 0 | 0 | 0 | 0 | 0 | 0 | 0 | 0 | 0 | 0 | 0 | 0 | 380-383 | 0 | 0 | 0 | 0 | 0 | 0 | 0 | 0 | 0 | 0 | 0 | 0 | 0 | 0 | 0 | 0 | 0 | 0 | 0 | 0
381 | 2454154.1364 | 0 | 70896.9 | 0 | 0 | 0 | 0 | 0 | 0 | 0 | 0 | 0 | 0 | 0 | 0 | 0 | 0 | 0 | 0 | 0 | 0 | 0 | 0 | 381-384 | 0 | 0 | 0 | 0 | 0 | 0 | 0 | 0 | 0 | 0 | 0 | 0 | 0 | 0 | 0 | 0 | 0 | 0 | 0 | 0
382 | 2384265.3612 | 0 | 44201.2 | 0 | 0 | 0 | 0 | 0 | 0 | 0 | 0 | 0 | 0 | 0 | 0 | 0 | 0 | 0 | 0 | 0 | 0 | 0 | 0 | 382-385 | 0 | 0 | 0 | 0 | 0 | 0 | 0 | 0 | 0 | 0 | 0 | 0 | 0 | 0 | 0 | 0 | 0 | 0 | 0 | 0
383 | 2253843.3601 | 0 | 17315 | 0 | 0 | 0 | 0 | 0 | 0 | 0 | 0 | 0 | 0 | 0 | 0 | 0 | 0 | 0 | 0 | 0 | 0 | 0 | 0 | 383-386 | 0 | 0 | 0 | 0 | 0 | 0 | 0 | 0 | 0 | 0 | 0 | 0 | 0 | 0 | 0 | 0 | 0 | 0 | 0 | 0
384 | 2145426.2078 | 0 | 12105.4 | 0 | 0 | 0 | 0 | 0 | 0 | 0 | 0 | 0 | 0 | 0 | 0 | 0 | 0 | 0 | 0 | 0 | 0 | 0 | 0 | 384-387 | 0 | 0 | 0 | 0 | 0 | 0 | 0 | 0 | 0 | 0 | 0 | 0 | 0 | 0 | 0 | 0 | 0 | 0 | 0 | 0
385 | 2037961.4144 | 0 | 14010.1 | 0 | 0 | 0 | 0 | 0 | 0 | 0 | 0 | 0 | 0 | 0 | 0 | 0 | 0 | 0 | 0 | 0 | 0 | 0 | 0 | 385-388 | 0 | 0 | 0 | 0 | 0 | 0 | 0 | 0 | 0 | 0 | 0 | 0 | 0 | 0 | 0 | 0 | 0 | 0 | 0 | 0
386 | 1961100.5363 | 0 | 14689 | 0 | 0 | 0 | 0 | 0 | 0 | 0 | 0 | 0 | 0 | 0 | 0 | 0 | 0 | 0 | 0 | 0 | 0 | 0 | 0 | 386-389 | 0 | 0 | 0 | 0 | 0 | 0 | 0 | 0 | 0 | 0 | 0 | 0 | 0 | 0 | 0 | 0 | 0 | 0 | 0 | 0
387 | 1940287.3556 | 0 | 14503.7 | 0 | 0 | 0 | 0 | 0 | 0 | 0 | 0 | 0 | 0 | 0 | 0 | 0 | 0 | 0 | 0 | 0 | 0 | 0 | 0 | 387-390 | 0 | 0 | 0 | 0 | 0 | 0 | 0 | 0 | 0 | 0 | 0 | 0 | 0 | 0 | 0 | 0 | 0 | 0 | 0 | 0
388 | 1936948.1433 | 0 | 13792.8 | 0 | 0 | 0 | 0 | 0 | 0 | 0 | 0 | 0 | 0 | 0 | 0 | 0 | 0 | 0 | 0 | 0 | 0 | 0 | 0 | 388-391 | 0 | 0 | 0 | 0 | 0 | 0 | 0 | 0 | 0 | 0 | 0 | 0 | 0 | 0 | 0 | 0 | 0 | 0 | 0 | 0
389 | 2041233.0358 | 0 | 13759.4 | 0 | 0 | 0 | 0 | 0 | 0 | 0 | 0 | 0 | 0 | 0 | 0 | 0 | 0 | 0 | 0 | 0 | 0 | 0 | 0 | 389-392 | 0 | 0 | 0 | 0 | 0 | 0.22524 | 0.2597 | 0.29694 | 0.34298 | 0.38541 | 0.42562 | 0.46483 | 0.5027 | 0.53918 | 0.57441 | 0.60835 | 0.64124 | 0.67328 | 0.7032 | 0.73252
390 | 2137481.2701 | 0 | 24501.8 | 0 | 0 | 0 | 0 | 0 | 0 | 0 | 0 | 0 | 0 | 0 | 0 | 0 | 0 | 0 | 0 | 0 | 0 | 0 | 0 | 390-393 | 0 | 0 | 0 | 0 | 0.066385 | 0.82129 | 0.8923 | 0.969 | 1.0637 | 1.151 | 1.2338 | 1.3145 | 1.3925 | 1.4677 | 1.5402 | 1.6102 | 1.678 | 1.744 | 1.8058 | 1.8662
391 | 2125111.5437 | 30025.802 | 21162.8 | 0 | 0 | 0 | 0 | 0 | 0 | 0 | 0 | 0 | 0 | 0 | 0 | 0 | 0 | 0 | 0 | 0 | 0 | 0 | 0 | 391-394 | 0 | 0 | 0 | 0 | 0.21252 | 1.5316 | 1.6404 | 1.7579 | 1.9028 | 2.0365 | 2.1633 | 2.2869 | 2.4063 | 2.5214 | 2.6326 | 2.7398 | 2.8436 | 2.9448 | 3.0394 | 3.1321
392 | 2209766.9029 | 80797.144 | 17990.1 | 0 | 0 | 0 | 0 | 0 | 0.22524 | 0.2597 | 0.29694 | 0.34298 | 0.38541 | 0.42562 | 0.46483 | 0.5027 | 0.53918 | 0.57441 | 0.60835 | 0.64124 | 0.67328 | 0.7032 | 0.73252 | 392-395 | 0 | 0 | 0 | 0 | 0.39972 | 2.2979 | 2.445 | 2.6037 | 2.7996 | 2.9802 | 3.1515 | 3.3185 | 3.4799 | 3.6354 | 3.7857 | 3.9306 | 4.071 | 4.2078 | 4.3357 | 4.461
393 | 2314240.0973 | 98384.808 | 14259.1 | 0 | 0 | 0 | 0 | 0.066385 | 0.59605 | 0.6326 | 0.67206 | 0.72073 | 0.76563 | 0.80819 | 0.84971 | 0.88983 | 0.92849 | 0.96584 | 1.0018 | 1.0367 | 1.0708 | 1.1026 | 1.1337 | 393-396 | 0 | 0 | 0 | 0 | 0.59061 | 2.8465 | 2.9975 | 3.1606 | 3.3616 | 3.5471 | 3.7229 | 3.8945 | 4.0603 | 4.22 | 4.3744 | 4.5233 | 4.6675 | 4.8081 | 4.9396 | 5.0685
394 | 2384158.3506 | 104985.592 | 14812.8 | 0 | 0 | 0 | 0 | 0.14614 | 0.71031 | 0.74808 | 0.78885 | 0.83912 | 0.88549 | 0.92946 | 0.97236 | 1.0138 | 1.0537 | 1.0924 | 1.1296 | 1.1656 | 1.2008 | 1.2337 | 1.2659 | 394-397 | 0 | 0 | 0 | 0 | 0.65533 | 2.9544 | 3.1077 | 3.2731 | 3.477 | 3.6651 | 3.8435 | 4.0175 | 4.1856 | 4.3477 | 4.5043 | 4.6553 | 4.8017 | 4.9443 | 5.0777 | 5.2084
395 | 2410723.2531 | 107854.408 | 18056.5 | 0 | 0 | 0 | 0 | 0.1872 | 0.76632 | 0.80457 | 0.84585 | 0.89673 | 0.94367 | 0.98819 | 1.0316 | 1.0736 | 1.114 | 1.1531 | 1.1908 | 1.2273 | 1.2629 | 1.2962 | 1.3289 | 395-398 | 0 | 0 | 0 | 0 | 0.6022 | 2.8977 | 3.0516 | 3.2177 | 3.4225 | 3.6115 | 3.7907 | 3.9654 | 4.1343 | 4.2971 | 4.4544 | 4.6061 | 4.753 | 4.8963 | 5.0303 | 5.1615
396 | 2426354.0565 | 108558.416 | 20548.4 | 0 | 0 | 0 | 0 | 0.19089 | 0.77378 | 0.81228 | 0.85383 | 0.90504 | 0.95229 | 0.9971 | 1.0408 | 1.083 | 1.1238 | 1.1631 | 1.201 | 1.2378 | 1.2736 | 1.3072 | 1.34 | 396-399 | 0 | 0 | 0 | 0 | 0.415 | 2.6503 | 2.8042 | 2.9702 | 3.175 | 3.364 | 3.5431 | 3.7179 | 3.8867 | 4.0494 | 4.2066 | 4.3582 | 4.5051 | 4.6482 | 4.7821 | 4.9133
397 | 2446940.8116 | 106547.888 | 22044.7 | 0 | 0 | 0 | 0 | 0.13111 | 0.704 | 0.74273 | 0.78454 | 0.83608 | 0.88363 | 0.92873 | 0.97271 | 1.0152 | 1.0562 | 1.0957 | 1.1339 | 1.1709 | 1.2069 | 1.2406 | 1.2737 | 397-400 | 0 | 0 | 0 | 0 | 0.22412 | 1.9893 | 2.142 | 2.3069 | 2.5105 | 2.6982 | 2.8762 | 3.0497 | 3.2174 | 3.3789 | 3.535 | 3.6855 | 3.8312 | 3.9733 | 4.106 | 4.2361
398 | 2432338.056 | 104158.992 | 22105.7 | 0 | 0 | 0 | 0 | 0.093012 | 0.65355 | 0.69199 | 0.73349 | 0.78467 | 0.83188 | 0.87664 | 0.92031 | 0.96249 | 1.0031 | 1.0424 | 1.0803 | 1.117 | 1.1528 | 1.1862 | 1.219 | 398-401 | 0 | 0 | 0 | 0 | 0.093012 | 1.2853 | 1.3993 | 1.5224 | 1.6744 | 1.8146 | 1.9474 | 2.077 | 2.2022 | 2.3228 | 2.4393 | 2.5516 | 2.6603 | 2.7663 | 2.8654 | 2.9625
399 | 2425317.3965 | 99171.632 | 13519.4 | 0 | 0 | 0 | 0 | 0 | 0.51898 | 0.55715 | 0.59837 | 0.64925 | 0.69617 | 0.74065 | 0.78403 | 0.82594 | 0.86632 | 0.90534 | 0.94294 | 0.97939 | 1.0149 | 1.0481 | 1.0806 | 399-402 | 0 | 0 | 0 | 0 | 0 | 0.63176 | 0.7073 | 0.7889 | 0.88975 | 0.9827 | 1.0708 | 1.1567 | 1.2397 | 1.3196 | 1.3968 | 1.4712 | 1.5433 | 1.6136 | 1.6792 | 1.7435
400 | 2405997.3163 | 83095.888 | 16314.6 | 0 | 0 | 0 | 0 | 0 | 0.11278 | 0.15014 | 0.19053 | 0.2405 | 0.28653 | 0.33015 | 0.37268 | 0.41375 | 0.4533 | 0.4915 | 0.5283 | 0.56394 | 0.59867 | 0.63109 | 0.66284 | 400-403 | 0 | 0 | 0 | 0 | 0 | 0.11278 | 0.15014 | 0.19053 | 0.2405 | 0.28653 | 0.33015 | 0.37268 | 0.41375 | 0.4533 | 0.4915 | 0.5283 | 0.56394 | 0.59867 | 0.63109 | 0.66284
401 | 2421189.3865 | 38793.508 | 23502.6 | 0 | 0 | 0 | 0 | 0 | 0 | 0 | 0 | 0 | 0 | 0 | 0 | 0 | 0 | 0 | 0 | 0 | 0 | 0 | 0 | 401-404 | 0 | 0 | 0 | 0 | 0 | 0 | 0 | 0 | 0 | 0 | 0 | 0 | 0 | 0 | 0 | 0 | 0 | 0 | 0 | 0
402 | 2513490.1856 | 0 | 33687.2 | 0 | 0 | 0 | 0 | 0 | 0 | 0 | 0 | 0 | 0 | 0 | 0 | 0 | 0 | 0 | 0 | 0 | 0 | 0 | 0 | 402-405 | 0 | 0 | 0 | 0 | 0 | 0 | 0 | 0 | 0 | 0 | 0 | 0 | 0 | 0 | 0 | 0 | 0 | 0 | 0 | 0
403 | 2608239.2258 | 0 | 30462.3 | 0 | 0 | 0 | 0 | 0 | 0 | 0 | 0 | 0 | 0 | 0 | 0 | 0 | 0 | 0 | 0 | 0 | 0 | 0 | 0 | 403-406 | 0 | 0 | 0 | 0 | 0 | 0 | 0 | 0 | 0 | 0 | 0 | 0 | 0 | 0 | 0 | 0 | 0 | 0 | 0 | 0
404 | 2576648.2142 | 0 | 27514.5 | 0 | 0 | 0 | 0 | 0 | 0 | 0 | 0 | 0 | 0 | 0 | 0 | 0 | 0 | 0 | 0 | 0 | 0 | 0 | 0 | 404-407 | 0 | 0 | 0 | 0 | 0 | 0 | 0 | 0 | 0 | 0 | 0 | 0 | 0 | 0 | 0 | 0 | 0 | 0 | 0 | 0
405 | 2534019.1703 | 0 | 23348.2 | 0 | 0 | 0 | 0 | 0 | 0 | 0 | 0 | 0 | 0 | 0 | 0 | 0 | 0 | 0 | 0 | 0 | 0 | 0 | 0 | 405-408 | 0 | 0 | 0 | 0 | 0 | 0 | 0 | 0 | 0 | 0 | 0 | 0 | 0 | 0 | 0 | 0 | 0 | 0 | 0 | 0
406 | 2457699.8228 | 0 | 22023.9 | 0 | 0 | 0 | 0 | 0 | 0 | 0 | 0 | 0 | 0 | 0 | 0 | 0 | 0 | 0 | 0 | 0 | 0 | 0 | 0 | 406-409 | 0 | 0 | 0 | 0 | 0 | 0 | 0 | 0 | 0 | 0 | 0 | 0 | 0 | 0 | 0 | 0 | 0 | 0 | 0 | 0
407 | 2311565.8968 | 0 | 12316.4 | 0 | 0 | 0 | 0 | 0 | 0 | 0 | 0 | 0 | 0 | 0 | 0 | 0 | 0 | 0 | 0 | 0 | 0 | 0 | 0 | 407-410 | 0 | 0 | 0 | 0 | 0 | 0 | 0 | 0 | 0 | 0 | 0 | 0 | 0 | 0 | 0 | 0 | 0 | 0 | 0 | 0
408 | 2159747.0052 | 0 | 23299.5 | 0 | 0 | 0 | 0 | 0 | 0 | 0 | 0 | 0 | 0 | 0 | 0 | 0 | 0 | 0 | 0 | 0 | 0 | 0 | 0 | 408-411 | 0 | 0 | 0 | 0 | 0 | 0 | 0 | 0 | 0 | 0 | 0 | 0 | 0 | 0 | 0 | 0 | 0 | 0 | 0 | 0
409 | 2051594.7749 | 0 | 15356.7 | 0 | 0 | 0 | 0 | 0 | 0 | 0 | 0 | 0 | 0 | 0 | 0 | 0 | 0 | 0 | 0 | 0 | 0 | 0 | 0 | 409-412 | 0 | 0 | 0 | 0 | 0 | 0 | 0 | 0 | 0 | 0 | 0 | 0 | 0 | 0 | 0 | 0 | 0 | 0 | 0 | 0
410 | 1969615.7596 | 0 | 21977.3 | 0 | 0 | 0 | 0 | 0 | 0 | 0 | 0 | 0 | 0 | 0 | 0 | 0 | 0 | 0 | 0 | 0 | 0 | 0 | 0 | 410-413 | 0 | 0 | 0 | 0 | 0 | 0 | 0 | 0 | 0 | 0 | 0 | 0 | 0 | 0 | 0 | 0 | 0 | 0 | 0 | 0
411 | 1588817.6262 | 0 | 35923.3 | 0 | 0 | 0 | 0 | 0 | 0 | 0 | 0 | 0 | 0 | 0 | 0 | 0 | 0 | 0 | 0 | 0 | 0 | 0 | 0 | 411-414 | 0 | 0 | 0 | 0 | 0 | 0 | 0 | 0 | 0 | 0 | 0 | 0 | 0 | 0 | 0 | 0 | 0 | 0 | 0 | 0
412 | 1592942.8389 | 0 | 33520.6 | 0 | 0 | 0 | 0 | 0 | 0 | 0 | 0 | 0 | 0 | 0 | 0 | 0 | 0 | 0 | 0 | 0 | 0 | 0 | 0 | 412-415 | 0 | 0 | 0 | 0 | 0 | 0 | 0 | 0 | 0 | 0 | 0 | 0 | 0 | 0 | 0 | 0 | 0 | 0 | 0 | 0
413 | 1659312.7308 | 0 | 21208.1 | 0 | 0 | 0 | 0 | 0 | 0 | 0 | 0 | 0 | 0 | 0 | 0 | 0 | 0 | 0 | 0 | 0 | 0 | 0 | 0 | 413-416 | 0 | 0 | 0 | 0 | 0 | 0 | 0 | 0 | 0 | 0 | 0 | 0 | 0 | 0 | 0 | 0 | 0 | 0 | 0 | 0
414 | 1686377.0094 | 0 | 10686 | 0 | 0 | 0 | 0 | 0 | 0 | 0 | 0 | 0 | 0 | 0 | 0 | 0 | 0 | 0 | 0 | 0 | 0 | 0 | 0 | 414-417 | 0 | 0 | 0 | 0 | 0 | 0 | 0 | 0 | 0 | 0 | 0 | 0 | 0 | 0 | 0 | 0 | 0 | 0 | 0 | 0
415 | 1726803.7441 | 30923.534 | 2294.87 | 0 | 0 | 0 | 0 | 0 | 0 | 0 | 0 | 0 | 0 | 0 | 0 | 0 | 0 | 0 | 0 | 0 | 0 | 0 | 0 | 415-418 | 0 | 0 | 0 | 0 | 0 | 0 | 0 | 0 | 0 | 0 | 0 | 0 | 0 | 0 | 0.01397 | 0.04358 | 0.072247 | 0.10016 | 0.12619 | 0.15168
416 | 1808521.7436 | 5697.0565 | 0 | 0 | 0 | 0 | 0 | 0 | 0 | 0 | 0 | 0 | 0 | 0 | 0 | 0 | 0 | 0 | 0 | 0 | 0 | 0 | 0 | 416-419 | 0 | 0 | 0 | 0 | 0 | 0 | 0 | 0 | 0 | 0 | 0 | 0 | 0 | 0 | 0.01397 | 0.04358 | 0.072247 | 0.10016 | 0.12619 | 0.15168
417 | 1901602.3156 | 21819.34 | 0 | 0 | 0 | 0 | 0 | 0 | 0 | 0 | 0 | 0 | 0 | 0 | 0 | 0 | 0 | 0 | 0 | 0 | 0 | 0 | 0 | 417-420 | 0 | 0 | 0 | 0 | 0 | 0 | 0 | 0 | 0 | 0 | 0 | 0 | 0 | 0 | 0.01397 | 0.04358 | 0.072247 | 0.10016 | 0.12619 | 0.15168
418 | 1966686.2077 | 53807.4 | 3734.87 | 0 | 0 | 0 | 0 | 0 | 0 | 0 | 0 | 0 | 0 | 0 | 0 | 0 | 0 | 0.01397 | 0.04358 | 0.072247 | 0.10016 | 0.12619 | 0.15168 | 418-421 | 0 | 0 | 0 | 0 | 0 | 0 | 0 | 0 | 0 | 0 | 0 | 0 | 0 | 0 | 0.032213 | 0.095985 | 0.15772 | 0.21784 | 0.27391 | 0.3288
419 | 2249343.5495 | 42833.936 | 5842.67 | 0 | 0 | 0 | 0 | 0 | 0 | 0 | 0 | 0 | 0 | 0 | 0 | 0 | 0 | 0 | 0 | 0 | 0 | 0 | 0 | 419-422 | 0 | 0 | 0 | 0 | 0 | 0 | 0 | 0 | 0 | 0.0023332 | 0.042805 | 0.082258 | 0.12034 | 0.15701 | 0.21065 | 0.2789 | 0.34498 | 0.40933 | 0.46936 | 0.52813
420 | 2258567.5293 | 31662.018 | 5093.68 | 0 | 0 | 0 | 0 | 0 | 0 | 0 | 0 | 0 | 0 | 0 | 0 | 0 | 0 | 0 | 0 | 0 | 0 | 0 | 0 | 420-423 | 0 | 0 | 0 | 0 | 0.042811 | 0.5501 | 0.58602 | 0.62481 | 0.67268 | 0.71915 | 0.80147 | 0.88174 | 0.95926 | 1.0339 | 1.1243 | 1.2279 | 1.3283 | 1.4261 | 1.5173 | 1.6067
421 | 2269311.7459 | 61915.088 | 11040.9 | 0 | 0 | 0 | 0 | 0 | 0 | 0 | 0 | 0 | 0 | 0 | 0 | 0 | 0 | 0.018243 | 0.052405 | 0.085477 | 0.11768 | 0.14771 | 0.17712 | 421-424 | 0 | 0 | 0 | 0 | 0.042811 | 0.69758 | 0.76848 | 0.84508 | 0.93975 | 1.0293 | 1.1525 | 1.2726 | 1.3886 | 1.5003 | 1.6264 | 1.7645 | 1.8983 | 2.0285 | 2.1502 | 2.2693
422 | 2251839.4836 | 67162.544 | 31905 | 0 | 0 | 0 | 0 | 0 | 0 | 0 | 0 | 0 | 0.0023332 | 0.042805 | 0.082258 | 0.12034 | 0.15701 | 0.19241 | 0.2265 | 0.25951 | 0.29165 | 0.32164 | 0.35101 | 422-425 | 0 | 0 | 0 | 0 | 0.042811 | 0.69758 | 0.76848 | 0.84508 | 0.93975 | 1.0293 | 1.1525 | 1.2726 | 1.3886 | 1.5003 | 1.6082 | 1.7121 | 1.8128 | 1.9109 | 2.0024 | 2.0921
423 | 2280417.3085 | 94076.8 | 52850.9 | 0 | 0 | 0 | 0 | 0.042811 | 0.5501 | 0.58602 | 0.62481 | 0.67268 | 0.71682 | 0.75867 | 0.79949 | 0.83892 | 0.87692 | 0.91363 | 0.94902 | 0.98331 | 1.0167 | 1.048 | 1.0786 | 423-426 | 0 | 0 | 0 | 0 | 0.042811 | 0.69758 | 0.76848 | 0.84508 | 0.93975 | 1.027 | 1.1097 | 1.1904 | 1.2682 | 1.3433 | 1.4158 | 1.4856 | 1.5533 | 1.6192 | 1.6808 | 1.7411
424 | 2255352.862 | 76752.336 | 87263.8 | 0 | 0 | 0 | 0 | 0 | 0.14747 | 0.18246 | 0.22027 | 0.26707 | 0.31019 | 0.35104 | 0.39087 | 0.42933 | 0.46637 | 0.50214 | 0.53659 | 0.56997 | 0.60248 | 0.63283 | 0.66256 | 424-427 | 0 | 0 | 0 | 0 | 0 | 0.14747 | 0.18246 | 0.22027 | 0.26707 | 0.31019 | 0.35104 | 0.39087 | 0.42933 | 0.46637 | 0.50214 | 0.53659 | 0.56997 | 0.60248 | 0.63283 | 0.66256
425 | 2276282.5244 | 34064.284 | 93194 | 0 | 0 | 0 | 0 | 0 | 0 | 0 | 0 | 0 | 0 | 0 | 0 | 0 | 0 | 0 | 0 | 0 | 0 | 0 | 0 | 425-428 | 0 | 0 | 0 | 0 | 0 | 0 | 0 | 0 | 0 | 0 | 0 | 0 | 0 | 0 | 0 | 0 | 0 | 0 | 0 | 0
426 | 2354066.472 | 0 | 93177.7 | 0 | 0 | 0 | 0 | 0 | 0 | 0 | 0 | 0 | 0 | 0 | 0 | 0 | 0 | 0 | 0 | 0 | 0 | 0 | 0 | 426-429 | 0 | 0 | 0 | 0 | 0 | 0 | 0 | 0 | 0 | 0 | 0 | 0 | 0 | 0 | 0 | 0 | 0 | 0 | 0 | 0
427 | 2425174.7152 | 0 | 86844 | 0 | 0 | 0 | 0 | 0 | 0 | 0 | 0 | 0 | 0 | 0 | 0 | 0 | 0 | 0 | 0 | 0 | 0 | 0 | 0 | 427-430 | 0 | 0 | 0 | 0 | 0 | 0 | 0 | 0 | 0 | 0 | 0 | 0 | 0 | 0 | 0 | 0 | 0 | 0 | 0 | 0
428 | 2388130.5347 | 0 | 76246.1 | 0 | 0 | 0 | 0 | 0 | 0 | 0 | 0 | 0 | 0 | 0 | 0 | 0 | 0 | 0 | 0 | 0 | 0 | 0 | 0 | 428-431 | 0 | 0 | 0 | 0 | 0 | 0 | 0 | 0 | 0 | 0 | 0 | 0 | 0 | 0 | 0 | 0 | 0 | 0 | 0 | 0
429 | 2335216.2866 | 0 | 83481.7 | 0 | 0 | 0 | 0 | 0 | 0 | 0 | 0 | 0 | 0 | 0 | 0 | 0 | 0 | 0 | 0 | 0 | 0 | 0 | 0 | 429-432 | 0 | 0 | 0 | 0 | 0 | 0 | 0 | 0 | 0 | 0 | 0 | 0 | 0 | 0 | 0 | 0 | 0 | 0 | 0 | 0
430 | 2253592.3963 | 0 | 77693 | 0 | 0 | 0 | 0 | 0 | 0 | 0 | 0 | 0 | 0 | 0 | 0 | 0 | 0 | 0 | 0 | 0 | 0 | 0 | 0 | 430-433 | 0 | 0 | 0 | 0 | 0 | 0 | 0 | 0 | 0 | 0 | 0 | 0 | 0 | 0 | 0 | 0 | 0 | 0 | 0 | 0
431 | 2128372.8393 | 0 | 80077.3 | 0 | 0 | 0 | 0 | 0 | 0 | 0 | 0 | 0 | 0 | 0 | 0 | 0 | 0 | 0 | 0 | 0 | 0 | 0 | 0 | 431-434 | 0 | 0 | 0 | 0 | 0 | 0 | 0 | 0 | 0 | 0 | 0 | 0 | 0 | 0 | 0 | 0 | 0 | 0 | 0 | 0
432 | 1939399.9439 | 0 | 80991.3 | 0 | 0 | 0 | 0 | 0 | 0 | 0 | 0 | 0 | 0 | 0 | 0 | 0 | 0 | 0 | 0 | 0 | 0 | 0 | 0 | 432-435 | 0 | 0 | 0 | 0 | 0 | 0 | 0 | 0 | 0 | 0 | 0 | 0 | 0 | 0 | 0 | 0 | 0 | 0 | 0 | 0
433 | 1850600.5528 | 0 | 81176.5 | 0 | 0 | 0 | 0 | 0 | 0 | 0 | 0 | 0 | 0 | 0 | 0 | 0 | 0 | 0 | 0 | 0 | 0 | 0 | 0 | 433-436 | 0 | 0 | 0 | 0 | 0 | 0 | 0 | 0 | 0 | 0 | 0 | 0 | 0 | 0 | 0 | 0 | 0 | 0 | 0 | 0
434 | 1789476.0268 | 0 | 72975.6 | 0 | 0 | 0 | 0 | 0 | 0 | 0 | 0 | 0 | 0 | 0 | 0 | 0 | 0 | 0 | 0 | 0 | 0 | 0 | 0 | 434-437 | 0 | 0 | 0 | 0 | 0 | 0 | 0 | 0 | 0 | 0 | 0 | 0 | 0 | 0 | 0 | 0 | 0 | 0 | 0 | 0
435 | 1845028.6372 | 0 | 73375.1 | 0 | 0 | 0 | 0 | 0 | 0 | 0 | 0 | 0 | 0 | 0 | 0 | 0 | 0 | 0 | 0 | 0 | 0 | 0 | 0 | 435-438 | 0 | 0 | 0 | 0 | 0 | 0 | 0 | 0 | 0 | 0 | 0 | 0 | 0 | 0 | 0 | 0 | 0 | 0 | 0 | 0
436 | 1843436.1114 | 0 | 85523.8 | 0 | 0 | 0 | 0 | 0 | 0 | 0 | 0 | 0 | 0 | 0 | 0 | 0 | 0 | 0 | 0 | 0 | 0 | 0 | 0 | 436-439 | 0 | 0 | 0 | 0 | 0 | 0 | 0 | 0 | 0 | 0 | 0 | 0 | 0 | 0 | 0 | 0 | 0 | 0 | 0 | 0
437 | 1940038.4477 | 0 | 92988 | 0 | 0 | 0 | 0 | 0 | 0 | 0 | 0 | 0 | 0 | 0 | 0 | 0 | 0 | 0 | 0 | 0 | 0 | 0 | 0 | 437-440 | 0 | 0 | 0 | 0 | 0 | 0 | 0 | 0 | 0 | 0 | 0 | 0 | 0 | 0 | 0 | 0 | 0 | 0 | 0 | 0
438 | 2021206.1971 | 0 | 94511 | 0 | 0 | 0 | 0 | 0 | 0 | 0 | 0 | 0 | 0 | 0 | 0 | 0 | 0 | 0 | 0 | 0 | 0 | 0 | 0 | 438-441 | 0 | 0 | 0 | 0 | 0 | 0 | 0 | 0 | 0 | 0 | 0 | 0 | 0 | 0 | 0 | 0 | 0 | 0 | 0 | 0
439 | 2035315.2808 | 36456.872 | 97467.6 | 0 | 0 | 0 | 0 | 0 | 0 | 0 | 0 | 0 | 0 | 0 | 0 | 0 | 0 | 0 | 0 | 0 | 0 | 0 | 0 | 439-442 | 0 | 0 | 0 | 0 | 0.31416 | 0.88363 | 0.92052 | 0.96032 | 1.0094 | 1.0546 | 1.0975 | 1.1394 | 1.1798 | 1.2188 | 1.2565 | 1.2929 | 1.3281 | 1.3625 | 1.3946 | 1.4261
440 | 2129978.4662 | 13657.719 | 98651.1 | 0 | 0 | 0 | 0 | 0 | 0 | 0 | 0 | 0 | 0 | 0 | 0 | 0 | 0 | 0 | 0 | 0 | 0 | 0 | 0 | 440-443 | 0 | 0 | 0 | 0 | 0.31416 | 0.88526 | 0.95849 | 1.0376 | 1.1353 | 1.2254 | 1.3108 | 1.3941 | 1.4745 | 1.552 | 1.6269 | 1.699 | 1.7689 | 1.837 | 1.9006 | 1.9629
441 | 2234665.1134 | 46380.076 | 99652.9 | 0 | 0 | 0 | 0 | 0 | 0 | 0 | 0 | 0 | 0 | 0 | 0 | 0 | 0 | 0 | 0 | 0 | 0 | 0 | 0 | 441-444 | 0 | 0 | 0 | 0 | 0.58782 | 1.7337 | 1.8448 | 1.9648 | 2.1129 | 2.2495 | 2.379 | 2.5052 | 2.6272 | 2.7448 | 2.8583 | 2.9678 | 3.0739 | 3.1772 | 3.2738 | 3.3685
442 | 2319646.8543 | 106178.072 | 100102 | 0 | 0 | 0 | 0 | 0.31416 | 0.88363 | 0.92052 | 0.96032 | 1.0094 | 1.0546 | 1.0975 | 1.1394 | 1.1798 | 1.2188 | 1.2565 | 1.2929 | 1.3281 | 1.3625 | 1.3946 | 1.4261 | 442-445 | 0 | 0 | 0 | 0 | 0.83358 | 2.5475 | 2.6964 | 2.8572 | 3.0556 | 3.2386 | 3.4122 | 3.5814 | 3.7449 | 3.9024 | 4.0546 | 4.2014 | 4.3436 | 4.4821 | 4.6117 | 4.7386
443 | 2356052.1773 | 74087.112 | 100134 | 0 | 0 | 0 | 0 | 0 | 0.0016316 | 0.037975 | 0.077281 | 0.12597 | 0.17081 | 0.21328 | 0.25468 | 0.29466 | 0.33315 | 0.37031 | 0.40611 | 0.44077 | 0.47453 | 0.50603 | 0.53689 | 443-446 | 0 | 0 | 0 | 0 | 0.72758 | 2.4319 | 2.5818 | 2.7437 | 2.9434 | 3.1276 | 3.3022 | 3.4726 | 3.6371 | 3.7957 | 3.9489 | 4.0965 | 4.2396 | 4.379 | 4.5094 | 4.6371
444 | 2386663.4187 | 107061.768 | 100134 | 0 | 0 | 0 | 0 | 0.27366 | 0.84844 | 0.88632 | 0.9272 | 0.97758 | 1.0241 | 1.0682 | 1.1112 | 1.1527 | 1.1928 | 1.2315 | 1.2688 | 1.305 | 1.3402 | 1.3732 | 1.4055 | 444-447 | 0 | 0 | 0 | 0 | 0.72758 | 2.4303 | 2.5438 | 2.6664 | 2.8174 | 2.9568 | 3.089 | 3.2179 | 3.3425 | 3.4625 | 3.5786 | 3.6904 | 3.7988 | 3.9045 | 4.0033 | 4.1002
445 | 2386088.1281 | 105733.84 | 100134 | 0 | 0 | 0 | 0 | 0.24576 | 0.81377 | 0.85159 | 0.89242 | 0.94274 | 0.98917 | 1.0332 | 1.0762 | 1.1177 | 1.1577 | 1.1963 | 1.2336 | 1.2697 | 1.3049 | 1.3378 | 1.3701 | 445-448 | 0 | 0 | 0 | 0 | 0.45393 | 1.7984 | 1.9114 | 2.0334 | 2.1841 | 2.323 | 2.4546 | 2.5831 | 2.7071 | 2.8267 | 2.9422 | 3.0535 | 3.1614 | 3.2666 | 3.3648 | 3.4611
446 | 2390040.8005 | 104140.824 | 100134 | 0 | 0 | 0 | 0 | 0.20817 | 0.7681 | 0.80593 | 0.84677 | 0.89712 | 0.94357 | 0.98761 | 1.0306 | 1.0721 | 1.1121 | 1.1508 | 1.188 | 1.2242 | 1.2594 | 1.2923 | 1.3245 | 446-449 | 0 | 0 | 0 | 0 | 0.20817 | 0.98462 | 1.0598 | 1.141 | 1.2413 | 1.3338 | 1.4214 | 1.5069 | 1.5895 | 1.669 | 1.7459 | 1.8199 | 1.8917 | 1.9616 | 2.027 | 2.091
447 | 2397186.9023 | 44944.048 | 100134 | 0 | 0 | 0 | 0 | 0 | 0 | 0 | 0 | 0 | 0 | 0 | 0 | 0 | 0 | 0 | 0 | 0 | 0 | 0 | 0 | 447-450 | 0 | 0 | 0 | 0 | 0 | 0.21652 | 0.25387 | 0.29424 | 0.34419 | 0.39021 | 0.43382 | 0.47633 | 0.51739 | 0.55693 | 0.59512 | 0.63191 | 0.66755 | 0.70227 | 0.73469 | 0.76644
448 | 2403852.4035 | 83776.728 | 100134 | 0 | 0 | 0 | 0 | 0 | 0.21652 | 0.25387 | 0.29424 | 0.34419 | 0.39021 | 0.43382 | 0.47633 | 0.51739 | 0.55693 | 0.59512 | 0.63191 | 0.66755 | 0.70227 | 0.73469 | 0.76644 | 448-451 | 0 | 0 | 0 | 0 | 0 | 0.21652 | 0.25387 | 0.29424 | 0.34419 | 0.39021 | 0.43382 | 0.47633 | 0.51739 | 0.55693 | 0.59512 | 0.63191 | 0.66755 | 0.70227 | 0.73469 | 0.76644
449 | 2407467.1817 | 40480.152 | 100134 | 0 | 0 | 0 | 0 | 0 | 0 | 0 | 0 | 0 | 0 | 0 | 0 | 0 | 0 | 0 | 0 | 0 | 0 | 0 | 0 | 449-452 | 0 | 0 | 0 | 0 | 0 | 0 | 0 | 0 | 0 | 0 | 0 | 0 | 0 | 0 | 0 | 0 | 0 | 0 | 0 | 0
450 | 2508332.7648 | 0 | 100134 | 0 | 0 | 0 | 0 | 0 | 0 | 0 | 0 | 0 | 0 | 0 | 0 | 0 | 0 | 0 | 0 | 0 | 0 | 0 | 0 | 450-453 | 0 | 0 | 0 | 0 | 0 | 0 | 0 | 0 | 0 | 0 | 0 | 0 | 0 | 0 | 0 | 0 | 0 | 0 | 0 | 0
451 | 2562634.2916 | 0 | 100134 | 0 | 0 | 0 | 0 | 0 | 0 | 0 | 0 | 0 | 0 | 0 | 0 | 0 | 0 | 0 | 0 | 0 | 0 | 0 | 0 | 451-454 | 0 | 0 | 0 | 0 | 0 | 0 | 0 | 0 | 0 | 0 | 0 | 0 | 0 | 0 | 0 | 0 | 0 | 0 | 0 | 0
452 | 2524821.2331 | 0 | 100134 | 0 | 0 | 0 | 0 | 0 | 0 | 0 | 0 | 0 | 0 | 0 | 0 | 0 | 0 | 0 | 0 | 0 | 0 | 0 | 0 | 452-455 | 0 | 0 | 0 | 0 | 0 | 0 | 0 | 0 | 0 | 0 | 0 | 0 | 0 | 0 | 0 | 0 | 0 | 0 | 0 | 0
453 | 2499691.8793 | 0 | 100134 | 0 | 0 | 0 | 0 | 0 | 0 | 0 | 0 | 0 | 0 | 0 | 0 | 0 | 0 | 0 | 0 | 0 | 0 | 0 | 0 | 453-456 | 0 | 0 | 0 | 0 | 0 | 0 | 0 | 0 | 0 | 0 | 0 | 0 | 0 | 0 | 0 | 0 | 0 | 0 | 0 | 0
454 | 2423311.4924 | 0 | 100134 | 0 | 0 | 0 | 0 | 0 | 0 | 0 | 0 | 0 | 0 | 0 | 0 | 0 | 0 | 0 | 0 | 0 | 0 | 0 | 0 | 454-457 | 0 | 0 | 0 | 0 | 0 | 0 | 0 | 0 | 0 | 0 | 0 | 0 | 0 | 0 | 0 | 0 | 0 | 0 | 0 | 0
455 | 2279835.1324 | 0 | 100134 | 0 | 0 | 0 | 0 | 0 | 0 | 0 | 0 | 0 | 0 | 0 | 0 | 0 | 0 | 0 | 0 | 0 | 0 | 0 | 0 | 455-458 | 0 | 0 | 0 | 0 | 0 | 0 | 0 | 0 | 0 | 0 | 0 | 0 | 0 | 0 | 0 | 0 | 0 | 0 | 0 | 0
456 | 2146202.4249 | 0 | 100134 | 0 | 0 | 0 | 0 | 0 | 0 | 0 | 0 | 0 | 0 | 0 | 0 | 0 | 0 | 0 | 0 | 0 | 0 | 0 | 0 | 456-459 | 0 | 0 | 0 | 0 | 0 | 0 | 0 | 0 | 0 | 0 | 0 | 0 | 0 | 0 | 0 | 0 | 0 | 0 | 0 | 0
457 | 2049040.3437 | 0 | 100134 | 0 | 0 | 0 | 0 | 0 | 0 | 0 | 0 | 0 | 0 | 0 | 0 | 0 | 0 | 0 | 0 | 0 | 0 | 0 | 0 | 457-460 | 0 | 0 | 0 | 0 | 0 | 0 | 0 | 0 | 0 | 0 | 0 | 0 | 0 | 0 | 0 | 0 | 0 | 0 | 0 | 0
458 | 1976985.9544 | 0 | 100134 | 0 | 0 | 0 | 0 | 0 | 0 | 0 | 0 | 0 | 0 | 0 | 0 | 0 | 0 | 0 | 0 | 0 | 0 | 0 | 0 | 458-461 | 0 | 0 | 0 | 0 | 0 | 0 | 0 | 0 | 0 | 0 | 0 | 0 | 0 | 0 | 0 | 0 | 0 | 0 | 0 | 0
459 | 1926873.0984 | 0 | 100134 | 0 | 0 | 0 | 0 | 0 | 0 | 0 | 0 | 0 | 0 | 0 | 0 | 0 | 0 | 0 | 0 | 0 | 0 | 0 | 0 | 459-462 | 0 | 0 | 0 | 0 | 0 | 0 | 0 | 0 | 0 | 0 | 0 | 0 | 0 | 0 | 0 | 0 | 0 | 0 | 0 | 0
460 | 1920123.3798 | 0 | 100134 | 0 | 0 | 0 | 0 | 0 | 0 | 0 | 0 | 0 | 0 | 0 | 0 | 0 | 0 | 0 | 0 | 0 | 0 | 0 | 0 | 460-463 | 0 | 0 | 0 | 0 | 0 | 0 | 0 | 0 | 0 | 0 | 0 | 0 | 0 | 0 | 0 | 0 | 0 | 0 | 0 | 0
461 | 2006634.8577 | 0 | 100134 | 0 | 0 | 0 | 0 | 0 | 0 | 0 | 0 | 0 | 0 | 0 | 0 | 0 | 0 | 0 | 0 | 0 | 0 | 0 | 0 | 461-464 | 0 | 0 | 0 | 0 | 0 | 0 | 0 | 0 | 0 | 0 | 0 | 0 | 0 | 0 | 0 | 0 | 0 | 0 | 0 | 0
462 | 2064586.4794 | 0 | 96140 | 0 | 0 | 0 | 0 | 0 | 0 | 0 | 0 | 0 | 0 | 0 | 0 | 0 | 0 | 0 | 0 | 0 | 0 | 0 | 0 | 462-465 | 0 | 0 | 0 | 0 | 0 | 0 | 0 | 0 | 0 | 0 | 0 | 0 | 0 | 0 | 0 | 0 | 0 | 0 | 0 | 0
463 | 2078792.0389 | 37940.492 | 90145.9 | 0 | 0 | 0 | 0 | 0 | 0 | 0 | 0 | 0 | 0 | 0 | 0 | 0 | 0 | 0 | 0 | 0 | 0 | 0 | 0 | 463-466 | 0 | 0 | 0 | 0 | 0.27605 | 0.84443 | 0.88162 | 0.92176 | 0.97122 | 1.0168 | 1.0601 | 1.1024 | 1.1431 | 1.1825 | 1.2205 | 1.2571 | 1.2926 | 1.3273 | 1.3597 | 1.3914
464 | 2168926.1175 | 4292.138 | 75213.2 | 0 | 0 | 0 | 0 | 0 | 0 | 0 | 0 | 0 | 0 | 0 | 0 | 0 | 0 | 0 | 0 | 0 | 0 | 0 | 0 | 464-467 | 0 | 0 | 0 | 0 | 0.51685 | 1.6461 | 1.7206 | 1.801 | 1.9002 | 1.9917 | 2.0784 | 2.1631 | 2.2448 | 2.3237 | 2.3998 | 2.4733 | 2.5445 | 2.6139 | 2.6787 | 2.7423
465 | 2277566.0022 | 19579.476 | 92278 | 0 | 0 | 0 | 0 | 0 | 0 | 0 | 0 | 0 | 0 | 0 | 0 | 0 | 0 | 0 | 0 | 0 | 0 | 0 | 0 | 465-468 | 0 | 0 | 0 | 0 | 0.78093 | 2.4786 | 2.5907 | 2.7116 | 2.8607 | 2.9982 | 3.1287 | 3.2559 | 3.3788 | 3.4974 | 3.6119 | 3.7223 | 3.8293 | 3.9336 | 4.0312 | 4.1268
466 | 2341528.8665 | 105912.96 | 87070.3 | 0 | 0 | 0 | 0 | 0.27605 | 0.84443 | 0.88162 | 0.92176 | 0.97122 | 1.0168 | 1.0601 | 1.1024 | 1.1431 | 1.1825 | 1.2205 | 1.2571 | 1.2926 | 1.3273 | 1.3597 | 1.3914 | 466-469 | 0 | 0 | 0 | 0 | 1.04 | 3.305 | 3.4546 | 3.616 | 3.815 | 3.9986 | 4.1726 | 4.3425 | 4.5066 | 4.6647 | 4.8176 | 4.965 | 5.1078 | 5.2471 | 5.3773 | 5.5049
467 | 2356007.1139 | 104396.344 | 97110 | 0 | 0 | 0 | 0 | 0.2408 | 0.80163 | 0.83897 | 0.87928 | 0.92898 | 0.97482 | 1.0183 | 1.0607 | 1.1017 | 1.1412 | 1.1794 | 1.2161 | 1.2518 | 1.2866 | 1.3191 | 1.351 | 467-470 | 0 | 0 | 0 | 0 | 0.95287 | 3.1965 | 3.3461 | 3.5075 | 3.7064 | 3.89 | 4.0641 | 4.2339 | 4.398 | 4.5561 | 4.709 | 4.8563 | 4.9991 | 5.1383 | 5.2685 | 5.396
468 | 2365056.6791 | 105873.752 | 96810.7 | 0 | 0 | 0 | 0 | 0.26408 | 0.83255 | 0.87008 | 0.91058 | 0.9605 | 1.0066 | 1.0502 | 1.0928 | 1.134 | 1.1737 | 1.212 | 1.249 | 1.2849 | 1.3198 | 1.3525 | 1.3845 | 468-471 | 0 | 0 | 0 | 0 | 0.78317 | 2.9828 | 3.1319 | 3.2928 | 3.4912 | 3.6742 | 3.8478 | 4.0171 | 4.1807 | 4.3383 | 4.4907 | 4.6375 | 4.7799 | 4.9186 | 5.0483 | 5.1755
469 | 2364188.0429 | 105649.28 | 95866.6 | 0 | 0 | 0 | 0 | 0.25911 | 0.82642 | 0.86393 | 0.90441 | 0.9543 | 1.0003 | 1.044 | 1.0866 | 1.1277 | 1.1674 | 1.2057 | 1.2427 | 1.2785 | 1.3134 | 1.3461 | 1.3781 | 469-472 | 0 | 0 | 0 | 0 | 0.51909 | 2.3622 | 2.5099 | 2.6694 | 2.8663 | 3.0479 | 3.22 | 3.3879 | 3.55 | 3.7063 | 3.8573 | 4.0028 | 4.1438 | 4.2813 | 4.4097 | 4.5356
470 | 2348995.959 | 101711.64 | 96408.8 | 0 | 0 | 0 | 0 | 0.18888 | 0.73593 | 0.77309 | 0.8132 | 0.86267 | 0.9083 | 0.95157 | 0.99377 | 1.0345 | 1.0738 | 1.1118 | 1.1484 | 1.1839 | 1.2185 | 1.2508 | 1.2825 | 470-473 | 0 | 0 | 0 | 0 | 0.25998 | 1.5358 | 1.646 | 1.765 | 1.912 | 2.0475 | 2.176 | 2.3013 | 2.4223 | 2.5389 | 2.6516 | 2.7602 | 2.8653 | 2.9679 | 3.0637 | 3.1575
471 | 2342568.3279 | 95793.152 | 99551.9 | 0 | 0 | 0 | 0 | 0.071103 | 0.5879 | 0.62477 | 0.66459 | 0.71373 | 0.75905 | 0.80201 | 0.84391 | 0.88439 | 0.9234 | 0.96108 | 0.9974 | 1.0326 | 1.0669 | 1.099 | 1.1304 | 471-474 | 0 | 0 | 0 | 0 | 0.071103 | 0.79987 | 0.87292 | 0.95184 | 1.0494 | 1.1392 | 1.2244 | 1.3075 | 1.3878 | 1.4651 | 1.5398 | 1.6117 | 1.6814 | 1.7494 | 1.8128 | 1.875
472 | 2328354.6498 | 81118.816 | 99949.6 | 0 | 0 | 0 | 0 | 0 | 0.21197 | 0.24815 | 0.28725 | 0.33563 | 0.3802 | 0.42244 | 0.46362 | 0.50338 | 0.54169 | 0.57868 | 0.61431 | 0.64883 | 0.68245 | 0.71385 | 0.74461 | 472-475 | 0 | 0 | 0 | 0 | 0 | 0.21197 | 0.24815 | 0.28725 | 0.33563 | 0.3802 | 0.42244 | 0.46362 | 0.50338 | 0.54169 | 0.57868 | 0.61431 | 0.64883 | 0.68245 | 0.71385 | 0.74461
473 | 2349728.6438 | 39497.492 | 100134 | 0 | 0 | 0 | 0 | 0 | 0 | 0 | 0 | 0 | 0 | 0 | 0 | 0 | 0 | 0 | 0 | 0 | 0 | 0 | 0 | 473-476 | 0 | 0 | 0 | 0 | 0 | 0 | 0 | 0 | 0 | 0 | 0 | 0 | 0 | 0 | 0 | 0 | 0 | 0 | 0 | 0
474 | 2407054.2146 | 0 | 100134 | 0 | 0 | 0 | 0 | 0 | 0 | 0 | 0 | 0 | 0 | 0 | 0 | 0 | 0 | 0 | 0 | 0 | 0 | 0 | 0 | 474-477 | 0 | 0 | 0 | 0 | 0 | 0 | 0 | 0 | 0 | 0 | 0 | 0 | 0 | 0 | 0 | 0 | 0 | 0 | 0 | 0
475 | 2389600.5421 | 0 | 100134 | 0 | 0 | 0 | 0 | 0 | 0 | 0 | 0 | 0 | 0 | 0 | 0 | 0 | 0 | 0 | 0 | 0 | 0 | 0 | 0 | 475-478 | 0 | 0 | 0 | 0 | 0 | 0 | 0 | 0 | 0 | 0 | 0 | 0 | 0 | 0 | 0 | 0 | 0 | 0 | 0 | 0
476 | 2334169.0233 | 0 | 100134 | 0 | 0 | 0 | 0 | 0 | 0 | 0 | 0 | 0 | 0 | 0 | 0 | 0 | 0 | 0 | 0 | 0 | 0 | 0 | 0 | 476-479 | 0 | 0 | 0 | 0 | 0 | 0 | 0 | 0 | 0 | 0 | 0 | 0 | 0 | 0 | 0 | 0 | 0 | 0 | 0 | 0
477 | 2310571.8882 | 0 | 99694.1 | 0 | 0 | 0 | 0 | 0 | 0 | 0 | 0 | 0 | 0 | 0 | 0 | 0 | 0 | 0 | 0 | 0 | 0 | 0 | 0 | 477-480 | 0 | 0 | 0 | 0 | 0 | 0 | 0 | 0 | 0 | 0 | 0 | 0 | 0 | 0 | 0 | 0 | 0 | 0 | 0 | 0
478 | 2264532.3029 | 0 | 100134 | 0 | 0 | 0 | 0 | 0 | 0 | 0 | 0 | 0 | 0 | 0 | 0 | 0 | 0 | 0 | 0 | 0 | 0 | 0 | 0 | 478-481 | 0 | 0 | 0 | 0 | 0 | 0 | 0 | 0 | 0 | 0 | 0 | 0 | 0 | 0 | 0 | 0 | 0 | 0 | 0 | 0
479 | 2194861.8073 | 0 | 100134 | 0 | 0 | 0 | 0 | 0 | 0 | 0 | 0 | 0 | 0 | 0 | 0 | 0 | 0 | 0 | 0 | 0 | 0 | 0 | 0 | 479-482 | 0 | 0 | 0 | 0 | 0 | 0 | 0 | 0 | 0 | 0 | 0 | 0 | 0 | 0 | 0 | 0 | 0 | 0 | 0 | 0
480 | 2090121.8325 | 0 | 100134 | 0 | 0 | 0 | 0 | 0 | 0 | 0 | 0 | 0 | 0 | 0 | 0 | 0 | 0 | 0 | 0 | 0 | 0 | 0 | 0 | 480-483 | 0 | 0 | 0 | 0 | 0 | 0 | 0 | 0 | 0 | 0 | 0 | 0 | 0 | 0 | 0 | 0 | 0 | 0 | 0 | 0
481 | 1997559.6443 | 0 | 100047 | 0 | 0 | 0 | 0 | 0 | 0 | 0 | 0 | 0 | 0 | 0 | 0 | 0 | 0 | 0 | 0 | 0 | 0 | 0 | 0 | 481-484 | 0 | 0 | 0 | 0 | 0 | 0 | 0 | 0 | 0 | 0 | 0 | 0 | 0 | 0 | 0 | 0 | 0 | 0 | 0 | 0
482 | 1927412.5253 | 0 | 98665.3 | 0 | 0 | 0 | 0 | 0 | 0 | 0 | 0 | 0 | 0 | 0 | 0 | 0 | 0 | 0 | 0 | 0 | 0 | 0 | 0 | 482-485 | 0 | 0 | 0 | 0 | 0 | 0 | 0 | 0 | 0 | 0 | 0 | 0 | 0 | 0 | 0 | 0 | 0 | 0 | 0 | 0
483 | 1821029.3523 | 0 | 96333 | 0 | 0 | 0 | 0 | 0 | 0 | 0 | 0 | 0 | 0 | 0 | 0 | 0 | 0 | 0 | 0 | 0 | 0 | 0 | 0 | 483-486 | 0 | 0 | 0 | 0 | 0 | 0 | 0 | 0 | 0 | 0 | 0 | 0 | 0 | 0 | 0 | 0 | 0 | 0 | 0 | 0
484 | 1813558.5301 | 0 | 92947.6 | 0 | 0 | 0 | 0 | 0 | 0 | 0 | 0 | 0 | 0 | 0 | 0 | 0 | 0 | 0 | 0 | 0 | 0 | 0 | 0 | 484-487 | 0 | 0 | 0 | 0 | 0 | 0 | 0 | 0 | 0 | 0 | 0 | 0 | 0 | 0 | 0 | 0 | 0 | 0 | 0 | 0
485 | 1805040.1125 | 0 | 92685.8 | 0 | 0 | 0 | 0 | 0 | 0 | 0 | 0 | 0 | 0 | 0 | 0 | 0 | 0 | 0 | 0 | 0 | 0 | 0 | 0 | 485-488 | 0 | 0 | 0 | 0 | 0.21661 | 0.68256 | 0.7134 | 0.74669 | 0.78771 | 0.82556 | 0.86145 | 0.89647 | 0.9303 | 0.96292 | 0.99443 | 1.0248 | 1.0543 | 1.083 | 1.1098 | 1.1361
486 | 1753924.7116 | 0 | 93753 | 0 | 0 | 0 | 0 | 0 | 0 | 0 | 0 | 0 | 0 | 0 | 0 | 0 | 0 | 0 | 0 | 0 | 0 | 0 | 0 | 486-489 | 0 | 0 | 0 | 0 | 0.59643 | 1.6001 | 1.6641 | 1.7332 | 1.8183 | 1.8968 | 1.9712 | 2.0439 | 2.1141 | 2.1818 | 2.2472 | 2.3103 | 2.3714 | 2.431 | 2.4868 | 2.5414
487 | 1818954.2995 | 38858.156 | 90507.6 | 0 | 0 | 0 | 0 | 0 | 0 | 0 | 0 | 0 | 0 | 0 | 0 | 0 | 0 | 0 | 0 | 0 | 0 | 0 | 0 | 487-490 | 0 | 0 | 0 | 0 | 0.9985 | 2.5659 | 2.6643 | 2.7703 | 2.9009 | 3.0214 | 3.1358 | 3.2473 | 3.3551 | 3.4591 | 3.5595 | 3.6564 | 3.7503 | 3.8419 | 3.9276 | 4.0115
488 | 1944071.1161 | 86768.024 | 84674.7 | 0 | 0 | 0 | 0 | 0.21661 | 0.68256 | 0.7134 | 0.74669 | 0.78771 | 0.82556 | 0.86145 | 0.89647 | 0.9303 | 0.96292 | 0.99443 | 1.0248 | 1.0543 | 1.083 | 1.1098 | 1.1361 | 488-491 | 0 | 0 | 0 | 0 | 0.9985 | 2.5659 | 2.6643 | 2.7703 | 2.9009 | 3.0214 | 3.1358 | 3.2473 | 3.3551 | 3.4591 | 3.5595 | 3.6564 | 3.7503 | 3.8419 | 3.9276 | 4.0115
489 | 2074835.9497 | 100533.208 | 69381.2 | 0 | 0 | 0 | 0 | 0.37982 | 0.91754 | 0.95072 | 0.98651 | 1.0306 | 1.0712 | 1.1098 | 1.1474 | 1.1838 | 1.2189 | 1.2528 | 1.2855 | 1.3171 | 1.348 | 1.377 | 1.4053 | 489-492 | 0 | 0 | 0 | 0 | 0.78189 | 1.8834 | 1.9509 | 2.0236 | 2.1132 | 2.1959 | 2.2743 | 2.3509 | 2.4248 | 2.4962 | 2.5651 | 2.6316 | 2.6961 | 2.7589 | 2.8178 | 2.8754
490 | 2141677.3879 | 105482.288 | 45027.6 | 0 | 0 | 0 | 0 | 0.40206 | 0.96583 | 1.0001 | 1.0371 | 1.0826 | 1.1247 | 1.1645 | 1.2034 | 1.241 | 1.2773 | 1.3124 | 1.3462 | 1.3789 | 1.4109 | 1.4408 | 1.4701 | 490-493 | 0 | 0 | 0 | 0 | 0.73965 | 1.8676 | 1.9367 | 2.0112 | 2.103 | 2.1876 | 2.268 | 2.3463 | 2.4221 | 2.4951 | 2.5658 | 2.6338 | 2.6999 | 2.7642 | 2.8245 | 2.8835
491 | 2179331.3224 | 17363.474 | 47909.8 | 0 | 0 | 0 | 0 | 0 | 0 | 0 | 0 | 0 | 0 | 0 | 0 | 0 | 0 | 0 | 0 | 0 | 0 | 0 | 0 | 491-494 | 0 | 0 | 0 | 0 | 0.33759 | 0.97301 | 1.041 | 1.1145 | 1.2051 | 1.2887 | 1.368 | 1.4453 | 1.52 | 1.5919 | 1.6615 | 1.7285 | 1.7934 | 1.8567 | 1.9159 | 1.9738
492 | 2209161.4471 | 44412.044 | 25066.5 | 0 | 0 | 0 | 0 | 0 | 0 | 0 | 0 | 0 | 0 | 0 | 0 | 0 | 0 | 0 | 0 | 0 | 0 | 0 | 0 | 492-495 | 0 | 0 | 0 | 0 | 0.5187 | 1.6716 | 1.7734 | 1.8832 | 2.0187 | 2.1437 | 2.2622 | 2.3778 | 2.4895 | 2.5971 | 2.7011 | 2.8013 | 2.8985 | 2.9932 | 3.0817 | 3.1685
493 | 2176406.6473 | 105481.24 | 11379.8 | 0 | 0 | 0 | 0 | 0.33759 | 0.90177 | 0.93657 | 0.97411 | 1.0203 | 1.063 | 1.1034 | 1.1429 | 1.1811 | 1.2178 | 1.2534 | 1.2877 | 1.3209 | 1.3534 | 1.3837 | 1.4134 | 493-496 | 0 | 0 | 0 | 0 | 0.5187 | 2.012 | 2.1468 | 2.2924 | 2.472 | 2.6377 | 2.7947 | 2.9479 | 3.0959 | 3.2385 | 3.3763 | 3.5091 | 3.6379 | 3.7633 | 3.8806 | 3.9955
494 | 2140832.1758 | 73386.816 | 0 | 0 | 0 | 0 | 0 | 0 | 0.071238 | 0.10446 | 0.14038 | 0.18482 | 0.22576 | 0.26456 | 0.30238 | 0.33891 | 0.37408 | 0.40805 | 0.44078 | 0.47247 | 0.50335 | 0.53218 | 0.56042 | 494-497 | 0 | 0 | 0 | 0 | 0.18111 | 1.1102 | 1.2103 | 1.3183 | 1.4517 | 1.5747 | 1.6913 | 1.805 | 1.9148 | 2.0207 | 2.1229 | 2.2214 | 2.3169 | 2.41 | 2.4969 | 2.5821
495 | 2122409.055 | 96460.336 | 0 | 0 | 0 | 0 | 0 | 0.18111 | 0.69864 | 0.73237 | 0.76876 | 0.8136 | 0.85498 | 0.89423 | 0.93251 | 0.96951 | 1.0052 | 1.0396 | 1.0729 | 1.1051 | 1.1365 | 1.1658 | 1.1946 | 495-498 | 0 | 0 | 0 | 0 | 0.18111 | 1.039 | 1.1058 | 1.1779 | 1.2669 | 1.3489 | 1.4267 | 1.5026 | 1.5759 | 1.6466 | 1.7149 | 1.7807 | 1.8444 | 1.9066 | 1.9647 | 2.0217
496 | 2109095.2436 | 82497.032 | 0 | 0 | 0 | 0 | 0 | 0 | 0.34036 | 0.37343 | 0.40915 | 0.45327 | 0.49395 | 0.53251 | 0.57011 | 0.60643 | 0.64142 | 0.67523 | 0.70781 | 0.73937 | 0.77013 | 0.79887 | 0.82703 | 496-499 | 0 | 0 | 0 | 0 | 0 | 0.34036 | 0.37343 | 0.40915 | 0.45327 | 0.49395 | 0.53251 | 0.57011 | 0.60643 | 0.64142 | 0.67523 | 0.70781 | 0.73937 | 0.77013 | 0.79887 | 0.82703
497 | 2169272.6964 | 41608.724 | 0 | 0 | 0 | 0 | 0 | 0 | 0 | 0 | 0 | 0 | 0 | 0 | 0 | 0 | 0 | 0 | 0 | 0 | 0 | 0 | 0 | 497-500 | 0 | 0 | 0 | 0 | 0 | 0 | 0 | 0 | 0 | 0 | 0 | 0 | 0 | 0 | 0 | 0 | 0 | 0 | 0 | 0
498 | 2296343.7825 | 0 | 3981.61 | 0 | 0 | 0 | 0 | 0 | 0 | 0 | 0 | 0 | 0 | 0 | 0 | 0 | 0 | 0 | 0 | 0 | 0 | 0 | 0 | 498-501 | 0 | 0 | 0 | 0 | 0 | 0 | 0 | 0 | 0 | 0 | 0 | 0 | 0 | 0 | 0 | 0 | 0 | 0 | 0 | 0
499 | 2332753.7682 | 0 | 29474.7 | 0 | 0 | 0 | 0 | 0 | 0 | 0 | 0 | 0 | 0 | 0 | 0 | 0 | 0 | 0 | 0 | 0 | 0 | 0 | 0 | 499-502 | 0 | 0 | 0 | 0 | 0 | 0 | 0 | 0 | 0 | 0 | 0 | 0 | 0 | 0 | 0 | 0 | 0 | 0 | 0 | 0
500 | 2288504.8399 | 0 | 77906.2 | 0 | 0 | 0 | 0 | 0 | 0 | 0 | 0 | 0 | 0 | 0 | 0 | 0 | 0 | 0 | 0 | 0 | 0 | 0 | 0 | 500-503 | 0 | 0 | 0 | 0 | 0 | 0 | 0 | 0 | 0 | 0 | 0 | 0 | 0 | 0 | 0 | 0 | 0 | 0 | 0 | 0
501 | 2248238.4481 | 0 | 53071.4 | 0 | 0 | 0 | 0 | 0 | 0 | 0 | 0 | 0 | 0 | 0 | 0 | 0 | 0 | 0 | 0 | 0 | 0 | 0 | 0 | 501-504 | 0 | 0 | 0 | 0 | 0 | 0 | 0 | 0 | 0 | 0 | 0 | 0 | 0 | 0 | 0 | 0 | 0 | 0 | 0 | 0
502 | 2207528.9109 | 0 | 46030 | 0 | 0 | 0 | 0 | 0 | 0 | 0 | 0 | 0 | 0 | 0 | 0 | 0 | 0 | 0 | 0 | 0 | 0 | 0 | 0 | 502-505 | 0 | 0 | 0 | 0 | 0 | 0 | 0 | 0 | 0 | 0 | 0 | 0 | 0 | 0 | 0 | 0 | 0 | 0 | 0 | 0
503 | 2135114.3348 | 0 | 63568.9 | 0 | 0 | 0 | 0 | 0 | 0 | 0 | 0 | 0 | 0 | 0 | 0 | 0 | 0 | 0 | 0 | 0 | 0 | 0 | 0 | 503-506 | 0 | 0 | 0 | 0 | 0 | 0 | 0 | 0 | 0 | 0 | 0 | 0 | 0 | 0 | 0 | 0 | 0 | 0 | 0 | 0
504 | 2044213.3871 | 0 | 64840.3 | 0 | 0 | 0 | 0 | 0 | 0 | 0 | 0 | 0 | 0 | 0 | 0 | 0 | 0 | 0 | 0 | 0 | 0 | 0 | 0 | 504-507 | 0 | 0 | 0 | 0 | 0 | 0 | 0 | 0 | 0 | 0 | 0 | 0 | 0 | 0 | 0 | 0 | 0 | 0 | 0 | 0
505 | 1939122.5377 | 0 | 45712.1 | 0 | 0 | 0 | 0 | 0 | 0 | 0 | 0 | 0 | 0 | 0 | 0 | 0 | 0 | 0 | 0 | 0 | 0 | 0 | 0 | 505-508 | 0 | 0 | 0 | 0 | 0 | 0 | 0 | 0 | 0 | 0 | 0 | 0 | 0 | 0 | 0 | 0 | 0 | 0 | 0 | 0
506 | 1863511.8715 | 0 | 46638.8 | 0 | 0 | 0 | 0 | 0 | 0 | 0 | 0 | 0 | 0 | 0 | 0 | 0 | 0 | 0 | 0 | 0 | 0 | 0 | 0 | 506-509 | 0 | 0 | 0 | 0 | 0 | 0 | 0 | 0 | 0 | 0 | 0 | 0 | 0 | 0 | 0 | 0 | 0 | 0 | 0 | 0
507 | 1824345.2931 | 0 | 70096.4 | 0 | 0 | 0 | 0 | 0 | 0 | 0 | 0 | 0 | 0 | 0 | 0 | 0 | 0 | 0 | 0 | 0 | 0 | 0 | 0 | 507-510 | 0 | 0 | 0 | 0 | 0 | 0 | 0 | 0 | 0 | 0 | 0 | 0 | 0 | 0 | 0 | 0 | 0 | 0 | 0 | 0
508 | 1787634.813 | 0 | 82166.2 | 0 | 0 | 0 | 0 | 0 | 0 | 0 | 0 | 0 | 0 | 0 | 0 | 0 | 0 | 0 | 0 | 0 | 0 | 0 | 0 | 508-511 | 0 | 0 | 0 | 0 | 0 | 0 | 0 | 0 | 0 | 0 | 0 | 0 | 0 | 0 | 0 | 0 | 0 | 0 | 0 | 0
509 | 1771627.4202 | 0 | 86782.4 | 0 | 0 | 0 | 0 | 0 | 0 | 0 | 0 | 0 | 0 | 0 | 0 | 0 | 0 | 0 | 0 | 0 | 0 | 0 | 0 | 509-512 | 0 | 0 | 0 | 0 | 0.25844 | 0.70486 | 0.73392 | 0.76528 | 0.80392 | 0.83958 | 0.87339 | 0.90638 | 0.93826 | 0.96899 | 0.99868 | 1.0273 | 1.0551 | 1.0821 | 1.1074 | 1.1322
510 | 1704437.8913 | 0 | 93221.8 | 0 | 0 | 0 | 0 | 0 | 0 | 0 | 0 | 0 | 0 | 0 | 0 | 0 | 0 | 0 | 0 | 0 | 0 | 0 | 0 | 510-513 | 0 | 0 | 0 | 0 | 0.76932 | 1.7423 | 1.8022 | 1.8668 | 1.9464 | 2.0198 | 2.0894 | 2.1573 | 2.223 | 2.2863 | 2.3475 | 2.4066 | 2.4638 | 2.5196 | 2.5718 | 2.623
511 | 1733182.9811 | 35080.2 | 98551.9 | 0 | 0 | 0 | 0 | 0 | 0 | 0 | 0 | 0 | 0 | 0 | 0 | 0 | 0 | 0 | 0 | 0 | 0 | 0 | 0 | 511-514 | 0 | 0 | 0 | 0 | 1.3393 | 2.8671 | 2.959 | 3.058 | 3.1798 | 3.2923 | 3.399 | 3.5031 | 3.6038 | 3.7008 | 3.7947 | 3.8852 | 3.9729 | 4.0585 | 4.1385 | 4.217
512 | 1828577.9335 | 83212.232 | 100134 | 0 | 0 | 0 | 0 | 0.25844 | 0.70486 | 0.73392 | 0.76528 | 0.80392 | 0.83958 | 0.87339 | 0.90638 | 0.93826 | 0.96899 | 0.99868 | 1.0273 | 1.0551 | 1.0821 | 1.1074 | 1.1322 | 512-515 | 0 | 0 | 0 | 0 | 1.9594 | 4.0559 | 4.1799 | 4.3136 | 4.4781 | 4.6299 | 4.774 | 4.9145 | 5.0504 | 5.1815 | 5.3082 | 5.4304 | 5.5489 | 5.6644 | 5.7726 | 5.8786
513 | 1916494.2091 | 98725.872 | 98651.9 | 0 | 0 | 0 | 0 | 0.51088 | 1.0375 | 1.0683 | 1.1016 | 1.1424 | 1.1802 | 1.216 | 1.251 | 1.2848 | 1.3173 | 1.3488 | 1.3792 | 1.4087 | 1.4375 | 1.4644 | 1.4907 | 513-516 | 0 | 0 | 0 | 0 | 2.2765 | 4.4932 | 4.6208 | 4.7584 | 4.9275 | 5.0837 | 5.2319 | 5.3766 | 5.5164 | 5.6513 | 5.7817 | 5.9075 | 6.0294 | 6.1484 | 6.2598 | 6.369
514 | 1980052.1199 | 104105.008 | 99081 | 0 | 0 | 0 | 0 | 0.57001 | 1.1248 | 1.1567 | 1.1911 | 1.2335 | 1.2725 | 1.3096 | 1.3458 | 1.3808 | 1.4145 | 1.4471 | 1.4786 | 1.5091 | 1.5389 | 1.5668 | 1.5941 | 514-517 | 0 | 0 | 0 | 0 | 2.3013 | 4.5495 | 4.6789 | 4.8185 | 4.9901 | 5.1485 | 5.2989 | 5.4456 | 5.5875 | 5.7243 | 5.8565 | 5.9841 | 6.1079 | 6.2286 | 6.3416 | 6.4523
515 | 1990429.5022 | 106824.4 | 100134 | 0 | 0 | 0 | 0 | 0.62004 | 1.1888 | 1.221 | 1.2557 | 1.2983 | 1.3376 | 1.375 | 1.4114 | 1.4466 | 1.4806 | 1.5135 | 1.5452 | 1.5759 | 1.6059 | 1.634 | 1.6616 | 515-518 | 0 | 0 | 0 | 0 | 2.2257 | 4.4629 | 4.5927 | 4.7327 | 4.9048 | 5.0637 | 5.2145 | 5.3616 | 5.5039 | 5.6411 | 5.7738 | 5.9017 | 6.0258 | 6.1468 | 6.2601 | 6.3712
516 | 2028110.5762 | 106306.208 | 100134 | 0 | 0 | 0 | 0 | 0.57553 | 1.1421 | 1.1748 | 1.2101 | 1.2534 | 1.2934 | 1.3314 | 1.3684 | 1.4042 | 1.4388 | 1.4722 | 1.5044 | 1.5357 | 1.5661 | 1.5947 | 1.6226 | 516-519 | 0 | 0 | 0 | 0 | 1.6057 | 3.274 | 3.3717 | 3.477 | 3.6065 | 3.7261 | 3.8395 | 3.9502 | 4.0573 | 4.1605 | 4.2603 | 4.3565 | 4.4499 | 4.5409 | 4.6261 | 4.7096
517 | 2031046.4014 | 104622.832 | 98913.6 | 0 | 0 | 0 | 0 | 0.53569 | 1.0937 | 1.1264 | 1.1617 | 1.205 | 1.245 | 1.2829 | 1.32 | 1.3558 | 1.3903 | 1.4237 | 1.4559 | 1.4872 | 1.5176 | 1.5461 | 1.5741 | 517-520 | 0 | 0 | 0 | 0 | 1.0384 | 2.564 | 2.6603 | 2.7641 | 2.892 | 3.01 | 3.122 | 3.2312 | 3.3368 | 3.4385 | 3.5369 | 3.6317 | 3.7237 | 3.8133 | 3.8972 | 3.9794
518 | 2010601.9099 | 101861.384 | 98641.8 | 0 | 0 | 0 | 0 | 0.49448 | 1.0382 | 1.0705 | 1.1053 | 1.1481 | 1.1877 | 1.2252 | 1.2618 | 1.2972 | 1.3314 | 1.3644 | 1.3962 | 1.427 | 1.4571 | 1.4853 | 1.5129 | 518-521 | 0 | 0 | 0 | 0 | 0.50274 | 1.4703 | 1.5338 | 1.6025 | 1.687 | 1.765 | 1.839 | 1.9112 | 1.981 | 2.0482 | 2.1132 | 2.1758 | 2.2365 | 2.2957 | 2.3511 | 2.4053
519 | 1993957.6891 | 17270.742 | 98139.3 | 0 | 0 | 0 | 0 | 0 | 0 | 0 | 0 | 0 | 0 | 0 | 0 | 0 | 0 | 0 | 0 | 0 | 0 | 0 | 0 | 519-522 | 0 | 0 | 0 | 0 | 0.008266 | 0.43208 | 0.46336 | 0.49715 | 0.53887 | 0.57735 | 0.61381 | 0.64938 | 0.68373 | 0.71683 | 0.74881 | 0.77962 | 0.80948 | 0.83858 | 0.86576 | 0.8924
520 | 1994145.7235 | 78383.464 | 100129 | 0 | 0 | 0 | 0 | 0.008266 | 0.43208 | 0.46336 | 0.49715 | 0.53887 | 0.57735 | 0.61381 | 0.64938 | 0.68373 | 0.71683 | 0.74881 | 0.77962 | 0.80948 | 0.83858 | 0.86576 | 0.8924 | 520-523 | 0 | 0 | 0 | 0 | 0.008266 | 0.43208 | 0.46336 | 0.49715 | 0.53887 | 0.57735 | 0.61381 | 0.64938 | 0.68373 | 0.71683 | 0.74881 | 0.77962 | 0.80948 | 0.83858 | 0.86576 | 0.8924
521 | 2101111.6135 | 34426.644 | 100134 | 0 | 0 | 0 | 0 | 0 | 0 | 0 | 0 | 0 | 0 | 0 | 0 | 0 | 0 | 0 | 0 | 0 | 0 | 0 | 0 | 521-524 | 0 | 0 | 0 | 0 | 0 | 0 | 0 | 0 | 0 | 0 | 0 | 0 | 0 | 0 | 0 | 0 | 0 | 0 | 0 | 0
522 | 2234827.5274 | 0 | 100134 | 0 | 0 | 0 | 0 | 0 | 0 | 0 | 0 | 0 | 0 | 0 | 0 | 0 | 0 | 0 | 0 | 0 | 0 | 0 | 0 | 522-525 | 0 | 0 | 0 | 0 | 0 | 0 | 0 | 0 | 0 | 0 | 0 | 0 | 0 | 0 | 0 | 0 | 0 | 0 | 0 | 0
523 | 2271843.8184 | 0 | 100134 | 0 | 0 | 0 | 0 | 0 | 0 | 0 | 0 | 0 | 0 | 0 | 0 | 0 | 0 | 0 | 0 | 0 | 0 | 0 | 0 | 523-526 | 0 | 0 | 0 | 0 | 0 | 0 | 0 | 0 | 0 | 0 | 0 | 0 | 0 | 0 | 0 | 0 | 0 | 0 | 0 | 0
524 | 2251771.5782 | 0 | 100134 | 0 | 0 | 0 | 0 | 0 | 0 | 0 | 0 | 0 | 0 | 0 | 0 | 0 | 0 | 0 | 0 | 0 | 0 | 0 | 0 | 524-527 | 0 | 0 | 0 | 0 | 0 | 0 | 0 | 0 | 0 | 0 | 0 | 0 | 0 | 0 | 0 | 0 | 0 | 0 | 0 | 0
525 | 2226187.3016 | 0 | 100134 | 0 | 0 | 0 | 0 | 0 | 0 | 0 | 0 | 0 | 0 | 0 | 0 | 0 | 0 | 0 | 0 | 0 | 0 | 0 | 0 | 525-528 | 0 | 0 | 0 | 0 | 0 | 0 | 0 | 0 | 0 | 0 | 0 | 0 | 0 | 0 | 0 | 0 | 0 | 0 | 0 | 0
526 | 2192138.9577 | 0 | 100134 | 0 | 0 | 0 | 0 | 0 | 0 | 0 | 0 | 0 | 0 | 0 | 0 | 0 | 0 | 0 | 0 | 0 | 0 | 0 | 0 | 526-529 | 0 | 0 | 0 | 0 | 0 | 0 | 0 | 0 | 0 | 0 | 0 | 0 | 0 | 0 | 0 | 0 | 0 | 0 | 0 | 0
527 | 2120943.192 | 0 | 100134 | 0 | 0 | 0 | 0 | 0 | 0 | 0 | 0 | 0 | 0 | 0 | 0 | 0 | 0 | 0 | 0 | 0 | 0 | 0 | 0 | 527-530 | 0 | 0 | 0 | 0 | 0 | 0 | 0 | 0 | 0 | 0 | 0 | 0 | 0 | 0 | 0 | 0 | 0 | 0 | 0 | 0
528 | 2019190.7588 | 0 | 100134 | 0 | 0 | 0 | 0 | 0 | 0 | 0 | 0 | 0 | 0 | 0 | 0 | 0 | 0 | 0 | 0 | 0 | 0 | 0 | 0 | 528-531 | 0 | 0 | 0 | 0 | 0 | 0 | 0 | 0 | 0 | 0 | 0 | 0 | 0 | 0 | 0 | 0 | 0 | 0 | 0 | 0
529 | 1931689.6126 | 0 | 100134 | 0 | 0 | 0 | 0 | 0 | 0 | 0 | 0 | 0 | 0 | 0 | 0 | 0 | 0 | 0 | 0 | 0 | 0 | 0 | 0 | 529-532 | 0 | 0 | 0 | 0 | 0 | 0 | 0 | 0 | 0 | 0 | 0 | 0 | 0 | 0 | 0 | 0 | 0 | 0 | 0 | 0
530 | 1862637.088 | 0 | 100134 | 0 | 0 | 0 | 0 | 0 | 0 | 0 | 0 | 0 | 0 | 0 | 0 | 0 | 0 | 0 | 0 | 0 | 0 | 0 | 0 | 530-533 | 0 | 0 | 0 | 0 | 0 | 0 | 0 | 0 | 0 | 0 | 0 | 0 | 0 | 0 | 0 | 0 | 0 | 0 | 0 | 0
531 | 1822298.8587 | 0 | 100134 | 0 | 0 | 0 | 0 | 0 | 0 | 0 | 0 | 0 | 0 | 0 | 0 | 0 | 0 | 0 | 0 | 0 | 0 | 0 | 0 | 531-534 | 0 | 0 | 0 | 0 | 0 | 0 | 0 | 0 | 0 | 0 | 0 | 0 | 0 | 0 | 0 | 0 | 0 | 0 | 0 | 0
532 | 1798143.0013 | 0 | 100134 | 0 | 0 | 0 | 0 | 0 | 0 | 0 | 0 | 0 | 0 | 0 | 0 | 0 | 0 | 0 | 0 | 0 | 0 | 0 | 0 | 532-535 | 0 | 0 | 0 | 0 | 0 | 0 | 0 | 0 | 0 | 0 | 0 | 0 | 0 | 0 | 0 | 0 | 0 | 0 | 0 | 0
533 | 1848476.7289 | 0 | 100134 | 0 | 0 | 0 | 0 | 0 | 0 | 0 | 0 | 0 | 0 | 0 | 0 | 0 | 0 | 0 | 0 | 0 | 0 | 0 | 0 | 533-536 | 0 | 0 | 0 | 0 | 0 | 0 | 0 | 0 | 0 | 0 | 0 | 0 | 0 | 0 | 0 | 0 | 0 | 0 | 0 | 0
534 | 1858646.6001 | 0 | 100134 | 0 | 0 | 0 | 0 | 0 | 0 | 0 | 0 | 0 | 0 | 0 | 0 | 0 | 0 | 0 | 0 | 0 | 0 | 0 | 0 | 534-537 | 0 | 0 | 0 | 0 | 0.23362 | 0.76379 | 0.79914 | 0.83728 | 0.88431 | 0.92769 | 0.96883 | 1.009 | 1.0477 | 1.0851 | 1.1212 | 1.1561 | 1.1898 | 1.2227 | 1.2535 | 1.2836
535 | 1970930.2724 | 1445.2351 | 100134 | 0 | 0 | 0 | 0 | 0 | 0 | 0 | 0 | 0 | 0 | 0 | 0 | 0 | 0 | 0 | 0 | 0 | 0 | 0 | 0 | 535-538 | 0 | 0 | 0 | 0 | 0.49761 | 1.5862 | 1.6584 | 1.7364 | 1.8324 | 1.9211 | 2.0051 | 2.0871 | 2.1664 | 2.2427 | 2.3165 | 2.3877 | 2.4566 | 2.5239 | 2.5867 | 2.6483
536 | 2127930.0888 | 21918.888 | 100134 | 0 | 0 | 0 | 0 | 0 | 0 | 0 | 0 | 0 | 0 | 0 | 0 | 0 | 0 | 0 | 0 | 0 | 0 | 0 | 0 | 536-539 | 0 | 0 | 0 | 0 | 0.76532 | 2.4285 | 2.5386 | 2.6575 | 2.8041 | 2.9393 | 3.0675 | 3.1926 | 3.3134 | 3.4299 | 3.5425 | 3.651 | 3.7562 | 3.8588 | 3.9547 | 4.0486
537 | 2229748.9273 | 98684.704 | 100134 | 0 | 0 | 0 | 0 | 0.23362 | 0.76379 | 0.79914 | 0.83728 | 0.88431 | 0.92769 | 0.96883 | 1.009 | 1.0477 | 1.0851 | 1.1212 | 1.1561 | 1.1898 | 1.2227 | 1.2535 | 1.2836 | 537-540 | 0 | 0 | 0 | 0 | 1.0317 | 3.2749 | 3.4233 | 3.5836 | 3.7811 | 3.9634 | 4.1362 | 4.3048 | 4.4677 | 4.6247 | 4.7765 | 4.9228 | 5.0646 | 5.2028 | 5.3321 | 5.4588
538 | 2323766.0043 | 104002.256 | 100134 | 0 | 0 | 0 | 0 | 0.26399 | 0.82242 | 0.85929 | 0.89908 | 0.94813 | 0.99338 | 1.0363 | 1.0782 | 1.1186 | 1.1576 | 1.1953 | 1.2316 | 1.2668 | 1.3011 | 1.3332 | 1.3647 | 538-541 | 0 | 0 | 0 | 0 | 1.0268 | 3.3109 | 3.4622 | 3.6255 | 3.8268 | 4.0126 | 4.1887 | 4.3605 | 4.5265 | 4.6866 | 4.8412 | 4.9903 | 5.1348 | 5.2757 | 5.4074 | 5.5365
539 | 2391237.2349 | 107005.584 | 99448.3 | 0 | 0 | 0 | 0 | 0.26771 | 0.84227 | 0.88021 | 0.92116 | 0.97163 | 1.0182 | 1.0624 | 1.1054 | 1.1471 | 1.1872 | 1.226 | 1.2633 | 1.2996 | 1.3349 | 1.3679 | 1.4003 | 539-542 | 0 | 0 | 0 | 0 | 0.94277 | 3.2281 | 3.3806 | 3.5452 | 3.7482 | 3.9354 | 4.1129 | 4.2861 | 4.4535 | 4.6148 | 4.7706 | 4.9209 | 5.0665 | 5.2085 | 5.3413 | 5.4714
540 | 2415855.2149 | 108020.4 | 98218 | 0 | 0 | 0 | 0 | 0.26636 | 0.84638 | 0.88471 | 0.92608 | 0.97707 | 1.0241 | 1.0687 | 1.1122 | 1.1543 | 1.1948 | 1.234 | 1.2718 | 1.3084 | 1.344 | 1.3774 | 1.4101 | 540-543 | 0 | 0 | 0 | 0 | 0.7344 | 2.9746 | 3.127 | 3.2915 | 3.4944 | 3.6816 | 3.859 | 4.0321 | 4.1994 | 4.3606 | 4.5163 | 4.6665 | 4.812 | 4.9539 | 5.0865 | 5.2164
541 | 2409607.3848 | 106287.944 | 92082 | 0 | 0 | 0 | 0 | 0.2287 | 0.79982 | 0.838 | 0.87921 | 0.93002 | 0.97689 | 1.0213 | 1.0647 | 1.1066 | 1.147 | 1.186 | 1.2236 | 1.2601 | 1.2956 | 1.3288 | 1.3614 | 541-544 | 0 | 0 | 0 | 0 | 0.46804 | 2.3457 | 2.4967 | 2.6599 | 2.8612 | 3.0469 | 3.2229 | 3.3946 | 3.5605 | 3.7203 | 3.8747 | 4.0235 | 4.1677 | 4.3083 | 4.4396 | 4.5683
542 | 2406368.7548 | 104045.664 | 88483.4 | 0 | 0 | 0 | 0 | 0.18 | 0.73965 | 0.77771 | 0.8188 | 0.86946 | 0.9162 | 0.96052 | 1.0038 | 1.0455 | 1.0858 | 1.1247 | 1.1622 | 1.1985 | 1.2339 | 1.2671 | 1.2995 | 542-545 | 0 | 0 | 0 | 0 | 0.23934 | 1.5458 | 1.6587 | 1.7806 | 1.9312 | 2.07 | 2.2016 | 2.3299 | 2.4539 | 2.5733 | 2.6887 | 2.7999 | 2.9077 | 3.0127 | 3.1108 | 3.2069
543 | 2404117.3644 | 98118.056 | 92646.8 | 0 | 0 | 0 | 0 | 0.059344 | 0.58874 | 0.62657 | 0.66743 | 0.71786 | 0.76436 | 0.80844 | 0.85144 | 0.89297 | 0.933 | 0.97167 | 1.0089 | 1.0451 | 1.0803 | 1.1131 | 1.1454 | 543-546 | 0 | 0 | 0 | 0 | 0.059344 | 0.80619 | 0.88101 | 0.96185 | 1.0617 | 1.1538 | 1.2411 | 1.3262 | 1.4084 | 1.4876 | 1.564 | 1.6377 | 1.7092 | 1.7787 | 1.8437 | 1.9074
544 | 2379966.7364 | 83205.136 | 95309.9 | 0 | 0 | 0 | 0 | 0 | 0.21745 | 0.25444 | 0.29442 | 0.34388 | 0.38945 | 0.43263 | 0.47473 | 0.51539 | 0.55455 | 0.59237 | 0.6288 | 0.66409 | 0.69848 | 0.73058 | 0.76202 | 544-547 | 0 | 0 | 0 | 0 | 0 | 0.21745 | 0.25444 | 0.29442 | 0.34388 | 0.38945 | 0.43263 | 0.47473 | 0.51539 | 0.55455 | 0.59237 | 0.6288 | 0.66409 | 0.69848 | 0.73058 | 0.76202
545 | 2409059.0975 | 40147.64 | 93474.4 | 0 | 0 | 0 | 0 | 0 | 0 | 0 | 0 | 0 | 0 | 0 | 0 | 0 | 0 | 0 | 0 | 0 | 0 | 0 | 0 | 545-548 | 0 | 0 | 0 | 0 | 0 | 0 | 0 | 0 | 0 | 0 | 0 | 0 | 0 | 0 | 0 | 0 | 0 | 0 | 0 | 0
546 | 2511862.4795 | 0 | 95759.2 | 0 | 0 | 0 | 0 | 0 | 0 | 0 | 0 | 0 | 0 | 0 | 0 | 0 | 0 | 0 | 0 | 0 | 0 | 0 | 0 | 546-549 | 0 | 0 | 0 | 0 | 0 | 0 | 0 | 0 | 0 | 0 | 0 | 0 | 0 | 0 | 0 | 0 | 0 | 0 | 0 | 0
547 | 2536602.991 | 0 | 92801.3 | 0 | 0 | 0 | 0 | 0 | 0 | 0 | 0 | 0 | 0 | 0 | 0 | 0 | 0 | 0 | 0 | 0 | 0 | 0 | 0 | 547-550 | 0 | 0 | 0 | 0 | 0 | 0 | 0 | 0 | 0 | 0 | 0 | 0 | 0 | 0 | 0 | 0 | 0 | 0 | 0 | 0
548 | 2497551.2325 | 0 | 87662.4 | 0 | 0 | 0 | 0 | 0 | 0 | 0 | 0 | 0 | 0 | 0 | 0 | 0 | 0 | 0 | 0 | 0 | 0 | 0 | 0 | 548-551 | 0 | 0 | 0 | 0 | 0 | 0 | 0 | 0 | 0 | 0 | 0 | 0 | 0 | 0 | 0 | 0 | 0 | 0 | 0 | 0
549 | 2461162.8197 | 0 | 74034.8 | 0 | 0 | 0 | 0 | 0 | 0 | 0 | 0 | 0 | 0 | 0 | 0 | 0 | 0 | 0 | 0 | 0 | 0 | 0 | 0 | 549-552 | 0 | 0 | 0 | 0 | 0 | 0 | 0 | 0 | 0 | 0 | 0 | 0 | 0 | 0 | 0 | 0 | 0 | 0 | 0 | 0
550 | 2407170.8043 | 0 | 69122.6 | 0 | 0 | 0 | 0 | 0 | 0 | 0 | 0 | 0 | 0 | 0 | 0 | 0 | 0 | 0 | 0 | 0 | 0 | 0 | 0 | 550-553 | 0 | 0 | 0 | 0 | 0 | 0 | 0 | 0 | 0 | 0 | 0 | 0 | 0 | 0 | 0 | 0 | 0 | 0 | 0 | 0
551 | 2277327.5617 | 0 | 60084.1 | 0 | 0 | 0 | 0 | 0 | 0 | 0 | 0 | 0 | 0 | 0 | 0 | 0 | 0 | 0 | 0 | 0 | 0 | 0 | 0 | 551-554 | 0 | 0 | 0 | 0 | 0 | 0 | 0 | 0 | 0 | 0 | 0 | 0 | 0 | 0 | 0 | 0 | 0 | 0 | 0 | 0
552 | 2164628.0723 | 0 | 57155.6 | 0 | 0 | 0 | 0 | 0 | 0 | 0 | 0 | 0 | 0 | 0 | 0 | 0 | 0 | 0 | 0 | 0 | 0 | 0 | 0 | 552-555 | 0 | 0 | 0 | 0 | 0 | 0 | 0 | 0 | 0 | 0 | 0 | 0 | 0 | 0 | 0 | 0 | 0 | 0 | 0 | 0
553 | 2059127.6353 | 0 | 29338.7 | 0 | 0 | 0 | 0 | 0 | 0 | 0 | 0 | 0 | 0 | 0 | 0 | 0 | 0 | 0 | 0 | 0 | 0 | 0 | 0 | 553-556 | 0 | 0 | 0 | 0 | 0 | 0 | 0 | 0 | 0 | 0 | 0 | 0 | 0 | 0 | 0 | 0 | 0 | 0 | 0 | 0
554 | 1976914.1162 | 0 | 16094.2 | 0 | 0 | 0 | 0 | 0 | 0 | 0 | 0 | 0 | 0 | 0 | 0 | 0 | 0 | 0 | 0 | 0 | 0 | 0 | 0 | 554-557 | 0 | 0 | 0 | 0 | 0 | 0 | 0 | 0 | 0 | 0 | 0 | 0 | 0 | 0 | 0 | 0 | 0 | 0 | 0 | 0
555 | 1872809.4145 | 0 | 5419.47 | 0 | 0 | 0 | 0 | 0 | 0 | 0 | 0 | 0 | 0 | 0 | 0 | 0 | 0 | 0 | 0 | 0 | 0 | 0 | 0 | 555-558 | 0 | 0 | 0 | 0 | 0 | 0 | 0 | 0 | 0 | 0 | 0 | 0 | 0 | 0 | 0 | 0 | 0 | 0 | 0 | 0
556 | 1888883.3582 | 0 | 5885.97 | 0 | 0 | 0 | 0 | 0 | 0 | 0 | 0 | 0 | 0 | 0 | 0 | 0 | 0 | 0 | 0 | 0 | 0 | 0 | 0 | 556-559 | 0 | 0 | 0 | 0 | 0 | 0 | 0 | 0 | 0 | 0 | 0 | 0 | 0 | 0 | 0 | 0 | 0 | 0 | 0 | 0
557 | 2004064.9622 | 0 | 4464.39 | 0 | 0 | 0 | 0 | 0 | 0 | 0 | 0 | 0 | 0 | 0 | 0 | 0 | 0 | 0 | 0 | 0 | 0 | 0 | 0 | 557-560 | 0 | 0 | 0 | 0 | 0 | 0 | 0 | 0 | 0 | 0 | 0 | 0 | 0 | 0 | 0 | 0 | 0 | 0 | 0 | 0
558 | 2084356.1298 | 0 | 9374.72 | 0 | 0 | 0 | 0 | 0 | 0 | 0 | 0 | 0 | 0 | 0 | 0 | 0 | 0 | 0 | 0 | 0 | 0 | 0 | 0 | 558-561 | 0 | 0 | 0 | 0 | 0.14591 | 0.68347 | 0.71928 | 0.75792 | 0.80556 | 0.84951 | 0.89119 | 0.93184 | 0.97113 | 1.009 | 1.0456 | 1.0809 | 1.1151 | 1.1484 | 1.1795 | 1.2101
559 | 2094408.3924 | 15110.481 | 2062.65 | 0 | 0 | 0 | 0 | 0 | 0 | 0 | 0 | 0 | 0 | 0 | 0 | 0 | 0 | 0 | 0 | 0 | 0 | 0 | 0 | 559-562 | 0 | 0 | 0 | 0 | 0.33103 | 1.4298 | 1.5026 | 1.5811 | 1.6779 | 1.7672 | 1.8519 | 1.9345 | 2.0143 | 2.0913 | 2.1656 | 2.2373 | 2.3068 | 2.3745 | 2.4379 | 2.5
560 | 2165106.4868 | 43180.296 | 0 | 0 | 0 | 0 | 0 | 0 | 0 | 0 | 0 | 0 | 0 | 0 | 0 | 0 | 0 | 0 | 0 | 0 | 0 | 0 | 0 | 560-563 | 0 | 0 | 0 | 0 | 0.48672 | 2.1622 | 2.2739 | 2.3944 | 2.5429 | 2.68 | 2.8099 | 2.9367 | 3.0592 | 3.1773 | 3.2914 | 3.4014 | 3.508 | 3.6119 | 3.7091 | 3.8044
561 | 2258642.5373 | 100064.088 | 8546.95 | 0 | 0 | 0 | 0 | 0.14591 | 0.68347 | 0.71928 | 0.75792 | 0.80556 | 0.84951 | 0.89119 | 0.93184 | 0.97113 | 1.009 | 1.0456 | 1.0809 | 1.1151 | 1.1484 | 1.1795 | 1.2101 | 561-564 | 0 | 0 | 0 | 0 | 0.6604 | 2.9151 | 3.0659 | 3.2287 | 3.4294 | 3.6145 | 3.7901 | 3.9613 | 4.1268 | 4.2863 | 4.4404 | 4.589 | 4.733 | 4.8734 | 5.0047 | 5.1333
562 | 2328429.8648 | 104539.296 | 13907.7 | 0 | 0 | 0 | 0 | 0.18512 | 0.74634 | 0.78329 | 0.82318 | 0.87233 | 0.91769 | 0.9607 | 1.0027 | 1.0432 | 1.0823 | 1.1201 | 1.1565 | 1.1918 | 1.2262 | 1.2583 | 1.2899 | 562-565 | 0 | 0 | 0 | 0 | 0.67659 | 2.9711 | 3.1253 | 3.2917 | 3.4968 | 3.6861 | 3.8656 | 4.0406 | 4.2098 | 4.3729 | 4.5304 | 4.6823 | 4.8295 | 4.973 | 5.1072 | 5.2387
563 | 2456175.407 | 107280.376 | 39143.9 | 0 | 0 | 0 | 0 | 0.15569 | 0.73243 | 0.77131 | 0.81329 | 0.86504 | 0.91278 | 0.95805 | 1.0022 | 1.0449 | 1.086 | 1.1258 | 1.1641 | 1.2012 | 1.2374 | 1.2712 | 1.3044 | 563-566 | 0 | 0 | 0 | 0 | 0.62812 | 2.9264 | 3.0825 | 3.2509 | 3.4586 | 3.6502 | 3.8319 | 4.0092 | 4.1804 | 4.3455 | 4.5049 | 4.6587 | 4.8077 | 4.9529 | 5.0887 | 5.2218
564 | 2474901.7697 | 107710.576 | 64548.4 | 0 | 0 | 0 | 0 | 0.17368 | 0.75285 | 0.79202 | 0.8343 | 0.88643 | 0.93452 | 0.98013 | 1.0246 | 1.0676 | 1.109 | 1.1491 | 1.1876 | 1.225 | 1.2615 | 1.2956 | 1.329 | 564-567 | 0 | 0 | 0 | 0 | 0.53038 | 2.7916 | 2.9472 | 3.1151 | 3.3223 | 3.5134 | 3.6945 | 3.8713 | 4.042 | 4.2065 | 4.3655 | 4.5188 | 4.6673 | 4.8121 | 4.9474 | 5.0801
565 | 2474672.7506 | 107362.072 | 60217 | 0 | 0 | 0 | 0 | 0.1621 | 0.73948 | 0.77864 | 0.8209 | 0.87302 | 0.9211 | 0.96669 | 1.0112 | 1.0541 | 1.0955 | 1.1356 | 1.1741 | 1.2115 | 1.248 | 1.282 | 1.3154 | 565-568 | 0 | 0 | 0 | 0 | 0.3567 | 2.3164 | 2.4706 | 2.6371 | 2.8426 | 3.0321 | 3.2118 | 3.387 | 3.5563 | 3.7194 | 3.877 | 4.0289 | 4.1761 | 4.3196 | 4.4536 | 4.585
566 | 2458145.6388 | 104973.784 | 71206 | 0 | 0 | 0 | 0 | 0.13665 | 0.70166 | 0.7405 | 0.78242 | 0.83414 | 0.88184 | 0.92707 | 0.97119 | 1.0138 | 1.0549 | 1.0946 | 1.1328 | 1.1699 | 1.2061 | 1.2399 | 1.273 | 566-569 | 0 | 0 | 0 | 0 | 0.1946 | 1.5769 | 1.692 | 1.8162 | 1.9696 | 2.111 | 2.2451 | 2.3759 | 2.5022 | 2.6239 | 2.7415 | 2.8548 | 2.9646 | 3.0716 | 3.1716 | 3.2696
567 | 2439392.8616 | 100056.368 | 81069 | 0 | 0 | 0 | 0 | 0.057945 | 0.59765 | 0.63606 | 0.67753 | 0.72871 | 0.77591 | 0.82066 | 0.8643 | 0.90647 | 0.9471 | 0.98635 | 1.0242 | 1.0608 | 1.0966 | 1.13 | 1.1627 | 567-570 | 0 | 0 | 0 | 0 | 0.057945 | 0.87528 | 0.95148 | 1.0338 | 1.1355 | 1.2292 | 1.3181 | 1.4047 | 1.4884 | 1.569 | 1.6469 | 1.722 | 1.7947 | 1.8655 | 1.9317 | 1.9966
568 | 2425760.5103 | 87445.664 | 83213.5 | 0 | 0 | 0 | 0 | 0 | 0.27763 | 0.31542 | 0.35626 | 0.40676 | 0.45329 | 0.49739 | 0.54039 | 0.58192 | 0.62192 | 0.66056 | 0.69778 | 0.73384 | 0.76897 | 0.80177 | 0.83391 | 568-571 | 0 | 0 | 0 | 0 | 0 | 0.27763 | 0.31542 | 0.35626 | 0.40676 | 0.45329 | 0.49739 | 0.54039 | 0.58192 | 0.62192 | 0.66056 | 0.69778 | 0.73384 | 0.76897 | 0.80177 | 0.83391
569 | 2457036.5741 | 47667.548 | 73203 | 0 | 0 | 0 | 0 | 0 | 0 | 0 | 0 | 0 | 0 | 0 | 0 | 0 | 0 | 0 | 0 | 0 | 0 | 0 | 0 | 569-572 | 0 | 0 | 0 | 0 | 0 | 0 | 0 | 0 | 0 | 0 | 0 | 0 | 0 | 0 | 0 | 0 | 0 | 0 | 0 | 0
570 | 2564055.6549 | 0 | 81660.5 | 0 | 0 | 0 | 0 | 0 | 0 | 0 | 0 | 0 | 0 | 0 | 0 | 0 | 0 | 0 | 0 | 0 | 0 | 0 | 0 | 570-573 | 0 | 0 | 0 | 0 | 0 | 0 | 0 | 0 | 0 | 0 | 0 | 0 | 0 | 0 | 0 | 0 | 0 | 0 | 0 | 0
571 | 2604024.9272 | 0 | 87635 | 0 | 0 | 0 | 0 | 0 | 0 | 0 | 0 | 0 | 0 | 0 | 0 | 0 | 0 | 0 | 0 | 0 | 0 | 0 | 0 | 571-574 | 0 | 0 | 0 | 0 | 0 | 0 | 0 | 0 | 0 | 0 | 0 | 0 | 0 | 0 | 0 | 0 | 0 | 0 | 0 | 0
572 | 2573748.3997 | 0 | 92220.7 | 0 | 0 | 0 | 0 | 0 | 0 | 0 | 0 | 0 | 0 | 0 | 0 | 0 | 0 | 0 | 0 | 0 | 0 | 0 | 0 | 572-575 | 0 | 0 | 0 | 0 | 0 | 0 | 0 | 0 | 0 | 0 | 0 | 0 | 0 | 0 | 0 | 0 | 0 | 0 | 0 | 0
573 | 2529781.644 | 0 | 94599.3 | 0 | 0 | 0 | 0 | 0 | 0 | 0 | 0 | 0 | 0 | 0 | 0 | 0 | 0 | 0 | 0 | 0 | 0 | 0 | 0 | 573-576 | 0 | 0 | 0 | 0 | 0 | 0 | 0 | 0 | 0 | 0 | 0 | 0 | 0 | 0 | 0 | 0 | 0 | 0 | 0 | 0
574 | 2452542.9895 | 0 | 97974.1 | 0 | 0 | 0 | 0 | 0 | 0 | 0 | 0 | 0 | 0 | 0 | 0 | 0 | 0 | 0 | 0 | 0 | 0 | 0 | 0 | 574-577 | 0 | 0 | 0 | 0 | 0 | 0 | 0 | 0 | 0 | 0 | 0 | 0 | 0 | 0 | 0 | 0 | 0 | 0 | 0 | 0
575 | 2306130.3979 | 0 | 98669.3 | 0 | 0 | 0 | 0 | 0 | 0 | 0 | 0 | 0 | 0 | 0 | 0 | 0 | 0 | 0 | 0 | 0 | 0 | 0 | 0 | 575-578 | 0 | 0 | 0 | 0 | 0 | 0 | 0 | 0 | 0 | 0 | 0 | 0 | 0 | 0 | 0 | 0 | 0 | 0 | 0 | 0
576 | 2159563.4832 | 0 | 95456.4 | 0 | 0 | 0 | 0 | 0 | 0 | 0 | 0 | 0 | 0 | 0 | 0 | 0 | 0 | 0 | 0 | 0 | 0 | 0 | 0 | 576-579 | 0 | 0 | 0 | 0 | 0 | 0 | 0 | 0 | 0 | 0 | 0 | 0 | 0 | 0 | 0 | 0 | 0 | 0 | 0 | 0
577 | 2052678.5107 | 0 | 96583.5 | 0 | 0 | 0 | 0 | 0 | 0 | 0 | 0 | 0 | 0 | 0 | 0 | 0 | 0 | 0 | 0 | 0 | 0 | 0 | 0 | 577-580 | 0 | 0 | 0 | 0 | 0 | 0 | 0 | 0 | 0 | 0 | 0 | 0 | 0 | 0 | 0 | 0 | 0 | 0 | 0 | 0
578 | 1969780.1759 | 0 | 98401.4 | 0 | 0 | 0 | 0 | 0 | 0 | 0 | 0 | 0 | 0 | 0 | 0 | 0 | 0 | 0 | 0 | 0 | 0 | 0 | 0 | 578-581 | 0 | 0 | 0 | 0 | 0 | 0 | 0 | 0 | 0 | 0 | 0 | 0 | 0 | 0 | 0 | 0 | 0 | 0 | 0 | 0
579 | 1893783.4391 | 0 | 98201.3 | 0 | 0 | 0 | 0 | 0 | 0 | 0 | 0 | 0 | 0 | 0 | 0 | 0 | 0 | 0 | 0 | 0 | 0 | 0 | 0 | 579-582 | 0 | 0 | 0 | 0 | 0 | 0 | 0 | 0 | 0 | 0 | 0 | 0 | 0 | 0 | 0 | 0 | 0 | 0 | 0 | 0
580 | 1896159.1329 | 0 | 95468.9 | 0 | 0 | 0 | 0 | 0 | 0 | 0 | 0 | 0 | 0 | 0 | 0 | 0 | 0 | 0 | 0 | 0 | 0 | 0 | 0 | 580-583 | 0 | 0 | 0 | 0 | 0 | 0 | 0 | 0 | 0 | 0 | 0 | 0 | 0 | 0 | 0 | 0 | 0 | 0 | 0 | 0
581 | 1985201.385 | 0 | 88611.6 | 0 | 0 | 0 | 0 | 0 | 0 | 0 | 0 | 0 | 0 | 0 | 0 | 0 | 0 | 0 | 0 | 0 | 0 | 0 | 0 | 581-584 | 0 | 0 | 0 | 0 | 0.025558 | 0.48591 | 0.5194 | 0.55557 | 0.60023 | 0.64141 | 0.68044 | 0.71851 | 0.75529 | 0.79072 | 0.82496 | 0.85795 | 0.88991 | 0.92107 | 0.95018 | 0.9787
582 | 2045379.4945 | 0 | 92101.8 | 0 | 0 | 0 | 0 | 0 | 0 | 0 | 0 | 0 | 0 | 0 | 0 | 0 | 0 | 0 | 0 | 0 | 0 | 0 | 0 | 582-585 | 0 | 0 | 0 | 0 | 0.26668 | 1.2608 | 1.3297 | 1.4042 | 1.496 | 1.5807 | 1.661 | 1.7394 | 1.815 | 1.888 | 1.9585 | 2.0264 | 2.0922 | 2.1564 | 2.2164 | 2.2751
583 | 2043853.5417 | 36409.216 | 92683.1 | 0 | 0 | 0 | 0 | 0 | 0 | 0 | 0 | 0 | 0 | 0 | 0 | 0 | 0 | 0 | 0 | 0 | 0 | 0 | 0 | 583-586 | 0 | 0 | 0 | 0 | 0.26668 | 1.2608 | 1.3297 | 1.4042 | 1.496 | 1.5807 | 1.661 | 1.7394 | 1.815 | 1.888 | 1.9585 | 2.0264 | 2.0922 | 2.1564 | 2.2164 | 2.2751
584 | 2131936.2997 | 85223.424 | 93306.4 | 0 | 0 | 0 | 0 | 0.025558 | 0.48591 | 0.5194 | 0.55557 | 0.60023 | 0.64141 | 0.68044 | 0.71851 | 0.75529 | 0.79072 | 0.82496 | 0.85795 | 0.88991 | 0.92107 | 0.95018 | 0.9787 | 584-587 | 0 | 0 | 0 | 0 | 0.58782 | 2.1595 | 2.2658 | 2.3806 | 2.5221 | 2.6526 | 2.7764 | 2.8971 | 3.0138 | 3.1262 | 3.2348 | 3.3396 | 3.4411 | 3.54 | 3.6325 | 3.7232
585 | 2236267.5222 | 99372.976 | 98693.2 | 0 | 0 | 0 | 0 | 0.24112 | 0.77488 | 0.81034 | 0.84861 | 0.89579 | 0.93931 | 0.98059 | 1.0209 | 1.0598 | 1.0973 | 1.1335 | 1.1684 | 1.2023 | 1.2353 | 1.2662 | 1.2964 | 585-588 | 0 | 0 | 0 | 0 | 0.87244 | 2.5607 | 2.671 | 2.79 | 2.9367 | 3.072 | 3.2003 | 3.3255 | 3.4465 | 3.5631 | 3.6758 | 3.7845 | 3.8898 | 3.9925 | 4.0885 | 4.1826
586 | 2310749.5052 | 24784.708 | 99547.3 | 0 | 0 | 0 | 0 | 0 | 0 | 0 | 0 | 0 | 0 | 0 | 0 | 0 | 0 | 0 | 0 | 0 | 0 | 0 | 0 | 586-589 | 0 | 0 | 0 | 0 | 0.92322 | 2.6526 | 2.7651 | 2.8864 | 3.0359 | 3.1738 | 3.3047 | 3.4323 | 3.5556 | 3.6745 | 3.7894 | 3.9002 | 4.0076 | 4.1122 | 4.2102 | 4.3061
587 | 2348637.7915 | 107704.704 | 100134 | 0 | 0 | 0 | 0 | 0.32114 | 0.89874 | 0.9361 | 0.9764 | 1.0261 | 1.0719 | 1.1153 | 1.1577 | 1.1987 | 1.2382 | 1.2764 | 1.3132 | 1.3489 | 1.3836 | 1.4162 | 1.448 | 587-590 | 0 | 0 | 0 | 0 | 1.1602 | 3.4514 | 3.6013 | 3.7631 | 3.9625 | 4.1465 | 4.321 | 4.4913 | 4.6557 | 4.8143 | 4.9675 | 5.1153 | 5.2585 | 5.3981 | 5.5286 | 5.6566
588 | 2357208.6841 | 107547.336 | 100134 | 0 | 0 | 0 | 0 | 0.31017 | 0.88708 | 0.92455 | 0.96498 | 1.0148 | 1.0608 | 1.1044 | 1.1469 | 1.188 | 1.2276 | 1.2659 | 1.3028 | 1.3386 | 1.3735 | 1.4061 | 1.4381 | 588-591 | 0 | 0 | 0 | 0 | 0.83905 | 2.5526 | 2.6652 | 2.7867 | 2.9365 | 3.0746 | 3.2057 | 3.3335 | 3.457 | 3.5761 | 3.6912 | 3.8021 | 3.9096 | 4.0144 | 4.1125 | 4.2085
589 | 2367834.1681 | 107133.92 | 100134 | 0 | 0 | 0 | 0 | 0.2919 | 0.86683 | 0.90444 | 0.94502 | 0.99504 | 1.0412 | 1.085 | 1.1277 | 1.1689 | 1.2087 | 1.2471 | 1.2842 | 1.3201 | 1.3551 | 1.3878 | 1.4199 | 589-592 | 0 | 0 | 0 | 0 | 0.52888 | 2.0452 | 2.1573 | 2.2784 | 2.4277 | 2.5654 | 2.696 | 2.8234 | 2.9465 | 3.0651 | 3.1797 | 3.2902 | 3.3972 | 3.5016 | 3.5991 | 3.6947
590 | 2367028.7511 | 104551.68 | 99737.5 | 0 | 0 | 0 | 0 | 0.23697 | 0.79873 | 0.83624 | 0.87673 | 0.92664 | 0.97269 | 1.0164 | 1.059 | 1.1001 | 1.1398 | 1.1781 | 1.2151 | 1.2509 | 1.2858 | 1.3185 | 1.3505 | 590-593 | 0 | 0 | 0 | 0 | 0.23697 | 1.1784 | 1.2529 | 1.3334 | 1.4327 | 1.5243 | 1.6111 | 1.6958 | 1.7776 | 1.8564 | 1.9326 | 2.006 | 2.0771 | 2.1465 | 2.2113 | 2.2747
591 | 2381526.8466 | 33652.508 | 98834.2 | 0 | 0 | 0 | 0 | 0 | 0 | 0 | 0 | 0 | 0 | 0 | 0 | 0 | 0 | 0 | 0 | 0 | 0 | 0 | 0 | 591-594 | 0 | 0 | 0 | 0 | 0 | 0.37964 | 0.41665 | 0.45663 | 0.50604 | 0.55158 | 0.59474 | 0.63683 | 0.67748 | 0.71664 | 0.75447 | 0.79092 | 0.82624 | 0.86064 | 0.89279 | 0.92427
592 | 2367731.9389 | 88921.776 | 95350.6 | 0 | 0 | 0 | 0 | 0 | 0.37964 | 0.41665 | 0.45663 | 0.50604 | 0.55158 | 0.59474 | 0.63683 | 0.67748 | 0.71664 | 0.75447 | 0.79092 | 0.82624 | 0.86064 | 0.89279 | 0.92427 | 592-595 | 0 | 0 | 0 | 0 | 0 | 0.37964 | 0.41665 | 0.45663 | 0.50604 | 0.55158 | 0.59474 | 0.63683 | 0.67748 | 0.71664 | 0.75447 | 0.79092 | 0.82624 | 0.86064 | 0.89279 | 0.92427
593 | 2395356.4654 | 48495.68 | 94960.5 | 0 | 0 | 0 | 0 | 0 | 0 | 0 | 0 | 0 | 0 | 0 | 0 | 0 | 0 | 0 | 0 | 0 | 0 | 0 | 0 | 593-596 | 0 | 0 | 0 | 0 | 0 | 0 | 0 | 0 | 0 | 0 | 0 | 0 | 0 | 0 | 0 | 0 | 0 | 0 | 0 | 0
594 | 2479791.633 | 0 | 97362.6 | 0 | 0 | 0 | 0 | 0 | 0 | 0 | 0 | 0 | 0 | 0 | 0 | 0 | 0 | 0 | 0 | 0 | 0 | 0 | 0 | 594-597 | 0 | 0 | 0 | 0 | 0 | 0 | 0 | 0 | 0 | 0 | 0 | 0 | 0 | 0 | 0 | 0 | 0 | 0 | 0 | 0
595 | 2419750.6913 | 0 | 94914.1 | 0 | 0 | 0 | 0 | 0 | 0 | 0 | 0 | 0 | 0 | 0 | 0 | 0 | 0 | 0 | 0 | 0 | 0 | 0 | 0 | 595-598 | 0 | 0 | 0 | 0 | 0 | 0 | 0 | 0 | 0 | 0 | 0 | 0 | 0 | 0 | 0 | 0 | 0 | 0 | 0 | 0
596 | 2386863.4187 | 0 | 91772.6 | 0 | 0 | 0 | 0 | 0 | 0 | 0 | 0 | 0 | 0 | 0 | 0 | 0 | 0 | 0 | 0 | 0 | 0 | 0 | 0 | 596-599 | 0 | 0 | 0 | 0 | 0 | 0 | 0 | 0 | 0 | 0 | 0 | 0 | 0 | 0 | 0 | 0 | 0 | 0 | 0 | 0
597 | 2334133.2556 | 0 | 91067.1 | 0 | 0 | 0 | 0 | 0 | 0 | 0 | 0 | 0 | 0 | 0 | 0 | 0 | 0 | 0 | 0 | 0 | 0 | 0 | 0 | 597-600 | 0 | 0 | 0 | 0 | 0 | 0 | 0 | 0 | 0 | 0 | 0 | 0 | 0 | 0 | 0 | 0 | 0 | 0 | 0 | 0
598 | 2247382.6221 | 0 | 92946.8 | 0 | 0 | 0 | 0 | 0 | 0 | 0 | 0 | 0 | 0 | 0 | 0 | 0 | 0 | 0 | 0 | 0 | 0 | 0 | 0 | 598-601 | 0 | 0 | 0 | 0 | 0 | 0 | 0 | 0 | 0 | 0 | 0 | 0 | 0 | 0 | 0 | 0 | 0 | 0 | 0 | 0
599 | 2116108.2083 | 0 | 87494 | 0 | 0 | 0 | 0 | 0 | 0 | 0 | 0 | 0 | 0 | 0 | 0 | 0 | 0 | 0 | 0 | 0 | 0 | 0 | 0 | 599-602 | 0 | 0 | 0 | 0 | 0 | 0 | 0 | 0 | 0 | 0 | 0 | 0 | 0 | 0 | 0 | 0 | 0 | 0 | 0 | 0
600 | 1920130.3742 | 0 | 84208.5 | 0 | 0 | 0 | 0 | 0 | 0 | 0 | 0 | 0 | 0 | 0 | 0 | 0 | 0 | 0 | 0 | 0 | 0 | 0 | 0 | 600-603 | 0 | 0 | 0 | 0 | 0 | 0 | 0 | 0 | 0 | 0 | 0 | 0 | 0 | 0 | 0 | 0 | 0 | 0 | 0 | 0
601 | 1838438.5904 | 0 | 91602.4 | 0 | 0 | 0 | 0 | 0 | 0 | 0 | 0 | 0 | 0 | 0 | 0 | 0 | 0 | 0 | 0 | 0 | 0 | 0 | 0 | 601-604 | 0 | 0 | 0 | 0 | 0 | 0 | 0 | 0 | 0 | 0 | 0 | 0 | 0 | 0 | 0 | 0 | 0 | 0 | 0 | 0
602 | 1777368.7588 | 0 | 77946.4 | 0 | 0 | 0 | 0 | 0 | 0 | 0 | 0 | 0 | 0 | 0 | 0 | 0 | 0 | 0 | 0 | 0 | 0 | 0 | 0 | 602-605 | 0 | 0 | 0 | 0 | 0 | 0 | 0 | 0 | 0 | 0 | 0 | 0 | 0 | 0 | 0 | 0 | 0 | 0 | 0 | 0
603 | 1865991.9915 | 0 | 58876.3 | 0 | 0 | 0 | 0 | 0 | 0 | 0 | 0 | 0 | 0 | 0 | 0 | 0 | 0 | 0 | 0 | 0 | 0 | 0 | 0 | 603-606 | 0 | 0 | 0 | 0 | 0 | 0 | 0 | 0 | 0 | 0 | 0 | 0 | 0 | 0 | 0 | 0 | 0 | 0 | 0 | 0
604 | 1861785.2729 | 0 | 54033.5 | 0 | 0 | 0 | 0 | 0 | 0 | 0 | 0 | 0 | 0 | 0 | 0 | 0 | 0 | 0 | 0 | 0 | 0 | 0 | 0 | 604-607 | 0 | 0 | 0 | 0 | 0 | 0 | 0 | 0 | 0 | 0 | 0 | 0 | 0 | 0 | 0 | 0 | 0 | 0 | 0 | 0
605 | 1951776.318 | 0 | 34260.8 | 0 | 0 | 0 | 0 | 0 | 0 | 0 | 0 | 0 | 0 | 0 | 0 | 0 | 0 | 0 | 0 | 0 | 0 | 0 | 0 | 605-608 | 0 | 0 | 0 | 0 | 0 | 0.24916 | 0.28202 | 0.31753 | 0.36141 | 0.40186 | 0.44019 | 0.47757 | 0.51367 | 0.54845 | 0.58204 | 0.61441 | 0.64577 | 0.67632 | 0.70486 | 0.73282
606 | 2016771.2309 | 0 | 29690.3 | 0 | 0 | 0 | 0 | 0 | 0 | 0 | 0 | 0 | 0 | 0 | 0 | 0 | 0 | 0 | 0 | 0 | 0 | 0 | 0 | 606-609 | 0 | 0 | 0 | 0 | 0.14283 | 0.9118 | 0.97937 | 1.0523 | 1.1424 | 1.2254 | 1.3042 | 1.3809 | 1.4551 | 1.5266 | 1.5957 | 1.6622 | 1.7267 | 1.7896 | 1.8483 | 1.9059
607 | 2036481.3355 | 30208.806 | 21661.2 | 0 | 0 | 0 | 0 | 0 | 0 | 0 | 0 | 0 | 0 | 0 | 0 | 0 | 0 | 0 | 0 | 0 | 0 | 0 | 0 | 607-610 | 0 | 0 | 0 | 0 | 0.35524 | 1.6778 | 1.7813 | 1.8929 | 2.0307 | 2.1578 | 2.2782 | 2.3958 | 2.5093 | 2.6187 | 2.7244 | 2.8264 | 2.9251 | 3.0214 | 3.1114 | 3.1996
608 | 2104053.4685 | 78330.288 | 14777.8 | 0 | 0 | 0 | 0 | 0 | 0.24916 | 0.28202 | 0.31753 | 0.36141 | 0.40186 | 0.44019 | 0.47757 | 0.51367 | 0.54845 | 0.58204 | 0.61441 | 0.64577 | 0.67632 | 0.70486 | 0.73282 | 608-611 | 0 | 0 | 0 | 0 | 0.60504 | 2.4932 | 2.6327 | 2.7833 | 2.969 | 3.1403 | 3.3027 | 3.4611 | 3.6142 | 3.7618 | 3.9044 | 4.0418 | 4.175 | 4.3049 | 4.4263 | 4.5452
609 | 2189677.9647 | 96748.792 | 15215.3 | 0 | 0 | 0 | 0 | 0.14283 | 0.66264 | 0.69735 | 0.7348 | 0.78098 | 0.82358 | 0.86397 | 0.90338 | 0.94146 | 0.97816 | 1.0136 | 1.0478 | 1.081 | 1.1133 | 1.1435 | 1.1731 | 609-612 | 0 | 0 | 0 | 0 | 0.85812 | 3.0655 | 3.2083 | 3.3625 | 3.5524 | 3.7276 | 3.8939 | 4.056 | 4.2127 | 4.3638 | 4.5098 | 4.6505 | 4.787 | 4.92 | 5.0444 | 5.1663
610 | 2256591.7914 | 103218.584 | 5733.8 | 0 | 0 | 0 | 0 | 0.21241 | 0.76602 | 0.8019 | 0.84062 | 0.88832 | 0.93234 | 0.97409 | 1.0148 | 1.0542 | 1.0921 | 1.1288 | 1.1641 | 1.1984 | 1.2318 | 1.263 | 1.2937 | 610-613 | 0 | 0 | 0 | 0 | 0.7153 | 2.4028 | 2.511 | 2.6277 | 2.7714 | 2.9041 | 3.0299 | 3.1526 | 3.2713 | 3.3856 | 3.4961 | 3.6027 | 3.706 | 3.8067 | 3.9009 | 3.9932
611 | 2264065.3442 | 105544.536 | 0 | 0 | 0 | 0 | 0 | 0.24981 | 0.81537 | 0.85144 | 0.89035 | 0.93827 | 0.9825 | 1.0245 | 1.0654 | 1.1049 | 1.1431 | 1.1799 | 1.2155 | 1.2499 | 1.2835 | 1.3149 | 1.3457 | 611-614 | 0 | 0 | 0 | 0 | 0.50289 | 1.6368 | 1.7091 | 1.787 | 1.8831 | 1.9717 | 2.0558 | 2.1378 | 2.2171 | 2.2935 | 2.3674 | 2.4386 | 2.5076 | 2.5749 | 2.6379 | 2.6996
612 | 2273003.103 | 106068.064 | 0 | 0 | 0 | 0 | 0 | 0.25308 | 0.82142 | 0.85763 | 0.8967 | 0.94482 | 0.98923 | 1.0313 | 1.0724 | 1.1122 | 1.1504 | 1.1874 | 1.2231 | 1.2577 | 1.2914 | 1.323 | 1.3539 | 612-615 | 0 | 0 | 0 | 0 | 0.25308 | 0.82142 | 0.85763 | 0.8967 | 0.94482 | 0.98923 | 1.0313 | 1.0724 | 1.1122 | 1.1504 | 1.1874 | 1.2231 | 1.2577 | 1.2914 | 1.323 | 1.3539
613 | 2257933.9633 | 48975.012 | 0 | 0 | 0 | 0 | 0 | 0 | 0 | 0 | 0 | 0 | 0 | 0 | 0 | 0 | 0 | 0 | 0 | 0 | 0 | 0 | 0 | 613-616 | 0 | 0 | 0 | 0 | 0 | 0.25704 | 0.29231 | 0.33043 | 0.37754 | 0.42095 | 0.4621 | 0.50223 | 0.54099 | 0.57832 | 0.61438 | 0.64913 | 0.68279 | 0.7156 | 0.74623 | 0.77625
614 | 2264426.1989 | 46303.492 | 0 | 0 | 0 | 0 | 0 | 0 | 0 | 0 | 0 | 0 | 0 | 0 | 0 | 0 | 0 | 0 | 0 | 0 | 0 | 0 | 0 | 614-617 | 0 | 0 | 0 | 0 | 0 | 0.25704 | 0.29231 | 0.33043 | 0.37754 | 0.42095 | 0.4621 | 0.50223 | 0.54099 | 0.57832 | 0.61438 | 0.64913 | 0.68279 | 0.7156 | 0.74623 | 0.77625
615 | 2260154.2991 | 30092.386 | 0 | 0 | 0 | 0 | 0 | 0 | 0 | 0 | 0 | 0 | 0 | 0 | 0 | 0 | 0 | 0 | 0 | 0 | 0 | 0 | 0 | 615-618 | 0 | 0 | 0 | 0 | 0 | 0.25704 | 0.29231 | 0.33043 | 0.37754 | 0.42095 | 0.4621 | 0.50223 | 0.54099 | 0.57832 | 0.61438 | 0.64913 | 0.68279 | 0.7156 | 0.74623 | 0.77625
616 | 2258284.4427 | 84278.752 | 0 | 0 | 0 | 0 | 0 | 0 | 0.25704 | 0.29231 | 0.33043 | 0.37754 | 0.42095 | 0.4621 | 0.50223 | 0.54099 | 0.57832 | 0.61438 | 0.64913 | 0.68279 | 0.7156 | 0.74623 | 0.77625 | 616-619 | 0 | 0 | 0 | 0 | 0 | 0.25704 | 0.29231 | 0.33043 | 0.37754 | 0.42095 | 0.4621 | 0.50223 | 0.54099 | 0.57832 | 0.61438 | 0.64913 | 0.68279 | 0.7156 | 0.74623 | 0.77625
617 | 2274903.6641 | 44120.176 | 12530.9 | 0 | 0 | 0 | 0 | 0 | 0 | 0 | 0 | 0 | 0 | 0 | 0 | 0 | 0 | 0 | 0 | 0 | 0 | 0 | 0 | 617-620 | 0 | 0 | 0 | 0 | 0 | 0 | 0 | 0 | 0 | 0 | 0 | 0 | 0 | 0 | 0 | 0 | 0 | 0 | 0 | 0
618 | 2350406.9877 | 0 | 20645.5 | 0 | 0 | 0 | 0 | 0 | 0 | 0 | 0 | 0 | 0 | 0 | 0 | 0 | 0 | 0 | 0 | 0 | 0 | 0 | 0 | 618-621 | 0 | 0 | 0 | 0 | 0 | 0 | 0 | 0 | 0 | 0 | 0 | 0 | 0 | 0 | 0 | 0 | 0 | 0 | 0 | 0
619 | 2550408.4195 | 0 | 16363 | 0 | 0 | 0 | 0 | 0 | 0 | 0 | 0 | 0 | 0 | 0 | 0 | 0 | 0 | 0 | 0 | 0 | 0 | 0 | 0 | 619-622 | 0 | 0 | 0 | 0 | 0 | 0 | 0 | 0 | 0 | 0 | 0 | 0 | 0 | 0 | 0 | 0 | 0 | 0 | 0 | 0
620 | 2511321.8938 | 0 | 13139.1 | 0 | 0 | 0 | 0 | 0 | 0 | 0 | 0 | 0 | 0 | 0 | 0 | 0 | 0 | 0 | 0 | 0 | 0 | 0 | 0 | 620-623 | 0 | 0 | 0 | 0 | 0 | 0 | 0 | 0 | 0 | 0 | 0 | 0 | 0 | 0 | 0 | 0 | 0 | 0 | 0 | 0
621 | 2485763.9814 | 0 | 0 | 0 | 0 | 0 | 0 | 0 | 0 | 0 | 0 | 0 | 0 | 0 | 0 | 0 | 0 | 0 | 0 | 0 | 0 | 0 | 0 | 621-624 | 0 | 0 | 0 | 0 | 0 | 0 | 0 | 0 | 0 | 0 | 0 | 0 | 0 | 0 | 0 | 0 | 0 | 0 | 0 | 0
622 | 2409826.762 | 0 | 25798.5 | 0 | 0 | 0 | 0 | 0 | 0 | 0 | 0 | 0 | 0 | 0 | 0 | 0 | 0 | 0 | 0 | 0 | 0 | 0 | 0 | 622-625 | 0 | 0 | 0 | 0 | 0 | 0 | 0 | 0 | 0 | 0 | 0 | 0 | 0 | 0 | 0 | 0 | 0 | 0 | 0 | 0
623 | 2269216.2576 | 0 | 20008.3 | 0 | 0 | 0 | 0 | 0 | 0 | 0 | 0 | 0 | 0 | 0 | 0 | 0 | 0 | 0 | 0 | 0 | 0 | 0 | 0 | 623-626 | 0 | 0 | 0 | 0 | 0 | 0 | 0 | 0 | 0 | 0 | 0 | 0 | 0 | 0 | 0 | 0 | 0 | 0 | 0 | 0
624 | 2135417.4928 | 0 | 30022.7 | 0 | 0 | 0 | 0 | 0 | 0 | 0 | 0 | 0 | 0 | 0 | 0 | 0 | 0 | 0 | 0 | 0 | 0 | 0 | 0 | 624-627 | 0 | 0 | 0 | 0 | 0 | 0 | 0 | 0 | 0 | 0 | 0 | 0 | 0 | 0 | 0 | 0 | 0 | 0 | 0 | 0
625 | 2036421.5362 | 0 | 40909.3 | 0 | 0 | 0 | 0 | 0 | 0 | 0 | 0 | 0 | 0 | 0 | 0 | 0 | 0 | 0 | 0 | 0 | 0 | 0 | 0 | 625-628 | 0 | 0 | 0 | 0 | 0 | 0 | 0 | 0 | 0 | 0 | 0 | 0 | 0 | 0 | 0 | 0 | 0 | 0 | 0 | 0
626 | 1962386.9572 | 0 | 51932.8 | 0 | 0 | 0 | 0 | 0 | 0 | 0 | 0 | 0 | 0 | 0 | 0 | 0 | 0 | 0 | 0 | 0 | 0 | 0 | 0 | 626-629 | 0 | 0 | 0 | 0 | 0 | 0 | 0 | 0 | 0 | 0 | 0 | 0 | 0 | 0 | 0 | 0 | 0 | 0 | 0 | 0
627 | 1807423.309 | 0 | 67014.4 | 0 | 0 | 0 | 0 | 0 | 0 | 0 | 0 | 0 | 0 | 0 | 0 | 0 | 0 | 0 | 0 | 0 | 0 | 0 | 0 | 627-630 | 0 | 0 | 0 | 0 | 0 | 0 | 0 | 0 | 0 | 0 | 0 | 0 | 0 | 0 | 0 | 0 | 0 | 0 | 0 | 0
628 | 1812410.4387 | 0 | 72568.7 | 0 | 0 | 0 | 0 | 0 | 0 | 0 | 0 | 0 | 0 | 0 | 0 | 0 | 0 | 0 | 0 | 0 | 0 | 0 | 0 | 628-631 | 0 | 0 | 0 | 0 | 0 | 0 | 0 | 0 | 0 | 0 | 0 | 0 | 0 | 0 | 0 | 0 | 0 | 0 | 0 | 0
629 | 1901979.4675 | 0 | 67755 | 0 | 0 | 0 | 0 | 0 | 0 | 0 | 0 | 0 | 0 | 0 | 0 | 0 | 0 | 0 | 0 | 0 | 0 | 0 | 0 | 629-632 | 0 | 0 | 0 | 0 | 0 | 0.20996 | 0.24262 | 0.2779 | 0.32154 | 0.36175 | 0.39986 | 0.43701 | 0.4729 | 0.50746 | 0.54084 | 0.57301 | 0.60416 | 0.63451 | 0.66286 | 0.69063
630 | 1978586.9085 | 0 | 59052.8 | 0 | 0 | 0 | 0 | 0 | 0 | 0 | 0 | 0 | 0 | 0 | 0 | 0 | 0 | 0 | 0 | 0 | 0 | 0 | 0 | 630-633 | 0 | 0 | 0 | 0 | 0.12621 | 0.84376 | 0.911 | 0.98363 | 1.0733 | 1.156 | 1.2344 | 1.3108 | 1.3847 | 1.4558 | 1.5246 | 1.5908 | 1.655 | 1.7175 | 1.776 | 1.8332
631 | 2005474.4135 | 26861.704 | 55835.6 | 0 | 0 | 0 | 0 | 0 | 0 | 0 | 0 | 0 | 0 | 0 | 0 | 0 | 0 | 0 | 0 | 0 | 0 | 0 | 0 | 631-634 | 0 | 0 | 0 | 0 | 0.369 | 1.6385 | 1.7416 | 1.8529 | 1.9902 | 2.1168 | 2.2369 | 2.354 | 2.4672 | 2.5762 | 2.6816 | 2.7831 | 2.8816 | 2.9775 | 3.0671 | 3.155
632 | 2096667.6455 | 75261.344 | 50425.6 | 0 | 0 | 0 | 0 | 0 | 0.20996 | 0.24262 | 0.2779 | 0.32154 | 0.36175 | 0.39986 | 0.43701 | 0.4729 | 0.50746 | 0.54084 | 0.57301 | 0.60416 | 0.63451 | 0.66286 | 0.69063 | 632-635 | 0 | 0 | 0 | 0 | 0.59503 | 2.4317 | 2.5717 | 2.7229 | 2.9094 | 3.0814 | 3.2446 | 3.4037 | 3.5574 | 3.7055 | 3.8486 | 3.9866 | 4.1204 | 4.2507 | 4.3725 | 4.4919
633 | 2187369.0551 | 94353.784 | 47792.8 | 0 | 0 | 0 | 0 | 0.12621 | 0.63379 | 0.66838 | 0.70572 | 0.75177 | 0.79425 | 0.83453 | 0.87382 | 0.91178 | 0.94836 | 0.98371 | 1.0178 | 1.0508 | 1.083 | 1.1131 | 1.1426 | 633-636 | 0 | 0 | 0 | 0 | 0.85361 | 3.0533 | 3.1977 | 3.3534 | 3.5454 | 3.7225 | 3.8904 | 4.0543 | 4.2126 | 4.3652 | 4.5127 | 4.6549 | 4.7927 | 4.9271 | 5.0528 | 5.1759
634 | 2254272.7083 | 102894.968 | 40974.7 | 0 | 0 | 0 | 0 | 0.24278 | 0.79472 | 0.83056 | 0.86923 | 0.91687 | 0.96084 | 1.0025 | 1.0432 | 1.0825 | 1.1204 | 1.157 | 1.1923 | 1.2266 | 1.2599 | 1.2911 | 1.3217 | 634-637 | 0 | 0 | 0 | 0 | 0.97165 | 3.2355 | 3.3822 | 3.5404 | 3.7353 | 3.9152 | 4.0858 | 4.2522 | 4.4131 | 4.5681 | 4.7179 | 4.8624 | 5.0024 | 5.1389 | 5.2666 | 5.3918
635 | 2327044.7312 | 105708.664 | 28573.5 | 0 | 0 | 0 | 0 | 0.22603 | 0.79319 | 0.83017 | 0.87007 | 0.91924 | 0.9646 | 1.0076 | 1.0496 | 1.0902 | 1.1293 | 1.1671 | 1.2035 | 1.2388 | 1.2732 | 1.3054 | 1.337 | 635-638 | 0 | 0 | 0 | 0 | 0.92486 | 3.1984 | 3.3461 | 3.5055 | 3.7019 | 3.8831 | 4.055 | 4.2226 | 4.3847 | 4.5408 | 4.6918 | 4.8373 | 4.9784 | 5.1159 | 5.2445 | 5.3706
636 | 2320684.8005 | 106879.592 | 30430 | 0 | 0 | 0 | 0 | 0.25858 | 0.83164 | 0.86856 | 0.9084 | 0.95748 | 1.0028 | 1.0457 | 1.0876 | 1.1281 | 1.1672 | 1.2049 | 1.2413 | 1.2766 | 1.3109 | 1.3431 | 1.3746 | 636-639 | 0 | 0 | 0 | 0 | 0.80952 | 3.0541 | 3.2015 | 3.3606 | 3.5566 | 3.7375 | 3.909 | 4.0764 | 4.2381 | 4.3939 | 4.5446 | 4.6898 | 4.8305 | 4.9678 | 5.0961 | 5.2219
637 | 2318975.5605 | 106622.624 | 20086.9 | 0 | 0 | 0 | 0 | 0.24425 | 0.81598 | 0.85287 | 0.89268 | 0.94172 | 0.98697 | 1.0299 | 1.0718 | 1.1122 | 1.1512 | 1.1889 | 1.2253 | 1.2605 | 1.2949 | 1.327 | 1.3585 | 637-640 | 0 | 0 | 0 | 0 | 0.55094 | 2.5358 | 2.6822 | 2.8403 | 3.0353 | 3.2152 | 3.3857 | 3.5521 | 3.7128 | 3.8677 | 4.0174 | 4.1617 | 4.3016 | 4.4379 | 4.5653 | 4.6902
638 | 2325421.5822 | 104622.896 | 20327.9 | 0 | 0 | 0 | 0 | 0.19599 | 0.7576 | 0.79452 | 0.83436 | 0.88346 | 0.92876 | 0.97173 | 1.0136 | 1.0541 | 1.0932 | 1.1309 | 1.1673 | 1.2025 | 1.2369 | 1.269 | 1.3005 | 638-641 | 0 | 0 | 0 | 0 | 0.30669 | 1.7198 | 1.8294 | 1.9477 | 2.0936 | 2.2282 | 2.3559 | 2.4803 | 2.6006 | 2.7165 | 2.8285 | 2.9364 | 3.041 | 3.143 | 3.2383 | 3.3317
639 | 2318475.7937 | 100050.288 | 26694.8 | 0 | 0 | 0 | 0 | 0.11069 | 0.64891 | 0.68557 | 0.72515 | 0.77396 | 0.81899 | 0.86168 | 0.90333 | 0.94356 | 0.98234 | 1.0198 | 1.0559 | 1.0909 | 1.1251 | 1.157 | 1.1882 | 639-642 | 0 | 0 | 0 | 0 | 0.11069 | 0.96219 | 1.0348 | 1.1133 | 1.2102 | 1.2995 | 1.3841 | 1.4667 | 1.5465 | 1.6233 | 1.6976 | 1.7692 | 1.8385 | 1.9061 | 1.9693 | 2.0311
640 | 2302058.0295 | 86676.936 | 31003.7 | 0 | 0 | 0 | 0 | 0 | 0.31328 | 0.34927 | 0.38814 | 0.43619 | 0.48047 | 0.52245 | 0.56338 | 0.60291 | 0.64099 | 0.67778 | 0.71323 | 0.74757 | 0.78103 | 0.81229 | 0.84291 | 640-643 | 0 | 0 | 0 | 0 | 0 | 0.31328 | 0.34927 | 0.38814 | 0.43619 | 0.48047 | 0.52245 | 0.56338 | 0.60291 | 0.64099 | 0.67778 | 0.71323 | 0.74757 | 0.78103 | 0.81229 | 0.84291
641 | 2311563.0817 | 46560.712 | 30282.3 | 0 | 0 | 0 | 0 | 0 | 0 | 0 | 0 | 0 | 0 | 0 | 0 | 0 | 0 | 0 | 0 | 0 | 0 | 0 | 0 | 641-644 | 0 | 0 | 0 | 0 | 0 | 0 | 0 | 0 | 0 | 0 | 0 | 0 | 0 | 0 | 0 | 0 | 0 | 0 | 0 | 0
642 | 2369184.6107 | 0 | 43285.2 | 0 | 0 | 0 | 0 | 0 | 0 | 0 | 0 | 0 | 0 | 0 | 0 | 0 | 0 | 0 | 0 | 0 | 0 | 0 | 0 | 642-645 | 0 | 0 | 0 | 0 | 0 | 0 | 0 | 0 | 0 | 0 | 0 | 0 | 0 | 0 | 0 | 0 | 0 | 0 | 0 | 0
643 | 2411440.8704 | 0 | 50961.3 | 0 | 0 | 0 | 0 | 0 | 0 | 0 | 0 | 0 | 0 | 0 | 0 | 0 | 0 | 0 | 0 | 0 | 0 | 0 | 0 | 643-646 | 0 | 0 | 0 | 0 | 0 | 0 | 0 | 0 | 0 | 0 | 0 | 0 | 0 | 0 | 0 | 0 | 0 | 0 | 0 | 0
644 | 2356883.0064 | 0 | 58936.9 | 0 | 0 | 0 | 0 | 0 | 0 | 0 | 0 | 0 | 0 | 0 | 0 | 0 | 0 | 0 | 0 | 0 | 0 | 0 | 0 | 644-647 | 0 | 0 | 0 | 0 | 0 | 0 | 0 | 0 | 0 | 0 | 0 | 0 | 0 | 0 | 0 | 0 | 0 | 0 | 0 | 0
645 | 2320480.9473 | 0 | 69242.9 | 0 | 0 | 0 | 0 | 0 | 0 | 0 | 0 | 0 | 0 | 0 | 0 | 0 | 0 | 0 | 0 | 0 | 0 | 0 | 0 | 645-648 | 0 | 0 | 0 | 0 | 0 | 0 | 0 | 0 | 0 | 0 | 0 | 0 | 0 | 0 | 0 | 0 | 0 | 0 | 0 | 0
646 | 2261840.1396 | 0 | 88296.9 | 0 | 0 | 0 | 0 | 0 | 0 | 0 | 0 | 0 | 0 | 0 | 0 | 0 | 0 | 0 | 0 | 0 | 0 | 0 | 0 | 646-649 | 0 | 0 | 0 | 0 | 0 | 0 | 0 | 0 | 0 | 0 | 0 | 0 | 0 | 0 | 0 | 0 | 0 | 0 | 0 | 0
647 | 2170271.4647 | 0 | 83279.4 | 0 | 0 | 0 | 0 | 0 | 0 | 0 | 0 | 0 | 0 | 0 | 0 | 0 | 0 | 0 | 0 | 0 | 0 | 0 | 0 | 647-650 | 0 | 0 | 0 | 0 | 0 | 0 | 0 | 0 | 0 | 0 | 0 | 0 | 0 | 0 | 0 | 0 | 0 | 0 | 0 | 0
648 | 2061317.7774 | 0 | 69129.9 | 0 | 0 | 0 | 0 | 0 | 0 | 0 | 0 | 0 | 0 | 0 | 0 | 0 | 0 | 0 | 0 | 0 | 0 | 0 | 0 | 648-651 | 0 | 0 | 0 | 0 | 0 | 0 | 0 | 0 | 0 | 0 | 0 | 0 | 0 | 0 | 0 | 0 | 0 | 0 | 0 | 0
649 | 1961278.67 | 0 | 48621.9 | 0 | 0 | 0 | 0 | 0 | 0 | 0 | 0 | 0 | 0 | 0 | 0 | 0 | 0 | 0 | 0 | 0 | 0 | 0 | 0 | 649-652 | 0 | 0 | 0 | 0 | 0 | 0 | 0 | 0 | 0 | 0 | 0 | 0 | 0 | 0 | 0 | 0 | 0 | 0 | 0 | 0
650 | 1896032.2866 | 0 | 57472.5 | 0 | 0 | 0 | 0 | 0 | 0 | 0 | 0 | 0 | 0 | 0 | 0 | 0 | 0 | 0 | 0 | 0 | 0 | 0 | 0 | 650-653 | 0 | 0 | 0 | 0 | 0 | 0 | 0 | 0 | 0 | 0 | 0 | 0 | 0 | 0 | 0 | 0 | 0 | 0 | 0 | 0
651 | 1813988.9436 | 0 | 49639.1 | 0 | 0 | 0 | 0 | 0 | 0 | 0 | 0 | 0 | 0 | 0 | 0 | 0 | 0 | 0 | 0 | 0 | 0 | 0 | 0 | 651-654 | 0 | 0 | 0 | 0 | 0 | 0 | 0 | 0 | 0 | 0 | 0 | 0 | 0 | 0 | 0 | 0 | 0 | 0 | 0 | 0
652 | 1788824.0053 | 0 | 41485.8 | 0 | 0 | 0 | 0 | 0 | 0 | 0 | 0 | 0 | 0 | 0 | 0 | 0 | 0 | 0 | 0 | 0 | 0 | 0 | 0 | 652-655 | 0 | 0 | 0 | 0 | 0 | 0 | 0 | 0 | 0 | 0 | 0 | 0 | 0 | 0 | 0 | 0 | 0 | 0 | 0 | 0
653 | 1802754.7428 | 0 | 28508.4 | 0 | 0 | 0 | 0 | 0 | 0 | 0 | 0 | 0 | 0 | 0 | 0 | 0 | 0 | 0 | 0 | 0 | 0 | 0 | 0 | 653-656 | 0 | 0 | 0 | 0 | 0.050351 | 0.49451 | 0.52521 | 0.55834 | 0.59922 | 0.63692 | 0.67267 | 0.70754 | 0.74123 | 0.77369 | 0.80506 | 0.8353 | 0.86461 | 0.89317 | 0.91987 | 0.94603
654 | 1759428.1603 | 0 | 15837.5 | 0 | 0 | 0 | 0 | 0 | 0 | 0 | 0 | 0 | 0 | 0 | 0 | 0 | 0 | 0 | 0 | 0 | 0 | 0 | 0 | 654-657 | 0 | 0 | 0 | 0 | 0.050351 | 0.49451 | 0.52521 | 0.55834 | 0.59922 | 0.63692 | 0.67267 | 0.70754 | 0.74123 | 0.77369 | 0.80506 | 0.8353 | 0.86461 | 0.89317 | 0.91987 | 0.94603
655 | 1827365.0614 | 31967.036 | 12540.3 | 0 | 0 | 0 | 0 | 0 | 0 | 0 | 0 | 0 | 0 | 0 | 0 | 0 | 0 | 0 | 0 | 0 | 0 | 0 | 0 | 655-658 | 0 | 0 | 0 | 0 | 0.4873 | 1.4973 | 1.5614 | 1.6306 | 1.7157 | 1.7943 | 1.8689 | 1.9416 | 2.0119 | 2.0797 | 2.1452 | 2.2083 | 2.2695 | 2.3292 | 2.3851 | 2.4398
656 | 1943761.3142 | 82494.92 | 9561.38 | 0 | 0 | 0 | 0 | 0.050351 | 0.49451 | 0.52521 | 0.55834 | 0.59922 | 0.63692 | 0.67267 | 0.70754 | 0.74123 | 0.77369 | 0.80506 | 0.8353 | 0.86461 | 0.89317 | 0.91987 | 0.94603 | 656-659 | 0 | 0 | 0 | 0 | 0.96324 | 2.5476 | 2.645 | 2.7501 | 2.8794 | 2.9988 | 3.1121 | 3.2226 | 3.3294 | 3.4324 | 3.5319 | 3.6279 | 3.721 | 3.8117 | 3.8966 | 3.9799
657 | 2024303.1189 | 2730.8855 | 13869.1 | 0 | 0 | 0 | 0 | 0 | 0 | 0 | 0 | 0 | 0 | 0 | 0 | 0 | 0 | 0 | 0 | 0 | 0 | 0 | 0 | 657-660 | 0 | 0 | 0 | 0 | 1.3985 | 3.1174 | 3.2176 | 3.3256 | 3.4584 | 3.581 | 3.6974 | 3.811 | 3.9208 | 4.0267 | 4.129 | 4.2278 | 4.3235 | 4.4169 | 4.5043 | 4.5901
658 | 2077732.5115 | 106045.776 | 11135.8 | 0 | 0 | 0 | 0 | 0.43695 | 1.0028 | 1.0362 | 1.0722 | 1.1165 | 1.1574 | 1.1962 | 1.2341 | 1.2707 | 1.306 | 1.3401 | 1.373 | 1.4049 | 1.4361 | 1.4652 | 1.4937 | 658-661 | 0 | 0 | 0 | 0 | 1.8878 | 4.1829 | 4.3163 | 4.4601 | 4.6369 | 4.8002 | 4.9551 | 5.1063 | 5.2525 | 5.3934 | 5.5297 | 5.6611 | 5.7886 | 5.9129 | 6.0293 | 6.1434
659 | 2068792.1157 | 107727.752 | 6217.8 | 0 | 0 | 0 | 0 | 0.47594 | 1.0503 | 1.0836 | 1.1195 | 1.1637 | 1.2045 | 1.2432 | 1.281 | 1.3175 | 1.3527 | 1.3867 | 1.4196 | 1.4514 | 1.4825 | 1.5116 | 1.5401 | 659-662 | 0 | 0 | 0 | 0 | 1.9071 | 4.1979 | 4.3306 | 4.4735 | 4.6493 | 4.8116 | 4.9656 | 5.1159 | 5.2612 | 5.4014 | 5.5369 | 5.6676 | 5.7943 | 5.9179 | 6.0337 | 6.1471
660 | 2076860.1498 | 108566.992 | 5054.61 | 0 | 0 | 0 | 0 | 0.48558 | 1.0643 | 1.0978 | 1.1338 | 1.1782 | 1.2192 | 1.258 | 1.296 | 1.3326 | 1.368 | 1.4022 | 1.4352 | 1.4672 | 1.4984 | 1.5276 | 1.5562 | 660-663 | 0 | 0 | 0 | 0 | 1.8151 | 4.0745 | 4.2063 | 4.3483 | 4.5228 | 4.684 | 4.837 | 4.9863 | 5.1307 | 5.2698 | 5.4044 | 5.5342 | 5.6601 | 5.7828 | 5.8978 | 6.0104
661 | 2058418.2211 | 108127.944 | 1840.79 | 0 | 0 | 0 | 0 | 0.48933 | 1.0656 | 1.0988 | 1.1345 | 1.1785 | 1.2191 | 1.2577 | 1.2953 | 1.3317 | 1.3667 | 1.4006 | 1.4334 | 1.4651 | 1.496 | 1.525 | 1.5534 | 661-664 | 0 | 0 | 0 | 0 | 1.4473 | 3.6043 | 3.7343 | 3.8746 | 4.0471 | 4.2064 | 4.3575 | 4.5049 | 4.6475 | 4.7849 | 4.9178 | 5.0459 | 5.1701 | 5.2913 | 5.4047 | 5.5158
662 | 2026045.2559 | 105325.552 | 0 | 0 | 0 | 0 | 0 | 0.45625 | 1.0178 | 1.0504 | 1.0856 | 1.1289 | 1.1688 | 1.2067 | 1.2437 | 1.2795 | 1.3139 | 1.3473 | 1.3794 | 1.4106 | 1.441 | 1.4695 | 1.4974 | 662-665 | 0 | 0 | 0 | 0 | 0.95798 | 2.5387 | 2.6356 | 2.74 | 2.8686 | 2.9872 | 3.0998 | 3.2096 | 3.3158 | 3.4182 | 3.5171 | 3.6125 | 3.7051 | 3.7953 | 3.8797 | 3.9624
663 | 2019565.9016 | 101678.56 | 0 | 0 | 0 | 0 | 0 | 0.38397 | 0.92686 | 0.95928 | 0.99424 | 1.0372 | 1.0769 | 1.1146 | 1.1514 | 1.1869 | 1.2212 | 1.2543 | 1.2862 | 1.3172 | 1.3474 | 1.3757 | 1.4034 | 663-666 | 0 | 0 | 0 | 0 | 0.50173 | 1.5209 | 1.5851 | 1.6544 | 1.7397 | 1.8184 | 1.8931 | 1.9659 | 2.0363 | 2.1042 | 2.1698 | 2.2331 | 2.2944 | 2.3542 | 2.4102 | 2.465
664 | 2005536.1505 | 88653.624 | 0 | 0 | 0 | 0 | 0 | 0.11776 | 0.59407 | 0.62585 | 0.66016 | 0.70245 | 0.74147 | 0.77847 | 0.81457 | 0.84944 | 0.88306 | 0.91554 | 0.94686 | 0.97721 | 1.0068 | 1.0345 | 1.0616 | 664-667 | 0 | 0 | 0 | 0 | 0.11776 | 0.59407 | 0.62585 | 0.66016 | 0.70245 | 0.74147 | 0.77847 | 0.81457 | 0.84944 | 0.88306 | 0.91554 | 0.94686 | 0.97721 | 1.0068 | 1.0345 | 1.0616
665 | 2082431.2702 | 48607.492 | 0 | 0 | 0 | 0 | 0 | 0 | 0 | 0 | 0 | 0 | 0 | 0 | 0 | 0 | 0 | 0 | 0 | 0 | 0 | 0 | 0 | 665-668 | 0 | 0 | 0 | 0 | 0 | 0 | 0 | 0 | 0 | 0 | 0 | 0 | 0 | 0 | 0 | 0 | 0 | 0 | 0 | 0
666 | 2177051.9577 | 0 | 0 | 0 | 0 | 0 | 0 | 0 | 0 | 0 | 0 | 0 | 0 | 0 | 0 | 0 | 0 | 0 | 0 | 0 | 0 | 0 | 0 | 666-669 | 0 | 0 | 0 | 0 | 0 | 0 | 0 | 0 | 0 | 0 | 0 | 0 | 0 | 0 | 0 | 0 | 0 | 0 | 0 | 0
667 | 2110806.7926 | 0 | 0 | 0 | 0 | 0 | 0 | 0 | 0 | 0 | 0 | 0 | 0 | 0 | 0 | 0 | 0 | 0 | 0 | 0 | 0 | 0 | 0 | 667-670 | 0 | 0 | 0 | 0 | 0 | 0 | 0 | 0 | 0 | 0 | 0 | 0 | 0 | 0 | 0 | 0 | 0 | 0 | 0 | 0
668 | 2074176.3273 | 0 | 0 | 0 | 0 | 0 | 0 | 0 | 0 | 0 | 0 | 0 | 0 | 0 | 0 | 0 | 0 | 0 | 0 | 0 | 0 | 0 | 0 | 668-671 | 0 | 0 | 0 | 0 | 0 | 0 | 0 | 0 | 0 | 0 | 0 | 0 | 0 | 0 | 0 | 0 | 0 | 0 | 0 | 0
669 | 2046846.7988 | 0 | 0 | 0 | 0 | 0 | 0 | 0 | 0 | 0 | 0 | 0 | 0 | 0 | 0 | 0 | 0 | 0 | 0 | 0 | 0 | 0 | 0 | 669-672 | 0 | 0 | 0 | 0 | 0 | 0 | 0 | 0 | 0 | 0 | 0 | 0 | 0 | 0 | 0 | 0 | 0 | 0 | 0 | 0
670 | 2006781.5852 | 0 | 0 | 0 | 0 | 0 | 0 | 0 | 0 | 0 | 0 | 0 | 0 | 0 | 0 | 0 | 0 | 0 | 0 | 0 | 0 | 0 | 0 | 670-673 | 0 | 0 | 0 | 0 | 0 | 0 | 0 | 0 | 0 | 0 | 0 | 0 | 0 | 0 | 0 | 0 | 0 | 0 | 0 | 0
671 | 1955751.0798 | 0 | 0 | 0 | 0 | 0 | 0 | 0 | 0 | 0 | 0 | 0 | 0 | 0 | 0 | 0 | 0 | 0 | 0 | 0 | 0 | 0 | 0 | 671-674 | 0 | 0 | 0 | 0 | 0 | 0 | 0 | 0 | 0 | 0 | 0 | 0 | 0 | 0 | 0 | 0 | 0 | 0 | 0 | 0
672 | 1878277.3259 | 0 | 0 | 0 | 0 | 0 | 0 | 0 | 0 | 0 | 0 | 0 | 0 | 0 | 0 | 0 | 0 | 0 | 0 | 0 | 0 | 0 | 0 | 672-675 | 0 | 0 | 0 | 0 | 0 | 0 | 0 | 0 | 0 | 0 | 0 | 0 | 0 | 0 | 0 | 0 | 0 | 0 | 0 | 0
673 | 1786665.4909 | 0 | 0 | 0 | 0 | 0 | 0 | 0 | 0 | 0 | 0 | 0 | 0 | 0 | 0 | 0 | 0 | 0 | 0 | 0 | 0 | 0 | 0 | 673-676 | 0 | 0 | 0 | 0 | 0 | 0 | 0 | 0 | 0 | 0 | 0 | 0 | 0 | 0 | 0 | 0 | 0 | 0 | 0 | 0
674 | 1722066.8281 | 0 | 0 | 0 | 0 | 0 | 0 | 0 | 0 | 0 | 0 | 0 | 0 | 0 | 0 | 0 | 0 | 0 | 0 | 0 | 0 | 0 | 0 | 674-677 | 0 | 0 | 0 | 0 | 0 | 0 | 0 | 0 | 0 | 0 | 0 | 0 | 0 | 0 | 0 | 0 | 0 | 0 | 0 | 0
675 | 1708901.4486 | 0 | 0 | 0 | 0 | 0 | 0 | 0 | 0 | 0 | 0 | 0 | 0 | 0 | 0 | 0 | 0 | 0 | 0 | 0 | 0 | 0 | 0 | 675-678 | 0 | 0 | 0 | 0 | 0 | 0 | 0 | 0 | 0 | 0 | 0 | 0 | 0 | 0 | 0 | 0 | 0 | 0 | 0 | 0
676 | 1686170.1138 | 0 | 0 | 0 | 0 | 0 | 0 | 0 | 0 | 0 | 0 | 0 | 0 | 0 | 0 | 0 | 0 | 0 | 0 | 0 | 0 | 0 | 0 | 676-679 | 0 | 0 | 0 | 0 | 0 | 0 | 0 | 0 | 0 | 0 | 0 | 0 | 0 | 0 | 0 | 0 | 0 | 0 | 0 | 0
677 | 1685303.1271 | 0 | 0 | 0 | 0 | 0 | 0 | 0 | 0 | 0 | 0 | 0 | 0 | 0 | 0 | 0 | 0 | 0 | 0 | 0 | 0 | 0 | 0 | 677-680 | 0 | 0 | 0 | 0 | 0.24804 | 0.69447 | 0.72216 | 0.75203 | 0.7888 | 0.82274 | 0.85494 | 0.88635 | 0.91672 | 0.94599 | 0.97429 | 1.0016 | 1.028 | 1.0538 | 1.078 | 1.1016
678 | 1622947.0776 | 0 | 0 | 0 | 0 | 0 | 0 | 0 | 0 | 0 | 0 | 0 | 0 | 0 | 0 | 0 | 0 | 0 | 0 | 0 | 0 | 0 | 0 | 678-681 | 0 | 0 | 0 | 0 | 0.24804 | 0.69447 | 0.72216 | 0.75203 | 0.7888 | 0.82274 | 0.85494 | 0.88635 | 0.91672 | 0.94599 | 0.97429 | 1.0016 | 1.028 | 1.0538 | 1.078 | 1.1016
679 | 1653206.6964 | 33136.7 | 0 | 0 | 0 | 0 | 0 | 0 | 0 | 0 | 0 | 0 | 0 | 0 | 0 | 0 | 0 | 0 | 0 | 0 | 0 | 0 | 0 | 679-682 | 0 | 0 | 0 | 0 | 0.24804 | 0.96356 | 1.02 | 1.081 | 1.1562 | 1.2256 | 1.2913 | 1.3555 | 1.4175 | 1.4772 | 1.5349 | 1.5906 | 1.6445 | 1.6971 | 1.7462 | 1.7944
680 | 1732923.6993 | 83440.632 | 0 | 0 | 0 | 0 | 0 | 0.24804 | 0.69447 | 0.72216 | 0.75203 | 0.7888 | 0.82274 | 0.85494 | 0.88635 | 0.91672 | 0.94599 | 0.97429 | 1.0016 | 1.028 | 1.0538 | 1.078 | 1.1016 | 680-683 | 0 | 0 | 0 | 0 | 0.24804 | 0.96356 | 1.02 | 1.081 | 1.1562 | 1.2256 | 1.2913 | 1.3555 | 1.4234 | 1.5148 | 1.603 | 1.6881 | 1.7705 | 1.8508 | 1.9259 | 1.9994
681 | 1796210.4813 | 22149.158 | 0 | 0 | 0 | 0 | 0 | 0 | 0 | 0 | 0 | 0 | 0 | 0 | 0 | 0 | 0 | 0 | 0 | 0 | 0 | 0 | 0 | 681-684 | 0 | 0 | 0 | 0 | 0 | 0.26909 | 0.29788 | 0.32898 | 0.36741 | 0.40283 | 0.4364 | 0.47343 | 0.54453 | 0.639 | 0.73021 | 0.81805 | 0.90312 | 0.98598 | 1.0633 | 1.1391
682 | 1838341.0409 | 70865.648 | 0 | 0 | 0 | 0 | 0 | 0 | 0.26909 | 0.29788 | 0.32898 | 0.36741 | 0.40283 | 0.4364 | 0.46914 | 0.50076 | 0.53123 | 0.56066 | 0.58902 | 0.6165 | 0.64328 | 0.66829 | 0.6928 | 682-685 | 0 | 0 | 0 | 0 | 0.54588 | 1.3872 | 1.4482 | 1.514 | 1.5951 | 1.6699 | 1.7408 | 1.8143 | 1.9207 | 2.0492 | 2.1733 | 2.2929 | 2.4088 | 2.5217 | 2.6271 | 2.7304
683 | 1949185.7484 | 55491.736 | 0 | 0 | 0 | 0 | 0 | 0 | 0 | 0 | 0 | 0 | 0 | 0 | 0 | 0.0058903 | 0.037543 | 0.068098 | 0.097516 | 0.126 | 0.15374 | 0.17961 | 0.20494 | 683-686 | 0 | 0 | 0 | 0 | 1.1084 | 2.2474 | 2.3115 | 2.3806 | 2.4655 | 2.5439 | 2.6184 | 2.6953 | 2.805 | 2.9367 | 3.064 | 3.1867 | 3.3056 | 3.4214 | 3.5297 | 3.6358
684 | 1989440.971 | 57761.728 | 1834.04 | 0 | 0 | 0 | 0 | 0 | 0 | 0 | 0 | 0 | 0 | 0 | 0.0042902 | 0.037884 | 0.070228 | 0.10145 | 0.13151 | 0.16062 | 0.18897 | 0.21542 | 0.24131 | 684-687 | 0 | 0 | 0 | 0 | 1.5574 | 3.2315 | 3.3271 | 3.4302 | 3.5568 | 3.6737 | 3.7847 | 3.8973 | 4.0356 | 4.169 | 4.2978 | 4.4221 | 4.5426 | 4.66 | 4.7699 | 4.8776
685 | 1991483.435 | 107495.264 | 12555.8 | 0 | 0 | 0 | 0 | 0.54588 | 1.1181 | 1.1503 | 1.185 | 1.2277 | 1.267 | 1.3044 | 1.3409 | 1.3762 | 1.4102 | 1.4431 | 1.4749 | 1.5057 | 1.5357 | 1.5638 | 1.5914 | 685-688 | 0 | 0 | 0 | 0 | 1.7025 | 3.8412 | 3.9678 | 4.1043 | 4.2721 | 4.427 | 4.5741 | 4.7176 | 4.8563 | 4.99 | 5.1193 | 5.2441 | 5.365 | 5.4829 | 5.5933 | 5.7016
686 | 1973011.9465 | 106486.72 | 34354.7 | 0 | 0 | 0 | 0 | 0.56249 | 1.1293 | 1.1612 | 1.1956 | 1.2379 | 1.2769 | 1.3139 | 1.3501 | 1.385 | 1.4187 | 1.4513 | 1.4828 | 1.5133 | 1.543 | 1.5709 | 1.5982 | 686-689 | 0 | 0 | 0 | 0 | 1.1566 | 2.7231 | 2.8175 | 2.9192 | 3.0444 | 3.16 | 3.2697 | 3.3767 | 3.4801 | 3.5798 | 3.6762 | 3.7692 | 3.8594 | 3.9473 | 4.0295 | 4.1102
687 | 1957027.0664 | 100295.576 | 39172.7 | 0 | 0 | 0 | 0 | 0.44903 | 0.98411 | 1.0156 | 1.0495 | 1.0912 | 1.1298 | 1.1663 | 1.202 | 1.2365 | 1.2698 | 1.3019 | 1.3329 | 1.363 | 1.3923 | 1.4198 | 1.4467 | 687-690 | 0 | 0 | 0 | 0 | 0.59416 | 1.5938 | 1.6563 | 1.7236 | 1.8066 | 1.8831 | 1.9557 | 2.0266 | 2.0951 | 2.1611 | 2.2249 | 2.2864 | 2.3461 | 2.4042 | 2.4586 | 2.512
688 | 1954060.6061 | 86472.848 | 28370.9 | 0 | 0 | 0 | 0 | 0.14513 | 0.6097 | 0.64067 | 0.6741 | 0.71531 | 0.75333 | 0.78939 | 0.82456 | 0.85854 | 0.8913 | 0.92295 | 0.95347 | 0.98304 | 1.0119 | 1.0388 | 1.0653 | 688-691 | 0 | 0 | 0 | 0 | 0.14513 | 0.6097 | 0.64067 | 0.6741 | 0.71531 | 0.75333 | 0.78939 | 0.82456 | 0.85854 | 0.8913 | 0.92295 | 0.95347 | 0.98304 | 1.0119 | 1.0388 | 1.0653
689 | 2061456.538 | 45840.516 | 92800.3 | 0 | 0 | 0 | 0 | 0 | 0 | 0 | 0 | 0 | 0 | 0 | 0 | 0 | 0 | 0 | 0 | 0 | 0 | 0 | 0 | 689-692 | 0 | 0 | 0 | 0 | 0 | 0 | 0 | 0 | 0 | 0 | 0 | 0 | 0 | 0 | 0 | 0 | 0 | 0 | 0 | 0
690 | 2202990.9885 | 0 | 99400.6 | 0 | 0 | 0 | 0 | 0 | 0 | 0 | 0 | 0 | 0 | 0 | 0 | 0 | 0 | 0 | 0 | 0 | 0 | 0 | 0 | 690-693 | 0 | 0 | 0 | 0 | 0 | 0 | 0 | 0 | 0 | 0 | 0 | 0 | 0 | 0 | 0 | 0 | 0 | 0 | 0 | 0
691 | 2249150.9274 | 0 | 99525.9 | 0 | 0 | 0 | 0 | 0 | 0 | 0 | 0 | 0 | 0 | 0 | 0 | 0 | 0 | 0 | 0 | 0 | 0 | 0 | 0 | 691-694 | 0 | 0 | 0 | 0 | 0 | 0 | 0 | 0 | 0 | 0 | 0 | 0 | 0 | 0 | 0 | 0 | 0 | 0 | 0 | 0
692 | 2242588.1193 | 0 | 99215.6 | 0 | 0 | 0 | 0 | 0 | 0 | 0 | 0 | 0 | 0 | 0 | 0 | 0 | 0 | 0 | 0 | 0 | 0 | 0 | 0 | 692-695 | 0 | 0 | 0 | 0 | 0 | 0 | 0 | 0 | 0 | 0 | 0 | 0 | 0 | 0 | 0 | 0 | 0 | 0 | 0 | 0
693 | 2220715.116 | 0 | 100134 | 0 | 0 | 0 | 0 | 0 | 0 | 0 | 0 | 0 | 0 | 0 | 0 | 0 | 0 | 0 | 0 | 0 | 0 | 0 | 0 | 693-696 | 0 | 0 | 0 | 0 | 0 | 0 | 0 | 0 | 0 | 0 | 0 | 0 | 0 | 0 | 0 | 0 | 0 | 0 | 0 | 0
694 | 2186179.8175 | 0 | 98689.8 | 0 | 0 | 0 | 0 | 0 | 0 | 0 | 0 | 0 | 0 | 0 | 0 | 0 | 0 | 0 | 0 | 0 | 0 | 0 | 0 | 694-697 | 0 | 0 | 0 | 0 | 0 | 0 | 0 | 0 | 0 | 0 | 0 | 0 | 0 | 0 | 0 | 0 | 0 | 0 | 0 | 0
695 | 2114620.5863 | 0 | 99877.2 | 0 | 0 | 0 | 0 | 0 | 0 | 0 | 0 | 0 | 0 | 0 | 0 | 0 | 0 | 0 | 0 | 0 | 0 | 0 | 0 | 695-698 | 0 | 0 | 0 | 0 | 0 | 0 | 0 | 0 | 0 | 0 | 0 | 0 | 0 | 0 | 0 | 0 | 0 | 0 | 0 | 0
696 | 2015173.6712 | 0 | 100134 | 0 | 0 | 0 | 0 | 0 | 0 | 0 | 0 | 0 | 0 | 0 | 0 | 0 | 0 | 0 | 0 | 0 | 0 | 0 | 0 | 696-699 | 0 | 0 | 0 | 0 | 0 | 0 | 0 | 0 | 0 | 0 | 0 | 0 | 0 | 0 | 0 | 0 | 0 | 0 | 0 | 0
697 | 1914876.6208 | 0 | 100134 | 0 | 0 | 0 | 0 | 0 | 0 | 0 | 0 | 0 | 0 | 0 | 0 | 0 | 0 | 0 | 0 | 0 | 0 | 0 | 0 | 697-700 | 0 | 0 | 0 | 0 | 0 | 0 | 0 | 0 | 0 | 0 | 0 | 0 | 0 | 0 | 0 | 0 | 0 | 0 | 0 | 0
698 | 1845858.837 | 0 | 100134 | 0 | 0 | 0 | 0 | 0 | 0 | 0 | 0 | 0 | 0 | 0 | 0 | 0 | 0 | 0 | 0 | 0 | 0 | 0 | 0 | 698-701 | 0 | 0 | 0 | 0 | 0 | 0 | 0 | 0 | 0 | 0 | 0 | 0 | 0 | 0 | 0 | 0 | 0 | 0 | 0 | 0
699 | 1774020.1293 | 0 | 100134 | 0 | 0 | 0 | 0 | 0 | 0 | 0 | 0 | 0 | 0 | 0 | 0 | 0 | 0 | 0 | 0 | 0 | 0 | 0 | 0 | 699-702 | 0 | 0 | 0 | 0 | 0 | 0 | 0 | 0 | 0 | 0 | 0 | 0 | 0 | 0 | 0 | 0 | 0 | 0 | 0 | 0
700 | 1786298.1301 | 0 | 100134 | 0 | 0 | 0 | 0 | 0 | 0 | 0 | 0 | 0 | 0 | 0 | 0 | 0 | 0 | 0 | 0 | 0 | 0 | 0 | 0 | 700-703 | 0 | 0 | 0 | 0 | 0 | 0 | 0 | 0 | 0 | 0 | 0 | 0 | 0 | 0 | 0 | 0 | 0 | 0 | 0 | 0
701 | 1904305.9147 | 0 | 100134 | 0 | 0 | 0 | 0 | 0 | 0 | 0 | 0 | 0 | 0 | 0 | 0 | 0 | 0 | 0 | 0 | 0 | 0 | 0 | 0 | 701-704 | 0 | 0 | 0 | 0 | 0.048476 | 0.51082 | 0.54421 | 0.58026 | 0.62478 | 0.66582 | 0.70473 | 0.74267 | 0.77933 | 0.81465 | 0.84878 | 0.88167 | 0.91354 | 0.94459 | 0.97362 | 1.0021
702 | 1999149.9267 | 0 | 100134 | 0 | 0 | 0 | 0 | 0 | 0 | 0 | 0 | 0 | 0 | 0 | 0 | 0 | 0 | 0 | 0 | 0 | 0 | 0 | 0 | 702-705 | 0 | 0 | 0 | 0 | 0.3545 | 1.363 | 1.4318 | 1.506 | 1.5975 | 1.682 | 1.762 | 1.8401 | 1.9156 | 1.9883 | 2.0586 | 2.1263 | 2.1919 | 2.2559 | 2.3158 | 2.3744
703 | 2023081.6665 | 35022.992 | 100134 | 0 | 0 | 0 | 0 | 0 | 0 | 0 | 0 | 0 | 0 | 0 | 0 | 0 | 0 | 0 | 0 | 0 | 0 | 0 | 0 | 703-706 | 0 | 0 | 0 | 0 | 0.73343 | 2.3197 | 2.425 | 2.5386 | 2.6786 | 2.8077 | 2.9302 | 3.0497 | 3.1652 | 3.2765 | 3.384 | 3.4877 | 3.5882 | 3.6862 | 3.7778 | 3.8675
704 | 2123700.5126 | 85634.04 | 100134 | 0 | 0 | 0 | 0 | 0.048476 | 0.51082 | 0.54421 | 0.58026 | 0.62478 | 0.66582 | 0.70473 | 0.74267 | 0.77933 | 0.81465 | 0.84878 | 0.88167 | 0.91354 | 0.94459 | 0.97362 | 1.0021 | 704-707 | 0 | 0 | 0 | 0 | 1.1054 | 3.2804 | 3.423 | 3.5768 | 3.7664 | 3.9414 | 4.1073 | 4.2691 | 4.4255 | 4.5763 | 4.722 | 4.8625 | 4.9986 | 5.1313 | 5.2555 | 5.3771
705 | 2224185.0109 | 101838.088 | 100134 | 0 | 0 | 0 | 0 | 0.30602 | 0.8522 | 0.88757 | 0.92574 | 0.97276 | 1.0161 | 1.0573 | 1.0974 | 1.1362 | 1.1736 | 1.2098 | 1.2446 | 1.2784 | 1.3113 | 1.3421 | 1.3723 | 705-708 | 0 | 0 | 0 | 0 | 1.4252 | 3.7308 | 3.8776 | 4.036 | 4.2311 | 4.4112 | 4.582 | 4.7486 | 4.9096 | 5.0649 | 5.2149 | 5.3596 | 5.4998 | 5.6366 | 5.7645 | 5.8898
706 | 2287819.5151 | 107884.512 | 100134 | 0 | 0 | 0 | 0 | 0.37893 | 0.95672 | 0.9932 | 1.0326 | 1.081 | 1.1258 | 1.1682 | 1.2096 | 1.2496 | 1.2882 | 1.3255 | 1.3614 | 1.3963 | 1.4302 | 1.462 | 1.4932 | 706-709 | 0 | 0 | 0 | 0 | 1.1192 | 2.8785 | 2.99 | 3.1103 | 3.2584 | 3.395 | 3.5247 | 3.6512 | 3.7734 | 3.8912 | 4.0051 | 4.115 | 4.2214 | 4.3252 | 4.4223 | 4.5175
707 | 2342007.786 | 109889.432 | 98384 | 0 | 0 | 0 | 0 | 0.37201 | 0.96067 | 0.998 | 1.0383 | 1.0879 | 1.1337 | 1.1771 | 1.2194 | 1.2604 | 1.2998 | 1.338 | 1.3748 | 1.4104 | 1.4452 | 1.4777 | 1.5096 | 707-710 | 0 | 0 | 0 | 0 | 1.025 | 2.7838 | 2.8962 | 3.0175 | 3.1669 | 3.3048 | 3.4356 | 3.5632 | 3.6865 | 3.8054 | 3.9202 | 4.031 | 4.1384 | 4.2431 | 4.341 | 4.437
708 | 2362335.0387 | 110669.704 | 95979.3 | 0 | 0 | 0 | 0 | 0.36827 | 0.96116 | 0.99881 | 1.0394 | 1.0894 | 1.1356 | 1.1794 | 1.2221 | 1.2634 | 1.3032 | 1.3417 | 1.3788 | 1.4147 | 1.4498 | 1.4826 | 1.5147 | 708-711 | 0 | 0 | 0 | 0 | 0.77842 | 2.4899 | 2.6021 | 2.7232 | 2.8724 | 3.0101 | 3.1407 | 3.2681 | 3.3912 | 3.5099 | 3.6245 | 3.7351 | 3.8423 | 3.9467 | 4.0444 | 4.1402
709 | 2359782.7782 | 48846.908 | 89012.3 | 0 | 0 | 0 | 0 | 0 | 0 | 0 | 0 | 0 | 0 | 0 | 0 | 0 | 0 | 0 | 0 | 0 | 0 | 0 | 0 | 709-712 | 0 | 0 | 0 | 0 | 0.41015 | 1.7758 | 1.887 | 2.007 | 2.155 | 2.2916 | 2.421 | 2.5473 | 2.6693 | 2.7869 | 2.9005 | 3.0099 | 3.116 | 3.2194 | 3.3161 | 3.4108
710 | 2355239.9617 | 107614.976 | 71532.9 | 0 | 0 | 0 | 0 | 0.28476 | 0.86199 | 0.89943 | 0.93984 | 0.98962 | 1.0356 | 1.0791 | 1.1216 | 1.1627 | 1.2023 | 1.2406 | 1.2775 | 1.3132 | 1.3481 | 1.3807 | 1.4127 | 710-713 | 0 | 0 | 0 | 0 | 0.41015 | 1.7758 | 1.887 | 2.007 | 2.155 | 2.2916 | 2.421 | 2.5473 | 2.6693 | 2.7869 | 2.9005 | 3.0099 | 3.116 | 3.2194 | 3.3161 | 3.4108
711 | 2349002.9556 | 100587.968 | 56964.1 | 0 | 0 | 0 | 0 | 0.12539 | 0.66671 | 0.70383 | 0.74391 | 0.79334 | 0.83893 | 0.88216 | 0.92433 | 0.96507 | 1.0043 | 1.0423 | 1.0788 | 1.1143 | 1.1488 | 1.1811 | 1.2128 | 711-714 | 0 | 0 | 0 | 0 | 0.12539 | 0.91385 | 0.98753 | 1.0671 | 1.1654 | 1.256 | 1.3419 | 1.4257 | 1.5066 | 1.5846 | 1.6599 | 1.7325 | 1.8028 | 1.8713 | 1.9354 | 1.9981
712 | 2345867.1679 | 85106.968 | 44781.9 | 0 | 0 | 0 | 0 | 0 | 0.24714 | 0.2837 | 0.32321 | 0.37207 | 0.41709 | 0.45975 | 0.50135 | 0.54153 | 0.58023 | 0.61761 | 0.65363 | 0.68851 | 0.72251 | 0.75425 | 0.78535 | 712-715 | 0 | 0 | 0 | 0 | 0 | 0.24714 | 0.2837 | 0.32321 | 0.37207 | 0.41709 | 0.45975 | 0.50135 | 0.54153 | 0.58023 | 0.61761 | 0.65363 | 0.68851 | 0.72251 | 0.75425 | 0.78535
713 | 2380027.902 | 42628.896 | 33281.4 | 0 | 0 | 0 | 0 | 0 | 0 | 0 | 0 | 0 | 0 | 0 | 0 | 0 | 0 | 0 | 0 | 0 | 0 | 0 | 0 | 713-716 | 0 | 0 | 0 | 0 | 0 | 0 | 0 | 0 | 0 | 0 | 0 | 0 | 0 | 0 | 0 | 0 | 0 | 0 | 0 | 0
714 | 2451660.8 | 0 | 25778.8 | 0 | 0 | 0 | 0 | 0 | 0 | 0 | 0 | 0 | 0 | 0 | 0 | 0 | 0 | 0 | 0 | 0 | 0 | 0 | 0 | 714-717 | 0 | 0 | 0 | 0 | 0 | 0 | 0 | 0 | 0 | 0 | 0 | 0 | 0 | 0 | 0 | 0 | 0 | 0 | 0 | 0
715 | 2532984.4264 | 0 | 15721 | 0 | 0 | 0 | 0 | 0 | 0 | 0 | 0 | 0 | 0 | 0 | 0 | 0 | 0 | 0 | 0 | 0 | 0 | 0 | 0 | 715-718 | 0 | 0 | 0 | 0 | 0 | 0 | 0 | 0 | 0 | 0 | 0 | 0 | 0 | 0 | 0 | 0 | 0 | 0 | 0 | 0
716 | 2498803.2273 | 0 | 8474.52 | 0 | 0 | 0 | 0 | 0 | 0 | 0 | 0 | 0 | 0 | 0 | 0 | 0 | 0 | 0 | 0 | 0 | 0 | 0 | 0 | 716-719 | 0 | 0 | 0 | 0 | 0 | 0 | 0 | 0 | 0 | 0 | 0 | 0 | 0 | 0 | 0 | 0 | 0 | 0 | 0 | 0
717 | 2442219.1007 | 0 | 25361.6 | 0 | 0 | 0 | 0 | 0 | 0 | 0 | 0 | 0 | 0 | 0 | 0 | 0 | 0 | 0 | 0 | 0 | 0 | 0 | 0 | 717-720 | 0 | 0 | 0 | 0 | 0 | 0 | 0 | 0 | 0 | 0 | 0 | 0 | 0 | 0 | 0 | 0 | 0 | 0 | 0 | 0
718 | 2350923.4015 | 0 | 65302.6 | 0 | 0 | 0 | 0 | 0 | 0 | 0 | 0 | 0 | 0 | 0 | 0 | 0 | 0 | 0 | 0 | 0 | 0 | 0 | 0 | 718-721 | 0 | 0 | 0 | 0 | 0 | 0 | 0 | 0 | 0 | 0 | 0 | 0 | 0 | 0 | 0 | 0 | 0 | 0 | 0 | 0
719 | 2193882.2073 | 0 | 93278.3 | 0 | 0 | 0 | 0 | 0 | 0 | 0 | 0 | 0 | 0 | 0 | 0 | 0 | 0 | 0 | 0 | 0 | 0 | 0 | 0 | 719-722 | 0 | 0 | 0 | 0 | 0 | 0 | 0 | 0 | 0 | 0 | 0 | 0 | 0 | 0 | 0 | 0 | 0 | 0 | 0 | 0
720 | 2067288.0292 | 0 | 97831.9 | 0 | 0 | 0 | 0 | 0 | 0 | 0 | 0 | 0 | 0 | 0 | 0 | 0 | 0 | 0 | 0 | 0 | 0 | 0 | 0 | 720-723 | 0 | 0 | 0 | 0 | 0 | 0 | 0 | 0 | 0 | 0 | 0 | 0 | 0 | 0 | 0 | 0 | 0 | 0 | 0 | 0
721 | 1969799.8999 | 0 | 98961.2 | 0 | 0 | 0 | 0 | 0 | 0 | 0 | 0 | 0 | 0 | 0 | 0 | 0 | 0 | 0 | 0 | 0 | 0 | 0 | 0 | 721-724 | 0 | 0 | 0 | 0 | 0 | 0 | 0 | 0 | 0 | 0 | 0 | 0 | 0 | 0 | 0 | 0 | 0 | 0 | 0 | 0
722 | 1904707.0669 | 0 | 98615.6 | 0 | 0 | 0 | 0 | 0 | 0 | 0 | 0 | 0 | 0 | 0 | 0 | 0 | 0 | 0 | 0 | 0 | 0 | 0 | 0 | 722-725 | 0 | 0 | 0 | 0 | 0 | 0 | 0 | 0 | 0 | 0 | 0 | 0 | 0 | 0 | 0 | 0 | 0 | 0 | 0 | 0
723 | 1846221.4318 | 0 | 95605.9 | 0 | 0 | 0 | 0 | 0 | 0 | 0 | 0 | 0 | 0 | 0 | 0 | 0 | 0 | 0 | 0 | 0 | 0 | 0 | 0 | 723-726 | 0 | 0 | 0 | 0 | 0 | 0 | 0 | 0 | 0 | 0 | 0 | 0 | 0 | 0 | 0 | 0 | 0 | 0 | 0 | 0
724 | 1847976.4651 | 0 | 92136.5 | 0 | 0 | 0 | 0 | 0 | 0 | 0 | 0 | 0 | 0 | 0 | 0 | 0 | 0 | 0 | 0 | 0 | 0 | 0 | 0 | 724-727 | 0 | 0 | 0 | 0 | 0 | 0 | 0 | 0 | 0 | 0 | 0 | 0 | 0 | 0 | 0 | 0 | 0 | 0 | 0 | 0
725 | 1963369.386 | 0 | 92838.2 | 0 | 0 | 0 | 0 | 0 | 0 | 0 | 0 | 0 | 0 | 0 | 0 | 0 | 0 | 0 | 0 | 0 | 0 | 0 | 0 | 725-728 | 0 | 0 | 0 | 0 | 0 | 0.37532 | 0.40861 | 0.44457 | 0.48899 | 0.52995 | 0.56877 | 0.60662 | 0.64319 | 0.67842 | 0.71245 | 0.74524 | 0.77702 | 0.80798 | 0.8369 | 0.86524
726 | 2049571.0536 | 0 | 93623.2 | 0 | 0 | 0 | 0 | 0 | 0 | 0 | 0 | 0 | 0 | 0 | 0 | 0 | 0 | 0 | 0 | 0 | 0 | 0 | 0 | 726-729 | 0 | 0 | 0 | 0 | 0.19124 | 1.1012 | 1.1697 | 1.2436 | 1.3348 | 1.4189 | 1.4987 | 1.5765 | 1.6517 | 1.7241 | 1.7941 | 1.8616 | 1.9269 | 1.9907 | 2.0502 | 2.1086
727 | 2050424.1151 | 30417.21 | 80533.7 | 0 | 0 | 0 | 0 | 0 | 0 | 0 | 0 | 0 | 0 | 0 | 0 | 0 | 0 | 0 | 0 | 0 | 0 | 0 | 0 | 727-730 | 0 | 0 | 0 | 0 | 0.45706 | 1.9325 | 2.0374 | 2.1507 | 2.2905 | 2.4193 | 2.5415 | 2.6607 | 2.7759 | 2.8869 | 2.9942 | 3.0976 | 3.1978 | 3.2955 | 3.3868 | 3.4763
728 | 2125164.5161 | 82159.816 | 57949.7 | 0 | 0 | 0 | 0 | 0 | 0.37532 | 0.40861 | 0.44457 | 0.48899 | 0.52995 | 0.56877 | 0.60662 | 0.64319 | 0.67842 | 0.71245 | 0.74524 | 0.77702 | 0.80798 | 0.8369 | 0.86524 | 728-731 | 0 | 0 | 0 | 0 | 0.7082 | 2.757 | 2.8989 | 3.052 | 3.2407 | 3.4149 | 3.58 | 3.7411 | 3.8967 | 4.0467 | 4.1917 | 4.3315 | 4.4669 | 4.599 | 4.7224 | 4.8434
729 | 2216632.3461 | 99589.544 | 26760.8 | 0 | 0 | 0 | 0 | 0.19124 | 0.72587 | 0.76105 | 0.79902 | 0.84582 | 0.889 | 0.92995 | 0.9699 | 1.0085 | 1.0457 | 1.0817 | 1.1163 | 1.1499 | 1.1827 | 1.2133 | 1.2433 | 729-732 | 0 | 0 | 0 | 0 | 0.96261 | 3.2137 | 3.3595 | 3.5168 | 3.7106 | 3.8894 | 4.059 | 4.2245 | 4.3844 | 4.5385 | 4.6875 | 4.8311 | 4.9703 | 5.1061 | 5.233 | 5.3574
730 | 2292995.8273 | 105460.08 | 43483.6 | 0 | 0 | 0 | 0 | 0.26582 | 0.83131 | 0.86779 | 0.90715 | 0.95564 | 1.0004 | 1.0428 | 1.0842 | 1.1242 | 1.1628 | 1.2001 | 1.236 | 1.2709 | 1.3048 | 1.3366 | 1.3677 | 730-733 | 0 | 0 | 0 | 0 | 1.0092 | 3.3009 | 3.4488 | 3.6084 | 3.8049 | 3.9863 | 4.1583 | 4.3262 | 4.4883 | 4.6447 | 4.7958 | 4.9415 | 5.0827 | 5.2204 | 5.3491 | 5.4754
731 | 2318533.9421 | 106953.216 | 19500.4 | 0 | 0 | 0 | 0 | 0.25113 | 0.82454 | 0.86143 | 0.90124 | 0.95028 | 0.99554 | 1.0385 | 1.0803 | 1.1208 | 1.1598 | 1.1975 | 1.2339 | 1.2691 | 1.3035 | 1.3356 | 1.3671 | 731-734 | 0 | 0 | 0 | 0 | 1.0154 | 3.3083 | 3.457 | 3.6174 | 3.815 | 3.9974 | 4.1703 | 4.3391 | 4.5021 | 4.6593 | 4.8112 | 4.9577 | 5.0997 | 5.2381 | 5.3675 | 5.4944
732 | 2339048.3376 | 107722.064 | 24530.8 | 0 | 0 | 0 | 0 | 0.25442 | 0.83199 | 0.86921 | 0.90936 | 0.95883 | 1.0045 | 1.0478 | 1.09 | 1.1308 | 1.1702 | 1.2082 | 1.2449 | 1.2804 | 1.3151 | 1.3475 | 1.3793 | 732-735 | 0 | 0 | 0 | 0 | 0.84122 | 3.0962 | 3.245 | 3.4057 | 3.6037 | 3.7864 | 3.9597 | 4.1287 | 4.292 | 4.4495 | 4.6016 | 4.7483 | 4.8904 | 5.029 | 5.1586 | 5.2856
733 | 2344306.1308 | 107249.744 | 22755.4 | 0 | 0 | 0 | 0 | 0.23787 | 0.8131 | 0.85038 | 0.8906 | 0.94016 | 0.98588 | 1.0293 | 1.0716 | 1.1125 | 1.1519 | 1.19 | 1.2267 | 1.2623 | 1.297 | 1.3295 | 1.3613 | 733-736 | 0 | 0 | 0 | 0 | 0.58681 | 2.5512 | 2.6994 | 2.8595 | 3.057 | 3.2391 | 3.4118 | 3.5802 | 3.743 | 3.8998 | 4.0513 | 4.1974 | 4.339 | 4.4769 | 4.6059 | 4.7323
734 | 2347750.8001 | 105559.4 | 96122 | 0 | 0 | 0 | 0 | 0.27202 | 0.83867 | 0.87594 | 0.91616 | 0.96573 | 1.0115 | 1.0548 | 1.0972 | 1.138 | 1.1774 | 1.2155 | 1.2523 | 1.2878 | 1.3225 | 1.355 | 1.3868 | 734-737 | 0 | 0 | 0 | 0 | 0.34894 | 1.7381 | 1.8491 | 1.9689 | 2.1168 | 2.2532 | 2.3825 | 2.5087 | 2.6305 | 2.7479 | 2.8614 | 2.9707 | 3.0767 | 3.1799 | 3.2765 | 3.371
735 | 2350771.7712 | 99439.768 | 34626.1 | 0 | 0 | 0 | 0 | 0.076918 | 0.61241 | 0.64952 | 0.68958 | 0.73901 | 0.78459 | 0.82781 | 0.86997 | 0.9107 | 0.94996 | 0.98788 | 1.0244 | 1.0599 | 1.0944 | 1.1267 | 1.1583 | 735-738 | 0 | 0 | 0 | 0 | 0.076918 | 0.8994 | 0.97312 | 1.0528 | 1.1511 | 1.2418 | 1.3277 | 1.4115 | 1.4925 | 1.5705 | 1.6458 | 1.7185 | 1.7888 | 1.8574 | 1.9215 | 1.9842
736 | 2348948.2942 | 85226.288 | 84174.8 | 0 | 0 | 0 | 0 | 0 | 0.287 | 0.32361 | 0.36317 | 0.41209 | 0.45717 | 0.49989 | 0.54155 | 0.58178 | 0.62053 | 0.65796 | 0.69402 | 0.72896 | 0.76299 | 0.79478 | 0.82592 | 736-739 | 0 | 0 | 0 | 0 | 0 | 0.287 | 0.32361 | 0.36317 | 0.41209 | 0.45717 | 0.49989 | 0.54155 | 0.58178 | 0.62053 | 0.65796 | 0.69402 | 0.72896 | 0.76299 | 0.79478 | 0.82592
737 | 2359501.6537 | 44707.588 | 85564.3 | 0 | 0 | 0 | 0 | 0 | 0 | 0 | 0 | 0 | 0 | 0 | 0 | 0 | 0 | 0 | 0 | 0 | 0 | 0 | 0 | 737-740 | 0 | 0 | 0 | 0 | 0 | 0 | 0 | 0 | 0 | 0 | 0 | 0 | 0 | 0 | 0 | 0 | 0 | 0 | 0 | 0
738 | 2433590.2007 | 0 | 0 | 0 | 0 | 0 | 0 | 0 | 0 | 0 | 0 | 0 | 0 | 0 | 0 | 0 | 0 | 0 | 0 | 0 | 0 | 0 | 0 | 738-741 | 0 | 0 | 0 | 0 | 0 | 0 | 0 | 0 | 0 | 0 | 0 | 0 | 0 | 0 | 0 | 0 | 0 | 0 | 0 | 0
739 | 2420010.7954 | 0 | 0 | 0 | 0 | 0 | 0 | 0 | 0 | 0 | 0 | 0 | 0 | 0 | 0 | 0 | 0 | 0 | 0 | 0 | 0 | 0 | 0 | 739-742 | 0 | 0 | 0 | 0 | 0 | 0 | 0 | 0 | 0 | 0 | 0 | 0 | 0 | 0 | 0 | 0 | 0 | 0 | 0 | 0
740 | 2384599.2047 | 0 | 0 | 0 | 0 | 0 | 0 | 0 | 0 | 0 | 0 | 0 | 0 | 0 | 0 | 0 | 0 | 0 | 0 | 0 | 0 | 0 | 0 | 740-743 | 0 | 0 | 0 | 0 | 0 | 0 | 0 | 0 | 0 | 0 | 0 | 0 | 0 | 0 | 0 | 0 | 0 | 0 | 0 | 0
741 | 2346300.9495 | 0 | 0 | 0 | 0 | 0 | 0 | 0 | 0 | 0 | 0 | 0 | 0 | 0 | 0 | 0 | 0 | 0 | 0 | 0 | 0 | 0 | 0 | 741-744 | 0 | 0 | 0 | 0 | 0 | 0 | 0 | 0 | 0 | 0 | 0 | 0 | 0 | 0 | 0 | 0 | 0 | 0 | 0 | 0
742 | 2268767.7001 | 0 | 0 | 0 | 0 | 0 | 0 | 0 | 0 | 0 | 0 | 0 | 0 | 0 | 0 | 0 | 0 | 0 | 0 | 0 | 0 | 0 | 0 | 742-745 | 0 | 0 | 0 | 0 | 0 | 0 | 0 | 0 | 0 | 0 | 0 | 0 | 0 | 0 | 0 | 0 | 0 | 0 | 0 | 0
743 | 2139859.1151 | 0 | 0 | 0 | 0 | 0 | 0 | 0 | 0 | 0 | 0 | 0 | 0 | 0 | 0 | 0 | 0 | 0 | 0 | 0 | 0 | 0 | 0 | 743-746 | 0 | 0 | 0 | 0 | 0 | 0 | 0 | 0 | 0 | 0 | 0 | 0 | 0 | 0 | 0 | 0 | 0 | 0 | 0 | 0
744 | 1843227.7736 | 0 | 4117.69 | 0 | 0 | 0 | 0 | 0 | 0 | 0 | 0 | 0 | 0 | 0 | 0 | 0 | 0 | 0 | 0 | 0 | 0 | 0 | 0 | 744-747 | 0 | 0 | 0 | 0 | 0 | 0 | 0 | 0 | 0 | 0 | 0 | 0 | 0 | 0 | 0 | 0 | 0 | 0 | 0 | 0
745 | 1762834.3763 | 0 | 12872.7 | 0 | 0 | 0 | 0 | 0 | 0 | 0 | 0 | 0 | 0 | 0 | 0 | 0 | 0 | 0 | 0 | 0 | 0 | 0 | 0 | 745-748 | 0 | 0 | 0 | 0 | 0 | 0 | 0 | 0 | 0 | 0 | 0 | 0 | 0 | 0 | 0 | 0 | 0 | 0 | 0 | 0
746 | 1702420.3735 | 0 | 21936.1 | 0 | 0 | 0 | 0 | 0 | 0 | 0 | 0 | 0 | 0 | 0 | 0 | 0 | 0 | 0 | 0 | 0 | 0 | 0 | 0 | 746-749 | 0 | 0 | 0 | 0 | 0 | 0 | 0 | 0 | 0 | 0 | 0 | 0 | 0 | 0 | 0 | 0 | 0 | 0 | 0 | 0
747 | 1706099.9134 | 0 | 18733.8 | 0 | 0 | 0 | 0 | 0 | 0 | 0 | 0 | 0 | 0 | 0 | 0 | 0 | 0 | 0 | 0 | 0 | 0 | 0 | 0 | 747-750 | 0 | 0 | 0 | 0 | 0 | 0 | 0 | 0 | 0 | 0 | 0 | 0 | 0 | 0 | 0 | 0 | 0 | 0 | 0 | 0
748 | 1706413.8086 | 0 | 24543.6 | 0 | 0 | 0 | 0 | 0 | 0 | 0 | 0 | 0 | 0 | 0 | 0 | 0 | 0 | 0 | 0 | 0 | 0 | 0 | 0 | 748-751 | 0 | 0 | 0 | 0 | 0 | 0 | 0 | 0 | 0 | 0 | 0 | 0 | 0 | 0 | 0 | 0 | 0 | 0 | 0 | 0
749 | 1782678.8068 | 0 | 73626.5 | 0 | 0 | 0 | 0 | 0 | 0 | 0 | 0 | 0 | 0 | 0 | 0 | 0 | 0 | 0 | 0 | 0 | 0 | 0 | 0 | 749-752 | 0 | 0 | 0 | 0 | 0 | 0.33666 | 0.36708 | 0.39993 | 0.4405 | 0.47791 | 0.51337 | 0.54795 | 0.58135 | 0.61354 | 0.64463 | 0.67459 | 0.70361 | 0.7319 | 0.75833 | 0.78422
750 | 1819024.0254 | 0 | 47274.7 | 0 | 0 | 0 | 0 | 0 | 0 | 0 | 0 | 0 | 0 | 0 | 0 | 0 | 0 | 0 | 0 | 0 | 0 | 0 | 0 | 750-753 | 0 | 0 | 0 | 0 | 0.22115 | 1.0626 | 1.1255 | 1.1935 | 1.2773 | 1.3546 | 1.4279 | 1.4994 | 1.5685 | 1.635 | 1.6994 | 1.7614 | 1.8215 | 1.88 | 1.9348 | 1.9884
751 | 1842973.9526 | 26072.434 | 36896.5 | 0 | 0 | 0 | 0 | 0 | 0 | 0 | 0 | 0 | 0 | 0 | 0 | 0 | 0 | 0 | 0 | 0 | 0 | 0 | 0 | 751-754 | 0 | 0 | 0 | 0 | 0.60543 | 1.9874 | 2.084 | 2.1882 | 2.3167 | 2.4353 | 2.5477 | 2.6573 | 2.7633 | 2.8654 | 2.9641 | 3.0593 | 3.1515 | 3.2414 | 3.3255 | 3.4079
752 | 1940072.4521 | 75659.832 | 29563.3 | 0 | 0 | 0 | 0 | 0 | 0.33666 | 0.36708 | 0.39993 | 0.4405 | 0.47791 | 0.51337 | 0.54795 | 0.58135 | 0.61354 | 0.64463 | 0.67459 | 0.70361 | 0.7319 | 0.75833 | 0.78422 | 752-755 | 0 | 0 | 0 | 0 | 1.1945 | 3.1288 | 3.2569 | 3.395 | 3.5652 | 3.7223 | 3.8713 | 4.0166 | 4.157 | 4.2924 | 4.4233 | 4.5495 | 4.6718 | 4.7911 | 4.9026 | 5.012
753 | 2044323.1274 | 94142.808 | 20358.1 | 0 | 0 | 0 | 0 | 0.22115 | 0.72592 | 0.75844 | 0.79354 | 0.83677 | 0.87667 | 0.91451 | 0.95143 | 0.98711 | 1.0215 | 1.0547 | 1.0868 | 1.1178 | 1.1481 | 1.1765 | 1.2042 | 753-756 | 0 | 0 | 0 | 0 | 1.1945 | 2.7921 | 2.8898 | 2.9951 | 3.1247 | 3.2444 | 3.3579 | 3.4686 | 3.5757 | 3.6839 | 3.8144 | 3.9402 | 4.0621 | 4.181 | 4.2921 | 4.401
754 | 2105898.2474 | 101017.56 | 91027.9 | 0 | 0 | 0 | 0 | 0.38428 | 0.92485 | 0.95849 | 0.99477 | 1.0394 | 1.0807 | 1.1198 | 1.158 | 1.1948 | 1.2304 | 1.2648 | 1.2979 | 1.3301 | 1.3614 | 1.3907 | 1.4194 | 754-757 | 0 | 0 | 0 | 0 | 0.97332 | 2.0662 | 2.1314 | 2.2016 | 2.288 | 2.3677 | 2.4434 | 2.5172 | 2.5886 | 2.6624 | 2.7597 | 2.8534 | 2.9443 | 3.0329 | 3.1156 | 3.1968
755 | 1949957.0657 | 103697.512 | 100134 | 0 | 0 | 0 | 0 | 0.58904 | 1.1414 | 1.1729 | 1.2068 | 1.2485 | 1.287 | 1.3236 | 1.3593 | 1.3937 | 1.427 | 1.4592 | 1.4902 | 1.5203 | 1.5496 | 1.5771 | 1.6041 | 755-758 | 0 | 0 | 0 | 0 | 0.77834 | 1.804 | 1.867 | 1.935 | 2.0187 | 2.0959 | 2.1692 | 2.2407 | 2.3098 | 2.3814 | 2.4765 | 2.5682 | 2.6571 | 2.7437 | 2.8247 | 2.904
756 | 1971189.5143 | 51142.792 | 100134 | 0 | 0 | 0 | 0 | 0 | 0 | 0 | 0 | 0 | 0 | 0 | 0 | 0 | 0.0049686 | 0.035703 | 0.065288 | 0.093928 | 0.12181 | 0.14781 | 0.17327 | 756-759 | 0 | 0 | 0 | 0 | 0.18929 | 0.75395 | 0.8163 | 0.88366 | 0.96685 | 1.0435 | 1.1162 | 1.1871 | 1.2556 | 1.3266 | 1.421 | 1.512 | 1.6002 | 1.6861 | 1.7662 | 1.8448
757 | 1986291.426 | 44243.928 | 58417.6 | 0 | 0 | 0 | 0 | 0 | 0 | 0 | 0 | 0 | 0 | 0 | 0 | 0 | 0 | 0 | 0 | 0 | 0 | 0 | 0 | 757-760 | 0 | 0 | 0 | 0 | 0.18929 | 0.75395 | 0.8163 | 0.88366 | 0.96685 | 1.0435 | 1.1162 | 1.1871 | 1.2556 | 1.3216 | 1.3853 | 1.4467 | 1.5063 | 1.5643 | 1.6184 | 1.6715
758 | 1990413.9652 | 88097.232 | 70026.5 | 0 | 0 | 0 | 0 | 0.18929 | 0.66258 | 0.69413 | 0.72819 | 0.77016 | 0.80889 | 0.84562 | 0.88144 | 0.91606 | 0.94943 | 0.98167 | 1.0128 | 1.0429 | 1.0722 | 1.0997 | 1.1266 | 758-761 | 0 | 0 | 0 | 0 | 0.18929 | 0.75395 | 0.8163 | 0.88366 | 0.96685 | 1.0435 | 1.1162 | 1.1871 | 1.2556 | 1.3216 | 1.3853 | 1.4467 | 1.5063 | 1.5643 | 1.6184 | 1.6715
759 | 1987249.4943 | 66912.556 | 57283.5 | 0 | 0 | 0 | 0 | 0 | 0.091368 | 0.12217 | 0.15547 | 0.19668 | 0.23465 | 0.27062 | 0.30569 | 0.33955 | 0.37217 | 0.40366 | 0.434 | 0.46338 | 0.492 | 0.51872 | 0.54489 | 759-762 | 0 | 0 | 0 | 0 | 0 | 0.091368 | 0.12217 | 0.15547 | 0.19668 | 0.23465 | 0.27062 | 0.30569 | 0.33955 | 0.37217 | 0.40366 | 0.434 | 0.46338 | 0.492 | 0.51872 | 0.54489
760 | 1968575.2575 | 12752.446 | 14915 | 0 | 0 | 0 | 0 | 0 | 0 | 0 | 0 | 0 | 0 | 0 | 0 | 0 | 0 | 0 | 0 | 0 | 0 | 0 | 0 | 760-763 | 0 | 0 | 0 | 0 | 0 | 0 | 0 | 0 | 0 | 0 | 0 | 0 | 0 | 0 | 0 | 0 | 0 | 0 | 0 | 0
761 | 1995134.4487 | 38469.96 | 11359.6 | 0 | 0 | 0 | 0 | 0 | 0 | 0 | 0 | 0 | 0 | 0 | 0 | 0 | 0 | 0 | 0 | 0 | 0 | 0 | 0 | 761-764 | 0 | 0 | 0 | 0 | 0 | 0 | 0 | 0 | 0 | 0 | 0 | 0 | 0 | 0 | 0 | 0 | 0 | 0 | 0 | 0
762 | 2033977.7041 | 0 | 78831.7 | 0 | 0 | 0 | 0 | 0 | 0 | 0 | 0 | 0 | 0 | 0 | 0 | 0 | 0 | 0 | 0 | 0 | 0 | 0 | 0 | 762-765 | 0 | 0 | 0 | 0 | 0 | 0 | 0 | 0 | 0 | 0 | 0 | 0 | 0 | 0 | 0 | 0 | 0 | 0 | 0 | 0
763 | 2345968.9852 | 0 | 68444.8 | 0 | 0 | 0 | 0 | 0 | 0 | 0 | 0 | 0 | 0 | 0 | 0 | 0 | 0 | 0 | 0 | 0 | 0 | 0 | 0 | 763-766 | 0 | 0 | 0 | 0 | 0 | 0 | 0 | 0 | 0 | 0 | 0 | 0 | 0 | 0 | 0 | 0 | 0 | 0 | 0 | 0
764 | 2333686.3789 | 0 | 55094.6 | 0 | 0 | 0 | 0 | 0 | 0 | 0 | 0 | 0 | 0 | 0 | 0 | 0 | 0 | 0 | 0 | 0 | 0 | 0 | 0 | 764-767 | 0 | 0 | 0 | 0 | 0 | 0 | 0 | 0 | 0 | 0 | 0 | 0 | 0 | 0 | 0 | 0 | 0 | 0 | 0 | 0
765 | 2334105.5267 | 0 | 95578.3 | 0 | 0 | 0 | 0 | 0 | 0 | 0 | 0 | 0 | 0 | 0 | 0 | 0 | 0 | 0 | 0 | 0 | 0 | 0 | 0 | 765-768 | 0 | 0 | 0 | 0 | 0 | 0 | 0 | 0 | 0 | 0 | 0 | 0 | 0 | 0 | 0 | 0 | 0 | 0 | 0 | 0
766 | 2274984.1665 | 0 | 98882.7 | 0 | 0 | 0 | 0 | 0 | 0 | 0 | 0 | 0 | 0 | 0 | 0 | 0 | 0 | 0 | 0 | 0 | 0 | 0 | 0 | 766-769 | 0 | 0 | 0 | 0 | 0 | 0 | 0 | 0 | 0 | 0 | 0 | 0 | 0 | 0 | 0 | 0 | 0 | 0 | 0 | 0
767 | 2167380.6711 | 0 | 100134 | 0 | 0 | 0 | 0 | 0 | 0 | 0 | 0 | 0 | 0 | 0 | 0 | 0 | 0 | 0 | 0 | 0 | 0 | 0 | 0 | 767-770 | 0 | 0 | 0 | 0 | 0 | 0 | 0 | 0 | 0 | 0 | 0 | 0 | 0 | 0 | 0 | 0 | 0 | 0 | 0 | 0
768 | 1997408.7918 | 0 | 100134 | 0 | 0 | 0 | 0 | 0 | 0 | 0 | 0 | 0 | 0 | 0 | 0 | 0 | 0 | 0 | 0 | 0 | 0 | 0 | 0 | 768-771 | 0 | 0 | 0 | 0 | 0 | 0 | 0 | 0 | 0 | 0 | 0 | 0 | 0 | 0 | 0 | 0 | 0 | 0 | 0 | 0
769 | 1922870.8369 | 0 | 100134 | 0 | 0 | 0 | 0 | 0 | 0 | 0 | 0 | 0 | 0 | 0 | 0 | 0 | 0 | 0 | 0 | 0 | 0 | 0 | 0 | 769-772 | 0 | 0 | 0 | 0 | 0 | 0 | 0 | 0 | 0 | 0 | 0 | 0 | 0 | 0 | 0 | 0 | 0 | 0 | 0 | 0
770 | 1861997.4022 | 0 | 100134 | 0 | 0 | 0 | 0 | 0 | 0 | 0 | 0 | 0 | 0 | 0 | 0 | 0 | 0 | 0 | 0 | 0 | 0 | 0 | 0 | 770-773 | 0 | 0 | 0 | 0 | 0 | 0 | 0 | 0 | 0 | 0 | 0 | 0 | 0 | 0 | 0 | 0 | 0 | 0 | 0 | 0
771 | 1723105.7314 | 0 | 100134 | 0 | 0 | 0 | 0 | 0 | 0 | 0 | 0 | 0 | 0 | 0 | 0 | 0 | 0 | 0 | 0 | 0 | 0 | 0 | 0 | 771-774 | 0 | 0 | 0 | 0 | 0 | 0 | 0 | 0 | 0 | 0 | 0 | 0 | 0 | 0 | 0 | 0 | 0 | 0 | 0 | 0
772 | 1712412.4886 | 0 | 100134 | 0 | 0 | 0 | 0 | 0 | 0 | 0 | 0 | 0 | 0 | 0 | 0 | 0 | 0 | 0 | 0 | 0 | 0 | 0 | 0 | 772-775 | 0 | 0 | 0 | 0 | 0 | 0 | 0 | 0 | 0 | 0 | 0 | 0 | 0 | 0 | 0 | 0 | 0 | 0 | 0 | 0
773 | 1784867.1906 | 0 | 100134 | 0 | 0 | 0 | 0 | 0 | 0 | 0 | 0 | 0 | 0 | 0 | 0 | 0 | 0 | 0 | 0 | 0 | 0 | 0 | 0 | 773-776 | 0 | 0 | 0 | 0 | 0 | 0.40164 | 0.43193 | 0.46465 | 0.50504 | 0.54228 | 0.57758 | 0.61201 | 0.64528 | 0.67733 | 0.70829 | 0.73814 | 0.76705 | 0.79524 | 0.82157 | 0.84738
774 | 1822006.9148 | 0 | 98779.4 | 0 | 0 | 0 | 0 | 0 | 0 | 0 | 0 | 0 | 0 | 0 | 0 | 0 | 0 | 0 | 0 | 0 | 0 | 0 | 0 | 774-777 | 0 | 0 | 0 | 0 | 0.23058 | 1.1315 | 1.1939 | 1.2613 | 1.3444 | 1.421 | 1.4937 | 1.5646 | 1.6331 | 1.6991 | 1.7629 | 1.8244 | 1.884 | 1.9421 | 1.9964 | 2.0496
775 | 1835400.9781 | 30642.744 | 74932.9 | 0 | 0 | 0 | 0 | 0 | 0 | 0 | 0 | 0 | 0 | 0 | 0 | 0 | 0 | 0 | 0 | 0 | 0 | 0 | 0 | 775-778 | 0 | 0 | 0 | 0 | 0.5089 | 1.9384 | 2.034 | 2.1373 | 2.2646 | 2.382 | 2.4934 | 2.602 | 2.707 | 2.8081 | 2.9059 | 3.0002 | 3.0916 | 3.1806 | 3.2639 | 3.3456
776 | 1926476.9235 | 77964.12 | 21598.1 | 0 | 0 | 0 | 0 | 0 | 0.40164 | 0.43193 | 0.46465 | 0.50504 | 0.54228 | 0.57758 | 0.61201 | 0.64528 | 0.67733 | 0.70829 | 0.73814 | 0.76705 | 0.79524 | 0.82157 | 0.84738 | 776-779 | 0 | 0 | 0 | 0 | 0.7545 | 2.7102 | 2.8396 | 2.9793 | 3.1514 | 3.3102 | 3.4608 | 3.6077 | 3.7497 | 3.8866 | 4.0188 | 4.1463 | 4.2699 | 4.3904 | 4.5031 | 4.6135
777 | 2018641.0537 | 93126.16 | 28758.8 | 0 | 0 | 0 | 0 | 0.23058 | 0.72985 | 0.76197 | 0.79664 | 0.83933 | 0.87873 | 0.91611 | 0.95257 | 0.9878 | 1.0218 | 1.0546 | 1.0862 | 1.1169 | 1.1468 | 1.1748 | 1.2022 | 777-780 | 0 | 0 | 0 | 0 | 0.99998 | 3.0809 | 3.2138 | 3.3573 | 3.5339 | 3.697 | 3.8516 | 4.0025 | 4.1483 | 4.2889 | 4.4247 | 4.5557 | 4.6827 | 4.8065 | 4.9223 | 5.0358
778 | 2085083.9705 | 98708.712 | 16003.2 | 0 | 0 | 0 | 0 | 0.27832 | 0.80686 | 0.84013 | 0.87601 | 0.9202 | 0.96098 | 0.99967 | 1.0374 | 1.0739 | 1.1091 | 1.143 | 1.1758 | 1.2076 | 1.2386 | 1.2676 | 1.296 | 778-781 | 0 | 0 | 0 | 0 | 1.0106 | 3.1187 | 3.2534 | 3.3987 | 3.5777 | 3.7429 | 3.8995 | 4.0524 | 4.2001 | 4.3425 | 4.4801 | 4.6128 | 4.7415 | 4.8669 | 4.9842 | 5.0992
779 | 2119311.8452 | 98175.832 | 25047.4 | 0 | 0 | 0 | 0 | 0.2456 | 0.77185 | 0.80558 | 0.84199 | 0.88683 | 0.92821 | 0.96746 | 1.0057 | 1.0428 | 1.0784 | 1.1129 | 1.1461 | 1.1784 | 1.2098 | 1.2392 | 1.268 | 779-782 | 0 | 0 | 0 | 0 | 0.9434 | 3.0406 | 3.1759 | 3.322 | 3.5019 | 3.6679 | 3.8254 | 3.9791 | 4.1275 | 4.2707 | 4.409 | 4.5423 | 4.6716 | 4.7977 | 4.9155 | 5.0311
780 | 2124730.1124 | 98282.232 | 27449.6 | 0 | 0 | 0 | 0 | 0.24548 | 0.77233 | 0.80615 | 0.84264 | 0.88759 | 0.92907 | 0.96841 | 1.0068 | 1.0439 | 1.0796 | 1.1142 | 1.1475 | 1.1798 | 1.2113 | 1.2408 | 1.2696 | 780-783 | 0 | 0 | 0 | 0 | 0.76752 | 2.8198 | 2.9551 | 3.1011 | 3.2811 | 3.4472 | 3.6046 | 3.7583 | 3.9067 | 4.0498 | 4.1881 | 4.3214 | 4.4507 | 4.5766 | 4.6944 | 4.8099
781 | 2127851.8799 | 98198.608 | 27740.6 | 0 | 0 | 0 | 0 | 0.24121 | 0.76767 | 0.80153 | 0.83807 | 0.88308 | 0.92461 | 0.96401 | 1.0024 | 1.0396 | 1.0754 | 1.11 | 1.1434 | 1.1757 | 1.2072 | 1.2367 | 1.2656 | 781-784 | 0 | 0 | 0 | 0 | 0.52205 | 2.1576 | 2.2921 | 2.4374 | 2.6167 | 2.7821 | 2.9388 | 3.0917 | 3.2395 | 3.3818 | 3.5194 | 3.6519 | 3.7804 | 3.9056 | 4.0227 | 4.1374
782 | 2137292.1302 | 96439.32 | 43646.4 | 0 | 0 | 0 | 0 | 0.2111 | 0.72871 | 0.76265 | 0.79927 | 0.84441 | 0.88606 | 0.92555 | 0.96408 | 1.0013 | 1.0372 | 1.0719 | 1.1053 | 1.1377 | 1.1693 | 1.1989 | 1.2278 | 782-785 | 0 | 0 | 0 | 0 | 0.28084 | 1.3899 | 1.4906 | 1.5994 | 1.7336 | 1.8574 | 1.9748 | 2.0893 | 2.1999 | 2.3064 | 2.4094 | 2.5086 | 2.6047 | 2.6984 | 2.786 | 2.8718
783 | 2136783.6232 | 89323.152 | 54070.7 | 0 | 0 | 0 | 0 | 0.069734 | 0.55105 | 0.58475 | 0.62113 | 0.66602 | 0.70742 | 0.74667 | 0.78496 | 0.82194 | 0.85759 | 0.89203 | 0.92523 | 0.9574 | 0.98875 | 1.0181 | 1.0468 | 783-786 | 0 | 0 | 0 | 0 | 0.069734 | 0.66118 | 0.72795 | 0.80009 | 0.88923 | 0.97139 | 1.0493 | 1.1252 | 1.1986 | 1.2692 | 1.3375 | 1.4033 | 1.467 | 1.5291 | 1.5871 | 1.6439
784 | 2131937.6545 | 72761.624 | 47674.3 | 0 | 0 | 0 | 0 | 0 | 0.11013 | 0.14321 | 0.17896 | 0.22321 | 0.26397 | 0.30259 | 0.34025 | 0.37661 | 0.41163 | 0.44545 | 0.47803 | 0.50958 | 0.54032 | 0.56902 | 0.59713 | 784-787 | 0 | 0 | 0 | 0 | 0 | 0.11013 | 0.14321 | 0.17896 | 0.22321 | 0.26397 | 0.30259 | 0.34025 | 0.37661 | 0.41163 | 0.44545 | 0.47803 | 0.50958 | 0.54032 | 0.56902 | 0.59713
785 | 2154288.3825 | 32862.064 | 67597.9 | 0 | 0 | 0 | 0 | 0 | 0 | 0 | 0 | 0 | 0 | 0 | 0 | 0 | 0 | 0 | 0 | 0 | 0 | 0 | 0 | 785-788 | 0 | 0 | 0 | 0 | 0 | 0 | 0 | 0 | 0 | 0 | 0 | 0 | 0 | 0 | 0 | 0 | 0 | 0 | 0 | 0
786 | 2208887.8474 | 0 | 95384.3 | 0 | 0 | 0 | 0 | 0 | 0 | 0 | 0 | 0 | 0 | 0 | 0 | 0 | 0 | 0 | 0 | 0 | 0 | 0 | 0 | 786-789 | 0 | 0 | 0 | 0 | 0 | 0 | 0 | 0 | 0 | 0 | 0 | 0 | 0 | 0 | 0 | 0 | 0 | 0 | 0 | 0
787 | 2262829.3267 | 0 | 94580.1 | 0 | 0 | 0 | 0 | 0 | 0 | 0 | 0 | 0 | 0 | 0 | 0 | 0 | 0 | 0 | 0 | 0 | 0 | 0 | 0 | 787-790 | 0 | 0 | 0 | 0 | 0 | 0 | 0 | 0 | 0 | 0 | 0 | 0 | 0 | 0 | 0 | 0 | 0 | 0 | 0 | 0
788 | 2236887.9593 | 0 | 93103.7 | 0 | 0 | 0 | 0 | 0 | 0 | 0 | 0 | 0 | 0 | 0 | 0 | 0 | 0 | 0 | 0 | 0 | 0 | 0 | 0 | 788-791 | 0 | 0 | 0 | 0 | 0 | 0 | 0 | 0 | 0 | 0 | 0 | 0 | 0 | 0 | 0 | 0 | 0 | 0 | 0 | 0
789 | 2229242.9506 | 0 | 95658.8 | 0 | 0 | 0 | 0 | 0 | 0 | 0 | 0 | 0 | 0 | 0 | 0 | 0 | 0 | 0 | 0 | 0 | 0 | 0 | 0 | 789-792 | 0 | 0 | 0 | 0 | 0 | 0 | 0 | 0 | 0 | 0 | 0 | 0 | 0 | 0 | 0 | 0 | 0 | 0 | 0 | 0
790 | 2163799.4562 | 0 | 77684.7 | 0 | 0 | 0 | 0 | 0 | 0 | 0 | 0 | 0 | 0 | 0 | 0 | 0 | 0 | 0 | 0 | 0 | 0 | 0 | 0 | 790-793 | 0 | 0 | 0 | 0 | 0 | 0 | 0 | 0 | 0 | 0 | 0 | 0 | 0 | 0 | 0 | 0 | 0 | 0 | 0 | 0
791 | 2041942.2121 | 0 | 80823.5 | 0 | 0 | 0 | 0 | 0 | 0 | 0 | 0 | 0 | 0 | 0 | 0 | 0 | 0 | 0 | 0 | 0 | 0 | 0 | 0 | 791-794 | 0 | 0 | 0 | 0 | 0 | 0 | 0 | 0 | 0 | 0 | 0 | 0 | 0 | 0 | 0 | 0 | 0 | 0 | 0 | 0
792 | 1938367.4071 | 0 | 74703 | 0 | 0 | 0 | 0 | 0 | 0 | 0 | 0 | 0 | 0 | 0 | 0 | 0 | 0 | 0 | 0 | 0 | 0 | 0 | 0 | 792-795 | 0 | 0 | 0 | 0 | 0 | 0 | 0 | 0 | 0 | 0 | 0 | 0 | 0 | 0 | 0 | 0 | 0 | 0 | 0 | 0
793 | 1858881.7249 | 0 | 71441 | 0 | 0 | 0 | 0 | 0 | 0 | 0 | 0 | 0 | 0 | 0 | 0 | 0 | 0 | 0 | 0 | 0 | 0 | 0 | 0 | 793-796 | 0 | 0 | 0 | 0 | 0 | 0 | 0 | 0 | 0 | 0 | 0 | 0 | 0 | 0 | 0 | 0 | 0 | 0 | 0 | 0
794 | 1800404.0649 | 0 | 66205.5 | 0 | 0 | 0 | 0 | 0 | 0 | 0 | 0 | 0 | 0 | 0 | 0 | 0 | 0 | 0 | 0 | 0 | 0 | 0 | 0 | 794-797 | 0 | 0 | 0 | 0 | 0 | 0 | 0 | 0 | 0 | 0 | 0 | 0 | 0 | 0 | 0 | 0 | 0 | 0 | 0 | 0
795 | 1777798.4814 | 0 | 77289.4 | 0 | 0 | 0 | 0 | 0 | 0 | 0 | 0 | 0 | 0 | 0 | 0 | 0 | 0 | 0 | 0 | 0 | 0 | 0 | 0 | 795-798 | 0 | 0 | 0 | 0 | 0 | 0 | 0 | 0 | 0 | 0 | 0 | 0 | 0 | 0 | 0 | 0 | 0 | 0 | 0 | 0
796 | 1771706.068 | 0 | 61933.2 | 0 | 0 | 0 | 0 | 0 | 0 | 0 | 0 | 0 | 0 | 0 | 0 | 0 | 0 | 0 | 0 | 0 | 0 | 0 | 0 | 796-799 | 0 | 0 | 0 | 0 | 0 | 0 | 0 | 0 | 0 | 0 | 0 | 0 | 0 | 0 | 0 | 0 | 0 | 0 | 0 | 0
797 | 1834103.0751 | 0 | 72402.4 | 0 | 0 | 0 | 0 | 0 | 0 | 0 | 0 | 0 | 0 | 0 | 0 | 0 | 0 | 0 | 0 | 0 | 0 | 0 | 0 | 797-800 | 0 | 0 | 0 | 0 | 0 | 0 | 0 | 0 | 0 | 0 | 0 | 0 | 0 | 0 | 0 | 0 | 0 | 0 | 0 | 0
798 | 1862732.9164 | 0 | 92565.7 | 0 | 0 | 0 | 0 | 0 | 0 | 0 | 0 | 0 | 0 | 0 | 0 | 0 | 0 | 0 | 0 | 0 | 0 | 0 | 0 | 798-801 | 0 | 0 | 0 | 0 | 0 | 0.23603 | 0.26847 | 0.30352 | 0.34687 | 0.38681 | 0.42466 | 0.46157 | 0.49721 | 0.53154 | 0.5647 | 0.59665 | 0.6276 | 0.65775 | 0.68592 | 0.7135
799 | 1893925.9169 | 26388.652 | 87515.9 | 0 | 0 | 0 | 0 | 0 | 0 | 0 | 0 | 0 | 0 | 0 | 0 | 0 | 0 | 0 | 0 | 0 | 0 | 0 | 0 | 799-802 | 0 | 0 | 0 | 0 | 0 | 0.23603 | 0.26847 | 0.30352 | 0.35524 | 0.43581 | 0.51214 | 0.58656 | 0.65841 | 0.72761 | 0.79443 | 0.85879 | 0.92113 | 0.98185 | 1.0385 | 1.0941
800 | 1986729.6704 | 19760.474 | 79904.8 | 0 | 0 | 0 | 0 | 0 | 0 | 0 | 0 | 0 | 0 | 0 | 0 | 0 | 0 | 0 | 0 | 0 | 0 | 0 | 0 | 800-803 | 0 | 0 | 0 | 0 | 0.32727 | 1.1231 | 1.1902 | 1.2627 | 1.3605 | 1.4835 | 1.6002 | 1.714 | 1.8238 | 1.9297 | 2.032 | 2.1305 | 2.226 | 2.319 | 2.4059 | 2.4911
801 | 2081902.4727 | 75132.8 | 66983.5 | 0 | 0 | 0 | 0 | 0 | 0.23603 | 0.26847 | 0.30352 | 0.34687 | 0.38681 | 0.42466 | 0.46157 | 0.49721 | 0.53154 | 0.5647 | 0.59665 | 0.6276 | 0.65775 | 0.68592 | 0.7135 | 801-804 | 0 | 0 | 0 | 0 | 0.32727 | 1.1231 | 1.1902 | 1.2627 | 1.3605 | 1.4835 | 1.6002 | 1.714 | 1.8238 | 1.9297 | 2.032 | 2.1305 | 2.226 | 2.319 | 2.4059 | 2.4911
802 | 2139245.8561 | 64730.656 | 52430.8 | 0 | 0 | 0 | 0 | 0 | 0 | 0 | 0 | 0.0083722 | 0.049001 | 0.08748 | 0.12499 | 0.1612 | 0.19607 | 0.22973 | 0.26214 | 0.29353 | 0.3241 | 0.35262 | 0.38055 | 802-805 | 0 | 0 | 0 | 0 | 0.35725 | 1.4091 | 1.4781 | 1.5527 | 1.6529 | 1.7782 | 1.8971 | 2.013 | 2.1249 | 2.2328 | 2.337 | 2.4375 | 2.5348 | 2.6297 | 2.7183 | 2.8051
803 | 2170091.5848 | 104640.152 | 13457.9 | 0 | 0 | 0 | 0 | 0.32727 | 0.88709 | 0.92177 | 0.95918 | 1.0052 | 1.0477 | 1.0881 | 1.1274 | 1.1654 | 1.2021 | 1.2375 | 1.2717 | 1.3048 | 1.3372 | 1.3674 | 1.397 | 803-806 | 0 | 0 | 0 | 0 | 0.35725 | 1.4091 | 1.4781 | 1.5527 | 1.6445 | 1.7292 | 1.8096 | 1.888 | 1.9637 | 2.0683 | 2.1729 | 2.2737 | 2.3714 | 2.4666 | 2.5555 | 2.6426
804 | 2180079.3087 | 46997.212 | 10175.3 | 0 | 0 | 0 | 0 | 0 | 0 | 0 | 0 | 0 | 0 | 0 | 0 | 0 | 0 | 0 | 0 | 0 | 0 | 0 | 0 | 804-807 | 0 | 0 | 0 | 0 | 0.029975 | 0.52201 | 0.55638 | 0.59348 | 0.63926 | 0.68148 | 0.72151 | 0.79475 | 0.86908 | 0.97225 | 1.0754 | 1.1748 | 1.2711 | 1.3649 | 1.4524 | 1.5381
805 | 2178718.8557 | 91326.064 | 8658.22 | 0 | 0 | 0 | 0 | 0.029975 | 0.52201 | 0.55638 | 0.59348 | 0.63926 | 0.68148 | 0.72151 | 0.76056 | 0.79828 | 0.83463 | 0.86976 | 0.90361 | 0.93642 | 0.9684 | 0.99829 | 1.0276 | 805-808 | 0 | 0 | 0 | 0 | 0.029975 | 0.52201 | 0.55638 | 0.59348 | 0.63926 | 0.68148 | 0.72151 | 0.79475 | 0.86908 | 0.97225 | 1.0754 | 1.1748 | 1.2711 | 1.3649 | 1.4524 | 1.5381
806 | 2172826.2854 | 61154.084 | 8572.41 | 0 | 0 | 0 | 0 | 0 | 0 | 0 | 0 | 0 | 0 | 0 | 0 | 0 | 0.031572 | 0.065608 | 0.098379 | 0.13011 | 0.161 | 0.18982 | 0.21804 | 806-809 | 0 | 0 | 0 | 0 | 0 | 0 | 0 | 0 | 0 | 0 | 0 | 0.034187 | 0.070798 | 0.13762 | 0.20568 | 0.27122 | 0.33467 | 0.39646 | 0.4541 | 0.51054
807 | 2167668.5806 | 63169.956 | 25277.4 | 0 | 0 | 0 | 0 | 0 | 0 | 0 | 0 | 0 | 0 | 0 | 0.034187 | 0.070798 | 0.10605 | 0.14008 | 0.17284 | 0.20456 | 0.23546 | 0.26428 | 0.2925 | 807-810 | 0 | 0 | 0 | 0 | 0 | 0 | 0 | 0 | 0 | 0 | 0 | 0.034187 | 0.070798 | 0.10605 | 0.14008 | 0.17284 | 0.20456 | 0.23546 | 0.26428 | 0.2925
808 | 2134653.7036 | 47731.588 | 42214.6 | 0 | 0 | 0 | 0 | 0 | 0 | 0 | 0 | 0 | 0 | 0 | 0 | 0 | 0 | 0 | 0 | 0 | 0 | 0 | 0 | 808-811 | 0 | 0 | 0 | 0 | 0 | 0 | 0 | 0 | 0 | 0 | 0 | 0 | 0 | 0 | 0 | 0 | 0 | 0 | 0 | 0
809 | 2153889.6979 | 40043.988 | 75119.1 | 0 | 0 | 0 | 0 | 0 | 0 | 0 | 0 | 0 | 0 | 0 | 0 | 0 | 0 | 0 | 0 | 0 | 0 | 0 | 0 | 809-812 | 0 | 0 | 0 | 0 | 0 | 0 | 0 | 0 | 0 | 0 | 0 | 0 | 0 | 0 | 0 | 0 | 0 | 0 | 0 | 0
810 | 2187218.2468 | 0 | 76941.2 | 0 | 0 | 0 | 0 | 0 | 0 | 0 | 0 | 0 | 0 | 0 | 0 | 0 | 0 | 0 | 0 | 0 | 0 | 0 | 0 | 810-813 | 0 | 0 | 0 | 0 | 0 | 0 | 0 | 0 | 0 | 0 | 0 | 0 | 0 | 0 | 0 | 0 | 0 | 0 | 0 | 0
811 | 2255597.3327 | 0 | 51345.5 | 0 | 0 | 0 | 0 | 0 | 0 | 0 | 0 | 0 | 0 | 0 | 0 | 0 | 0 | 0 | 0 | 0 | 0 | 0 | 0 | 811-814 | 0 | 0 | 0 | 0 | 0 | 0 | 0 | 0 | 0 | 0 | 0 | 0 | 0 | 0 | 0 | 0 | 0 | 0 | 0 | 0
812 | 2209181.0999 | 0 | 28022.3 | 0 | 0 | 0 | 0 | 0 | 0 | 0 | 0 | 0 | 0 | 0 | 0 | 0 | 0 | 0 | 0 | 0 | 0 | 0 | 0 | 812-815 | 0 | 0 | 0 | 0 | 0 | 0 | 0 | 0 | 0 | 0 | 0 | 0 | 0 | 0 | 0 | 0 | 0 | 0 | 0 | 0
813 | 2181953.306 | 0 | 13790 | 0 | 0 | 0 | 0 | 0 | 0 | 0 | 0 | 0 | 0 | 0 | 0 | 0 | 0 | 0 | 0 | 0 | 0 | 0 | 0 | 813-816 | 0 | 0 | 0 | 0 | 0 | 0 | 0 | 0 | 0 | 0 | 0 | 0 | 0 | 0 | 0 | 0 | 0 | 0 | 0 | 0
814 | 2140486.7058 | 0 | 6454.06 | 0 | 0 | 0 | 0 | 0 | 0 | 0 | 0 | 0 | 0 | 0 | 0 | 0 | 0 | 0 | 0 | 0 | 0 | 0 | 0 | 814-817 | 0 | 0 | 0 | 0 | 0 | 0 | 0 | 0 | 0 | 0 | 0 | 0 | 0 | 0 | 0 | 0 | 0 | 0 | 0 | 0
815 | 2066659.2522 | 0 | 10575.2 | 0 | 0 | 0 | 0 | 0 | 0 | 0 | 0 | 0 | 0 | 0 | 0 | 0 | 0 | 0 | 0 | 0 | 0 | 0 | 0 | 815-818 | 0 | 0 | 0 | 0 | 0 | 0 | 0 | 0 | 0 | 0 | 0 | 0 | 0 | 0 | 0 | 0 | 0 | 0 | 0 | 0
816 | 1965602.5252 | 0 | 17506.6 | 0 | 0 | 0 | 0 | 0 | 0 | 0 | 0 | 0 | 0 | 0 | 0 | 0 | 0 | 0 | 0 | 0 | 0 | 0 | 0 | 816-819 | 0 | 0 | 0 | 0 | 0 | 0 | 0 | 0 | 0 | 0 | 0 | 0 | 0 | 0 | 0 | 0 | 0 | 0 | 0 | 0
817 | 1868673.3274 | 0 | 19443.5 | 0 | 0 | 0 | 0 | 0 | 0 | 0 | 0 | 0 | 0 | 0 | 0 | 0 | 0 | 0 | 0 | 0 | 0 | 0 | 0 | 817-820 | 0 | 0 | 0 | 0 | 0 | 0 | 0 | 0 | 0 | 0 | 0 | 0 | 0 | 0 | 0 | 0 | 0 | 0 | 0 | 0
818 | 1809175.1348 | 0 | 41485.3 | 0 | 0 | 0 | 0 | 0 | 0 | 0 | 0 | 0 | 0 | 0 | 0 | 0 | 0 | 0 | 0 | 0 | 0 | 0 | 0 | 818-821 | 0 | 0 | 0 | 0 | 0 | 0 | 0 | 0 | 0 | 0 | 0 | 0 | 0 | 0 | 0 | 0 | 0 | 0 | 0 | 0
819 | 1706396.7984 | 0 | 43882.5 | 0 | 0 | 0 | 0 | 0 | 0 | 0 | 0 | 0 | 0 | 0 | 0 | 0 | 0 | 0 | 0 | 0 | 0 | 0 | 0 | 819-822 | 0 | 0 | 0 | 0 | 0 | 0 | 0 | 0 | 0 | 0 | 0 | 0 | 0 | 0 | 0 | 0 | 0 | 0 | 0 | 0
820 | 1679342.3437 | 0 | 44558.5 | 0 | 0 | 0 | 0 | 0 | 0 | 0 | 0 | 0 | 0 | 0 | 0 | 0 | 0 | 0 | 0 | 0 | 0 | 0 | 0 | 820-823 | 0 | 0 | 0 | 0 | 0 | 0 | 0 | 0 | 0 | 0 | 0 | 0 | 0 | 0 | 0 | 0 | 0 | 0 | 0 | 0
821 | 1683067.4321 | 0 | 47795.7 | 0 | 0 | 0 | 0 | 0 | 0 | 0 | 0 | 0 | 0 | 0 | 0 | 0 | 0 | 0 | 0 | 0 | 0 | 0 | 0 | 821-824 | 0 | 0 | 0 | 0 | 0 | 0 | 0 | 0 | 0 | 0 | 0 | 0 | 0 | 0 | 0 | 0 | 0 | 0 | 0 | 0
822 | 1632810.4833 | 0 | 40117.1 | 0 | 0 | 0 | 0 | 0 | 0 | 0 | 0 | 0 | 0 | 0 | 0 | 0 | 0 | 0 | 0 | 0 | 0 | 0 | 0 | 822-825 | 0 | 0 | 0 | 0 | 0 | 0 | 0 | 0 | 0 | 0 | 0 | 0 | 0 | 0 | 0 | 0 | 0 | 0 | 0 | 0.010261
823 | 1676635.3747 | 28280.94 | 24879.5 | 0 | 0 | 0 | 0 | 0 | 0 | 0 | 0 | 0 | 0 | 0 | 0 | 0 | 0 | 0 | 0 | 0 | 0 | 0 | 0 | 823-826 | 0 | 0 | 0 | 0 | 0 | 0 | 0 | 0 | 0 | 0 | 0 | 0 | 0 | 0 | 0 | 0 | 0 | 0 | 0 | 0.010261
824 | 1760117.6976 | 14324.451 | 13907.2 | 0 | 0 | 0 | 0 | 0 | 0 | 0 | 0 | 0 | 0 | 0 | 0 | 0 | 0 | 0 | 0 | 0 | 0 | 0 | 0 | 824-827 | 0 | 0 | 0 | 0 | 0 | 0 | 0 | 0 | 0 | 0 | 0 | 0 | 0 | 0 | 0 | 0 | 0 | 0 | 0 | 0.010261
825 | 1858892.4473 | 45754.368 | 8008.21 | 0 | 0 | 0 | 0 | 0 | 0 | 0 | 0 | 0 | 0 | 0 | 0 | 0 | 0 | 0 | 0 | 0 | 0 | 0 | 0.010261 | 825-828 | 0 | 0 | 0 | 0 | 0 | 0.0048723 | 0.034946 | 0.067462 | 0.10771 | 0.14479 | 0.17992 | 0.21417 | 0.24723 | 0.27908 | 0.30983 | 0.33945 | 0.36814 | 0.39608 | 0.42217 | 0.45797
826 | 1895947.0229 | 37117.684 | 9108.77 | 0 | 0 | 0 | 0 | 0 | 0 | 0 | 0 | 0 | 0 | 0 | 0 | 0 | 0 | 0 | 0 | 0 | 0 | 0 | 0 | 826-829 | 0 | 0 | 0 | 0 | 0.18605 | 0.66175 | 0.72231 | 0.78772 | 0.86851 | 0.94299 | 1.0136 | 1.0824 | 1.149 | 1.213 | 1.2749 | 1.3346 | 1.3924 | 1.4487 | 1.5014 | 1.553
827 | 1934033.02 | 19102.13 | 0 | 0 | 0 | 0 | 0 | 0 | 0 | 0 | 0 | 0 | 0 | 0 | 0 | 0 | 0 | 0 | 0 | 0 | 0 | 0 | 0 | 827-830 | 0 | 0 | 0 | 0 | 0.18605 | 0.773 | 0.86296 | 0.96015 | 1.0802 | 1.1909 | 1.2959 | 1.3982 | 1.497 | 1.5922 | 1.6842 | 1.7728 | 1.8586 | 1.9423 | 2.0204 | 2.097
828 | 1942615.541 | 64335.956 | 0 | 0 | 0 | 0 | 0 | 0 | 0.0048723 | 0.034946 | 0.067462 | 0.10771 | 0.14479 | 0.17992 | 0.21417 | 0.24723 | 0.27908 | 0.30983 | 0.33945 | 0.36814 | 0.39608 | 0.42217 | 0.44771 | 828-831 | 0 | 0 | 0 | 0 | 0.18605 | 0.85518 | 0.97449 | 1.1034 | 1.2628 | 1.4096 | 1.5488 | 1.6845 | 1.8156 | 1.9419 | 2.0639 | 2.1814 | 2.2952 | 2.4062 | 2.5098 | 2.6113
829 | 1917366.3576 | 87785.728 | 8658.69 | 0 | 0 | 0 | 0 | 0.18605 | 0.65687 | 0.68736 | 0.72026 | 0.76079 | 0.7982 | 0.83367 | 0.86828 | 0.90172 | 0.93396 | 0.96512 | 0.99516 | 1.0243 | 1.0527 | 1.0792 | 1.1052 | 829-832 | 0 | 0 | 0 | 0 | 0.18605 | 0.85031 | 0.93954 | 1.0359 | 1.155 | 1.2648 | 1.3689 | 1.4704 | 1.5684 | 1.6628 | 1.7541 | 1.8419 | 1.9271 | 2.0101 | 2.0876 | 2.1636
830 | 1891953.3913 | 65861.212 | 21647.9 | 0 | 0 | 0 | 0 | 0 | 0.11125 | 0.14065 | 0.17242 | 0.21173 | 0.24795 | 0.28226 | 0.31573 | 0.34804 | 0.37916 | 0.40921 | 0.43817 | 0.46621 | 0.49353 | 0.51904 | 0.54403 | 830-833 | 0 | 0 | 0 | 0 | 0 | 0.19343 | 0.25218 | 0.31568 | 0.39425 | 0.46664 | 0.53523 | 0.6021 | 0.66667 | 0.72887 | 0.78893 | 0.84679 | 0.90283 | 0.95743 | 1.0084 | 1.0583
831 | 1892279.18 | 64281.26 | 34720.2 | 0 | 0 | 0 | 0 | 0 | 0.082182 | 0.11153 | 0.14326 | 0.18252 | 0.21869 | 0.25296 | 0.28637 | 0.31864 | 0.34971 | 0.37972 | 0.40862 | 0.43662 | 0.4639 | 0.48936 | 0.5143 | 831-834 | 0 | 0 | 0 | 0 | 0 | 0.082182 | 0.11153 | 0.14326 | 0.18252 | 0.21869 | 0.25296 | 0.28637 | 0.31864 | 0.34971 | 0.37972 | 0.40862 | 0.43662 | 0.4639 | 0.48936 | 0.5143
832 | 1888717.0354 | 18614.84 | 28417.8 | 0 | 0 | 0 | 0 | 0 | 0 | 0 | 0 | 0 | 0 | 0 | 0 | 0 | 0 | 0 | 0 | 0 | 0 | 0 | 0 | 832-835 | 0 | 0 | 0 | 0 | 0 | 0 | 0 | 0 | 0 | 0 | 0 | 0 | 0 | 0 | 0 | 0 | 0 | 0 | 0 | 0
833 | 1953152.5524 | 6379.942 | 57656.6 | 0 | 0 | 0 | 0 | 0 | 0 | 0 | 0 | 0 | 0 | 0 | 0 | 0 | 0 | 0 | 0 | 0 | 0 | 0 | 0 | 833-836 | 0 | 0 | 0 | 0 | 0 | 0 | 0 | 0 | 0 | 0 | 0 | 0 | 0 | 0 | 0 | 0 | 0 | 0 | 0 | 0
834 | 2031384.6955 | 0 | 56782.3 | 0 | 0 | 0 | 0 | 0 | 0 | 0 | 0 | 0 | 0 | 0 | 0 | 0 | 0 | 0 | 0 | 0 | 0 | 0 | 0 | 834-837 | 0 | 0 | 0 | 0 | 0 | 0 | 0 | 0 | 0 | 0 | 0 | 0 | 0 | 0 | 0 | 0 | 0 | 0 | 0 | 0
835 | 2030033.6061 | 0 | 64707.8 | 0 | 0 | 0 | 0 | 0 | 0 | 0 | 0 | 0 | 0 | 0 | 0 | 0 | 0 | 0 | 0 | 0 | 0 | 0 | 0 | 835-838 | 0 | 0 | 0 | 0 | 0 | 0 | 0 | 0 | 0 | 0 | 0 | 0 | 0 | 0 | 0 | 0 | 0 | 0 | 0 | 0
836 | 2005605.3174 | 0 | 72262.4 | 0 | 0 | 0 | 0 | 0 | 0 | 0 | 0 | 0 | 0 | 0 | 0 | 0 | 0 | 0 | 0 | 0 | 0 | 0 | 0 | 836-839 | 0 | 0 | 0 | 0 | 0 | 0 | 0 | 0 | 0 | 0 | 0 | 0 | 0 | 0 | 0 | 0 | 0 | 0 | 0 | 0
837 | 1984648.0074 | 0 | 79651.3 | 0 | 0 | 0 | 0 | 0 | 0 | 0 | 0 | 0 | 0 | 0 | 0 | 0 | 0 | 0 | 0 | 0 | 0 | 0 | 0 | 837-840 | 0 | 0 | 0 | 0 | 0 | 0 | 0 | 0 | 0 | 0 | 0 | 0 | 0 | 0 | 0 | 0 | 0 | 0 | 0 | 0
838 | 1948308.3726 | 0 | 70016.8 | 0 | 0 | 0 | 0 | 0 | 0 | 0 | 0 | 0 | 0 | 0 | 0 | 0 | 0 | 0 | 0 | 0 | 0 | 0 | 0 | 838-841 | 0 | 0 | 0 | 0 | 0 | 0 | 0 | 0 | 0 | 0 | 0 | 0 | 0 | 0 | 0 | 0 | 0 | 0 | 0 | 0
839 | 1896803.8595 | 0 | 62388.2 | 0 | 0 | 0 | 0 | 0 | 0 | 0 | 0 | 0 | 0 | 0 | 0 | 0 | 0 | 0 | 0 | 0 | 0 | 0 | 0 | 839-842 | 0 | 0 | 0 | 0 | 0 | 0 | 0 | 0 | 0 | 0 | 0 | 0 | 0 | 0 | 0 | 0 | 0 | 0 | 0 | 0
840 | 1822842.8669 | 0 | 65656.2 | 0 | 0 | 0 | 0 | 0 | 0 | 0 | 0 | 0 | 0 | 0 | 0 | 0 | 0 | 0 | 0 | 0 | 0 | 0 | 0 | 840-843 | 0 | 0 | 0 | 0 | 0 | 0 | 0 | 0 | 0 | 0 | 0 | 0 | 0 | 0 | 0 | 0 | 0 | 0 | 0 | 0
841 | 1749824.8928 | 0 | 82895.4 | 0 | 0 | 0 | 0 | 0 | 0 | 0 | 0 | 0 | 0 | 0 | 0 | 0 | 0 | 0 | 0 | 0 | 0 | 0 | 0 | 841-844 | 0 | 0 | 0 | 0 | 0 | 0 | 0 | 0 | 0 | 0 | 0 | 0 | 0 | 0 | 0 | 0 | 0 | 0 | 0 | 0
842 | 1687209.5626 | 0 | 95725.8 | 0 | 0 | 0 | 0 | 0 | 0 | 0 | 0 | 0 | 0 | 0 | 0 | 0 | 0 | 0 | 0 | 0 | 0 | 0 | 0 | 842-845 | 0 | 0 | 0 | 0 | 0 | 0 | 0 | 0 | 0 | 0 | 0 | 0 | 0 | 0 | 0 | 0 | 0 | 0 | 0 | 0
843 | 1649057.6048 | 0 | 98642.1 | 0 | 0 | 0 | 0 | 0 | 0 | 0 | 0 | 0 | 0 | 0 | 0 | 0 | 0 | 0 | 0 | 0 | 0 | 0 | 0 | 843-846 | 0 | 0 | 0 | 0 | 0 | 0 | 0 | 0 | 0 | 0 | 0 | 0 | 0 | 0 | 0 | 0 | 0 | 0 | 0 | 0
844 | 1620462.4617 | 0 | 99154.3 | 0 | 0 | 0 | 0 | 0 | 0 | 0 | 0 | 0 | 0 | 0 | 0 | 0 | 0 | 0 | 0 | 0 | 0 | 0 | 0 | 844-847 | 0 | 0 | 0 | 0 | 0 | 0 | 0 | 0 | 0 | 0 | 0 | 0 | 0 | 0 | 0 | 0 | 0 | 0 | 0 | 0
845 | 1611555.0176 | 0 | 96850 | 0 | 0 | 0 | 0 | 0 | 0 | 0 | 0 | 0 | 0 | 0 | 0 | 0 | 0 | 0 | 0 | 0 | 0 | 0 | 0 | 845-848 | 0 | 0 | 0 | 0 | 0.38535 | 0.82557 | 0.85189 | 0.88027 | 0.91519 | 0.94742 | 0.97801 | 1.0079 | 1.0367 | 1.0645 | 1.0914 | 1.1173 | 1.1425 | 1.167 | 1.19 | 1.2125
846 | 1535113.8037 | 0 | 93849.5 | 0 | 0 | 0 | 0 | 0 | 0 | 0 | 0 | 0 | 0 | 0 | 0 | 0 | 0 | 0 | 0 | 0 | 0 | 0 | 0 | 846-849 | 0 | 0 | 0 | 0 | 1.0632 | 2.0294 | 2.0833 | 2.1414 | 2.2127 | 2.2786 | 2.3411 | 2.4022 | 2.4612 | 2.5181 | 2.5732 | 2.6263 | 2.6778 | 2.728 | 2.7751 | 2.8212
847 | 1565556.6671 | 32426.646 | 87428.6 | 0 | 0 | 0 | 0 | 0 | 0 | 0 | 0 | 0 | 0 | 0 | 0 | 0 | 0 | 0 | 0 | 0 | 0 | 0 | 0 | 847-850 | 0 | 0 | 0 | 0.05129 | 1.8489 | 3.3725 | 3.4544 | 3.5427 | 3.6511 | 3.7512 | 3.8462 | 3.939 | 4.0287 | 4.1153 | 4.199 | 4.2797 | 4.3581 | 4.4345 | 4.5061 | 4.5764
848 | 1639912.8272 | 82444.232 | 76126.2 | 0 | 0 | 0 | 0 | 0.38535 | 0.82557 | 0.85189 | 0.88027 | 0.91519 | 0.94742 | 0.97801 | 1.0079 | 1.0367 | 1.0645 | 1.0914 | 1.1173 | 1.1425 | 1.167 | 1.19 | 1.2125 | 848-851 | 0 | 0 | 0 | 0.088331 | 2.6263 | 4.7117 | 4.8221 | 4.941 | 5.0868 | 5.2215 | 5.3495 | 5.4744 | 5.5952 | 5.7117 | 5.8244 | 5.9332 | 6.0387 | 6.1417 | 6.2381 | 6.3327
849 | 1688290.0471 | 99140.816 | 54360.6 | 0 | 0 | 0 | 0 | 0.67788 | 1.2038 | 1.2314 | 1.2611 | 1.2975 | 1.3312 | 1.3631 | 1.3943 | 1.4245 | 1.4536 | 1.4818 | 1.5089 | 1.5353 | 1.561 | 1.5851 | 1.6088 | 849-852 | 0 | 0 | 0 | 0.11949 | 3.0204 | 5.2337 | 5.3466 | 5.4681 | 5.617 | 5.7547 | 5.8855 | 6.0132 | 6.1366 | 6.2558 | 6.371 | 6.4823 | 6.5902 | 6.6956 | 6.7943 | 6.8911
850 | 1708229.7957 | 105263.632 | 48862.9 | 0 | 0 | 0 | 0.05129 | 0.78569 | 1.3431 | 1.3711 | 1.4014 | 1.4384 | 1.4726 | 1.5051 | 1.5368 | 1.5675 | 1.5971 | 1.6258 | 1.6535 | 1.6803 | 1.7065 | 1.731 | 1.7551 | 850-853 | 0 | 0 | 0 | 0.13098 | 3.1001 | 5.3537 | 5.4678 | 5.5905 | 5.741 | 5.8801 | 6.0122 | 6.1412 | 6.266 | 6.3864 | 6.5028 | 6.6153 | 6.7244 | 6.8308 | 6.9306 | 7.0284
851 | 1730285.1412 | 106095.808 | 42274.7 | 0 | 0 | 0 | 0.037042 | 0.77734 | 1.3393 | 1.3677 | 1.3982 | 1.4357 | 1.4704 | 1.5033 | 1.5354 | 1.5665 | 1.5964 | 1.6254 | 1.6534 | 1.6806 | 1.7071 | 1.732 | 1.7564 | 851-854 | 0 | 0 | 0 | 0.079694 | 2.3309 | 4.4145 | 4.5279 | 4.6502 | 4.8002 | 4.9388 | 5.0704 | 5.1989 | 5.3231 | 5.4429 | 5.5588 | 5.6706 | 5.779 | 5.8848 | 5.9839 | 6.0811
852 | 1756956.0393 | 107237.48 | 43683.1 | 0 | 0 | 0 | 0.031163 | 0.77952 | 1.3476 | 1.3764 | 1.4074 | 1.4455 | 1.4806 | 1.514 | 1.5466 | 1.5782 | 1.6086 | 1.638 | 1.6664 | 1.694 | 1.7209 | 1.7461 | 1.7709 | 852-855 | 0 | 0 | 0 | 0.042652 | 1.5536 | 3.0752 | 3.1603 | 3.2519 | 3.3645 | 3.4685 | 3.5672 | 3.6635 | 3.7566 | 3.8464 | 3.9333 | 4.0171 | 4.0984 | 4.1777 | 4.2519 | 4.3247
853 | 1752933.6736 | 106900.856 | 25310.1 | 0 | 0 | 0 | 0.011489 | 0.75751 | 1.3238 | 1.3526 | 1.3835 | 1.4215 | 1.4565 | 1.4899 | 1.5224 | 1.5538 | 1.5842 | 1.6136 | 1.6419 | 1.6694 | 1.6963 | 1.7214 | 1.7461 | 853-856 | 0 | 0 | 0 | 0.011489 | 0.77404 | 1.7277 | 1.7839 | 1.8445 | 1.919 | 1.9878 | 2.0828 | 2.177 | 2.268 | 2.3558 | 2.4406 | 2.5223 | 2.6015 | 2.6788 | 2.751 | 2.8217
854 | 1743102.1701 | 71828 | 25959.7 | 0 | 0 | 0 | 0 | 0.016525 | 0.40387 | 0.43132 | 0.46097 | 0.49755 | 0.53129 | 0.56328 | 0.59448 | 0.62461 | 0.65366 | 0.68172 | 0.70876 | 0.73497 | 0.76051 | 0.78439 | 0.80778 | 854-857 | 0 | 0 | 0 | 0 | 0.016525 | 0.40387 | 0.43132 | 0.46097 | 0.49755 | 0.53129 | 0.5929 | 0.6546 | 0.71418 | 0.77543 | 0.85979 | 0.94105 | 1.0197 | 1.0964 | 1.1679 | 1.238
855 | 1741143.4872 | 25027.42 | 42019.2 | 0 | 0 | 0 | 0 | 0 | 0 | 0 | 0 | 0 | 0 | 0 | 0 | 0 | 0 | 0 | 0 | 0 | 0 | 0 | 0 | 855-858 | 0 | 0 | 0 | 0 | 0 | 0 | 0 | 0 | 0 | 0 | 0.029624 | 0.060126 | 0.089568 | 0.12177 | 0.17808 | 0.23228 | 0.28477 | 0.33587 | 0.38354 | 0.43021
856 | 1743463.3308 | 50681.16 | 56340.2 | 0 | 0 | 0 | 0 | 0 | 0 | 0 | 0 | 0 | 0 | 0.029624 | 0.060126 | 0.089568 | 0.11792 | 0.14528 | 0.17163 | 0.19714 | 0.22199 | 0.24516 | 0.26786 | 856-859 | 0 | 0 | 0 | 0 | 0 | 0 | 0 | 0 | 0 | 0 | 0.029624 | 0.060126 | 0.089568 | 0.12177 | 0.17808 | 0.23228 | 0.28477 | 0.33587 | 0.38354 | 0.43021
857 | 1851962.7418 | 49932.588 | 42879.4 | 0 | 0 | 0 | 0 | 0 | 0 | 0 | 0 | 0 | 0 | 0 | 0 | 0 | 0.00386 | 0.032798 | 0.060656 | 0.087627 | 0.11389 | 0.13838 | 0.16236 | 857-860 | 0 | 0 | 0 | 0 | 0 | 0 | 0 | 0 | 0 | 0 | 0 | 0 | 0 | 0.00386 | 0.032798 | 0.060656 | 0.087627 | 0.11389 | 0.13838 | 0.16236
858 | 1949447.8318 | 0 | 61144.2 | 0 | 0 | 0 | 0 | 0 | 0 | 0 | 0 | 0 | 0 | 0 | 0 | 0 | 0 | 0 | 0 | 0 | 0 | 0 | 0 | 858-861 | 0 | 0 | 0 | 0 | 0 | 0 | 0 | 0 | 0 | 0 | 0 | 0 | 0 | 0 | 0 | 0 | 0 | 0 | 0 | 0
859 | 2187682.5069 | 0 | 46920.4 | 0 | 0 | 0 | 0 | 0 | 0 | 0 | 0 | 0 | 0 | 0 | 0 | 0 | 0 | 0 | 0 | 0 | 0 | 0 | 0 | 859-862 | 0 | 0 | 0 | 0 | 0 | 0 | 0 | 0 | 0 | 0 | 0 | 0 | 0 | 0 | 0 | 0 | 0 | 0 | 0 | 0
860 | 2194122.9136 | 0 | 34407.5 | 0 | 0 | 0 | 0 | 0 | 0 | 0 | 0 | 0 | 0 | 0 | 0 | 0 | 0 | 0 | 0 | 0 | 0 | 0 | 0 | 860-863 | 0 | 0 | 0 | 0 | 0 | 0 | 0 | 0 | 0 | 0 | 0 | 0 | 0 | 0 | 0 | 0 | 0 | 0 | 0 | 0
861 | 2222135.6732 | 0 | 60734.5 | 0 | 0 | 0 | 0 | 0 | 0 | 0 | 0 | 0 | 0 | 0 | 0 | 0 | 0 | 0 | 0 | 0 | 0 | 0 | 0 | 861-864 | 0 | 0 | 0 | 0 | 0 | 0 | 0 | 0 | 0 | 0 | 0 | 0 | 0 | 0 | 0 | 0 | 0 | 0 | 0 | 0
862 | 2192785.2429 | 0 | 65169.4 | 0 | 0 | 0 | 0 | 0 | 0 | 0 | 0 | 0 | 0 | 0 | 0 | 0 | 0 | 0 | 0 | 0 | 0 | 0 | 0 | 862-865 | 0 | 0 | 0 | 0 | 0 | 0 | 0 | 0 | 0 | 0 | 0 | 0 | 0 | 0 | 0 | 0 | 0 | 0 | 0 | 0
863 | 2098928.544 | 0 | 70643.8 | 0 | 0 | 0 | 0 | 0 | 0 | 0 | 0 | 0 | 0 | 0 | 0 | 0 | 0 | 0 | 0 | 0 | 0 | 0 | 0 | 863-866 | 0 | 0 | 0 | 0 | 0 | 0 | 0 | 0 | 0 | 0 | 0 | 0 | 0 | 0 | 0 | 0 | 0 | 0 | 0 | 0
864 | 1999992.8675 | 0 | 68768.4 | 0 | 0 | 0 | 0 | 0 | 0 | 0 | 0 | 0 | 0 | 0 | 0 | 0 | 0 | 0 | 0 | 0 | 0 | 0 | 0 | 864-867 | 0 | 0 | 0 | 0 | 0 | 0 | 0 | 0 | 0 | 0 | 0 | 0 | 0 | 0 | 0 | 0 | 0 | 0 | 0 | 0
865 | 1923090.5972 | 0 | 55753.9 | 0 | 0 | 0 | 0 | 0 | 0 | 0 | 0 | 0 | 0 | 0 | 0 | 0 | 0 | 0 | 0 | 0 | 0 | 0 | 0 | 865-868 | 0 | 0 | 0 | 0 | 0 | 0 | 0 | 0 | 0 | 0 | 0 | 0 | 0 | 0 | 0 | 0 | 0 | 0 | 0 | 0
866 | 1853302.0138 | 0 | 51419.7 | 0 | 0 | 0 | 0 | 0 | 0 | 0 | 0 | 0 | 0 | 0 | 0 | 0 | 0 | 0 | 0 | 0 | 0 | 0 | 0 | 866-869 | 0 | 0 | 0 | 0 | 0 | 0 | 0 | 0 | 0 | 0 | 0 | 0 | 0 | 0 | 0 | 0 | 0 | 0 | 0 | 0
867 | 1740650.9996 | 0 | 62814.1 | 0 | 0 | 0 | 0 | 0 | 0 | 0 | 0 | 0 | 0 | 0 | 0 | 0 | 0 | 0 | 0 | 0 | 0 | 0 | 0 | 867-870 | 0 | 0 | 0 | 0 | 0 | 0 | 0 | 0 | 0 | 0 | 0 | 0 | 0 | 0 | 0 | 0 | 0 | 0 | 0 | 0
868 | 1735408.6429 | 0 | 77581.2 | 0 | 0 | 0 | 0 | 0 | 0 | 0 | 0 | 0 | 0 | 0 | 0 | 0 | 0 | 0 | 0 | 0 | 0 | 0 | 0 | 868-871 | 0 | 0 | 0 | 0 | 0 | 0 | 0 | 0 | 0 | 0 | 0 | 0 | 0 | 0 | 0 | 0 | 0 | 0 | 0 | 0
869 | 1818743.0231 | 0 | 74162.1 | 0 | 0 | 0 | 0 | 0 | 0 | 0 | 0 | 0 | 0 | 0 | 0 | 0 | 0 | 0 | 0 | 0 | 0 | 0 | 0 | 869-872 | 0 | 0 | 0 | 0 | 0.085118 | 0.54498 | 0.5766 | 0.61073 | 0.65282 | 0.69165 | 0.72847 | 0.76438 | 0.79907 | 0.83251 | 0.86482 | 0.89596 | 0.92615 | 0.95557 | 0.98307 | 1.01
870 | 1858692.6054 | 0 | 70317.4 | 0 | 0 | 0 | 0 | 0 | 0 | 0 | 0 | 0 | 0 | 0 | 0 | 0 | 0 | 0 | 0 | 0 | 0 | 0 | 0 | 870-873 | 0 | 0 | 0 | 0 | 0.4143 | 1.4194 | 1.4847 | 1.5551 | 1.6419 | 1.722 | 1.7979 | 1.872 | 1.9436 | 2.0126 | 2.0793 | 2.1436 | 2.2059 | 2.2667 | 2.3235 | 2.3792
871 | 1885636.9714 | 34801.62 | 50369.8 | 0 | 0 | 0 | 0 | 0 | 0 | 0 | 0 | 0 | 0 | 0 | 0 | 0 | 0 | 0 | 0 | 0 | 0 | 0 | 0 | 871-874 | 0 | 0 | 0 | 0 | 0.78901 | 2.3669 | 2.4671 | 2.5752 | 2.7083 | 2.8312 | 2.9477 | 3.0614 | 3.1713 | 3.2772 | 3.3796 | 3.4783 | 3.574 | 3.6673 | 3.7545 | 3.8401
872 | 2000920.692 | 85439.248 | 32036.5 | 0 | 0 | 0 | 0 | 0.085118 | 0.54498 | 0.5766 | 0.61073 | 0.65282 | 0.69165 | 0.72847 | 0.76438 | 0.79907 | 0.83251 | 0.86482 | 0.89596 | 0.92615 | 0.95557 | 0.98307 | 1.01 | 872-875 | 0 | 0 | 0 | 0 | 1.1563 | 3.3206 | 3.4566 | 3.6032 | 3.7838 | 3.9504 | 4.1085 | 4.2627 | 4.4118 | 4.5555 | 4.6944 | 4.8283 | 4.9582 | 5.0847 | 5.2032 | 5.3193
873 | 2104626.9972 | 101942.24 | 15019.1 | 0 | 0 | 0 | 0 | 0.32918 | 0.87445 | 0.9081 | 0.9444 | 0.98908 | 1.0303 | 1.0694 | 1.1076 | 1.1445 | 1.1801 | 1.2145 | 1.2476 | 1.2798 | 1.3111 | 1.3404 | 1.3692 | 873-876 | 0 | 0 | 0 | 0 | 1.4444 | 3.7396 | 3.8799 | 4.0312 | 4.2174 | 4.3892 | 4.5523 | 4.7114 | 4.8652 | 5.0134 | 5.1568 | 5.295 | 5.429 | 5.5597 | 5.682 | 5.8018
874 | 2180932.8612 | 107154.168 | 16727.8 | 0 | 0 | 0 | 0 | 0.37471 | 0.94748 | 0.9824 | 1.0201 | 1.0664 | 1.1092 | 1.1498 | 1.1894 | 1.2277 | 1.2646 | 1.3003 | 1.3347 | 1.3681 | 1.4006 | 1.431 | 1.4609 | 874-877 | 0 | 0 | 0 | 0 | 1.4412 | 3.7717 | 3.9143 | 4.0682 | 4.2575 | 4.4323 | 4.5981 | 4.7599 | 4.9163 | 5.0671 | 5.2128 | 5.3534 | 5.4896 | 5.6225 | 5.7469 | 5.8687
875 | 2232008.2886 | 109708.736 | 0 | 0 | 0 | 0 | 0 | 0.36733 | 0.95374 | 0.98948 | 1.028 | 1.0755 | 1.1193 | 1.1608 | 1.2013 | 1.2405 | 1.2783 | 1.3148 | 1.35 | 1.3842 | 1.4175 | 1.4486 | 1.4792 | 875-878 | 0 | 0 | 0 | 0 | 1.3288 | 3.6517 | 3.7953 | 3.9502 | 4.1408 | 4.3168 | 4.4837 | 4.6466 | 4.804 | 4.9558 | 5.1025 | 5.2439 | 5.3811 | 5.5148 | 5.64 | 5.7626
876 | 2245251.7089 | 110531.136 | 0 | 0 | 0 | 0 | 0 | 0.37318 | 0.96394 | 0.9999 | 1.0387 | 1.0864 | 1.1305 | 1.1723 | 1.213 | 1.2525 | 1.2905 | 1.3272 | 1.3626 | 1.397 | 1.4305 | 1.4618 | 1.4926 | 876-879 | 0 | 0 | 0 | 0 | 1.1126 | 3.3872 | 3.5307 | 3.6854 | 3.876 | 4.0519 | 4.2188 | 4.3816 | 4.5389 | 4.6906 | 4.8372 | 4.9786 | 5.1156 | 5.2492 | 5.3742 | 5.4967
877 | 2254054.3803 | 108512.208 | 3790.15 | 0 | 0 | 0 | 0 | 0.32597 | 0.90654 | 0.94256 | 0.98142 | 1.0292 | 1.0734 | 1.1153 | 1.1561 | 1.1956 | 1.2337 | 1.2705 | 1.306 | 1.3404 | 1.374 | 1.4053 | 1.4361 | 877-880 | 0 | 0 | 0 | 0 | 0.73939 | 2.7506 | 2.8931 | 3.0468 | 3.2364 | 3.4112 | 3.577 | 3.7388 | 3.8951 | 4.0458 | 4.1913 | 4.3317 | 4.4678 | 4.6004 | 4.7244 | 4.8459
878 | 2249770.6458 | 105505.2 | 662.977 | 0 | 0 | 0 | 0 | 0.26231 | 0.8275 | 0.86336 | 0.90204 | 0.94969 | 0.99366 | 1.0354 | 1.0761 | 1.1154 | 1.1533 | 1.1899 | 1.2253 | 1.2595 | 1.2929 | 1.3241 | 1.3548 | 878-881 | 0 | 0 | 0 | 0 | 0.41342 | 1.8441 | 1.9505 | 2.0654 | 2.2071 | 2.3378 | 2.4618 | 2.5827 | 2.6995 | 2.8121 | 2.9208 | 3.0257 | 3.1273 | 3.2264 | 3.319 | 3.4098
879 | 2246415.7461 | 100199.368 | 0 | 0 | 0 | 0 | 0 | 0.15111 | 0.68921 | 0.72484 | 0.7633 | 0.8107 | 0.85443 | 0.89591 | 0.93637 | 0.97546 | 1.0131 | 1.0496 | 1.0847 | 1.1187 | 1.1519 | 1.1829 | 1.2133 | 879-882 | 0 | 0 | 0 | 0 | 0.15111 | 1.0166 | 1.0872 | 1.1634 | 1.2574 | 1.3442 | 1.4264 | 1.5066 | 1.5841 | 1.6588 | 1.7309 | 1.8004 | 1.8678 | 1.9335 | 1.9949 | 2.0551
880 | 2231721.1606 | 86056.608 | 0 | 0 | 0 | 0 | 0 | 0 | 0.32738 | 0.36233 | 0.40009 | 0.44673 | 0.48973 | 0.53049 | 0.57024 | 0.60863 | 0.64562 | 0.68135 | 0.71578 | 0.74914 | 0.78164 | 0.81201 | 0.84177 | 880-883 | 0 | 0 | 0 | 0 | 0 | 0.32738 | 0.36233 | 0.40009 | 0.44673 | 0.48973 | 0.53049 | 0.57024 | 0.60863 | 0.64562 | 0.68135 | 0.71578 | 0.74914 | 0.78164 | 0.81201 | 0.84177
881 | 2253707.921 | 45678.616 | 19441 | 0 | 0 | 0 | 0 | 0 | 0 | 0 | 0 | 0 | 0 | 0 | 0 | 0 | 0 | 0 | 0 | 0 | 0 | 0 | 0 | 881-884 | 0 | 0 | 0 | 0 | 0 | 0 | 0 | 0 | 0 | 0 | 0 | 0 | 0 | 0 | 0 | 0 | 0 | 0 | 0 | 0
882 | 2289748.3088 | 0 | 42493.5 | 0 | 0 | 0 | 0 | 0 | 0 | 0 | 0 | 0 | 0 | 0 | 0 | 0 | 0 | 0 | 0 | 0 | 0 | 0 | 0 | 882-885 | 0 | 0 | 0 | 0 | 0 | 0 | 0 | 0 | 0 | 0 | 0 | 0 | 0 | 0 | 0 | 0 | 0 | 0 | 0 | 0
883 | 2357097.5472 | 0 | 18518.3 | 0 | 0 | 0 | 0 | 0 | 0 | 0 | 0 | 0 | 0 | 0 | 0 | 0 | 0 | 0 | 0 | 0 | 0 | 0 | 0 | 883-886 | 0 | 0 | 0 | 0 | 0 | 0 | 0 | 0 | 0 | 0 | 0 | 0 | 0 | 0 | 0 | 0 | 0 | 0 | 0 | 0
884 | 2351805.7484 | 0 | 4694.71 | 0 | 0 | 0 | 0 | 0 | 0 | 0 | 0 | 0 | 0 | 0 | 0 | 0 | 0 | 0 | 0 | 0 | 0 | 0 | 0 | 884-887 | 0 | 0 | 0 | 0 | 0 | 0 | 0 | 0 | 0 | 0 | 0 | 0 | 0 | 0 | 0 | 0 | 0 | 0 | 0 | 0
885 | 2331767.8888 | 0 | 9647.54 | 0 | 0 | 0 | 0 | 0 | 0 | 0 | 0 | 0 | 0 | 0 | 0 | 0 | 0 | 0 | 0 | 0 | 0 | 0 | 0 | 885-888 | 0 | 0 | 0 | 0 | 0 | 0 | 0 | 0 | 0 | 0 | 0 | 0 | 0 | 0 | 0 | 0 | 0 | 0 | 0 | 0
886 | 2260054.1893 | 0 | 23747.4 | 0 | 0 | 0 | 0 | 0 | 0 | 0 | 0 | 0 | 0 | 0 | 0 | 0 | 0 | 0 | 0 | 0 | 0 | 0 | 0 | 886-889 | 0 | 0 | 0 | 0 | 0 | 0 | 0 | 0 | 0 | 0 | 0 | 0 | 0 | 0 | 0 | 0 | 0 | 0 | 0 | 0
887 | 2136633.5724 | 0 | 36012.9 | 0 | 0 | 0 | 0 | 0 | 0 | 0 | 0 | 0 | 0 | 0 | 0 | 0 | 0 | 0 | 0 | 0 | 0 | 0 | 0 | 887-890 | 0 | 0 | 0 | 0 | 0 | 0 | 0 | 0 | 0 | 0 | 0 | 0 | 0 | 0 | 0 | 0 | 0 | 0 | 0 | 0
888 | 2028849.1868 | 0 | 51023.7 | 0 | 0 | 0 | 0 | 0 | 0 | 0 | 0 | 0 | 0 | 0 | 0 | 0 | 0 | 0 | 0 | 0 | 0 | 0 | 0 | 888-891 | 0 | 0 | 0 | 0 | 0 | 0 | 0 | 0 | 0 | 0 | 0 | 0 | 0 | 0 | 0 | 0 | 0 | 0 | 0 | 0
889 | 1931217.6839 | 0 | 84170.4 | 0 | 0 | 0 | 0 | 0 | 0 | 0 | 0 | 0 | 0 | 0 | 0 | 0 | 0 | 0 | 0 | 0 | 0 | 0 | 0 | 889-892 | 0 | 0 | 0 | 0 | 0 | 0 | 0 | 0 | 0 | 0 | 0 | 0 | 0 | 0 | 0 | 0 | 0 | 0 | 0 | 0
890 | 1867189.9577 | 0 | 93867.8 | 0 | 0 | 0 | 0 | 0 | 0 | 0 | 0 | 0 | 0 | 0 | 0 | 0 | 0 | 0 | 0 | 0 | 0 | 0 | 0 | 890-893 | 0 | 0 | 0 | 0 | 0 | 0 | 0 | 0 | 0 | 0 | 0 | 0 | 0 | 0 | 0 | 0 | 0 | 0 | 0 | 0
891 | 1824155.7545 | 0 | 96467 | 0 | 0 | 0 | 0 | 0 | 0 | 0 | 0 | 0 | 0 | 0 | 0 | 0 | 0 | 0 | 0 | 0 | 0 | 0 | 0 | 891-894 | 0 | 0 | 0 | 0 | 0 | 0 | 0 | 0 | 0 | 0 | 0 | 0 | 0 | 0 | 0 | 0 | 0 | 0 | 0 | 0
892 | 1808966.6036 | 0 | 93882.3 | 0 | 0 | 0 | 0 | 0 | 0 | 0 | 0 | 0 | 0 | 0 | 0 | 0 | 0 | 0 | 0 | 0 | 0 | 0 | 0 | 892-895 | 0 | 0 | 0 | 0 | 0 | 0 | 0 | 0 | 0 | 0 | 0 | 0 | 0 | 0 | 0 | 0 | 0 | 0 | 0 | 0
893 | 1886840.56 | 0 | 95240.6 | 0 | 0 | 0 | 0 | 0 | 0 | 0 | 0 | 0 | 0 | 0 | 0 | 0 | 0 | 0 | 0 | 0 | 0 | 0 | 0 | 893-896 | 0 | 0 | 0 | 0 | 0.015107 | 0.44979 | 0.48166 | 0.51609 | 0.5586 | 0.59779 | 0.63495 | 0.67118 | 0.70618 | 0.73991 | 0.77249 | 0.80388 | 0.83431 | 0.86395 | 0.89166 | 0.9188
894 | 1931879.4864 | 0 | 95752 | 0 | 0 | 0 | 0 | 0 | 0 | 0 | 0 | 0 | 0 | 0 | 0 | 0 | 0 | 0 | 0 | 0 | 0 | 0 | 0 | 894-897 | 0 | 0 | 0 | 0 | 0.31816 | 1.2775 | 1.3431 | 1.414 | 1.5014 | 1.582 | 1.6584 | 1.733 | 1.8051 | 1.8745 | 1.9416 | 2.0063 | 2.069 | 2.13 | 2.1872 | 2.2431
895 | 1939152.2453 | 29563.124 | 95584 | 0 | 0 | 0 | 0 | 0 | 0 | 0 | 0 | 0 | 0 | 0 | 0 | 0 | 0 | 0 | 0 | 0 | 0 | 0 | 0 | 895-898 | 0 | 0 | 0 | 0 | 0.71331 | 2.2362 | 2.3368 | 2.4454 | 2.5792 | 2.7027 | 2.8198 | 2.934 | 3.0444 | 3.1507 | 3.2536 | 3.3527 | 3.4488 | 3.5424 | 3.63 | 3.7158
896 | 2030534.2356 | 80429.504 | 95473.3 | 0 | 0 | 0 | 0 | 0.015107 | 0.44979 | 0.48166 | 0.51609 | 0.5586 | 0.59779 | 0.63495 | 0.67118 | 0.70618 | 0.73991 | 0.77249 | 0.80388 | 0.83431 | 0.86395 | 0.89166 | 0.9188 | 896-899 | 0 | 0 | 0 | 0 | 0.76168 | 2.7807 | 2.9166 | 3.0633 | 3.2442 | 3.4111 | 3.5694 | 3.7237 | 3.8729 | 4.0166 | 4.1556 | 4.2895 | 4.4193 | 4.5458 | 4.6641 | 4.78
897 | 2122658.505 | 97848.344 | 92468.1 | 0 | 0 | 0 | 0 | 0.30305 | 0.82766 | 0.86144 | 0.89788 | 0.94278 | 0.98421 | 1.0235 | 1.0618 | 1.0989 | 1.1346 | 1.1691 | 1.2024 | 1.2346 | 1.2661 | 1.2955 | 1.3243 | 897-900 | 0 | 0 | 0 | 0 | 1.1443 | 3.3137 | 3.4539 | 3.6053 | 3.7917 | 3.9638 | 4.127 | 4.2862 | 4.4401 | 4.5884 | 4.7317 | 4.8699 | 5.0039 | 5.1345 | 5.2566 | 5.3764
898 | 2187614.3113 | 105335.832 | 81995.5 | 0 | 0 | 0 | 0 | 0.39515 | 0.95873 | 0.99368 | 1.0314 | 1.0778 | 1.1207 | 1.1613 | 1.201 | 1.2393 | 1.2762 | 1.312 | 1.3464 | 1.3798 | 1.4124 | 1.4428 | 1.4727 | 898-901 | 0 | 0 | 0 | 0 | 1.2005 | 3.4269 | 3.5696 | 3.7236 | 3.9133 | 4.0883 | 4.2543 | 4.4163 | 4.5728 | 4.7237 | 4.8695 | 5.0101 | 5.1464 | 5.2793 | 5.4036 | 5.5254
899 | 2243563.6126 | 91978.792 | 70603.5 | 0 | 0 | 0 | 0 | 0.048367 | 0.54452 | 0.57984 | 0.61798 | 0.66505 | 0.70846 | 0.74961 | 0.78975 | 0.82853 | 0.8659 | 0.902 | 0.93679 | 0.97051 | 1.0034 | 1.0341 | 1.0642 | 899-902 | 0 | 0 | 0 | 0 | 1.1169 | 3.3557 | 3.4996 | 3.655 | 3.8464 | 4.023 | 4.1905 | 4.354 | 4.5119 | 4.6641 | 4.8113 | 4.9531 | 5.0907 | 5.2247 | 5.3501 | 5.473
900 | 2265545.2141 | 109354.248 | 67743.4 | 0 | 0 | 0 | 0 | 0.39775 | 0.98275 | 1.019 | 1.058 | 1.1061 | 1.1505 | 1.1926 | 1.2337 | 1.2734 | 1.3117 | 1.3487 | 1.3843 | 1.4189 | 1.4527 | 1.4842 | 1.5152 | 900-903 | 0 | 0 | 0 | 0 | 1.2831 | 3.5796 | 3.7242 | 3.8803 | 4.0725 | 4.2499 | 4.4182 | 4.5823 | 4.741 | 4.8939 | 5.0418 | 5.1843 | 5.3225 | 5.4573 | 5.5833 | 5.7069
901 | 2267289.2369 | 108705.36 | 44634.1 | 0 | 0 | 0 | 0 | 0.35921 | 0.94093 | 0.97714 | 1.0162 | 1.0643 | 1.1087 | 1.1508 | 1.1919 | 1.2316 | 1.2699 | 1.3069 | 1.3426 | 1.3772 | 1.4109 | 1.4425 | 1.4734 | 901-904 | 0 | 0 | 0 | 0 | 0.88538 | 3.0059 | 3.1497 | 3.3048 | 3.496 | 3.6725 | 3.8398 | 4.003 | 4.1608 | 4.3128 | 4.4598 | 4.6014 | 4.7388 | 4.8726 | 4.9978 | 5.1205
902 | 2271610.3936 | 107544.744 | 25704.6 | 0 | 0 | 0 | 0 | 0.31161 | 0.88747 | 0.92371 | 0.9628 | 1.0109 | 1.0554 | 1.0975 | 1.1386 | 1.1784 | 1.2167 | 1.2537 | 1.2894 | 1.324 | 1.3578 | 1.3894 | 1.4203 | 902-905 | 0 | 0 | 0 | 0 | 0.52617 | 2.0649 | 2.1725 | 2.2886 | 2.4317 | 2.5638 | 2.689 | 2.8112 | 2.9292 | 3.0429 | 3.1529 | 3.2589 | 3.3616 | 3.4617 | 3.5553 | 3.6471
903 | 2265703.428 | 103243.832 | 15425 | 0 | 0 | 0 | 0 | 0.21456 | 0.76841 | 0.80442 | 0.84328 | 0.89117 | 0.93535 | 0.97725 | 1.0181 | 1.0576 | 1.0957 | 1.1325 | 1.168 | 1.2024 | 1.2359 | 1.2673 | 1.298 | 903-906 | 0 | 0 | 0 | 0 | 0.21456 | 1.1775 | 1.2488 | 1.3258 | 1.4208 | 1.5084 | 1.5915 | 1.6725 | 1.7508 | 1.8263 | 1.8992 | 1.9694 | 2.0375 | 2.1039 | 2.166 | 2.2268
904 | 2249369.3957 | 89430.76 | 7739.18 | 0 | 0 | 0 | 0 | 0 | 0.40907 | 0.44439 | 0.48253 | 0.52964 | 0.57307 | 0.61423 | 0.65439 | 0.69317 | 0.73054 | 0.76664 | 0.80143 | 0.83515 | 0.868 | 0.8987 | 0.92878 | 904-907 | 0 | 0 | 0 | 0 | 0 | 0.40907 | 0.44439 | 0.48253 | 0.52964 | 0.57307 | 0.61423 | 0.65439 | 0.69317 | 0.73054 | 0.76664 | 0.80143 | 0.83515 | 0.868 | 0.8987 | 0.92878
905 | 2250035.7548 | 50364.66 | 10889.1 | 0 | 0 | 0 | 0 | 0 | 0 | 0 | 0 | 0 | 0 | 0 | 0 | 0 | 0 | 0 | 0 | 0 | 0 | 0 | 0 | 905-908 | 0 | 0 | 0 | 0 | 0 | 0 | 0 | 0 | 0 | 0 | 0 | 0 | 0 | 0 | 0 | 0 | 0 | 0 | 0 | 0
906 | 2303847.8953 | 0 | 13585.7 | 0 | 0 | 0 | 0 | 0 | 0 | 0 | 0 | 0 | 0 | 0 | 0 | 0 | 0 | 0 | 0 | 0 | 0 | 0 | 0 | 906-909 | 0 | 0 | 0 | 0 | 0 | 0 | 0 | 0 | 0 | 0 | 0 | 0 | 0 | 0 | 0 | 0 | 0 | 0 | 0 | 0
907 | 2383718.5433 | 0 | 26379 | 0 | 0 | 0 | 0 | 0 | 0 | 0 | 0 | 0 | 0 | 0 | 0 | 0 | 0 | 0 | 0 | 0 | 0 | 0 | 0 | 907-910 | 0 | 0 | 0 | 0 | 0 | 0 | 0 | 0 | 0 | 0 | 0 | 0 | 0 | 0 | 0 | 0 | 0 | 0 | 0 | 0
908 | 2372442.938 | 0 | 43915.2 | 0 | 0 | 0 | 0 | 0 | 0 | 0 | 0 | 0 | 0 | 0 | 0 | 0 | 0 | 0 | 0 | 0 | 0 | 0 | 0 | 908-911 | 0 | 0 | 0 | 0 | 0 | 0 | 0 | 0 | 0 | 0 | 0 | 0 | 0 | 0 | 0 | 0 | 0 | 0 | 0 | 0
909 | 2349789.2905 | 0 | 73903.8 | 0 | 0 | 0 | 0 | 0 | 0 | 0 | 0 | 0 | 0 | 0 | 0 | 0 | 0 | 0 | 0 | 0 | 0 | 0 | 0 | 909-912 | 0 | 0 | 0 | 0 | 0 | 0 | 0 | 0 | 0 | 0 | 0 | 0 | 0 | 0 | 0 | 0 | 0 | 0 | 0 | 0
910 | 2277660.2479 | 0 | 78024.2 | 0 | 0 | 0 | 0 | 0 | 0 | 0 | 0 | 0 | 0 | 0 | 0 | 0 | 0 | 0 | 0 | 0 | 0 | 0 | 0 | 910-913 | 0 | 0 | 0 | 0 | 0 | 0 | 0 | 0 | 0 | 0 | 0 | 0 | 0 | 0 | 0 | 0 | 0 | 0 | 0 | 0
911 | 2151585.7729 | 0 | 53224.1 | 0 | 0 | 0 | 0 | 0 | 0 | 0 | 0 | 0 | 0 | 0 | 0 | 0 | 0 | 0 | 0 | 0 | 0 | 0 | 0 | 911-914 | 0 | 0 | 0 | 0 | 0 | 0 | 0 | 0 | 0 | 0 | 0 | 0 | 0 | 0 | 0 | 0 | 0 | 0 | 0 | 0
912 | 2021095.2789 | 0 | 55565.4 | 0 | 0 | 0 | 0 | 0 | 0 | 0 | 0 | 0 | 0 | 0 | 0 | 0 | 0 | 0 | 0 | 0 | 0 | 0 | 0 | 912-915 | 0 | 0 | 0 | 0 | 0 | 0 | 0 | 0 | 0 | 0 | 0 | 0 | 0 | 0 | 0 | 0 | 0 | 0 | 0 | 0
913 | 1926646.5175 | 0 | 59713.7 | 0 | 0 | 0 | 0 | 0 | 0 | 0 | 0 | 0 | 0 | 0 | 0 | 0 | 0 | 0 | 0 | 0 | 0 | 0 | 0 | 913-916 | 0 | 0 | 0 | 0 | 0 | 0 | 0 | 0 | 0 | 0 | 0 | 0 | 0 | 0 | 0 | 0 | 0 | 0 | 0 | 0
914 | 1855738.6336 | 0 | 50645.5 | 0 | 0 | 0 | 0 | 0 | 0 | 0 | 0 | 0 | 0 | 0 | 0 | 0 | 0 | 0 | 0 | 0 | 0 | 0 | 0 | 914-917 | 0 | 0 | 0 | 0 | 0 | 0 | 0 | 0 | 0 | 0 | 0 | 0 | 0 | 0 | 0 | 0 | 0 | 0 | 0 | 0
915 | 1751632.9132 | 0 | 33250.8 | 0 | 0 | 0 | 0 | 0 | 0 | 0 | 0 | 0 | 0 | 0 | 0 | 0 | 0 | 0 | 0 | 0 | 0 | 0 | 0 | 915-918 | 0 | 0 | 0 | 0 | 0 | 0 | 0 | 0 | 0 | 0 | 0 | 0 | 0 | 0 | 0 | 0 | 0 | 0 | 0 | 0
916 | 1742644.6532 | 0 | 18034.7 | 0 | 0 | 0 | 0 | 0 | 0 | 0 | 0 | 0 | 0 | 0 | 0 | 0 | 0 | 0 | 0 | 0 | 0 | 0 | 0 | 916-919 | 0 | 0 | 0 | 0 | 0 | 0 | 0 | 0 | 0 | 0 | 0 | 0 | 0 | 0 | 0 | 0 | 0 | 0 | 0 | 0
917 | 1814722.3117 | 0 | 6736.72 | 0 | 0 | 0 | 0 | 0 | 0 | 0 | 0 | 0 | 0 | 0 | 0 | 0 | 0 | 0 | 0 | 0 | 0 | 0 | 0 | 917-920 | 0 | 0 | 0 | 0 | 0.074982 | 0.52533 | 0.55594 | 0.58898 | 0.62973 | 0.66731 | 0.70295 | 0.73772 | 0.7713 | 0.80368 | 0.83496 | 0.86511 | 0.89434 | 0.92283 | 0.94946 | 0.97556
918 | 1830339.1238 | 0 | 2819.74 | 0 | 0 | 0 | 0 | 0 | 0 | 0 | 0 | 0 | 0 | 0 | 0 | 0 | 0 | 0 | 0 | 0 | 0 | 0 | 0 | 918-921 | 0 | 0 | 0 | 0 | 0.42016 | 1.4075 | 1.4707 | 1.5389 | 1.6229 | 1.7004 | 1.774 | 1.8457 | 1.915 | 1.9818 | 2.0464 | 2.1087 | 2.1691 | 2.2279 | 2.283 | 2.3369
919 | 1834641.5704 | 0 | 0 | 0 | 0 | 0 | 0 | 0 | 0 | 0 | 0 | 0 | 0 | 0 | 0 | 0 | 0 | 0 | 0 | 0 | 0 | 0 | 0 | 919-922 | 0 | 0 | 0 | 0 | 0.85611 | 2.4136 | 2.5106 | 2.6152 | 2.7439 | 2.8628 | 2.9756 | 3.0856 | 3.1919 | 3.2944 | 3.3935 | 3.489 | 3.5817 | 3.672 | 3.7565 | 3.8393
920 | 1934986.3839 | 83729.312 | 0 | 0 | 0 | 0 | 0 | 0.074982 | 0.52533 | 0.55594 | 0.58898 | 0.62973 | 0.66731 | 0.70295 | 0.73772 | 0.7713 | 0.80368 | 0.83496 | 0.86511 | 0.89434 | 0.92283 | 0.94946 | 0.97556 | 920-923 | 0 | 0 | 0 | 0 | 1.2414 | 3.3854 | 3.5182 | 3.6613 | 3.8375 | 4.0002 | 4.1545 | 4.3051 | 4.4506 | 4.5909 | 4.7265 | 4.8573 | 4.9841 | 5.1077 | 5.2234 | 5.3368
921 | 2034597.5497 | 100488.52 | 0 | 0 | 0 | 0 | 0 | 0.34518 | 0.88218 | 0.91478 | 0.94993 | 0.99319 | 1.0331 | 1.071 | 1.108 | 1.1437 | 1.1782 | 1.2115 | 1.2436 | 1.2747 | 1.3051 | 1.3335 | 1.3614 | 921-924 | 0 | 0 | 0 | 0 | 1.5638 | 3.8502 | 3.9882 | 4.1371 | 4.3202 | 4.4893 | 4.6497 | 4.8063 | 4.9576 | 5.1034 | 5.2445 | 5.3805 | 5.5124 | 5.641 | 5.7613 | 5.8793
922 | 2101276.1251 | 106825.184 | 14348.3 | 0 | 0 | 0 | 0 | 0.43595 | 1.0061 | 1.0398 | 1.0762 | 1.121 | 1.1624 | 1.2016 | 1.2399 | 1.2769 | 1.3126 | 1.3471 | 1.3803 | 1.4126 | 1.4441 | 1.4735 | 1.5024 | 922-925 | 0 | 0 | 0 | 0 | 1.5848 | 3.9242 | 4.0657 | 4.2183 | 4.406 | 4.5793 | 4.7437 | 4.9041 | 5.0592 | 5.2087 | 5.3533 | 5.4927 | 5.6279 | 5.7597 | 5.883 | 6.0039
923 | 2232812.2142 | 109736.608 | 18066.3 | 0 | 0 | 0 | 0 | 0.38528 | 0.97184 | 1.0076 | 1.0462 | 1.0936 | 1.1374 | 1.179 | 1.2195 | 1.2587 | 1.2965 | 1.333 | 1.3683 | 1.4024 | 1.4357 | 1.4669 | 1.4975 | 923-926 | 0 | 0 | 0 | 0 | 1.4916 | 3.8421 | 3.9856 | 4.1403 | 4.3307 | 4.5064 | 4.6732 | 4.8359 | 4.9932 | 5.1448 | 5.2914 | 5.4328 | 5.5698 | 5.7035 | 5.8285 | 5.9511
924 | 2241548.8732 | 110908.424 | 12900.9 | 0 | 0 | 0 | 0 | 0.39744 | 0.99008 | 1.026 | 1.0647 | 1.1124 | 1.1564 | 1.1981 | 1.2389 | 1.2783 | 1.3162 | 1.3529 | 1.3883 | 1.4226 | 1.4561 | 1.4874 | 1.5181 | 924-927 | 0 | 0 | 0 | 0 | 1.3804 | 3.7065 | 3.8496 | 4.004 | 4.1941 | 4.3695 | 4.536 | 4.6984 | 4.8553 | 5.0066 | 5.1529 | 5.294 | 5.4307 | 5.5641 | 5.6889 | 5.8112
925 | 2250704.2122 | 110383.88 | 976.044 | 0 | 0 | 0 | 0 | 0.36617 | 0.95625 | 0.99228 | 1.0311 | 1.079 | 1.1231 | 1.165 | 1.2059 | 1.2454 | 1.2835 | 1.3203 | 1.3558 | 1.3902 | 1.4238 | 1.4552 | 1.486 | 925-928 | 0 | 0 | 0 | 0 | 0.98292 | 3.1867 | 3.3287 | 3.482 | 3.6707 | 3.8449 | 4.0102 | 4.1714 | 4.3272 | 4.4773 | 4.6225 | 4.7624 | 4.8981 | 5.0304 | 5.1541 | 5.2754
926 | 2235167.6538 | 108687.848 | 0 | 0 | 0 | 0 | 0 | 0.34269 | 0.92393 | 0.95968 | 0.99825 | 1.0457 | 1.0895 | 1.1311 | 1.1716 | 1.2108 | 1.2486 | 1.2852 | 1.3204 | 1.3546 | 1.3879 | 1.419 | 1.4496 | 926-929 | 0 | 0 | 0 | 0 | 0.61675 | 2.2304 | 2.3364 | 2.4508 | 2.5918 | 2.7218 | 2.8452 | 2.9655 | 3.0818 | 3.1939 | 3.3022 | 3.4067 | 3.5079 | 3.6066 | 3.6989 | 3.7894
927 | 2222958.8554 | 104973.968 | 0 | 0 | 0 | 0 | 0 | 0.27406 | 0.83622 | 0.87167 | 0.90992 | 0.95702 | 1.0005 | 1.0417 | 1.082 | 1.1208 | 1.1583 | 1.1945 | 1.2295 | 1.2634 | 1.2964 | 1.3273 | 1.3575 | 927-930 | 0 | 0 | 0 | 0 | 0.27406 | 1.3065 | 1.3767 | 1.4526 | 1.5461 | 1.6323 | 1.7141 | 1.7939 | 1.871 | 1.9453 | 2.0171 | 2.0863 | 2.1534 | 2.2188 | 2.2799 | 2.3398
928 | 2210396.9783 | 90746.024 | 0 | 0 | 0 | 0 | 0 | 0 | 0.47027 | 0.50507 | 0.54265 | 0.58904 | 0.63181 | 0.67236 | 0.71191 | 0.75011 | 0.78693 | 0.8225 | 0.85679 | 0.89001 | 0.92239 | 0.95265 | 0.98231 | 928-931 | 0 | 0 | 0 | 0 | 0 | 0.47027 | 0.50507 | 0.54265 | 0.58904 | 0.63181 | 0.67236 | 0.71191 | 0.75011 | 0.78693 | 0.8225 | 0.85679 | 0.89001 | 0.92239 | 0.95265 | 0.98231
929 | 2244644.1122 | 53968.74 | 1996.19 | 0 | 0 | 0 | 0 | 0 | 0 | 0 | 0 | 0 | 0 | 0 | 0 | 0 | 0 | 0 | 0 | 0 | 0 | 0 | 0 | 929-932 | 0 | 0 | 0 | 0 | 0 | 0 | 0 | 0 | 0 | 0 | 0 | 0 | 0 | 0 | 0 | 0 | 0 | 0 | 0 | 0
930 | 2262297.6821 | 0 | 13141 | 0 | 0 | 0 | 0 | 0 | 0 | 0 | 0 | 0 | 0 | 0 | 0 | 0 | 0 | 0 | 0 | 0 | 0 | 0 | 0 | 930-933 | 0 | 0 | 0 | 0 | 0 | 0 | 0 | 0 | 0 | 0 | 0 | 0 | 0 | 0 | 0 | 0 | 0 | 0 | 0 | 0
931 | 2336577.4449 | 0 | 25365.6 | 0 | 0 | 0 | 0 | 0 | 0 | 0 | 0 | 0 | 0 | 0 | 0 | 0 | 0 | 0 | 0 | 0 | 0 | 0 | 0 | 931-934 | 0 | 0 | 0 | 0 | 0 | 0 | 0 | 0 | 0 | 0 | 0 | 0 | 0 | 0 | 0 | 0 | 0 | 0 | 0 | 0
932 | 2325763.6915 | 0 | 41599.8 | 0 | 0 | 0 | 0 | 0 | 0 | 0 | 0 | 0 | 0 | 0 | 0 | 0 | 0 | 0 | 0 | 0 | 0 | 0 | 0 | 932-935 | 0 | 0 | 0 | 0 | 0 | 0 | 0 | 0 | 0 | 0 | 0 | 0 | 0 | 0 | 0 | 0 | 0 | 0 | 0 | 0
933 | 2328007.0816 | 0 | 12957.1 | 0 | 0 | 0 | 0 | 0 | 0 | 0 | 0 | 0 | 0 | 0 | 0 | 0 | 0 | 0 | 0 | 0 | 0 | 0 | 0 | 933-936 | 0 | 0 | 0 | 0 | 0 | 0 | 0 | 0 | 0 | 0 | 0 | 0 | 0 | 0 | 0 | 0 | 0 | 0 | 0 | 0
934 | 2268954.1935 | 0 | 7610.25 | 0 | 0 | 0 | 0 | 0 | 0 | 0 | 0 | 0 | 0 | 0 | 0 | 0 | 0 | 0 | 0 | 0 | 0 | 0 | 0 | 934-937 | 0 | 0 | 0 | 0 | 0 | 0 | 0 | 0 | 0 | 0 | 0 | 0 | 0 | 0 | 0 | 0 | 0 | 0 | 0 | 0
935 | 2162003.1231 | 0 | 3059.07 | 0 | 0 | 0 | 0 | 0 | 0 | 0 | 0 | 0 | 0 | 0 | 0 | 0 | 0 | 0 | 0 | 0 | 0 | 0 | 0 | 935-938 | 0 | 0 | 0 | 0 | 0 | 0 | 0 | 0 | 0 | 0 | 0 | 0 | 0 | 0 | 0 | 0 | 0 | 0 | 0 | 0
936 | 1992350.0536 | 0 | 7096.98 | 0 | 0 | 0 | 0 | 0 | 0 | 0 | 0 | 0 | 0 | 0 | 0 | 0 | 0 | 0 | 0 | 0 | 0 | 0 | 0 | 936-939 | 0 | 0 | 0 | 0 | 0 | 0 | 0 | 0 | 0 | 0 | 0 | 0 | 0 | 0 | 0 | 0 | 0 | 0 | 0 | 0
937 | 1923498.0616 | 0 | 2710.86 | 0 | 0 | 0 | 0 | 0 | 0 | 0 | 0 | 0 | 0 | 0 | 0 | 0 | 0 | 0 | 0 | 0 | 0 | 0 | 0 | 937-940 | 0 | 0 | 0 | 0 | 0 | 0 | 0 | 0 | 0 | 0 | 0 | 0 | 0 | 0 | 0 | 0 | 0 | 0 | 0 | 0
938 | 1864761.3915 | 0 | 1236.42 | 0 | 0 | 0 | 0 | 0 | 0 | 0 | 0 | 0 | 0 | 0 | 0 | 0 | 0 | 0 | 0 | 0 | 0 | 0 | 0 | 938-941 | 0 | 0 | 0 | 0 | 0 | 0 | 0 | 0 | 0 | 0 | 0 | 0 | 0 | 0 | 0 | 0 | 0 | 0 | 0 | 0
939 | 1804572.3671 | 0 | 0 | 0 | 0 | 0 | 0 | 0 | 0 | 0 | 0 | 0 | 0 | 0 | 0 | 0 | 0 | 0 | 0 | 0 | 0 | 0 | 0 | 939-942 | 0 | 0 | 0 | 0 | 0 | 0 | 0 | 0 | 0 | 0 | 0 | 0 | 0 | 0 | 0 | 0 | 0 | 0 | 0 | 0
940 | 1788544.7104 | 0 | 0 | 0 | 0 | 0 | 0 | 0 | 0 | 0 | 0 | 0 | 0 | 0 | 0 | 0 | 0 | 0 | 0 | 0 | 0 | 0 | 0 | 940-943 | 0 | 0 | 0 | 0 | 0 | 0 | 0 | 0 | 0 | 0 | 0 | 0 | 0 | 0 | 0 | 0 | 0 | 0 | 0 | 0
941 | 1855509.9622 | 0 | 0 | 0 | 0 | 0 | 0 | 0 | 0 | 0 | 0 | 0 | 0 | 0 | 0 | 0 | 0 | 0 | 0 | 0 | 0 | 0 | 0 | 941-944 | 0 | 0 | 0 | 0 | 0.029493 | 0.47714 | 0.50868 | 0.54274 | 0.58478 | 0.62354 | 0.66029 | 0.69614 | 0.73077 | 0.76414 | 0.79638 | 0.82746 | 0.85758 | 0.88693 | 0.91437 | 0.94125
942 | 1874647.2252 | 0 | 0 | 0 | 0 | 0 | 0 | 0 | 0 | 0 | 0 | 0 | 0 | 0 | 0 | 0 | 0 | 0 | 0 | 0 | 0 | 0 | 0 | 942-945 | 0 | 0 | 0 | 0 | 0.35919 | 1.3433 | 1.408 | 1.4779 | 1.5641 | 1.6436 | 1.719 | 1.7925 | 1.8636 | 1.9321 | 1.9982 | 2.0621 | 2.1239 | 2.1842 | 2.2406 | 2.2959
943 | 1901114.149 | 30651.536 | 4446.03 | 0 | 0 | 0 | 0 | 0 | 0 | 0 | 0 | 0 | 0 | 0 | 0 | 0 | 0 | 0 | 0 | 0 | 0 | 0 | 0 | 943-946 | 0 | 0 | 0 | 0 | 0.75361 | 2.3087 | 2.408 | 2.5151 | 2.6469 | 2.7687 | 2.8841 | 2.9967 | 3.1056 | 3.2105 | 3.3119 | 3.4097 | 3.5045 | 3.5969 | 3.6833 | 3.7681
944 | 2001802.0666 | 83039.704 | 28529.9 | 0 | 0 | 0 | 0 | 0.029493 | 0.47714 | 0.50868 | 0.54274 | 0.58478 | 0.62354 | 0.66029 | 0.69614 | 0.73077 | 0.76414 | 0.79638 | 0.82746 | 0.85758 | 0.88693 | 0.91437 | 0.94125 | 944-947 | 0 | 0 | 0 | 0 | 1.2364 | 3.3751 | 3.5083 | 3.652 | 3.8288 | 3.9921 | 4.1469 | 4.298 | 4.444 | 4.5848 | 4.7209 | 4.8521 | 4.9794 | 5.1034 | 5.2195 | 5.3332
945 | 2078919.8448 | 100270.304 | 28499 | 0 | 0 | 0 | 0 | 0.32969 | 0.86612 | 0.89935 | 0.93519 | 0.97931 | 1.02 | 1.0587 | 1.0964 | 1.1328 | 1.1679 | 1.2019 | 1.2346 | 1.2663 | 1.2973 | 1.3262 | 1.3546 | 945-948 | 0 | 0 | 0 | 0 | 1.6939 | 3.974 | 4.1099 | 4.2565 | 4.4367 | 4.6031 | 4.7611 | 4.9152 | 5.0641 | 5.2077 | 5.3466 | 5.4805 | 5.6104 | 5.737 | 5.8555 | 5.9717
946 | 2149998.3823 | 106893.136 | 14586.7 | 0 | 0 | 0 | 0 | 0.39443 | 0.96548 | 0.99995 | 1.0371 | 1.0829 | 1.1251 | 1.1651 | 1.2042 | 1.242 | 1.2784 | 1.3137 | 1.3476 | 1.3806 | 1.4127 | 1.4427 | 1.4722 | 946-949 | 0 | 0 | 0 | 0 | 1.8451 | 4.1766 | 4.3136 | 4.4612 | 4.6428 | 4.8105 | 4.9696 | 5.1248 | 5.2749 | 5.4196 | 5.5596 | 5.6945 | 5.8254 | 5.9531 | 6.0725 | 6.1897
947 | 2107043.7983 | 109464.664 | 9790.34 | 0 | 0 | 0 | 0 | 0.48275 | 1.0664 | 1.1003 | 1.1369 | 1.1819 | 1.2234 | 1.2628 | 1.3013 | 1.3385 | 1.3743 | 1.409 | 1.4425 | 1.4749 | 1.5065 | 1.5361 | 1.5652 | 947-950 | 0 | 0 | 0 | 0 | 1.8793 | 4.2167 | 4.3535 | 4.5009 | 4.6822 | 4.8496 | 5.0084 | 5.1634 | 5.3132 | 5.4577 | 5.5975 | 5.7322 | 5.8629 | 5.9903 | 6.1096 | 6.2266
948 | 2128413.8716 | 110461.328 | 11694.2 | 0 | 0 | 0 | 0 | 0.48702 | 1.076 | 1.1103 | 1.1472 | 1.1927 | 1.2346 | 1.2744 | 1.3133 | 1.3508 | 1.387 | 1.4221 | 1.4558 | 1.4886 | 1.5205 | 1.5505 | 1.5798 | 948-951 | 0 | 0 | 0 | 0 | 1.7307 | 4.0374 | 4.1742 | 4.3217 | 4.503 | 4.6705 | 4.8295 | 4.9845 | 5.1344 | 5.279 | 5.4188 | 5.5536 | 5.6843 | 5.8117 | 5.931 | 6.048
949 | 2129413.5878 | 110221.944 | 11606 | 0 | 0 | 0 | 0 | 0.48092 | 1.0687 | 1.103 | 1.1399 | 1.1854 | 1.2273 | 1.2672 | 1.306 | 1.3436 | 1.3798 | 1.4148 | 1.4486 | 1.4814 | 1.5133 | 1.5432 | 1.5726 | 949-952 | 0 | 0 | 0 | 0 | 1.2785 | 3.4758 | 3.6117 | 3.7583 | 3.9387 | 4.1052 | 4.2632 | 4.4174 | 4.5664 | 4.71 | 4.8489 | 4.9828 | 5.1126 | 5.2392 | 5.3576 | 5.4737
950 | 2132004.2197 | 108114.04 | 6654.27 | 0 | 0 | 0 | 0 | 0.42857 | 1.0056 | 1.0399 | 1.0768 | 1.1222 | 1.1642 | 1.204 | 1.2428 | 1.2803 | 1.3165 | 1.3515 | 1.3853 | 1.418 | 1.4499 | 1.4798 | 1.5091 | 950-953 | 0 | 0 | 0 | 0 | 0.79759 | 2.4071 | 2.5087 | 2.6183 | 2.7533 | 2.8779 | 2.9961 | 3.1114 | 3.2228 | 3.3302 | 3.434 | 3.5341 | 3.6312 | 3.7258 | 3.8143 | 3.9011
951 | 2123961.6916 | 103382.44 | 6361.03 | 0 | 0 | 0 | 0 | 0.33419 | 0.88703 | 0.92101 | 0.95765 | 1.0028 | 1.0444 | 1.0839 | 1.1224 | 1.1597 | 1.1956 | 1.2303 | 1.2638 | 1.2963 | 1.3279 | 1.3575 | 1.3866 | 951-954 | 0 | 0 | 0 | 0 | 0.36902 | 1.4015 | 1.4688 | 1.5415 | 1.6311 | 1.7137 | 1.7921 | 1.8686 | 1.9424 | 2.0137 | 2.0825 | 2.1489 | 2.2132 | 2.2759 | 2.3346 | 2.392
952 | 2115285.0141 | 89040.6 | 6147.02 | 0 | 0 | 0 | 0 | 0.034834 | 0.51445 | 0.54783 | 0.58386 | 0.62832 | 0.66933 | 0.7082 | 0.74613 | 0.78276 | 0.81807 | 0.85218 | 0.88506 | 0.91693 | 0.94799 | 0.97702 | 1.0055 | 952-955 | 0 | 0 | 0 | 0 | 0.034834 | 0.51445 | 0.54783 | 0.58386 | 0.62832 | 0.66933 | 0.7082 | 0.74613 | 0.78276 | 0.81807 | 0.85218 | 0.88506 | 0.91693 | 0.94799 | 0.97702 | 1.0055
953 | 2141731.6981 | 50022.964 | 4206.07 | 0 | 0 | 0 | 0 | 0 | 0 | 0 | 0 | 0 | 0 | 0 | 0 | 0 | 0 | 0 | 0 | 0 | 0 | 0 | 0 | 953-956 | 0 | 0 | 0 | 0 | 0 | 0 | 0 | 0 | 0 | 0 | 0 | 0 | 0 | 0 | 0 | 0 | 0 | 0 | 0 | 0
954 | 2170211.0008 | 0 | 6013.86 | 0 | 0 | 0 | 0 | 0 | 0 | 0 | 0 | 0 | 0 | 0 | 0 | 0 | 0 | 0 | 0 | 0 | 0 | 0 | 0 | 954-957 | 0 | 0 | 0 | 0 | 0 | 0 | 0 | 0 | 0 | 0 | 0 | 0 | 0 | 0 | 0 | 0 | 0 | 0 | 0 | 0
955 | 2423498.239 | 0 | 21185.6 | 0 | 0 | 0 | 0 | 0 | 0 | 0 | 0 | 0 | 0 | 0 | 0 | 0 | 0 | 0 | 0 | 0 | 0 | 0 | 0 | 955-958 | 0 | 0 | 0 | 0 | 0 | 0 | 0 | 0 | 0 | 0 | 0 | 0 | 0 | 0 | 0 | 0 | 0 | 0 | 0 | 0
956 | 2440680.3967 | 0 | 47647.8 | 0 | 0 | 0 | 0 | 0 | 0 | 0 | 0 | 0 | 0 | 0 | 0 | 0 | 0 | 0 | 0 | 0 | 0 | 0 | 0 | 956-959 | 0 | 0 | 0 | 0 | 0 | 0 | 0 | 0 | 0 | 0 | 0 | 0 | 0 | 0 | 0 | 0 | 0 | 0 | 0 | 0
957 | 2444009.5756 | 0 | 15305.7 | 0 | 0 | 0 | 0 | 0 | 0 | 0 | 0 | 0 | 0 | 0 | 0 | 0 | 0 | 0 | 0 | 0 | 0 | 0 | 0 | 957-960 | 0 | 0 | 0 | 0 | 0 | 0 | 0 | 0 | 0 | 0 | 0 | 0 | 0 | 0 | 0 | 0 | 0 | 0 | 0 | 0
958 | 2389539.8655 | 0 | 36083.2 | 0 | 0 | 0 | 0 | 0 | 0 | 0 | 0 | 0 | 0 | 0 | 0 | 0 | 0 | 0 | 0 | 0 | 0 | 0 | 0 | 958-961 | 0 | 0 | 0 | 0 | 0 | 0 | 0 | 0 | 0 | 0 | 0 | 0 | 0 | 0 | 0 | 0 | 0 | 0 | 0 | 0
959 | 2260483.6831 | 0 | 17360.3 | 0 | 0 | 0 | 0 | 0 | 0 | 0 | 0 | 0 | 0 | 0 | 0 | 0 | 0 | 0 | 0 | 0 | 0 | 0 | 0 | 959-962 | 0 | 0 | 0 | 0 | 0 | 0 | 0 | 0 | 0 | 0 | 0 | 0 | 0 | 0 | 0 | 0 | 0 | 0 | 0 | 0
960 | 2137043.3639 | 0 | 15435 | 0 | 0 | 0 | 0 | 0 | 0 | 0 | 0 | 0 | 0 | 0 | 0 | 0 | 0 | 0 | 0 | 0 | 0 | 0 | 0 | 960-963 | 0 | 0 | 0 | 0 | 0 | 0 | 0 | 0 | 0 | 0 | 0 | 0 | 0 | 0 | 0 | 0 | 0 | 0 | 0 | 0
961 | 2046678.1441 | 0 | 7378.55 | 0 | 0 | 0 | 0 | 0 | 0 | 0 | 0 | 0 | 0 | 0 | 0 | 0 | 0 | 0 | 0 | 0 | 0 | 0 | 0 | 961-964 | 0 | 0 | 0 | 0 | 0 | 0 | 0 | 0 | 0 | 0 | 0 | 0 | 0 | 0 | 0 | 0 | 0 | 0 | 0 | 0
962 | 1971712.0775 | 0 | 16896.8 | 0 | 0 | 0 | 0 | 0 | 0 | 0 | 0 | 0 | 0 | 0 | 0 | 0 | 0 | 0 | 0 | 0 | 0 | 0 | 0 | 962-965 | 0 | 0 | 0 | 0 | 0 | 0 | 0 | 0 | 0 | 0 | 0 | 0 | 0 | 0 | 0 | 0 | 0 | 0 | 0 | 0
963 | 1867187.8833 | 0 | 37465.6 | 0 | 0 | 0 | 0 | 0 | 0 | 0 | 0 | 0 | 0 | 0 | 0 | 0 | 0 | 0 | 0 | 0 | 0 | 0 | 0 | 963-966 | 0 | 0 | 0 | 0 | 0 | 0 | 0 | 0 | 0 | 0 | 0 | 0 | 0 | 0 | 0 | 0 | 0 | 0 | 0 | 0
964 | 1852737.6664 | 0 | 63294.9 | 0 | 0 | 0 | 0 | 0 | 0 | 0 | 0 | 0 | 0 | 0 | 0 | 0 | 0 | 0 | 0 | 0 | 0 | 0 | 0 | 964-967 | 0 | 0 | 0 | 0 | 0 | 0 | 0 | 0 | 0 | 0 | 0 | 0 | 0 | 0 | 0 | 0 | 0 | 0 | 0 | 0
965 | 1907543.2764 | 0 | 48993.6 | 0 | 0 | 0 | 0 | 0 | 0 | 0 | 0 | 0 | 0 | 0 | 0 | 0 | 0 | 0 | 0 | 0 | 0 | 0 | 0 | 965-968 | 0 | 0 | 0 | 0 | 0 | 0.39994 | 0.43215 | 0.46693 | 0.50989 | 0.54949 | 0.58704 | 0.62365 | 0.65902 | 0.6931 | 0.72603 | 0.75776 | 0.7885 | 0.81847 | 0.84646 | 0.8739
966 | 1916751.6224 | 0 | 46734 | 0 | 0 | 0 | 0 | 0 | 0 | 0 | 0 | 0 | 0 | 0 | 0 | 0 | 0 | 0 | 0 | 0 | 0 | 0 | 0 | 966-969 | 0 | 0 | 0 | 0 | 0.29771 | 1.239 | 1.3052 | 1.3767 | 1.4648 | 1.5461 | 1.6231 | 1.6983 | 1.771 | 1.841 | 1.9087 | 1.9739 | 2.0371 | 2.0987 | 2.1563 | 2.2128
967 | 1946186.8745 | 30546.102 | 36856.1 | 0 | 0 | 0 | 0 | 0 | 0 | 0 | 0 | 0 | 0 | 0 | 0 | 0 | 0 | 0 | 0 | 0 | 0 | 0 | 0 | 967-970 | 0 | 0 | 0 | 0 | 0.70124 | 2.2205 | 2.3214 | 2.4303 | 2.5645 | 2.6882 | 2.8057 | 2.9202 | 3.0309 | 3.1376 | 3.2407 | 3.3401 | 3.4365 | 3.5305 | 3.6184 | 3.7045
968 | 2050910.1145 | 81768.848 | 27962.2 | 0 | 0 | 0 | 0 | 0 | 0.39994 | 0.43215 | 0.46693 | 0.50989 | 0.54949 | 0.58704 | 0.62365 | 0.65902 | 0.6931 | 0.72603 | 0.75776 | 0.7885 | 0.81847 | 0.84646 | 0.8739 | 968-971 | 0 | 0 | 0 | 0 | 0.70124 | 2.2205 | 2.3214 | 2.4303 | 2.5645 | 2.6882 | 2.8057 | 2.9202 | 3.0309 | 3.1376 | 3.2407 | 3.3401 | 3.4365 | 3.5305 | 3.6184 | 3.7045
969 | 2130322.736 | 101117.008 | 23993.3 | 0 | 0 | 0 | 0 | 0.29771 | 0.83908 | 0.87307 | 0.90974 | 0.9549 | 0.99657 | 1.0361 | 1.0747 | 1.112 | 1.1479 | 1.1826 | 1.2161 | 1.2486 | 1.2803 | 1.3099 | 1.3389 | 969-972 | 0 | 0 | 0 | 0 | 1.1208 | 2.8383 | 2.9428 | 3.0554 | 3.1941 | 3.3221 | 3.4435 | 3.562 | 3.6765 | 3.787 | 3.8937 | 3.9967 | 4.0965 | 4.1938 | 4.2849 | 4.3742
970 | 2163501.6607 | 108216.032 | 7364.67 | 0 | 0 | 0 | 0 | 0.40353 | 0.9815 | 1.0162 | 1.0536 | 1.0997 | 1.1422 | 1.1825 | 1.2219 | 1.2599 | 1.2966 | 1.332 | 1.3662 | 1.3994 | 1.4317 | 1.462 | 1.4917 | 970-973 | 0 | 0 | 0 | 0 | 1.1958 | 2.9565 | 3.0626 | 3.177 | 3.3178 | 3.4478 | 3.5711 | 3.6914 | 3.8077 | 3.9198 | 4.0282 | 4.1328 | 4.2342 | 4.333 | 4.4255 | 4.5162
971 | 2209066.8643 | 41942.372 | 5277.36 | 0 | 0 | 0 | 0 | 0 | 0 | 0 | 0 | 0 | 0 | 0 | 0 | 0 | 0 | 0 | 0 | 0 | 0 | 0 | 0 | 971-974 | 0 | 0 | 0 | 0 | 0.79231 | 1.975 | 2.0464 | 2.1234 | 2.2181 | 2.3056 | 2.3886 | 2.4695 | 2.5478 | 2.6232 | 2.6962 | 2.7665 | 2.8347 | 2.9013 | 2.9635 | 3.0245
972 | 2229089.5051 | 112026.992 | 0 | 0 | 0 | 0 | 0 | 0.41952 | 1.0177 | 1.0535 | 1.0921 | 1.1395 | 1.1833 | 1.2249 | 1.2655 | 1.3047 | 1.3425 | 1.379 | 1.4143 | 1.4485 | 1.4818 | 1.513 | 1.5436 | 972-975 | 0 | 0 | 0 | 0 | 0.79231 | 1.975 | 2.0464 | 2.1234 | 2.2181 | 2.3056 | 2.3886 | 2.4695 | 2.5478 | 2.6232 | 2.6962 | 2.7665 | 2.8347 | 2.9013 | 2.9635 | 3.0245
973 | 2224169.6112 | 109357.16 | 6027.46 | 0 | 0 | 0 | 0 | 0.37279 | 0.95731 | 0.99293 | 1.0313 | 1.0786 | 1.1222 | 1.1637 | 1.204 | 1.2431 | 1.2807 | 1.3171 | 1.3522 | 1.3863 | 1.4194 | 1.4505 | 1.4809 | 973-976 | 0 | 0 | 0 | 0 | 0.37456 | 1.4422 | 1.512 | 1.5873 | 1.6801 | 1.7657 | 1.8469 | 1.9261 | 2.0026 | 2.0764 | 2.1477 | 2.2165 | 2.2831 | 2.3481 | 2.4088 | 2.4684
974 | 2225384.584 | 51655.084 | 2998.38 | 0 | 0 | 0 | 0 | 0 | 0 | 0 | 0 | 0 | 0 | 0 | 0 | 0 | 0 | 0 | 0 | 0 | 0 | 0 | 0 | 974-977 | 0 | 0 | 0 | 0 | 0.0017718 | 0.48489 | 0.51905 | 0.55593 | 0.60145 | 0.64342 | 0.68322 | 0.72204 | 0.75954 | 0.79567 | 0.83059 | 0.86424 | 0.89685 | 0.92863 | 0.95833 | 0.98744
975 | 2196075.9518 | 36410.288 | 1933.02 | 0 | 0 | 0 | 0 | 0 | 0 | 0 | 0 | 0 | 0 | 0 | 0 | 0 | 0 | 0 | 0 | 0 | 0 | 0 | 0 | 975-978 | 0 | 0 | 0 | 0 | 0.0017718 | 0.48489 | 0.51905 | 0.55593 | 0.60145 | 0.64342 | 0.68322 | 0.72204 | 0.75954 | 0.79567 | 0.83059 | 0.86424 | 0.89685 | 0.92863 | 0.95833 | 0.98744
976 | 2168294.6953 | 89601.368 | 8107.1 | 0 | 0 | 0 | 0 | 0.0017718 | 0.48489 | 0.51905 | 0.55593 | 0.60145 | 0.64342 | 0.68322 | 0.72204 | 0.75954 | 0.79567 | 0.83059 | 0.86424 | 0.89685 | 0.92863 | 0.95833 | 0.98744 | 976-979 | 0 | 0 | 0 | 0 | 0.0017718 | 0.48489 | 0.51905 | 0.55593 | 0.60145 | 0.64342 | 0.68322 | 0.72204 | 0.75954 | 0.79567 | 0.83059 | 0.86424 | 0.89685 | 0.92863 | 0.95833 | 0.98744
977 | 2195471.162 | 48973.96 | 13142.2 | 0 | 0 | 0 | 0 | 0 | 0 | 0 | 0 | 0 | 0 | 0 | 0 | 0 | 0 | 0 | 0 | 0 | 0 | 0 | 0 | 977-980 | 0 | 0 | 0 | 0 | 0 | 0 | 0 | 0 | 0 | 0 | 0 | 0 | 0 | 0 | 0 | 0 | 0 | 0 | 0 | 0
978 | 2230215.9749 | 0 | 33001 | 0 | 0 | 0 | 0 | 0 | 0 | 0 | 0 | 0 | 0 | 0 | 0 | 0 | 0 | 0 | 0 | 0 | 0 | 0 | 0 | 978-981 | 0 | 0 | 0 | 0 | 0 | 0 | 0 | 0 | 0 | 0 | 0 | 0 | 0 | 0 | 0 | 0 | 0 | 0 | 0 | 0
979 | 2251463.0415 | 0 | 42241.2 | 0 | 0 | 0 | 0 | 0 | 0 | 0 | 0 | 0 | 0 | 0 | 0 | 0 | 0 | 0 | 0 | 0 | 0 | 0 | 0 | 979-982 | 0 | 0 | 0 | 0 | 0 | 0 | 0 | 0 | 0 | 0 | 0 | 0 | 0 | 0 | 0 | 0 | 0 | 0 | 0 | 0
980 | 2206459.4223 | 0 | 52626.3 | 0 | 0 | 0 | 0 | 0 | 0 | 0 | 0 | 0 | 0 | 0 | 0 | 0 | 0 | 0 | 0 | 0 | 0 | 0 | 0 | 980-983 | 0 | 0 | 0 | 0 | 0 | 0 | 0 | 0 | 0 | 0 | 0 | 0 | 0 | 0 | 0 | 0 | 0 | 0 | 0 | 0
981 | 2178845.4572 | 0 | 28529.4 | 0 | 0 | 0 | 0 | 0 | 0 | 0 | 0 | 0 | 0 | 0 | 0 | 0 | 0 | 0 | 0 | 0 | 0 | 0 | 0 | 981-984 | 0 | 0 | 0 | 0 | 0 | 0 | 0 | 0 | 0 | 0 | 0 | 0 | 0 | 0 | 0 | 0 | 0 | 0 | 0 | 0
982 | 2136977.4434 | 0 | 22000.3 | 0 | 0 | 0 | 0 | 0 | 0 | 0 | 0 | 0 | 0 | 0 | 0 | 0 | 0 | 0 | 0 | 0 | 0 | 0 | 0 | 982-985 | 0 | 0 | 0 | 0 | 0 | 0 | 0 | 0 | 0 | 0 | 0 | 0 | 0 | 0 | 0 | 0 | 0 | 0 | 0 | 0
983 | 2066695.3575 | 0 | 21787.8 | 0 | 0 | 0 | 0 | 0 | 0 | 0 | 0 | 0 | 0 | 0 | 0 | 0 | 0 | 0 | 0 | 0 | 0 | 0 | 0 | 983-986 | 0 | 0 | 0 | 0 | 0 | 0 | 0 | 0 | 0 | 0 | 0 | 0 | 0 | 0 | 0 | 0 | 0 | 0 | 0 | 0
984 | 1963586.9707 | 0 | 22627 | 0 | 0 | 0 | 0 | 0 | 0 | 0 | 0 | 0 | 0 | 0 | 0 | 0 | 0 | 0 | 0 | 0 | 0 | 0 | 0 | 984-987 | 0 | 0 | 0 | 0 | 0 | 0 | 0 | 0 | 0 | 0 | 0 | 0 | 0 | 0 | 0 | 0 | 0 | 0 | 0 | 0
985 | 1865494.8792 | 0 | 12790.5 | 0 | 0 | 0 | 0 | 0 | 0 | 0 | 0 | 0 | 0 | 0 | 0 | 0 | 0 | 0 | 0 | 0 | 0 | 0 | 0 | 985-988 | 0 | 0 | 0 | 0 | 0 | 0 | 0 | 0 | 0 | 0 | 0 | 0 | 0 | 0 | 0 | 0 | 0 | 0 | 0 | 0
986 | 1804360.7826 | 0 | 13323.2 | 0 | 0 | 0 | 0 | 0 | 0 | 0 | 0 | 0 | 0 | 0 | 0 | 0 | 0 | 0 | 0 | 0 | 0 | 0 | 0 | 986-989 | 0 | 0 | 0 | 0 | 0 | 0 | 0 | 0 | 0 | 0 | 0 | 0 | 0 | 0 | 0 | 0 | 0 | 0 | 0 | 0
987 | 1701621.9318 | 0 | 9376.8 | 0 | 0 | 0 | 0 | 0 | 0 | 0 | 0 | 0 | 0 | 0 | 0 | 0 | 0 | 0 | 0 | 0 | 0 | 0 | 0 | 987-990 | 0 | 0 | 0 | 0 | 0 | 0 | 0 | 0 | 0 | 0 | 0 | 0 | 0 | 0 | 0 | 0 | 0 | 0 | 0 | 0
988 | 1687133.9786 | 0 | 7289.23 | 0 | 0 | 0 | 0 | 0 | 0 | 0 | 0 | 0 | 0 | 0 | 0 | 0 | 0 | 0 | 0 | 0 | 0 | 0 | 0 | 988-991 | 0 | 0 | 0 | 0 | 0 | 0 | 0 | 0 | 0 | 0 | 0 | 0 | 0 | 0 | 0 | 0 | 0 | 0 | 0 | 0
989 | 1689533.7359 | 0 | 7144.17 | 0 | 0 | 0 | 0 | 0 | 0 | 0 | 0 | 0 | 0 | 0 | 0 | 0 | 0 | 0 | 0 | 0 | 0 | 0 | 0 | 989-992 | 0 | 0 | 0 | 0 | 0.26905 | 0.72715 | 0.75552 | 0.78611 | 0.82377 | 0.85853 | 0.8915 | 0.92368 | 0.95477 | 0.98476 | 1.0137 | 1.0417 | 1.0688 | 1.0952 | 1.1199 | 1.1441
990 | 1637305.7429 | 0 | 12940.7 | 0 | 0 | 0 | 0 | 0 | 0 | 0 | 0 | 0 | 0 | 0 | 0 | 0 | 0 | 0 | 0 | 0 | 0 | 0 | 0 | 990-993 | 0 | 0 | 0 | 0 | 0.81495 | 1.8205 | 1.8791 | 1.9423 | 2.02 | 2.0918 | 2.1599 | 2.2263 | 2.2906 | 2.3525 | 2.4124 | 2.4702 | 2.5262 | 2.5809 | 2.632 | 2.6822
991 | 1684437.4073 | 34026.976 | 11911.5 | 0 | 0 | 0 | 0 | 0 | 0 | 0 | 0 | 0 | 0 | 0 | 0 | 0 | 0 | 0 | 0 | 0 | 0 | 0 | 0 | 991-994 | 0 | 0 | 0 | 0 | 1.4406 | 3.0188 | 3.1083 | 3.2047 | 3.3232 | 3.4326 | 3.5365 | 3.6379 | 3.7359 | 3.8304 | 3.9218 | 4.01 | 4.0955 | 4.1789 | 4.257 | 4.3335
992 | 1774454.8005 | 85632.52 | 10952.7 | 0 | 0 | 0 | 0 | 0.26905 | 0.72715 | 0.75552 | 0.78611 | 0.82377 | 0.85853 | 0.8915 | 0.92368 | 0.95477 | 0.98476 | 1.0137 | 1.0417 | 1.0688 | 1.0952 | 1.1199 | 1.1441 | 992-995 | 0 | 0 | 0 | 0 | 2.0952 | 4.2611 | 4.382 | 4.5123 | 4.6723 | 4.8202 | 4.9605 | 5.0975 | 5.2299 | 5.3576 | 5.4811 | 5.6003 | 5.7159 | 5.8286 | 5.9342 | 6.0377
993 | 1867121.3136 | 102927.152 | 0 | 0 | 0 | 0 | 0 | 0.5459 | 1.0933 | 1.1236 | 1.1562 | 1.1962 | 1.2332 | 1.2684 | 1.3027 | 1.3358 | 1.3678 | 1.3987 | 1.4285 | 1.4575 | 1.4857 | 1.5121 | 1.538 | 993-996 | 0 | 0 | 0 | 0 | 2.4766 | 4.7735 | 4.8976 | 5.0314 | 5.1956 | 5.3472 | 5.4913 | 5.6318 | 5.7678 | 5.8989 | 6.0257 | 6.1481 | 6.2668 | 6.3826 | 6.4911 | 6.5975
994 | 1895470.0439 | 107827.968 | 0 | 0 | 0 | 0 | 0 | 0.62561 | 1.1983 | 1.2292 | 1.2624 | 1.3032 | 1.3409 | 1.3766 | 1.4115 | 1.4453 | 1.4779 | 1.5094 | 1.5398 | 1.5692 | 1.598 | 1.6249 | 1.6514 | 994-997 | 0 | 0 | 0 | 0 | 2.574 | 4.9079 | 5.0332 | 5.1682 | 5.3338 | 5.4869 | 5.6322 | 5.774 | 5.9112 | 6.0435 | 6.1714 | 6.2949 | 6.4147 | 6.5316 | 6.6411 | 6.7484
995 | 1931118.1582 | 110662.288 | 0 | 0 | 0 | 0 | 0 | 0.65463 | 1.2422 | 1.2737 | 1.3076 | 1.3491 | 1.3875 | 1.424 | 1.4596 | 1.494 | 1.5272 | 1.5593 | 1.5903 | 1.6204 | 1.6497 | 1.6772 | 1.7042 | 995-998 | 0 | 0 | 0 | 0 | 2.5765 | 4.9133 | 5.0388 | 5.1739 | 5.3398 | 5.493 | 5.6385 | 5.7806 | 5.9179 | 6.0504 | 6.1785 | 6.3022 | 6.4221 | 6.5392 | 6.6488 | 6.7563
996 | 1941905.3598 | 110916.92 | 0 | 0 | 0 | 0 | 0 | 0.6505 | 1.2396 | 1.2712 | 1.3052 | 1.347 | 1.3856 | 1.4223 | 1.4581 | 1.4927 | 1.526 | 1.5583 | 1.5895 | 1.6197 | 1.6492 | 1.6768 | 1.7039 | 996-999 | 0 | 0 | 0 | 0 | 2.4663 | 4.7705 | 4.8954 | 5.0299 | 5.195 | 5.3475 | 5.4923 | 5.6337 | 5.7703 | 5.9022 | 6.0297 | 6.1528 | 6.2721 | 6.3886 | 6.4976 | 6.6046
997 | 1929122.9418 | 110050.52 | 0 | 0 | 0 | 0 | 0 | 0.64331 | 1.2278 | 1.2592 | 1.293 | 1.3345 | 1.3729 | 1.4093 | 1.4448 | 1.4792 | 1.5123 | 1.5444 | 1.5754 | 1.6054 | 1.6347 | 1.6621 | 1.689 | 997-1000 | 0 | 0 | 0 | 0 | 2.0695 | 4.2691 | 4.3926 | 4.5257 | 4.6892 | 4.8402 | 4.9836 | 5.1235 | 5.2588 | 5.3893 | 5.5155 | 5.6372 | 5.7553 | 5.8704 | 5.9782 | 6.084
998 | 1905879.4091 | 108375.464 | 0 | 0 | 0 | 0 | 0 | 0.62809 | 1.2037 | 1.2348 | 1.2682 | 1.3091 | 1.347 | 1.383 | 1.4181 | 1.452 | 1.4848 | 1.5165 | 1.547 | 1.5767 | 1.6056 | 1.6327 | 1.6592 | 998-1001 | 0 | 0 | 0 | 0 | 1.4262 | 3.0413 | 3.1334 | 3.2327 | 3.3547 | 3.4674 | 3.5743 | 3.6787 | 3.7796 | 3.8769 | 3.9711 | 4.0673 | 4.1839 | 4.2975 | 4.4038 | 4.5079
999 | 1903076.5109 | 104346.032 | 0 | 0 | 0 | 0 | 0 | 0.54437 | 1.0994 | 1.1303 | 1.1635 | 1.2043 | 1.242 | 1.2778 | 1.3127 | 1.3465 | 1.379 | 1.4105 | 1.4409 | 1.4704 | 1.4991 | 1.5261 | 1.5525 | 999-1002 | 0 | 0 | 0 | 0 | 0.79808 | 1.8375 | 1.8986 | 1.9645 | 2.0455 | 2.1204 | 2.1913 | 2.2606 | 2.3276 | 2.3922 | 2.4546 | 2.5203 | 2.6072 | 2.6919 | 2.7711 | 2.8487
1000 | 1896559.341 | 90490.416 | 0 | 0 | 0 | 0 | 0 | 0.25372 | 0.73807 | 0.76835 | 0.80102 | 0.84123 | 0.87835 | 0.91356 | 0.94792 | 0.98112 | 1.0131 | 1.0441 | 1.0739 | 1.1028 | 1.131 | 1.1574 | 1.1833 | 1000-1003 | 0 | 0 | 0 | 0 | 0.25372 | 0.73807 | 0.76835 | 0.80102 | 0.84123 | 0.87835 | 0.91356 | 0.94792 | 0.98112 | 1.0131 | 1.0441 | 1.0794 | 1.1368 | 1.1928 | 1.245 | 1.2962
1001 | 1958488.6718 | 52308.248 | 0 | 0 | 0 | 0 | 0 | 0 | 0 | 0 | 0 | 0 | 0 | 0 | 0 | 0 | 0 | 0 | 0.0054813 | 0.033986 | 0.061743 | 0.087624 | 0.11296 | 1001-1004 | 0 | 0 | 0 | 0 | 0 | 0 | 0 | 0 | 0 | 0 | 0 | 0 | 0 | 0 | 0 | 0.0054813 | 0.033986 | 0.061743 | 0.087624 | 0.11296
1002 | 2036709.9039 | 0 | 0 | 0 | 0 | 0 | 0 | 0 | 0 | 0 | 0 | 0 | 0 | 0 | 0 | 0 | 0 | 0 | 0 | 0 | 0 | 0 | 0 | 1002-1005 | 0 | 0 | 0 | 0 | 0 | 0 | 0 | 0 | 0 | 0 | 0 | 0 | 0 | 0 | 0 | 0 | 0 | 0 | 0 | 0
1003 | 2034722.1091 | 0 | 0 | 0 | 0 | 0 | 0 | 0 | 0 | 0 | 0 | 0 | 0 | 0 | 0 | 0 | 0 | 0 | 0 | 0 | 0 | 0 | 0 | 1003-1006 | 0 | 0 | 0 | 0 | 0 | 0 | 0 | 0 | 0 | 0 | 0 | 0 | 0 | 0 | 0 | 0 | 0 | 0 | 0 | 0
1004 | 2006948.166 | 0 | 0 | 0 | 0 | 0 | 0 | 0 | 0 | 0 | 0 | 0 | 0 | 0 | 0 | 0 | 0 | 0 | 0 | 0 | 0 | 0 | 0 | 1004-1007 | 0 | 0 | 0 | 0 | 0 | 0 | 0 | 0 | 0 | 0 | 0 | 0 | 0 | 0 | 0 | 0 | 0 | 0 | 0 | 0
1005 | 1986211.4946 | 0 | 0 | 0 | 0 | 0 | 0 | 0 | 0 | 0 | 0 | 0 | 0 | 0 | 0 | 0 | 0 | 0 | 0 | 0 | 0 | 0 | 0 | 1005-1008 | 0 | 0 | 0 | 0 | 0 | 0 | 0 | 0 | 0 | 0 | 0 | 0 | 0 | 0 | 0 | 0 | 0 | 0 | 0 | 0
1006 | 1951675.9291 | 0 | 0 | 0 | 0 | 0 | 0 | 0 | 0 | 0 | 0 | 0 | 0 | 0 | 0 | 0 | 0 | 0 | 0 | 0 | 0 | 0 | 0 | 1006-1009 | 0 | 0 | 0 | 0 | 0 | 0 | 0 | 0 | 0 | 0 | 0 | 0 | 0 | 0 | 0 | 0 | 0 | 0 | 0 | 0
1007 | 1902884.6435 | 0 | 0 | 0 | 0 | 0 | 0 | 0 | 0 | 0 | 0 | 0 | 0 | 0 | 0 | 0 | 0 | 0 | 0 | 0 | 0 | 0 | 0 | 1007-1010 | 0 | 0 | 0 | 0 | 0 | 0 | 0 | 0 | 0 | 0 | 0 | 0 | 0 | 0 | 0 | 0 | 0 | 0 | 0 | 0
1008 | 1830832.3127 | 0 | 0 | 0 | 0 | 0 | 0 | 0 | 0 | 0 | 0 | 0 | 0 | 0 | 0 | 0 | 0 | 0 | 0 | 0 | 0 | 0 | 0 | 1008-1011 | 0 | 0 | 0 | 0 | 0 | 0 | 0 | 0 | 0 | 0 | 0 | 0 | 0 | 0 | 0 | 0 | 0 | 0 | 0 | 0
1009 | 1758441.8303 | 0 | 0 | 0 | 0 | 0 | 0 | 0 | 0 | 0 | 0 | 0 | 0 | 0 | 0 | 0 | 0 | 0 | 0 | 0 | 0 | 0 | 0 | 1009-1012 | 0 | 0 | 0 | 0 | 0 | 0 | 0 | 0 | 0 | 0 | 0 | 0 | 0 | 0 | 0 | 0 | 0 | 0 | 0 | 0
1010 | 1696133.1895 | 0 | 1579.29 | 0 | 0 | 0 | 0 | 0 | 0 | 0 | 0 | 0 | 0 | 0 | 0 | 0 | 0 | 0 | 0 | 0 | 0 | 0 | 0 | 1010-1013 | 0 | 0 | 0 | 0 | 0 | 0 | 0 | 0 | 0 | 0 | 0 | 0 | 0 | 0 | 0 | 0 | 0 | 0 | 0 | 0
1011 | 1655580.5883 | 0 | 2839.96 | 0 | 0 | 0 | 0 | 0 | 0 | 0 | 0 | 0 | 0 | 0 | 0 | 0 | 0 | 0 | 0 | 0 | 0 | 0 | 0 | 1011-1014 | 0 | 0 | 0 | 0 | 0 | 0 | 0 | 0 | 0 | 0 | 0 | 0 | 0 | 0 | 0 | 0 | 0 | 0 | 0 | 0
1012 | 1629281.1417 | 0 | 10725.7 | 0 | 0 | 0 | 0 | 0 | 0 | 0 | 0 | 0 | 0 | 0 | 0 | 0 | 0 | 0 | 0 | 0 | 0 | 0 | 0 | 1012-1015 | 0 | 0 | 0 | 0 | 0 | 0 | 0 | 0 | 0 | 0 | 0 | 0 | 0 | 0 | 0 | 0 | 0 | 0 | 0 | 0
1013 | 1620289.8686 | 0 | 34115.9 | 0 | 0 | 0 | 0 | 0 | 0 | 0 | 0 | 0 | 0 | 0 | 0 | 0 | 0 | 0 | 0 | 0 | 0 | 0 | 0 | 1013-1016 | 0 | 0 | 0 | 0 | 0.39336 | 0.84681 | 0.87326 | 0.90177 | 0.93682 | 0.96919 | 0.99991 | 1.0299 | 1.0589 | 1.0868 | 1.1138 | 1.1399 | 1.1652 | 1.1898 | 1.2129 | 1.2355
1014 | 1543500.8877 | 0 | 63243.6 | 0 | 0 | 0 | 0 | 0 | 0 | 0 | 0 | 0 | 0 | 0 | 0 | 0 | 0 | 0 | 0 | 0 | 0 | 0 | 0 | 1014-1017 | 0 | 0 | 0 | 0.012617 | 1.1298 | 2.1327 | 2.1869 | 2.2453 | 2.317 | 2.3833 | 2.4462 | 2.5075 | 2.5669 | 2.6242 | 2.6796 | 2.733 | 2.7848 | 2.8354 | 2.8828 | 2.9292
1015 | 1568673.9489 | 33692.1 | 44975.1 | 0 | 0 | 0 | 0 | 0 | 0 | 0 | 0 | 0 | 0 | 0 | 0 | 0 | 0 | 0 | 0 | 0 | 0 | 0 | 0 | 1015-1018 | 0 | 0 | 0 | 0.078425 | 1.9545 | 3.5331 | 3.6155 | 3.7043 | 3.8132 | 3.9139 | 4.0095 | 4.1028 | 4.193 | 4.2801 | 4.3643 | 4.4456 | 4.5244 | 4.6014 | 4.6734 | 4.7441
1016 | 1642676.1677 | 85032.296 | 31219.2 | 0 | 0 | 0 | 0 | 0.39336 | 0.84681 | 0.87326 | 0.90177 | 0.93682 | 0.96919 | 0.99991 | 1.0299 | 1.0589 | 1.0868 | 1.1138 | 1.1399 | 1.1652 | 1.1898 | 1.2129 | 1.2355 | 1016-1019 | 0 | 0 | 0 | 0.16614 | 2.8193 | 4.9875 | 5.0986 | 5.2183 | 5.365 | 5.5005 | 5.6293 | 5.755 | 5.8766 | 5.9939 | 6.1074 | 6.2169 | 6.3232 | 6.4269 | 6.5241 | 6.6194
1017 | 1691770.8643 | 103738.928 | 17664.4 | 0 | 0 | 0 | 0.012617 | 0.73647 | 1.2859 | 1.3137 | 1.3436 | 1.3802 | 1.4141 | 1.4463 | 1.4777 | 1.508 | 1.5374 | 1.5657 | 1.5931 | 1.6197 | 1.6456 | 1.6699 | 1.6937 | 1017-1020 | 0 | 0 | 0 | 0.23105 | 3.2769 | 5.5879 | 5.7017 | 5.8242 | 5.9741 | 6.1128 | 6.2445 | 6.3731 | 6.4976 | 6.6176 | 6.7338 | 6.846 | 6.9549 | 7.0611 | 7.1607 | 7.2584
1018 | 1712319.4963 | 108849.616 | 14712.7 | 0 | 0 | 0 | 0.065808 | 0.82463 | 1.4004 | 1.4286 | 1.459 | 1.4962 | 1.5306 | 1.5633 | 1.5952 | 1.6261 | 1.6559 | 1.6847 | 1.7126 | 1.7396 | 1.766 | 1.7907 | 1.8149 | 1018-1021 | 0 | 0 | 0 | 0.26097 | 3.3546 | 5.7017 | 5.8166 | 5.9403 | 6.0917 | 6.2317 | 6.3648 | 6.4947 | 6.6203 | 6.7416 | 6.8589 | 6.9722 | 7.0822 | 7.1894 | 7.29 | 7.3887
1019 | 1736074.6808 | 111508.072 | 19151.4 | 0 | 0 | 0 | 0.087718 | 0.86488 | 1.4544 | 1.4831 | 1.514 | 1.5517 | 1.5867 | 1.6198 | 1.6522 | 1.6836 | 1.7138 | 1.7431 | 1.7714 | 1.7988 | 1.8256 | 1.8507 | 1.8753 | 1019-1022 | 0 | 0 | 0 | 0.21365 | 3.305 | 5.6505 | 5.7658 | 5.89 | 6.042 | 6.1825 | 6.316 | 6.4464 | 6.5725 | 6.6942 | 6.812 | 6.9257 | 7.0361 | 7.1437 | 7.2447 | 7.3437
1020 | 1763454.2895 | 112763.304 | 2602.08 | 0 | 0 | 0 | 0.064903 | 0.8509 | 1.4472 | 1.4763 | 1.5076 | 1.546 | 1.5814 | 1.6151 | 1.648 | 1.6798 | 1.7105 | 1.7403 | 1.769 | 1.7968 | 1.824 | 1.8495 | 1.8745 | 1020-1023 | 0 | 0 | 0 | 0.12594 | 3.1354 | 5.4461 | 5.5613 | 5.6853 | 5.8371 | 5.9775 | 6.1109 | 6.2411 | 6.3671 | 6.4887 | 6.6063 | 6.7198 | 6.83 | 6.9375 | 7.0383 | 7.1371
1021 | 1754415.2835 | 110668.24 | 2700.47 | 0 | 0 | 0 | 0.042538 | 0.81419 | 1.3997 | 1.4286 | 1.4597 | 1.4978 | 1.533 | 1.5665 | 1.5992 | 1.6308 | 1.6613 | 1.6908 | 1.7193 | 1.747 | 1.7739 | 1.7992 | 1.8241 | 1021-1024 | 0 | 0 | 0 | 0.061034 | 2.6861 | 4.8866 | 5.0008 | 5.1238 | 5.2746 | 5.414 | 5.5464 | 5.6756 | 5.8006 | 5.9212 | 6.0378 | 6.1504 | 6.2596 | 6.3662 | 6.4661 | 6.564
1022 | 1742342.9129 | 108463.328 | 0 | 0 | 0 | 0 | 0.018496 | 0.77503 | 1.3491 | 1.3778 | 1.4087 | 1.4464 | 1.4814 | 1.5146 | 1.547 | 1.5783 | 1.6086 | 1.6378 | 1.6661 | 1.6935 | 1.7202 | 1.7453 | 1.7699 | 1022-1025 | 0 | 0 | 0 | 0.018496 | 1.8719 | 3.4869 | 3.5722 | 3.6641 | 3.7768 | 3.8809 | 3.9799 | 4.0768 | 4.2015 | 4.3218 | 4.4381 | 4.5502 | 4.6589 | 4.765 | 4.8642 | 4.9615
1023 | 1740654.8948 | 104667.96 | 0 | 0 | 0 | 0 | 0 | 0.69532 | 1.2501 | 1.2786 | 1.3093 | 1.3469 | 1.3817 | 1.4147 | 1.447 | 1.4782 | 1.5083 | 1.5374 | 1.5655 | 1.5927 | 1.6193 | 1.6443 | 1.6687 | 1023-1026 | 0 | 0 | 0 | 0 | 1.0969 | 2.1377 | 2.1944 | 2.2554 | 2.3303 | 2.3996 | 2.4653 | 2.5298 | 2.6232 | 2.7132 | 2.8002 | 2.8841 | 2.9655 | 3.0447 | 3.1189 | 3.1916
1024 | 1746771.772 | 91189.304 | 0 | 0 | 0 | 0 | 0 | 0.40153 | 0.88764 | 0.91578 | 0.94613 | 0.98343 | 1.0179 | 1.0506 | 1.0825 | 1.1133 | 1.143 | 1.1718 | 1.1995 | 1.2264 | 1.2527 | 1.2772 | 1.3013 | 1024-1027 | 0 | 0 | 0 | 0 | 0.40153 | 0.88764 | 0.91578 | 0.94613 | 0.98343 | 1.0179 | 1.0506 | 1.0829 | 1.1451 | 1.205 | 1.2629 | 1.3187 | 1.3727 | 1.4254 | 1.4746 | 1.5229
1025 | 1856503.5245 | 53831.112 | 0 | 0 | 0 | 0 | 0 | 0 | 0 | 0 | 0 | 0 | 0 | 0 | 0.00039984 | 0.031746 | 0.061927 | 0.091061 | 0.11911 | 0.14627 | 0.17273 | 0.1974 | 0.22156 | 1025-1028 | 0 | 0 | 0 | 0 | 0 | 0 | 0 | 0 | 0 | 0 | 0 | 0.00039984 | 0.031746 | 0.061927 | 0.091061 | 0.11911 | 0.14627 | 0.17273 | 0.1974 | 0.22156
1026 | 1953002.3268 | 0 | 0 | 0 | 0 | 0 | 0 | 0 | 0 | 0 | 0 | 0 | 0 | 0 | 0 | 0 | 0 | 0 | 0 | 0 | 0 | 0 | 0 | 1026-1029 | 0 | 0 | 0 | 0 | 0 | 0 | 0 | 0 | 0 | 0 | 0 | 0 | 0 | 0 | 0 | 0 | 0 | 0 | 0 | 0
1027 | 2187132.7572 | 0 | 0 | 0 | 0 | 0 | 0 | 0 | 0 | 0 | 0 | 0 | 0 | 0 | 0 | 0 | 0 | 0 | 0 | 0 | 0 | 0 | 0 | 1027-1030 | 0 | 0 | 0 | 0 | 0 | 0 | 0 | 0 | 0 | 0 | 0 | 0 | 0 | 0 | 0 | 0 | 0 | 0 | 0 | 0
1028 | 2189863.159 | 0 | 0 | 0 | 0 | 0 | 0 | 0 | 0 | 0 | 0 | 0 | 0 | 0 | 0 | 0 | 0 | 0 | 0 | 0 | 0 | 0 | 0 | 1028-1031 | 0 | 0 | 0 | 0 | 0 | 0 | 0 | 0 | 0 | 0 | 0 | 0 | 0 | 0 | 0 | 0 | 0 | 0 | 0 | 0
1029 | 2215173.0542 | 0 | 0 | 0 | 0 | 0 | 0 | 0 | 0 | 0 | 0 | 0 | 0 | 0 | 0 | 0 | 0 | 0 | 0 | 0 | 0 | 0 | 0 | 1029-1032 | 0 | 0 | 0 | 0 | 0 | 0 | 0 | 0 | 0 | 0 | 0 | 0 | 0 | 0 | 0 | 0 | 0 | 0 | 0 | 0
1030 | 2182081.0263 | 0 | 0 | 0 | 0 | 0 | 0 | 0 | 0 | 0 | 0 | 0 | 0 | 0 | 0 | 0 | 0 | 0 | 0 | 0 | 0 | 0 | 0 | 1030-1033 | 0 | 0 | 0 | 0 | 0 | 0 | 0 | 0 | 0 | 0 | 0 | 0 | 0 | 0 | 0 | 0 | 0 | 0 | 0 | 0
1031 | 2089591.6343 | 0 | 9581.38 | 0 | 0 | 0 | 0 | 0 | 0 | 0 | 0 | 0 | 0 | 0 | 0 | 0 | 0 | 0 | 0 | 0 | 0 | 0 | 0 | 1031-1034 | 0 | 0 | 0 | 0 | 0 | 0 | 0 | 0 | 0 | 0 | 0 | 0 | 0 | 0 | 0 | 0 | 0 | 0 | 0 | 0
1032 | 1992652.9759 | 0 | 28202 | 0 | 0 | 0 | 0 | 0 | 0 | 0 | 0 | 0 | 0 | 0 | 0 | 0 | 0 | 0 | 0 | 0 | 0 | 0 | 0 | 1032-1035 | 0 | 0 | 0 | 0 | 0 | 0 | 0 | 0 | 0 | 0 | 0 | 0 | 0 | 0 | 0 | 0 | 0 | 0 | 0 | 0
1033 | 1913427.2489 | 0 | 27950.3 | 0 | 0 | 0 | 0 | 0 | 0 | 0 | 0 | 0 | 0 | 0 | 0 | 0 | 0 | 0 | 0 | 0 | 0 | 0 | 0 | 1033-1036 | 0 | 0 | 0 | 0 | 0 | 0 | 0 | 0 | 0 | 0 | 0 | 0 | 0 | 0 | 0 | 0 | 0 | 0 | 0 | 0
1034 | 1844030.5796 | 0 | 20020.7 | 0 | 0 | 0 | 0 | 0 | 0 | 0 | 0 | 0 | 0 | 0 | 0 | 0 | 0 | 0 | 0 | 0 | 0 | 0 | 0 | 1034-1037 | 0 | 0 | 0 | 0 | 0 | 0 | 0 | 0 | 0 | 0 | 0 | 0 | 0 | 0 | 0 | 0 | 0 | 0 | 0 | 0
1035 | 1733528.0103 | 0 | 24677.5 | 0 | 0 | 0 | 0 | 0 | 0 | 0 | 0 | 0 | 0 | 0 | 0 | 0 | 0 | 0 | 0 | 0 | 0 | 0 | 0 | 1035-1038 | 0 | 0 | 0 | 0 | 0 | 0 | 0 | 0 | 0 | 0 | 0 | 0 | 0 | 0 | 0 | 0 | 0 | 0 | 0 | 0
1036 | 1724703.3105 | 0 | 28617 | 0 | 0 | 0 | 0 | 0 | 0 | 0 | 0 | 0 | 0 | 0 | 0 | 0 | 0 | 0 | 0 | 0 | 0 | 0 | 0 | 1036-1039 | 0 | 0 | 0 | 0 | 0 | 0 | 0 | 0 | 0 | 0 | 0 | 0 | 0 | 0 | 0 | 0 | 0 | 0 | 0 | 0
1037 | 1806972.4466 | 0 | 52461.8 | 0 | 0 | 0 | 0 | 0 | 0 | 0 | 0 | 0 | 0 | 0 | 0 | 0 | 0 | 0 | 0 | 0 | 0 | 0 | 0 | 1037-1040 | 0 | 0 | 0 | 0 | 0.13685 | 0.60917 | 0.64066 | 0.67465 | 0.71654 | 0.75519 | 0.79185 | 0.82761 | 0.86215 | 0.89545 | 0.92764 | 0.95866 | 0.98873 | 1.018 | 1.0454 | 1.0723
1038 | 1847241.5074 | 0 | 63731.3 | 0 | 0 | 0 | 0 | 0 | 0 | 0 | 0 | 0 | 0 | 0 | 0 | 0 | 0 | 0 | 0 | 0 | 0 | 0 | 0 | 1038-1041 | 0 | 0 | 0 | 0 | 0.53412 | 1.5598 | 1.6246 | 1.6946 | 1.7808 | 1.8603 | 1.9357 | 2.0093 | 2.0804 | 2.149 | 2.2153 | 2.2792 | 2.3411 | 2.4015 | 2.458 | 2.5134
1039 | 1871567.4998 | 36697.828 | 37196.8 | 0 | 0 | 0 | 0 | 0 | 0 | 0 | 0 | 0 | 0 | 0 | 0 | 0 | 0 | 0 | 0 | 0 | 0 | 0 | 0 | 1039-1042 | 0 | 0 | 0 | 0 | 0.99 | 2.5973 | 2.6967 | 2.8038 | 2.9358 | 3.0575 | 3.1731 | 3.2858 | 3.3947 | 3.4998 | 3.6013 | 3.6992 | 3.7942 | 3.8867 | 3.9733 | 4.0582
1040 | 1986559.0719 | 87917.136 | 18013.1 | 0 | 0 | 0 | 0 | 0.13685 | 0.60917 | 0.64066 | 0.67465 | 0.71654 | 0.75519 | 0.79185 | 0.82761 | 0.86215 | 0.89545 | 0.92764 | 0.95866 | 0.98873 | 1.018 | 1.0454 | 1.0723 | 1040-1043 | 0 | 0 | 0 | 0 | 1.4155 | 3.6156 | 3.7505 | 3.8959 | 4.0749 | 4.2401 | 4.3969 | 4.5499 | 4.6977 | 4.8402 | 4.978 | 5.1109 | 5.2397 | 5.3653 | 5.4829 | 5.5981
1041 | 2080925.1569 | 103579.456 | 27063.3 | 0 | 0 | 0 | 0 | 0.39728 | 0.9506 | 0.98397 | 1.0199 | 1.0642 | 1.1051 | 1.1439 | 1.1817 | 1.2183 | 1.2535 | 1.2876 | 1.3205 | 1.3524 | 1.3835 | 1.4126 | 1.4411 | 1041-1044 | 0 | 0 | 0 | 0 | 1.7109 | 4.0332 | 4.1722 | 4.3221 | 4.5064 | 4.6767 | 4.8382 | 4.9958 | 5.1481 | 5.295 | 5.4371 | 5.574 | 5.7068 | 5.8363 | 5.9576 | 6.0764
1042 | 2148358.0203 | 108969.928 | 30156.7 | 0 | 0 | 0 | 0 | 0.45588 | 1.0375 | 1.072 | 1.1092 | 1.155 | 1.1973 | 1.2374 | 1.2765 | 1.3143 | 1.3508 | 1.3861 | 1.4201 | 1.4531 | 1.4852 | 1.5153 | 1.5448 | 1042-1045 | 0 | 0 | 0 | 0 | 1.7034 | 4.0579 | 4.1992 | 4.3515 | 4.5389 | 4.7119 | 4.876 | 5.0362 | 5.191 | 5.3403 | 5.4846 | 5.6238 | 5.7588 | 5.8904 | 6.0136 | 6.1343
1043 | 2210807.139 | 111026.024 | 11147 | 0 | 0 | 0 | 0 | 0.42547 | 1.0183 | 1.0538 | 1.0921 | 1.1391 | 1.1826 | 1.2238 | 1.2641 | 1.3029 | 1.3404 | 1.3767 | 1.4116 | 1.4455 | 1.4786 | 1.5095 | 1.5399 | 1043-1046 | 0 | 0 | 0 | 0 | 1.5987 | 3.9415 | 4.0837 | 4.237 | 4.4257 | 4.5998 | 4.7651 | 4.9263 | 5.0822 | 5.2324 | 5.3777 | 5.5178 | 5.6536 | 5.7861 | 5.91 | 6.0315
1044 | 2221097.9433 | 111308.984 | 21062.1 | 0 | 0 | 0 | 0 | 0.43231 | 1.0267 | 1.0624 | 1.1008 | 1.1481 | 1.1917 | 1.2331 | 1.2736 | 1.3126 | 1.3503 | 1.3867 | 1.4218 | 1.4559 | 1.4891 | 1.5201 | 1.5506 | 1044-1047 | 0 | 0 | 0 | 0 | 1.4367 | 3.7355 | 3.8774 | 4.0306 | 4.219 | 4.393 | 4.558 | 4.719 | 4.8746 | 5.0247 | 5.1697 | 5.3096 | 5.4452 | 5.5774 | 5.7011 | 5.8224
1045 | 2223973.4472 | 109562.384 | 18457.1 | 0 | 0 | 0 | 0 | 0.38979 | 0.97535 | 1.011 | 1.0494 | 1.0967 | 1.1403 | 1.1817 | 1.2221 | 1.2612 | 1.2988 | 1.3352 | 1.3703 | 1.4043 | 1.4375 | 1.4686 | 1.499 | 1045-1048 | 0 | 0 | 0 | 0 | 1.0044 | 3.1763 | 3.3173 | 3.4694 | 3.6568 | 3.8297 | 3.9938 | 4.1538 | 4.3084 | 4.4575 | 4.6016 | 4.7405 | 4.8751 | 5.0064 | 5.1292 | 5.2495
1046 | 2217789.8406 | 106509.544 | 39651.5 | 0 | 0 | 0 | 0 | 0.35115 | 0.92108 | 0.95651 | 0.99473 | 1.0418 | 1.0852 | 1.1264 | 1.1666 | 1.2054 | 1.2429 | 1.2791 | 1.314 | 1.3479 | 1.3809 | 1.4117 | 1.442 | 1046-1049 | 0 | 0 | 0 | 0 | 0.61457 | 2.2009 | 2.3063 | 2.42 | 2.5601 | 2.6894 | 2.8121 | 2.9317 | 3.0473 | 3.1587 | 3.2664 | 3.3702 | 3.4708 | 3.5689 | 3.6606 | 3.7505
1047 | 2214998.0431 | 102394.864 | 37473.8 | 0 | 0 | 0 | 0 | 0.26342 | 0.81233 | 0.84759 | 0.88562 | 0.93248 | 0.97572 | 1.0167 | 1.0568 | 1.0954 | 1.1327 | 1.1687 | 1.2035 | 1.2371 | 1.27 | 1.3007 | 1.3308 | 1047-1050 | 0 | 0 | 0 | 0 | 0.26342 | 1.2799 | 1.3498 | 1.4253 | 1.5184 | 1.6042 | 1.6857 | 1.7651 | 1.8418 | 1.9158 | 1.9872 | 2.0561 | 2.1229 | 2.188 | 2.2489 | 2.3085
1048 | 2204590.216 | 89439.76 | 26796.2 | 0 | 0 | 0 | 0 | 0 | 0.46754 | 0.50222 | 0.53966 | 0.58589 | 0.62851 | 0.66892 | 0.70833 | 0.7464 | 0.78309 | 0.81853 | 0.85269 | 0.88579 | 0.91805 | 0.9482 | 0.97773 | 1048-1051 | 0 | 0 | 0 | 0 | 0 | 0.46754 | 0.50222 | 0.53966 | 0.58589 | 0.62851 | 0.66892 | 0.70833 | 0.7464 | 0.78309 | 0.81853 | 0.85269 | 0.88579 | 0.91805 | 0.9482 | 0.97773
1049 | 2227082.0983 | 51192.92 | 13739.6 | 0 | 0 | 0 | 0 | 0 | 0 | 0 | 0 | 0 | 0 | 0 | 0 | 0 | 0 | 0 | 0 | 0 | 0 | 0 | 0 | 1049-1052 | 0 | 0 | 0 | 0 | 0 | 0 | 0 | 0 | 0 | 0 | 0 | 0 | 0 | 0 | 0 | 0 | 0 | 0 | 0 | 0
1050 | 2263209.8053 | 0 | 8568.57 | 0 | 0 | 0 | 0 | 0 | 0 | 0 | 0 | 0 | 0 | 0 | 0 | 0 | 0 | 0 | 0 | 0 | 0 | 0 | 0 | 1050-1053 | 0 | 0 | 0 | 0 | 0 | 0 | 0 | 0 | 0 | 0 | 0 | 0 | 0 | 0 | 0 | 0 | 0 | 0 | 0 | 0
1051 | 2337801.7009 | 0 | 3243.48 | 0 | 0 | 0 | 0 | 0 | 0 | 0 | 0 | 0 | 0 | 0 | 0 | 0 | 0 | 0 | 0 | 0 | 0 | 0 | 0 | 1051-1054 | 0 | 0 | 0 | 0 | 0 | 0 | 0 | 0 | 0 | 0 | 0 | 0 | 0 | 0 | 0 | 0 | 0 | 0 | 0 | 0
1052 | 2328184.229 | 0 | 0 | 0 | 0 | 0 | 0 | 0 | 0 | 0 | 0 | 0 | 0 | 0 | 0 | 0 | 0 | 0 | 0 | 0 | 0 | 0 | 0 | 1052-1055 | 0 | 0 | 0 | 0 | 0 | 0 | 0 | 0 | 0 | 0 | 0 | 0 | 0 | 0 | 0 | 0 | 0 | 0 | 0 | 0
1053 | 2314990.7984 | 0 | 0 | 0 | 0 | 0 | 0 | 0 | 0 | 0 | 0 | 0 | 0 | 0 | 0 | 0 | 0 | 0 | 0 | 0 | 0 | 0 | 0 | 1053-1056 | 0 | 0 | 0 | 0 | 0 | 0 | 0 | 0 | 0 | 0 | 0 | 0 | 0 | 0 | 0 | 0 | 0 | 0 | 0 | 0
1054 | 2246479.4434 | 0 | 11988.2 | 0 | 0 | 0 | 0 | 0 | 0 | 0 | 0 | 0 | 0 | 0 | 0 | 0 | 0 | 0 | 0 | 0 | 0 | 0 | 0 | 1054-1057 | 0 | 0 | 0 | 0 | 0 | 0 | 0 | 0 | 0 | 0 | 0 | 0 | 0 | 0 | 0 | 0 | 0 | 0 | 0 | 0
1055 | 2129454.3991 | 0 | 13373.6 | 0 | 0 | 0 | 0 | 0 | 0 | 0 | 0 | 0 | 0 | 0 | 0 | 0 | 0 | 0 | 0 | 0 | 0 | 0 | 0 | 1055-1058 | 0 | 0 | 0 | 0 | 0 | 0 | 0 | 0 | 0 | 0 | 0 | 0 | 0 | 0 | 0 | 0 | 0 | 0 | 0 | 0
1056 | 2029318.9834 | 0 | 33488.8 | 0 | 0 | 0 | 0 | 0 | 0 | 0 | 0 | 0 | 0 | 0 | 0 | 0 | 0 | 0 | 0 | 0 | 0 | 0 | 0 | 1056-1059 | 0 | 0 | 0 | 0 | 0 | 0 | 0 | 0 | 0 | 0 | 0 | 0 | 0 | 0 | 0 | 0 | 0 | 0 | 0 | 0
1057 | 1930521.4718 | 0 | 98966 | 0 | 0 | 0 | 0 | 0 | 0 | 0 | 0 | 0 | 0 | 0 | 0 | 0 | 0 | 0 | 0 | 0 | 0 | 0 | 0 | 1057-1060 | 0 | 0 | 0 | 0 | 0 | 0 | 0 | 0 | 0 | 0 | 0 | 0 | 0 | 0 | 0 | 0 | 0 | 0 | 0 | 0
1058 | 1870601.9485 | 0 | 99857.2 | 0 | 0 | 0 | 0 | 0 | 0 | 0 | 0 | 0 | 0 | 0 | 0 | 0 | 0 | 0 | 0 | 0 | 0 | 0 | 0 | 1058-1061 | 0 | 0 | 0 | 0 | 0 | 0 | 0 | 0 | 0 | 0 | 0 | 0 | 0 | 0 | 0 | 0 | 0 | 0 | 0 | 0
1059 | 1858194.1364 | 0 | 100134 | 0 | 0 | 0 | 0 | 0 | 0 | 0 | 0 | 0 | 0 | 0 | 0 | 0 | 0 | 0 | 0 | 0 | 0 | 0 | 0 | 1059-1062 | 0 | 0 | 0 | 0 | 0 | 0 | 0 | 0 | 0 | 0 | 0 | 0 | 0 | 0 | 0 | 0 | 0 | 0 | 0 | 0
1060 | 1843510.8917 | 0 | 100134 | 0 | 0 | 0 | 0 | 0 | 0 | 0 | 0 | 0 | 0 | 0 | 0 | 0 | 0 | 0 | 0 | 0 | 0 | 0 | 0 | 1060-1063 | 0 | 0 | 0 | 0 | 0 | 0 | 0 | 0 | 0 | 0 | 0 | 0 | 0 | 0 | 0 | 0 | 0 | 0 | 0 | 0
1061 | 1915090.2579 | 0 | 100134 | 0 | 0 | 0 | 0 | 0 | 0 | 0 | 0 | 0 | 0 | 0 | 0 | 0 | 0 | 0 | 0 | 0 | 0 | 0 | 0 | 1061-1064 | 0 | 0 | 0 | 0 | 0.14866 | 0.62048 | 0.65297 | 0.68805 | 0.73131 | 0.77121 | 0.80905 | 0.84596 | 0.88162 | 0.91598 | 0.94919 | 0.98119 | 1.0122 | 1.0424 | 1.0707 | 1.0984
1062 | 1945880.1262 | 0 | 99312.1 | 0 | 0 | 0 | 0 | 0 | 0 | 0 | 0 | 0 | 0 | 0 | 0 | 0 | 0 | 0 | 0 | 0 | 0 | 0 | 0 | 1062-1065 | 0 | 0 | 0 | 0 | 0.54744 | 1.5717 | 1.6386 | 1.7107 | 1.7997 | 1.8817 | 1.9595 | 2.0355 | 2.1088 | 2.1795 | 2.2479 | 2.3137 | 2.3776 | 2.4399 | 2.4981 | 2.5552
1063 | 1950245.4479 | 38909.256 | 98711.2 | 0 | 0 | 0 | 0 | 0 | 0 | 0 | 0 | 0 | 0 | 0 | 0 | 0 | 0 | 0 | 0 | 0 | 0 | 0 | 0 | 1063-1066 | 0 | 0 | 0 | 0 | 0.97648 | 2.5742 | 2.6765 | 2.7868 | 2.9228 | 3.0482 | 3.1672 | 3.2833 | 3.3955 | 3.5036 | 3.6082 | 3.7089 | 3.8066 | 3.9019 | 3.991 | 4.0783
1064 | 2056717.6172 | 87651.432 | 97743.9 | 0 | 0 | 0 | 0 | 0.14866 | 0.62048 | 0.65297 | 0.68805 | 0.73131 | 0.77121 | 0.80905 | 0.84596 | 0.88162 | 0.91598 | 0.94919 | 0.98119 | 1.0122 | 1.0424 | 1.0707 | 1.0984 | 1064-1067 | 0 | 0 | 0 | 0 | 1.4012 | 3.5787 | 3.7169 | 3.866 | 4.0497 | 4.2191 | 4.3799 | 4.5367 | 4.6883 | 4.8344 | 4.9757 | 5.1119 | 5.2439 | 5.3726 | 5.493 | 5.611
1065 | 2152556.6161 | 103235.44 | 99464.5 | 0 | 0 | 0 | 0 | 0.39878 | 0.95122 | 0.9856 | 1.0227 | 1.0684 | 1.1105 | 1.1505 | 1.1895 | 1.2272 | 1.2635 | 1.2987 | 1.3326 | 1.3654 | 1.3974 | 1.4274 | 1.4568 | 1065-1068 | 0 | 0 | 0 | 0 | 1.6748 | 3.9619 | 4.1037 | 4.2566 | 4.4449 | 4.6186 | 4.7835 | 4.9443 | 5.0998 | 5.2497 | 5.3945 | 5.5343 | 5.6697 | 5.8018 | 5.9253 | 6.0464
1066 | 2214940.2752 | 107205.816 | 100116 | 0 | 0 | 0 | 0 | 0.42904 | 1.0025 | 1.0379 | 1.0761 | 1.1231 | 1.1665 | 1.2077 | 1.2479 | 1.2867 | 1.3241 | 1.3603 | 1.3952 | 1.429 | 1.462 | 1.4929 | 1.5231 | 1066-1069 | 0 | 0 | 0 | 0 | 1.6646 | 3.975 | 4.1186 | 4.2735 | 4.4641 | 4.6401 | 4.807 | 4.9699 | 5.1273 | 5.2791 | 5.4258 | 5.5673 | 5.7044 | 5.8382 | 5.9633 | 6.0859
1067 | 2247873.9777 | 108369.072 | 100134 | 0 | 0 | 0 | 0 | 0.42473 | 1.0045 | 1.0404 | 1.0792 | 1.1269 | 1.1709 | 1.2127 | 1.2534 | 1.2928 | 1.3308 | 1.3675 | 1.4029 | 1.4372 | 1.4707 | 1.502 | 1.5327 | 1067-1070 | 0 | 0 | 0 | 0 | 1.5938 | 3.9032 | 4.0477 | 4.2037 | 4.3957 | 4.5729 | 4.741 | 4.905 | 5.0635 | 5.2163 | 5.3641 | 5.5065 | 5.6446 | 5.7792 | 5.9052 | 6.0286
1068 | 2256677.0828 | 108679.032 | 98791.3 | 0 | 0 | 0 | 0 | 0.42221 | 1.0037 | 1.0397 | 1.0786 | 1.1265 | 1.1707 | 1.2126 | 1.2536 | 1.2931 | 1.3312 | 1.3681 | 1.4036 | 1.4381 | 1.4716 | 1.5031 | 1.5339 | 1068-1071 | 0 | 0 | 0 | 0 | 1.1691 | 2.8987 | 3.0073 | 3.1245 | 3.2688 | 3.402 | 3.5283 | 3.6516 | 3.7707 | 3.9157 | 4.0622 | 4.2034 | 4.3402 | 4.4736 | 4.5983 | 4.7204
1069 | 2267020.1901 | 107539.336 | 98733.2 | 0 | 0 | 0 | 0 | 0.3886 | 0.96437 | 1.0005 | 1.0396 | 1.0876 | 1.132 | 1.174 | 1.2151 | 1.2547 | 1.293 | 1.3299 | 1.3656 | 1.4001 | 1.4338 | 1.4653 | 1.4962 | 1069-1072 | 0 | 0 | 0 | 0 | 0.75773 | 2.3887 | 2.4966 | 2.613 | 2.7566 | 2.889 | 3.0146 | 3.1371 | 3.2555 | 3.3998 | 3.5455 | 3.686 | 3.8221 | 3.9548 | 4.0787 | 4.2002
1070 | 2284168.0963 | 106831.824 | 98759.8 | 0 | 0 | 0 | 0 | 0.35828 | 0.93065 | 0.96705 | 1.0063 | 1.0547 | 1.0993 | 1.1416 | 1.1829 | 1.2229 | 1.2613 | 1.2985 | 1.3344 | 1.3692 | 1.4031 | 1.4348 | 1.4658 | 1070-1073 | 0 | 0 | 0 | 0 | 0.36913 | 1.4243 | 1.496 | 1.5735 | 1.669 | 1.757 | 1.8406 | 1.922 | 2.0007 | 2.1068 | 2.2156 | 2.3204 | 2.422 | 2.5209 | 2.6134 | 2.7039
1071 | 2272022.9868 | 60496.608 | 98445.2 | 0 | 0 | 0 | 0 | 0 | 0 | 0 | 0 | 0 | 0 | 0 | 0 | 0 | 0.030195 | 0.065671 | 0.099824 | 0.13289 | 0.16508 | 0.1951 | 0.22449 | 1071-1074 | 0 | 0 | 0 | 0 | 0.010856 | 0.49366 | 0.52899 | 0.56716 | 0.61428 | 0.65773 | 0.69892 | 0.73908 | 0.77789 | 0.84547 | 0.91706 | 0.98602 | 1.0528 | 1.1179 | 1.1786 | 1.2381
1072 | 2250615.7334 | 89344.28 | 95710.9 | 0 | 0 | 0 | 0 | 0.010856 | 0.49366 | 0.52899 | 0.56716 | 0.61428 | 0.65773 | 0.69892 | 0.73908 | 0.77789 | 0.81527 | 0.85139 | 0.8862 | 0.91992 | 0.95279 | 0.9835 | 1.0136 | 1072-1075 | 0 | 0 | 0 | 0 | 0.010856 | 0.49366 | 0.52899 | 0.56716 | 0.61428 | 0.65773 | 0.69892 | 0.73908 | 0.77789 | 0.81527 | 0.85139 | 0.8862 | 0.91992 | 0.95279 | 0.9835 | 1.0136
1073 | 2278529.0004 | 3298.4293 | 96494 | 0 | 0 | 0 | 0 | 0 | 0 | 0 | 0 | 0 | 0 | 0 | 0 | 0 | 0 | 0 | 0 | 0 | 0 | 0 | 0 | 1073-1076 | 0 | 0 | 0 | 0 | 0 | 0 | 0 | 0 | 0 | 0 | 0 | 0 | 0 | 0 | 0 | 0 | 0 | 0 | 0 | 0
1074 | 2314674.9631 | 0 | 97801.7 | 0 | 0 | 0 | 0 | 0 | 0 | 0 | 0 | 0 | 0 | 0 | 0 | 0 | 0 | 0 | 0 | 0 | 0 | 0 | 0 | 1074-1077 | 0 | 0 | 0 | 0 | 0 | 0 | 0 | 0 | 0 | 0 | 0 | 0 | 0 | 0 | 0 | 0 | 0 | 0 | 0 | 0
1075 | 2403775.5997 | 0 | 93745.3 | 0 | 0 | 0 | 0 | 0 | 0 | 0 | 0 | 0 | 0 | 0 | 0 | 0 | 0 | 0 | 0 | 0 | 0 | 0 | 0 | 1075-1078 | 0 | 0 | 0 | 0 | 0 | 0 | 0 | 0 | 0 | 0 | 0 | 0 | 0 | 0 | 0 | 0 | 0 | 0 | 0 | 0
1076 | 2393706.3109 | 0 | 85861.2 | 0 | 0 | 0 | 0 | 0 | 0 | 0 | 0 | 0 | 0 | 0 | 0 | 0 | 0 | 0 | 0 | 0 | 0 | 0 | 0 | 1076-1079 | 0 | 0 | 0 | 0 | 0 | 0 | 0 | 0 | 0 | 0 | 0 | 0 | 0 | 0 | 0 | 0 | 0 | 0 | 0 | 0
1077 | 2371422.5739 | 0 | 76971.9 | 0 | 0 | 0 | 0 | 0 | 0 | 0 | 0 | 0 | 0 | 0 | 0 | 0 | 0 | 0 | 0 | 0 | 0 | 0 | 0 | 1077-1080 | 0 | 0 | 0 | 0 | 0 | 0 | 0 | 0 | 0 | 0 | 0 | 0 | 0 | 0 | 0 | 0 | 0 | 0 | 0 | 0
1078 | 2311726.0058 | 0 | 75849.3 | 0 | 0 | 0 | 0 | 0 | 0 | 0 | 0 | 0 | 0 | 0 | 0 | 0 | 0 | 0 | 0 | 0 | 0 | 0 | 0 | 1078-1081 | 0 | 0 | 0 | 0 | 0 | 0 | 0 | 0 | 0 | 0 | 0 | 0 | 0 | 0 | 0 | 0 | 0 | 0 | 0 | 0
1079 | 2185871.0864 | 0 | 70459.5 | 0 | 0 | 0 | 0 | 0 | 0 | 0 | 0 | 0 | 0 | 0 | 0 | 0 | 0 | 0 | 0 | 0 | 0 | 0 | 0 | 1079-1082 | 0 | 0 | 0 | 0 | 0 | 0 | 0 | 0 | 0 | 0 | 0 | 0 | 0 | 0 | 0 | 0 | 0 | 0 | 0 | 0
1080 | 2054408.4086 | 0 | 54159.4 | 0 | 0 | 0 | 0 | 0 | 0 | 0 | 0 | 0 | 0 | 0 | 0 | 0 | 0 | 0 | 0 | 0 | 0 | 0 | 0 | 1080-1083 | 0 | 0 | 0 | 0 | 0 | 0 | 0 | 0 | 0 | 0 | 0 | 0 | 0 | 0 | 0 | 0 | 0 | 0 | 0 | 0
1081 | 1962576.8573 | 0 | 37256.2 | 0 | 0 | 0 | 0 | 0 | 0 | 0 | 0 | 0 | 0 | 0 | 0 | 0 | 0 | 0 | 0 | 0 | 0 | 0 | 0 | 1081-1084 | 0 | 0 | 0 | 0 | 0 | 0 | 0 | 0 | 0 | 0 | 0 | 0 | 0 | 0 | 0 | 0 | 0 | 0 | 0 | 0
1082 | 1895459.1134 | 0 | 49192.9 | 0 | 0 | 0 | 0 | 0 | 0 | 0 | 0 | 0 | 0 | 0 | 0 | 0 | 0 | 0 | 0 | 0 | 0 | 0 | 0 | 1082-1085 | 0 | 0 | 0 | 0 | 0 | 0 | 0 | 0 | 0 | 0 | 0 | 0 | 0 | 0 | 0 | 0 | 0 | 0 | 0 | 0
1083 | 1841765.0935 | 0 | 41926.1 | 0 | 0 | 0 | 0 | 0 | 0 | 0 | 0 | 0 | 0 | 0 | 0 | 0 | 0 | 0 | 0 | 0 | 0 | 0 | 0 | 1083-1086 | 0 | 0 | 0 | 0 | 0 | 0 | 0 | 0 | 0 | 0 | 0 | 0 | 0 | 0 | 0 | 0 | 0 | 0 | 0 | 0
1084 | 1833457.2063 | 0 | 31777 | 0 | 0 | 0 | 0 | 0 | 0 | 0 | 0 | 0 | 0 | 0 | 0 | 0 | 0 | 0 | 0 | 0 | 0 | 0 | 0 | 1084-1087 | 0 | 0 | 0 | 0 | 0 | 0 | 0 | 0 | 0 | 0 | 0 | 0 | 0 | 0 | 0 | 0 | 0 | 0 | 0 | 0
1085 | 1905651.9003 | 0 | 38340.7 | 0 | 0 | 0 | 0 | 0 | 0 | 0 | 0 | 0 | 0 | 0 | 0 | 0 | 0 | 0 | 0 | 0 | 0 | 0 | 0 | 1085-1088 | 0 | 0 | 0 | 0 | 0.10685 | 0.57359 | 0.60569 | 0.64035 | 0.6831 | 0.72253 | 0.75992 | 0.79639 | 0.83163 | 0.86559 | 0.8984 | 0.93003 | 0.96068 | 0.99056 | 1.0185 | 1.0459
1086 | 1910668.0372 | 0 | 68577.4 | 0 | 0 | 0 | 0 | 0 | 0 | 0 | 0 | 0 | 0 | 0 | 0 | 0 | 0 | 0 | 0 | 0 | 0 | 0 | 0 | 1086-1089 | 0 | 0 | 0 | 0 | 0.47723 | 1.5042 | 1.5706 | 1.6421 | 1.7303 | 1.8117 | 1.8889 | 1.9642 | 2.0369 | 2.1071 | 2.1749 | 2.2402 | 2.3036 | 2.3653 | 2.4231 | 2.4797
1087 | 1911403.4235 | 34184.588 | 61194.1 | 0 | 0 | 0 | 0 | 0 | 0 | 0 | 0 | 0 | 0 | 0 | 0 | 0 | 0 | 0 | 0 | 0 | 0 | 0 | 0 | 1087-1090 | 0 | 0 | 0 | 0 | 0.47723 | 1.5532 | 1.6537 | 1.7622 | 1.896 | 2.0195 | 2.1366 | 2.2507 | 2.3611 | 2.4674 | 2.5701 | 2.6691 | 2.765 | 2.8585 | 2.9459 | 3.0315
1088 | 2032161.6134 | 86712.736 | 54233.3 | 0 | 0 | 0 | 0 | 0.10685 | 0.57359 | 0.60569 | 0.64035 | 0.6831 | 0.72253 | 0.75992 | 0.79639 | 0.83163 | 0.86559 | 0.8984 | 0.93003 | 0.96068 | 0.99056 | 1.0185 | 1.0459 | 1088-1091 | 0 | 0 | 0 | 0 | 0.91883 | 2.6013 | 2.7378 | 2.8852 | 3.0668 | 3.2344 | 3.3933 | 3.5484 | 3.6982 | 3.8425 | 3.9821 | 4.1166 | 4.2469 | 4.374 | 4.4928 | 4.6093
1089 | 2138215.9964 | 104804.344 | 24777.9 | 0 | 0 | 0 | 0 | 0.37038 | 0.93065 | 0.96487 | 1.0018 | 1.0472 | 1.0892 | 1.129 | 1.1678 | 1.2053 | 1.2415 | 1.2765 | 1.3102 | 1.3429 | 1.3748 | 1.4046 | 1.4339 | 1089-1092 | 0 | 0 | 0 | 0 | 1.2378 | 3.0576 | 3.1982 | 3.3499 | 3.5368 | 3.7093 | 3.8728 | 4.0324 | 4.1866 | 4.3353 | 4.4789 | 4.6174 | 4.7517 | 4.8826 | 5.005 | 5.125
1090 | 2202939.8806 | 74453.88 | 3766.78 | 0 | 0 | 0 | 0 | 0 | 0.048937 | 0.083091 | 0.12001 | 0.16571 | 0.20781 | 0.24769 | 0.28658 | 0.32412 | 0.36029 | 0.39521 | 0.42885 | 0.46143 | 0.49317 | 0.5228 | 0.55182 | 1090-1093 | 0 | 0 | 0 | 0 | 1.2772 | 3.1326 | 3.2753 | 3.4292 | 3.6189 | 3.7939 | 3.9599 | 4.1218 | 4.2783 | 4.4292 | 4.575 | 4.7155 | 4.8518 | 4.9846 | 5.1089 | 5.2307
1091 | 2242908.3616 | 113632.056 | 0 | 0 | 0 | 0 | 0 | 0.4416 | 1.0481 | 1.0842 | 1.123 | 1.1708 | 1.2149 | 1.2568 | 1.2976 | 1.3371 | 1.3752 | 1.412 | 1.4475 | 1.4819 | 1.5155 | 1.5469 | 1.5777 | 1091-1094 | 0 | 0 | 0 | 0 | 1.6374 | 4.0287 | 4.1735 | 4.3296 | 4.5218 | 4.6992 | 4.8675 | 5.0317 | 5.1904 | 5.3434 | 5.4914 | 5.6341 | 5.7724 | 5.9073 | 6.0336 | 6.1573
1092 | 2254079.4913 | 113130.192 | 4840.53 | 0 | 0 | 0 | 0 | 0.4258 | 1.0299 | 1.0661 | 1.1051 | 1.1531 | 1.1974 | 1.2394 | 1.2804 | 1.3201 | 1.3583 | 1.3953 | 1.4309 | 1.4655 | 1.4992 | 1.5307 | 1.5616 | 1092-1095 | 0 | 0 | 0 | 0 | 1.4597 | 3.8074 | 3.9523 | 4.1086 | 4.301 | 4.4786 | 4.6471 | 4.8115 | 4.9704 | 5.1236 | 5.2716 | 5.4144 | 5.5529 | 5.6879 | 5.8142 | 5.938
1093 | 2267743.424 | 111467.96 | 36553.9 | 0 | 0 | 0 | 0 | 0.40983 | 1.0056 | 1.042 | 1.0811 | 1.1293 | 1.1738 | 1.216 | 1.2572 | 1.297 | 1.3354 | 1.3725 | 1.4083 | 1.443 | 1.4768 | 1.5085 | 1.5395 | 1093-1096 | 0 | 0 | 0 | 0 | 1.047 | 3.2879 | 3.432 | 3.5874 | 3.7788 | 3.9554 | 4.123 | 4.2864 | 4.4444 | 4.5967 | 4.7438 | 4.8857 | 5.0233 | 5.1574 | 5.2828 | 5.4058
1094 | 2270946.0168 | 109293.784 | 36289.9 | 0 | 0 | 0 | 0 | 0.36021 | 0.94497 | 0.98126 | 1.0204 | 1.0686 | 1.1131 | 1.1553 | 1.1964 | 1.2362 | 1.2746 | 1.3116 | 1.3474 | 1.3821 | 1.4159 | 1.4475 | 1.4785 | 1094-1097 | 0 | 0 | 0 | 0 | 0.63721 | 2.2823 | 2.39 | 2.5062 | 2.6495 | 2.7816 | 2.907 | 3.0292 | 3.1474 | 3.2613 | 3.3714 | 3.4775 | 3.5803 | 3.6806 | 3.7744 | 3.8663
1095 | 2270591.7132 | 105033.28 | 30772.3 | 0 | 0 | 0 | 0 | 0.26385 | 0.82689 | 0.86303 | 0.90203 | 0.95006 | 0.99439 | 1.0364 | 1.0775 | 1.1171 | 1.1553 | 1.1922 | 1.2279 | 1.2624 | 1.296 | 1.3275 | 1.3584 | 1095-1098 | 0 | 0 | 0 | 0 | 0.27701 | 1.3373 | 1.4087 | 1.4858 | 1.5809 | 1.6686 | 1.7517 | 1.8328 | 1.9112 | 1.9867 | 2.0597 | 2.1301 | 2.1983 | 2.2647 | 2.3269 | 2.3878
1096 | 2239980.1489 | 92209.824 | 27268.5 | 0 | 0 | 0 | 0 | 0.013154 | 0.51044 | 0.54571 | 0.58381 | 0.63082 | 0.67417 | 0.71527 | 0.75536 | 0.79408 | 0.8314 | 0.86746 | 0.90221 | 0.93589 | 0.96871 | 0.99938 | 1.0294 | 1096-1099 | 0 | 0 | 0 | 0 | 0.013154 | 0.51044 | 0.54571 | 0.58381 | 0.63082 | 0.67417 | 0.71527 | 0.75536 | 0.79408 | 0.8314 | 0.86746 | 0.90221 | 0.93589 | 0.96871 | 0.99938 | 1.0294
1097 | 2257753.2758 | 52994.852 | 26324 | 0 | 0 | 0 | 0 | 0 | 0 | 0 | 0 | 0 | 0 | 0 | 0 | 0 | 0 | 0 | 0 | 0 | 0 | 0 | 0 | 1097-1100 | 0 | 0 | 0 | 0 | 0 | 0 | 0 | 0 | 0 | 0 | 0 | 0 | 0 | 0 | 0 | 0 | 0 | 0 | 0 | 0
1098 | 2292651.1965 | 0 | 30064.8 | 0 | 0 | 0 | 0 | 0 | 0 | 0 | 0 | 0 | 0 | 0 | 0 | 0 | 0 | 0 | 0 | 0 | 0 | 0 | 0 | 1098-1101 | 0 | 0 | 0 | 0 | 0 | 0 | 0 | 0 | 0 | 0 | 0 | 0 | 0 | 0 | 0 | 0 | 0 | 0 | 0 | 0
1099 | 2378573.4054 | 0 | 49390.8 | 0 | 0 | 0 | 0 | 0 | 0 | 0 | 0 | 0 | 0 | 0 | 0 | 0 | 0 | 0 | 0 | 0 | 0 | 0 | 0 | 1099-1102 | 0 | 0 | 0 | 0 | 0 | 0 | 0 | 0 | 0 | 0 | 0 | 0 | 0 | 0 | 0 | 0 | 0 | 0 | 0 | 0
1100 | 2368042.5901 | 0 | 71003.9 | 0 | 0 | 0 | 0 | 0 | 0 | 0 | 0 | 0 | 0 | 0 | 0 | 0 | 0 | 0 | 0 | 0 | 0 | 0 | 0 | 1100-1103 | 0 | 0 | 0 | 0 | 0 | 0 | 0 | 0 | 0 | 0 | 0 | 0 | 0 | 0 | 0 | 0 | 0 | 0 | 0 | 0
1101 | 2371980.3871 | 0 | 55612.6 | 0 | 0 | 0 | 0 | 0 | 0 | 0 | 0 | 0 | 0 | 0 | 0 | 0 | 0 | 0 | 0 | 0 | 0 | 0 | 0 | 1101-1104 | 0 | 0 | 0 | 0 | 0 | 0 | 0 | 0 | 0 | 0 | 0 | 0 | 0 | 0 | 0 | 0 | 0 | 0 | 0 | 0
1102 | 2321087.2951 | 0 | 33285.2 | 0 | 0 | 0 | 0 | 0 | 0 | 0 | 0 | 0 | 0 | 0 | 0 | 0 | 0 | 0 | 0 | 0 | 0 | 0 | 0 | 1102-1105 | 0 | 0 | 0 | 0 | 0 | 0 | 0 | 0 | 0 | 0 | 0 | 0 | 0 | 0 | 0 | 0 | 0 | 0 | 0 | 0
1103 | 2203279.1373 | 0 | 22643.7 | 0 | 0 | 0 | 0 | 0 | 0 | 0 | 0 | 0 | 0 | 0 | 0 | 0 | 0 | 0 | 0 | 0 | 0 | 0 | 0 | 1103-1106 | 0 | 0 | 0 | 0 | 0 | 0 | 0 | 0 | 0 | 0 | 0 | 0 | 0 | 0 | 0 | 0 | 0 | 0 | 0 | 0
1104 | 2014411.9339 | 0 | 27791.3 | 0 | 0 | 0 | 0 | 0 | 0 | 0 | 0 | 0 | 0 | 0 | 0 | 0 | 0 | 0 | 0 | 0 | 0 | 0 | 0 | 1104-1107 | 0 | 0 | 0 | 0 | 0 | 0 | 0 | 0 | 0 | 0 | 0 | 0 | 0 | 0 | 0 | 0 | 0 | 0 | 0 | 0
1105 | 1928034.3391 | 0 | 60536.8 | 0 | 0 | 0 | 0 | 0 | 0 | 0 | 0 | 0 | 0 | 0 | 0 | 0 | 0 | 0 | 0 | 0 | 0 | 0 | 0 | 1105-1108 | 0 | 0 | 0 | 0 | 0 | 0 | 0 | 0 | 0 | 0 | 0 | 0 | 0 | 0 | 0 | 0 | 0 | 0 | 0 | 0
1106 | 1863426.6788 | 0 | 45247 | 0 | 0 | 0 | 0 | 0 | 0 | 0 | 0 | 0 | 0 | 0 | 0 | 0 | 0 | 0 | 0 | 0 | 0 | 0 | 0 | 1106-1109 | 0 | 0 | 0 | 0 | 0 | 0 | 0 | 0 | 0 | 0 | 0 | 0 | 0 | 0 | 0 | 0 | 0 | 0 | 0 | 0
1107 | 1825329.99 | 0 | 50702.2 | 0 | 0 | 0 | 0 | 0 | 0 | 0 | 0 | 0 | 0 | 0 | 0 | 0 | 0 | 0 | 0 | 0 | 0 | 0 | 0 | 1107-1110 | 0 | 0 | 0 | 0 | 0 | 0 | 0 | 0 | 0 | 0 | 0 | 0 | 0 | 0 | 0 | 0 | 0 | 0 | 0 | 0
1108 | 1810070.3082 | 0 | 44094 | 0 | 0 | 0 | 0 | 0 | 0 | 0 | 0 | 0 | 0 | 0 | 0 | 0 | 0 | 0 | 0 | 0 | 0 | 0 | 0 | 1108-1111 | 0 | 0 | 0 | 0 | 0 | 0 | 0 | 0 | 0 | 0 | 0 | 0 | 0 | 0 | 0 | 0 | 0 | 0 | 0 | 0
1109 | 1871657.5314 | 0 | 28916.4 | 0 | 0 | 0 | 0 | 0 | 0 | 0 | 0 | 0 | 0 | 0 | 0 | 0 | 0 | 0 | 0 | 0 | 0 | 0 | 0 | 1109-1112 | 0 | 0 | 0 | 0 | 0 | 0 | 0 | 0 | 0 | 0 | 0 | 0 | 0 | 0 | 0 | 0 | 0 | 0 | 0 | 0
1110 | 1882674.2567 | 0 | 37651.6 | 0 | 0 | 0 | 0 | 0 | 0 | 0 | 0 | 0 | 0 | 0 | 0 | 0 | 0 | 0 | 0 | 0 | 0 | 0 | 0 | 1110-1113 | 0 | 0 | 0 | 0 | 0.40813 | 0.96327 | 0.99677 | 1.0329 | 1.0774 | 1.1184 | 1.1573 | 1.1953 | 1.2321 | 1.2675 | 1.3017 | 1.3347 | 1.3667 | 1.3979 | 1.4272 | 1.4558
1111 | 1902808.1609 | 32212.338 | 44161.4 | 0 | 0 | 0 | 0 | 0 | 0 | 0 | 0 | 0 | 0 | 0 | 0 | 0 | 0 | 0 | 0 | 0 | 0 | 0 | 0 | 1111-1114 | 0 | 0 | 0 | 0 | 0.40813 | 0.96327 | 0.99677 | 1.0329 | 1.0774 | 1.1184 | 1.1573 | 1.1953 | 1.2321 | 1.2675 | 1.3017 | 1.3347 | 1.3667 | 1.3979 | 1.4272 | 1.4558
1112 | 2013849.2246 | 21773.36 | 51603.9 | 0 | 0 | 0 | 0 | 0 | 0 | 0 | 0 | 0 | 0 | 0 | 0 | 0 | 0 | 0 | 0 | 0 | 0 | 0 | 0 | 1112-1115 | 0 | 0 | 0 | 0 | 0.90523 | 2.0624 | 2.1313 | 2.2056 | 2.2971 | 2.3815 | 2.4616 | 2.5397 | 2.6153 | 2.6881 | 2.7585 | 2.8265 | 2.8923 | 2.9565 | 3.0167 | 3.0756
1113 | 2089857.5335 | 103914.056 | 38677.2 | 0 | 0 | 0 | 0 | 0.40813 | 0.96327 | 0.99677 | 1.0329 | 1.0774 | 1.1184 | 1.1573 | 1.1953 | 1.2321 | 1.2675 | 1.3017 | 1.3347 | 1.3667 | 1.3979 | 1.4272 | 1.4558 | 1113-1116 | 0 | 0 | 0 | 0 | 1.3731 | 3.132 | 3.2367 | 3.3495 | 3.4883 | 3.6165 | 3.7381 | 3.8567 | 3.9714 | 4.082 | 4.1889 | 4.292 | 4.392 | 4.4895 | 4.5808 | 4.6703
1114 | 2156857.1334 | 30445.79 | 19891.7 | 0 | 0 | 0 | 0 | 0 | 0 | 0 | 0 | 0 | 0 | 0 | 0 | 0 | 0 | 0 | 0 | 0 | 0 | 0 | 0 | 1114-1117 | 0 | 0 | 0 | 0 | 0.96498 | 2.3697 | 2.4756 | 2.5898 | 2.7306 | 2.8605 | 2.9837 | 3.1038 | 3.22 | 3.3319 | 3.4401 | 3.5445 | 3.6456 | 3.7442 | 3.8364 | 3.9267
1115 | 2202855.2408 | 112836.584 | 36994.1 | 0 | 0 | 0 | 0 | 0.4971 | 1.0991 | 1.1345 | 1.1727 | 1.2197 | 1.2631 | 1.3042 | 1.3444 | 1.3832 | 1.4206 | 1.4568 | 1.4917 | 1.5256 | 1.5586 | 1.5895 | 1.6198 | 1115-1118 | 0 | 0 | 0 | 0 | 0.96498 | 2.3697 | 2.4756 | 2.5898 | 2.7306 | 2.8605 | 2.9837 | 3.1038 | 3.22 | 3.3319 | 3.4654 | 3.6034 | 3.737 | 3.8673 | 3.9891 | 4.1084
1116 | 2223379.9519 | 112747.016 | 27884 | 0 | 0 | 0 | 0 | 0.46787 | 1.0697 | 1.1054 | 1.1439 | 1.1913 | 1.235 | 1.2765 | 1.317 | 1.3561 | 1.3939 | 1.4304 | 1.4656 | 1.4997 | 1.533 | 1.5641 | 1.5947 | 1116-1119 | 0 | 0 | 0 | 0 | 0.46787 | 1.2711 | 1.3759 | 1.4891 | 1.629 | 1.7579 | 1.8801 | 1.9993 | 2.1145 | 2.2254 | 2.3578 | 2.4947 | 2.6274 | 2.7566 | 2.8773 | 2.9955
1117 | 2230720.7078 | 79939 | 34750.4 | 0 | 0 | 0 | 0 | 0 | 0.20093 | 0.23567 | 0.27321 | 0.31963 | 0.36241 | 0.40294 | 0.44247 | 0.48064 | 0.51741 | 0.55293 | 0.58714 | 0.62028 | 0.65257 | 0.68273 | 0.71227 | 1117-1120 | 0 | 0 | 0 | 0 | 0.052879 | 0.7457 | 0.84959 | 0.96185 | 1.1006 | 1.2286 | 1.3498 | 1.468 | 1.5821 | 1.6921 | 1.8236 | 1.9595 | 2.0912 | 2.2195 | 2.3392 | 2.4565
1118 | 2235459.3407 | 60260.28 | 37773.1 | 0 | 0 | 0 | 0 | 0 | 0 | 0 | 0 | 0 | 0 | 0 | 0 | 0 | 0 | 0.025278 | 0.058906 | 0.09146 | 0.12316 | 0.15272 | 0.18166 | 1118-1121 | 0 | 0 | 0 | 0 | 0.052879 | 0.54477 | 0.61392 | 0.68864 | 0.78101 | 0.86615 | 0.94683 | 1.0255 | 1.1015 | 1.1747 | 1.2706 | 1.3724 | 1.4709 | 1.5669 | 1.6565 | 1.7443
1119 | 2226123.3505 | 71494.224 | 53978.3 | 0 | 0 | 0 | 0 | 0 | 0.00045603 | 0.034845 | 0.072032 | 0.11808 | 0.1605 | 0.20068 | 0.23985 | 0.27767 | 0.31409 | 0.34925 | 0.38312 | 0.41592 | 0.44787 | 0.47769 | 0.50689 | 1119-1122 | 0 | 0 | 0 | 0 | 0.052879 | 0.54477 | 0.61392 | 0.68864 | 0.78101 | 0.86615 | 0.94683 | 1.0255 | 1.1015 | 1.1747 | 1.2454 | 1.3135 | 1.3795 | 1.4437 | 1.5038 | 1.5626
1120 | 2206590.5928 | 91142.392 | 60213.7 | 0 | 0 | 0 | 0 | 0.052879 | 0.54432 | 0.57908 | 0.61661 | 0.66293 | 0.70565 | 0.74615 | 0.78565 | 0.82381 | 0.86058 | 0.89611 | 0.93035 | 0.96354 | 0.99588 | 1.0261 | 1.0557 | 1120-1123 | 0 | 0 | 0 | 0 | 0.052879 | 0.54432 | 0.57908 | 0.61661 | 0.66293 | 0.70565 | 0.74615 | 0.78565 | 0.82381 | 0.86058 | 0.89611 | 0.93035 | 0.96354 | 0.99588 | 1.0261 | 1.0557
1121 | 2245223.6813 | 51927.856 | 62579.5 | 0 | 0 | 0 | 0 | 0 | 0 | 0 | 0 | 0 | 0 | 0 | 0 | 0 | 0 | 0 | 0 | 0 | 0 | 0 | 0 | 1121-1124 | 0 | 0 | 0 | 0 | 0 | 0 | 0 | 0 | 0 | 0 | 0 | 0 | 0 | 0 | 0 | 0 | 0 | 0 | 0 | 0
1122 | 2304926.0923 | 0 | 84454.5 | 0 | 0 | 0 | 0 | 0 | 0 | 0 | 0 | 0 | 0 | 0 | 0 | 0 | 0 | 0 | 0 | 0 | 0 | 0 | 0 | 1122-1125 | 0 | 0 | 0 | 0 | 0 | 0 | 0 | 0 | 0 | 0 | 0 | 0 | 0 | 0 | 0 | 0 | 0 | 0 | 0 | 0
1123 | 2415830.1835 | 0 | 65603.5 | 0 | 0 | 0 | 0 | 0 | 0 | 0 | 0 | 0 | 0 | 0 | 0 | 0 | 0 | 0 | 0 | 0 | 0 | 0 | 0 | 1123-1126 | 0 | 0 | 0 | 0 | 0 | 0 | 0 | 0 | 0 | 0 | 0 | 0 | 0 | 0 | 0 | 0 | 0 | 0 | 0 | 0
1124 | 2436238.1797 | 0 | 42365.7 | 0 | 0 | 0 | 0 | 0 | 0 | 0 | 0 | 0 | 0 | 0 | 0 | 0 | 0 | 0 | 0 | 0 | 0 | 0 | 0 | 1124-1127 | 0 | 0 | 0 | 0 | 0 | 0 | 0 | 0 | 0 | 0 | 0 | 0 | 0 | 0 | 0 | 0 | 0 | 0 | 0 | 0
1125 | 2441666.0708 | 0 | 34488.6 | 0 | 0 | 0 | 0 | 0 | 0 | 0 | 0 | 0 | 0 | 0 | 0 | 0 | 0 | 0 | 0 | 0 | 0 | 0 | 0 | 1125-1128 | 0 | 0 | 0 | 0 | 0 | 0 | 0 | 0 | 0 | 0 | 0 | 0 | 0 | 0 | 0 | 0 | 0 | 0 | 0 | 0
1126 | 2386013.411 | 0 | 17029.2 | 0 | 0 | 0 | 0 | 0 | 0 | 0 | 0 | 0 | 0 | 0 | 0 | 0 | 0 | 0 | 0 | 0 | 0 | 0 | 0 | 1126-1129 | 0 | 0 | 0 | 0 | 0 | 0 | 0 | 0 | 0 | 0 | 0 | 0 | 0 | 0 | 0 | 0 | 0 | 0 | 0 | 0
1127 | 2263137.3858 | 0 | 25709.1 | 0 | 0 | 0 | 0 | 0 | 0 | 0 | 0 | 0 | 0 | 0 | 0 | 0 | 0 | 0 | 0 | 0 | 0 | 0 | 0 | 1127-1130 | 0 | 0 | 0 | 0 | 0 | 0 | 0 | 0 | 0 | 0 | 0 | 0 | 0 | 0 | 0 | 0 | 0 | 0 | 0 | 0
1128 | 2139359.2516 | 0 | 23297.7 | 0 | 0 | 0 | 0 | 0 | 0 | 0 | 0 | 0 | 0 | 0 | 0 | 0 | 0 | 0 | 0 | 0 | 0 | 0 | 0 | 1128-1131 | 0 | 0 | 0 | 0 | 0 | 0 | 0 | 0 | 0 | 0 | 0 | 0 | 0 | 0 | 0 | 0 | 0 | 0 | 0 | 0
1129 | 2045910.009 | 0 | 24344.7 | 0 | 0 | 0 | 0 | 0 | 0 | 0 | 0 | 0 | 0 | 0 | 0 | 0 | 0 | 0 | 0 | 0 | 0 | 0 | 0 | 1129-1132 | 0 | 0 | 0 | 0 | 0 | 0 | 0 | 0 | 0 | 0 | 0 | 0 | 0 | 0 | 0 | 0 | 0 | 0 | 0 | 0
1130 | 1969704.4331 | 0 | 17648.6 | 0 | 0 | 0 | 0 | 0 | 0 | 0 | 0 | 0 | 0 | 0 | 0 | 0 | 0 | 0 | 0 | 0 | 0 | 0 | 0 | 1130-1133 | 0 | 0 | 0 | 0 | 0 | 0 | 0 | 0 | 0 | 0 | 0 | 0 | 0 | 0 | 0 | 0 | 0 | 0 | 0 | 0
1131 | 1901340.3754 | 0 | 11143.4 | 0 | 0 | 0 | 0 | 0 | 0 | 0 | 0 | 0 | 0 | 0 | 0 | 0 | 0 | 0 | 0 | 0 | 0 | 0 | 0 | 1131-1134 | 0 | 0 | 0 | 0 | 0 | 0 | 0 | 0 | 0 | 0 | 0 | 0 | 0 | 0 | 0 | 0 | 0 | 0 | 0 | 0
1132 | 1889706.1924 | 0 | 26715 | 0 | 0 | 0 | 0 | 0 | 0 | 0 | 0 | 0 | 0 | 0 | 0 | 0 | 0 | 0 | 0 | 0 | 0 | 0 | 0 | 1132-1135 | 0 | 0 | 0 | 0 | 0 | 0 | 0 | 0 | 0 | 0 | 0 | 0 | 0 | 0 | 0 | 0 | 0 | 0 | 0 | 0
1133 | 1952855.7046 | 0 | 20024.4 | 0 | 0 | 0 | 0 | 0 | 0 | 0 | 0 | 0 | 0 | 0 | 0 | 0 | 0 | 0 | 0 | 0 | 0 | 0 | 0 | 1133-1136 | 0 | 0 | 0 | 0 | 0 | 0.41751 | 0.45022 | 0.48555 | 0.52916 | 0.56937 | 0.60749 | 0.64467 | 0.68059 | 0.7152 | 0.74863 | 0.78086 | 0.81209 | 0.84252 | 0.87096 | 0.89882
1134 | 1949520.2899 | 0 | 29047.3 | 0 | 0 | 0 | 0 | 0 | 0 | 0 | 0 | 0 | 0 | 0 | 0 | 0 | 0 | 0 | 0 | 0 | 0 | 0 | 0 | 1134-1137 | 0 | 0 | 0 | 0 | 0.30397 | 1.2737 | 1.341 | 1.4136 | 1.5031 | 1.5858 | 1.6641 | 1.7405 | 1.8144 | 1.8855 | 1.9543 | 2.0206 | 2.0849 | 2.1475 | 2.2061 | 2.2635
1135 | 1972233.1512 | 32331.172 | 17289.2 | 0 | 0 | 0 | 0 | 0 | 0 | 0 | 0 | 0 | 0 | 0 | 0 | 0 | 0 | 0 | 0 | 0 | 0 | 0 | 0 | 1135-1138 | 0 | 0 | 0 | 0 | 0.71279 | 2.2681 | 2.3708 | 2.4816 | 2.618 | 2.744 | 2.8634 | 2.9799 | 3.0925 | 3.2011 | 3.306 | 3.4072 | 3.5052 | 3.6008 | 3.6902 | 3.7778
1136 | 2080404.7143 | 84092.888 | 9769.95 | 0 | 0 | 0 | 0 | 0 | 0.41751 | 0.45022 | 0.48555 | 0.52916 | 0.56937 | 0.60749 | 0.64467 | 0.68059 | 0.7152 | 0.74863 | 0.78086 | 0.81209 | 0.84252 | 0.87096 | 0.89882 | 1136-1139 | 0 | 0 | 0 | 0 | 1.2414 | 3.3968 | 3.5344 | 3.6828 | 3.8656 | 4.0343 | 4.1943 | 4.3504 | 4.5013 | 4.6468 | 4.7874 | 4.923 | 5.0544 | 5.1826 | 5.3025 | 5.42
1137 | 2166923.1838 | 103150.576 | 19209.8 | 0 | 0 | 0 | 0 | 0.30397 | 0.85615 | 0.89074 | 0.92805 | 0.97399 | 1.0164 | 1.0566 | 1.0959 | 1.1338 | 1.1703 | 1.2057 | 1.2398 | 1.2728 | 1.305 | 1.3352 | 1.3647 | 1137-1140 | 0 | 0 | 0 | 0 | 1.7686 | 4.1122 | 4.2523 | 4.4033 | 4.589 | 4.7605 | 4.9233 | 5.082 | 5.2355 | 5.3835 | 5.5266 | 5.6646 | 5.7984 | 5.9289 | 6.051 | 6.1707
1138 | 2205876.5001 | 109621.488 | 20177.5 | 0 | 0 | 0 | 0 | 0.40882 | 0.99447 | 1.0298 | 1.068 | 1.1149 | 1.1582 | 1.1993 | 1.2394 | 1.2782 | 1.3155 | 1.3517 | 1.3865 | 1.4203 | 1.4533 | 1.4841 | 1.5143 | 1138-1141 | 0 | 0 | 0 | 0 | 1.9687 | 4.3556 | 4.4961 | 4.6476 | 4.8338 | 5.0058 | 5.169 | 5.3282 | 5.4821 | 5.6306 | 5.7741 | 5.9125 | 6.0468 | 6.1777 | 6.3002 | 6.4203
1139 | 2169557.3367 | 112530.28 | 45533.9 | 0 | 0 | 0 | 0 | 0.52863 | 1.1287 | 1.1636 | 1.2013 | 1.2476 | 1.2903 | 1.3309 | 1.3705 | 1.4088 | 1.4457 | 1.4814 | 1.5158 | 1.5492 | 1.5818 | 1.6123 | 1.6421 | 1139-1142 | 0 | 0 | 0 | 0 | 2.0281 | 4.4165 | 4.5565 | 4.7074 | 4.8929 | 5.0643 | 5.2269 | 5.3856 | 5.5389 | 5.6869 | 5.8299 | 5.9678 | 6.1016 | 6.232 | 6.3541 | 6.4738
1140 | 2182032.1436 | 113617.984 | 31925.3 | 0 | 0 | 0 | 0 | 0.52722 | 1.133 | 1.1681 | 1.206 | 1.2526 | 1.2956 | 1.3364 | 1.3763 | 1.4148 | 1.4519 | 1.4878 | 1.5225 | 1.5561 | 1.5888 | 1.6195 | 1.6496 | 1140-1143 | 0 | 0 | 0 | 0 | 1.8754 | 4.2281 | 4.3677 | 4.5182 | 4.7033 | 4.8742 | 5.0364 | 5.1947 | 5.3477 | 5.4952 | 5.6379 | 5.7754 | 5.9088 | 6.0389 | 6.1607 | 6.28
1141 | 2177509.4748 | 111624.52 | 47369.9 | 0 | 0 | 0 | 0 | 0.50403 | 1.0995 | 1.1346 | 1.1723 | 1.2188 | 1.2616 | 1.3023 | 1.342 | 1.3804 | 1.4174 | 1.4532 | 1.4877 | 1.5212 | 1.5538 | 1.5843 | 1.6143 | 1141-1144 | 0 | 0 | 0 | 0 | 1.4915 | 3.7367 | 3.8749 | 4.0239 | 4.2072 | 4.3765 | 4.5371 | 4.6938 | 4.8453 | 4.9913 | 5.1324 | 5.2685 | 5.4005 | 5.5292 | 5.6496 | 5.7676
1142 | 2170683.6523 | 109981.76 | 40682.1 | 0 | 0 | 0 | 0 | 0.46825 | 1.0553 | 1.0902 | 1.1278 | 1.174 | 1.2167 | 1.2572 | 1.2968 | 1.335 | 1.3718 | 1.4074 | 1.4418 | 1.4751 | 1.5076 | 1.538 | 1.5678 | 1142-1145 | 0 | 0 | 0 | 0 | 0.98748 | 2.6372 | 2.7403 | 2.8515 | 2.9885 | 3.1149 | 3.2348 | 3.3518 | 3.4649 | 3.5739 | 3.6793 | 3.7809 | 3.8794 | 3.9754 | 4.0653 | 4.1533
1143 | 2159348.3842 | 105552.304 | 33051.6 | 0 | 0 | 0 | 0 | 0.37591 | 0.94025 | 0.9748 | 1.0121 | 1.0579 | 1.1003 | 1.1405 | 1.1797 | 1.2176 | 1.2541 | 1.2894 | 1.3234 | 1.3565 | 1.3887 | 1.4188 | 1.4483 | 1143-1146 | 0 | 0 | 0 | 0 | 0.51923 | 1.5819 | 1.6501 | 1.7238 | 1.8145 | 1.8982 | 1.9776 | 2.055 | 2.1299 | 2.2021 | 2.2718 | 2.3391 | 2.4042 | 2.4678 | 2.5272 | 2.5855
1144 | 2128681.8578 | 92675.656 | 48742.5 | 0 | 0 | 0 | 0 | 0.14332 | 0.64163 | 0.67532 | 0.71168 | 0.75653 | 0.79789 | 0.83712 | 0.87538 | 0.91235 | 0.94798 | 0.98242 | 1.0156 | 1.0478 | 1.0791 | 1.1085 | 1.1372 | 1144-1147 | 0 | 0 | 0 | 0 | 0.14332 | 0.64163 | 0.67532 | 0.71168 | 0.75653 | 0.79789 | 0.83712 | 0.87538 | 0.91235 | 0.94798 | 0.98242 | 1.0156 | 1.0478 | 1.0791 | 1.1085 | 1.1372
1145 | 2147950.8626 | 1977.5311 | 68599.3 | 0 | 0 | 0 | 0 | 0 | 0 | 0 | 0 | 0 | 0 | 0 | 0 | 0 | 0 | 0 | 0 | 0 | 0 | 0 | 0 | 1145-1148 | 0 | 0 | 0 | 0 | 0 | 0 | 0 | 0 | 0 | 0 | 0 | 0 | 0 | 0 | 0 | 0 | 0 | 0 | 0 | 0
1146 | 2182138.0241 | 0 | 64580.8 | 0 | 0 | 0 | 0 | 0 | 0 | 0 | 0 | 0 | 0 | 0 | 0 | 0 | 0 | 0 | 0 | 0 | 0 | 0 | 0 | 1146-1149 | 0 | 0 | 0 | 0 | 0 | 0 | 0 | 0 | 0 | 0 | 0 | 0 | 0 | 0 | 0 | 0 | 0 | 0 | 0 | 0
1147 | 2246263.5675 | 0 | 41767.8 | 0 | 0 | 0 | 0 | 0 | 0 | 0 | 0 | 0 | 0 | 0 | 0 | 0 | 0 | 0 | 0 | 0 | 0 | 0 | 0 | 1147-1150 | 0 | 0 | 0 | 0 | 0 | 0 | 0 | 0 | 0 | 0 | 0 | 0 | 0 | 0 | 0 | 0 | 0 | 0 | 0 | 0
1148 | 2201217.274 | 0 | 24280.8 | 0 | 0 | 0 | 0 | 0 | 0 | 0 | 0 | 0 | 0 | 0 | 0 | 0 | 0 | 0 | 0 | 0 | 0 | 0 | 0 | 1148-1151 | 0 | 0 | 0 | 0 | 0 | 0 | 0 | 0 | 0 | 0 | 0 | 0 | 0 | 0 | 0 | 0 | 0 | 0 | 0 | 0
1149 | 2176250.9778 | 0 | 66634.8 | 0 | 0 | 0 | 0 | 0 | 0 | 0 | 0 | 0 | 0 | 0 | 0 | 0 | 0 | 0 | 0 | 0 | 0 | 0 | 0 | 1149-1152 | 0 | 0 | 0 | 0 | 0 | 0 | 0 | 0 | 0 | 0 | 0 | 0 | 0 | 0 | 0 | 0 | 0 | 0 | 0 | 0
1150 | 2135208.1181 | 0 | 90826.7 | 0 | 0 | 0 | 0 | 0 | 0 | 0 | 0 | 0 | 0 | 0 | 0 | 0 | 0 | 0 | 0 | 0 | 0 | 0 | 0 | 1150-1153 | 0 | 0 | 0 | 0 | 0 | 0 | 0 | 0 | 0 | 0 | 0 | 0 | 0 | 0 | 0 | 0 | 0 | 0 | 0 | 0
1151 | 2061778.077 | 0 | 99012.9 | 0 | 0 | 0 | 0 | 0 | 0 | 0 | 0 | 0 | 0 | 0 | 0 | 0 | 0 | 0 | 0 | 0 | 0 | 0 | 0 | 1151-1154 | 0 | 0 | 0 | 0 | 0 | 0 | 0 | 0 | 0 | 0 | 0 | 0 | 0 | 0 | 0 | 0 | 0 | 0 | 0 | 0
1152 | 1964683.2494 | 0 | 91954.3 | 0 | 0 | 0 | 0 | 0 | 0 | 0 | 0 | 0 | 0 | 0 | 0 | 0 | 0 | 0 | 0 | 0 | 0 | 0 | 0 | 1152-1155 | 0 | 0 | 0 | 0 | 0 | 0 | 0 | 0 | 0 | 0 | 0 | 0 | 0 | 0 | 0 | 0 | 0 | 0 | 0 | 0
1153 | 1866361.3017 | 0 | 99575.8 | 0 | 0 | 0 | 0 | 0 | 0 | 0 | 0 | 0 | 0 | 0 | 0 | 0 | 0 | 0 | 0 | 0 | 0 | 0 | 0 | 1153-1156 | 0 | 0 | 0 | 0 | 0 | 0 | 0 | 0 | 0 | 0 | 0 | 0 | 0 | 0 | 0 | 0 | 0 | 0 | 0 | 0
1154 | 1806517.6189 | 0 | 100134 | 0 | 0 | 0 | 0 | 0 | 0 | 0 | 0 | 0 | 0 | 0 | 0 | 0 | 0 | 0 | 0 | 0 | 0 | 0 | 0 | 1154-1157 | 0 | 0 | 0 | 0 | 0 | 0 | 0 | 0 | 0 | 0 | 0 | 0 | 0 | 0 | 0 | 0 | 0 | 0 | 0 | 0
1155 | 1704511.5558 | 0 | 98227 | 0 | 0 | 0 | 0 | 0 | 0 | 0 | 0 | 0 | 0 | 0 | 0 | 0 | 0 | 0 | 0 | 0 | 0 | 0 | 0 | 1155-1158 | 0 | 0 | 0 | 0 | 0 | 0 | 0 | 0 | 0 | 0 | 0 | 0 | 0 | 0 | 0 | 0 | 0 | 0 | 0 | 0
1156 | 1679188.9056 | 0 | 94667.9 | 0 | 0 | 0 | 0 | 0 | 0 | 0 | 0 | 0 | 0 | 0 | 0 | 0 | 0 | 0 | 0 | 0 | 0 | 0 | 0 | 1156-1159 | 0 | 0 | 0 | 0 | 0 | 0 | 0 | 0 | 0 | 0 | 0 | 0 | 0 | 0 | 0 | 0 | 0 | 0 | 0 | 0
1157 | 1680219.3109 | 0 | 97462.1 | 0 | 0 | 0 | 0 | 0 | 0 | 0 | 0 | 0 | 0 | 0 | 0 | 0 | 0 | 0 | 0 | 0 | 0 | 0 | 0 | 1157-1160 | 0 | 0 | 0 | 0 | 0.33769 | 0.78865 | 0.81682 | 0.84721 | 0.88462 | 0.91915 | 0.95191 | 0.98388 | 1.0148 | 1.0445 | 1.0733 | 1.1011 | 1.128 | 1.1542 | 1.1788 | 1.2028
1158 | 1629495.737 | 0 | 100134 | 0 | 0 | 0 | 0 | 0 | 0 | 0 | 0 | 0 | 0 | 0 | 0 | 0 | 0 | 0 | 0 | 0 | 0 | 0 | 0 | 1158-1161 | 0 | 0 | 0 | 0 | 0.33769 | 0.78865 | 0.81682 | 0.84721 | 0.88462 | 0.91915 | 0.95191 | 0.98388 | 1.0148 | 1.0445 | 1.0733 | 1.1011 | 1.128 | 1.1542 | 1.1788 | 1.2028
1159 | 1676152.2214 | 33550.146 | 100134 | 0 | 0 | 0 | 0 | 0 | 0 | 0 | 0 | 0 | 0 | 0 | 0 | 0 | 0 | 0 | 0 | 0 | 0 | 0 | 0 | 1159-1162 | 0 | 0 | 0 | 0 | 1.0939 | 2.1239 | 2.1829 | 2.2464 | 2.3246 | 2.3967 | 2.4652 | 2.5321 | 2.5967 | 2.659 | 2.7193 | 2.7774 | 2.8338 | 2.8888 | 2.9402 | 2.9907
1160 | 1764346.4375 | 84253.632 | 100134 | 0 | 0 | 0 | 0 | 0.33769 | 0.78865 | 0.81682 | 0.84721 | 0.88462 | 0.91915 | 0.95191 | 0.98388 | 1.0148 | 1.0445 | 1.0733 | 1.1011 | 1.128 | 1.1542 | 1.1788 | 1.2028 | 1160-1163 | 0 | 0 | 0 | 0 | 1.8677 | 3.489 | 3.5794 | 3.6768 | 3.7965 | 3.907 | 4.0119 | 4.1143 | 4.2133 | 4.3088 | 4.4011 | 4.4902 | 4.5767 | 4.6609 | 4.7399 | 4.8173
1161 | 1857967.8138 | 15852.73 | 99774.6 | 0 | 0 | 0 | 0 | 0 | 0 | 0 | 0 | 0 | 0 | 0 | 0 | 0 | 0 | 0 | 0 | 0 | 0 | 0 | 0 | 1161-1164 | 0 | 0 | 0 | 0 | 2.3073 | 4.0706 | 4.1642 | 4.2652 | 4.389 | 4.5034 | 4.612 | 4.718 | 4.8206 | 4.9195 | 5.0152 | 5.1075 | 5.1971 | 5.2845 | 5.3664 | 5.4467
1162 | 1890901.1573 | 109064.376 | 100134 | 0 | 0 | 0 | 0 | 0.75625 | 1.3352 | 1.366 | 1.3992 | 1.44 | 1.4776 | 1.5133 | 1.5482 | 1.5819 | 1.6145 | 1.6459 | 1.6763 | 1.7058 | 1.7345 | 1.7615 | 1.7879 | 1162-1165 | 0 | 0 | 0 | 0.0080596 | 3.0929 | 5.4467 | 5.5716 | 5.7061 | 5.8711 | 6.0235 | 6.1683 | 6.3097 | 6.4463 | 6.5782 | 6.7057 | 6.8288 | 6.9482 | 7.0647 | 7.1738 | 7.2808
1163 | 1927322.2451 | 111394.808 | 100134 | 0 | 0 | 0 | 0 | 0.7738 | 1.3651 | 1.3965 | 1.4304 | 1.4719 | 1.5102 | 1.5467 | 1.5822 | 1.6166 | 1.6498 | 1.6819 | 1.7128 | 1.7429 | 1.7722 | 1.7996 | 1.8266 | 1163-1166 | 0 | 0 | 0 | 0.01747 | 3.1125 | 5.4693 | 5.5941 | 5.7285 | 5.8933 | 6.0457 | 6.1904 | 6.3316 | 6.4682 | 6.5999 | 6.7274 | 6.8504 | 6.9697 | 7.0861 | 7.1952 | 7.3021
1164 | 1929530.2043 | 111708.808 | 98848.3 | 0 | 0 | 0 | 0 | 0.77727 | 1.3702 | 1.4017 | 1.4356 | 1.4771 | 1.5155 | 1.552 | 1.5876 | 1.622 | 1.6553 | 1.6874 | 1.7184 | 1.7485 | 1.7778 | 1.8053 | 1.8323 | 1164-1167 | 0 | 0 | 0 | 0.01747 | 3.037 | 5.3649 | 5.4888 | 5.6222 | 5.7859 | 5.9372 | 6.0808 | 6.221 | 6.3566 | 6.4874 | 6.614 | 6.7361 | 6.8545 | 6.97 | 7.0783 | 7.1845
1165 | 1911266.5631 | 111280.936 | 100134 | 0 | 0 | 0 | 0.0080596 | 0.7856 | 1.3761 | 1.4073 | 1.4409 | 1.4821 | 1.5202 | 1.5563 | 1.5916 | 1.6257 | 1.6587 | 1.6905 | 1.7212 | 1.7511 | 1.7801 | 1.8074 | 1.8341 | 1165-1168 | 0 | 0 | 0 | 0.01747 | 2.6904 | 4.9219 | 5.0443 | 5.1762 | 5.338 | 5.4876 | 5.6296 | 5.7682 | 5.9022 | 6.0314 | 6.1564 | 6.277 | 6.394 | 6.5082 | 6.615 | 6.7199
1166 | 1883466.8949 | 109682.032 | 99857.7 | 0 | 0 | 0 | 0.00941 | 0.77578 | 1.3578 | 1.3886 | 1.4216 | 1.4622 | 1.4998 | 1.5354 | 1.5702 | 1.6038 | 1.6362 | 1.6676 | 1.6979 | 1.7273 | 1.756 | 1.7828 | 1.8092 | 1166-1169 | 0 | 0 | 0 | 0.00941 | 1.9048 | 3.5458 | 3.637 | 3.7353 | 3.856 | 3.9674 | 4.0733 | 4.1983 | 4.3308 | 4.4586 | 4.582 | 4.7011 | 4.8165 | 4.929 | 5.0343 | 5.1375
1167 | 1877059.4342 | 105835.224 | 99069.9 | 0 | 0 | 0 | 0 | 0.69837 | 1.2607 | 1.2912 | 1.3241 | 1.3644 | 1.4017 | 1.4371 | 1.4717 | 1.5051 | 1.5373 | 1.5684 | 1.5985 | 1.6277 | 1.6561 | 1.6828 | 1.7089 | 1167-1170 | 0 | 0 | 0 | 0 | 1.129 | 2.188 | 2.2484 | 2.3136 | 2.3937 | 2.4677 | 2.5379 | 2.6282 | 2.727 | 2.8223 | 2.9144 | 3.0032 | 3.0892 | 3.1731 | 3.2515 | 3.3284
1168 | 1868688.5922 | 92950.68 | 99600.8 | 0 | 0 | 0 | 0 | 0.43067 | 0.92724 | 0.9572 | 0.98951 | 1.0293 | 1.066 | 1.1008 | 1.1348 | 1.1676 | 1.1993 | 1.2299 | 1.2594 | 1.288 | 1.3159 | 1.342 | 1.3677 | 1168-1171 | 0 | 0 | 0 | 0 | 0.43067 | 0.92724 | 0.9572 | 0.98951 | 1.0293 | 1.066 | 1.1008 | 1.1565 | 1.222 | 1.285 | 1.346 | 1.4047 | 1.4615 | 1.517 | 1.5687 | 1.6195
1169 | 1937494.9925 | 53228.164 | 100134 | 0 | 0 | 0 | 0 | 0 | 0 | 0 | 0 | 0 | 0 | 0 | 0.021773 | 0.05439 | 0.085789 | 0.1161 | 0.14527 | 0.17352 | 0.20103 | 0.22668 | 0.2518 | 1169-1172 | 0 | 0 | 0 | 0 | 0 | 0 | 0 | 0 | 0 | 0 | 0 | 0.021773 | 0.05439 | 0.085789 | 0.1161 | 0.14527 | 0.17352 | 0.20103 | 0.22668 | 0.2518
1170 | 2019039.2631 | 0 | 100134 | 0 | 0 | 0 | 0 | 0 | 0 | 0 | 0 | 0 | 0 | 0 | 0 | 0 | 0 | 0 | 0 | 0 | 0 | 0 | 0 | 1170-1173 | 0 | 0 | 0 | 0 | 0 | 0 | 0 | 0 | 0 | 0 | 0 | 0 | 0 | 0 | 0 | 0 | 0 | 0 | 0 | 0
1171 | 2021256.99 | 0 | 100134 | 0 | 0 | 0 | 0 | 0 | 0 | 0 | 0 | 0 | 0 | 0 | 0 | 0 | 0 | 0 | 0 | 0 | 0 | 0 | 0 | 1171-1174 | 0 | 0 | 0 | 0 | 0 | 0 | 0 | 0 | 0 | 0 | 0 | 0 | 0 | 0 | 0 | 0 | 0 | 0 | 0 | 0
1172 | 1996979.6247 | 0 | 100134 | 0 | 0 | 0 | 0 | 0 | 0 | 0 | 0 | 0 | 0 | 0 | 0 | 0 | 0 | 0 | 0 | 0 | 0 | 0 | 0 | 1172-1175 | 0 | 0 | 0 | 0 | 0 | 0 | 0 | 0 | 0 | 0 | 0 | 0 | 0 | 0 | 0 | 0 | 0 | 0 | 0 | 0
1173 | 1977197.9458 | 0 | 100134 | 0 | 0 | 0 | 0 | 0 | 0 | 0 | 0 | 0 | 0 | 0 | 0 | 0 | 0 | 0 | 0 | 0 | 0 | 0 | 0 | 1173-1176 | 0 | 0 | 0 | 0 | 0 | 0 | 0 | 0 | 0 | 0 | 0 | 0 | 0 | 0 | 0 | 0 | 0 | 0 | 0 | 0
1174 | 1944480.1437 | 0 | 100134 | 0 | 0 | 0 | 0 | 0 | 0 | 0 | 0 | 0 | 0 | 0 | 0 | 0 | 0 | 0 | 0 | 0 | 0 | 0 | 0 | 1174-1177 | 0 | 0 | 0 | 0 | 0 | 0 | 0 | 0 | 0 | 0 | 0 | 0 | 0 | 0 | 0 | 0 | 0 | 0 | 0 | 0
1175 | 1895547.3568 | 0 | 100134 | 0 | 0 | 0 | 0 | 0 | 0 | 0 | 0 | 0 | 0 | 0 | 0 | 0 | 0 | 0 | 0 | 0 | 0 | 0 | 0 | 1175-1178 | 0 | 0 | 0 | 0 | 0 | 0 | 0 | 0 | 0 | 0 | 0 | 0 | 0 | 0 | 0 | 0 | 0 | 0 | 0 | 0
1176 | 1820656.3154 | 0 | 99815.4 | 0 | 0 | 0 | 0 | 0 | 0 | 0 | 0 | 0 | 0 | 0 | 0 | 0 | 0 | 0 | 0 | 0 | 0 | 0 | 0 | 1176-1179 | 0 | 0 | 0 | 0 | 0 | 0 | 0 | 0 | 0 | 0 | 0 | 0 | 0 | 0 | 0 | 0 | 0 | 0 | 0 | 0
1177 | 1746000.5682 | 0 | 97361.9 | 0 | 0 | 0 | 0 | 0 | 0 | 0 | 0 | 0 | 0 | 0 | 0 | 0 | 0 | 0 | 0 | 0 | 0 | 0 | 0 | 1177-1180 | 0 | 0 | 0 | 0 | 0 | 0 | 0 | 0 | 0 | 0 | 0 | 0 | 0 | 0 | 0 | 0 | 0 | 0 | 0 | 0
1178 | 1682824.6649 | 0 | 93664.8 | 0 | 0 | 0 | 0 | 0 | 0 | 0 | 0 | 0 | 0 | 0 | 0 | 0 | 0 | 0 | 0 | 0 | 0 | 0 | 0 | 1178-1181 | 0 | 0 | 0 | 0 | 0 | 0 | 0 | 0 | 0 | 0 | 0 | 0 | 0 | 0 | 0 | 0 | 0 | 0 | 0 | 0
1179 | 1644853.1556 | 0 | 86350.6 | 0 | 0 | 0 | 0 | 0 | 0 | 0 | 0 | 0 | 0 | 0 | 0 | 0 | 0 | 0 | 0 | 0 | 0 | 0 | 0 | 1179-1182 | 0 | 0 | 0 | 0 | 0 | 0 | 0 | 0 | 0 | 0 | 0 | 0 | 0 | 0 | 0 | 0 | 0 | 0 | 0 | 0
1180 | 1617012.3863 | 0 | 73394.7 | 0 | 0 | 0 | 0 | 0 | 0 | 0 | 0 | 0 | 0 | 0 | 0 | 0 | 0 | 0 | 0 | 0 | 0 | 0 | 0 | 1180-1183 | 0 | 0 | 0 | 0 | 0 | 0 | 0 | 0 | 0 | 0 | 0 | 0 | 0 | 0 | 0 | 0 | 0 | 0 | 0 | 0
1181 | 1604677.5522 | 0 | 53760.8 | 0 | 0 | 0 | 0 | 0 | 0 | 0 | 0 | 0 | 0 | 0 | 0 | 0 | 0 | 0 | 0 | 0 | 0 | 0 | 0 | 1181-1184 | 0 | 0 | 0 | 0 | 0.42171 | 0.87813 | 0.90432 | 0.93255 | 0.96724 | 0.99928 | 1.0297 | 1.0594 | 1.088 | 1.1157 | 1.1425 | 1.1683 | 1.1933 | 1.2177 | 1.2406 | 1.263
1182 | 1525860.0633 | 0 | 54247.7 | 0 | 0 | 0 | 0 | 0 | 0 | 0 | 0 | 0 | 0 | 0 | 0 | 0 | 0 | 0 | 0 | 0 | 0 | 0 | 0 | 1182-1185 | 0 | 0 | 0 | 0.014165 | 1.1538 | 2.1551 | 2.2088 | 2.2666 | 2.3375 | 2.403 | 2.4652 | 2.526 | 2.5847 | 2.6414 | 2.6962 | 2.7491 | 2.8004 | 2.8504 | 2.8973 | 2.9433
1183 | 1550057.8036 | 35420.964 | 40630.7 | 0 | 0 | 0 | 0 | 0 | 0 | 0 | 0 | 0 | 0 | 0 | 0 | 0 | 0 | 0 | 0 | 0 | 0 | 0 | 0 | 1183-1186 | 0 | 0 | 0 | 0.076709 | 1.9709 | 3.5448 | 3.6264 | 3.7143 | 3.822 | 3.9217 | 4.0163 | 4.1086 | 4.1979 | 4.2841 | 4.3674 | 4.4479 | 4.5259 | 4.6021 | 4.6735 | 4.7435
1184 | 1623111.9094 | 85662.456 | 28731.3 | 0 | 0 | 0 | 0 | 0.42171 | 0.87813 | 0.90432 | 0.93255 | 0.96724 | 0.99928 | 1.0297 | 1.0594 | 1.088 | 1.1157 | 1.1425 | 1.1683 | 1.1933 | 1.2177 | 1.2406 | 1.263 | 1184-1187 | 0 | 0 | 0 | 0.15965 | 2.8294 | 4.9916 | 5.1016 | 5.22 | 5.3651 | 5.4993 | 5.6268 | 5.7512 | 5.8715 | 5.9877 | 6.1 | 6.2084 | 6.3136 | 6.4163 | 6.5125 | 6.6069
1185 | 1672586.5987 | 102895.4 | 14297.5 | 0 | 0 | 0 | 0.014165 | 0.73208 | 1.277 | 1.3044 | 1.334 | 1.3702 | 1.4037 | 1.4356 | 1.4666 | 1.4967 | 1.5257 | 1.5537 | 1.5808 | 1.6071 | 1.6327 | 1.6567 | 1.6803 | 1185-1188 | 0 | 0 | 0 | 0.23415 | 3.2663 | 5.5668 | 5.6795 | 5.8007 | 5.9492 | 6.0865 | 6.2169 | 6.3442 | 6.4674 | 6.5863 | 6.7013 | 6.8124 | 6.9202 | 7.0254 | 7.124 | 7.2207
1186 | 1694594.8636 | 108258.768 | 4155.23 | 0 | 0 | 0 | 0.062544 | 0.81716 | 1.3897 | 1.4176 | 1.4477 | 1.4846 | 1.5186 | 1.551 | 1.5826 | 1.6132 | 1.6427 | 1.6713 | 1.6988 | 1.7256 | 1.7517 | 1.7762 | 1.8002 | 1186-1189 | 0 | 0 | 0 | 0.27703 | 3.3645 | 5.7066 | 5.8205 | 5.9431 | 6.0931 | 6.2319 | 6.3637 | 6.4924 | 6.6169 | 6.7371 | 6.8533 | 6.9656 | 7.0746 | 7.1809 | 7.2806 | 7.3784
1187 | 1716758.8936 | 111304.52 | 0 | 0 | 0 | 0 | 0.082941 | 0.8585 | 1.4468 | 1.4752 | 1.5057 | 1.5431 | 1.5777 | 1.6105 | 1.6426 | 1.6736 | 1.7036 | 1.7326 | 1.7605 | 1.7877 | 1.8142 | 1.8391 | 1.8635 | 1187-1190 | 0 | 0 | 0 | 0.21448 | 2.5473 | 4.317 | 4.4029 | 4.5092 | 4.6582 | 4.7958 | 4.9265 | 5.0541 | 5.1774 | 5.2964 | 5.4115 | 5.5225 | 5.6302 | 5.7353 | 5.8337 | 5.9302
1188 | 1745789.9294 | 112512.584 | 0 | 0 | 0 | 0 | 0.074504 | 0.8586 | 1.4534 | 1.4823 | 1.5133 | 1.5513 | 1.5864 | 1.6198 | 1.6524 | 1.6839 | 1.7144 | 1.7438 | 1.7722 | 1.7998 | 1.8268 | 1.852 | 1.8768 | 1188-1191 | 0 | 0 | 0 | 0.13837 | 2.4413 | 4.1887 | 4.2746 | 4.381 | 4.5301 | 4.6678 | 4.7986 | 4.9262 | 5.0496 | 5.1686 | 5.2837 | 5.3948 | 5.5026 | 5.6076 | 5.7061 | 5.8026
1189 | 1739256.4916 | 110913.96 | 0 | 0 | 0 | 0 | 0.057037 | 0.83019 | 1.4168 | 1.4455 | 1.4763 | 1.5142 | 1.5491 | 1.5823 | 1.6148 | 1.6461 | 1.6764 | 1.7057 | 1.734 | 1.7615 | 1.7883 | 1.8134 | 1.838 | 1189-1192 | 0 | 0 | 0 | 0.063868 | 2.0517 | 3.7035 | 3.7887 | 3.8942 | 4.0424 | 4.1793 | 4.3093 | 4.4361 | 4.5587 | 4.6769 | 4.7912 | 4.9015 | 5.0084 | 5.1127 | 5.2104 | 5.3062
1190 | 1730665.8461 | 55575.288 | 0 | 0 | 0 | 0 | 0 | 0 | 0 | 0 | 0.013855 | 0.049657 | 0.082632 | 0.11387 | 0.14432 | 0.17372 | 0.20204 | 0.22937 | 0.2557 | 0.2812 | 0.30604 | 0.32922 | 0.35193 | 1190-1193 | 0 | 0 | 0 | 0.0068308 | 1.2215 | 2.2867 | 2.3432 | 2.4179 | 2.5283 | 2.6302 | 2.7314 | 2.8581 | 2.9805 | 3.0984 | 3.2124 | 3.3223 | 3.4289 | 3.5327 | 3.6298 | 3.725
1191 | 1729771.3896 | 106890.696 | 0 | 0 | 0 | 0 | 0.0068308 | 0.75253 | 1.3185 | 1.3469 | 1.3775 | 1.415 | 1.4497 | 1.4826 | 1.5147 | 1.5458 | 1.5758 | 1.6048 | 1.6329 | 1.6601 | 1.6866 | 1.7115 | 1.7358 | 1191-1194 | 0 | 0 | 0 | 0.0068308 | 1.2215 | 2.2867 | 2.3432 | 2.404 | 2.4786 | 2.5476 | 2.6175 | 2.7137 | 2.8067 | 2.8964 | 2.9831 | 3.0666 | 3.1477 | 3.2267 | 3.3006 | 3.373
1192 | 1733751.9361 | 93801.512 | 0 | 0 | 0 | 0 | 0 | 0.46897 | 0.96823 | 0.99628 | 1.0265 | 1.0636 | 1.0979 | 1.1305 | 1.1623 | 1.193 | 1.2226 | 1.2513 | 1.2789 | 1.3057 | 1.3319 | 1.3564 | 1.3804 | 1192-1195 | 0 | 0 | 0 | 0 | 0.46897 | 0.96823 | 0.99628 | 1.0265 | 1.0636 | 1.0979 | 1.1349 | 1.199 | 1.2609 | 1.3206 | 1.3782 | 1.4338 | 1.4876 | 1.5401 | 1.5891 | 1.6372
1193 | 1844355.5136 | 54840.784 | 0 | 0 | 0 | 0 | 0 | 0 | 0 | 0 | 0 | 0 | 0 | 0.0044414 | 0.036749 | 0.067936 | 0.097964 | 0.12695 | 0.15487 | 0.1819 | 0.20822 | 0.23278 | 0.25683 | 1193-1196 | 0 | 0 | 0 | 0 | 0 | 0 | 0 | 0 | 0 | 0 | 0.0044414 | 0.036749 | 0.067936 | 0.097964 | 0.12695 | 0.15487 | 0.1819 | 0.20822 | 0.23278 | 0.25683
1194 | 1941870.045 | 0 | 0 | 0 | 0 | 0 | 0 | 0 | 0 | 0 | 0 | 0 | 0 | 0 | 0 | 0 | 0 | 0 | 0 | 0 | 0 | 0 | 0 | 1194-1197 | 0 | 0 | 0 | 0 | 0 | 0 | 0 | 0 | 0 | 0 | 0 | 0 | 0 | 0 | 0 | 0 | 0 | 0 | 0 | 0
1195 | 2177509.0098 | 0 | 379.097 | 0 | 0 | 0 | 0 | 0 | 0 | 0 | 0 | 0 | 0 | 0 | 0 | 0 | 0 | 0 | 0 | 0 | 0 | 0 | 0 | 1195-1198 | 0 | 0 | 0 | 0 | 0 | 0 | 0 | 0 | 0 | 0 | 0 | 0 | 0 | 0 | 0 | 0 | 0 | 0 | 0 | 0
1196 | 2185906.2025 | 0 | 1090.31 | 0 | 0 | 0 | 0 | 0 | 0 | 0 | 0 | 0 | 0 | 0 | 0 | 0 | 0 | 0 | 0 | 0 | 0 | 0 | 0 | 1196-1199 | 0 | 0 | 0 | 0 | 0 | 0 | 0 | 0 | 0 | 0 | 0 | 0 | 0 | 0 | 0 | 0 | 0 | 0 | 0 | 0
1197 | 2218116.0987 | 0 | 4774.46 | 0 | 0 | 0 | 0 | 0 | 0 | 0 | 0 | 0 | 0 | 0 | 0 | 0 | 0 | 0 | 0 | 0 | 0 | 0 | 0 | 1197-1200 | 0 | 0 | 0 | 0 | 0 | 0 | 0 | 0 | 0 | 0 | 0 | 0 | 0 | 0 | 0 | 0 | 0 | 0 | 0 | 0
1198 | 2185224.02 | 0 | 4096.23 | 0 | 0 | 0 | 0 | 0 | 0 | 0 | 0 | 0 | 0 | 0 | 0 | 0 | 0 | 0 | 0 | 0 | 0 | 0 | 0 | 1198-1201 | 0 | 0 | 0 | 0 | 0 | 0 | 0 | 0 | 0 | 0 | 0 | 0 | 0 | 0 | 0 | 0 | 0 | 0 | 0 | 0
1199 | 2092452.5759 | 0 | 13404.1 | 0 | 0 | 0 | 0 | 0 | 0 | 0 | 0 | 0 | 0 | 0 | 0 | 0 | 0 | 0 | 0 | 0 | 0 | 0 | 0 | 1199-1202 | 0 | 0 | 0 | 0 | 0 | 0 | 0 | 0 | 0 | 0 | 0 | 0 | 0 | 0 | 0 | 0 | 0 | 0 | 0 | 0
1200 | 1996025.8028 | 0 | 11676.4 | 0 | 0 | 0 | 0 | 0 | 0 | 0 | 0 | 0 | 0 | 0 | 0 | 0 | 0 | 0 | 0 | 0 | 0 | 0 | 0 | 1200-1203 | 0 | 0 | 0 | 0 | 0 | 0 | 0 | 0 | 0 | 0 | 0 | 0 | 0 | 0 | 0 | 0 | 0 | 0 | 0 | 0
1201 | 1917110.7219 | 0 | 16873.6 | 0 | 0 | 0 | 0 | 0 | 0 | 0 | 0 | 0 | 0 | 0 | 0 | 0 | 0 | 0 | 0 | 0 | 0 | 0 | 0 | 1201-1204 | 0 | 0 | 0 | 0 | 0 | 0 | 0 | 0 | 0 | 0 | 0 | 0 | 0 | 0 | 0 | 0 | 0 | 0 | 0 | 0
1202 | 1844633.8616 | 0 | 38074.2 | 0 | 0 | 0 | 0 | 0 | 0 | 0 | 0 | 0 | 0 | 0 | 0 | 0 | 0 | 0 | 0 | 0 | 0 | 0 | 0 | 1202-1205 | 0 | 0 | 0 | 0 | 0 | 0 | 0 | 0 | 0 | 0 | 0 | 0 | 0 | 0 | 0 | 0 | 0 | 0 | 0 | 0
1203 | 1539808.9908 | 0 | 51428.4 | 0 | 0 | 0 | 0 | 0 | 0 | 0 | 0 | 0 | 0 | 0 | 0 | 0 | 0 | 0 | 0 | 0 | 0 | 0 | 0 | 1203-1206 | 0 | 0 | 0 | 0 | 0 | 0 | 0 | 0 | 0 | 0 | 0 | 0 | 0 | 0 | 0 | 0 | 0 | 0 | 0 | 0
1204 | 1544035.3059 | 0 | 55269.8 | 0 | 0 | 0 | 0 | 0 | 0 | 0 | 0 | 0 | 0 | 0 | 0 | 0 | 0 | 0 | 0 | 0 | 0 | 0 | 0 | 1204-1207 | 0 | 0 | 0 | 0 | 0 | 0 | 0 | 0 | 0 | 0 | 0 | 0 | 0 | 0 | 0 | 0 | 0 | 0 | 0 | 0
1205 | 1624153.9193 | 0 | 43967.6 | 0 | 0 | 0 | 0 | 0 | 0 | 0 | 0 | 0 | 0 | 0 | 0 | 0 | 0 | 0 | 0 | 0 | 0 | 0 | 0 | 1205-1208 | 0 | 0 | 0 | 0 | 0.0019746 | 0.41337 | 0.44262 | 0.47422 | 0.51321 | 0.54917 | 0.58326 | 0.61651 | 0.64863 | 0.67958 | 0.70948 | 0.7383 | 0.76623 | 0.79345 | 0.8189 | 0.84382
1206 | 1672501.2561 | 0 | 36766.7 | 0 | 0 | 0 | 0 | 0 | 0 | 0 | 0 | 0 | 0 | 0 | 0 | 0 | 0 | 0 | 0 | 0 | 0 | 0 | 0 | 1206-1209 | 0 | 0 | 0 | 0 | 0.35813 | 1.2848 | 1.3454 | 1.4108 | 1.4914 | 1.5658 | 1.6363 | 1.7051 | 1.7716 | 1.8357 | 1.8976 | 1.9573 | 2.0152 | 2.0716 | 2.1243 | 2.1761
1207 | 1731693.1884 | 29698.906 | 26544.8 | 0 | 0 | 0 | 0 | 0 | 0 | 0 | 0 | 0 | 0 | 0 | 0 | 0 | 0 | 0 | 0 | 0 | 0 | 0 | 0 | 1207-1210 | 0 | 0 | 0 | 0 | 0.35813 | 1.2848 | 1.3454 | 1.4108 | 1.4914 | 1.5658 | 1.6363 | 1.7051 | 1.7716 | 1.8357 | 1.8976 | 1.9573 | 2.0152 | 2.0716 | 2.1243 | 2.1761
1208 | 1858265.1682 | 76271 | 18505.3 | 0 | 0 | 0 | 0 | 0.0019746 | 0.41337 | 0.44262 | 0.47422 | 0.51321 | 0.54917 | 0.58326 | 0.61651 | 0.64863 | 0.67958 | 0.70948 | 0.7383 | 0.76623 | 0.79345 | 0.8189 | 0.84382 | 1208-1211 | 0 | 0 | 0 | 0 | 0.84137 | 2.3643 | 2.46 | 2.5632 | 2.6903 | 2.8076 | 2.9189 | 3.0275 | 3.1324 | 3.2335 | 3.3313 | 3.4256 | 3.517 | 3.6061 | 3.6894 | 3.7712
1209 | 1956735.553 | 96421.656 | 28920 | 0 | 0 | 0 | 0 | 0.35615 | 0.87148 | 0.90282 | 0.93662 | 0.97822 | 1.0166 | 1.053 | 1.0886 | 1.1229 | 1.1561 | 1.1881 | 1.219 | 1.2489 | 1.2781 | 1.3054 | 1.3322 | 1209-1212 | 0 | 0 | 0 | 0 | 0.8394 | 1.951 | 2.0174 | 2.089 | 2.1771 | 2.2585 | 2.3356 | 2.411 | 2.4838 | 2.5539 | 2.6218 | 2.6873 | 2.7507 | 2.8126 | 2.8706 | 2.9273
1210 | 2021644.667 | 29289.524 | 25719.4 | 0 | 0 | 0 | 0 | 0 | 0 | 0 | 0 | 0 | 0 | 0 | 0 | 0 | 0 | 0 | 0 | 0 | 0 | 0 | 0 | 1210-1213 | 0 | 0 | 0 | 0 | 0.97677 | 2.1696 | 2.2398 | 2.3155 | 2.4086 | 2.4945 | 2.5761 | 2.6556 | 2.7326 | 2.8068 | 2.8785 | 2.9477 | 3.0148 | 3.0802 | 3.1414 | 3.2014
1211 | 2181362.1264 | 111757.432 | 27154.7 | 0 | 0 | 0 | 0 | 0.48324 | 1.0795 | 1.1146 | 1.1524 | 1.1989 | 1.2418 | 1.2826 | 1.3224 | 1.3608 | 1.3979 | 1.4337 | 1.4683 | 1.5018 | 1.5345 | 1.5651 | 1.5951 | 1211-1214 | 0 | 0 | 0 | 0 | 1.0592 | 2.7461 | 2.8507 | 2.9636 | 3.1025 | 3.2308 | 3.3525 | 3.4712 | 3.5859 | 3.6966 | 3.8035 | 3.9066 | 4.0066 | 4.104 | 4.1952 | 4.2846
1212 | 2187684.9819 | 39375.136 | 33432.9 | 0 | 0 | 0 | 0 | 0 | 0 | 0 | 0 | 0 | 0 | 0 | 0 | 0 | 0 | 0 | 0 | 0 | 0 | 0 | 0 | 1212-1215 | 0 | 0 | 0 | 0 | 0.97067 | 2.6191 | 2.7233 | 2.8358 | 2.9743 | 3.1021 | 3.2233 | 3.3416 | 3.4559 | 3.5662 | 3.6727 | 3.7754 | 3.875 | 3.9721 | 4.0629 | 4.1519
1213 | 2184164.3821 | 111814.496 | 38710.8 | 0 | 0 | 0 | 0 | 0.49353 | 1.0901 | 1.1252 | 1.1631 | 1.2097 | 1.2527 | 1.2935 | 1.3333 | 1.3718 | 1.4089 | 1.4448 | 1.4794 | 1.5129 | 1.5457 | 1.5763 | 1.6063 | 1213-1216 | 0 | 0 | 0 | 0 | 1.086 | 3.2192 | 3.3574 | 3.5064 | 3.6901 | 3.8595 | 4.0203 | 4.1771 | 4.3286 | 4.4747 | 4.6158 | 4.7519 | 4.8839 | 5.0125 | 5.1328 | 5.2507
1214 | 2183202.7332 | 91717.8 | 56674.2 | 0 | 0 | 0 | 0 | 0.082395 | 0.57648 | 0.61093 | 0.64811 | 0.69399 | 0.73631 | 0.77643 | 0.81556 | 0.85337 | 0.8898 | 0.92501 | 0.95894 | 0.99182 | 1.0239 | 1.0538 | 1.0832 | 1214-1217 | 0 | 0 | 0 | 0 | 0.59245 | 2.1291 | 2.2322 | 2.3433 | 2.4804 | 2.6069 | 2.7268 | 2.8438 | 2.9568 | 3.0658 | 3.1711 | 3.2726 | 3.3709 | 3.4668 | 3.5578 | 3.6737
1215 | 2170819.3868 | 104230.56 | 90330.8 | 0 | 0 | 0 | 0 | 0.39474 | 0.95247 | 0.98715 | 1.0246 | 1.0706 | 1.1131 | 1.1534 | 1.1928 | 1.2308 | 1.2675 | 1.3029 | 1.3371 | 1.3702 | 1.4025 | 1.4327 | 1.4624 | 1215-1218 | 0 | 0 | 0 | 0 | 0.51005 | 1.5527 | 1.6212 | 1.6952 | 1.7864 | 1.8706 | 1.9504 | 2.0283 | 2.1035 | 2.176 | 2.2461 | 2.3136 | 2.3791 | 2.443 | 2.5039 | 2.5905
1216 | 2149053.7908 | 89989.712 | 96276 | 0 | 0 | 0 | 0 | 0.11532 | 0.60018 | 0.63407 | 0.67067 | 0.71582 | 0.75747 | 0.79695 | 0.83546 | 0.87267 | 0.90852 | 0.94316 | 0.97655 | 1.0089 | 1.0405 | 1.0699 | 1.0988 | 1216-1219 | 0 | 0 | 0 | 0 | 0.11532 | 0.60018 | 0.63407 | 0.67067 | 0.71582 | 0.75747 | 0.79695 | 0.83546 | 0.87267 | 0.90852 | 0.94316 | 0.97655 | 1.0089 | 1.0405 | 1.0712 | 1.1282
1217 | 2185710.3876 | 51499.4 | 88663.9 | 0 | 0 | 0 | 0 | 0 | 0 | 0 | 0 | 0 | 0 | 0 | 0 | 0 | 0 | 0 | 0 | 0 | 0 | 0.0012802 | 0.029332 | 1217-1220 | 0 | 0 | 0 | 0 | 0 | 0 | 0 | 0 | 0 | 0 | 0 | 0 | 0 | 0 | 0 | 0 | 0 | 0 | 0.0012802 | 0.029332
1218 | 2214757.2194 | 0 | 70524.5 | 0 | 0 | 0 | 0 | 0 | 0 | 0 | 0 | 0 | 0 | 0 | 0 | 0 | 0 | 0 | 0 | 0 | 0 | 0 | 0 | 1218-1221 | 0 | 0 | 0 | 0 | 0 | 0 | 0 | 0 | 0 | 0 | 0 | 0 | 0 | 0 | 0 | 0 | 0 | 0 | 0 | 0
1219 | 2345042.0501 | 0 | 72622.7 | 0 | 0 | 0 | 0 | 0 | 0 | 0 | 0 | 0 | 0 | 0 | 0 | 0 | 0 | 0 | 0 | 0 | 0 | 0 | 0 | 1219-1222 | 0 | 0 | 0 | 0 | 0 | 0 | 0 | 0 | 0 | 0 | 0 | 0 | 0 | 0 | 0 | 0 | 0 | 0 | 0 | 0
1220 | 2340995.8981 | 0 | 74151.6 | 0 | 0 | 0 | 0 | 0 | 0 | 0 | 0 | 0 | 0 | 0 | 0 | 0 | 0 | 0 | 0 | 0 | 0 | 0 | 0 | 1220-1223 | 0 | 0 | 0 | 0 | 0 | 0 | 0 | 0 | 0 | 0 | 0 | 0 | 0 | 0 | 0 | 0 | 0 | 0 | 0 | 0
1221 | 2317026.237 | 0 | 72632.3 | 0 | 0 | 0 | 0 | 0 | 0 | 0 | 0 | 0 | 0 | 0 | 0 | 0 | 0 | 0 | 0 | 0 | 0 | 0 | 0 | 1221-1224 | 0 | 0 | 0 | 0 | 0 | 0 | 0 | 0 | 0 | 0 | 0 | 0 | 0 | 0 | 0 | 0 | 0 | 0 | 0 | 0
1222 | 2252280.5806 | 0 | 85633.1 | 0 | 0 | 0 | 0 | 0 | 0 | 0 | 0 | 0 | 0 | 0 | 0 | 0 | 0 | 0 | 0 | 0 | 0 | 0 | 0 | 1222-1225 | 0 | 0 | 0 | 0 | 0 | 0 | 0 | 0 | 0 | 0 | 0 | 0 | 0 | 0 | 0 | 0 | 0 | 0 | 0 | 0
1223 | 2136496.3771 | 0 | 98058 | 0 | 0 | 0 | 0 | 0 | 0 | 0 | 0 | 0 | 0 | 0 | 0 | 0 | 0 | 0 | 0 | 0 | 0 | 0 | 0 | 1223-1226 | 0 | 0 | 0 | 0 | 0 | 0 | 0 | 0 | 0 | 0 | 0 | 0 | 0 | 0 | 0 | 0 | 0 | 0 | 0 | 0
1224 | 2029393.1283 | 0 | 99048 | 0 | 0 | 0 | 0 | 0 | 0 | 0 | 0 | 0 | 0 | 0 | 0 | 0 | 0 | 0 | 0 | 0 | 0 | 0 | 0 | 1224-1227 | 0 | 0 | 0 | 0 | 0 | 0 | 0 | 0 | 0 | 0 | 0 | 0 | 0 | 0 | 0 | 0 | 0 | 0 | 0 | 0
1225 | 1924052.3012 | 0 | 99360.9 | 0 | 0 | 0 | 0 | 0 | 0 | 0 | 0 | 0 | 0 | 0 | 0 | 0 | 0 | 0 | 0 | 0 | 0 | 0 | 0 | 1225-1228 | 0 | 0 | 0 | 0 | 0 | 0 | 0 | 0 | 0 | 0 | 0 | 0 | 0 | 0 | 0 | 0 | 0 | 0 | 0 | 0
1226 | 1855810.3336 | 0 | 98870.1 | 0 | 0 | 0 | 0 | 0 | 0 | 0 | 0 | 0 | 0 | 0 | 0 | 0 | 0 | 0 | 0 | 0 | 0 | 0 | 0 | 1226-1229 | 0 | 0 | 0 | 0 | 0 | 0 | 0 | 0 | 0 | 0 | 0 | 0 | 0 | 0 | 0 | 0 | 0 | 0 | 0 | 0
1227 | 1698560.0174 | 0 | 96667.7 | 0 | 0 | 0 | 0 | 0 | 0 | 0 | 0 | 0 | 0 | 0 | 0 | 0 | 0 | 0 | 0 | 0 | 0 | 0 | 0 | 1227-1230 | 0 | 0 | 0 | 0 | 0 | 0 | 0 | 0 | 0 | 0 | 0 | 0 | 0 | 0 | 0 | 0 | 0 | 0 | 0 | 0
1228 | 1698655.903 | 0 | 91424.5 | 0 | 0 | 0 | 0 | 0 | 0 | 0 | 0 | 0 | 0 | 0 | 0 | 0 | 0 | 0 | 0 | 0 | 0 | 0 | 0 | 1228-1231 | 0 | 0 | 0 | 0 | 0 | 0 | 0 | 0 | 0 | 0 | 0 | 0 | 0 | 0 | 0 | 0 | 0 | 0 | 0 | 0
1229 | 1774921.4055 | 0 | 100101 | 0 | 0 | 0 | 0 | 0 | 0 | 0 | 0 | 0 | 0 | 0 | 0 | 0 | 0 | 0 | 0 | 0 | 0 | 0 | 0 | 1229-1232 | 0 | 0 | 0 | 0 | 0.15909 | 0.61386 | 0.64446 | 0.67749 | 0.71822 | 0.75579 | 0.79142 | 0.82617 | 0.85975 | 0.89212 | 0.92339 | 0.95354 | 0.98277 | 1.0113 | 1.0379 | 1.064
1230 | 1815635.2185 | 0 | 91844.7 | 0 | 0 | 0 | 0 | 0 | 0 | 0 | 0 | 0 | 0 | 0 | 0 | 0 | 0 | 0 | 0 | 0 | 0 | 0 | 0 | 1230-1233 | 0 | 0 | 0 | 0 | 0.66035 | 1.6647 | 1.7278 | 1.7959 | 1.8797 | 1.9571 | 2.0305 | 2.1021 | 2.1713 | 2.238 | 2.3025 | 2.3646 | 2.4249 | 2.4837 | 2.5387 | 2.5926
1231 | 1833388.1208 | 33928.3 | 80132.5 | 0 | 0 | 0 | 0 | 0 | 0 | 0 | 0 | 0 | 0 | 0 | 0 | 0 | 0 | 0 | 0 | 0 | 0 | 0 | 0 | 1231-1234 | 0 | 0 | 0 | 0 | 1.2428 | 2.8294 | 2.926 | 3.0303 | 3.1586 | 3.277 | 3.3894 | 3.499 | 3.605 | 3.7072 | 3.8059 | 3.9012 | 3.9935 | 4.0836 | 4.1679 | 4.2505
1232 | 1932605.8285 | 84601.288 | 63341.1 | 0 | 0 | 0 | 0 | 0.15909 | 0.61386 | 0.64446 | 0.67749 | 0.71822 | 0.75579 | 0.79142 | 0.82617 | 0.85975 | 0.89212 | 0.92339 | 0.95354 | 0.98277 | 1.0113 | 1.0379 | 1.064 | 1232-1235 | 0 | 0 | 0 | 0 | 1.7857 | 3.9709 | 4.1022 | 4.2437 | 4.4178 | 4.5785 | 4.731 | 4.8798 | 5.0236 | 5.1623 | 5.2964 | 5.4257 | 5.5511 | 5.6733 | 5.7878 | 5.8999
1233 | 2022235.3049 | 102988.816 | 91624.3 | 0 | 0 | 0 | 0 | 0.50126 | 1.0509 | 1.0834 | 1.1184 | 1.1615 | 1.2013 | 1.2391 | 1.2759 | 1.3115 | 1.3459 | 1.3791 | 1.4111 | 1.4422 | 1.4724 | 1.5008 | 1.5286 | 1233-1236 | 0 | 0 | 0 | 0 | 1.6266 | 3.3571 | 3.4577 | 3.5662 | 3.6995 | 3.8227 | 3.9396 | 4.0536 | 4.1639 | 4.2702 | 4.373 | 4.4721 | 4.5683 | 4.6621 | 4.7499 | 4.8359
1234 | 2081669.0418 | 109245.352 | 91648.8 | 0 | 0 | 0 | 0 | 0.58242 | 1.1646 | 1.1982 | 1.2344 | 1.2789 | 1.3199 | 1.3589 | 1.3969 | 1.4337 | 1.4692 | 1.5035 | 1.5365 | 1.5686 | 1.5999 | 1.6292 | 1.6579 | 1234-1237 | 0 | 0 | 0 | 0 | 1.1254 | 2.3062 | 2.3743 | 2.4478 | 2.538 | 2.6214 | 2.7005 | 2.7777 | 2.8523 | 2.9243 | 2.9939 | 3.061 | 3.1261 | 3.1896 | 3.277 | 3.363
1235 | 2143721.249 | 112314.432 | 41556.3 | 0 | 0 | 0 | 0 | 0.54295 | 1.1416 | 1.1761 | 1.2134 | 1.2592 | 1.3015 | 1.3416 | 1.3808 | 1.4186 | 1.4551 | 1.4904 | 1.5245 | 1.5575 | 1.5897 | 1.6199 | 1.6495 | 1235-1238 | 0 | 0 | 0 | 0 | 0.54295 | 1.1416 | 1.1761 | 1.2134 | 1.2592 | 1.3015 | 1.3416 | 1.3808 | 1.4186 | 1.4551 | 1.4904 | 1.5245 | 1.5575 | 1.5897 | 1.6478 | 1.7051
1236 | 2144606.519 | 49595.876 | 8932.84 | 0 | 0 | 0 | 0 | 0 | 0 | 0 | 0 | 0 | 0 | 0 | 0 | 0 | 0 | 0 | 0 | 0 | 0 | 0 | 0 | 1236-1239 | 0 | 0 | 0 | 0 | 0 | 0.075327 | 0.1083 | 0.14396 | 0.18808 | 0.22873 | 0.26724 | 0.30478 | 0.34104 | 0.37596 | 0.40968 | 0.44216 | 0.47362 | 0.50426 | 0.56078 | 0.61654
1237 | 2150315.5169 | 54718.312 | 4758.72 | 0 | 0 | 0 | 0 | 0 | 0 | 0 | 0 | 0 | 0 | 0 | 0 | 0 | 0 | 0 | 0 | 0 | 0 | 0.027911 | 0.055643 | 1237-1240 | 0 | 0 | 0 | 0 | 0.1088 | 0.68222 | 0.74887 | 0.82086 | 0.90979 | 0.99177 | 1.0695 | 1.1453 | 1.2185 | 1.289 | 1.3571 | 1.4228 | 1.4864 | 1.5483 | 1.6342 | 1.7186
1238 | 2143556.8117 | 29463.158 | 7877.83 | 0 | 0 | 0 | 0 | 0 | 0 | 0 | 0 | 0 | 0 | 0 | 0 | 0 | 0 | 0 | 0 | 0 | 0 | 0 | 0 | 1238-1241 | 0 | 0 | 0 | 0 | 0.1088 | 0.68222 | 0.74887 | 0.82086 | 0.90979 | 0.99177 | 1.0695 | 1.1453 | 1.2185 | 1.289 | 1.3571 | 1.4228 | 1.4864 | 1.5483 | 1.6062 | 1.663
1239 | 2127008.8264 | 71933.048 | 30509.3 | 0 | 0 | 0 | 0 | 0 | 0.075327 | 0.1083 | 0.14396 | 0.18808 | 0.22873 | 0.26724 | 0.30478 | 0.34104 | 0.37596 | 0.40968 | 0.44216 | 0.47362 | 0.50426 | 0.53287 | 0.56089 | 1239-1242 | 0 | 0 | 0 | 0 | 0.1088 | 0.68222 | 0.74887 | 0.82086 | 0.90979 | 0.99177 | 1.0695 | 1.1453 | 1.2185 | 1.289 | 1.3571 | 1.4228 | 1.4864 | 1.5483 | 1.6062 | 1.663
1240 | 2127005.0413 | 92638.088 | 13539.3 | 0 | 0 | 0 | 0 | 0.1088 | 0.6069 | 0.64056 | 0.6769 | 0.72171 | 0.76304 | 0.80224 | 0.84047 | 0.87742 | 0.91302 | 0.94743 | 0.98059 | 1.0127 | 1.0441 | 1.0734 | 1.1021 | 1240-1243 | 0 | 0 | 0 | 0 | 0.1088 | 0.6069 | 0.64056 | 0.6769 | 0.72171 | 0.76304 | 0.80224 | 0.84047 | 0.87742 | 0.91302 | 0.94743 | 0.98059 | 1.0127 | 1.0441 | 1.0734 | 1.1021
1241 | 2154881.9299 | 3702.6445 | 30551.7 | 0 | 0 | 0 | 0 | 0 | 0 | 0 | 0 | 0 | 0 | 0 | 0 | 0 | 0 | 0 | 0 | 0 | 0 | 0 | 0 | 1241-1244 | 0 | 0 | 0 | 0 | 0 | 0 | 0 | 0 | 0 | 0 | 0 | 0 | 0 | 0 | 0 | 0 | 0 | 0 | 0 | 0
1242 | 2206224.0954 | 0 | 33507 | 0 | 0 | 0 | 0 | 0 | 0 | 0 | 0 | 0 | 0 | 0 | 0 | 0 | 0 | 0 | 0 | 0 | 0 | 0 | 0 | 1242-1245 | 0 | 0 | 0 | 0 | 0 | 0 | 0 | 0 | 0 | 0 | 0 | 0 | 0 | 0 | 0 | 0 | 0 | 0 | 0 | 0
1243 | 2307444.6758 | 0 | 43160 | 0 | 0 | 0 | 0 | 0 | 0 | 0 | 0 | 0 | 0 | 0 | 0 | 0 | 0 | 0 | 0 | 0 | 0 | 0 | 0 | 1243-1246 | 0 | 0 | 0 | 0 | 0 | 0 | 0 | 0 | 0 | 0 | 0 | 0 | 0 | 0 | 0 | 0 | 0 | 0 | 0 | 0
1244 | 2309323.772 | 0 | 54067.1 | 0 | 0 | 0 | 0 | 0 | 0 | 0 | 0 | 0 | 0 | 0 | 0 | 0 | 0 | 0 | 0 | 0 | 0 | 0 | 0 | 1244-1247 | 0 | 0 | 0 | 0 | 0 | 0 | 0 | 0 | 0 | 0 | 0 | 0 | 0 | 0 | 0 | 0 | 0 | 0 | 0 | 0
1245 | 2288619.1408 | 0 | 93897.9 | 0 | 0 | 0 | 0 | 0 | 0 | 0 | 0 | 0 | 0 | 0 | 0 | 0 | 0 | 0 | 0 | 0 | 0 | 0 | 0 | 1245-1248 | 0 | 0 | 0 | 0 | 0 | 0 | 0 | 0 | 0 | 0 | 0 | 0 | 0 | 0 | 0 | 0 | 0 | 0 | 0 | 0
1246 | 2233079.1558 | 0 | 93366.3 | 0 | 0 | 0 | 0 | 0 | 0 | 0 | 0 | 0 | 0 | 0 | 0 | 0 | 0 | 0 | 0 | 0 | 0 | 0 | 0 | 1246-1249 | 0 | 0 | 0 | 0 | 0 | 0 | 0 | 0 | 0 | 0 | 0 | 0 | 0 | 0 | 0 | 0 | 0 | 0 | 0 | 0
1247 | 2118592.0087 | 0 | 95794.4 | 0 | 0 | 0 | 0 | 0 | 0 | 0 | 0 | 0 | 0 | 0 | 0 | 0 | 0 | 0 | 0 | 0 | 0 | 0 | 0 | 1247-1250 | 0 | 0 | 0 | 0 | 0 | 0 | 0 | 0 | 0 | 0 | 0 | 0 | 0 | 0 | 0 | 0 | 0 | 0 | 0 | 0
1248 | 2004897.6311 | 0 | 95135.9 | 0 | 0 | 0 | 0 | 0 | 0 | 0 | 0 | 0 | 0 | 0 | 0 | 0 | 0 | 0 | 0 | 0 | 0 | 0 | 0 | 1248-1251 | 0 | 0 | 0 | 0 | 0 | 0 | 0 | 0 | 0 | 0 | 0 | 0 | 0 | 0 | 0 | 0 | 0 | 0 | 0 | 0
1249 | 1920284.0584 | 0 | 98457 | 0 | 0 | 0 | 0 | 0 | 0 | 0 | 0 | 0 | 0 | 0 | 0 | 0 | 0 | 0 | 0 | 0 | 0 | 0 | 0 | 1249-1252 | 0 | 0 | 0 | 0 | 0 | 0 | 0 | 0 | 0 | 0 | 0 | 0 | 0 | 0 | 0 | 0 | 0 | 0 | 0 | 0
1250 | 1851279.4443 | 0 | 97764.3 | 0 | 0 | 0 | 0 | 0 | 0 | 0 | 0 | 0 | 0 | 0 | 0 | 0 | 0 | 0 | 0 | 0 | 0 | 0 | 0 | 1250-1253 | 0 | 0 | 0 | 0 | 0 | 0 | 0 | 0 | 0 | 0 | 0 | 0 | 0 | 0 | 0 | 0 | 0 | 0 | 0 | 0
1251 | 1827593.964 | 0 | 93727.4 | 0 | 0 | 0 | 0 | 0 | 0 | 0 | 0 | 0 | 0 | 0 | 0 | 0 | 0 | 0 | 0 | 0 | 0 | 0 | 0 | 1251-1254 | 0 | 0 | 0 | 0 | 0 | 0 | 0 | 0 | 0 | 0 | 0 | 0 | 0 | 0 | 0 | 0 | 0 | 0 | 0 | 0
1252 | 1821435.3106 | 0 | 90015.2 | 0 | 0 | 0 | 0 | 0 | 0 | 0 | 0 | 0 | 0 | 0 | 0 | 0 | 0 | 0 | 0 | 0 | 0 | 0 | 0 | 1252-1255 | 0 | 0 | 0 | 0 | 0 | 0 | 0 | 0 | 0 | 0 | 0 | 0 | 0 | 0 | 0 | 0 | 0 | 0 | 0 | 0
1253 | 1883578.1814 | 0 | 76373.7 | 0 | 0 | 0 | 0 | 0 | 0 | 0 | 0 | 0 | 0 | 0 | 0 | 0 | 0 | 0 | 0 | 0 | 0 | 0 | 0 | 1253-1256 | 0 | 0 | 0 | 0 | 0.15661 | 0.6267 | 0.65873 | 0.6933 | 0.73594 | 0.77527 | 0.81257 | 0.84894 | 0.88409 | 0.91797 | 0.9507 | 0.98225 | 1.0128 | 1.0426 | 1.0705 | 1.0978
1254 | 1896069.0189 | 0 | 78004.6 | 0 | 0 | 0 | 0 | 0 | 0 | 0 | 0 | 0 | 0 | 0 | 0 | 0 | 0 | 0 | 0 | 0 | 0 | 0 | 0 | 1254-1257 | 0 | 0 | 0 | 0 | 0.58143 | 1.6116 | 1.6778 | 1.7492 | 1.8371 | 1.9183 | 1.9953 | 2.0704 | 2.1429 | 2.2129 | 2.2805 | 2.3457 | 2.4089 | 2.4705 | 2.5282 | 2.5847
1255 | 1908246.182 | 37051.136 | 80451.5 | 0 | 0 | 0 | 0 | 0 | 0 | 0 | 0 | 0 | 0 | 0 | 0 | 0 | 0 | 0 | 0 | 0 | 0 | 0 | 0 | 1255-1258 | 0 | 0 | 0 | 0 | 1.1043 | 2.7317 | 2.8329 | 2.942 | 3.0764 | 3.2004 | 3.318 | 3.4328 | 3.5437 | 3.6507 | 3.754 | 3.8537 | 3.9504 | 4.0446 | 4.1328 | 4.2192
1256 | 2025255.9328 | 87385.992 | 83469.7 | 0 | 0 | 0 | 0 | 0.15661 | 0.6267 | 0.65873 | 0.6933 | 0.73594 | 0.77527 | 0.81257 | 0.84894 | 0.88409 | 0.91797 | 0.9507 | 0.98225 | 1.0128 | 1.0426 | 1.0705 | 1.0978 | 1256-1259 | 0 | 0 | 0 | 0 | 1.646 | 3.8855 | 4.0225 | 4.1703 | 4.3521 | 4.52 | 4.6793 | 4.8347 | 4.9849 | 5.1297 | 5.2697 | 5.4047 | 5.5356 | 5.6633 | 5.7827 | 5.8998
1257 | 2132357.8111 | 104780.976 | 74513.9 | 0 | 0 | 0 | 0 | 0.42481 | 0.98489 | 1.019 | 1.0559 | 1.1012 | 1.143 | 1.1827 | 1.2214 | 1.2589 | 1.2949 | 1.3298 | 1.3635 | 1.3961 | 1.4279 | 1.4577 | 1.4869 | 1257-1260 | 0 | 0 | 0 | 0 | 2.027 | 4.4062 | 4.5471 | 4.699 | 4.8859 | 5.0584 | 5.2221 | 5.3819 | 5.5363 | 5.6852 | 5.8291 | 5.968 | 6.1026 | 6.2339 | 6.3568 | 6.4773
1258 | 2174995.1054 | 111976.512 | 56438.9 | 0 | 0 | 0 | 0 | 0.52286 | 1.1201 | 1.1551 | 1.1929 | 1.2393 | 1.2821 | 1.3228 | 1.3624 | 1.4008 | 1.4378 | 1.4735 | 1.508 | 1.5414 | 1.5741 | 1.6046 | 1.6345 | 1258-1261 | 0 | 0 | 0 | 0 | 2.1004 | 4.5232 | 4.666 | 4.82 | 5.0093 | 5.1841 | 5.3501 | 5.512 | 5.6685 | 5.8194 | 5.9653 | 6.106 | 6.2425 | 6.3756 | 6.5001 | 6.6223
1259 | 2227579.8258 | 114742.792 | 62771.9 | 0 | 0 | 0 | 0 | 0.54173 | 1.1538 | 1.1896 | 1.2282 | 1.2758 | 1.3196 | 1.3613 | 1.4019 | 1.4412 | 1.4791 | 1.5157 | 1.551 | 1.5853 | 1.6187 | 1.6499 | 1.6806 | 1259-1262 | 0 | 0 | 0 | 0 | 2.0549 | 4.4765 | 4.6201 | 4.7751 | 4.9656 | 5.1416 | 5.3085 | 5.4714 | 5.6289 | 5.7807 | 5.9275 | 6.0691 | 6.2064 | 6.3403 | 6.4656 | 6.5885
1260 | 2233763.6026 | 114301.88 | 73520.9 | 0 | 0 | 0 | 0 | 0.53756 | 1.1474 | 1.1833 | 1.2221 | 1.2697 | 1.3137 | 1.3554 | 1.3961 | 1.4355 | 1.4734 | 1.5101 | 1.5455 | 1.5798 | 1.6133 | 1.6446 | 1.6754 | 1260-1263 | 0 | 0 | 0 | 0 | 1.5131 | 3.3227 | 3.4305 | 3.5468 | 3.6899 | 3.8219 | 3.9472 | 4.0695 | 4.1877 | 4.3017 | 4.4119 | 4.5181 | 4.6212 | 4.7217 | 4.8157 | 4.9079
1261 | 2245934.6594 | 113057.184 | 71595.1 | 0 | 0 | 0 | 0 | 0.49821 | 1.1019 | 1.1379 | 1.1768 | 1.2246 | 1.2688 | 1.3107 | 1.3515 | 1.391 | 1.4291 | 1.466 | 1.5015 | 1.536 | 1.5696 | 1.601 | 1.6318 | 1261-1264 | 0 | 0 | 0 | 0 | 1.0338 | 2.7209 | 2.8277 | 2.9429 | 3.0847 | 3.2156 | 3.3398 | 3.461 | 3.5781 | 3.691 | 3.8001 | 3.9053 | 4.0073 | 4.1067 | 4.1997 | 4.2909
1262 | 2236712.7618 | 111590.456 | 73953.6 | 0 | 0 | 0 | 0 | 0.47737 | 1.0734 | 1.1093 | 1.148 | 1.1956 | 1.2395 | 1.2812 | 1.3219 | 1.3612 | 1.3991 | 1.4358 | 1.4711 | 1.5054 | 1.5388 | 1.5701 | 1.6007 | 1262-1265 | 0 | 0 | 0 | 0 | 0.53563 | 1.6191 | 1.6898 | 1.7661 | 1.8601 | 1.9469 | 2.0292 | 2.1095 | 2.187 | 2.2618 | 2.3341 | 2.4038 | 2.4713 | 2.5371 | 2.5987 | 2.6591
1263 | 2225607.1346 | 8821.618 | 84335.4 | 0 | 0 | 0 | 0 | 0 | 0 | 0 | 0 | 0 | 0 | 0 | 0 | 0 | 0 | 0 | 0 | 0 | 0 | 0 | 0 | 1263-1266 | 0 | 0 | 0 | 0 | 0.058261 | 0.54562 | 0.58047 | 0.6181 | 0.66454 | 0.70737 | 0.74798 | 0.78758 | 0.82583 | 0.8627 | 0.89832 | 0.93264 | 0.96591 | 0.99833 | 1.0286 | 1.0583
1264 | 2214399.9284 | 90324.064 | 90030.4 | 0 | 0 | 0 | 0 | 0.058261 | 0.54562 | 0.58047 | 0.6181 | 0.66454 | 0.70737 | 0.74798 | 0.78758 | 0.82583 | 0.8627 | 0.89832 | 0.93264 | 0.96591 | 0.99833 | 1.0286 | 1.0583 | 1264-1267 | 0 | 0 | 0 | 0 | 0.058261 | 0.54562 | 0.58047 | 0.6181 | 0.66454 | 0.70737 | 0.74798 | 0.78758 | 0.82583 | 0.8627 | 0.89832 | 0.93264 | 0.96591 | 0.99833 | 1.0286 | 1.0583
1265 | 2245515.3462 | 47034.168 | 83265.2 | 0 | 0 | 0 | 0 | 0 | 0 | 0 | 0 | 0 | 0 | 0 | 0 | 0 | 0 | 0 | 0 | 0 | 0 | 0 | 0 | 1265-1268 | 0 | 0 | 0 | 0 | 0 | 0 | 0 | 0 | 0 | 0 | 0 | 0 | 0 | 0 | 0 | 0 | 0 | 0 | 0 | 0
1266 | 2261615.8046 | 0 | 91302.6 | 0 | 0 | 0 | 0 | 0 | 0 | 0 | 0 | 0 | 0 | 0 | 0 | 0 | 0 | 0 | 0 | 0 | 0 | 0 | 0 | 1266-1269 | 0 | 0 | 0 | 0 | 0 | 0 | 0 | 0 | 0 | 0 | 0 | 0 | 0 | 0 | 0 | 0 | 0 | 0 | 0 | 0
1267 | 2332495.8443 | 0 | 95009.1 | 0 | 0 | 0 | 0 | 0 | 0 | 0 | 0 | 0 | 0 | 0 | 0 | 0 | 0 | 0 | 0 | 0 | 0 | 0 | 0 | 1267-1270 | 0 | 0 | 0 | 0 | 0 | 0 | 0 | 0 | 0 | 0 | 0 | 0 | 0 | 0 | 0 | 0 | 0 | 0 | 0 | 0
1268 | 2318609.9666 | 0 | 97567.8 | 0 | 0 | 0 | 0 | 0 | 0 | 0 | 0 | 0 | 0 | 0 | 0 | 0 | 0 | 0 | 0 | 0 | 0 | 0 | 0 | 1268-1271 | 0 | 0 | 0 | 0 | 0 | 0 | 0 | 0 | 0 | 0 | 0 | 0 | 0 | 0 | 0 | 0 | 0 | 0 | 0 | 0
1269 | 2321857.3849 | 0 | 100108 | 0 | 0 | 0 | 0 | 0 | 0 | 0 | 0 | 0 | 0 | 0 | 0 | 0 | 0 | 0 | 0 | 0 | 0 | 0 | 0 | 1269-1272 | 0 | 0 | 0 | 0 | 0 | 0 | 0 | 0 | 0 | 0 | 0 | 0 | 0 | 0 | 0 | 0 | 0 | 0 | 0 | 0
1270 | 2261867.8989 | 0 | 98786.7 | 0 | 0 | 0 | 0 | 0 | 0 | 0 | 0 | 0 | 0 | 0 | 0 | 0 | 0 | 0 | 0 | 0 | 0 | 0 | 0 | 1270-1273 | 0 | 0 | 0 | 0 | 0 | 0 | 0 | 0 | 0 | 0 | 0 | 0 | 0 | 0 | 0 | 0 | 0 | 0 | 0 | 0
1271 | 2155518.246 | 0 | 100134 | 0 | 0 | 0 | 0 | 0 | 0 | 0 | 0 | 0 | 0 | 0 | 0 | 0 | 0 | 0 | 0 | 0 | 0 | 0 | 0 | 1271-1274 | 0 | 0 | 0 | 0 | 0 | 0 | 0 | 0 | 0 | 0 | 0 | 0 | 0 | 0 | 0 | 0 | 0 | 0 | 0 | 0
1272 | 1985211.6529 | 0 | 100134 | 0 | 0 | 0 | 0 | 0 | 0 | 0 | 0 | 0 | 0 | 0 | 0 | 0 | 0 | 0 | 0 | 0 | 0 | 0 | 0 | 1272-1275 | 0 | 0 | 0 | 0 | 0 | 0 | 0 | 0 | 0 | 0 | 0 | 0 | 0 | 0 | 0 | 0 | 0 | 0 | 0 | 0
1273 | 1909231.547 | 0 | 98595.3 | 0 | 0 | 0 | 0 | 0 | 0 | 0 | 0 | 0 | 0 | 0 | 0 | 0 | 0 | 0 | 0 | 0 | 0 | 0 | 0 | 1273-1276 | 0 | 0 | 0 | 0 | 0 | 0 | 0 | 0 | 0 | 0 | 0 | 0 | 0 | 0 | 0 | 0 | 0 | 0 | 0 | 0
1274 | 1850373.4844 | 0 | 95357.3 | 0 | 0 | 0 | 0 | 0 | 0 | 0 | 0 | 0 | 0 | 0 | 0 | 0 | 0 | 0 | 0 | 0 | 0 | 0 | 0 | 1274-1277 | 0 | 0 | 0 | 0 | 0 | 0 | 0 | 0 | 0 | 0 | 0 | 0 | 0 | 0 | 0 | 0 | 0 | 0 | 0 | 0
1275 | 1805111.5131 | 0 | 97110.5 | 0 | 0 | 0 | 0 | 0 | 0 | 0 | 0 | 0 | 0 | 0 | 0 | 0 | 0 | 0 | 0 | 0 | 0 | 0 | 0 | 1275-1278 | 0 | 0 | 0 | 0 | 0 | 0 | 0 | 0 | 0 | 0 | 0 | 0 | 0 | 0 | 0 | 0 | 0 | 0 | 0 | 0
1276 | 1795749.1557 | 0 | 95682.5 | 0 | 0 | 0 | 0 | 0 | 0 | 0 | 0 | 0 | 0 | 0 | 0 | 0 | 0 | 0 | 0 | 0 | 0 | 0 | 0 | 1276-1279 | 0 | 0 | 0 | 0 | 0 | 0 | 0 | 0 | 0 | 0 | 0 | 0 | 0 | 0 | 0 | 0 | 0 | 0 | 0 | 0
1277 | 1861314.3465 | 0 | 93284 | 0 | 0 | 0 | 0 | 0 | 0 | 0 | 0 | 0 | 0 | 0 | 0 | 0 | 0 | 0 | 0 | 0 | 0 | 0 | 0 | 1277-1280 | 0 | 0 | 0 | 0 | 0.075899 | 0.53695 | 0.56875 | 0.60308 | 0.64543 | 0.68449 | 0.72152 | 0.75765 | 0.79255 | 0.82618 | 0.85868 | 0.89001 | 0.92037 | 0.94997 | 0.97763 | 1.0047
1278 | 1876861.8 | 0 | 92402.6 | 0 | 0 | 0 | 0 | 0 | 0 | 0 | 0 | 0 | 0 | 0 | 0 | 0 | 0 | 0 | 0 | 0 | 0 | 0 | 0 | 1278-1281 | 0 | 0 | 0 | 0 | 0.44672 | 1.459 | 1.5244 | 1.5951 | 1.6821 | 1.7623 | 1.8385 | 1.9128 | 1.9846 | 2.0538 | 2.1206 | 2.1851 | 2.2476 | 2.3086 | 2.3656 | 2.4214
1279 | 1902043.1978 | 35418.832 | 63994.2 | 0 | 0 | 0 | 0 | 0 | 0 | 0 | 0 | 0 | 0 | 0 | 0 | 0 | 0 | 0 | 0 | 0 | 0 | 0 | 0 | 1279-1282 | 0 | 0 | 0 | 0 | 0.89739 | 2.4934 | 2.5937 | 2.7018 | 2.835 | 2.9579 | 3.0745 | 3.1883 | 3.2983 | 3.4043 | 3.5067 | 3.6055 | 3.7013 | 3.7947 | 3.882 | 3.9677
1280 | 2013394.2322 | 85642.28 | 29538.8 | 0 | 0 | 0 | 0 | 0.075899 | 0.53695 | 0.56875 | 0.60308 | 0.64543 | 0.68449 | 0.72152 | 0.75765 | 0.79255 | 0.82618 | 0.85868 | 0.89001 | 0.92037 | 0.94997 | 0.97763 | 1.0047 | 1280-1283 | 0 | 0 | 0 | 0 | 1.3419 | 3.5326 | 3.6682 | 3.8145 | 3.9946 | 4.1608 | 4.3185 | 4.4724 | 4.6211 | 4.7644 | 4.903 | 5.0366 | 5.1662 | 5.2925 | 5.4107 | 5.5266
1281 | 2101546.4851 | 103116.76 | 28799.4 | 0 | 0 | 0 | 0 | 0.37082 | 0.92204 | 0.95569 | 0.99197 | 1.0366 | 1.0779 | 1.117 | 1.1551 | 1.192 | 1.2276 | 1.262 | 1.2951 | 1.3273 | 1.3586 | 1.3879 | 1.4167 | 1281-1284 | 0 | 0 | 0 | 0 | 1.7054 | 4.0352 | 4.1747 | 4.3252 | 4.5103 | 4.6811 | 4.8433 | 5.0015 | 5.1544 | 5.3018 | 5.4444 | 5.5819 | 5.7152 | 5.8452 | 5.9668 | 6.0861
1282 | 2168789.8029 | 109336.256 | 35224.4 | 0 | 0 | 0 | 0 | 0.45066 | 1.0344 | 1.0692 | 1.1068 | 1.153 | 1.1956 | 1.2361 | 1.2755 | 1.3137 | 1.3505 | 1.3861 | 1.4204 | 1.4537 | 1.4861 | 1.5165 | 1.5462 | 1282-1285 | 0 | 0 | 0 | 0 | 1.7588 | 4.1362 | 4.2778 | 4.4306 | 4.6184 | 4.7919 | 4.9565 | 5.1171 | 5.2724 | 5.4221 | 5.5668 | 5.7064 | 5.8417 | 5.9737 | 6.0973 | 6.2184
1283 | 2201696.2185 | 111396.064 | 14212.1 | 0 | 0 | 0 | 0 | 0.44453 | 1.0392 | 1.0745 | 1.1127 | 1.1596 | 1.2029 | 1.244 | 1.284 | 1.3228 | 1.3602 | 1.3963 | 1.4311 | 1.4649 | 1.4979 | 1.5287 | 1.559 | 1283-1286 | 0 | 0 | 0 | 0 | 1.6746 | 4.0538 | 4.1964 | 4.3501 | 4.5392 | 4.7138 | 4.8795 | 5.0412 | 5.1974 | 5.3481 | 5.4938 | 5.6343 | 5.7705 | 5.9033 | 6.0276 | 6.1495
1284 | 2222402.2045 | 112443.344 | 4993.85 | 0 | 0 | 0 | 0 | 0.43935 | 1.0396 | 1.0753 | 1.1138 | 1.1611 | 1.2048 | 1.2463 | 1.2868 | 1.3259 | 1.3636 | 1.4001 | 1.4352 | 1.4693 | 1.5026 | 1.5337 | 1.5643 | 1284-1287 | 0 | 0 | 0 | 0 | 1.5115 | 3.8596 | 4.0023 | 4.1562 | 4.3456 | 4.5204 | 4.6863 | 4.8481 | 5.0045 | 5.1554 | 5.3012 | 5.4418 | 5.5781 | 5.711 | 5.8354 | 5.9574
1285 | 2229121.1969 | 112134.936 | 2450.63 | 0 | 0 | 0 | 0 | 0.42425 | 1.023 | 1.0588 | 1.0974 | 1.1448 | 1.1886 | 1.2302 | 1.2708 | 1.31 | 1.3478 | 1.3844 | 1.4196 | 1.4538 | 1.4872 | 1.5184 | 1.5489 | 1285-1288 | 0 | 0 | 0 | 0 | 1.0721 | 3.3042 | 3.4461 | 3.5992 | 3.7877 | 3.9617 | 4.1268 | 4.2878 | 4.4434 | 4.5935 | 4.7385 | 4.8783 | 5.0138 | 5.146 | 5.2696 | 5.3908
1286 | 2231787.0191 | 109554.288 | 2203.4 | 0 | 0 | 0 | 0 | 0.36643 | 0.95205 | 0.98778 | 1.0263 | 1.0737 | 1.1175 | 1.1591 | 1.1996 | 1.2388 | 1.2765 | 1.313 | 1.3483 | 1.3824 | 1.4157 | 1.4468 | 1.4774 | 1286-1289 | 0 | 0 | 0 | 0 | 0.64789 | 2.2812 | 2.3873 | 2.5018 | 2.6429 | 2.7731 | 2.8966 | 3.017 | 3.1334 | 3.2457 | 3.3541 | 3.4587 | 3.56 | 3.6588 | 3.7513 | 3.8418
1287 | 2224778.7127 | 105240.232 | 3319.65 | 0 | 0 | 0 | 0 | 0.28146 | 0.845 | 0.88049 | 0.91878 | 0.96592 | 1.0094 | 1.0507 | 1.091 | 1.1299 | 1.1674 | 1.2037 | 1.2386 | 1.2725 | 1.3056 | 1.3365 | 1.3668 | 1287-1290 | 0 | 0 | 0 | 0 | 0.28146 | 1.3291 | 1.3995 | 1.4755 | 1.5692 | 1.6556 | 1.7375 | 1.8174 | 1.8947 | 1.9691 | 2.0411 | 2.1104 | 2.1776 | 2.2432 | 2.3044 | 2.3645
1288 | 2216035.6794 | 91355.616 | 2650.42 | 0 | 0 | 0 | 0 | 0 | 0.48414 | 0.51904 | 0.55673 | 0.60324 | 0.64614 | 0.6868 | 0.72647 | 0.76478 | 0.80171 | 0.83738 | 0.87177 | 0.90509 | 0.93756 | 0.96791 | 0.99765 | 1288-1291 | 0 | 0 | 0 | 0 | 0 | 0.48414 | 0.51904 | 0.55673 | 0.60324 | 0.64614 | 0.6868 | 0.72647 | 0.76478 | 0.80171 | 0.83738 | 0.87177 | 0.90509 | 0.93756 | 0.96791 | 0.99765
1289 | 2226394.6553 | 51587.86 | 4516.03 | 0 | 0 | 0 | 0 | 0 | 0 | 0 | 0 | 0 | 0 | 0 | 0 | 0 | 0 | 0 | 0 | 0 | 0 | 0 | 0 | 1289-1292 | 0 | 0 | 0 | 0 | 0 | 0 | 0 | 0 | 0 | 0 | 0 | 0 | 0 | 0 | 0 | 0 | 0 | 0 | 0 | 0
1290 | 2262024.7886 | 0 | 12865 | 0 | 0 | 0 | 0 | 0 | 0 | 0 | 0 | 0 | 0 | 0 | 0 | 0 | 0 | 0 | 0 | 0 | 0 | 0 | 0 | 1290-1293 | 0 | 0 | 0 | 0 | 0 | 0 | 0 | 0 | 0 | 0 | 0 | 0 | 0 | 0 | 0 | 0 | 0 | 0 | 0 | 0
1291 | 2407113.9222 | 0 | 19954 | 0 | 0 | 0 | 0 | 0 | 0 | 0 | 0 | 0 | 0 | 0 | 0 | 0 | 0 | 0 | 0 | 0 | 0 | 0 | 0 | 1291-1294 | 0 | 0 | 0 | 0 | 0 | 0 | 0 | 0 | 0 | 0 | 0 | 0 | 0 | 0 | 0 | 0 | 0 | 0 | 0 | 0
1292 | 2426164.5485 | 0 | 28921.4 | 0 | 0 | 0 | 0 | 0 | 0 | 0 | 0 | 0 | 0 | 0 | 0 | 0 | 0 | 0 | 0 | 0 | 0 | 0 | 0 | 1292-1295 | 0 | 0 | 0 | 0 | 0 | 0 | 0 | 0 | 0 | 0 | 0 | 0 | 0 | 0 | 0 | 0 | 0 | 0 | 0 | 0
1293 | 2431642.2929 | 0 | 7832.84 | 0 | 0 | 0 | 0 | 0 | 0 | 0 | 0 | 0 | 0 | 0 | 0 | 0 | 0 | 0 | 0 | 0 | 0 | 0 | 0 | 1293-1296 | 0 | 0 | 0 | 0 | 0 | 0 | 0 | 0 | 0 | 0 | 0 | 0 | 0 | 0 | 0 | 0 | 0 | 0 | 0 | 0
1294 | 2376719.452 | 0 | 12665.3 | 0 | 0 | 0 | 0 | 0 | 0 | 0 | 0 | 0 | 0 | 0 | 0 | 0 | 0 | 0 | 0 | 0 | 0 | 0 | 0 | 1294-1297 | 0 | 0 | 0 | 0 | 0 | 0 | 0 | 0 | 0 | 0 | 0 | 0 | 0 | 0 | 0 | 0 | 0 | 0 | 0 | 0
1295 | 2252891.6284 | 0 | 8275.23 | 0 | 0 | 0 | 0 | 0 | 0 | 0 | 0 | 0 | 0 | 0 | 0 | 0 | 0 | 0 | 0 | 0 | 0 | 0 | 0 | 1295-1298 | 0 | 0 | 0 | 0 | 0 | 0 | 0 | 0 | 0 | 0 | 0 | 0 | 0 | 0 | 0 | 0 | 0 | 0 | 0 | 0
1296 | 2127139.8899 | 0 | 6112.01 | 0 | 0 | 0 | 0 | 0 | 0 | 0 | 0 | 0 | 0 | 0 | 0 | 0 | 0 | 0 | 0 | 0 | 0 | 0 | 0 | 1296-1299 | 0 | 0 | 0 | 0 | 0 | 0 | 0 | 0 | 0 | 0 | 0 | 0 | 0 | 0 | 0 | 0 | 0 | 0 | 0 | 0
1297 | 2034455.4444 | 0 | 7113.38 | 0 | 0 | 0 | 0 | 0 | 0 | 0 | 0 | 0 | 0 | 0 | 0 | 0 | 0 | 0 | 0 | 0 | 0 | 0 | 0 | 1297-1300 | 0 | 0 | 0 | 0 | 0 | 0 | 0 | 0 | 0 | 0 | 0 | 0 | 0 | 0 | 0 | 0 | 0 | 0 | 0 | 0
1298 | 1961262.4926 | 0 | 12560.9 | 0 | 0 | 0 | 0 | 0 | 0 | 0 | 0 | 0 | 0 | 0 | 0 | 0 | 0 | 0 | 0 | 0 | 0 | 0 | 0 | 1298-1301 | 0 | 0 | 0 | 0 | 0 | 0 | 0 | 0 | 0 | 0 | 0 | 0 | 0 | 0 | 0 | 0 | 0 | 0 | 0 | 0
1299 | 1881418.6415 | 0 | 20939.1 | 0 | 0 | 0 | 0 | 0 | 0 | 0 | 0 | 0 | 0 | 0 | 0 | 0 | 0 | 0 | 0 | 0 | 0 | 0 | 0 | 1299-1302 | 0 | 0 | 0 | 0 | 0 | 0 | 0 | 0 | 0 | 0 | 0 | 0 | 0 | 0 | 0 | 0 | 0 | 0 | 0 | 0
1300 | 1866910.3903 | 0 | 25379.5 | 0 | 0 | 0 | 0 | 0 | 0 | 0 | 0 | 0 | 0 | 0 | 0 | 0 | 0 | 0 | 0 | 0 | 0 | 0 | 0 | 1300-1303 | 0 | 0 | 0 | 0 | 0 | 0 | 0 | 0 | 0 | 0 | 0 | 0 | 0 | 0 | 0 | 0 | 0 | 0 | 0 | 0
1301 | 1919882.3725 | 0 | 15831.5 | 0 | 0 | 0 | 0 | 0 | 0 | 0 | 0 | 0 | 0 | 0 | 0 | 0 | 0 | 0 | 0 | 0 | 0 | 0 | 0 | 1301-1304 | 0 | 0 | 0 | 0 | 0.076841 | 0.55776 | 0.59055 | 0.62595 | 0.66961 | 0.70988 | 0.74807 | 0.78532 | 0.82131 | 0.856 | 0.88951 | 0.92182 | 0.95313 | 0.98365 | 1.0122 | 1.0402
1302 | 1924778.9 | 0 | 23461.3 | 0 | 0 | 0 | 0 | 0 | 0 | 0 | 0 | 0 | 0 | 0 | 0 | 0 | 0 | 0 | 0 | 0 | 0 | 0 | 0 | 1302-1305 | 0 | 0 | 0 | 0 | 0.3922 | 1.4309 | 1.4982 | 1.5709 | 1.6604 | 1.7431 | 1.8214 | 1.8979 | 1.9717 | 2.043 | 2.1118 | 2.1781 | 2.2425 | 2.3052 | 2.3638 | 2.4213
1303 | 1955136.0015 | 41239.196 | 11601.5 | 0 | 0 | 0 | 0 | 0 | 0 | 0 | 0 | 0 | 0 | 0 | 0 | 0 | 0 | 0 | 0 | 0 | 0 | 0 | 0 | 1303-1306 | 0 | 0 | 0 | 0 | 0.78441 | 2.4075 | 2.5102 | 2.621 | 2.7574 | 2.8833 | 3.0028 | 3.1193 | 3.2319 | 3.3405 | 3.4454 | 3.5466 | 3.6447 | 3.7403 | 3.8298 | 3.9175
1304 | 2073903.231 | 89394.728 | 3871.4 | 0 | 0 | 0 | 0 | 0.076841 | 0.55776 | 0.59055 | 0.62595 | 0.66961 | 0.70988 | 0.74807 | 0.78532 | 0.82131 | 0.856 | 0.88951 | 0.92182 | 0.95313 | 0.98365 | 1.0122 | 1.0402 | 1304-1307 | 0 | 0 | 0 | 0 | 0.78441 | 2.6914 | 2.8279 | 2.9752 | 3.1567 | 3.3242 | 3.483 | 3.638 | 3.7877 | 3.932 | 4.0715 | 4.2059 | 4.3362 | 4.4633 | 4.5821 | 4.6985
1305 | 2162063.096 | 104255.96 | 2638.16 | 0 | 0 | 0 | 0 | 0.31535 | 0.87311 | 0.90767 | 0.94494 | 0.99082 | 1.0332 | 1.0734 | 1.1126 | 1.1504 | 1.187 | 1.2223 | 1.2563 | 1.2893 | 1.3215 | 1.3516 | 1.3811 | 1305-1308 | 0 | 0 | 0 | 0 | 1.1998 | 3.2259 | 3.3646 | 3.5142 | 3.6985 | 3.8685 | 4.0298 | 4.1872 | 4.3393 | 4.4859 | 4.6276 | 4.7643 | 4.8967 | 5.0259 | 5.1467 | 5.2651
1306 | 2205059.5198 | 109376.392 | 8091.59 | 0 | 0 | 0 | 0 | 0.39222 | 0.9766 | 1.0119 | 1.0501 | 1.097 | 1.1403 | 1.1813 | 1.2214 | 1.2602 | 1.2975 | 1.3336 | 1.3684 | 1.4022 | 1.4351 | 1.466 | 1.4962 | 1306-1309 | 0 | 0 | 0 | 0 | 1.353 | 3.4151 | 3.5541 | 3.7041 | 3.8888 | 4.0593 | 4.221 | 4.3787 | 4.5312 | 4.6782 | 4.8203 | 4.9573 | 5.0901 | 5.2196 | 5.3408 | 5.4595
1307 | 2160058.5535 | 81702.264 | 9212.62 | 0 | 0 | 0 | 0 | 0 | 0.28393 | 0.31771 | 0.3542 | 0.39929 | 0.44086 | 0.48026 | 0.51867 | 0.55578 | 0.59153 | 0.62606 | 0.65933 | 0.69156 | 0.72297 | 0.75232 | 0.78106 | 1307-1310 | 0 | 0 | 0 | 0 | 1.4092 | 3.4729 | 3.6114 | 3.7608 | 3.9448 | 4.1146 | 4.2757 | 4.4328 | 4.5847 | 4.7312 | 4.8727 | 5.0092 | 5.1415 | 5.2706 | 5.3913 | 5.5096
1308 | 2174463.0803 | 112511.904 | 13888.6 | 0 | 0 | 0 | 0 | 0.49224 | 1.0922 | 1.1272 | 1.165 | 1.2114 | 1.2542 | 1.2949 | 1.3346 | 1.3729 | 1.4099 | 1.4457 | 1.4802 | 1.5136 | 1.5463 | 1.5768 | 1.6067 | 1308-1311 | 0 | 0 | 0 | 0 | 1.4092 | 3.1889 | 3.2937 | 3.4066 | 3.5455 | 3.6737 | 3.7954 | 3.9142 | 4.0289 | 4.1396 | 4.2467 | 4.3499 | 4.45 | 4.5476 | 4.639 | 4.7285
1309 | 2171136.6943 | 111290.304 | 13411.6 | 0 | 0 | 0 | 0 | 0.46857 | 1.0623 | 1.0972 | 1.1349 | 1.1812 | 1.2239 | 1.2645 | 1.3041 | 1.3423 | 1.3792 | 1.4149 | 1.4493 | 1.4827 | 1.5152 | 1.5457 | 1.5755 | 1309-1312 | 0 | 0 | 0 | 0 | 1.0265 | 2.6974 | 2.8007 | 2.9122 | 3.0495 | 3.1762 | 3.2964 | 3.4137 | 3.527 | 3.6363 | 3.7419 | 3.8438 | 3.9426 | 4.0389 | 4.129 | 4.2173
1310 | 2168013.161 | 109779.488 | 22776.8 | 0 | 0 | 0 | 0 | 0.44839 | 1.0344 | 1.0692 | 1.1068 | 1.1529 | 1.1956 | 1.236 | 1.2755 | 1.3137 | 1.3505 | 1.3861 | 1.4204 | 1.4537 | 1.4861 | 1.5165 | 1.5462 | 1310-1313 | 0 | 0 | 0 | 0 | 0.55795 | 1.635 | 1.7035 | 1.7774 | 1.8683 | 1.9523 | 2.0319 | 2.1096 | 2.1847 | 2.2571 | 2.327 | 2.3945 | 2.4599 | 2.5236 | 2.5833 | 2.6417
1311 | 2161879.148 | 38276.128 | 27295.3 | 0 | 0 | 0 | 0 | 0 | 0 | 0 | 0 | 0 | 0 | 0 | 0 | 0 | 0 | 0 | 0 | 0 | 0 | 0 | 0 | 1311-1314 | 0 | 0 | 0 | 0 | 0.10956 | 0.60067 | 0.6343 | 0.67062 | 0.71541 | 0.75672 | 0.79589 | 0.8341 | 0.87102 | 0.9066 | 0.94098 | 0.97412 | 1.0062 | 1.0375 | 1.0668 | 1.0955
1312 | 2128293.6885 | 91263.76 | 44846.5 | 0 | 0 | 0 | 0 | 0.10956 | 0.60067 | 0.6343 | 0.67062 | 0.71541 | 0.75672 | 0.79589 | 0.8341 | 0.87102 | 0.9066 | 0.94098 | 0.97412 | 1.0062 | 1.0375 | 1.0668 | 1.0955 | 1312-1315 | 0 | 0 | 0 | 0 | 0.10956 | 0.60067 | 0.6343 | 0.67062 | 0.71541 | 0.75672 | 0.79589 | 0.8341 | 0.87102 | 0.9066 | 0.94098 | 0.97412 | 1.0062 | 1.0375 | 1.0668 | 1.0955
1313 | 2151663.5215 | 51100.648 | 35756.3 | 0 | 0 | 0 | 0 | 0 | 0 | 0 | 0 | 0 | 0 | 0 | 0 | 0 | 0 | 0 | 0 | 0 | 0 | 0 | 0 | 1313-1316 | 0 | 0 | 0 | 0 | 0 | 0 | 0 | 0 | 0 | 0 | 0 | 0 | 0 | 0 | 0 | 0 | 0 | 0 | 0 | 0
1314 | 2184099.384 | 0 | 48177.3 | 0 | 0 | 0 | 0 | 0 | 0 | 0 | 0 | 0 | 0 | 0 | 0 | 0 | 0 | 0 | 0 | 0 | 0 | 0 | 0 | 1314-1317 | 0 | 0 | 0 | 0 | 0 | 0 | 0 | 0 | 0 | 0 | 0 | 0 | 0 | 0 | 0 | 0 | 0 | 0 | 0 | 0
1315 | 2245503.4662 | 0 | 27774 | 0 | 0 | 0 | 0 | 0 | 0 | 0 | 0 | 0 | 0 | 0 | 0 | 0 | 0 | 0 | 0 | 0 | 0 | 0 | 0 | 1315-1318 | 0 | 0 | 0 | 0 | 0 | 0 | 0 | 0 | 0 | 0 | 0 | 0 | 0 | 0 | 0 | 0 | 0 | 0 | 0 | 0
1316 | 2198759.7148 | 0 | 13623.8 | 0 | 0 | 0 | 0 | 0 | 0 | 0 | 0 | 0 | 0 | 0 | 0 | 0 | 0 | 0 | 0 | 0 | 0 | 0 | 0 | 1316-1319 | 0 | 0 | 0 | 0 | 0 | 0 | 0 | 0 | 0 | 0 | 0 | 0 | 0 | 0 | 0 | 0 | 0 | 0 | 0 | 0
1317 | 2169260.1013 | 0 | 38516.6 | 0 | 0 | 0 | 0 | 0 | 0 | 0 | 0 | 0 | 0 | 0 | 0 | 0 | 0 | 0 | 0 | 0 | 0 | 0 | 0 | 1317-1320 | 0 | 0 | 0 | 0 | 0 | 0 | 0 | 0 | 0 | 0 | 0 | 0 | 0 | 0 | 0 | 0 | 0 | 0 | 0 | 0
1318 | 2129745.573 | 0 | 69420.8 | 0 | 0 | 0 | 0 | 0 | 0 | 0 | 0 | 0 | 0 | 0 | 0 | 0 | 0 | 0 | 0 | 0 | 0 | 0 | 0 | 1318-1321 | 0 | 0 | 0 | 0 | 0 | 0 | 0 | 0 | 0 | 0 | 0 | 0 | 0 | 0 | 0 | 0 | 0 | 0 | 0 | 0
1319 | 2056829.1421 | 0 | 80897.8 | 0 | 0 | 0 | 0 | 0 | 0 | 0 | 0 | 0 | 0 | 0 | 0 | 0 | 0 | 0 | 0 | 0 | 0 | 0 | 0 | 1319-1322 | 0 | 0 | 0 | 0 | 0 | 0 | 0 | 0 | 0 | 0 | 0 | 0 | 0 | 0 | 0 | 0 | 0 | 0 | 0 | 0
1320 | 1954827.4657 | 0 | 95158 | 0 | 0 | 0 | 0 | 0 | 0 | 0 | 0 | 0 | 0 | 0 | 0 | 0 | 0 | 0 | 0 | 0 | 0 | 0 | 0 | 1320-1323 | 0 | 0 | 0 | 0 | 0 | 0 | 0 | 0 | 0 | 0 | 0 | 0 | 0 | 0 | 0 | 0 | 0 | 0 | 0 | 0
1321 | 1855206.8937 | 0 | 94018.9 | 0 | 0 | 0 | 0 | 0 | 0 | 0 | 0 | 0 | 0 | 0 | 0 | 0 | 0 | 0 | 0 | 0 | 0 | 0 | 0 | 1321-1324 | 0 | 0 | 0 | 0 | 0 | 0 | 0 | 0 | 0 | 0 | 0 | 0 | 0 | 0 | 0 | 0 | 0 | 0 | 0 | 0
1322 | 1793747.5479 | 0 | 98495.5 | 0 | 0 | 0 | 0 | 0 | 0 | 0 | 0 | 0 | 0 | 0 | 0 | 0 | 0 | 0 | 0 | 0 | 0 | 0 | 0 | 1322-1325 | 0 | 0 | 0 | 0 | 0 | 0 | 0 | 0 | 0 | 0 | 0 | 0 | 0 | 0 | 0 | 0 | 0 | 0 | 0 | 0
1323 | 1694552.995 | 0 | 98060.6 | 0 | 0 | 0 | 0 | 0 | 0 | 0 | 0 | 0 | 0 | 0 | 0 | 0 | 0 | 0 | 0 | 0 | 0 | 0 | 0 | 1323-1326 | 0 | 0 | 0 | 0 | 0 | 0 | 0 | 0 | 0 | 0 | 0 | 0 | 0 | 0 | 0 | 0 | 0 | 0 | 0 | 0
1324 | 1667949.8103 | 0 | 93247.4 | 0 | 0 | 0 | 0 | 0 | 0 | 0 | 0 | 0 | 0 | 0 | 0 | 0 | 0 | 0 | 0 | 0 | 0 | 0 | 0 | 1324-1327 | 0 | 0 | 0 | 0 | 0 | 0 | 0 | 0 | 0 | 0 | 0 | 0 | 0 | 0 | 0 | 0 | 0 | 0 | 0 | 0
1325 | 1670166.1074 | 0 | 91173.8 | 0 | 0 | 0 | 0 | 0 | 0 | 0 | 0 | 0 | 0 | 0 | 0 | 0 | 0 | 0 | 0 | 0 | 0 | 0 | 0 | 1325-1328 | 0 | 0 | 0 | 0 | 0 | 0 | 0 | 0 | 0 | 0 | 0 | 0 | 0 | 0 | 0 | 0 | 0 | 0 | 0 | 0
1326 | 1630789.9346 | 0 | 89557.3 | 0 | 0 | 0 | 0 | 0 | 0 | 0 | 0 | 0 | 0 | 0 | 0 | 0 | 0 | 0 | 0 | 0 | 0 | 0 | 0 | 1326-1329 | 0 | 0 | 0 | 0 | 0.69604 | 1.2547 | 1.285 | 1.3176 | 1.3576 | 1.3946 | 1.4297 | 1.464 | 1.4971 | 1.5291 | 1.56 | 1.5898 | 1.6188 | 1.647 | 1.6734 | 1.6994
1327 | 1677896.6412 | 37268.848 | 92323.1 | 0 | 0 | 0 | 0 | 0 | 0 | 0 | 0 | 0 | 0 | 0 | 0 | 0 | 0 | 0 | 0 | 0 | 0 | 0 | 0 | 1327-1330 | 0 | 0 | 0 | 0.010117 | 1.4777 | 2.6224 | 2.6835 | 2.7494 | 2.8303 | 2.905 | 2.9759 | 3.0451 | 3.1121 | 3.1767 | 3.2392 | 3.2994 | 3.3579 | 3.415 | 3.4684 | 3.5209
1328 | 1768709.6968 | 8004.8895 | 92838.2 | 0 | 0 | 0 | 0 | 0 | 0 | 0 | 0 | 0 | 0 | 0 | 0 | 0 | 0 | 0 | 0 | 0 | 0 | 0 | 0 | 1328-1331 | 0 | 0 | 0 | 0.020518 | 2.2749 | 4.0171 | 4.1098 | 4.2096 | 4.332 | 4.4452 | 4.5527 | 4.6575 | 4.759 | 4.8568 | 4.9515 | 5.0428 | 5.1314 | 5.2178 | 5.2988 | 5.3782
1329 | 1861771.8679 | 105154.896 | 97726.4 | 0 | 0 | 0 | 0 | 0.69604 | 1.2547 | 1.285 | 1.3176 | 1.3576 | 1.3946 | 1.4297 | 1.464 | 1.4971 | 1.5291 | 1.56 | 1.5898 | 1.6188 | 1.647 | 1.6734 | 1.6994 | 1329-1332 | 0 | 0 | 0 | 0.02551 | 3.0688 | 5.4101 | 5.5345 | 5.6684 | 5.8327 | 5.9845 | 6.1287 | 6.2694 | 6.4054 | 6.5367 | 6.6637 | 6.7863 | 6.9051 | 7.0211 | 7.1298 | 7.2363
1330 | 1893708.772 | 110427.496 | 98881.3 | 0 | 0 | 0 | 0.010117 | 0.78167 | 1.3676 | 1.3985 | 1.4318 | 1.4726 | 1.5104 | 1.5462 | 1.5812 | 1.615 | 1.6476 | 1.6792 | 1.7096 | 1.7392 | 1.768 | 1.795 | 1.8215 | 1330-1333 | 0 | 0 | 0 | 0.037247 | 3.1698 | 5.549 | 5.6745 | 5.8096 | 5.9754 | 6.1286 | 6.2741 | 6.4161 | 6.5534 | 6.6859 | 6.8141 | 6.9378 | 7.0578 | 7.1748 | 7.2845 | 7.3921
1331 | 1930274.3507 | 112610.768 | 100134 | 0 | 0 | 0 | 0.010401 | 0.79719 | 1.3947 | 1.4262 | 1.4602 | 1.5018 | 1.5402 | 1.5768 | 1.6124 | 1.6469 | 1.6801 | 1.7123 | 1.7433 | 1.7735 | 1.8028 | 1.8304 | 1.8574 | 1331-1334 | 0 | 0 | 0 | 0.038018 | 3.1729 | 5.5538 | 5.6794 | 5.8147 | 5.9806 | 6.1339 | 6.2795 | 6.4216 | 6.559 | 6.6916 | 6.8199 | 6.9437 | 7.0638 | 7.1809 | 7.2907 | 7.3983
1332 | 1941004.8329 | 112900.416 | 100134 | 0 | 0 | 0 | 0.0049924 | 0.79387 | 1.393 | 1.4247 | 1.4588 | 1.5006 | 1.5393 | 1.576 | 1.6118 | 1.6465 | 1.6799 | 1.7123 | 1.7435 | 1.7737 | 1.8033 | 1.8309 | 1.8581 | 1332-1335 | 0 | 0 | 0 | 0.027618 | 3.077 | 5.4269 | 5.5518 | 5.6862 | 5.8512 | 6.0037 | 6.1485 | 6.2898 | 6.4264 | 6.5583 | 6.6858 | 6.8089 | 6.9283 | 7.0447 | 7.1539 | 7.2609
1333 | 1925527.9379 | 112410.248 | 100134 | 0 | 0 | 0 | 0.011736 | 0.79711 | 1.3936 | 1.425 | 1.4588 | 1.5004 | 1.5387 | 1.5752 | 1.6107 | 1.6451 | 1.6783 | 1.7104 | 1.7414 | 1.7714 | 1.8007 | 1.8282 | 1.8551 | 1333-1336 | 0 | 0 | 0 | 0.022625 | 2.6965 | 4.9439 | 5.0673 | 5.2003 | 5.3636 | 5.5144 | 5.6576 | 5.7974 | 5.9326 | 6.0629 | 6.189 | 6.3106 | 6.4286 | 6.5437 | 6.6515 | 6.7573
1334 | 1899614.8908 | 110757.92 | 100134 | 0 | 0 | 0 | 0.010889 | 0.78475 | 1.3725 | 1.4035 | 1.4369 | 1.4778 | 1.5157 | 1.5516 | 1.5867 | 1.6206 | 1.6533 | 1.685 | 1.7155 | 1.7452 | 1.7741 | 1.8012 | 1.8277 | 1334-1337 | 0 | 0 | 0 | 0.010889 | 1.8994 | 3.5503 | 3.6423 | 3.7414 | 3.8632 | 3.9757 | 4.0825 | 4.203 | 4.3367 | 4.4655 | 4.5901 | 4.7102 | 4.8267 | 4.9402 | 5.0464 | 5.1505
1335 | 1893770.0531 | 106614.136 | 100134 | 0 | 0 | 0 | 0 | 0.70128 | 1.2678 | 1.2986 | 1.3317 | 1.3724 | 1.41 | 1.4457 | 1.4806 | 1.5143 | 1.5468 | 1.5782 | 1.6085 | 1.638 | 1.6667 | 1.6935 | 1.7199 | 1335-1338 | 0 | 0 | 0 | 0 | 1.1147 | 2.1778 | 2.2388 | 2.3046 | 2.3854 | 2.46 | 2.5309 | 2.6163 | 2.7161 | 2.8122 | 2.9051 | 2.9947 | 3.0815 | 3.1661 | 3.2453 | 3.3228
1336 | 1887918.1544 | 92914.56 | 100134 | 0 | 0 | 0 | 0 | 0.41338 | 0.90999 | 0.94022 | 0.97283 | 1.013 | 1.05 | 1.0851 | 1.1194 | 1.1526 | 1.1845 | 1.2154 | 1.2452 | 1.2741 | 1.3023 | 1.3286 | 1.3545 | 1336-1339 | 0 | 0 | 0 | 0 | 0.41338 | 0.90999 | 0.94022 | 0.97283 | 1.013 | 1.05 | 1.0851 | 1.1358 | 1.2018 | 1.2655 | 1.3269 | 1.3862 | 1.4435 | 1.4995 | 1.5517 | 1.6029
1337 | 1955241.8381 | 53538.248 | 100134 | 0 | 0 | 0 | 0 | 0 | 0 | 0 | 0 | 0 | 0 | 0 | 0.016319 | 0.049228 | 0.080909 | 0.11149 | 0.14093 | 0.16943 | 0.19718 | 0.22306 | 0.24841 | 1337-1340 | 0 | 0 | 0 | 0 | 0 | 0 | 0 | 0 | 0 | 0 | 0 | 0.016319 | 0.049228 | 0.080909 | 0.11149 | 0.14093 | 0.16943 | 0.19718 | 0.22306 | 0.24841
1338 | 2034670.421 | 0 | 97790.1 | 0 | 0 | 0 | 0 | 0 | 0 | 0 | 0 | 0 | 0 | 0 | 0 | 0 | 0 | 0 | 0 | 0 | 0 | 0 | 0 | 1338-1341 | 0 | 0 | 0 | 0 | 0 | 0 | 0 | 0 | 0 | 0 | 0 | 0 | 0 | 0 | 0 | 0 | 0 | 0 | 0 | 0
1339 | 2034181.566 | 0 | 99946.3 | 0 | 0 | 0 | 0 | 0 | 0 | 0 | 0 | 0 | 0 | 0 | 0 | 0 | 0 | 0 | 0 | 0 | 0 | 0 | 0 | 1339-1342 | 0 | 0 | 0 | 0 | 0 | 0 | 0 | 0 | 0 | 0 | 0 | 0 | 0 | 0 | 0 | 0 | 0 | 0 | 0 | 0
1340 | 2010996.3579 | 0 | 100134 | 0 | 0 | 0 | 0 | 0 | 0 | 0 | 0 | 0 | 0 | 0 | 0 | 0 | 0 | 0 | 0 | 0 | 0 | 0 | 0 | 1340-1343 | 0 | 0 | 0 | 0 | 0 | 0 | 0 | 0 | 0 | 0 | 0 | 0 | 0 | 0 | 0 | 0 | 0 | 0 | 0 | 0
1341 | 1989966.8852 | 0 | 100134 | 0 | 0 | 0 | 0 | 0 | 0 | 0 | 0 | 0 | 0 | 0 | 0 | 0 | 0 | 0 | 0 | 0 | 0 | 0 | 0 | 1341-1344 | 0 | 0 | 0 | 0 | 0 | 0 | 0 | 0 | 0 | 0 | 0 | 0 | 0 | 0 | 0 | 0 | 0 | 0 | 0 | 0
1342 | 1954799.579 | 0 | 99304.6 | 0 | 0 | 0 | 0 | 0 | 0 | 0 | 0 | 0 | 0 | 0 | 0 | 0 | 0 | 0 | 0 | 0 | 0 | 0 | 0 | 1342-1345 | 0 | 0 | 0 | 0 | 0 | 0 | 0 | 0 | 0 | 0 | 0 | 0 | 0 | 0 | 0 | 0 | 0 | 0 | 0 | 0
1343 | 1907449.031 | 0 | 98342.2 | 0 | 0 | 0 | 0 | 0 | 0 | 0 | 0 | 0 | 0 | 0 | 0 | 0 | 0 | 0 | 0 | 0 | 0 | 0 | 0 | 1343-1346 | 0 | 0 | 0 | 0 | 0 | 0 | 0 | 0 | 0 | 0 | 0 | 0 | 0 | 0 | 0 | 0 | 0 | 0 | 0 | 0
1344 | 1826030.6615 | 0 | 94706.6 | 0 | 0 | 0 | 0 | 0 | 0 | 0 | 0 | 0 | 0 | 0 | 0 | 0 | 0 | 0 | 0 | 0 | 0 | 0 | 0 | 1344-1347 | 0 | 0 | 0 | 0 | 0 | 0 | 0 | 0 | 0 | 0 | 0 | 0 | 0 | 0 | 0 | 0 | 0 | 0 | 0 | 0
1345 | 1749361.7088 | 0 | 86132.7 | 0 | 0 | 0 | 0 | 0 | 0 | 0 | 0 | 0 | 0 | 0 | 0 | 0 | 0 | 0 | 0 | 0 | 0 | 0 | 0 | 1345-1348 | 0 | 0 | 0 | 0 | 0 | 0 | 0 | 0 | 0 | 0 | 0 | 0 | 0 | 0 | 0 | 0 | 0 | 0 | 0 | 0
1346 | 1686844.0948 | 0 | 75358.7 | 0 | 0 | 0 | 0 | 0 | 0 | 0 | 0 | 0 | 0 | 0 | 0 | 0 | 0 | 0 | 0 | 0 | 0 | 0 | 0 | 1346-1349 | 0 | 0 | 0 | 0 | 0 | 0 | 0 | 0 | 0 | 0 | 0 | 0 | 0 | 0 | 0 | 0 | 0 | 0 | 0 | 0
1347 | 1646914.8257 | 0 | 58700.2 | 0 | 0 | 0 | 0 | 0 | 0 | 0 | 0 | 0 | 0 | 0 | 0 | 0 | 0 | 0 | 0 | 0 | 0 | 0 | 0 | 1347-1350 | 0 | 0 | 0 | 0 | 0 | 0 | 0 | 0 | 0 | 0 | 0 | 0 | 0 | 0 | 0 | 0 | 0 | 0 | 0 | 0
1348 | 1618743.8743 | 0 | 42745.5 | 0 | 0 | 0 | 0 | 0 | 0 | 0 | 0 | 0 | 0 | 0 | 0 | 0 | 0 | 0 | 0 | 0 | 0 | 0 | 0 | 1348-1351 | 0 | 0 | 0 | 0 | 0 | 0 | 0 | 0 | 0 | 0.0075631 | 0.035398 | 0.062532 | 0.088723 | 0.11394 | 0.13829 | 0.16173 | 0.18442 | 0.20653 | 0.22715 | 0.24734
1349 | 1606397.5714 | 0 | 40637.5 | 0 | 0 | 0 | 0 | 0 | 0 | 0 | 0 | 0 | 0 | 0 | 0 | 0 | 0 | 0 | 0 | 0 | 0 | 0 | 0 | 1349-1352 | 0 | 0 | 0 | 0 | 0.6045 | 1.0987 | 1.1251 | 1.1536 | 1.1885 | 1.2283 | 1.2868 | 1.3438 | 1.3989 | 1.452 | 1.5033 | 1.5528 | 1.6007 | 1.6475 | 1.6912 | 1.734
1350 | 1525140.7658 | 0 | 39162.4 | 0 | 0 | 0 | 0 | 0 | 0 | 0 | 0 | 0 | 0 | 0 | 0 | 0 | 0 | 0 | 0 | 0 | 0 | 0 | 0 | 1350-1353 | 0 | 0 | 0 | 0.054876 | 1.3974 | 2.4516 | 2.5055 | 2.5636 | 2.6347 | 2.7081 | 2.7984 | 2.8865 | 2.9717 | 3.0539 | 3.1333 | 3.2099 | 3.2842 | 3.3566 | 3.4244 | 3.4909
1351 | 1549900.4892 | 45593.924 | 44766.7 | 0 | 0 | 0 | 0 | 0 | 0 | 0 | 0 | 0 | 0.0075631 | 0.035398 | 0.062532 | 0.088723 | 0.11394 | 0.13829 | 0.16173 | 0.18442 | 0.20653 | 0.22715 | 0.24734 | 1351-1354 | 0 | 0 | 0 | 0.14584 | 2.2568 | 3.8939 | 3.9758 | 4.064 | 4.172 | 4.2794 | 4.4022 | 4.5219 | 4.6377 | 4.7494 | 4.8574 | 4.9616 | 5.0626 | 5.1612 | 5.2535 | 5.344
1352 | 1621752.8388 | 93072.336 | 51788.3 | 0 | 0 | 0 | 0 | 0.6045 | 1.0987 | 1.1251 | 1.1536 | 1.1885 | 1.2207 | 1.2514 | 1.2812 | 1.3102 | 1.3381 | 1.365 | 1.3911 | 1.4163 | 1.441 | 1.464 | 1.4867 | 1352-1355 | 0 | 0 | 0 | 0.23943 | 3.1313 | 5.3606 | 5.4709 | 5.5897 | 5.7351 | 5.8696 | 5.9974 | 6.1221 | 6.2428 | 6.3592 | 6.4719 | 6.5807 | 6.6862 | 6.7892 | 6.8858 | 6.9806
1353 | 1668977.5815 | 105861.576 | 8472.71 | 0 | 0 | 0 | 0.054876 | 0.79291 | 1.3529 | 1.3804 | 1.41 | 1.4463 | 1.4798 | 1.5117 | 1.5428 | 1.5729 | 1.6019 | 1.63 | 1.6571 | 1.6834 | 1.7091 | 1.7332 | 1.7568 | 1353-1356 | 0 | 0 | 0 | 0.30435 | 3.3723 | 5.6995 | 5.8123 | 5.9337 | 6.0822 | 6.2196 | 6.3502 | 6.4776 | 6.6009 | 6.7199 | 6.8351 | 6.9462 | 7.0542 | 7.1595 | 7.2582 | 7.3551
1354 | 1691529.1155 | 110302.08 | 0 | 0 | 0 | 0 | 0.090966 | 0.85944 | 1.4423 | 1.4703 | 1.5004 | 1.5373 | 1.5714 | 1.6037 | 1.6354 | 1.666 | 1.6955 | 1.7241 | 1.7517 | 1.7784 | 1.8046 | 1.8291 | 1.8531 | 1354-1357 | 0 | 0 | 0 | 0.2827 | 3.3751 | 5.721 | 5.8349 | 5.9576 | 6.1076 | 6.2465 | 6.3784 | 6.5071 | 6.6317 | 6.7519 | 6.8683 | 6.9806 | 7.0896 | 7.196 | 7.2958 | 7.3937
1355 | 1717551.8239 | 112082.488 | 0 | 0 | 0 | 0 | 0.093585 | 0.87444 | 1.4667 | 1.4951 | 1.5257 | 1.5631 | 1.5978 | 1.6306 | 1.6628 | 1.6938 | 1.7238 | 1.7528 | 1.7809 | 1.808 | 1.8346 | 1.8595 | 1.8839 | 1355-1358 | 0 | 0 | 0 | 0.21173 | 3.2831 | 5.6134 | 5.7278 | 5.851 | 6.0018 | 6.1412 | 6.2737 | 6.403 | 6.5281 | 6.6489 | 6.7657 | 6.8785 | 6.988 | 7.0948 | 7.195 | 7.2933
1356 | 1747917.5015 | 111987.024 | 0 | 0 | 0 | 0 | 0.064922 | 0.84547 | 1.4376 | 1.4665 | 1.4975 | 1.5355 | 1.5707 | 1.6041 | 1.6367 | 1.6683 | 1.6987 | 1.7282 | 1.7566 | 1.7842 | 1.8112 | 1.8364 | 1.8612 | 1356-1359 | 0 | 0 | 0 | 0.11814 | 3.1093 | 5.395 | 5.5093 | 5.6324 | 5.7831 | 5.9225 | 6.0549 | 6.1841 | 6.3092 | 6.4298 | 6.5465 | 6.6592 | 6.7686 | 6.8753 | 6.9753 | 7.0734
1357 | 1742013.2005 | 109342 | 1613.96 | 0 | 0 | 0 | 0.033231 | 0.79573 | 1.3743 | 1.403 | 1.4339 | 1.4717 | 1.5067 | 1.5399 | 1.5723 | 1.6037 | 1.6339 | 1.6632 | 1.6915 | 1.7189 | 1.7457 | 1.7708 | 1.7954 | 1357-1360 | 0 | 0 | 0 | 0.053219 | 2.7436 | 4.9321 | 5.0455 | 5.1677 | 5.3175 | 5.456 | 5.5875 | 5.7158 | 5.84 | 5.9598 | 6.0757 | 6.1875 | 6.296 | 6.4019 | 6.5011 | 6.5984
1358 | 1732181.6836 | 107145.024 | 11609.3 | 0 | 0 | 0 | 0.019988 | 0.76744 | 1.3347 | 1.3632 | 1.3938 | 1.4314 | 1.4661 | 1.4991 | 1.5313 | 1.5624 | 1.5924 | 1.6215 | 1.6496 | 1.6768 | 1.7034 | 1.7283 | 1.7527 | 1358-1361 | 0 | 0 | 0 | 0.019988 | 1.9479 | 3.5577 | 3.6425 | 3.7338 | 3.8458 | 3.9501 | 4.0814 | 4.2097 | 4.3336 | 4.4531 | 4.5686 | 4.6801 | 4.7881 | 4.8935 | 4.9922 | 5.0889
1359 | 1729682.7308 | 103319.376 | 24405.3 | 0 | 0 | 0 | 0 | 0.70061 | 1.2484 | 1.2767 | 1.3071 | 1.3445 | 1.379 | 1.4118 | 1.4439 | 1.4748 | 1.5047 | 1.5336 | 1.5615 | 1.5886 | 1.615 | 1.6398 | 1.664 | 1359-1362 | 0 | 0 | 0 | 0 | 1.1805 | 2.223 | 2.2793 | 2.34 | 2.4144 | 2.484 | 2.5824 | 2.6784 | 2.7712 | 2.8607 | 2.9471 | 3.0305 | 3.1113 | 3.1901 | 3.2639 | 3.3361
1360 | 1732724.6733 | 92934.024 | 28524.6 | 0 | 0 | 0 | 0 | 0.47984 | 0.97467 | 1.0027 | 1.0329 | 1.0699 | 1.1042 | 1.1367 | 1.1684 | 1.1991 | 1.2287 | 1.2573 | 1.2849 | 1.3117 | 1.3378 | 1.3622 | 1.3862 | 1360-1363 | 0 | 0 | 0 | 0 | 0.47984 | 0.97467 | 1.0027 | 1.0329 | 1.0699 | 1.1049 | 1.1705 | 1.2345 | 1.2964 | 1.3559 | 1.4135 | 1.469 | 1.5227 | 1.5751 | 1.6241 | 1.6721
1361 | 1840762.0964 | 55419.556 | 11120.6 | 0 | 0 | 0 | 0 | 0 | 0 | 0 | 0 | 0 | 0.00073005 | 0.033831 | 0.066099 | 0.097248 | 0.12724 | 0.15619 | 0.18408 | 0.21108 | 0.23737 | 0.2619 | 0.28593 | 1361-1364 | 0 | 0 | 0 | 0 | 0 | 0 | 0 | 0 | 0 | 0.00073005 | 0.033831 | 0.066099 | 0.097248 | 0.12724 | 0.15619 | 0.18408 | 0.21108 | 0.23737 | 0.2619 | 0.28593
1362 | 1937165.9017 | 0 | 5429.21 | 0 | 0 | 0 | 0 | 0 | 0 | 0 | 0 | 0 | 0 | 0 | 0 | 0 | 0 | 0 | 0 | 0 | 0 | 0 | 0 | 1362-1365 | 0 | 0 | 0 | 0 | 0 | 0 | 0 | 0 | 0 | 0 | 0 | 0 | 0 | 0 | 0 | 0 | 0 | 0 | 0 | 0
1363 | 2175280.3103 | 0 | 3595.53 | 0 | 0 | 0 | 0 | 0 | 0 | 0 | 0 | 0 | 0 | 0 | 0 | 0 | 0 | 0 | 0 | 0 | 0 | 0 | 0 | 1363-1366 | 0 | 0 | 0 | 0 | 0 | 0 | 0 | 0 | 0 | 0 | 0 | 0 | 0 | 0 | 0 | 0 | 0 | 0 | 0 | 0
1364 | 2186247.0412 | 0 | 2273.4 | 0 | 0 | 0 | 0 | 0 | 0 | 0 | 0 | 0 | 0 | 0 | 0 | 0 | 0 | 0 | 0 | 0 | 0 | 0 | 0 | 1364-1367 | 0 | 0 | 0 | 0 | 0 | 0 | 0 | 0 | 0 | 0 | 0 | 0 | 0 | 0 | 0 | 0 | 0 | 0 | 0 | 0
1365 | 2215656.0305 | 0 | 11203.5 | 0 | 0 | 0 | 0 | 0 | 0 | 0 | 0 | 0 | 0 | 0 | 0 | 0 | 0 | 0 | 0 | 0 | 0 | 0 | 0 | 1365-1368 | 0 | 0 | 0 | 0 | 0 | 0 | 0 | 0 | 0 | 0 | 0 | 0 | 0 | 0 | 0 | 0 | 0 | 0 | 0 | 0
1366 | 2183505.8637 | 0 | 10267.3 | 0 | 0 | 0 | 0 | 0 | 0 | 0 | 0 | 0 | 0 | 0 | 0 | 0 | 0 | 0 | 0 | 0 | 0 | 0 | 0 | 1366-1369 | 0 | 0 | 0 | 0 | 0 | 0 | 0 | 0 | 0 | 0 | 0 | 0 | 0 | 0 | 0 | 0 | 0 | 0 | 0 | 0
1367 | 2090831.9895 | 0 | 1917.48 | 0 | 0 | 0 | 0 | 0 | 0 | 0 | 0 | 0 | 0 | 0 | 0 | 0 | 0 | 0 | 0 | 0 | 0 | 0 | 0 | 1367-1370 | 0 | 0 | 0 | 0 | 0 | 0 | 0 | 0 | 0 | 0 | 0 | 0 | 0 | 0 | 0 | 0 | 0 | 0 | 0 | 0
1368 | 1992202.9281 | 0 | 1368.71 | 0 | 0 | 0 | 0 | 0 | 0 | 0 | 0 | 0 | 0 | 0 | 0 | 0 | 0 | 0 | 0 | 0 | 0 | 0 | 0 | 1368-1371 | 0 | 0 | 0 | 0 | 0 | 0 | 0 | 0 | 0 | 0 | 0 | 0 | 0 | 0 | 0 | 0 | 0 | 0 | 0 | 0
1369 | 1915294.3504 | 0 | 2146.59 | 0 | 0 | 0 | 0 | 0 | 0 | 0 | 0 | 0 | 0 | 0 | 0 | 0 | 0 | 0 | 0 | 0 | 0 | 0 | 0 | 1369-1372 | 0 | 0 | 0 | 0 | 0 | 0 | 0 | 0 | 0 | 0 | 0 | 0 | 0 | 0 | 0 | 0 | 0 | 0 | 0 | 0
1370 | 1846081.6245 | 0 | 311.144 | 0 | 0 | 0 | 0 | 0 | 0 | 0 | 0 | 0 | 0 | 0 | 0 | 0 | 0 | 0 | 0 | 0 | 0 | 0 | 0 | 1370-1373 | 0 | 0 | 0 | 0 | 0 | 0 | 0 | 0 | 0 | 0 | 0 | 0 | 0 | 0 | 0 | 0 | 0 | 0 | 0 | 0
1371 | 1810771.7552 | 0 | 0 | 0 | 0 | 0 | 0 | 0 | 0 | 0 | 0 | 0 | 0 | 0 | 0 | 0 | 0 | 0 | 0 | 0 | 0 | 0 | 0 | 1371-1374 | 0 | 0 | 0 | 0 | 0 | 0 | 0 | 0 | 0 | 0 | 0 | 0 | 0 | 0 | 0 | 0 | 0 | 0 | 0 | 0
1372 | 1806443.0833 | 0 | 0 | 0 | 0 | 0 | 0 | 0 | 0 | 0 | 0 | 0 | 0 | 0 | 0 | 0 | 0 | 0 | 0 | 0 | 0 | 0 | 0 | 1372-1375 | 0 | 0 | 0 | 0 | 0 | 0 | 0 | 0 | 0 | 0 | 0 | 0 | 0 | 0 | 0 | 0 | 0 | 0 | 0 | 0
1373 | 1860833.5829 | 0 | 140.579 | 0 | 0 | 0 | 0 | 0 | 0 | 0 | 0 | 0 | 0 | 0 | 0 | 0 | 0 | 0 | 0 | 0 | 0 | 0 | 0 | 1373-1376 | 0 | 0 | 0 | 0 | 0.081414 | 0.55498 | 0.58715 | 0.62187 | 0.6647 | 0.7042 | 0.74165 | 0.77819 | 0.81349 | 0.84752 | 0.88039 | 0.91208 | 0.9428 | 0.97274 | 1.0007 | 1.0282
1374 | 1888766.2294 | 0 | 2462.95 | 0 | 0 | 0 | 0 | 0 | 0 | 0 | 0 | 0 | 0 | 0 | 0 | 0 | 0 | 0 | 0 | 0 | 0 | 0 | 0 | 1374-1377 | 0 | 0 | 0 | 0 | 0.081414 | 0.55498 | 0.58715 | 0.62187 | 0.6647 | 0.7042 | 0.74165 | 0.77819 | 0.81349 | 0.84752 | 0.88039 | 0.91208 | 0.9428 | 0.97274 | 1.0007 | 1.0282
1375 | 1910246.4277 | 40859.848 | 1927.05 | 0 | 0 | 0 | 0 | 0 | 0 | 0 | 0 | 0 | 0 | 0 | 0 | 0 | 0 | 0 | 0 | 0 | 0 | 0 | 0 | 1375-1378 | 0 | 0 | 0 | 0 | 0.081414 | 0.9945 | 1.061 | 1.1328 | 1.2214 | 1.3031 | 1.3806 | 1.4561 | 1.5291 | 1.5995 | 1.6674 | 1.733 | 1.7964 | 1.8583 | 1.9162 | 1.9729
1376 | 2033527.0059 | 88048.752 | 1426.31 | 0 | 0 | 0 | 0 | 0.081414 | 0.55498 | 0.58715 | 0.62187 | 0.6647 | 0.7042 | 0.74165 | 0.77819 | 0.81349 | 0.84752 | 0.88039 | 0.91208 | 0.9428 | 0.97274 | 1.0007 | 1.0282 | 1376-1379 | 0 | 0 | 0 | 0 | 0.40059 | 1.8942 | 1.9967 | 2.1074 | 2.2439 | 2.3698 | 2.4892 | 2.6056 | 2.7182 | 2.8266 | 2.9315 | 3.0325 | 3.1304 | 3.2259 | 3.3152 | 3.4026
1377 | 2109188.1844 | 25355.688 | 0 | 0 | 0 | 0 | 0 | 0 | 0 | 0 | 0 | 0 | 0 | 0 | 0 | 0 | 0 | 0 | 0 | 0 | 0 | 0 | 0 | 1377-1380 | 0 | 0 | 0 | 0 | 0.63964 | 2.2412 | 2.3477 | 2.4626 | 2.6042 | 2.7349 | 2.8588 | 2.9797 | 3.0966 | 3.2092 | 3.318 | 3.423 | 3.5247 | 3.6239 | 3.7166 | 3.8075
1378 | 2182645.8511 | 88668.8 | 0 | 0 | 0 | 0 | 0 | 0 | 0.43952 | 0.47385 | 0.51093 | 0.5567 | 0.5989 | 0.63891 | 0.67794 | 0.71563 | 0.75196 | 0.78705 | 0.82087 | 0.85365 | 0.88559 | 0.91544 | 0.94469 | 1378-1381 | 0 | 0 | 0 | 0 | 0.96191 | 3.1501 | 3.293 | 3.4473 | 3.6373 | 3.8126 | 3.979 | 4.1412 | 4.298 | 4.4492 | 4.5953 | 4.7361 | 4.8727 | 5.0058 | 5.1303 | 5.2523
1379 | 2256816.1265 | 108486.296 | 0 | 0 | 0 | 0 | 0 | 0.31918 | 0.89965 | 0.93571 | 0.9746 | 1.0225 | 1.0667 | 1.1086 | 1.1495 | 1.189 | 1.2272 | 1.264 | 1.2995 | 1.334 | 1.3676 | 1.399 | 1.4298 | 1379-1382 | 0 | 0 | 0 | 0 | 0.96191 | 2.7106 | 2.8192 | 2.9364 | 3.0806 | 3.2137 | 3.34 | 3.4633 | 3.5824 | 3.6972 | 3.8082 | 3.9152 | 4.019 | 4.1202 | 4.2148 | 4.3076
1380 | 2260333.752 | 108692.472 | 0 | 0 | 0 | 0 | 0 | 0.32047 | 0.90204 | 0.93815 | 0.97711 | 1.0251 | 1.0693 | 1.1113 | 1.1523 | 1.1919 | 1.2301 | 1.267 | 1.3026 | 1.3371 | 1.3707 | 1.4022 | 1.433 | 1380-1383 | 0 | 0 | 0 | 0 | 0.85761 | 2.5835 | 2.6922 | 2.8093 | 2.9536 | 3.0868 | 3.2131 | 3.3364 | 3.4555 | 3.5704 | 3.6813 | 3.7884 | 3.8921 | 3.9933 | 4.0879 | 4.1807
1381 | 2281625.3403 | 109628.168 | 674.042 | 0 | 0 | 0 | 0 | 0.32227 | 0.90887 | 0.94532 | 0.98464 | 1.0331 | 1.0777 | 1.1201 | 1.1615 | 1.2014 | 1.24 | 1.2772 | 1.3131 | 1.348 | 1.3819 | 1.4137 | 1.4448 | 1381-1384 | 0 | 0 | 0 | 0 | 0.53714 | 2.1286 | 2.2364 | 2.3528 | 2.4961 | 2.6284 | 2.7539 | 2.8763 | 2.9945 | 3.1085 | 3.2187 | 3.3249 | 3.4278 | 3.5282 | 3.622 | 3.714
1382 | 2293974.4885 | 53037.152 | 1753.55 | 0 | 0 | 0 | 0 | 0 | 0 | 0 | 0 | 0 | 0 | 0 | 0 | 0 | 0 | 0 | 0 | 0 | 0 | 0 | 0 | 1382-1385 | 0 | 0 | 0 | 0 | 0.21487 | 1.2198 | 1.2911 | 1.3681 | 1.4631 | 1.5507 | 1.6338 | 1.7148 | 1.7931 | 1.8686 | 1.9415 | 2.0118 | 2.0799 | 2.1463 | 2.2084 | 2.2692
1383 | 2267100.954 | 104005.12 | 690.465 | 0 | 0 | 0 | 0 | 0.21487 | 0.77262 | 0.80868 | 0.84759 | 0.89552 | 0.93975 | 0.98171 | 1.0226 | 1.0622 | 1.1003 | 1.1372 | 1.1727 | 1.2071 | 1.2407 | 1.2721 | 1.3029 | 1383-1386 | 0 | 0 | 0 | 0 | 0.21487 | 1.2198 | 1.2911 | 1.3681 | 1.4631 | 1.5507 | 1.6338 | 1.7148 | 1.7931 | 1.8686 | 1.9415 | 2.0118 | 2.0799 | 2.1463 | 2.2084 | 2.2692
1384 | 2243736.1634 | 90889.168 | 2242.92 | 0 | 0 | 0 | 0 | 0 | 0.44714 | 0.48242 | 0.52053 | 0.56757 | 0.61095 | 0.65207 | 0.69218 | 0.73092 | 0.76825 | 0.80432 | 0.83908 | 0.87276 | 0.90559 | 0.93627 | 0.96633 | 1384-1387 | 0 | 0 | 0 | 0 | 0 | 0.44714 | 0.48242 | 0.52053 | 0.56757 | 0.61095 | 0.65207 | 0.69218 | 0.73092 | 0.76825 | 0.80432 | 0.83908 | 0.87276 | 0.90559 | 0.93627 | 0.96633
1385 | 2265245.0041 | 54554.988 | 1879.74 | 0 | 0 | 0 | 0 | 0 | 0 | 0 | 0 | 0 | 0 | 0 | 0 | 0 | 0 | 0 | 0 | 0 | 0 | 0 | 0 | 1385-1388 | 0 | 0 | 0 | 0 | 0 | 0 | 0 | 0 | 0 | 0 | 0 | 0 | 0 | 0 | 0 | 0 | 0 | 0 | 0 | 0
1386 | 2291051.4256 | 0 | 2895.28 | 0 | 0 | 0 | 0 | 0 | 0 | 0 | 0 | 0 | 0 | 0 | 0 | 0 | 0 | 0 | 0 | 0 | 0 | 0 | 0 | 1386-1389 | 0 | 0 | 0 | 0 | 0 | 0 | 0 | 0 | 0 | 0 | 0 | 0 | 0 | 0 | 0 | 0 | 0 | 0 | 0 | 0
1387 | 2397161.9545 | 0 | 2469.8 | 0 | 0 | 0 | 0 | 0 | 0 | 0 | 0 | 0 | 0 | 0 | 0 | 0 | 0 | 0 | 0 | 0 | 0 | 0 | 0 | 1387-1390 | 0 | 0 | 0 | 0 | 0 | 0 | 0 | 0 | 0 | 0 | 0 | 0 | 0 | 0 | 0 | 0 | 0 | 0 | 0 | 0
1388 | 2390819.2774 | 0 | 1972.83 | 0 | 0 | 0 | 0 | 0 | 0 | 0 | 0 | 0 | 0 | 0 | 0 | 0 | 0 | 0 | 0 | 0 | 0 | 0 | 0 | 1388-1391 | 0 | 0 | 0 | 0 | 0 | 0 | 0 | 0 | 0 | 0 | 0 | 0 | 0 | 0 | 0 | 0 | 0 | 0 | 0 | 0
1389 | 2374988.8677 | 0 | 11086.1 | 0 | 0 | 0 | 0 | 0 | 0 | 0 | 0 | 0 | 0 | 0 | 0 | 0 | 0 | 0 | 0 | 0 | 0 | 0 | 0 | 1389-1392 | 0 | 0 | 0 | 0 | 0 | 0 | 0 | 0 | 0 | 0 | 0 | 0 | 0 | 0 | 0 | 0 | 0 | 0 | 0 | 0
1390 | 2327319.6234 | 0 | 34139.5 | 0 | 0 | 0 | 0 | 0 | 0 | 0 | 0 | 0 | 0 | 0 | 0 | 0 | 0 | 0 | 0 | 0 | 0 | 0 | 0 | 1390-1393 | 0 | 0 | 0 | 0 | 0 | 0 | 0 | 0 | 0 | 0 | 0 | 0 | 0 | 0 | 0 | 0 | 0 | 0 | 0 | 0
1391 | 2208902.7559 | 0 | 30674.4 | 0 | 0 | 0 | 0 | 0 | 0 | 0 | 0 | 0 | 0 | 0 | 0 | 0 | 0 | 0 | 0 | 0 | 0 | 0 | 0 | 1391-1394 | 0 | 0 | 0 | 0 | 0 | 0 | 0 | 0 | 0 | 0 | 0 | 0 | 0 | 0 | 0 | 0 | 0 | 0 | 0 | 0
1392 | 2097321.3681 | 0 | 29259.1 | 0 | 0 | 0 | 0 | 0 | 0 | 0 | 0 | 0 | 0 | 0 | 0 | 0 | 0 | 0 | 0 | 0 | 0 | 0 | 0 | 1392-1395 | 0 | 0 | 0 | 0 | 0 | 0 | 0 | 0 | 0 | 0 | 0 | 0 | 0 | 0 | 0 | 0 | 0 | 0 | 0 | 0
1393 | 2003743.4895 | 0 | 26156.7 | 0 | 0 | 0 | 0 | 0 | 0 | 0 | 0 | 0 | 0 | 0 | 0 | 0 | 0 | 0 | 0 | 0 | 0 | 0 | 0 | 1393-1396 | 0 | 0 | 0 | 0 | 0 | 0 | 0 | 0 | 0 | 0 | 0 | 0 | 0 | 0 | 0 | 0 | 0 | 0 | 0 | 0
1394 | 1936185.7602 | 0 | 23672.3 | 0 | 0 | 0 | 0 | 0 | 0 | 0 | 0 | 0 | 0 | 0 | 0 | 0 | 0 | 0 | 0 | 0 | 0 | 0 | 0 | 1394-1397 | 0 | 0 | 0 | 0 | 0 | 0 | 0 | 0 | 0 | 0 | 0 | 0 | 0 | 0 | 0 | 0 | 0 | 0 | 0 | 0
1395 | 1871477.2439 | 0 | 18448.1 | 0 | 0 | 0 | 0 | 0 | 0 | 0 | 0 | 0 | 0 | 0 | 0 | 0 | 0 | 0 | 0 | 0 | 0 | 0 | 0 | 1395-1398 | 0 | 0 | 0 | 0 | 0 | 0 | 0 | 0 | 0 | 0 | 0 | 0 | 0 | 0 | 0 | 0 | 0 | 0 | 0 | 0
1396 | 1854377.0573 | 0 | 30431.3 | 0 | 0 | 0 | 0 | 0 | 0 | 0 | 0 | 0 | 0 | 0 | 0 | 0 | 0 | 0 | 0 | 0 | 0 | 0 | 0 | 1396-1399 | 0 | 0 | 0 | 0 | 0 | 0 | 0 | 0 | 0 | 0 | 0 | 0 | 0 | 0 | 0 | 0 | 0 | 0 | 0 | 0
1397 | 1912611.5333 | 0 | 39151.1 | 0 | 0 | 0 | 0 | 0 | 0 | 0 | 0 | 0 | 0 | 0 | 0 | 0 | 0 | 0 | 0 | 0 | 0 | 0 | 0 | 1397-1400 | 0 | 0 | 0 | 0 | 0.22291 | 0.72362 | 0.75609 | 0.79113 | 0.8343 | 0.87414 | 0.91192 | 0.94878 | 0.9844 | 1.0187 | 1.0519 | 1.0839 | 1.1149 | 1.1452 | 1.1734 | 1.2011
1398 | 1937090.5479 | 0 | 47806.4 | 0 | 0 | 0 | 0 | 0 | 0 | 0 | 0 | 0 | 0 | 0 | 0 | 0 | 0 | 0 | 0 | 0 | 0 | 0 | 0 | 1398-1401 | 0 | 0 | 0 | 0 | 0.63401 | 1.7037 | 1.7705 | 1.8425 | 1.9312 | 2.013 | 2.0907 | 2.1665 | 2.2397 | 2.3103 | 2.3785 | 2.4443 | 2.5081 | 2.5703 | 2.6285 | 2.6856
1399 | 1942593.9252 | 45154.22 | 42552.5 | 0 | 0 | 0 | 0 | 0 | 0 | 0 | 0 | 0 | 0 | 0 | 0 | 0 | 0 | 0 | 0 | 0 | 0 | 0 | 0 | 1399-1402 | 0 | 0 | 0 | 0 | 1.1121 | 2.7742 | 2.8765 | 2.9867 | 3.1224 | 3.2477 | 3.3666 | 3.4825 | 3.5946 | 3.7027 | 3.8071 | 3.9079 | 4.0055 | 4.1008 | 4.1899 | 4.2772
1400 | 2042340.6151 | 93352.648 | 37262.4 | 0 | 0 | 0 | 0 | 0.22291 | 0.72362 | 0.75609 | 0.79113 | 0.8343 | 0.87414 | 0.91192 | 0.94878 | 0.9844 | 1.0187 | 1.0519 | 1.0839 | 1.1149 | 1.1452 | 1.1734 | 1.2011 | 1400-1403 | 0 | 0 | 0 | 0 | 1.5917 | 3.8534 | 3.9912 | 4.1398 | 4.3227 | 4.4915 | 4.6517 | 4.808 | 4.959 | 5.1047 | 5.2455 | 5.3813 | 5.5129 | 5.6413 | 5.7614 | 5.8791
1401 | 2139856.7815 | 106503.912 | 30596.1 | 0 | 0 | 0 | 0 | 0.4111 | 0.98005 | 1.0144 | 1.0514 | 1.0969 | 1.1389 | 1.1788 | 1.2177 | 1.2553 | 1.2916 | 1.3266 | 1.3604 | 1.3932 | 1.4252 | 1.4551 | 1.4844 | 1401-1404 | 0 | 0 | 0 | 0 | 1.8017 | 4.1571 | 4.2982 | 4.4503 | 4.6374 | 4.8102 | 4.9742 | 5.1341 | 5.2888 | 5.4379 | 5.582 | 5.721 | 5.8558 | 5.9873 | 6.1103 | 6.2309
1402 | 2208999.7396 | 110944.656 | 63936.3 | 0 | 0 | 0 | 0 | 0.47812 | 1.0706 | 1.106 | 1.1442 | 1.1913 | 1.2347 | 1.2759 | 1.3161 | 1.3549 | 1.3924 | 1.4286 | 1.4635 | 1.4974 | 1.5304 | 1.5614 | 1.5917 | 1402-1405 | 0 | 0 | 0 | 0 | 1.7879 | 4.1651 | 4.3078 | 4.4617 | 4.651 | 4.8257 | 4.9915 | 5.1533 | 5.3097 | 5.4605 | 5.6063 | 5.7469 | 5.8833 | 6.0162 | 6.1407 | 6.2626
1403 | 2213340.1255 | 112352.976 | 39089.8 | 0 | 0 | 0 | 0 | 0.47955 | 1.0792 | 1.1148 | 1.1531 | 1.2003 | 1.2438 | 1.2851 | 1.3255 | 1.3644 | 1.402 | 1.4383 | 1.4734 | 1.5074 | 1.5405 | 1.5715 | 1.6019 | 1403-1406 | 0 | 0 | 0 | 0 | 1.6439 | 4.0021 | 4.1452 | 4.2994 | 4.4892 | 4.6643 | 4.8306 | 4.9928 | 5.1495 | 5.3007 | 5.4468 | 5.5877 | 5.7244 | 5.8576 | 5.9823 | 6.1045
1404 | 2229619.2785 | 111267.32 | 30146.5 | 0 | 0 | 0 | 0 | 0.43294 | 1.0273 | 1.063 | 1.1016 | 1.149 | 1.1928 | 1.2344 | 1.2749 | 1.3141 | 1.3519 | 1.3885 | 1.4237 | 1.4579 | 1.4912 | 1.5224 | 1.5529 | 1404-1407 | 0 | 0 | 0 | 0 | 1.1644 | 3.2398 | 3.3819 | 3.5353 | 3.7242 | 3.8986 | 4.064 | 4.2253 | 4.3812 | 4.5315 | 4.6768 | 4.8168 | 4.9526 | 5.085 | 5.2088 | 5.3301
1405 | 2242461.6318 | 110539.968 | 21453.9 | 0 | 0 | 0 | 0 | 0.3973 | 0.98807 | 1.024 | 1.0627 | 1.1104 | 1.1544 | 1.1962 | 1.2369 | 1.2763 | 1.3142 | 1.3509 | 1.3863 | 1.4206 | 1.4541 | 1.4854 | 1.5161 | 1405-1408 | 0 | 0 | 0 | 0 | 0.75598 | 2.7282 | 2.8694 | 3.0218 | 3.2097 | 3.3831 | 3.5474 | 3.7078 | 3.8627 | 4.0121 | 4.1564 | 4.2955 | 4.4303 | 4.5618 | 4.6847 | 4.8051
1406 | 2239979.8199 | 107148.304 | 28655.1 | 0 | 0 | 0 | 0 | 0.33414 | 0.90759 | 0.94336 | 0.98195 | 1.0295 | 1.0733 | 1.1149 | 1.1555 | 1.1947 | 1.2325 | 1.2691 | 1.3043 | 1.3385 | 1.3718 | 1.403 | 1.4335 | 1406-1409 | 0 | 0 | 0 | 0 | 0.35868 | 1.7401 | 1.8454 | 1.9591 | 2.0993 | 2.2287 | 2.3513 | 2.4709 | 2.5865 | 2.6978 | 2.8054 | 2.9092 | 3.0097 | 3.1077 | 3.1993 | 3.289
1407 | 2218080.0984 | 84385.448 | 21798.4 | 0 | 0 | 0 | 0 | 0 | 0.31684 | 0.35154 | 0.38903 | 0.43535 | 0.47805 | 0.51852 | 0.55799 | 0.5961 | 0.63283 | 0.6683 | 0.70248 | 0.7356 | 0.76787 | 0.79802 | 0.82755 | 1407-1410 | 0 | 0 | 0 | 0 | 0.024538 | 0.83256 | 0.90207 | 0.97716 | 1.0699 | 1.1554 | 1.2364 | 1.3154 | 1.3918 | 1.4653 | 1.5364 | 1.6049 | 1.6712 | 1.7359 | 1.7963 | 1.8555
1408 | 2210570.159 | 91082.48 | 36684.4 | 0 | 0 | 0 | 0 | 0.024538 | 0.51572 | 0.55053 | 0.58813 | 0.63452 | 0.67731 | 0.71787 | 0.75744 | 0.79566 | 0.83249 | 0.86808 | 0.90237 | 0.93561 | 0.968 | 0.99828 | 1.0279 | 1408-1411 | 0 | 0 | 0 | 0 | 0.024538 | 0.51572 | 0.55053 | 0.58813 | 0.63452 | 0.67731 | 0.71787 | 0.75744 | 0.79566 | 0.83249 | 0.86808 | 0.90237 | 0.93561 | 0.968 | 0.99828 | 1.0279
1409 | 2236830.456 | 53674.284 | 25300.5 | 0 | 0 | 0 | 0 | 0 | 0 | 0 | 0 | 0 | 0 | 0 | 0 | 0 | 0 | 0 | 0 | 0 | 0 | 0 | 0 | 1409-1412 | 0 | 0 | 0 | 0 | 0 | 0 | 0 | 0 | 0 | 0 | 0 | 0 | 0 | 0 | 0 | 0 | 0 | 0 | 0 | 0
1410 | 2264099.4186 | 0 | 19388.1 | 0 | 0 | 0 | 0 | 0 | 0 | 0 | 0 | 0 | 0 | 0 | 0 | 0 | 0 | 0 | 0 | 0 | 0 | 0 | 0 | 1410-1413 | 0 | 0 | 0 | 0 | 0 | 0 | 0 | 0 | 0 | 0 | 0 | 0 | 0 | 0 | 0 | 0 | 0 | 0 | 0 | 0
1411 | 2391103.5862 | 0 | 16433.5 | 0 | 0 | 0 | 0 | 0 | 0 | 0 | 0 | 0 | 0 | 0 | 0 | 0 | 0 | 0 | 0 | 0 | 0 | 0 | 0 | 1411-1414 | 0 | 0 | 0 | 0 | 0 | 0 | 0 | 0 | 0 | 0 | 0 | 0 | 0 | 0 | 0 | 0 | 0 | 0 | 0 | 0
1412 | 2383413.6142 | 0 | 14024 | 0 | 0 | 0 | 0 | 0 | 0 | 0 | 0 | 0 | 0 | 0 | 0 | 0 | 0 | 0 | 0 | 0 | 0 | 0 | 0 | 1412-1415 | 0 | 0 | 0 | 0 | 0 | 0 | 0 | 0 | 0 | 0 | 0 | 0 | 0 | 0 | 0 | 0 | 0 | 0 | 0 | 0
1413 | 2362064.8856 | 0 | 21254.7 | 0 | 0 | 0 | 0 | 0 | 0 | 0 | 0 | 0 | 0 | 0 | 0 | 0 | 0 | 0 | 0 | 0 | 0 | 0 | 0 | 1413-1416 | 0 | 0 | 0 | 0 | 0 | 0 | 0 | 0 | 0 | 0 | 0 | 0 | 0 | 0 | 0 | 0 | 0 | 0 | 0 | 0
1414 | 2317241.0875 | 0 | 19418.7 | 0 | 0 | 0 | 0 | 0 | 0 | 0 | 0 | 0 | 0 | 0 | 0 | 0 | 0 | 0 | 0 | 0 | 0 | 0 | 0 | 1414-1417 | 0 | 0 | 0 | 0 | 0 | 0 | 0 | 0 | 0 | 0 | 0 | 0 | 0 | 0 | 0 | 0 | 0 | 0 | 0 | 0
1415 | 2200296.7553 | 0 | 15599.5 | 0 | 0 | 0 | 0 | 0 | 0 | 0 | 0 | 0 | 0 | 0 | 0 | 0 | 0 | 0 | 0 | 0 | 0 | 0 | 0 | 1415-1418 | 0 | 0 | 0 | 0 | 0 | 0 | 0 | 0 | 0 | 0 | 0 | 0 | 0 | 0 | 0 | 0 | 0 | 0 | 0 | 0
1416 | 2234323.1611 | 0 | 5547.26 | 0 | 0 | 0 | 0 | 0 | 0 | 0 | 0 | 0 | 0 | 0 | 0 | 0 | 0 | 0 | 0 | 0 | 0 | 0 | 0 | 1416-1419 | 0 | 0 | 0 | 0 | 0 | 0 | 0 | 0 | 0 | 0 | 0 | 0 | 0 | 0 | 0 | 0 | 0 | 0 | 0 | 0
1417 | 2135867.8895 | 0 | 8409.3 | 0 | 0 | 0 | 0 | 0 | 0 | 0 | 0 | 0 | 0 | 0 | 0 | 0 | 0 | 0 | 0 | 0 | 0 | 0 | 0 | 1417-1420 | 0 | 0 | 0 | 0 | 0 | 0 | 0 | 0 | 0 | 0 | 0 | 0 | 0 | 0 | 0 | 0 | 0 | 0 | 0 | 0
1418 | 2065542.2311 | 0 | 9831.96 | 0 | 0 | 0 | 0 | 0 | 0 | 0 | 0 | 0 | 0 | 0 | 0 | 0 | 0 | 0 | 0 | 0 | 0 | 0 | 0 | 1418-1421 | 0 | 0 | 0 | 0 | 0 | 0 | 0 | 0 | 0 | 0 | 0 | 0 | 0 | 0 | 0 | 0 | 0 | 0 | 0 | 0
1419 | 2018350.6106 | 0 | 10896.4 | 0 | 0 | 0 | 0 | 0 | 0 | 0 | 0 | 0 | 0 | 0 | 0 | 0 | 0 | 0 | 0 | 0 | 0 | 0 | 0 | 1419-1422 | 0 | 0 | 0 | 0 | 0 | 0 | 0 | 0 | 0 | 0 | 0 | 0 | 0 | 0 | 0 | 0 | 0 | 0 | 0 | 0
1420 | 2010918.5126 | 0 | 10102.2 | 0 | 0 | 0 | 0 | 0 | 0 | 0 | 0 | 0 | 0 | 0 | 0 | 0 | 0 | 0 | 0 | 0 | 0 | 0 | 0 | 1420-1423 | 0 | 0 | 0 | 0 | 0 | 0 | 0 | 0 | 0 | 0 | 0 | 0 | 0 | 0 | 0 | 0 | 0 | 0 | 0 | 0
1421 | 2073392.5661 | 0 | 12515.4 | 0 | 0 | 0 | 0 | 0 | 0 | 0 | 0 | 0 | 0 | 0 | 0 | 0 | 0 | 0 | 0 | 0 | 0 | 0 | 0 | 1421-1424 | 0 | 0 | 0 | 0 | 0 | 0 | 0 | 0 | 0 | 0 | 0 | 0 | 0 | 0 | 0 | 0 | 0 | 0 | 0 | 0
1422 | 2105743.3481 | 0 | 19651.2 | 0 | 0 | 0 | 0 | 0 | 0 | 0 | 0 | 0 | 0 | 0 | 0 | 0 | 0 | 0 | 0 | 0 | 0 | 0 | 0 | 1422-1425 | 0 | 0 | 0 | 0 | 0.19262 | 0.75952 | 0.79676 | 0.83696 | 0.88649 | 0.9322 | 0.97554 | 1.0178 | 1.0587 | 1.0981 | 1.1361 | 1.1728 | 1.2084 | 1.2431 | 1.2755 | 1.3073
1423 | 2114668.7897 | 3920.4248 | 14650.6 | 0 | 0 | 0 | 0 | 0 | 0 | 0 | 0 | 0 | 0 | 0 | 0 | 0 | 0 | 0 | 0 | 0 | 0 | 0 | 0 | 1423-1426 | 0 | 0 | 0 | 0 | 0.42753 | 1.5873 | 1.6629 | 1.7444 | 1.8449 | 1.9377 | 2.0256 | 2.1114 | 2.1944 | 2.2743 | 2.3515 | 2.426 | 2.4982 | 2.5686 | 2.6344 | 2.6989
1424 | 2257864.7649 | 11645.435 | 10697.6 | 0 | 0 | 0 | 0 | 0 | 0 | 0 | 0 | 0 | 0 | 0 | 0 | 0 | 0 | 0 | 0 | 0 | 0 | 0 | 0 | 1424-1427 | 0 | 0 | 0 | 0 | 0.6779 | 2.444 | 2.5587 | 2.6825 | 2.835 | 2.9758 | 3.1093 | 3.2395 | 3.3653 | 3.4866 | 3.6039 | 3.7169 | 3.8265 | 3.9333 | 4.0332 | 4.1311
1425 | 2345986.1722 | 105610.984 | 14056.2 | 0 | 0 | 0 | 0 | 0.19262 | 0.75952 | 0.79676 | 0.83696 | 0.88649 | 0.9322 | 0.97554 | 1.0178 | 1.0587 | 1.0981 | 1.1361 | 1.1728 | 1.2084 | 1.2431 | 1.2755 | 1.3073 | 1425-1428 | 0 | 0 | 0 | 0 | 0.6779 | 2.7375 | 2.8909 | 3.0565 | 3.2607 | 3.4491 | 3.6278 | 3.802 | 3.9704 | 4.1326 | 4.2894 | 4.4406 | 4.5871 | 4.7299 | 4.8634 | 4.9942
1426 | 2410811.6516 | 110547.776 | 8225.97 | 0 | 0 | 0 | 0 | 0.23491 | 0.82776 | 0.8661 | 0.90748 | 0.95845 | 1.0055 | 1.0501 | 1.0936 | 1.1357 | 1.1762 | 1.2154 | 1.2532 | 1.2898 | 1.3255 | 1.3589 | 1.3916 | 1426-1429 | 0 | 0 | 0 | 0 | 0.75788 | 2.861 | 3.0168 | 3.185 | 3.3923 | 3.5836 | 3.765 | 3.942 | 4.113 | 4.2777 | 4.437 | 4.5905 | 4.7392 | 4.8843 | 5.0198 | 5.1527
1427 | 2460051.9848 | 113079.72 | 13190.8 | 0 | 0 | 0 | 0 | 0.25037 | 0.85673 | 0.89586 | 0.93809 | 0.99011 | 1.0381 | 1.0836 | 1.1281 | 1.171 | 1.2124 | 1.2524 | 1.2909 | 1.3283 | 1.3647 | 1.3988 | 1.4322 | 1427-1430 | 0 | 0 | 0 | 0 | 0.77794 | 2.8923 | 3.0495 | 3.2191 | 3.4282 | 3.6211 | 3.8041 | 3.9825 | 4.1549 | 4.3211 | 4.4817 | 4.6365 | 4.7865 | 4.9328 | 5.0695 | 5.2035
1428 | 2479991.5663 | 91352.96 | 43006.5 | 0 | 0 | 0 | 0 | 0 | 0.29349 | 0.33219 | 0.37401 | 0.4257 | 0.47334 | 0.51849 | 0.56252 | 0.60504 | 0.646 | 0.68556 | 0.72368 | 0.76061 | 0.79659 | 0.8302 | 0.86312 | 1428-1431 | 0 | 0 | 0 | 0 | 0.65474 | 2.7334 | 2.8907 | 3.0606 | 3.2701 | 3.4633 | 3.6466 | 3.8253 | 3.998 | 4.1644 | 4.3252 | 4.4802 | 4.6304 | 4.7768 | 4.9137 | 5.0478
1429 | 2492887.778 | 113794.76 | 49252.6 | 0 | 0 | 0 | 0 | 0.2726 | 0.883 | 0.92263 | 0.9654 | 1.0181 | 1.0667 | 1.1128 | 1.1578 | 1.2013 | 1.2432 | 1.2837 | 1.3227 | 1.3606 | 1.3975 | 1.432 | 1.4658 | 1429-1432 | 0 | 0 | 0 | 0 | 0.65474 | 2.7908 | 2.9476 | 3.117 | 3.3259 | 3.5186 | 3.7013 | 3.8795 | 4.0516 | 4.2176 | 4.3779 | 4.5324 | 4.6822 | 4.8282 | 4.9647 | 5.0984
1430 | 2497688.068 | 112554.92 | 62406.4 | 0 | 0 | 0 | 0 | 0.25497 | 0.85911 | 0.89877 | 0.94156 | 0.99431 | 1.043 | 1.0891 | 1.1341 | 1.1777 | 1.2196 | 1.2601 | 1.2992 | 1.3371 | 1.374 | 1.4085 | 1.4423 | 1430-1433 | 0 | 0 | 0 | 0 | 0.38213 | 1.9078 | 2.025 | 2.1516 | 2.3078 | 2.4518 | 2.5884 | 2.7217 | 2.8504 | 2.9744 | 3.0942 | 3.2097 | 3.3217 | 3.4307 | 3.5327 | 3.6326
1431 | 2490811.5914 | 105998.056 | 68776.7 | 0 | 0 | 0 | 0 | 0.12716 | 0.69779 | 0.73713 | 0.7796 | 0.83199 | 0.88031 | 0.92613 | 0.97082 | 1.014 | 1.0556 | 1.0958 | 1.1346 | 1.1721 | 1.2088 | 1.243 | 1.2765 | 1431-1434 | 0 | 0 | 0 | 0 | 0.12716 | 1.0486 | 1.1262 | 1.21 | 1.3135 | 1.4089 | 1.4993 | 1.5875 | 1.6727 | 1.7548 | 1.8341 | 1.9105 | 1.9846 | 2.0568 | 2.1242 | 2.1903
1432 | 2447355.7789 | 91848.88 | 58683.6 | 0 | 0 | 0 | 0 | 0 | 0.35086 | 0.38911 | 0.43043 | 0.4815 | 0.52857 | 0.57318 | 0.61668 | 0.6587 | 0.69918 | 0.73828 | 0.77595 | 0.81245 | 0.84801 | 0.88123 | 0.91378 | 1432-1435 | 0 | 0 | 0 | 0 | 0 | 0.35086 | 0.38911 | 0.43043 | 0.4815 | 0.52857 | 0.57318 | 0.61668 | 0.6587 | 0.69918 | 0.73828 | 0.77595 | 0.81245 | 0.84801 | 0.88123 | 0.91378
1433 | 2441439.0395 | 51058.612 | 42531.2 | 0 | 0 | 0 | 0 | 0 | 0 | 0 | 0 | 0 | 0 | 0 | 0 | 0 | 0 | 0 | 0 | 0 | 0 | 0 | 0 | 1433-1436 | 0 | 0 | 0 | 0 | 0 | 0 | 0 | 0 | 0 | 0 | 0 | 0 | 0 | 0 | 0 | 0 | 0 | 0 | 0 | 0
1434 | 2462875.4436 | 0 | 56911.6 | 0 | 0 | 0 | 0 | 0 | 0 | 0 | 0 | 0 | 0 | 0 | 0 | 0 | 0 | 0 | 0 | 0 | 0 | 0 | 0 | 1434-1437 | 0 | 0 | 0 | 0 | 0 | 0 | 0 | 0 | 0 | 0 | 0 | 0 | 0 | 0 | 0 | 0 | 0 | 0 | 0 | 0
1435 | 2575698.0965 | 0 | 66586.9 | 0 | 0 | 0 | 0 | 0 | 0 | 0 | 0 | 0 | 0 | 0 | 0 | 0 | 0 | 0 | 0 | 0 | 0 | 0 | 0 | 1435-1438 | 0 | 0 | 0 | 0 | 0 | 0 | 0 | 0 | 0 | 0 | 0 | 0 | 0 | 0 | 0 | 0 | 0 | 0 | 0 | 0
1436 | 2573386.6643 | 0 | 75923.5 | 0 | 0 | 0 | 0 | 0 | 0 | 0 | 0 | 0 | 0 | 0 | 0 | 0 | 0 | 0 | 0 | 0 | 0 | 0 | 0 | 1436-1439 | 0 | 0 | 0 | 0 | 0 | 0 | 0 | 0 | 0 | 0 | 0 | 0 | 0 | 0 | 0 | 0 | 0 | 0 | 0 | 0
1437 | 2580494.0708 | 0 | 83070.9 | 0 | 0 | 0 | 0 | 0 | 0 | 0 | 0 | 0 | 0 | 0 | 0 | 0 | 0 | 0 | 0 | 0 | 0 | 0 | 0 | 1437-1440 | 0 | 0 | 0 | 0 | 0 | 0 | 0 | 0 | 0 | 0 | 0 | 0 | 0 | 0 | 0 | 0 | 0 | 0 | 0 | 0
1438 | 2510163.9731 | 0 | 82062.9 | 0 | 0 | 0 | 0 | 0 | 0 | 0 | 0 | 0 | 0 | 0 | 0 | 0 | 0 | 0 | 0 | 0 | 0 | 0 | 0 | 1438-1441 | 0 | 0 | 0 | 0 | 0 | 0 | 0 | 0 | 0 | 0 | 0 | 0 | 0 | 0 | 0 | 0 | 0 | 0 | 0 | 0
1439 | 2394891.827 | 0 | 80999.3 | 0 | 0 | 0 | 0 | 0 | 0 | 0 | 0 | 0 | 0 | 0 | 0 | 0 | 0 | 0 | 0 | 0 | 0 | 0 | 0 | 1439-1442 | 0 | 0 | 0 | 0 | 0 | 0 | 0 | 0 | 0 | 0 | 0 | 0 | 0 | 0 | 0 | 0 | 0 | 0 | 0 | 0
1440 | 2200665.0281 | 0 | 80359.4 | 0 | 0 | 0 | 0 | 0 | 0 | 0 | 0 | 0 | 0 | 0 | 0 | 0 | 0 | 0 | 0 | 0 | 0 | 0 | 0 | 1440-1443 | 0 | 0 | 0 | 0 | 0 | 0 | 0 | 0 | 0 | 0 | 0 | 0 | 0 | 0 | 0 | 0 | 0 | 0 | 0 | 0
1441 | 2107161.5636 | 0 | 85621.3 | 0 | 0 | 0 | 0 | 0 | 0 | 0 | 0 | 0 | 0 | 0 | 0 | 0 | 0 | 0 | 0 | 0 | 0 | 0 | 0 | 1441-1444 | 0 | 0 | 0 | 0 | 0 | 0 | 0 | 0 | 0 | 0 | 0 | 0 | 0 | 0 | 0 | 0 | 0 | 0 | 0 | 0
1442 | 2034692.2391 | 0 | 84379.8 | 0 | 0 | 0 | 0 | 0 | 0 | 0 | 0 | 0 | 0 | 0 | 0 | 0 | 0 | 0 | 0 | 0 | 0 | 0 | 0 | 1442-1445 | 0 | 0 | 0 | 0 | 0 | 0 | 0 | 0 | 0 | 0 | 0 | 0 | 0 | 0 | 0 | 0 | 0 | 0 | 0 | 0
1443 | 1954526.4902 | 0 | 76349.8 | 0 | 0 | 0 | 0 | 0 | 0 | 0 | 0 | 0 | 0 | 0 | 0 | 0 | 0 | 0 | 0 | 0 | 0 | 0 | 0 | 1443-1446 | 0 | 0 | 0 | 0 | 0 | 0 | 0 | 0 | 0 | 0 | 0 | 0 | 0 | 0 | 0 | 0 | 0 | 0 | 0 | 0
1444 | 1943174.3224 | 0 | 60346.3 | 0 | 0 | 0 | 0 | 0 | 0 | 0 | 0 | 0 | 0 | 0 | 0 | 0 | 0 | 0 | 0 | 0 | 0 | 0 | 0 | 1444-1447 | 0 | 0 | 0 | 0 | 0 | 0 | 0 | 0 | 0 | 0 | 0 | 0 | 0 | 0 | 0 | 0 | 0 | 0 | 0 | 0
1445 | 1991566.1455 | 0 | 67926.8 | 0 | 0 | 0 | 0 | 0 | 0 | 0 | 0 | 0 | 0 | 0 | 0 | 0 | 0 | 0 | 0 | 0 | 0 | 0 | 0 | 1445-1448 | 0 | 0 | 0 | 0 | 0 | 0 | 0 | 0 | 0 | 0 | 0 | 0 | 0 | 0 | 0 | 0 | 0 | 0 | 0 | 0
1446 | 2016203.5523 | 0 | 49195.2 | 0 | 0 | 0 | 0 | 0 | 0 | 0 | 0 | 0 | 0 | 0 | 0 | 0 | 0 | 0 | 0 | 0 | 0 | 0 | 0 | 1446-1449 | 0 | 0 | 0 | 0 | 0 | 0 | 0 | 0 | 0 | 0 | 0 | 0 | 0 | 0 | 0 | 0.032922 | 0.065743 | 0.097702 | 0.1275 | 0.15668
1447 | 2034741.4519 | 40625.044 | 41869.6 | 0 | 0 | 0 | 0 | 0 | 0 | 0 | 0 | 0 | 0 | 0 | 0 | 0 | 0 | 0 | 0 | 0 | 0 | 0 | 0 | 1447-1450 | 0 | 0 | 0 | 0 | 0.3205 | 0.9129 | 0.95004 | 0.9901 | 1.0394 | 1.085 | 1.1282 | 1.1703 | 1.211 | 1.2503 | 1.2882 | 1.3577 | 1.426 | 1.4926 | 1.5548 | 1.6156
1448 | 2160923.754 | 14007.936 | 37509.3 | 0 | 0 | 0 | 0 | 0 | 0 | 0 | 0 | 0 | 0 | 0 | 0 | 0 | 0 | 0 | 0 | 0 | 0 | 0 | 0 | 1448-1451 | 0 | 0 | 0 | 0 | 0.3205 | 0.9129 | 0.95004 | 0.9901 | 1.0394 | 1.085 | 1.1282 | 1.1703 | 1.211 | 1.2503 | 1.2882 | 1.3577 | 1.426 | 1.4926 | 1.5548 | 1.6156
1449 | 2256235.1783 | 59736.02 | 40679.3 | 0 | 0 | 0 | 0 | 0 | 0 | 0 | 0 | 0 | 0 | 0 | 0 | 0 | 0 | 0 | 0.032922 | 0.065743 | 0.097702 | 0.1275 | 0.15668 | 1449-1452 | 0 | 0 | 0 | 0 | 0.62745 | 1.8203 | 1.8956 | 1.9768 | 2.0769 | 2.1692 | 2.2568 | 2.3423 | 2.4249 | 2.5045 | 2.5815 | 2.6886 | 2.7933 | 2.8954 | 2.9908 | 3.0843
1450 | 2327014.3819 | 110657.944 | 17128.8 | 0 | 0 | 0 | 0 | 0.3205 | 0.9129 | 0.95004 | 0.9901 | 1.0394 | 1.085 | 1.1282 | 1.1703 | 1.211 | 1.2503 | 1.2882 | 1.3248 | 1.3603 | 1.3949 | 1.4273 | 1.459 | 1450-1453 | 0 | 0 | 0 | 0 | 0.92421 | 2.7142 | 2.8278 | 2.9503 | 3.1013 | 3.2406 | 3.3727 | 3.5017 | 3.6263 | 3.7464 | 3.8625 | 3.9744 | 4.0829 | 4.1887 | 4.2877 | 4.3847
1451 | 2378659.9685 | 54284.504 | 28425.5 | 0 | 0 | 0 | 0 | 0 | 0 | 0 | 0 | 0 | 0 | 0 | 0 | 0 | 0 | 0 | 0 | 0 | 0 | 0 | 0 | 1451-1454 | 0 | 0 | 0 | 0 | 0.87865 | 2.6649 | 2.7795 | 2.9031 | 3.0555 | 3.196 | 3.3294 | 3.4594 | 3.5851 | 3.7063 | 3.8234 | 3.9364 | 4.0458 | 4.1525 | 4.2524 | 4.3502
1452 | 2395531.2528 | 112072.336 | 34092.9 | 0 | 0 | 0 | 0 | 0.30695 | 0.90739 | 0.94556 | 0.98674 | 1.0375 | 1.0843 | 1.1287 | 1.172 | 1.2139 | 1.2542 | 1.2932 | 1.3308 | 1.3673 | 1.4028 | 1.4361 | 1.4687 | 1452-1455 | 0 | 0 | 0 | 0 | 1.0007 | 3.3416 | 3.4941 | 3.6586 | 3.8614 | 4.0485 | 4.2259 | 4.399 | 4.5663 | 4.7276 | 4.8834 | 5.0336 | 5.1793 | 5.3212 | 5.454 | 5.5842
1453 | 2405735.7486 | 111394.888 | 47450.1 | 0 | 0 | 0 | 0 | 0.29676 | 0.89387 | 0.93217 | 0.97349 | 1.0244 | 1.0714 | 1.1159 | 1.1594 | 1.2014 | 1.2419 | 1.281 | 1.3187 | 1.3553 | 1.391 | 1.4243 | 1.457 | 1453-1456 | 0 | 0 | 0 | 0 | 0.69379 | 2.7619 | 2.9135 | 3.077 | 3.2788 | 3.4648 | 3.6413 | 3.8134 | 3.9797 | 4.14 | 4.2948 | 4.4441 | 4.5888 | 4.7298 | 4.8617 | 4.9909
1454 | 2398667.1298 | 109755.36 | 54434.9 | 0 | 0 | 0 | 0 | 0.27494 | 0.8636 | 0.90174 | 0.9429 | 0.99361 | 1.0404 | 1.0848 | 1.1281 | 1.1699 | 1.2102 | 1.2492 | 1.2868 | 1.3232 | 1.3587 | 1.3919 | 1.4245 | 1454-1457 | 0 | 0 | 0 | 0 | 0.39703 | 1.8681 | 1.9813 | 2.1036 | 2.2544 | 2.3935 | 2.5254 | 2.654 | 2.7783 | 2.8981 | 3.0138 | 3.1254 | 3.2335 | 3.3389 | 3.4374 | 3.5339
1455 | 2396044.6681 | 103089.48 | 41871.4 | 0 | 0 | 0 | 0 | 0.12209 | 0.67674 | 0.71462 | 0.75551 | 0.80594 | 0.85246 | 0.89658 | 0.93961 | 0.98118 | 1.0212 | 1.06 | 1.0973 | 1.1335 | 1.1687 | 1.2017 | 1.234 | 1455-1458 | 0 | 0 | 0 | 0 | 0.12209 | 1.0045 | 1.0796 | 1.1607 | 1.2608 | 1.3531 | 1.4406 | 1.526 | 1.6084 | 1.6879 | 1.7646 | 1.8386 | 1.9103 | 1.9801 | 2.0454 | 2.1094
1456 | 2380955.7228 | 89464.152 | 40632.8 | 0 | 0 | 0 | 0 | 0 | 0.32772 | 0.36494 | 0.40514 | 0.45483 | 0.50062 | 0.54403 | 0.58636 | 0.62724 | 0.66662 | 0.70466 | 0.74132 | 0.77683 | 0.81143 | 0.84375 | 0.87542 | 1456-1459 | 0 | 0 | 0 | 0 | 0 | 0.32772 | 0.36494 | 0.40514 | 0.45483 | 0.50062 | 0.54403 | 0.58636 | 0.62724 | 0.66662 | 0.70466 | 0.74132 | 0.77683 | 0.81143 | 0.84375 | 0.87542
1457 | 2385705.3029 | 48979.504 | 42597.4 | 0 | 0 | 0 | 0 | 0 | 0 | 0 | 0 | 0 | 0 | 0 | 0 | 0 | 0 | 0 | 0 | 0 | 0 | 0 | 0 | 1457-1460 | 0 | 0 | 0 | 0 | 0 | 0 | 0 | 0 | 0 | 0 | 0 | 0 | 0 | 0 | 0 | 0 | 0 | 0 | 0 | 0
1458 | 2414539.3166 | 0 | 53550.1 | 0 | 0 | 0 | 0 | 0 | 0 | 0 | 0 | 0 | 0 | 0 | 0 | 0 | 0 | 0 | 0 | 0 | 0 | 0 | 0 | 1458-1461 | 0 | 0 | 0 | 0 | 0 | 0 | 0 | 0 | 0 | 0 | 0 | 0 | 0 | 0 | 0 | 0 | 0 | 0 | 0 | 0
1459 | 2480255.0968 | 0 | 65347.3 | 0 | 0 | 0 | 0 | 0 | 0 | 0 | 0 | 0 | 0 | 0 | 0 | 0 | 0 | 0 | 0 | 0 | 0 | 0 | 0 | 1459-1462 | 0 | 0 | 0 | 0 | 0 | 0 | 0 | 0 | 0 | 0 | 0 | 0 | 0 | 0 | 0 | 0 | 0 | 0 | 0 | 0
1460 | 2490766.3857 | 0 | 75746.5 | 0 | 0 | 0 | 0 | 0 | 0 | 0 | 0 | 0 | 0 | 0 | 0 | 0 | 0 | 0 | 0 | 0 | 0 | 0 | 0 | 1460-1463 | 0 | 0 | 0 | 0 | 0 | 0 | 0 | 0 | 0 | 0 | 0 | 0 | 0 | 0 | 0 | 0 | 0 | 0 | 0 | 0
1461 | 2504589.3723 | 0 | 35000.7 | 0 | 0 | 0 | 0 | 0 | 0 | 0 | 0 | 0 | 0 | 0 | 0 | 0 | 0 | 0 | 0 | 0 | 0 | 0 | 0 | 1461-1464 | 0 | 0 | 0 | 0 | 0 | 0 | 0 | 0 | 0 | 0 | 0 | 0 | 0 | 0 | 0 | 0 | 0 | 0 | 0 | 0
1462 | 2461681.2 | 0 | 29385.2 | 0 | 0 | 0 | 0 | 0 | 0 | 0 | 0 | 0 | 0 | 0 | 0 | 0 | 0 | 0 | 0 | 0 | 0 | 0 | 0 | 1462-1465 | 0 | 0 | 0 | 0 | 0 | 0 | 0 | 0 | 0 | 0 | 0 | 0 | 0 | 0 | 0 | 0 | 0 | 0 | 0 | 0
1463 | 2326594.367 | 0 | 27906.7 | 0 | 0 | 0 | 0 | 0 | 0 | 0 | 0 | 0 | 0 | 0 | 0 | 0 | 0 | 0 | 0 | 0 | 0 | 0 | 0 | 1463-1466 | 0 | 0 | 0 | 0 | 0 | 0 | 0 | 0 | 0 | 0 | 0 | 0 | 0 | 0 | 0 | 0 | 0 | 0 | 0 | 0
1464 | 2208759.017 | 0 | 19481.9 | 0 | 0 | 0 | 0 | 0 | 0 | 0 | 0 | 0 | 0 | 0 | 0 | 0 | 0 | 0 | 0 | 0 | 0 | 0 | 0 | 1464-1467 | 0 | 0 | 0 | 0 | 0 | 0 | 0 | 0 | 0 | 0 | 0 | 0 | 0 | 0 | 0 | 0 | 0 | 0 | 0 | 0
1465 | 2116701.1786 | 0 | 11325.1 | 0 | 0 | 0 | 0 | 0 | 0 | 0 | 0 | 0 | 0 | 0 | 0 | 0 | 0 | 0 | 0 | 0 | 0 | 0 | 0 | 1465-1468 | 0 | 0 | 0 | 0 | 0 | 0 | 0 | 0 | 0 | 0 | 0 | 0 | 0 | 0 | 0 | 0 | 0 | 0 | 0 | 0
1466 | 2042351.3555 | 0 | 12581.1 | 0 | 0 | 0 | 0 | 0 | 0 | 0 | 0 | 0 | 0 | 0 | 0 | 0 | 0 | 0 | 0 | 0 | 0 | 0 | 0 | 1466-1469 | 0 | 0 | 0 | 0 | 0 | 0 | 0 | 0 | 0 | 0 | 0 | 0 | 0 | 0 | 0 | 0 | 0 | 0 | 0 | 0
1467 | 2005109.8147 | 0 | 11392.2 | 0 | 0 | 0 | 0 | 0 | 0 | 0 | 0 | 0 | 0 | 0 | 0 | 0 | 0 | 0 | 0 | 0 | 0 | 0 | 0 | 1467-1470 | 0 | 0 | 0 | 0 | 0 | 0 | 0 | 0 | 0 | 0 | 0 | 0 | 0 | 0 | 0 | 0 | 0 | 0 | 0 | 0
1468 | 1988040.0791 | 0 | 16673.1 | 0 | 0 | 0 | 0 | 0 | 0 | 0 | 0 | 0 | 0 | 0 | 0 | 0 | 0 | 0 | 0 | 0 | 0 | 0 | 0 | 1468-1471 | 0 | 0 | 0 | 0 | 0 | 0 | 0 | 0 | 0 | 0 | 0 | 0 | 0 | 0 | 0 | 0 | 0 | 0 | 0 | 0
1469 | 2037973.5577 | 0 | 20351.3 | 0 | 0 | 0 | 0 | 0 | 0 | 0 | 0 | 0 | 0 | 0 | 0 | 0 | 0 | 0 | 0 | 0 | 0 | 0 | 0 | 1469-1472 | 0 | 0 | 0 | 0 | 0 | 0.43013 | 0.46469 | 0.50201 | 0.54808 | 0.59056 | 0.63084 | 0.67012 | 0.70806 | 0.74462 | 0.77995 | 0.81399 | 0.84698 | 0.87912 | 0.90917 | 0.93861
1470 | 2054100.6813 | 0 | 36414 | 0 | 0 | 0 | 0 | 0 | 0 | 0 | 0 | 0 | 0 | 0 | 0 | 0 | 0 | 0 | 0 | 0 | 0 | 0 | 0 | 1470-1473 | 0 | 0 | 0 | 0 | 0.2248 | 1.2209 | 1.292 | 1.3686 | 1.4632 | 1.5504 | 1.6331 | 1.7138 | 1.7918 | 1.8669 | 1.9395 | 2.0095 | 2.0773 | 2.1434 | 2.2052 | 2.2658
1471 | 2064663.9347 | 38919.204 | 11702.4 | 0 | 0 | 0 | 0 | 0 | 0 | 0 | 0 | 0 | 0 | 0 | 0 | 0 | 0 | 0 | 0 | 0 | 0 | 0 | 0 | 1471-1474 | 0 | 0 | 0 | 0 | 0.51272 | 2.1028 | 2.2114 | 2.3286 | 2.4731 | 2.6064 | 2.7328 | 2.8561 | 2.9752 | 3.09 | 3.201 | 3.308 | 3.4117 | 3.5128 | 3.6073 | 3.7
1472 | 2197862.3542 | 88816.976 | 0 | 0 | 0 | 0 | 0 | 0 | 0.43013 | 0.46469 | 0.50201 | 0.54808 | 0.59056 | 0.63084 | 0.67012 | 0.70806 | 0.74462 | 0.77995 | 0.81399 | 0.84698 | 0.87912 | 0.90917 | 0.93861 | 1472-1475 | 0 | 0 | 0 | 0 | 0.78285 | 2.9792 | 3.1264 | 3.2853 | 3.4811 | 3.6617 | 3.833 | 4.0002 | 4.1617 | 4.3173 | 4.4678 | 4.6128 | 4.7534 | 4.8905 | 5.0186 | 5.1443
1473 | 2292705.2502 | 105562.888 | 0 | 0 | 0 | 0 | 0 | 0.2248 | 0.7908 | 0.82728 | 0.86664 | 0.91513 | 0.95987 | 1.0023 | 1.0437 | 1.0837 | 1.1223 | 1.1596 | 1.1955 | 1.2303 | 1.2643 | 1.2961 | 1.3272 | 1473-1476 | 0 | 0 | 0 | 0 | 1.0609 | 3.4374 | 3.5889 | 3.7523 | 3.9535 | 4.1393 | 4.3154 | 4.4873 | 4.6534 | 4.8135 | 4.9683 | 5.1175 | 5.2622 | 5.4032 | 5.5351 | 5.6644
1474 | 2355607.8208 | 110897.52 | 4786.8 | 0 | 0 | 0 | 0 | 0.28792 | 0.88189 | 0.91944 | 0.95996 | 1.0099 | 1.0559 | 1.0996 | 1.1422 | 1.1834 | 1.2231 | 1.2615 | 1.2985 | 1.3344 | 1.3694 | 1.4021 | 1.4341 | 1474-1477 | 0 | 0 | 0 | 0 | 1.1055 | 3.5224 | 3.676 | 3.8418 | 4.0459 | 4.2343 | 4.413 | 4.5873 | 4.7557 | 4.9182 | 5.0751 | 5.2265 | 5.3732 | 5.5163 | 5.6501 | 5.7813
1475 | 2424361.4902 | 113140.496 | 0 | 0 | 0 | 0 | 0 | 0.27013 | 0.87637 | 0.91499 | 0.95666 | 1.008 | 1.0553 | 1.1003 | 1.1441 | 1.1865 | 1.2273 | 1.2668 | 1.3048 | 1.3417 | 1.3777 | 1.4113 | 1.4443 | 1475-1478 | 0 | 0 | 0 | 0 | 1.0511 | 3.4707 | 3.6253 | 3.792 | 3.9974 | 4.187 | 4.3668 | 4.5422 | 4.7117 | 4.8751 | 5.0331 | 5.1854 | 5.333 | 5.4769 | 5.6115 | 5.7435
1476 | 2434337.2077 | 113922.536 | 0 | 0 | 0 | 0 | 0 | 0.27802 | 0.88836 | 0.92715 | 0.969 | 1.0205 | 1.0681 | 1.1132 | 1.1573 | 1.1998 | 1.2408 | 1.2805 | 1.3187 | 1.3557 | 1.3919 | 1.4256 | 1.4588 | 1476-1479 | 0 | 0 | 0 | 0 | 0.93406 | 3.3204 | 3.4744 | 3.6406 | 3.8453 | 4.0342 | 4.2134 | 4.3882 | 4.5571 | 4.7199 | 4.8773 | 5.029 | 5.1761 | 5.3195 | 5.4536 | 5.5851
1477 | 2425914.7995 | 113169.92 | 0 | 0 | 0 | 0 | 0 | 0.26939 | 0.87579 | 0.91444 | 0.95613 | 1.0075 | 1.0549 | 1.0998 | 1.1437 | 1.1861 | 1.2269 | 1.2664 | 1.3045 | 1.3414 | 1.3774 | 1.4111 | 1.4441 | 1477-1480 | 0 | 0 | 0 | 0 | 0.65604 | 2.837 | 2.9894 | 3.1539 | 3.3568 | 3.5439 | 3.7214 | 3.8945 | 4.0618 | 4.223 | 4.3788 | 4.529 | 4.6746 | 4.8165 | 4.9492 | 5.0792
1478 | 2420282.7861 | 111262.88 | 0 | 0 | 0 | 0 | 0 | 0.23358 | 0.8302 | 0.8687 | 0.91024 | 0.96142 | 1.0086 | 1.0534 | 1.0971 | 1.1394 | 1.1801 | 1.2194 | 1.2574 | 1.2941 | 1.33 | 1.3635 | 1.3964 | 1478-1481 | 0 | 0 | 0 | 0 | 0.38665 | 1.9612 | 2.075 | 2.1978 | 2.3493 | 2.489 | 2.6216 | 2.7508 | 2.8757 | 2.9961 | 3.1124 | 3.2245 | 3.3331 | 3.4391 | 3.5381 | 3.6351
1479 | 2400402.3119 | 106675.48 | 0 | 0 | 0 | 0 | 0 | 0.15307 | 0.72606 | 0.76412 | 0.8052 | 0.85584 | 0.90255 | 0.94686 | 0.99008 | 1.0318 | 1.0721 | 1.111 | 1.1485 | 1.1848 | 1.2203 | 1.2534 | 1.2859 | 1479-1482 | 0 | 0 | 0 | 0 | 0.15307 | 1.131 | 1.2063 | 1.2876 | 1.3879 | 1.4804 | 1.5681 | 1.6537 | 1.7363 | 1.816 | 1.8929 | 1.9671 | 2.039 | 2.1091 | 2.1746 | 2.2388
1480 | 2373083.8304 | 93651.504 | 0 | 0 | 0 | 0 | 0 | 0 | 0.40491 | 0.44215 | 0.48237 | 0.53204 | 0.57784 | 0.62125 | 0.66358 | 0.70448 | 0.74388 | 0.78194 | 0.81863 | 0.85417 | 0.88881 | 0.92117 | 0.95288 | 1480-1483 | 0 | 0 | 0 | 0 | 0 | 0.40491 | 0.44215 | 0.48237 | 0.53204 | 0.57784 | 0.62125 | 0.66358 | 0.70448 | 0.74388 | 0.78194 | 0.81863 | 0.85417 | 0.88881 | 0.92117 | 0.95288
1481 | 2366556.9918 | 53956.108 | 0 | 0 | 0 | 0 | 0 | 0 | 0 | 0 | 0 | 0 | 0 | 0 | 0 | 0 | 0 | 0 | 0 | 0 | 0 | 0 | 0 | 1481-1484 | 0 | 0 | 0 | 0 | 0 | 0 | 0 | 0 | 0 | 0 | 0 | 0 | 0 | 0 | 0 | 0 | 0 | 0 | 0 | 0
1482 | 2386478.3136 | 0 | 0 | 0 | 0 | 0 | 0 | 0 | 0 | 0 | 0 | 0 | 0 | 0 | 0 | 0 | 0 | 0 | 0 | 0 | 0 | 0 | 0 | 1482-1485 | 0 | 0 | 0 | 0 | 0 | 0 | 0 | 0 | 0 | 0 | 0 | 0 | 0 | 0 | 0 | 0 | 0 | 0 | 0 | 0
1483 | 2407591.557 | 0 | 0 | 0 | 0 | 0 | 0 | 0 | 0 | 0 | 0 | 0 | 0 | 0 | 0 | 0 | 0 | 0 | 0 | 0 | 0 | 0 | 0 | 1483-1486 | 0 | 0 | 0 | 0 | 0 | 0 | 0 | 0 | 0 | 0 | 0 | 0 | 0 | 0 | 0 | 0 | 0 | 0 | 0 | 0
1484 | 2379049.1676 | 0 | 0 | 0 | 0 | 0 | 0 | 0 | 0 | 0 | 0 | 0 | 0 | 0 | 0 | 0 | 0 | 0 | 0 | 0 | 0 | 0 | 0 | 1484-1487 | 0 | 0 | 0 | 0 | 0 | 0 | 0 | 0 | 0 | 0 | 0 | 0 | 0 | 0 | 0 | 0 | 0 | 0 | 0 | 0
1485 | 2350715.3132 | 0 | 6445.96 | 0 | 0 | 0 | 0 | 0 | 0 | 0 | 0 | 0 | 0 | 0 | 0 | 0 | 0 | 0 | 0 | 0 | 0 | 0 | 0 | 1485-1488 | 0 | 0 | 0 | 0 | 0 | 0 | 0 | 0 | 0 | 0 | 0 | 0 | 0 | 0 | 0 | 0 | 0 | 0 | 0 | 0
1486 | 2309557.6728 | 0 | 13215.3 | 0 | 0 | 0 | 0 | 0 | 0 | 0 | 0 | 0 | 0 | 0 | 0 | 0 | 0 | 0 | 0 | 0 | 0 | 0 | 0 | 1486-1489 | 0 | 0 | 0 | 0 | 0 | 0 | 0 | 0 | 0 | 0 | 0 | 0 | 0 | 0 | 0 | 0 | 0 | 0 | 0 | 0
1487 | 2259957.336 | 0 | 10729.1 | 0 | 0 | 0 | 0 | 0 | 0 | 0 | 0 | 0 | 0 | 0 | 0 | 0 | 0 | 0 | 0 | 0 | 0 | 0 | 0 | 1487-1490 | 0 | 0 | 0 | 0 | 0 | 0 | 0 | 0 | 0 | 0 | 0 | 0 | 0 | 0 | 0 | 0 | 0 | 0 | 0 | 0
1488 | 2163064.8537 | 0 | 30571.2 | 0 | 0 | 0 | 0 | 0 | 0 | 0 | 0 | 0 | 0 | 0 | 0 | 0 | 0 | 0 | 0 | 0 | 0 | 0 | 0 | 1488-1491 | 0 | 0 | 0 | 0 | 0 | 0 | 0 | 0 | 0 | 0 | 0 | 0 | 0 | 0 | 0 | 0 | 0 | 0 | 0 | 0
1489 | 2072609.4358 | 0 | 94057 | 0 | 0 | 0 | 0 | 0 | 0 | 0 | 0 | 0 | 0 | 0 | 0 | 0 | 0 | 0 | 0 | 0 | 0 | 0 | 0 | 1489-1492 | 0 | 0 | 0 | 0 | 0 | 0 | 0 | 0 | 0 | 0 | 0 | 0 | 0 | 0 | 0 | 0 | 0 | 0 | 0 | 0
1490 | 2010139.9308 | 0 | 97462.9 | 0 | 0 | 0 | 0 | 0 | 0 | 0 | 0 | 0 | 0 | 0 | 0 | 0 | 0 | 0 | 0 | 0 | 0 | 0 | 0 | 1490-1493 | 0 | 0 | 0 | 0 | 0 | 0 | 0 | 0 | 0 | 0 | 0 | 0 | 0 | 0 | 0 | 0 | 0 | 0 | 0 | 0
1491 | 1981776.1792 | 0 | 89445.6 | 0 | 0 | 0 | 0 | 0 | 0 | 0 | 0 | 0 | 0 | 0 | 0 | 0 | 0 | 0 | 0 | 0 | 0 | 0 | 0 | 1491-1494 | 0 | 0 | 0 | 0 | 0 | 0 | 0 | 0 | 0 | 0 | 0 | 0 | 0 | 0 | 0 | 0 | 0 | 0 | 0 | 0
1492 | 1946727.0862 | 0 | 92882.1 | 0 | 0 | 0 | 0 | 0 | 0 | 0 | 0 | 0 | 0 | 0 | 0 | 0 | 0 | 0 | 0 | 0 | 0 | 0 | 0 | 1492-1495 | 0 | 0 | 0 | 0 | 0 | 0 | 0 | 0 | 0 | 0 | 0 | 0 | 0 | 0 | 0 | 0 | 0 | 0 | 0 | 0
1493 | 1951680.4242 | 0 | 83362.8 | 0 | 0 | 0 | 0 | 0 | 0 | 0 | 0 | 0 | 0 | 0 | 0 | 0 | 0 | 0 | 0 | 0 | 0 | 0 | 0 | 1493-1496 | 0 | 0 | 0 | 0 | 0.26749 | 0.76003 | 0.79216 | 0.82683 | 0.86954 | 0.90896 | 0.94634 | 0.98281 | 1.0181 | 1.052 | 1.0849 | 1.1165 | 1.1472 | 1.1771 | 1.2051 | 1.2325
1494 | 1916038.8814 | 0 | 94382.8 | 0 | 0 | 0 | 0 | 0 | 0 | 0 | 0 | 0 | 0 | 0 | 0 | 0 | 0 | 0 | 0 | 0 | 0 | 0 | 0 | 1494-1497 | 0 | 0 | 0 | 0 | 0.82087 | 1.8888 | 1.9544 | 2.0252 | 2.1124 | 2.1928 | 2.2692 | 2.3436 | 2.4156 | 2.485 | 2.5521 | 2.6168 | 2.6795 | 2.7407 | 2.7979 | 2.854
1495 | 1947512.6174 | 42498.444 | 95701.5 | 0 | 0 | 0 | 0 | 0 | 0 | 0 | 0 | 0 | 0 | 0 | 0 | 0 | 0 | 0 | 0 | 0 | 0 | 0 | 0 | 1495-1498 | 0 | 0 | 0 | 0 | 1.4311 | 3.1003 | 3.2001 | 3.3077 | 3.4401 | 3.5623 | 3.6782 | 3.7914 | 3.9007 | 4.0062 | 4.1082 | 4.2065 | 4.3018 | 4.3948 | 4.4818 | 4.5671
1496 | 2021880.339 | 91797.472 | 96975.3 | 0 | 0 | 0 | 0 | 0.26749 | 0.76003 | 0.79216 | 0.82683 | 0.86954 | 0.90896 | 0.94634 | 0.98281 | 1.0181 | 1.052 | 1.0849 | 1.1165 | 1.1472 | 1.1771 | 1.2051 | 1.2325 | 1496-1499 | 0 | 0 | 0 | 0 | 2.0888 | 4.3667 | 4.5003 | 4.6444 | 4.8215 | 4.9851 | 5.1403 | 5.2918 | 5.4382 | 5.5794 | 5.7159 | 5.8476 | 5.9753 | 6.0998 | 6.2164 | 6.3307
1497 | 2082245.3712 | 107899.936 | 91896.7 | 0 | 0 | 0 | 0 | 0.55337 | 1.1287 | 1.1623 | 1.1984 | 1.2429 | 1.2839 | 1.3228 | 1.3608 | 1.3976 | 1.433 | 1.4672 | 1.5003 | 1.5323 | 1.5636 | 1.5928 | 1.6215 | 1497-1500 | 0 | 0 | 0 | 0 | 2.5138 | 4.9123 | 5.0476 | 5.1934 | 5.3726 | 5.5381 | 5.6951 | 5.8484 | 5.9966 | 6.1396 | 6.2778 | 6.4111 | 6.5405 | 6.6666 | 6.7847 | 6.9005
1498 | 2112843.9372 | 112923.192 | 68399.7 | 0 | 0 | 0 | 0 | 0.6102 | 1.2116 | 1.2457 | 1.2825 | 1.3277 | 1.3694 | 1.4091 | 1.4477 | 1.4851 | 1.5212 | 1.5561 | 1.5897 | 1.6223 | 1.6541 | 1.6839 | 1.7132 | 1498-1501 | 0 | 0 | 0 | 0 | 2.6833 | 5.1157 | 5.2506 | 5.396 | 5.5746 | 5.7396 | 5.8962 | 6.0491 | 6.1969 | 6.3394 | 6.4773 | 6.6103 | 6.7393 | 6.8651 | 6.983 | 7.0985
1499 | 2088869.9482 | 114415.768 | 62682.3 | 0 | 0 | 0 | 0 | 0.65768 | 1.2664 | 1.3002 | 1.3367 | 1.3814 | 1.4228 | 1.4621 | 1.5004 | 1.5375 | 1.5732 | 1.6078 | 1.6411 | 1.6735 | 1.705 | 1.7346 | 1.7636 | 1499-1502 | 0 | 0 | 0 | 0 | 2.7853 | 5.211 | 5.3443 | 5.4881 | 5.6645 | 5.8276 | 5.9823 | 6.1334 | 6.2795 | 6.4203 | 6.5566 | 6.6881 | 6.8156 | 6.94 | 7.0565 | 7.1707
1500 | 2084450.9696 | 115301.104 | 74656.6 | 0 | 0 | 0 | 0 | 0.69252 | 1.3057 | 1.3395 | 1.3759 | 1.4206 | 1.4619 | 1.5012 | 1.5394 | 1.5765 | 1.6122 | 1.6467 | 1.68 | 1.7123 | 1.7438 | 1.7734 | 1.8023 | 1500-1503 | 0 | 0 | 0 | 0 | 2.7584 | 5.1498 | 5.2817 | 5.4239 | 5.5985 | 5.7597 | 5.9128 | 6.0622 | 6.2067 | 6.3461 | 6.4808 | 6.6109 | 6.737 | 6.86 | 6.9752 | 7.0882
1501 | 2042425.9041 | 114636.888 | 81924.2 | 0 | 0 | 0 | 0 | 0.72285 | 1.3321 | 1.3653 | 1.401 | 1.4449 | 1.4854 | 1.5239 | 1.5615 | 1.5978 | 1.6329 | 1.6667 | 1.6994 | 1.7312 | 1.7621 | 1.7911 | 1.8195 | 1501-1504 | 0 | 0 | 0 | 0 | 2.39 | 4.6718 | 4.802 | 4.9423 | 5.1148 | 5.2741 | 5.4252 | 5.5727 | 5.7154 | 5.8529 | 5.9859 | 6.1142 | 6.2386 | 6.36 | 6.4736 | 6.585
1502 | 2006223.4844 | 111862.544 | 98526.6 | 0 | 0 | 0 | 0 | 0.71221 | 1.3069 | 1.3394 | 1.3745 | 1.4176 | 1.4574 | 1.4952 | 1.5321 | 1.5677 | 1.6021 | 1.6354 | 1.6675 | 1.6986 | 1.729 | 1.7574 | 1.7853 | 1502-1505 | 0 | 0 | 0 | 0 | 1.6671 | 3.3397 | 3.4367 | 3.5413 | 3.6699 | 3.7886 | 3.9013 | 4.0112 | 4.1175 | 4.22 | 4.3417 | 4.4684 | 4.5912 | 4.7109 | 4.8229 | 4.9326
1503 | 2002859.5692 | 107890.64 | 99140.8 | 0 | 0 | 0 | 0 | 0.63083 | 1.2052 | 1.2376 | 1.2725 | 1.3154 | 1.355 | 1.3926 | 1.4293 | 1.4647 | 1.4989 | 1.532 | 1.5639 | 1.5949 | 1.6251 | 1.6534 | 1.6811 | 1503-1506 | 0 | 0 | 0 | 0 | 0.95494 | 2.0329 | 2.0973 | 2.1668 | 2.2523 | 2.3312 | 2.4061 | 2.4792 | 2.5498 | 2.6179 | 2.7063 | 2.8009 | 2.8926 | 2.9819 | 3.0654 | 3.1473
1504 | 2012492.6682 | 93984.128 | 98474.1 | 0 | 0 | 0 | 0 | 0.3241 | 0.82768 | 0.85974 | 0.89433 | 0.93694 | 0.97626 | 1.0136 | 1.0499 | 1.0851 | 1.119 | 1.1518 | 1.1834 | 1.214 | 1.2438 | 1.2718 | 1.2991 | 1504-1507 | 0 | 0 | 0 | 0 | 0.3241 | 0.82768 | 0.85974 | 0.89433 | 0.93694 | 0.97626 | 1.0136 | 1.0499 | 1.0851 | 1.119 | 1.1743 | 1.237 | 1.2977 | 1.3569 | 1.4121 | 1.4662
1505 | 2070910.6629 | 53583.112 | 94184 | 0 | 0 | 0 | 0 | 0 | 0 | 0 | 0 | 0 | 0 | 0 | 0 | 0 | 0 | 0.022556 | 0.053633 | 0.083717 | 0.11301 | 0.14032 | 0.16706 | 1505-1508 | 0 | 0 | 0 | 0 | 0 | 0 | 0 | 0 | 0 | 0 | 0 | 0 | 0 | 0 | 0.022556 | 0.053633 | 0.083717 | 0.11301 | 0.14032 | 0.16706
1506 | 2117747.0662 | 0 | 95714.6 | 0 | 0 | 0 | 0 | 0 | 0 | 0 | 0 | 0 | 0 | 0 | 0 | 0 | 0 | 0 | 0 | 0 | 0 | 0 | 0 | 1506-1509 | 0 | 0 | 0 | 0 | 0 | 0 | 0 | 0 | 0 | 0 | 0 | 0 | 0 | 0 | 0 | 0 | 0 | 0 | 0 | 0
1507 | 2095865.0291 | 0 | 95111.6 | 0 | 0 | 0 | 0 | 0 | 0 | 0 | 0 | 0 | 0 | 0 | 0 | 0 | 0 | 0 | 0 | 0 | 0 | 0 | 0 | 1507-1510 | 0 | 0 | 0 | 0 | 0 | 0 | 0 | 0 | 0 | 0 | 0 | 0 | 0 | 0 | 0 | 0 | 0 | 0 | 0 | 0
1508 | 2070160.1499 | 0 | 94387.3 | 0 | 0 | 0 | 0 | 0 | 0 | 0 | 0 | 0 | 0 | 0 | 0 | 0 | 0 | 0 | 0 | 0 | 0 | 0 | 0 | 1508-1511 | 0 | 0 | 0 | 0 | 0 | 0 | 0 | 0 | 0 | 0 | 0 | 0 | 0 | 0 | 0 | 0 | 0 | 0 | 0 | 0
1509 | 2027311.2608 | 0 | 88148.9 | 0 | 0 | 0 | 0 | 0 | 0 | 0 | 0 | 0 | 0 | 0 | 0 | 0 | 0 | 0 | 0 | 0 | 0 | 0 | 0 | 1509-1512 | 0 | 0 | 0 | 0 | 0 | 0 | 0 | 0 | 0 | 0 | 0 | 0 | 0 | 0 | 0 | 0 | 0 | 0 | 0 | 0
1510 | 1994266.6017 | 0 | 86157.8 | 0 | 0 | 0 | 0 | 0 | 0 | 0 | 0 | 0 | 0 | 0 | 0 | 0 | 0 | 0 | 0 | 0 | 0 | 0 | 0 | 1510-1513 | 0 | 0 | 0 | 0 | 0 | 0 | 0 | 0 | 0 | 0 | 0 | 0 | 0 | 0 | 0 | 0 | 0 | 0 | 0 | 0
1511 | 1926777.1344 | 0 | 80599.3 | 0 | 0 | 0 | 0 | 0 | 0 | 0 | 0 | 0 | 0 | 0 | 0 | 0 | 0 | 0 | 0 | 0 | 0 | 0 | 0 | 1511-1514 | 0 | 0 | 0 | 0 | 0 | 0 | 0 | 0 | 0 | 0 | 0 | 0 | 0 | 0 | 0 | 0 | 0 | 0 | 0 | 0
1512 | 1844558.3807 | 0 | 70999.7 | 0 | 0 | 0 | 0 | 0 | 0 | 0 | 0 | 0 | 0 | 0 | 0 | 0 | 0 | 0 | 0 | 0 | 0 | 0 | 0 | 1512-1515 | 0 | 0 | 0 | 0 | 0 | 0 | 0 | 0 | 0 | 0 | 0 | 0 | 0 | 0 | 0 | 0 | 0 | 0 | 0 | 0
1513 | 1759150.2976 | 0 | 48900.8 | 0 | 0 | 0 | 0 | 0 | 0 | 0 | 0 | 0 | 0 | 0 | 0 | 0 | 0 | 0 | 0 | 0 | 0 | 0 | 0 | 1513-1516 | 0 | 0 | 0 | 0 | 0 | 0 | 0 | 0 | 0 | 0 | 0 | 0 | 0 | 0 | 0 | 0 | 0 | 0 | 0 | 0
1514 | 1698887.6758 | 0 | 34844.7 | 0 | 0 | 0 | 0 | 0 | 0 | 0 | 0 | 0 | 0 | 0 | 0 | 0 | 0 | 0 | 0 | 0 | 0 | 0 | 0 | 1514-1517 | 0 | 0 | 0 | 0 | 0 | 0 | 0 | 0 | 0 | 0 | 0 | 0 | 0 | 0 | 0 | 0 | 0 | 0 | 0 | 0
1515 | 1714451.4275 | 0 | 16854.4 | 0 | 0 | 0 | 0 | 0 | 0 | 0 | 0 | 0 | 0 | 0 | 0 | 0 | 0 | 0 | 0 | 0 | 0 | 0 | 0 | 1515-1518 | 0 | 0 | 0 | 0 | 0 | 0 | 0 | 0 | 0 | 0 | 0 | 0 | 0 | 0 | 0 | 0 | 0 | 0 | 0 | 0
1516 | 1695277.8601 | 0 | 5157.14 | 0 | 0 | 0 | 0 | 0 | 0 | 0 | 0 | 0 | 0 | 0 | 0 | 0 | 0 | 0 | 0 | 0 | 0 | 0 | 0 | 1516-1519 | 0 | 0 | 0 | 0 | 0 | 0 | 0 | 0 | 0 | 0 | 0 | 0 | 0 | 0 | 0.00019169 | 0.025406 | 0.049816 | 0.073586 | 0.095752 | 0.11745
1517 | 1688430.0484 | 0 | 1495.04 | 0 | 0 | 0 | 0 | 0 | 0 | 0 | 0 | 0 | 0 | 0 | 0 | 0 | 0 | 0 | 0 | 0 | 0 | 0 | 0 | 1517-1520 | 0 | 0 | 0 | 0 | 0.44793 | 0.94649 | 0.97484 | 1.0054 | 1.043 | 1.0776 | 1.1106 | 1.1427 | 1.1738 | 1.2037 | 1.2329 | 1.286 | 1.3375 | 1.3877 | 1.4347 | 1.4806
1518 | 1635487.1498 | 0 | 4287.33 | 0 | 0 | 0 | 0 | 0 | 0 | 0 | 0 | 0 | 0 | 0 | 0 | 0 | 0 | 0 | 0 | 0 | 0 | 0 | 0 | 1518-1521 | 0 | 0 | 0 | 0 | 1.1392 | 2.2117 | 2.2699 | 2.3327 | 2.4098 | 2.481 | 2.5486 | 2.6146 | 2.6784 | 2.7399 | 2.7996 | 2.8823 | 2.9624 | 3.0405 | 3.1136 | 3.1852
1519 | 1675662.8312 | 45407.084 | 3208.18 | 0 | 0 | 0 | 0 | 0 | 0 | 0 | 0 | 0 | 0 | 0 | 0 | 0 | 0 | 0.00019169 | 0.025406 | 0.049816 | 0.073586 | 0.095752 | 0.11745 | 1519-1522 | 0 | 0 | 0 | 0 | 1.9078 | 3.5834 | 3.6725 | 3.7685 | 3.8862 | 3.995 | 4.0983 | 4.1991 | 4.2966 | 4.3907 | 4.4818 | 4.5948 | 4.7044 | 4.8113 | 4.9113 | 5.0094
1520 | 1755626.0043 | 93609.792 | 2472 | 0 | 0 | 0 | 0 | 0.44793 | 0.94649 | 0.97484 | 1.0054 | 1.043 | 1.0776 | 1.1106 | 1.1427 | 1.1738 | 1.2037 | 1.2327 | 1.2606 | 1.2877 | 1.3142 | 1.3389 | 1.3632 | 1520-1523 | 0 | 0 | 0 | 0 | 2.7075 | 4.9902 | 5.1099 | 5.2388 | 5.3969 | 5.543 | 5.6817 | 5.8172 | 5.9482 | 6.0745 | 6.1968 | 6.3147 | 6.4292 | 6.5408 | 6.6455 | 6.7481
1521 | 1830516.0088 | 108205.848 | 0 | 0 | 0 | 0 | 0 | 0.69131 | 1.2652 | 1.2951 | 1.3273 | 1.3668 | 1.4033 | 1.438 | 1.4719 | 1.5046 | 1.5362 | 1.5668 | 1.5962 | 1.6249 | 1.6528 | 1.6789 | 1.7046 | 1521-1524 | 0 | 0 | 0 | 0 | 3.0296 | 5.419 | 5.5412 | 5.6728 | 5.8342 | 5.9833 | 6.125 | 6.2633 | 6.397 | 6.526 | 6.6509 | 6.7714 | 6.8883 | 7.0024 | 7.1093 | 7.2142
1522 | 1879432.1338 | 113843.704 | 0 | 0 | 0 | 0 | 0 | 0.76854 | 1.3718 | 1.4026 | 1.4357 | 1.4764 | 1.514 | 1.5497 | 1.5845 | 1.6182 | 1.6507 | 1.6822 | 1.7126 | 1.742 | 1.7708 | 1.7977 | 1.8242 | 1522-1525 | 0 | 0 | 0 | 0 | 3.1046 | 5.5224 | 5.6455 | 5.7781 | 5.9405 | 6.0907 | 6.2334 | 6.3726 | 6.5073 | 6.6373 | 6.763 | 6.8843 | 7.0021 | 7.117 | 7.2247 | 7.3303
1523 | 1863400.5077 | 114637.152 | 0 | 0 | 0 | 0 | 0 | 0.79973 | 1.4068 | 1.4374 | 1.4703 | 1.5107 | 1.548 | 1.5835 | 1.6181 | 1.6516 | 1.6839 | 1.7151 | 1.7453 | 1.7746 | 1.8031 | 1.8299 | 1.8562 | 1523-1526 | 0 | 0 | 0 | 0 | 3.0856 | 5.4968 | 5.6197 | 5.7521 | 5.9143 | 6.0643 | 6.2067 | 6.3458 | 6.4802 | 6.61 | 6.7356 | 6.8568 | 6.9743 | 7.0891 | 7.1966 | 7.3021
1524 | 1886482.9585 | 114207.536 | 0 | 0 | 0 | 0 | 0 | 0.77007 | 1.3752 | 1.4061 | 1.4394 | 1.4802 | 1.518 | 1.5538 | 1.5888 | 1.6226 | 1.6552 | 1.6868 | 1.7173 | 1.7469 | 1.7757 | 1.8028 | 1.8293 | 1524-1527 | 0 | 0 | 0 | 0 | 2.9278 | 5.3025 | 5.4252 | 5.5575 | 5.7196 | 5.8694 | 6.0117 | 6.1506 | 6.2849 | 6.4146 | 6.54 | 6.661 | 6.7784 | 6.893 | 7.0003 | 7.1056
1525 | 1877984.1374 | 113679.152 | 0 | 0 | 0 | 0 | 0 | 0.7663 | 1.3687 | 1.3994 | 1.4326 | 1.4732 | 1.5108 | 1.5464 | 1.5812 | 1.6149 | 1.6474 | 1.6788 | 1.7092 | 1.7386 | 1.7674 | 1.7943 | 1.8207 | 1525-1528 | 0 | 0 | 0 | 0 | 2.5055 | 4.7759 | 4.8978 | 5.0291 | 5.1902 | 5.3391 | 5.4805 | 5.6184 | 5.7519 | 5.8806 | 6.0051 | 6.1252 | 6.2417 | 6.3554 | 6.4619 | 6.5663
1526 | 1870117.0227 | 112567.584 | 0 | 0 | 0 | 0 | 0 | 0.7495 | 1.3461 | 1.3767 | 1.4097 | 1.4501 | 1.4875 | 1.523 | 1.5577 | 1.5912 | 1.6235 | 1.6548 | 1.685 | 1.7143 | 1.7429 | 1.7697 | 1.7959 | 1526-1529 | 0 | 0 | 0 | 0 | 1.7392 | 3.4073 | 3.4984 | 3.5965 | 3.717 | 3.8284 | 3.934 | 4.0372 | 4.1369 | 4.2332 | 4.3262 | 4.4389 | 4.5546 | 4.6675 | 4.7731 | 4.8767
1527 | 1869032.7383 | 107468.328 | 534.995 | 0 | 0 | 0 | 0 | 0.6419 | 1.2125 | 1.2429 | 1.2757 | 1.316 | 1.3532 | 1.3885 | 1.4229 | 1.4562 | 1.4884 | 1.5195 | 1.5495 | 1.5786 | 1.607 | 1.6336 | 1.6597 | 1527-1530 | 0 | 0 | 0 | 0 | 0.98968 | 2.0612 | 2.1217 | 2.1868 | 2.2669 | 2.3408 | 2.411 | 2.4795 | 2.5458 | 2.6097 | 2.6714 | 2.7539 | 2.8404 | 2.9246 | 3.0035 | 3.0807
1528 | 1870954.6412 | 93802.104 | 498.837 | 0 | 0 | 0 | 0 | 0.34778 | 0.84871 | 0.87873 | 0.9111 | 0.95093 | 0.98769 | 1.0226 | 1.0566 | 1.0895 | 1.1213 | 1.1519 | 1.1815 | 1.2102 | 1.2382 | 1.2643 | 1.29 | 1528-1531 | 0 | 0 | 0 | 0 | 0.34778 | 0.84871 | 0.87873 | 0.9111 | 0.95093 | 0.98769 | 1.0226 | 1.0566 | 1.0895 | 1.1213 | 1.1519 | 1.2044 | 1.2617 | 1.3176 | 1.3698 | 1.421
1529 | 1968833.9186 | 53231.348 | 0 | 0 | 0 | 0 | 0 | 0 | 0 | 0 | 0 | 0 | 0 | 0 | 0 | 0 | 0 | 0 | 0.02286 | 0.051537 | 0.079462 | 0.1055 | 0.131 | 1529-1532 | 0 | 0 | 0 | 0 | 0 | 0 | 0 | 0 | 0 | 0 | 0 | 0 | 0 | 0 | 0 | 0.02286 | 0.051537 | 0.079462 | 0.1055 | 0.131
1530 | 2032248.7395 | 0 | 0 | 0 | 0 | 0 | 0 | 0 | 0 | 0 | 0 | 0 | 0 | 0 | 0 | 0 | 0 | 0 | 0 | 0 | 0 | 0 | 0 | 1530-1533 | 0 | 0 | 0 | 0 | 0 | 0 | 0 | 0 | 0 | 0 | 0 | 0 | 0 | 0 | 0 | 0 | 0 | 0 | 0 | 0
1531 | 2364658.6087 | 0 | 2020.91 | 0 | 0 | 0 | 0 | 0 | 0 | 0 | 0 | 0 | 0 | 0 | 0 | 0 | 0 | 0 | 0 | 0 | 0 | 0 | 0 | 1531-1534 | 0 | 0 | 0 | 0 | 0 | 0 | 0 | 0 | 0 | 0 | 0 | 0 | 0 | 0 | 0 | 0 | 0 | 0 | 0 | 0
1532 | 2427056.2896 | 0 | 4253.58 | 0 | 0 | 0 | 0 | 0 | 0 | 0 | 0 | 0 | 0 | 0 | 0 | 0 | 0 | 0 | 0 | 0 | 0 | 0 | 0 | 1532-1535 | 0 | 0 | 0 | 0 | 0 | 0 | 0 | 0 | 0 | 0 | 0 | 0 | 0 | 0 | 0 | 0 | 0 | 0 | 0 | 0
1533 | 2447772.024 | 0 | 8333.44 | 0 | 0 | 0 | 0 | 0 | 0 | 0 | 0 | 0 | 0 | 0 | 0 | 0 | 0 | 0 | 0 | 0 | 0 | 0 | 0 | 1533-1536 | 0 | 0 | 0 | 0 | 0 | 0 | 0 | 0 | 0 | 0 | 0 | 0 | 0 | 0 | 0 | 0 | 0 | 0 | 0 | 0
1534 | 2411462.7401 | 0 | 4269.06 | 0 | 0 | 0 | 0 | 0 | 0 | 0 | 0 | 0 | 0 | 0 | 0 | 0 | 0 | 0 | 0 | 0 | 0 | 0 | 0 | 1534-1537 | 0 | 0 | 0 | 0 | 0 | 0 | 0 | 0 | 0 | 0 | 0 | 0 | 0 | 0 | 0 | 0 | 0 | 0 | 0 | 0
1535 | 2317266.1156 | 0 | 869.237 | 0 | 0 | 0 | 0 | 0 | 0 | 0 | 0 | 0 | 0 | 0 | 0 | 0 | 0 | 0 | 0 | 0 | 0 | 0 | 0 | 1535-1538 | 0 | 0 | 0 | 0 | 0 | 0 | 0 | 0 | 0 | 0 | 0 | 0 | 0 | 0 | 0 | 0 | 0 | 0 | 0 | 0
1536 | 2194673.319 | 0 | 0 | 0 | 0 | 0 | 0 | 0 | 0 | 0 | 0 | 0 | 0 | 0 | 0 | 0 | 0 | 0 | 0 | 0 | 0 | 0 | 0 | 1536-1539 | 0 | 0 | 0 | 0 | 0 | 0 | 0 | 0 | 0 | 0 | 0 | 0 | 0 | 0 | 0 | 0 | 0 | 0 | 0 | 0
1537 | 2112789.9214 | 0 | 0 | 0 | 0 | 0 | 0 | 0 | 0 | 0 | 0 | 0 | 0 | 0 | 0 | 0 | 0 | 0 | 0 | 0 | 0 | 0 | 0 | 1537-1540 | 0 | 0 | 0 | 0 | 0 | 0 | 0 | 0 | 0 | 0 | 0 | 0 | 0 | 0 | 0 | 0 | 0 | 0 | 0 | 0
1538 | 2036958.6237 | 0 | 0 | 0 | 0 | 0 | 0 | 0 | 0 | 0 | 0 | 0 | 0 | 0 | 0 | 0 | 0 | 0 | 0 | 0 | 0 | 0 | 0 | 1538-1541 | 0 | 0 | 0 | 0 | 0 | 0 | 0 | 0 | 0 | 0 | 0 | 0 | 0 | 0 | 0 | 0 | 0 | 0 | 0 | 0
1539 | 1605243.6439 | 0 | 0 | 0 | 0 | 0 | 0 | 0 | 0 | 0 | 0 | 0 | 0 | 0 | 0 | 0 | 0 | 0 | 0 | 0 | 0 | 0 | 0 | 1539-1542 | 0 | 0 | 0 | 0 | 0 | 0 | 0 | 0 | 0 | 0 | 0 | 0 | 0 | 0 | 0 | 0 | 0 | 0 | 0 | 0
1540 | 1631342.751 | 0 | 1475.83 | 0 | 0 | 0 | 0 | 0 | 0 | 0 | 0 | 0 | 0 | 0 | 0 | 0 | 0 | 0 | 0 | 0 | 0 | 0 | 0 | 1540-1543 | 0 | 0 | 0 | 0 | 0 | 0 | 0 | 0 | 0 | 0 | 0 | 0 | 0 | 0 | 0 | 0 | 0 | 0 | 0 | 0.011612
1541 | 1757617.2482 | 0 | 2982.9 | 0 | 0 | 0 | 0 | 0 | 0 | 0 | 0 | 0 | 0 | 0 | 0 | 0 | 0 | 0 | 0 | 0 | 0 | 0 | 0 | 1541-1544 | 0 | 0 | 0 | 0 | 0.19981 | 0.70647 | 0.73929 | 0.7747 | 0.81834 | 0.8586 | 0.89679 | 0.93404 | 0.97004 | 1.0047 | 1.0383 | 1.0706 | 1.102 | 1.1325 | 1.1611 | 1.2007
1542 | 1881899.0375 | 0 | 6827.41 | 0 | 0 | 0 | 0 | 0 | 0 | 0 | 0 | 0 | 0 | 0 | 0 | 0 | 0 | 0 | 0 | 0 | 0 | 0 | 0 | 1542-1545 | 0 | 0 | 0 | 0 | 0.61024 | 1.6953 | 1.7627 | 1.8354 | 1.925 | 2.0076 | 2.086 | 2.1625 | 2.2365 | 2.3078 | 2.3767 | 2.4431 | 2.5075 | 2.5703 | 2.6291 | 2.6983
1543 | 1950309.1954 | 48044.78 | 8162.49 | 0 | 0 | 0 | 0 | 0 | 0 | 0 | 0 | 0 | 0 | 0 | 0 | 0 | 0 | 0 | 0 | 0 | 0 | 0 | 0.011612 | 1543-1546 | 0 | 0 | 0 | 0 | 1.066 | 2.7544 | 2.8574 | 2.9686 | 3.1054 | 3.2317 | 3.3515 | 3.4684 | 3.5814 | 3.6904 | 3.7957 | 3.8972 | 3.9957 | 4.0917 | 4.1816 | 4.2813
1544 | 2064055.219 | 94465.848 | 9613.24 | 0 | 0 | 0 | 0 | 0.19981 | 0.70647 | 0.73929 | 0.7747 | 0.81834 | 0.8586 | 0.89679 | 0.93404 | 0.97004 | 1.0047 | 1.0383 | 1.0706 | 1.102 | 1.1325 | 1.1611 | 1.1891 | 1544-1547 | 0 | 0 | 0 | 0 | 1.4817 | 3.7789 | 3.9186 | 4.0692 | 4.2546 | 4.4258 | 4.5881 | 4.7466 | 4.8997 | 5.0473 | 5.1901 | 5.3277 | 5.4612 | 5.5913 | 5.7131 | 5.8324
1545 | 2156592.5542 | 108313.04 | 6062.78 | 0 | 0 | 0 | 0 | 0.41043 | 0.98881 | 1.0234 | 1.0607 | 1.1066 | 1.149 | 1.1893 | 1.2285 | 1.2664 | 1.303 | 1.3384 | 1.3725 | 1.4055 | 1.4378 | 1.468 | 1.4976 | 1545-1548 | 0 | 0 | 0 | 0 | 1.7178 | 4.1233 | 4.2668 | 4.4217 | 4.6121 | 4.7879 | 4.9547 | 5.1175 | 5.2749 | 5.4266 | 5.5733 | 5.7148 | 5.852 | 5.9857 | 6.1109 | 6.2337
1546 | 2217275.5913 | 113072.976 | 3344.79 | 0 | 0 | 0 | 0 | 0.45572 | 1.0591 | 1.0947 | 1.1332 | 1.1804 | 1.2241 | 1.2655 | 1.3059 | 1.3449 | 1.3826 | 1.419 | 1.4541 | 1.4882 | 1.5214 | 1.5525 | 1.583 | 1546-1549 | 0 | 0 | 0 | 0 | 1.7353 | 4.1769 | 4.3227 | 4.4799 | 4.6732 | 4.8517 | 5.0211 | 5.1864 | 5.3461 | 5.5002 | 5.6491 | 5.7928 | 5.9321 | 6.0679 | 6.195 | 6.3196
1547 | 2283052.4526 | 113974.52 | 2428.04 | 0 | 0 | 0 | 0 | 0.41575 | 1.0245 | 1.0611 | 1.1006 | 1.1492 | 1.1941 | 1.2366 | 1.2781 | 1.3183 | 1.357 | 1.3944 | 1.4305 | 1.4655 | 1.4996 | 1.5315 | 1.5628 | 1547-1550 | 0 | 0 | 0 | 0 | 1.6467 | 4.0822 | 4.2288 | 4.3869 | 4.5814 | 4.761 | 4.9315 | 5.0977 | 5.2585 | 5.4134 | 5.5632 | 5.7077 | 5.8478 | 5.9845 | 6.1123 | 6.2376
1548 | 2286270.712 | 115165.56 | 0 | 0 | 0 | 0 | 0 | 0.43595 | 1.0508 | 1.0875 | 1.1271 | 1.1758 | 1.2207 | 1.2634 | 1.305 | 1.3452 | 1.384 | 1.4215 | 1.4577 | 1.4928 | 1.527 | 1.559 | 1.5903 | 1548-1551 | 0 | 0 | 0 | 0 | 1.4965 | 3.898 | 4.0446 | 4.2026 | 4.397 | 4.5766 | 4.7469 | 4.9131 | 5.0737 | 5.2285 | 5.3782 | 5.5226 | 5.6626 | 5.7991 | 5.9268 | 6.052
1549 | 2293665.0639 | 115093.56 | 0 | 0 | 0 | 0 | 0 | 0.42785 | 1.0425 | 1.0793 | 1.119 | 1.1678 | 1.2129 | 1.2556 | 1.2974 | 1.3377 | 1.3766 | 1.4142 | 1.4505 | 1.4856 | 1.5199 | 1.552 | 1.5835 | 1549-1552 | 0 | 0 | 0 | 0 | 1.0774 | 3.3741 | 3.5196 | 3.6767 | 3.87 | 4.0485 | 4.2178 | 4.3829 | 4.5425 | 4.6964 | 4.8451 | 4.9885 | 5.1276 | 5.2631 | 5.3899 | 5.5142
1550 | 2280468.3463 | 111708.976 | 0 | 0 | 0 | 0 | 0 | 0.36714 | 0.96434 | 1.0008 | 1.0402 | 1.0887 | 1.1334 | 1.1758 | 1.2172 | 1.2573 | 1.2958 | 1.3331 | 1.3691 | 1.404 | 1.438 | 1.4698 | 1.501 | 1550-1553 | 0 | 0 | 0 | 0 | 0.64954 | 2.3316 | 2.4404 | 2.5577 | 2.7023 | 2.8356 | 2.9622 | 3.0856 | 3.2048 | 3.3198 | 3.4309 | 3.5381 | 3.6419 | 3.7432 | 3.8379 | 3.9307
1551 | 2290605.6304 | 107307.712 | 1543.51 | 0 | 0 | 0 | 0 | 0.26553 | 0.84041 | 0.87691 | 0.9163 | 0.9648 | 1.0096 | 1.052 | 1.0935 | 1.1335 | 1.1721 | 1.2094 | 1.2454 | 1.2802 | 1.3142 | 1.346 | 1.3772 | 1551-1554 | 0 | 0 | 0 | 0 | 0.2824 | 1.3673 | 1.4395 | 1.5175 | 1.6136 | 1.7022 | 1.7863 | 1.8683 | 1.9476 | 2.024 | 2.0978 | 2.169 | 2.2379 | 2.3052 | 2.368 | 2.4297
1552 | 2265642.0537 | 94646.808 | 1606.94 | 0 | 0 | 0 | 0 | 0.016867 | 0.52689 | 0.56261 | 0.60119 | 0.64878 | 0.69268 | 0.7343 | 0.77489 | 0.8141 | 0.8519 | 0.88841 | 0.92361 | 0.95772 | 0.99096 | 1.022 | 1.0525 | 1552-1555 | 0 | 0 | 0 | 0 | 0.016867 | 0.52689 | 0.56261 | 0.60119 | 0.64878 | 0.69268 | 0.7343 | 0.77489 | 0.8141 | 0.8519 | 0.88841 | 0.92361 | 0.95772 | 0.99096 | 1.022 | 1.0525
1553 | 2295328.034 | 54888.368 | 1689.62 | 0 | 0 | 0 | 0 | 0 | 0 | 0 | 0 | 0 | 0 | 0 | 0 | 0 | 0 | 0 | 0 | 0 | 0 | 0 | 0 | 1553-1556 | 0 | 0 | 0 | 0 | 0 | 0 | 0 | 0 | 0 | 0 | 0 | 0 | 0 | 0 | 0 | 0 | 0 | 0 | 0 | 0
1554 | 2331937.8093 | 0 | 0 | 0 | 0 | 0 | 0 | 0 | 0 | 0 | 0 | 0 | 0 | 0 | 0 | 0 | 0 | 0 | 0 | 0 | 0 | 0 | 0 | 1554-1557 | 0 | 0 | 0 | 0 | 0 | 0 | 0 | 0 | 0 | 0 | 0 | 0 | 0 | 0 | 0 | 0 | 0 | 0 | 0 | 0
1555 | 2637703.2315 | 0 | 3871.35 | 0 | 0 | 0 | 0 | 0 | 0 | 0 | 0 | 0 | 0 | 0 | 0 | 0 | 0 | 0 | 0 | 0 | 0 | 0 | 0 | 1555-1558 | 0 | 0 | 0 | 0 | 0 | 0 | 0 | 0 | 0 | 0 | 0 | 0 | 0 | 0 | 0 | 0 | 0 | 0 | 0 | 0
1556 | 2677149.76 | 0 | 11946.4 | 0 | 0 | 0 | 0 | 0 | 0 | 0 | 0 | 0 | 0 | 0 | 0 | 0 | 0 | 0 | 0 | 0 | 0 | 0 | 0 | 1556-1559 | 0 | 0 | 0 | 0 | 0 | 0 | 0 | 0 | 0 | 0 | 0 | 0 | 0 | 0 | 0 | 0 | 0 | 0 | 0 | 0
1557 | 2678475.0635 | 0 | 14514.3 | 0 | 0 | 0 | 0 | 0 | 0 | 0 | 0 | 0 | 0 | 0 | 0 | 0 | 0 | 0 | 0 | 0 | 0 | 0 | 0 | 1557-1560 | 0 | 0 | 0 | 0 | 0 | 0 | 0 | 0 | 0 | 0 | 0 | 0 | 0 | 0 | 0 | 0 | 0 | 0 | 0 | 0
1558 | 2619696.2727 | 0 | 23958.8 | 0 | 0 | 0 | 0 | 0 | 0 | 0 | 0 | 0 | 0 | 0 | 0 | 0 | 0 | 0 | 0 | 0 | 0 | 0 | 0 | 1558-1561 | 0 | 0 | 0 | 0 | 0 | 0 | 0 | 0 | 0 | 0 | 0 | 0 | 0 | 0 | 0 | 0 | 0 | 0 | 0 | 0
1559 | 2474456.1279 | 0 | 10560.5 | 0 | 0 | 0 | 0 | 0 | 0 | 0 | 0 | 0 | 0 | 0 | 0 | 0 | 0 | 0 | 0 | 0 | 0 | 0 | 0 | 1559-1562 | 0 | 0 | 0 | 0 | 0 | 0 | 0 | 0 | 0 | 0 | 0 | 0 | 0 | 0 | 0 | 0 | 0 | 0 | 0 | 0
1560 | 2355995.8262 | 0 | 12837.4 | 0 | 0 | 0 | 0 | 0 | 0 | 0 | 0 | 0 | 0 | 0 | 0 | 0 | 0 | 0 | 0 | 0 | 0 | 0 | 0 | 1560-1563 | 0 | 0 | 0 | 0 | 0 | 0 | 0 | 0 | 0 | 0 | 0 | 0 | 0 | 0 | 0 | 0 | 0 | 0 | 0 | 0
1561 | 2239002.6356 | 0 | 16276.1 | 0 | 0 | 0 | 0 | 0 | 0 | 0 | 0 | 0 | 0 | 0 | 0 | 0 | 0 | 0 | 0 | 0 | 0 | 0 | 0 | 1561-1564 | 0 | 0 | 0 | 0 | 0 | 0 | 0 | 0 | 0 | 0 | 0 | 0 | 0 | 0 | 0 | 0 | 0 | 0 | 0 | 0
1562 | 2163504.59 | 0 | 9567.68 | 0 | 0 | 0 | 0 | 0 | 0 | 0 | 0 | 0 | 0 | 0 | 0 | 0 | 0 | 0 | 0 | 0 | 0 | 0 | 0 | 1562-1565 | 0 | 0 | 0 | 0 | 0 | 0 | 0 | 0 | 0 | 0 | 0 | 0 | 0 | 0 | 0 | 0 | 0 | 0 | 0 | 0
1563 | 1720179.4498 | 0 | 3218.67 | 0 | 0 | 0 | 0 | 0 | 0 | 0 | 0 | 0 | 0 | 0 | 0 | 0 | 0 | 0 | 0 | 0 | 0 | 0 | 0 | 1563-1566 | 0 | 0 | 0 | 0 | 0 | 0 | 0 | 0 | 0 | 0 | 0 | 0 | 0 | 0 | 0 | 0 | 0 | 0 | 0 | 0
1564 | 1740022.3885 | 0 | 678.418 | 0 | 0 | 0 | 0 | 0 | 0 | 0 | 0 | 0 | 0 | 0 | 0 | 0 | 0 | 0 | 0 | 0 | 0 | 0 | 0 | 1564-1567 | 0 | 0 | 0 | 0 | 0 | 0 | 0 | 0 | 0 | 0 | 0 | 0 | 0 | 0 | 0 | 0 | 0 | 0 | 0 | 0
1565 | 1856708.6523 | 0 | 0 | 0 | 0 | 0 | 0 | 0 | 0 | 0 | 0 | 0 | 0 | 0 | 0 | 0 | 0 | 0 | 0 | 0 | 0 | 0 | 0 | 1565-1568 | 0 | 0 | 0 | 0 | 0.096464 | 0.59151 | 0.62494 | 0.66103 | 0.70552 | 0.74657 | 0.78549 | 0.82346 | 0.86015 | 0.8955 | 0.92967 | 0.96261 | 0.99453 | 1.0256 | 1.0547 | 1.0833
1566 | 1977923.9677 | 0 | 0 | 0 | 0 | 0 | 0 | 0 | 0 | 0 | 0 | 0 | 0 | 0 | 0 | 0 | 0 | 0 | 0 | 0 | 0 | 0 | 0 | 1566-1569 | 0 | 0 | 0 | 0 | 0.43104 | 1.4951 | 1.5635 | 1.6374 | 1.7283 | 1.8123 | 1.8919 | 1.9696 | 2.0447 | 2.1171 | 2.187 | 2.2544 | 2.3198 | 2.3835 | 2.4432 | 2.5016
1567 | 2022371.3799 | 4888.733 | 0 | 0 | 0 | 0 | 0 | 0 | 0 | 0 | 0 | 0 | 0 | 0 | 0 | 0 | 0 | 0 | 0 | 0 | 0 | 0 | 0 | 1567-1570 | 0 | 0 | 0 | 0 | 0.79274 | 2.4483 | 2.553 | 2.6658 | 2.8049 | 2.9331 | 3.0549 | 3.1736 | 3.2883 | 3.3989 | 3.5059 | 3.609 | 3.7089 | 3.8064 | 3.8975 | 3.9869
1568 | 2112048.9959 | 92074.392 | 0 | 0 | 0 | 0 | 0 | 0.096464 | 0.59151 | 0.62494 | 0.66103 | 0.70552 | 0.74657 | 0.78549 | 0.82346 | 0.86015 | 0.8955 | 0.92967 | 0.96261 | 0.99453 | 1.0256 | 1.0547 | 1.0833 | 1568-1571 | 0 | 0 | 0 | 0 | 1.1464 | 3.4062 | 3.548 | 3.7011 | 3.8895 | 4.0634 | 4.2283 | 4.3892 | 4.5448 | 4.6947 | 4.8397 | 4.9794 | 5.1149 | 5.247 | 5.3706 | 5.4917
1569 | 2189009.1279 | 106394.88 | 0 | 0 | 0 | 0 | 0 | 0.33458 | 0.90357 | 0.93858 | 0.97635 | 1.0228 | 1.0657 | 1.1064 | 1.1462 | 1.1845 | 1.2216 | 1.2573 | 1.2918 | 1.3253 | 1.3579 | 1.3884 | 1.4183 | 1569-1572 | 0 | 0 | 0 | 0 | 1.05 | 2.8823 | 3.0272 | 3.1836 | 3.3764 | 3.5543 | 3.7229 | 3.8875 | 4.0465 | 4.1997 | 4.3478 | 4.4906 | 4.629 | 4.7639 | 4.8901 | 5.0138
1570 | 2261010.3678 | 110647.888 | 0 | 0 | 0 | 0 | 0 | 0.3617 | 0.95325 | 0.98944 | 1.0285 | 1.0765 | 1.1208 | 1.1629 | 1.204 | 1.2436 | 1.2819 | 1.3189 | 1.3545 | 1.3891 | 1.4228 | 1.4544 | 1.4853 | 1570-1573 | 0 | 0 | 0 | 0 | 1.0529 | 2.9219 | 3.0694 | 3.2285 | 3.4247 | 3.6056 | 3.7773 | 3.9447 | 4.1065 | 4.2624 | 4.4131 | 4.5584 | 4.6992 | 4.8365 | 4.9649 | 5.0907
1571 | 2326233.6725 | 112976.88 | 0 | 0 | 0 | 0 | 0 | 0.35367 | 0.95789 | 0.99509 | 1.0352 | 1.0846 | 1.1302 | 1.1735 | 1.2157 | 1.2565 | 1.2958 | 1.3338 | 1.3705 | 1.406 | 1.4407 | 1.4731 | 1.5049 | 1571-1574 | 0 | 0 | 0 | 0 | 1.0122 | 2.8886 | 3.0372 | 3.1976 | 3.3953 | 3.5777 | 3.7506 | 3.9194 | 4.0824 | 4.2396 | 4.3914 | 4.5378 | 4.6798 | 4.8181 | 4.9475 | 5.0743
1572 | 2353867.7034 | 80285.312 | 0 | 0 | 0 | 0 | 0 | 0 | 0.067617 | 0.10413 | 0.14361 | 0.19246 | 0.23747 | 0.28011 | 0.32168 | 0.36183 | 0.40049 | 0.43783 | 0.4738 | 0.50863 | 0.54257 | 0.57426 | 0.60529 | 1572-1575 | 0 | 0 | 0 | 0 | 0.88399 | 2.7313 | 2.8798 | 3.0401 | 3.2377 | 3.4201 | 3.5929 | 3.7616 | 3.9246 | 4.0816 | 4.2334 | 4.3797 | 4.5215 | 4.6598 | 4.789 | 4.9157
1573 | 2349838.4432 | 113200.624 | 0 | 0 | 0 | 0 | 0 | 0.33752 | 0.94316 | 0.98071 | 1.0212 | 1.0711 | 1.1171 | 1.1608 | 1.2034 | 1.2445 | 1.2842 | 1.3226 | 1.3596 | 1.3955 | 1.4305 | 1.4632 | 1.4953 | 1573-1576 | 0 | 0 | 0 | 0 | 0.88399 | 3.1524 | 3.3009 | 3.4613 | 3.6588 | 3.841 | 4.0139 | 4.1825 | 4.3455 | 4.5026 | 4.6544 | 4.8008 | 4.9427 | 5.081 | 5.2104 | 5.3372
1574 | 2337434.0991 | 111914.92 | 0 | 0 | 0 | 0 | 0 | 0.32102 | 0.91995 | 0.95728 | 0.99755 | 1.0471 | 1.0929 | 1.1363 | 1.1787 | 1.2196 | 1.259 | 1.2972 | 1.334 | 1.3696 | 1.4044 | 1.4369 | 1.4688 | 1574-1577 | 0 | 0 | 0 | 0 | 0.54646 | 2.2092 | 2.3202 | 2.44 | 2.5877 | 2.7239 | 2.8531 | 2.9792 | 3.101 | 3.2184 | 3.3318 | 3.4412 | 3.5472 | 3.6505 | 3.7472 | 3.8419
1575 | 2332877.6884 | 107258.6 | 0 | 0 | 0 | 0 | 0 | 0.22544 | 0.80058 | 0.83769 | 0.87774 | 0.92707 | 0.97259 | 1.0158 | 1.0579 | 1.0986 | 1.1378 | 1.1758 | 1.2123 | 1.2478 | 1.2823 | 1.3146 | 1.3463 | 1575-1578 | 0 | 0 | 0 | 0 | 0.22544 | 1.2893 | 1.3629 | 1.4425 | 1.5406 | 1.631 | 1.7168 | 1.8005 | 1.8814 | 1.9593 | 2.0346 | 2.1072 | 2.1776 | 2.2461 | 2.3103 | 2.3731
1576 | 2323669.0788 | 95020.6 | 4260.41 | 0 | 0 | 0 | 0 | 0 | 0.48868 | 0.52525 | 0.56474 | 0.61349 | 0.65844 | 0.70106 | 0.74262 | 0.78277 | 0.82147 | 0.85885 | 0.89488 | 0.92979 | 0.96382 | 0.99562 | 1.0268 | 1576-1579 | 0 | 0 | 0 | 0 | 0 | 0.48868 | 0.52525 | 0.56474 | 0.61349 | 0.65844 | 0.70106 | 0.74262 | 0.78277 | 0.82147 | 0.85885 | 0.89488 | 0.92979 | 0.96382 | 0.99562 | 1.0268
1577 | 2361874.5103 | 55126.968 | 9954.15 | 0 | 0 | 0 | 0 | 0 | 0 | 0 | 0 | 0 | 0 | 0 | 0 | 0 | 0 | 0 | 0 | 0 | 0 | 0 | 0 | 1577-1580 | 0 | 0 | 0 | 0 | 0 | 0 | 0 | 0 | 0 | 0 | 0 | 0 | 0 | 0 | 0 | 0 | 0 | 0 | 0 | 0
1578 | 2404822.1968 | 0 | 11818.7 | 0 | 0 | 0 | 0 | 0 | 0 | 0 | 0 | 0 | 0 | 0 | 0 | 0 | 0 | 0 | 0 | 0 | 0 | 0 | 0 | 1578-1581 | 0 | 0 | 0 | 0 | 0 | 0 | 0 | 0 | 0 | 0 | 0 | 0 | 0 | 0 | 0 | 0 | 0 | 0 | 0 | 0
1579 | 2429580.751 | 0 | 11728.5 | 0 | 0 | 0 | 0 | 0 | 0 | 0 | 0 | 0 | 0 | 0 | 0 | 0 | 0 | 0 | 0 | 0 | 0 | 0 | 0 | 1579-1582 | 0 | 0 | 0 | 0 | 0 | 0 | 0 | 0 | 0 | 0 | 0 | 0 | 0 | 0 | 0 | 0 | 0 | 0 | 0 | 0
1580 | 2390788.5373 | 0 | 11477.4 | 0 | 0 | 0 | 0 | 0 | 0 | 0 | 0 | 0 | 0 | 0 | 0 | 0 | 0 | 0 | 0 | 0 | 0 | 0 | 0 | 1580-1583 | 0 | 0 | 0 | 0 | 0 | 0 | 0 | 0 | 0 | 0 | 0 | 0 | 0 | 0 | 0 | 0 | 0 | 0 | 0 | 0
1581 | 2340713.0887 | 0 | 13497.6 | 0 | 0 | 0 | 0 | 0 | 0 | 0 | 0 | 0 | 0 | 0 | 0 | 0 | 0 | 0 | 0 | 0 | 0 | 0 | 0 | 1581-1584 | 0 | 0 | 0 | 0 | 0 | 0 | 0 | 0 | 0 | 0 | 0 | 0 | 0 | 0 | 0 | 0 | 0 | 0 | 0 | 0
1582 | 2261422.7634 | 0 | 14902.5 | 0 | 0 | 0 | 0 | 0 | 0 | 0 | 0 | 0 | 0 | 0 | 0 | 0 | 0 | 0 | 0 | 0 | 0 | 0 | 0 | 1582-1585 | 0 | 0 | 0 | 0 | 0 | 0 | 0 | 0 | 0 | 0 | 0 | 0 | 0 | 0 | 0 | 0 | 0 | 0 | 0 | 0
1583 | 2125500.7517 | 0 | 14811.8 | 0 | 0 | 0 | 0 | 0 | 0 | 0 | 0 | 0 | 0 | 0 | 0 | 0 | 0 | 0 | 0 | 0 | 0 | 0 | 0 | 1583-1586 | 0 | 0 | 0 | 0 | 0 | 0 | 0 | 0 | 0 | 0 | 0 | 0 | 0 | 0 | 0 | 0 | 0 | 0 | 0 | 0
1584 | 1995526.3857 | 0 | 13958 | 0 | 0 | 0 | 0 | 0 | 0 | 0 | 0 | 0 | 0 | 0 | 0 | 0 | 0 | 0 | 0 | 0 | 0 | 0 | 0 | 1584-1587 | 0 | 0 | 0 | 0 | 0 | 0 | 0 | 0 | 0 | 0 | 0 | 0 | 0 | 0 | 0 | 0 | 0 | 0 | 0 | 0
1585 | 1903916.3826 | 0 | 20821.8 | 0 | 0 | 0 | 0 | 0 | 0 | 0 | 0 | 0 | 0 | 0 | 0 | 0 | 0 | 0 | 0 | 0 | 0 | 0 | 0 | 1585-1588 | 0 | 0 | 0 | 0 | 0 | 0 | 0 | 0 | 0 | 0 | 0 | 0 | 0 | 0 | 0 | 0 | 0 | 0 | 0 | 0
1586 | 1846154.3112 | 0 | 23960.6 | 0 | 0 | 0 | 0 | 0 | 0 | 0 | 0 | 0 | 0 | 0 | 0 | 0 | 0 | 0 | 0 | 0 | 0 | 0 | 0 | 1586-1589 | 0 | 0 | 0 | 0 | 0 | 0 | 0 | 0 | 0 | 0 | 0 | 0 | 0 | 0 | 0 | 0 | 0 | 0 | 0 | 0
1587 | 1838153.1221 | 0 | 14160.3 | 0 | 0 | 0 | 0 | 0 | 0 | 0 | 0 | 0 | 0 | 0 | 0 | 0 | 0 | 0 | 0 | 0 | 0 | 0 | 0 | 1587-1590 | 0 | 0 | 0 | 0 | 0 | 0 | 0 | 0 | 0 | 0 | 0 | 0 | 0 | 0 | 0 | 0 | 0 | 0 | 0 | 0
1588 | 1844807.8669 | 0 | 5868.2 | 0 | 0 | 0 | 0 | 0 | 0 | 0 | 0 | 0 | 0 | 0 | 0 | 0 | 0 | 0 | 0 | 0 | 0 | 0 | 0 | 1588-1591 | 0 | 0 | 0 | 0 | 0 | 0 | 0 | 0 | 0 | 0 | 0 | 0 | 0 | 0 | 0 | 0 | 0 | 0 | 0 | 0
1589 | 1943845.4372 | 0 | 6810.5 | 0 | 0 | 0 | 0 | 0 | 0 | 0 | 0 | 0 | 0 | 0 | 0 | 0 | 0 | 0 | 0 | 0 | 0 | 0 | 0 | 1589-1592 | 0 | 0 | 0 | 0 | 0.12524 | 0.63691 | 0.67108 | 0.70795 | 0.75341 | 0.79535 | 0.83512 | 0.87392 | 0.9114 | 0.94754 | 0.98245 | 1.0161 | 1.0487 | 1.0805 | 1.1103 | 1.1394
1590 | 2017086.6742 | 0 | 884.913 | 0 | 0 | 0 | 0 | 0 | 0 | 0 | 0 | 0 | 0 | 0 | 0 | 0 | 0 | 0 | 0 | 0 | 0 | 0 | 0 | 1590-1593 | 0 | 0 | 0 | 0 | 0.12524 | 0.63691 | 0.67108 | 0.70795 | 0.75341 | 0.79535 | 0.83512 | 0.87392 | 0.9114 | 0.94754 | 0.98245 | 1.0161 | 1.0487 | 1.0805 | 1.1103 | 1.1394
1591 | 2051484.0794 | 48286.048 | 0 | 0 | 0 | 0 | 0 | 0 | 0 | 0 | 0 | 0 | 0 | 0 | 0 | 0 | 0 | 0 | 0 | 0 | 0 | 0 | 0 | 1591-1594 | 0 | 0 | 0 | 0 | 0.51933 | 1.6394 | 1.7104 | 1.7871 | 1.8815 | 1.9686 | 2.0512 | 2.1319 | 2.2098 | 2.2849 | 2.3575 | 2.4275 | 2.4954 | 2.5615 | 2.6234 | 2.6841
1592 | 2155786.856 | 95232.616 | 0 | 0 | 0 | 0 | 0 | 0.12524 | 0.63691 | 0.67108 | 0.70795 | 0.75341 | 0.79535 | 0.83512 | 0.87392 | 0.9114 | 0.94754 | 0.98245 | 1.0161 | 1.0487 | 1.0805 | 1.1103 | 1.1394 | 1592-1595 | 0 | 0 | 0 | 0 | 0.89221 | 2.6273 | 2.736 | 2.8533 | 2.9977 | 3.131 | 3.2575 | 3.3808 | 3.5001 | 3.615 | 3.7261 | 3.8332 | 3.9371 | 4.0383 | 4.1331 | 4.2259
1593 | 2246173.7381 | 26137.162 | 0 | 0 | 0 | 0 | 0 | 0 | 0 | 0 | 0 | 0 | 0 | 0 | 0 | 0 | 0 | 0 | 0 | 0 | 0 | 0 | 0 | 1593-1596 | 0 | 0 | 0 | 0 | 0.76698 | 2.4103 | 2.522 | 2.6425 | 2.7909 | 2.9279 | 3.0578 | 3.1846 | 3.3071 | 3.4251 | 3.5392 | 3.6493 | 3.7559 | 3.8599 | 3.9572 | 4.0525
1594 | 2301776.2595 | 113852.16 | 0 | 0 | 0 | 0 | 0 | 0.39409 | 1.0025 | 1.0394 | 1.0791 | 1.1281 | 1.1733 | 1.2161 | 1.258 | 1.2984 | 1.3374 | 1.375 | 1.4114 | 1.4466 | 1.481 | 1.5131 | 1.5447 | 1594-1597 | 0 | 0 | 0 | 0 | 0.76698 | 2.8991 | 3.0483 | 3.2092 | 3.4076 | 3.5907 | 3.7643 | 3.9336 | 4.0973 | 4.255 | 4.4074 | 4.5543 | 4.6968 | 4.8356 | 4.9655 | 5.0927
1595 | 2354272.7437 | 115037.184 | 0 | 0 | 0 | 0 | 0 | 0.37288 | 0.98794 | 1.0256 | 1.0663 | 1.1163 | 1.1624 | 1.2062 | 1.249 | 1.2903 | 1.3301 | 1.3686 | 1.4057 | 1.4417 | 1.4768 | 1.5096 | 1.5418 | 1595-1598 | 0 | 0 | 0 | 0 | 0.69288 | 2.821 | 2.9711 | 3.1331 | 3.3329 | 3.5171 | 3.6919 | 3.8623 | 4.027 | 4.1858 | 4.3392 | 4.4871 | 4.6304 | 4.7701 | 4.9008 | 5.0289
1596 | 2363559.2576 | 93902.848 | 0 | 0 | 0 | 0 | 0 | 0 | 0.41991 | 0.45701 | 0.49709 | 0.54659 | 0.59222 | 0.63547 | 0.67766 | 0.71841 | 0.75768 | 0.79561 | 0.83217 | 0.86759 | 0.90211 | 0.93436 | 0.96596 | 1596-1599 | 0 | 0 | 0 | 0 | 0.58465 | 2.6833 | 2.8333 | 2.9953 | 3.1949 | 3.3791 | 3.5538 | 3.7242 | 3.8888 | 4.0475 | 4.2008 | 4.3486 | 4.4919 | 4.6315 | 4.7621 | 4.89
1597 | 2381851.6278 | 97107.632 | 0 | 0 | 0 | 0 | 0 | 0 | 0.48881 | 0.52628 | 0.56676 | 0.61671 | 0.66278 | 0.70645 | 0.74905 | 0.7902 | 0.82985 | 0.86816 | 0.90508 | 0.94086 | 0.97572 | 1.0083 | 1.0402 | 1597-1600 | 0 | 0 | 0 | 0 | 0.58465 | 2.2634 | 2.3763 | 2.4982 | 2.6483 | 2.7869 | 2.9183 | 3.0465 | 3.1704 | 3.2898 | 3.4052 | 3.5164 | 3.6243 | 3.7294 | 3.8277 | 3.924
1598 | 2370843.3149 | 112902.968 | 7475.85 | 0 | 0 | 0 | 0 | 0.32 | 0.92438 | 0.96222 | 1.003 | 1.0533 | 1.0997 | 1.1437 | 1.1867 | 1.2281 | 1.2682 | 1.3068 | 1.3441 | 1.3803 | 1.4155 | 1.4485 | 1.4808 | 1598-1601 | 0 | 0 | 0 | 0 | 0.58465 | 1.7746 | 1.85 | 1.9314 | 2.0316 | 2.1241 | 2.2119 | 2.2975 | 2.3802 | 2.46 | 2.537 | 2.6114 | 2.6834 | 2.7537 | 2.8194 | 2.8838
1599 | 2361617.331 | 109234.08 | 22439.5 | 0 | 0 | 0 | 0 | 0.26465 | 0.85021 | 0.8878 | 0.92836 | 0.97832 | 1.0244 | 1.0682 | 1.1108 | 1.1521 | 1.1918 | 1.2302 | 1.2672 | 1.3032 | 1.3382 | 1.3709 | 1.403 | 1599-1602 | 0 | 0 | 0 | 0 | 0.26465 | 0.85021 | 0.8878 | 0.92836 | 0.97832 | 1.0244 | 1.0682 | 1.1108 | 1.1521 | 1.1918 | 1.2302 | 1.2672 | 1.3032 | 1.3382 | 1.3709 | 1.403
1600 | 2351924.5458 | 18202.128 | 26026.8 | 0 | 0 | 0 | 0 | 0 | 0 | 0 | 0 | 0 | 0 | 0 | 0 | 0 | 0 | 0 | 0 | 0 | 0 | 0 | 0 | 1600-1603 | 0 | 0 | 0 | 0 | 0 | 0 | 0 | 0 | 0 | 0 | 0 | 0 | 0 | 0 | 0 | 0 | 0 | 0 | 0 | 0
1601 | 2360194.8371 | 56285.892 | 18929.6 | 0 | 0 | 0 | 0 | 0 | 0 | 0 | 0 | 0 | 0 | 0 | 0 | 0 | 0 | 0 | 0 | 0 | 0 | 0 | 0 | 1601-1604 | 0 | 0 | 0 | 0 | 0 | 0 | 0 | 0 | 0 | 0 | 0 | 0 | 0 | 0 | 0 | 0 | 0 | 0 | 0 | 0
1602 | 2390240.6919 | 0 | 13656 | 0 | 0 | 0 | 0 | 0 | 0 | 0 | 0 | 0 | 0 | 0 | 0 | 0 | 0 | 0 | 0 | 0 | 0 | 0 | 0 | 1602-1605 | 0 | 0 | 0 | 0 | 0 | 0 | 0 | 0 | 0 | 0 | 0 | 0 | 0 | 0 | 0 | 0 | 0 | 0 | 0 | 0
1603 | 2471633.1302 | 0 | 11137.9 | 0 | 0 | 0 | 0 | 0 | 0 | 0 | 0 | 0 | 0 | 0 | 0 | 0 | 0 | 0 | 0 | 0 | 0 | 0 | 0 | 1603-1606 | 0 | 0 | 0 | 0 | 0 | 0 | 0 | 0 | 0 | 0 | 0 | 0 | 0 | 0 | 0 | 0 | 0 | 0 | 0 | 0
1604 | 2289047.833 | 0 | 8975.55 | 0 | 0 | 0 | 0 | 0 | 0 | 0 | 0 | 0 | 0 | 0 | 0 | 0 | 0 | 0 | 0 | 0 | 0 | 0 | 0 | 1604-1607 | 0 | 0 | 0 | 0 | 0 | 0 | 0 | 0 | 0 | 0 | 0 | 0 | 0 | 0 | 0 | 0 | 0 | 0 | 0 | 0
1605 | 2153668.0904 | 0 | 16103.1 | 0 | 0 | 0 | 0 | 0 | 0 | 0 | 0 | 0 | 0 | 0 | 0 | 0 | 0 | 0 | 0 | 0 | 0 | 0 | 0 | 1605-1608 | 0 | 0 | 0 | 0 | 0 | 0 | 0 | 0 | 0 | 0 | 0 | 0 | 0 | 0 | 0 | 0 | 0 | 0 | 0 | 0
1606 | 2053381.0546 | 0 | 18116.8 | 0 | 0 | 0 | 0 | 0 | 0 | 0 | 0 | 0 | 0 | 0 | 0 | 0 | 0 | 0 | 0 | 0 | 0 | 0 | 0 | 1606-1609 | 0 | 0 | 0 | 0 | 0 | 0 | 0 | 0 | 0 | 0 | 0 | 0 | 0 | 0 | 0 | 0 | 0 | 0 | 0 | 0
1607 | 1980111.3654 | 0 | 21988.8 | 0 | 0 | 0 | 0 | 0 | 0 | 0 | 0 | 0 | 0 | 0 | 0 | 0 | 0 | 0 | 0 | 0 | 0 | 0 | 0 | 1607-1610 | 0 | 0 | 0 | 0 | 0 | 0 | 0 | 0 | 0 | 0 | 0 | 0 | 0 | 0 | 0 | 0 | 0 | 0 | 0 | 0
1608 | 1864350.0459 | 0 | 26675.1 | 0 | 0 | 0 | 0 | 0 | 0 | 0 | 0 | 0 | 0 | 0 | 0 | 0 | 0 | 0 | 0 | 0 | 0 | 0 | 0 | 1608-1611 | 0 | 0 | 0 | 0 | 0 | 0 | 0 | 0 | 0 | 0 | 0 | 0 | 0 | 0 | 0 | 0 | 0 | 0 | 0 | 0
1609 | 1843855.6862 | 0 | 23474.5 | 0 | 0 | 0 | 0 | 0 | 0 | 0 | 0 | 0 | 0 | 0 | 0 | 0 | 0 | 0 | 0 | 0 | 0 | 0 | 0 | 1609-1612 | 0 | 0 | 0 | 0 | 0 | 0 | 0 | 0 | 0 | 0 | 0 | 0 | 0 | 0 | 0 | 0 | 0 | 0 | 0 | 0
1610 | 1897595.7398 | 0 | 46336.2 | 0 | 0 | 0 | 0 | 0 | 0 | 0 | 0 | 0 | 0 | 0 | 0 | 0 | 0 | 0 | 0 | 0 | 0 | 0 | 0 | 1610-1613 | 0 | 0 | 0 | 0 | 0 | 0 | 0 | 0 | 0 | 0 | 0 | 0 | 0 | 0 | 0 | 0 | 0 | 0 | 0 | 0
1611 | 1981255.0016 | 0 | 75859.5 | 0 | 0 | 0 | 0 | 0 | 0 | 0 | 0 | 0 | 0 | 0 | 0 | 0 | 0 | 0 | 0 | 0 | 0 | 0 | 0 | 1611-1614 | 0 | 0 | 0 | 0 | 0 | 0 | 0 | 0 | 0 | 0 | 0 | 0 | 0 | 0 | 0 | 0 | 0 | 0 | 0 | 0
1612 | 1835900.111 | 0 | 81122 | 0 | 0 | 0 | 0 | 0 | 0 | 0 | 0 | 0 | 0 | 0 | 0 | 0 | 0 | 0 | 0 | 0 | 0 | 0 | 0 | 1612-1615 | 0 | 0 | 0 | 0 | 0 | 0 | 0 | 0 | 0 | 0 | 0 | 0 | 0 | 0 | 0 | 0 | 0 | 0 | 0 | 0
1613 | 1939752.9981 | 0 | 60463.3 | 0 | 0 | 0 | 0 | 0 | 0 | 0 | 0 | 0 | 0 | 0 | 0 | 0 | 0 | 0 | 0 | 0 | 0 | 0 | 0 | 1613-1616 | 0 | 0 | 0 | 0 | 0.11195 | 0.61492 | 0.649 | 0.68578 | 0.73114 | 0.77299 | 0.81267 | 0.85137 | 0.88877 | 0.92481 | 0.95964 | 0.99321 | 1.0258 | 1.0575 | 1.0871 | 1.1162
1614 | 2008001.3756 | 0 | 51826.9 | 0 | 0 | 0 | 0 | 0 | 0 | 0 | 0 | 0 | 0 | 0 | 0 | 0 | 0 | 0 | 0 | 0 | 0 | 0 | 0 | 1614-1617 | 0 | 0 | 0 | 0 | 0.44507 | 1.5209 | 1.5906 | 1.6657 | 1.7583 | 1.8437 | 1.9248 | 2.0038 | 2.0802 | 2.1538 | 2.225 | 2.2936 | 2.3601 | 2.425 | 2.4856 | 2.545
1615 | 2045958.0855 | 46788.428 | 34657.6 | 0 | 0 | 0 | 0 | 0 | 0 | 0 | 0 | 0 | 0 | 0 | 0 | 0 | 0 | 0 | 0 | 0 | 0 | 0 | 0 | 1615-1618 | 0 | 0 | 0 | 0 | 0.78326 | 2.4519 | 2.5583 | 2.6731 | 2.8145 | 2.945 | 3.0688 | 3.1895 | 3.3062 | 3.4187 | 3.5274 | 3.6323 | 3.7339 | 3.833 | 3.9256 | 4.0165
1616 | 2153691.153 | 93530.288 | 21270.9 | 0 | 0 | 0 | 0 | 0.11195 | 0.61492 | 0.649 | 0.68578 | 0.73114 | 0.77299 | 0.81267 | 0.85137 | 0.88877 | 0.92481 | 0.95964 | 0.99321 | 1.0258 | 1.0575 | 1.0871 | 1.1162 | 1616-1619 | 0 | 0 | 0 | 0 | 1.0949 | 3.3632 | 3.5071 | 3.6624 | 3.8537 | 4.0302 | 4.1976 | 4.361 | 4.5188 | 4.671 | 4.8181 | 4.9599 | 5.0974 | 5.2314 | 5.3568 | 5.4797
1617 | 2225617.1917 | 107070.888 | 16555.8 | 0 | 0 | 0 | 0 | 0.33312 | 0.906 | 0.94157 | 0.97993 | 1.0271 | 1.0707 | 1.1121 | 1.1524 | 1.1914 | 1.229 | 1.2654 | 1.3004 | 1.3344 | 1.3675 | 1.3985 | 1.4289 | 1617-1620 | 0 | 0 | 0 | 0 | 1.3188 | 3.6915 | 3.8391 | 3.9984 | 4.1944 | 4.3753 | 4.5469 | 4.7143 | 4.8762 | 5.0322 | 5.183 | 5.3284 | 5.4694 | 5.6069 | 5.7355 | 5.8616
1618 | 2300079.8803 | 110806.016 | 7764.69 | 0 | 0 | 0 | 0 | 0.33819 | 0.93102 | 0.96778 | 1.0074 | 1.0562 | 1.1013 | 1.144 | 1.1857 | 1.226 | 1.2649 | 1.3024 | 1.3387 | 1.3738 | 1.408 | 1.44 | 1.4714 | 1618-1621 | 0 | 0 | 0 | 0 | 1.3437 | 3.7465 | 3.8959 | 4.057 | 4.2555 | 4.4386 | 4.6123 | 4.7818 | 4.9457 | 5.1036 | 5.2563 | 5.4035 | 5.5463 | 5.6854 | 5.8156 | 5.9433
1619 | 2351805.8722 | 112019.408 | 1116.56 | 0 | 0 | 0 | 0 | 0.31162 | 0.91126 | 0.94881 | 0.9893 | 1.0392 | 1.0852 | 1.1288 | 1.1714 | 1.2126 | 1.2523 | 1.2907 | 1.3276 | 1.3635 | 1.3985 | 1.4312 | 1.4632 | 1619-1622 | 0 | 0 | 0 | 0 | 1.0055 | 2.8154 | 2.9281 | 3.0496 | 3.1992 | 3.3373 | 3.4683 | 3.5961 | 3.7196 | 3.8387 | 3.9539 | 4.0649 | 4.1725 | 4.2774 | 4.3756 | 4.4718
1620 | 2361857.9036 | 113523.488 | 2060.08 | 0 | 0 | 0 | 0 | 0.33583 | 0.94326 | 0.981 | 1.0217 | 1.0718 | 1.1181 | 1.1619 | 1.2048 | 1.2461 | 1.286 | 1.3246 | 1.3618 | 1.3978 | 1.433 | 1.4658 | 1.4981 | 1620-1623 | 0 | 0 | 0 | 0 | 0.96773 | 2.7398 | 2.8518 | 2.9726 | 3.1214 | 3.2587 | 3.389 | 3.5161 | 3.6389 | 3.7573 | 3.8718 | 3.9821 | 4.0891 | 4.1934 | 4.291 | 4.3866
1621 | 2339156.4474 | 112682.24 | 22133.8 | 0 | 0 | 0 | 0 | 0.35804 | 0.96091 | 0.99829 | 1.0386 | 1.0882 | 1.1341 | 1.1775 | 1.2199 | 1.2609 | 1.3004 | 1.3386 | 1.3755 | 1.4112 | 1.446 | 1.4786 | 1.5105 | 1621-1624 | 0 | 0 | 0 | 0 | 0.6319 | 2.199 | 2.3094 | 2.4287 | 2.5757 | 2.7113 | 2.8399 | 2.9653 | 3.0866 | 3.2034 | 3.3163 | 3.4251 | 3.5306 | 3.6334 | 3.7295 | 3.8237
1622 | 2341979.719 | 21765.154 | 76124.9 | 0 | 0 | 0 | 0 | 0 | 0 | 0 | 0 | 0 | 0 | 0 | 0 | 0 | 0 | 0 | 0 | 0 | 0 | 0 | 0 | 1622-1625 | 0 | 0 | 0 | 0 | 0.27386 | 1.2381 | 1.3112 | 1.3901 | 1.4874 | 1.5772 | 1.6624 | 1.7454 | 1.8256 | 1.9029 | 1.9776 | 2.0496 | 2.1194 | 2.1874 | 2.251 | 2.3132
1623 | 2322991.0165 | 104658.088 | 95283.5 | 0 | 0 | 0 | 0 | 0.27386 | 0.83562 | 0.8725 | 0.9123 | 0.96136 | 1.0066 | 1.0495 | 1.0914 | 1.1319 | 1.1709 | 1.2086 | 1.2449 | 1.2801 | 1.3145 | 1.3466 | 1.378 | 1623-1626 | 0 | 0 | 0 | 0 | 0.27386 | 1.2381 | 1.3112 | 1.3901 | 1.4874 | 1.5772 | 1.6624 | 1.7454 | 1.8256 | 1.9029 | 1.9776 | 2.0496 | 2.1194 | 2.1874 | 2.251 | 2.3132
1624 | 2313532.3995 | 88078.624 | 93090.1 | 0 | 0 | 0 | 0 | 0 | 0.40246 | 0.43866 | 0.47776 | 0.52608 | 0.57062 | 0.61283 | 0.654 | 0.69376 | 0.73207 | 0.76907 | 0.80472 | 0.83927 | 0.87293 | 0.90438 | 0.93518 | 1624-1627 | 0 | 0 | 0 | 0 | 0 | 0.40246 | 0.43866 | 0.47776 | 0.52608 | 0.57062 | 0.61283 | 0.654 | 0.69376 | 0.73207 | 0.76907 | 0.80472 | 0.83927 | 0.87293 | 0.90438 | 0.93518
1625 | 2327728.2239 | 47688.776 | 82030.4 | 0 | 0 | 0 | 0 | 0 | 0 | 0 | 0 | 0 | 0 | 0 | 0 | 0 | 0 | 0 | 0 | 0 | 0 | 0 | 0 | 1625-1628 | 0 | 0 | 0 | 0 | 0 | 0 | 0 | 0 | 0 | 0 | 0 | 0 | 0 | 0 | 0 | 0 | 0 | 0 | 0 | 0
1626 | 2353903.1214 | 0 | 73703.5 | 0 | 0 | 0 | 0 | 0 | 0 | 0 | 0 | 0 | 0 | 0 | 0 | 0 | 0 | 0 | 0 | 0 | 0 | 0 | 0 | 1626-1629 | 0 | 0 | 0 | 0 | 0 | 0 | 0 | 0 | 0 | 0 | 0 | 0 | 0 | 0 | 0 | 0 | 0 | 0 | 0 | 0
1627 | 2420686.1256 | 0 | 80582 | 0 | 0 | 0 | 0 | 0 | 0 | 0 | 0 | 0 | 0 | 0 | 0 | 0 | 0 | 0 | 0 | 0 | 0 | 0 | 0 | 1627-1630 | 0 | 0 | 0 | 0 | 0 | 0 | 0 | 0 | 0 | 0 | 0 | 0 | 0 | 0 | 0 | 0 | 0 | 0 | 0 | 0
1628 | 2401937.2197 | 0 | 85572.3 | 0 | 0 | 0 | 0 | 0 | 0 | 0 | 0 | 0 | 0 | 0 | 0 | 0 | 0 | 0 | 0 | 0 | 0 | 0 | 0 | 1628-1631 | 0 | 0 | 0 | 0 | 0 | 0 | 0 | 0 | 0 | 0 | 0 | 0 | 0 | 0 | 0 | 0 | 0 | 0 | 0 | 0
1629 | 2361582.2832 | 0 | 91129.2 | 0 | 0 | 0 | 0 | 0 | 0 | 0 | 0 | 0 | 0 | 0 | 0 | 0 | 0 | 0 | 0 | 0 | 0 | 0 | 0 | 1629-1632 | 0 | 0 | 0 | 0 | 0 | 0 | 0 | 0 | 0 | 0 | 0 | 0 | 0 | 0 | 0 | 0 | 0 | 0 | 0 | 0
1630 | 2295881.4175 | 0 | 87052.7 | 0 | 0 | 0 | 0 | 0 | 0 | 0 | 0 | 0 | 0 | 0 | 0 | 0 | 0 | 0 | 0 | 0 | 0 | 0 | 0 | 1630-1633 | 0 | 0 | 0 | 0 | 0 | 0 | 0 | 0 | 0 | 0 | 0 | 0 | 0 | 0 | 0 | 0 | 0 | 0 | 0 | 0
1631 | 2156840.9222 | 0 | 82671 | 0 | 0 | 0 | 0 | 0 | 0 | 0 | 0 | 0 | 0 | 0 | 0 | 0 | 0 | 0 | 0 | 0 | 0 | 0 | 0 | 1631-1634 | 0 | 0 | 0 | 0 | 0 | 0 | 0 | 0 | 0 | 0 | 0 | 0 | 0 | 0 | 0 | 0 | 0 | 0 | 0 | 0
1632 | 2031613.4548 | 0 | 63922.3 | 0 | 0 | 0 | 0 | 0 | 0 | 0 | 0 | 0 | 0 | 0 | 0 | 0 | 0 | 0 | 0 | 0 | 0 | 0 | 0 | 1632-1635 | 0 | 0 | 0 | 0 | 0 | 0 | 0 | 0 | 0 | 0 | 0 | 0 | 0 | 0 | 0 | 0 | 0 | 0 | 0 | 0
1633 | 1943817.5175 | 0 | 70995.9 | 0 | 0 | 0 | 0 | 0 | 0 | 0 | 0 | 0 | 0 | 0 | 0 | 0 | 0 | 0 | 0 | 0 | 0 | 0 | 0 | 1633-1636 | 0 | 0 | 0 | 0 | 0 | 0 | 0 | 0 | 0 | 0 | 0 | 0 | 0 | 0 | 0 | 0 | 0 | 0 | 0 | 0
1634 | 1880136.1703 | 0 | 69731.7 | 0 | 0 | 0 | 0 | 0 | 0 | 0 | 0 | 0 | 0 | 0 | 0 | 0 | 0 | 0 | 0 | 0 | 0 | 0 | 0 | 1634-1637 | 0 | 0 | 0 | 0 | 0 | 0 | 0 | 0 | 0 | 0 | 0 | 0 | 0 | 0 | 0 | 0 | 0 | 0 | 0 | 0
1635 | 1844273.836 | 0 | 80958.9 | 0 | 0 | 0 | 0 | 0 | 0 | 0 | 0 | 0 | 0 | 0 | 0 | 0 | 0 | 0 | 0 | 0 | 0 | 0 | 0 | 1635-1638 | 0 | 0 | 0 | 0 | 0 | 0 | 0 | 0 | 0 | 0 | 0 | 0 | 0 | 0 | 0 | 0 | 0 | 0 | 0 | 0
1636 | 1843780.4 | 0 | 39661.2 | 0 | 0 | 0 | 0 | 0 | 0 | 0 | 0 | 0 | 0 | 0 | 0 | 0 | 0 | 0 | 0 | 0 | 0 | 0 | 0 | 1636-1639 | 0 | 0 | 0 | 0 | 0 | 0 | 0 | 0 | 0 | 0 | 0 | 0 | 0 | 0 | 0 | 0 | 0 | 0 | 0 | 0
1637 | 1935641.0214 | 0 | 30639.6 | 0 | 0 | 0 | 0 | 0 | 0 | 0 | 0 | 0 | 0 | 0 | 0 | 0 | 0 | 0 | 0 | 0 | 0 | 0 | 0 | 1637-1640 | 0 | 0 | 0 | 0 | 0.0035128 | 0.48807 | 0.52252 | 0.55972 | 0.60563 | 0.64797 | 0.68811 | 0.72726 | 0.76508 | 0.80152 | 0.83673 | 0.87067 | 0.90355 | 0.9356 | 0.96556 | 0.99491
1638 | 1995820.774 | 0 | 20761.8 | 0 | 0 | 0 | 0 | 0 | 0 | 0 | 0 | 0 | 0 | 0 | 0 | 0 | 0 | 0 | 0 | 0 | 0 | 0 | 0 | 1638-1641 | 0 | 0 | 0 | 0 | 0.24898 | 1.3004 | 1.3713 | 1.4477 | 1.542 | 1.6289 | 1.7114 | 1.7918 | 1.8695 | 1.9444 | 2.0168 | 2.0866 | 2.1542 | 2.2201 | 2.2818 | 2.3422
1639 | 2061231.3865 | 41990.608 | 21035.2 | 0 | 0 | 0 | 0 | 0 | 0 | 0 | 0 | 0 | 0 | 0 | 0 | 0 | 0 | 0 | 0 | 0 | 0 | 0 | 0 | 1639-1642 | 0 | 0 | 0 | 0 | 0.56002 | 2.2073 | 2.3156 | 2.4325 | 2.5765 | 2.7095 | 2.8355 | 2.9585 | 3.0774 | 3.1919 | 3.3026 | 3.4093 | 3.5128 | 3.6136 | 3.7079 | 3.8004
1640 | 2187932.8014 | 89838.176 | 22200.9 | 0 | 0 | 0 | 0 | 0.0035128 | 0.48807 | 0.52252 | 0.55972 | 0.60563 | 0.64797 | 0.68811 | 0.72726 | 0.76508 | 0.80152 | 0.83673 | 0.87067 | 0.90355 | 0.9356 | 0.96556 | 0.99491 | 1640-1643 | 0 | 0 | 0 | 0 | 0.90709 | 3.1651 | 3.3116 | 3.4697 | 3.6645 | 3.8442 | 4.0147 | 4.181 | 4.3417 | 4.4966 | 4.6464 | 4.7907 | 4.9306 | 5.067 | 5.1946 | 5.3197
1641 | 2285190.7147 | 105757.296 | 9842.58 | 0 | 0 | 0 | 0 | 0.24546 | 0.81237 | 0.84875 | 0.88799 | 0.93634 | 0.98096 | 1.0233 | 1.0646 | 1.1045 | 1.1429 | 1.1801 | 1.2159 | 1.2507 | 1.2845 | 1.3162 | 1.3473 | 1641-1644 | 0 | 0 | 0 | 0 | 1.2915 | 3.6731 | 3.8232 | 3.9851 | 4.1845 | 4.3686 | 4.5431 | 4.7135 | 4.8781 | 5.0367 | 5.1901 | 5.338 | 5.4814 | 5.6212 | 5.752 | 5.8801
1642 | 2350586.8749 | 111262.744 | 15639.6 | 0 | 0 | 0 | 0 | 0.31104 | 0.90681 | 0.94431 | 0.98476 | 1.0346 | 1.0805 | 1.1242 | 1.1667 | 1.2078 | 1.2475 | 1.2858 | 1.3227 | 1.3586 | 1.3935 | 1.4262 | 1.4582 | 1642-1645 | 0 | 0 | 0 | 0 | 1.0461 | 3.0324 | 3.1833 | 3.3461 | 3.5469 | 3.7321 | 3.9077 | 4.0791 | 4.2446 | 4.4042 | 4.5584 | 4.7071 | 4.8512 | 4.9916 | 5.123 | 5.2517
1643 | 2392098.0676 | 114098.928 | 27821 | 0 | 0 | 0 | 0 | 0.34708 | 0.95781 | 0.996 | 1.0372 | 1.0879 | 1.1347 | 1.1791 | 1.2225 | 1.2643 | 1.3047 | 1.3437 | 1.3814 | 1.4179 | 1.4534 | 1.4867 | 1.5193 | 1643-1646 | 0 | 0 | 0 | 0 | 1.1124 | 3.1029 | 3.2543 | 3.4177 | 3.6191 | 3.8049 | 3.9812 | 4.153 | 4.3191 | 4.4792 | 4.6339 | 4.7831 | 4.9276 | 5.0685 | 5.2003 | 5.3294
1644 | 2382564.8862 | 113617.096 | 70549.4 | 0 | 0 | 0 | 0 | 0.38795 | 0.99611 | 1.0342 | 1.0752 | 1.1257 | 1.1723 | 1.2166 | 1.2597 | 1.3014 | 1.3416 | 1.3805 | 1.418 | 1.4543 | 1.4897 | 1.5229 | 1.5554 | 1644-1647 | 0 | 0 | 0 | 0 | 1.0305 | 2.9814 | 3.1323 | 3.2951 | 3.4959 | 3.6811 | 3.8568 | 4.0281 | 4.1936 | 4.3532 | 4.5074 | 4.656 | 4.8 | 4.9404 | 5.0717 | 5.2003
1645 | 2393832.2514 | 82402.136 | 82919.2 | 0 | 0 | 0 | 0 | 0 | 0.17165 | 0.20881 | 0.24899 | 0.29869 | 0.34449 | 0.38788 | 0.43018 | 0.47103 | 0.51038 | 0.54837 | 0.58498 | 0.62043 | 0.65497 | 0.68722 | 0.7188 | 1645-1648 | 0 | 0 | 0 | 0 | 0.64254 | 2.4741 | 2.6236 | 2.785 | 2.9842 | 3.1679 | 3.3421 | 3.5119 | 3.676 | 3.8342 | 3.987 | 4.1343 | 4.277 | 4.4161 | 4.5461 | 4.6735
1646 | 2382761.1446 | 112021.056 | 94262.4 | 0 | 0 | 0 | 0 | 0.37735 | 0.97737 | 1.0154 | 1.0563 | 1.1068 | 1.1534 | 1.1976 | 1.2407 | 1.2823 | 1.3225 | 1.3613 | 1.3987 | 1.435 | 1.4704 | 1.5035 | 1.5359 | 1646-1649 | 0 | 0 | 0 | 0 | 0.64254 | 2.3024 | 2.4147 | 2.536 | 2.6855 | 2.8234 | 2.9542 | 3.0817 | 3.205 | 3.3238 | 3.4386 | 3.5493 | 3.6566 | 3.7611 | 3.8589 | 3.9547
1647 | 2373326.421 | 106371.128 | 94620.1 | 0 | 0 | 0 | 0 | 0.2652 | 0.8363 | 0.87396 | 0.91461 | 0.96471 | 1.0109 | 1.0548 | 1.0975 | 1.1388 | 1.1787 | 1.2172 | 1.2543 | 1.2902 | 1.3253 | 1.3581 | 1.3902 | 1647-1650 | 0 | 0 | 0 | 0 | 0.2652 | 1.325 | 1.3994 | 1.4797 | 1.5787 | 1.67 | 1.7566 | 1.8411 | 1.9227 | 2.0013 | 2.0773 | 2.1505 | 2.2215 | 2.2907 | 2.3554 | 2.4188
1648 | 2336509.5953 | 92772.88 | 75111.2 | 0 | 0 | 0 | 0 | 0 | 0.48875 | 0.52543 | 0.56505 | 0.61397 | 0.65908 | 0.70184 | 0.74354 | 0.78382 | 0.82264 | 0.86013 | 0.89627 | 0.93128 | 0.96541 | 0.99729 | 1.0285 | 1648-1651 | 0 | 0 | 0 | 0 | 0 | 0.48875 | 0.52543 | 0.56505 | 0.61397 | 0.65908 | 0.70184 | 0.74354 | 0.78382 | 0.82264 | 0.86013 | 0.89627 | 0.93128 | 0.96541 | 0.99729 | 1.0285
1649 | 2342581.2086 | 51157.876 | 15334.4 | 0 | 0 | 0 | 0 | 0 | 0 | 0 | 0 | 0 | 0 | 0 | 0 | 0 | 0 | 0 | 0 | 0 | 0 | 0 | 0 | 1649-1652 | 0 | 0 | 0 | 0 | 0 | 0 | 0 | 0 | 0 | 0 | 0 | 0 | 0 | 0 | 0 | 0 | 0 | 0 | 0 | 0
1650 | 2344944.1477 | 0 | 2140.66 | 0 | 0 | 0 | 0 | 0 | 0 | 0 | 0 | 0 | 0 | 0 | 0 | 0 | 0 | 0 | 0 | 0 | 0 | 0 | 0 | 1650-1653 | 0 | 0 | 0 | 0 | 0 | 0 | 0 | 0 | 0 | 0 | 0 | 0 | 0 | 0 | 0 | 0 | 0 | 0 | 0 | 0
1651 | 2423962.1754 | 0 | 12470.1 | 0 | 0 | 0 | 0 | 0 | 0 | 0 | 0 | 0 | 0 | 0 | 0 | 0 | 0 | 0 | 0 | 0 | 0 | 0 | 0 | 1651-1654 | 0 | 0 | 0 | 0 | 0 | 0 | 0 | 0 | 0 | 0 | 0 | 0 | 0 | 0 | 0 | 0 | 0 | 0 | 0 | 0
1652 | 2371172.7566 | 0 | 32151.2 | 0 | 0 | 0 | 0 | 0 | 0 | 0 | 0 | 0 | 0 | 0 | 0 | 0 | 0 | 0 | 0 | 0 | 0 | 0 | 0 | 1652-1655 | 0 | 0 | 0 | 0 | 0 | 0 | 0 | 0 | 0 | 0 | 0 | 0 | 0 | 0 | 0 | 0 | 0 | 0 | 0 | 0
1653 | 2340719.2457 | 0 | 62101.8 | 0 | 0 | 0 | 0 | 0 | 0 | 0 | 0 | 0 | 0 | 0 | 0 | 0 | 0 | 0 | 0 | 0 | 0 | 0 | 0 | 1653-1656 | 0 | 0 | 0 | 0 | 0 | 0 | 0 | 0 | 0 | 0 | 0 | 0 | 0 | 0 | 0 | 0 | 0 | 0 | 0 | 0
1654 | 2302379.9887 | 0 | 82750 | 0 | 0 | 0 | 0 | 0 | 0 | 0 | 0 | 0 | 0 | 0 | 0 | 0 | 0 | 0 | 0 | 0 | 0 | 0 | 0 | 1654-1657 | 0 | 0 | 0 | 0 | 0 | 0 | 0 | 0 | 0 | 0 | 0 | 0 | 0 | 0 | 0 | 0 | 0 | 0 | 0 | 0
1655 | 2223057.3357 | 0 | 76787.6 | 0 | 0 | 0 | 0 | 0 | 0 | 0 | 0 | 0 | 0 | 0 | 0 | 0 | 0 | 0 | 0 | 0 | 0 | 0 | 0 | 1655-1658 | 0 | 0 | 0 | 0 | 0 | 0 | 0 | 0 | 0 | 0 | 0 | 0 | 0 | 0 | 0 | 0 | 0 | 0 | 0 | 0
1656 | 2122085.213 | 0 | 96947.5 | 0 | 0 | 0 | 0 | 0 | 0 | 0 | 0 | 0 | 0 | 0 | 0 | 0 | 0 | 0 | 0 | 0 | 0 | 0 | 0 | 1656-1659 | 0 | 0 | 0 | 0 | 0 | 0 | 0 | 0 | 0 | 0 | 0 | 0 | 0 | 0 | 0 | 0 | 0 | 0 | 0 | 0
1657 | 2034844.9411 | 0 | 98605.3 | 0 | 0 | 0 | 0 | 0 | 0 | 0 | 0 | 0 | 0 | 0 | 0 | 0 | 0 | 0 | 0 | 0 | 0 | 0 | 0 | 1657-1660 | 0 | 0 | 0 | 0 | 0 | 0 | 0 | 0 | 0 | 0 | 0 | 0 | 0 | 0 | 0 | 0 | 0 | 0 | 0 | 0
1658 | 1976490.5673 | 0 | 99314.1 | 0 | 0 | 0 | 0 | 0 | 0 | 0 | 0 | 0 | 0 | 0 | 0 | 0 | 0 | 0 | 0 | 0 | 0 | 0 | 0 | 1658-1661 | 0 | 0 | 0 | 0 | 0 | 0 | 0 | 0 | 0 | 0 | 0 | 0 | 0 | 0 | 0 | 0 | 0 | 0 | 0 | 0
1659 | 1927845.393 | 0 | 98652.9 | 0 | 0 | 0 | 0 | 0 | 0 | 0 | 0 | 0 | 0 | 0 | 0 | 0 | 0 | 0 | 0 | 0 | 0 | 0 | 0 | 1659-1662 | 0 | 0 | 0 | 0 | 0 | 0 | 0 | 0 | 0 | 0 | 0 | 0 | 0 | 0 | 0 | 0 | 0 | 0 | 0 | 0
1660 | 1906178.4092 | 0 | 96187.2 | 0 | 0 | 0 | 0 | 0 | 0 | 0 | 0 | 0 | 0 | 0 | 0 | 0 | 0 | 0 | 0 | 0 | 0 | 0 | 0 | 1660-1663 | 0 | 0 | 0 | 0 | 0 | 0 | 0 | 0 | 0 | 0 | 0 | 0 | 0 | 0 | 0 | 0 | 0 | 0 | 0 | 0
1661 | 1910827.407 | 0 | 91900 | 0 | 0 | 0 | 0 | 0 | 0 | 0 | 0 | 0 | 0 | 0 | 0 | 0 | 0 | 0 | 0 | 0 | 0 | 0 | 0 | 1661-1664 | 0 | 0 | 0 | 0 | 0.19982 | 0.68375 | 0.71623 | 0.75128 | 0.7945 | 0.83437 | 0.87217 | 0.90906 | 0.94469 | 0.97904 | 1.0122 | 1.0442 | 1.0752 | 1.1055 | 1.1337 | 1.1614
1662 | 1868139.2603 | 0 | 78945.3 | 0 | 0 | 0 | 0 | 0 | 0 | 0 | 0 | 0 | 0 | 0 | 0 | 0 | 0 | 0 | 0 | 0 | 0 | 0 | 0 | 1662-1665 | 0 | 0 | 0 | 0 | 0.19982 | 0.68375 | 0.71623 | 0.75128 | 0.7945 | 0.83437 | 0.87217 | 0.90906 | 0.94469 | 0.97904 | 1.0122 | 1.0442 | 1.0752 | 1.1055 | 1.1337 | 1.1614
1663 | 1936718.2624 | 44221.68 | 86377.7 | 0 | 0 | 0 | 0 | 0 | 0 | 0 | 0 | 0 | 0 | 0 | 0 | 0 | 0 | 0 | 0 | 0 | 0 | 0 | 0 | 1663-1666 | 0 | 0 | 0 | 0 | 0.19982 | 0.68375 | 0.71623 | 0.75128 | 0.7945 | 0.83437 | 0.87217 | 0.90906 | 0.94469 | 0.97904 | 1.0122 | 1.0442 | 1.0752 | 1.1055 | 1.1337 | 1.1614
1664 | 2050315.8243 | 90042.144 | 92073.1 | 0 | 0 | 0 | 0 | 0.19982 | 0.68375 | 0.71623 | 0.75128 | 0.7945 | 0.83437 | 0.87217 | 0.90906 | 0.94469 | 0.97904 | 1.0122 | 1.0442 | 1.0752 | 1.1055 | 1.1337 | 1.1614 | 1664-1667 | 0 | 0 | 0 | 0 | 0.19982 | 0.68375 | 0.71623 | 0.75128 | 0.7945 | 0.83437 | 0.87217 | 0.90906 | 0.94469 | 0.97904 | 1.0122 | 1.0442 | 1.0752 | 1.1055 | 1.1337 | 1.1614
1665 | 2138555.5929 | 10457.545 | 86916 | 0 | 0 | 0 | 0 | 0 | 0 | 0 | 0 | 0 | 0 | 0 | 0 | 0 | 0 | 0 | 0 | 0 | 0 | 0 | 0 | 1665-1668 | 0 | 0 | 0 | 0 | 0.58591 | 1.1969 | 1.2326 | 1.271 | 1.3183 | 1.362 | 1.4034 | 1.4438 | 1.4829 | 1.5206 | 1.557 | 1.5922 | 1.6262 | 1.6595 | 1.6906 | 1.7211
1666 | 2175578.6065 | 35278.628 | 92959.2 | 0 | 0 | 0 | 0 | 0 | 0 | 0 | 0 | 0 | 0 | 0 | 0 | 0 | 0 | 0 | 0 | 0 | 0 | 0 | 0 | 1666-1669 | 0 | 0 | 0 | 0 | 1.1775 | 2.3959 | 2.4668 | 2.5434 | 2.6375 | 2.7244 | 2.8068 | 2.8873 | 2.9651 | 3.0401 | 3.1126 | 3.1825 | 3.2504 | 3.3165 | 3.3785 | 3.4392
1667 | 2210770.7715 | 30138.5 | 98189.7 | 0 | 0 | 0 | 0 | 0 | 0 | 0 | 0 | 0 | 0 | 0 | 0 | 0 | 0 | 0 | 0 | 0 | 0 | 0 | 0 | 1667-1670 | 0 | 0 | 0 | 0 | 1.1775 | 2.6953 | 2.8002 | 2.9133 | 3.0527 | 3.1813 | 3.3033 | 3.4223 | 3.5374 | 3.6483 | 3.7554 | 3.8588 | 3.959 | 4.0566 | 4.148 | 4.2375
1668 | 2215327.5356 | 114576.648 | 99632.6 | 0 | 0 | 0 | 0 | 0.58591 | 1.1969 | 1.2326 | 1.271 | 1.3183 | 1.362 | 1.4034 | 1.4438 | 1.4829 | 1.5206 | 1.557 | 1.5922 | 1.6262 | 1.6595 | 1.6906 | 1.7211 | 1668-1671 | 0 | 0 | 0 | 0 | 1.1775 | 2.6953 | 2.8002 | 2.9133 | 3.0527 | 3.1813 | 3.3033 | 3.4223 | 3.5374 | 3.6483 | 3.7554 | 3.8588 | 3.959 | 4.0566 | 4.148 | 4.2375
1669 | 2193443.8218 | 113910.36 | 100134 | 0 | 0 | 0 | 0 | 0.59156 | 1.1989 | 1.2343 | 1.2723 | 1.3192 | 1.3624 | 1.4034 | 1.4435 | 1.4822 | 1.5195 | 1.5556 | 1.5904 | 1.6242 | 1.6571 | 1.6879 | 1.7181 | 1669-1672 | 0 | 0 | 0 | 0 | 0.59156 | 1.4984 | 1.5676 | 1.6423 | 1.7344 | 1.8194 | 1.8999 | 1.9785 | 2.0545 | 2.1277 | 2.1984 | 2.2666 | 2.3327 | 2.3972 | 2.4574 | 2.5164
1670 | 2173602.4742 | 79302.864 | 100134 | 0 | 0 | 0 | 0 | 0 | 0.29943 | 0.33333 | 0.36995 | 0.41523 | 0.45696 | 0.49651 | 0.53507 | 0.57231 | 0.60819 | 0.64284 | 0.67622 | 0.70856 | 0.74007 | 0.7695 | 0.79833 | 1670-1673 | 0 | 0 | 0 | 0 | 0 | 0.29943 | 0.33333 | 0.36995 | 0.41523 | 0.45696 | 0.49651 | 0.53507 | 0.57231 | 0.60819 | 0.64284 | 0.67622 | 0.70856 | 0.74007 | 0.7695 | 0.79833
1671 | 2159025.9158 | 14690.137 | 100134 | 0 | 0 | 0 | 0 | 0 | 0 | 0 | 0 | 0 | 0 | 0 | 0 | 0 | 0 | 0 | 0 | 0 | 0 | 0 | 0 | 1671-1674 | 0 | 0 | 0 | 0 | 0 | 0 | 0 | 0 | 0 | 0 | 0 | 0 | 0 | 0 | 0 | 0 | 0 | 0 | 0 | 0
1672 | 2162428.8493 | 2950.8272 | 100134 | 0 | 0 | 0 | 0 | 0 | 0 | 0 | 0 | 0 | 0 | 0 | 0 | 0 | 0 | 0 | 0 | 0 | 0 | 0 | 0 | 1672-1675 | 0 | 0 | 0 | 0 | 0 | 0 | 0 | 0 | 0 | 0 | 0 | 0 | 0 | 0 | 0 | 0 | 0 | 0 | 0 | 0
1673 | 2196814.1253 | 48216.276 | 100134 | 0 | 0 | 0 | 0 | 0 | 0 | 0 | 0 | 0 | 0 | 0 | 0 | 0 | 0 | 0 | 0 | 0 | 0 | 0 | 0 | 1673-1676 | 0 | 0 | 0 | 0 | 0 | 0 | 0 | 0 | 0 | 0 | 0 | 0 | 0 | 0 | 0 | 0 | 0 | 0 | 0 | 0
1674 | 2260914.4701 | 0 | 100134 | 0 | 0 | 0 | 0 | 0 | 0 | 0 | 0 | 0 | 0 | 0 | 0 | 0 | 0 | 0 | 0 | 0 | 0 | 0 | 0 | 1674-1677 | 0 | 0 | 0 | 0 | 0 | 0 | 0 | 0 | 0 | 0 | 0 | 0 | 0 | 0 | 0 | 0 | 0 | 0 | 0 | 0
1675 | 2388482.617 | 0 | 100134 | 0 | 0 | 0 | 0 | 0 | 0 | 0 | 0 | 0 | 0 | 0 | 0 | 0 | 0 | 0 | 0 | 0 | 0 | 0 | 0 | 1675-1678 | 0 | 0 | 0 | 0 | 0 | 0 | 0 | 0 | 0 | 0 | 0 | 0 | 0 | 0 | 0 | 0 | 0 | 0 | 0 | 0
1676 | 2380903.8105 | 0 | 100134 | 0 | 0 | 0 | 0 | 0 | 0 | 0 | 0 | 0 | 0 | 0 | 0 | 0 | 0 | 0 | 0 | 0 | 0 | 0 | 0 | 1676-1679 | 0 | 0 | 0 | 0 | 0 | 0 | 0 | 0 | 0 | 0 | 0 | 0 | 0 | 0 | 0 | 0 | 0 | 0 | 0 | 0
1677 | 2360661.702 | 0 | 100134 | 0 | 0 | 0 | 0 | 0 | 0 | 0 | 0 | 0 | 0 | 0 | 0 | 0 | 0 | 0 | 0 | 0 | 0 | 0 | 0 | 1677-1680 | 0 | 0 | 0 | 0 | 0 | 0 | 0 | 0 | 0 | 0 | 0 | 0 | 0 | 0 | 0 | 0 | 0 | 0 | 0 | 0
1678 | 2326697.9636 | 0 | 100134 | 0 | 0 | 0 | 0 | 0 | 0 | 0 | 0 | 0 | 0 | 0 | 0 | 0 | 0 | 0 | 0 | 0 | 0 | 0 | 0 | 1678-1681 | 0 | 0 | 0 | 0 | 0 | 0 | 0 | 0 | 0 | 0 | 0 | 0 | 0 | 0 | 0 | 0 | 0 | 0 | 0 | 0
1679 | 2265573.1476 | 0 | 100134 | 0 | 0 | 0 | 0 | 0 | 0 | 0 | 0 | 0 | 0 | 0 | 0 | 0 | 0 | 0 | 0 | 0 | 0 | 0 | 0 | 1679-1682 | 0 | 0 | 0 | 0 | 0 | 0 | 0 | 0 | 0 | 0 | 0 | 0 | 0 | 0 | 0 | 0 | 0 | 0 | 0 | 0
1680 | 2181011.7082 | 0 | 100134 | 0 | 0 | 0 | 0 | 0 | 0 | 0 | 0 | 0 | 0 | 0 | 0 | 0 | 0 | 0 | 0 | 0 | 0 | 0 | 0 | 1680-1683 | 0 | 0 | 0 | 0 | 0 | 0 | 0 | 0 | 0 | 0 | 0 | 0 | 0 | 0 | 0 | 0 | 0 | 0 | 0 | 0
1681 | 2090330.1221 | 0 | 7460.47 | 0 | 0 | 0 | 0 | 0 | 0 | 0 | 0 | 0 | 0 | 0 | 0 | 0 | 0 | 0 | 0 | 0 | 0 | 0 | 0 | 1681-1684 | 0 | 0 | 0 | 0 | 0 | 0 | 0 | 0 | 0 | 0 | 0 | 0 | 0 | 0 | 0 | 0 | 0 | 0 | 0 | 0
1682 | 2047150.3837 | 0 | 11829.6 | 0 | 0 | 0 | 0 | 0 | 0 | 0 | 0 | 0 | 0 | 0 | 0 | 0 | 0 | 0 | 0 | 0 | 0 | 0 | 0 | 1682-1685 | 0 | 0 | 0 | 0 | 0 | 0 | 0 | 0 | 0 | 0 | 0 | 0 | 0 | 0 | 0 | 0 | 0 | 0 | 0 | 0
1683 | 2008027.4989 | 0 | 90559.8 | 0 | 0 | 0 | 0 | 0 | 0 | 0 | 0 | 0 | 0 | 0 | 0 | 0 | 0 | 0 | 0 | 0 | 0 | 0 | 0 | 1683-1686 | 0 | 0 | 0 | 0 | 0 | 0 | 0 | 0 | 0 | 0 | 0 | 0 | 0 | 0 | 0 | 0 | 0 | 0 | 0 | 0
1684 | 1948120.919 | 0 | 96472.1 | 0 | 0 | 0 | 0 | 0 | 0 | 0 | 0 | 0 | 0 | 0 | 0 | 0 | 0 | 0 | 0 | 0 | 0 | 0 | 0 | 1684-1687 | 0 | 0 | 0 | 0 | 0 | 0 | 0 | 0 | 0 | 0 | 0 | 0 | 0 | 0 | 0 | 0.025937 | 0.053167 | 0.07968 | 0.1044 | 0.12859
1685 | 1931837.2609 | 0 | 98300.8 | 0 | 0 | 0 | 0 | 0 | 0 | 0 | 0 | 0 | 0 | 0 | 0 | 0 | 0 | 0 | 0 | 0 | 0 | 0 | 0 | 1685-1688 | 0 | 0 | 0 | 0 | 0.35679 | 0.85666 | 0.88799 | 0.92179 | 0.9634 | 1.0018 | 1.0382 | 1.0738 | 1.1081 | 1.1412 | 1.1733 | 1.2301 | 1.2872 | 1.3429 | 1.3949 | 1.4459
1686 | 1856037.9476 | 0 | 99719.2 | 0 | 0 | 0 | 0 | 0 | 0 | 0 | 0 | 0 | 0 | 0 | 0 | 0 | 0 | 0 | 0 | 0 | 0 | 0 | 0 | 1686-1689 | 0 | 0 | 0 | 0 | 0.97736 | 2.0513 | 2.1151 | 2.184 | 2.2687 | 2.3469 | 2.4211 | 2.4935 | 2.5634 | 2.6309 | 2.6961 | 2.785 | 2.8733 | 2.9593 | 3.0397 | 3.1185
1687 | 1877662.8824 | 47196.056 | 99907 | 0 | 0 | 0 | 0 | 0 | 0 | 0 | 0 | 0 | 0 | 0 | 0 | 0 | 0 | 0 | 0.025937 | 0.053167 | 0.07968 | 0.1044 | 0.12859 | 1687-1690 | 0 | 0 | 0 | 0 | 1.6555 | 3.3249 | 3.4219 | 3.5263 | 3.6548 | 3.7734 | 3.886 | 3.9958 | 4.102 | 4.2044 | 4.3035 | 4.4249 | 4.5448 | 4.6616 | 4.7709 | 4.878
1688 | 1962798.3738 | 93377.024 | 100067 | 0 | 0 | 0 | 0 | 0.35679 | 0.85666 | 0.88799 | 0.92179 | 0.9634 | 1.0018 | 1.0382 | 1.0738 | 1.1081 | 1.1412 | 1.1733 | 1.2041 | 1.2341 | 1.2632 | 1.2905 | 1.3173 | 1688-1691 | 0 | 0 | 0 | 0 | 2.3864 | 4.6638 | 4.7938 | 4.934 | 5.1063 | 5.2654 | 5.4165 | 5.5639 | 5.7063 | 5.8438 | 5.9766 | 6.1048 | 6.2291 | 6.3504 | 6.4639 | 6.5752
1689 | 2012744.1805 | 107808.088 | 99414 | 0 | 0 | 0 | 0 | 0.62057 | 1.1946 | 1.2272 | 1.2622 | 1.3053 | 1.3451 | 1.3828 | 1.4197 | 1.4553 | 1.4897 | 1.5229 | 1.5549 | 1.586 | 1.6163 | 1.6447 | 1.6726 | 1689-1692 | 0 | 0 | 0 | 0 | 2.7385 | 5.1277 | 5.2601 | 5.4028 | 5.578 | 5.7398 | 5.8935 | 6.0434 | 6.1884 | 6.3282 | 6.4635 | 6.5939 | 6.7205 | 6.8439 | 6.9595 | 7.0729
1690 | 2041108.5612 | 111939.736 | 93779.5 | 0 | 0 | 0 | 0 | 0.67817 | 1.2736 | 1.3067 | 1.3423 | 1.3861 | 1.4265 | 1.4649 | 1.5024 | 1.5386 | 1.5735 | 1.6073 | 1.6399 | 1.6715 | 1.7023 | 1.7312 | 1.7595 | 1690-1693 | 0 | 0 | 0 | 0 | 2.8115 | 5.2352 | 5.3685 | 5.5122 | 5.6886 | 5.8516 | 6.0064 | 6.1574 | 6.3034 | 6.4443 | 6.5805 | 6.712 | 6.8395 | 6.9638 | 7.0803 | 7.1945
1691 | 2040799.4894 | 114385.36 | 93908.5 | 0 | 0 | 0 | 0 | 0.7309 | 1.3388 | 1.372 | 1.4077 | 1.4515 | 1.492 | 1.5305 | 1.568 | 1.6043 | 1.6393 | 1.6732 | 1.7058 | 1.7375 | 1.7684 | 1.7974 | 1.8258 | 1691-1694 | 0 | 0 | 0 | 0 | 2.7683 | 5.194 | 5.3276 | 5.4716 | 5.6485 | 5.8118 | 5.9669 | 6.1182 | 6.2646 | 6.4057 | 6.5422 | 6.674 | 6.8017 | 6.9263 | 7.0431 | 7.1575
1692 | 2074179.3756 | 115056.48 | 87128.7 | 0 | 0 | 0 | 0 | 0.70887 | 1.3206 | 1.3543 | 1.3905 | 1.4351 | 1.4762 | 1.5152 | 1.5533 | 1.5902 | 1.6257 | 1.6601 | 1.6932 | 1.7254 | 1.7568 | 1.7862 | 1.815 | 1692-1695 | 0 | 0 | 0 | 0 | 2.5853 | 4.9804 | 5.1141 | 5.2581 | 5.435 | 5.5985 | 5.7536 | 5.905 | 6.0514 | 6.1926 | 6.3292 | 6.4609 | 6.5887 | 6.7133 | 6.83 | 6.9444
1693 | 2064968.0629 | 114444.696 | 76694.6 | 0 | 0 | 0 | 0 | 0.69352 | 1.302 | 1.3355 | 1.3716 | 1.4159 | 1.4569 | 1.4958 | 1.5337 | 1.5704 | 1.6057 | 1.64 | 1.673 | 1.705 | 1.7362 | 1.7655 | 1.7942 | 1693-1696 | 0 | 0 | 0 | 0 | 2.1377 | 4.4336 | 4.5665 | 4.7098 | 4.8859 | 5.0486 | 5.2029 | 5.3535 | 5.4992 | 5.6396 | 5.7754 | 5.9063 | 6.0334 | 6.1572 | 6.2732 | 6.3869
1694 | 2059911.5718 | 112291.496 | 59752.5 | 0 | 0 | 0 | 0 | 0.63499 | 1.2325 | 1.2658 | 1.3018 | 1.3459 | 1.3867 | 1.4254 | 1.4632 | 1.4997 | 1.5349 | 1.569 | 1.6019 | 1.6338 | 1.6649 | 1.694 | 1.7225 | 1694-1697 | 0 | 0 | 0 | 0 | 1.4442 | 3.1316 | 3.231 | 3.3382 | 3.47 | 3.5917 | 3.7072 | 3.8199 | 3.9288 | 4.0338 | 4.1354 | 4.2334 | 4.3367 | 4.4596 | 4.5746 | 4.6873
1695 | 2056599.0939 | 108333.784 | 54451.5 | 0 | 0 | 0 | 0 | 0.54796 | 1.1252 | 1.1584 | 1.1942 | 1.2381 | 1.2787 | 1.3172 | 1.3548 | 1.3912 | 1.4262 | 1.4601 | 1.4928 | 1.5245 | 1.5554 | 1.5844 | 1.6127 | 1695-1698 | 0 | 0 | 0 | 0 | 0.80921 | 1.8991 | 1.9651 | 2.0364 | 2.124 | 2.205 | 2.2818 | 2.3567 | 2.4291 | 2.4989 | 2.5664 | 2.6315 | 2.7029 | 2.7947 | 2.8806 | 2.9647
1696 | 2065933.0606 | 95629.144 | 47829 | 0 | 0 | 0 | 0 | 0.26125 | 0.77386 | 0.80674 | 0.84223 | 0.88594 | 0.92627 | 0.96453 | 1.0019 | 1.0379 | 1.0727 | 1.1063 | 1.1387 | 1.1701 | 1.2007 | 1.2294 | 1.2575 | 1696-1699 | 0 | 0 | 0 | 0 | 0.26125 | 0.77386 | 0.80674 | 0.84223 | 0.88594 | 0.92627 | 0.96453 | 1.0019 | 1.0379 | 1.0727 | 1.1063 | 1.1387 | 1.1784 | 1.2393 | 1.2962 | 1.352
1697 | 2145284.6098 | 54592.452 | 43706.8 | 0 | 0 | 0 | 0 | 0 | 0 | 0 | 0 | 0 | 0 | 0 | 0 | 0 | 0 | 0 | 0 | 0.0082887 | 0.038603 | 0.066863 | 0.09453 | 1697-1700 | 0 | 0 | 0 | 0 | 0 | 0 | 0 | 0 | 0 | 0 | 0 | 0 | 0 | 0 | 0 | 0 | 0.0082887 | 0.038603 | 0.066863 | 0.09453
1698 | 2225494.4273 | 0 | 50425.4 | 0 | 0 | 0 | 0 | 0 | 0 | 0 | 0 | 0 | 0 | 0 | 0 | 0 | 0 | 0 | 0 | 0 | 0 | 0 | 0 | 1698-1701 | 0 | 0 | 0 | 0 | 0 | 0 | 0 | 0 | 0 | 0 | 0 | 0 | 0 | 0 | 0 | 0 | 0 | 0 | 0 | 0
1699 | 2393126.1942 | 0 | 55021.9 | 0 | 0 | 0 | 0 | 0 | 0 | 0 | 0 | 0 | 0 | 0 | 0 | 0 | 0 | 0 | 0 | 0 | 0 | 0 | 0 | 1699-1702 | 0 | 0 | 0 | 0 | 0 | 0 | 0 | 0 | 0 | 0 | 0 | 0 | 0 | 0 | 0 | 0 | 0 | 0 | 0 | 0
1700 | 2448764.2935 | 0 | 59458.4 | 0 | 0 | 0 | 0 | 0 | 0 | 0 | 0 | 0 | 0 | 0 | 0 | 0 | 0 | 0 | 0 | 0 | 0 | 0 | 0 | 1700-1703 | 0 | 0 | 0 | 0 | 0 | 0 | 0 | 0 | 0 | 0 | 0 | 0 | 0 | 0 | 0 | 0 | 0 | 0 | 0 | 0
1701 | 2475905.0568 | 0 | 50875.3 | 0 | 0 | 0 | 0 | 0 | 0 | 0 | 0 | 0 | 0 | 0 | 0 | 0 | 0 | 0 | 0 | 0 | 0 | 0 | 0 | 1701-1704 | 0 | 0 | 0 | 0 | 0 | 0 | 0 | 0 | 0 | 0 | 0 | 0 | 0 | 0 | 0 | 0 | 0 | 0 | 0 | 0
1702 | 2437791.2856 | 0 | 59090.6 | 0 | 0 | 0 | 0 | 0 | 0 | 0 | 0 | 0 | 0 | 0 | 0 | 0 | 0 | 0 | 0 | 0 | 0 | 0 | 0 | 1702-1705 | 0 | 0 | 0 | 0 | 0 | 0 | 0 | 0 | 0 | 0 | 0 | 0 | 0 | 0 | 0 | 0 | 0 | 0 | 0 | 0
1703 | 2335954.9201 | 0 | 68503.9 | 0 | 0 | 0 | 0 | 0 | 0 | 0 | 0 | 0 | 0 | 0 | 0 | 0 | 0 | 0 | 0 | 0 | 0 | 0 | 0 | 1703-1706 | 0 | 0 | 0 | 0 | 0 | 0 | 0 | 0 | 0 | 0 | 0 | 0 | 0 | 0 | 0 | 0 | 0 | 0 | 0 | 0
1704 | 2211554.8201 | 0 | 71358.6 | 0 | 0 | 0 | 0 | 0 | 0 | 0 | 0 | 0 | 0 | 0 | 0 | 0 | 0 | 0 | 0 | 0 | 0 | 0 | 0 | 1704-1707 | 0 | 0 | 0 | 0 | 0 | 0 | 0 | 0 | 0 | 0 | 0 | 0 | 0 | 0 | 0 | 0 | 0 | 0 | 0 | 0
1705 | 2126278.4027 | 0 | 36510.9 | 0 | 0 | 0 | 0 | 0 | 0 | 0 | 0 | 0 | 0 | 0 | 0 | 0 | 0 | 0 | 0 | 0 | 0 | 0 | 0 | 1705-1708 | 0 | 0 | 0 | 0 | 0 | 0 | 0 | 0 | 0 | 0 | 0 | 0 | 0 | 0 | 0 | 0 | 0 | 0 | 0 | 0
1706 | 2049816.1643 | 0 | 37297.1 | 0 | 0 | 0 | 0 | 0 | 0 | 0 | 0 | 0 | 0 | 0 | 0 | 0 | 0 | 0 | 0 | 0 | 0 | 0 | 0 | 1706-1709 | 0 | 0 | 0 | 0 | 0 | 0 | 0 | 0 | 0 | 0 | 0 | 0 | 0 | 0 | 0 | 0 | 0 | 0 | 0 | 0
1707 | 2003561.0996 | 0 | 57571.8 | 0 | 0 | 0 | 0 | 0 | 0 | 0 | 0 | 0 | 0 | 0 | 0 | 0 | 0 | 0 | 0 | 0 | 0 | 0 | 0 | 1707-1710 | 0 | 0 | 0 | 0 | 0 | 0 | 0 | 0 | 0 | 0 | 0 | 0 | 0 | 0 | 0 | 0 | 0 | 0 | 0 | 0
1708 | 1999283.1252 | 0 | 80265.8 | 0 | 0 | 0 | 0 | 0 | 0 | 0 | 0 | 0 | 0 | 0 | 0 | 0 | 0 | 0 | 0 | 0 | 0 | 0 | 0 | 1708-1711 | 0 | 0 | 0 | 0 | 0 | 0 | 0 | 0 | 0 | 0 | 0 | 0 | 0 | 0 | 0 | 0 | 0 | 0 | 0 | 0
1709 | 2067523.8725 | 0 | 81352.1 | 0 | 0 | 0 | 0 | 0 | 0 | 0 | 0 | 0 | 0 | 0 | 0 | 0 | 0 | 0 | 0 | 0 | 0 | 0 | 0 | 1709-1712 | 0 | 0 | 0 | 0 | 0 | 0.47322 | 0.50914 | 0.54793 | 0.59582 | 0.63999 | 0.68185 | 0.72268 | 0.76212 | 0.80012 | 0.83683 | 0.87222 | 0.9065 | 0.93991 | 0.97113 | 1.0017
1710 | 2112517.7693 | 0 | 78634.3 | 0 | 0 | 0 | 0 | 0 | 0 | 0 | 0 | 0 | 0 | 0 | 0 | 0 | 0 | 0 | 0 | 0 | 0 | 0 | 0 | 1710-1713 | 0 | 0 | 0 | 0 | 0.16676 | 1.2052 | 1.2789 | 1.3586 | 1.4568 | 1.5474 | 1.6332 | 1.717 | 1.7979 | 1.8759 | 1.9513 | 2.0239 | 2.0943 | 2.1629 | 2.2271 | 2.2899
1711 | 2142567.1196 | 46026.14 | 66782.5 | 0 | 0 | 0 | 0 | 0 | 0 | 0 | 0 | 0 | 0 | 0 | 0 | 0 | 0 | 0 | 0 | 0 | 0 | 0 | 0 | 1711-1714 | 0 | 0 | 0 | 0 | 0.16676 | 1.2052 | 1.2789 | 1.3586 | 1.4568 | 1.5474 | 1.6332 | 1.717 | 1.7979 | 1.8759 | 1.9513 | 2.0239 | 2.0943 | 2.1629 | 2.2271 | 2.2899
1712 | 2286518.5801 | 91363.112 | 53197.8 | 0 | 0 | 0 | 0 | 0 | 0.47322 | 0.50914 | 0.54793 | 0.59582 | 0.63999 | 0.68185 | 0.72268 | 0.76212 | 0.80012 | 0.83683 | 0.87222 | 0.9065 | 0.93991 | 0.97113 | 1.0017 | 1712-1715 | 0 | 0 | 0 | 0 | 0.16676 | 1.2052 | 1.2789 | 1.3586 | 1.4568 | 1.5474 | 1.6332 | 1.717 | 1.7979 | 1.8759 | 1.9513 | 2.0239 | 2.0943 | 2.1629 | 2.2271 | 2.2899
1713 | 2386617.9785 | 105189.136 | 33259.7 | 0 | 0 | 0 | 0 | 0.16676 | 0.732 | 0.76981 | 0.81063 | 0.86095 | 0.90737 | 0.95139 | 0.99433 | 1.0358 | 1.0758 | 1.1145 | 1.1517 | 1.1878 | 1.223 | 1.2559 | 1.2882 | 1713-1716 | 0 | 0 | 0 | 0 | 0.16676 | 0.732 | 0.76981 | 0.81063 | 0.86095 | 0.90737 | 0.95139 | 0.99433 | 1.0358 | 1.0758 | 1.1145 | 1.1517 | 1.1878 | 1.223 | 1.2559 | 1.2882
1714 | 2454158.2232 | 46960.876 | 20302.3 | 0 | 0 | 0 | 0 | 0 | 0 | 0 | 0 | 0 | 0 | 0 | 0 | 0 | 0 | 0 | 0 | 0 | 0 | 0 | 0 | 1714-1717 | 0 | 0 | 0 | 0 | 0 | 0.41718 | 0.45721 | 0.50045 | 0.55386 | 0.6031 | 0.64977 | 0.69529 | 0.73925 | 0.78161 | 0.82253 | 0.86197 | 0.90018 | 0.93741 | 0.9722 | 1.0063
1715 | 2507350.5555 | 54127.38 | 17480 | 0 | 0 | 0 | 0 | 0 | 0 | 0 | 0 | 0 | 0 | 0 | 0 | 0 | 0 | 0 | 0 | 0 | 0 | 0 | 0 | 1715-1718 | 0 | 0 | 0 | 0 | 0.10104 | 1.1141 | 1.1947 | 1.2817 | 1.389 | 1.488 | 1.5819 | 1.6734 | 1.7619 | 1.8471 | 1.9294 | 2.0088 | 2.0857 | 2.1606 | 2.2307 | 2.2993
1716 | 2532709.5107 | 51290.248 | 17211 | 0 | 0 | 0 | 0 | 0 | 0 | 0 | 0 | 0 | 0 | 0 | 0 | 0 | 0 | 0 | 0 | 0 | 0 | 0 | 0 | 1716-1719 | 0 | 0 | 0 | 0 | 0.10104 | 1.1141 | 1.1947 | 1.2817 | 1.389 | 1.488 | 1.5819 | 1.6734 | 1.7619 | 1.8471 | 1.9294 | 2.0088 | 2.0857 | 2.1606 | 2.2307 | 2.2993
1717 | 2553549.6841 | 99616.696 | 12115.8 | 0 | 0 | 0 | 0 | 0 | 0.41718 | 0.45721 | 0.50045 | 0.55386 | 0.6031 | 0.64977 | 0.69529 | 0.73925 | 0.78161 | 0.82253 | 0.86197 | 0.90018 | 0.93741 | 0.9722 | 1.0063 | 1717-1720 | 0 | 0 | 0 | 0 | 0.10104 | 1.3727 | 1.4926 | 1.6221 | 1.782 | 1.9294 | 2.0692 | 2.2055 | 2.3372 | 2.464 | 2.5866 | 2.7047 | 2.8191 | 2.9307 | 3.0349 | 3.137
1718 | 2562055.3318 | 110789.176 | 3348.22 | 0 | 0 | 0 | 0 | 0.10104 | 0.69696 | 0.73748 | 0.78123 | 0.83517 | 0.88494 | 0.93213 | 0.97815 | 1.0226 | 1.0655 | 1.1069 | 1.1468 | 1.1855 | 1.2232 | 1.2585 | 1.2931 | 1718-1721 | 0 | 0 | 0 | 0 | 0.10104 | 0.95553 | 1.0354 | 1.1217 | 1.2281 | 1.3263 | 1.4194 | 1.5102 | 1.5979 | 1.6824 | 1.764 | 1.8427 | 1.919 | 1.9933 | 2.0627 | 2.1307
1719 | 2555854.3044 | 34379.532 | 0 | 0 | 0 | 0 | 0 | 0 | 0 | 0 | 0 | 0 | 0 | 0 | 0 | 0 | 0 | 0 | 0 | 0 | 0 | 0 | 0 | 1719-1722 | 0 | 0 | 0 | 0 | 0 | 0.25857 | 0.29791 | 0.34042 | 0.39297 | 0.4414 | 0.4873 | 0.53206 | 0.57528 | 0.61692 | 0.65714 | 0.69589 | 0.73343 | 0.77001 | 0.80418 | 0.83764
1720 | 2520822.8943 | 93006.56 | 0 | 0 | 0 | 0 | 0 | 0 | 0.25857 | 0.29791 | 0.34042 | 0.39297 | 0.4414 | 0.4873 | 0.53206 | 0.57528 | 0.61692 | 0.65714 | 0.69589 | 0.73343 | 0.77001 | 0.80418 | 0.83764 | 1720-1723 | 0 | 0 | 0 | 0 | 0 | 0.25857 | 0.29791 | 0.34042 | 0.39297 | 0.4414 | 0.4873 | 0.53206 | 0.57528 | 0.61692 | 0.65714 | 0.69589 | 0.73343 | 0.77001 | 0.80418 | 0.83764
1721 | 2498137.6144 | 52613.412 | 0 | 0 | 0 | 0 | 0 | 0 | 0 | 0 | 0 | 0 | 0 | 0 | 0 | 0 | 0 | 0 | 0 | 0 | 0 | 0 | 0 | 1721-1724 | 0 | 0 | 0 | 0 | 0 | 0 | 0 | 0 | 0 | 0 | 0 | 0 | 0 | 0 | 0 | 0 | 0 | 0 | 0 | 0
1722 | 2505832.6583 | 0 | 0 | 0 | 0 | 0 | 0 | 0 | 0 | 0 | 0 | 0 | 0 | 0 | 0 | 0 | 0 | 0 | 0 | 0 | 0 | 0 | 0 | 1722-1725 | 0 | 0 | 0 | 0 | 0 | 0 | 0 | 0 | 0 | 0 | 0 | 0 | 0 | 0 | 0 | 0 | 0 | 0 | 0 | 0
1723 | 2647751.8933 | 0 | 0 | 0 | 0 | 0 | 0 | 0 | 0 | 0 | 0 | 0 | 0 | 0 | 0 | 0 | 0 | 0 | 0 | 0 | 0 | 0 | 0 | 1723-1726 | 0 | 0 | 0 | 0 | 0 | 0 | 0 | 0 | 0 | 0 | 0 | 0 | 0 | 0 | 0 | 0 | 0 | 0 | 0 | 0
1724 | 2686238.4424 | 0 | 0 | 0 | 0 | 0 | 0 | 0 | 0 | 0 | 0 | 0 | 0 | 0 | 0 | 0 | 0 | 0 | 0 | 0 | 0 | 0 | 0 | 1724-1727 | 0 | 0 | 0 | 0 | 0 | 0 | 0 | 0 | 0 | 0 | 0 | 0 | 0 | 0 | 0 | 0 | 0 | 0 | 0 | 0
1725 | 2685114.3999 | 0 | 0 | 0 | 0 | 0 | 0 | 0 | 0 | 0 | 0 | 0 | 0 | 0 | 0 | 0 | 0 | 0 | 0 | 0 | 0 | 0 | 0 | 1725-1728 | 0 | 0 | 0 | 0 | 0 | 0 | 0 | 0 | 0 | 0 | 0 | 0 | 0 | 0 | 0 | 0 | 0 | 0 | 0 | 0
1726 | 2620407.8744 | 0 | 7958.29 | 0 | 0 | 0 | 0 | 0 | 0 | 0 | 0 | 0 | 0 | 0 | 0 | 0 | 0 | 0 | 0 | 0 | 0 | 0 | 0 | 1726-1729 | 0 | 0 | 0 | 0 | 0 | 0 | 0 | 0 | 0 | 0 | 0 | 0 | 0 | 0 | 0 | 0 | 0 | 0 | 0 | 0
1727 | 2476434.9299 | 0 | 36370.8 | 0 | 0 | 0 | 0 | 0 | 0 | 0 | 0 | 0 | 0 | 0 | 0 | 0 | 0 | 0 | 0 | 0 | 0 | 0 | 0 | 1727-1730 | 0 | 0 | 0 | 0 | 0 | 0 | 0 | 0 | 0 | 0 | 0 | 0 | 0 | 0 | 0 | 0 | 0 | 0 | 0 | 0
1728 | 2354724.0202 | 0 | 38068.4 | 0 | 0 | 0 | 0 | 0 | 0 | 0 | 0 | 0 | 0 | 0 | 0 | 0 | 0 | 0 | 0 | 0 | 0 | 0 | 0 | 1728-1731 | 0 | 0 | 0 | 0 | 0 | 0 | 0 | 0 | 0 | 0 | 0 | 0 | 0 | 0 | 0 | 0 | 0 | 0 | 0 | 0
1729 | 2244330.599 | 0 | 28522.5 | 0 | 0 | 0 | 0 | 0 | 0 | 0 | 0 | 0 | 0 | 0 | 0 | 0 | 0 | 0 | 0 | 0 | 0 | 0 | 0 | 1729-1732 | 0 | 0 | 0 | 0 | 0 | 0 | 0 | 0 | 0 | 0 | 0 | 0 | 0 | 0 | 0 | 0 | 0 | 0 | 0 | 0
1730 | 2167128.3443 | 0 | 28166.5 | 0 | 0 | 0 | 0 | 0 | 0 | 0 | 0 | 0 | 0 | 0 | 0 | 0 | 0 | 0 | 0 | 0 | 0 | 0 | 0 | 1730-1733 | 0 | 0 | 0 | 0 | 0 | 0 | 0 | 0 | 0 | 0 | 0 | 0 | 0 | 0 | 0 | 0 | 0 | 0 | 0 | 0
1731 | 2096836.6867 | 0 | 19525.8 | 0 | 0 | 0 | 0 | 0 | 0 | 0 | 0 | 0 | 0 | 0 | 0 | 0 | 0 | 0 | 0 | 0 | 0 | 0 | 0 | 1731-1734 | 0 | 0 | 0 | 0 | 0 | 0 | 0 | 0 | 0 | 0 | 0 | 0 | 0 | 0 | 0 | 0 | 0 | 0 | 0 | 0
1732 | 2081665.0273 | 0 | 20908.3 | 0 | 0 | 0 | 0 | 0 | 0 | 0 | 0 | 0 | 0 | 0 | 0 | 0 | 0 | 0 | 0 | 0 | 0 | 0 | 0 | 1732-1735 | 0 | 0 | 0 | 0 | 0 | 0 | 0 | 0 | 0 | 0 | 0 | 0 | 0 | 0 | 0 | 0 | 0 | 0 | 0 | 0.019631
1733 | 2148523.1828 | 0 | 19972.3 | 0 | 0 | 0 | 0 | 0 | 0 | 0 | 0 | 0 | 0 | 0 | 0 | 0 | 0 | 0 | 0 | 0 | 0 | 0 | 0 | 1733-1736 | 0 | 0 | 0 | 0 | 0 | 0 | 0 | 0 | 0 | 0 | 0 | 0 | 0 | 0 | 0 | 0 | 0 | 0 | 0 | 0.019631
1734 | 2173943.2783 | 0 | 24716.7 | 0 | 0 | 0 | 0 | 0 | 0 | 0 | 0 | 0 | 0 | 0 | 0 | 0 | 0 | 0 | 0 | 0 | 0 | 0 | 0 | 1734-1737 | 0 | 0 | 0 | 0 | 0.25039 | 0.83673 | 0.87492 | 0.91613 | 0.96691 | 1.0138 | 1.0582 | 1.1016 | 1.1434 | 1.1838 | 1.2229 | 1.2605 | 1.297 | 1.3325 | 1.3658 | 1.418
1735 | 2182793.4999 | 53076.452 | 34517.6 | 0 | 0 | 0 | 0 | 0 | 0 | 0 | 0 | 0 | 0 | 0 | 0 | 0 | 0 | 0 | 0 | 0 | 0 | 0 | 0.019631 | 1735-1738 | 0 | 0 | 0 | 0 | 0.5331 | 1.7331 | 1.8109 | 1.8948 | 1.9982 | 2.0936 | 2.1841 | 2.2724 | 2.3577 | 2.44 | 2.5194 | 2.5961 | 2.6704 | 2.7428 | 2.8105 | 2.8965
1736 | 2307112.1839 | 20459.404 | 46019.9 | 0 | 0 | 0 | 0 | 0 | 0 | 0 | 0 | 0 | 0 | 0 | 0 | 0 | 0 | 0 | 0 | 0 | 0 | 0 | 0 | 1736-1739 | 0 | 0 | 0 | 0 | 0.73389 | 2.5387 | 2.6566 | 2.7839 | 2.9406 | 3.0853 | 3.2225 | 3.3564 | 3.4857 | 3.6104 | 3.7309 | 3.8471 | 3.9597 | 4.0694 | 4.1721 | 4.2727
1737 | 2403135.936 | 109288.368 | 43844.6 | 0 | 0 | 0 | 0 | 0.25039 | 0.83673 | 0.87492 | 0.91613 | 0.96691 | 1.0138 | 1.0582 | 1.1016 | 1.1434 | 1.1838 | 1.2229 | 1.2605 | 1.297 | 1.3325 | 1.3658 | 1.3984 | 1737-1740 | 0 | 0 | 0 | 0 | 0.73389 | 2.5387 | 2.6566 | 2.7839 | 2.9406 | 3.0853 | 3.2225 | 3.3564 | 3.4857 | 3.6104 | 3.7309 | 3.8471 | 3.9597 | 4.0694 | 4.1721 | 4.2727
1738 | 2488400.2844 | 114448.072 | 41397.1 | 0 | 0 | 0 | 0 | 0.2827 | 0.89638 | 0.93597 | 0.97868 | 1.0313 | 1.0799 | 1.1259 | 1.1709 | 1.2143 | 1.2561 | 1.2966 | 1.3356 | 1.3734 | 1.4103 | 1.4447 | 1.4785 | 1738-1741 | 0 | 0 | 0 | 0 | 0.67859 | 2.5047 | 2.6249 | 2.7546 | 2.9144 | 3.0619 | 3.2017 | 3.3382 | 3.47 | 3.5971 | 3.7199 | 3.8383 | 3.9531 | 4.065 | 4.1696 | 4.2722
1739 | 2530649.2139 | 112605.392 | 36387 | 0 | 0 | 0 | 0 | 0.2008 | 0.80559 | 0.84572 | 0.88904 | 0.94243 | 0.99169 | 1.0384 | 1.084 | 1.128 | 1.1704 | 1.2115 | 1.251 | 1.2893 | 1.3267 | 1.3616 | 1.3959 | 1739-1742 | 0 | 0 | 0 | 0 | 0.54103 | 2.3493 | 2.4704 | 2.6011 | 2.7623 | 2.9109 | 3.0519 | 3.1894 | 3.3223 | 3.4504 | 3.5741 | 3.6934 | 3.8091 | 3.9218 | 4.0272 | 4.1305
1740 | 2544412.1108 | 23788.756 | 33146 | 0 | 0 | 0 | 0 | 0 | 0 | 0 | 0 | 0 | 0 | 0 | 0 | 0 | 0 | 0 | 0 | 0 | 0 | 0 | 0 | 1740-1743 | 0 | 0 | 0 | 0 | 0.34024 | 1.5437 | 1.6247 | 1.7121 | 1.8198 | 1.9192 | 2.0135 | 2.1055 | 2.1943 | 2.2799 | 2.3627 | 2.4425 | 2.5198 | 2.5951 | 2.6656 | 2.7347
1741 | 2552226.9753 | 113107.648 | 39072.4 | 0 | 0 | 0 | 0 | 0.19509 | 0.8027 | 0.84316 | 0.88683 | 0.94066 | 0.99033 | 1.0374 | 1.0834 | 1.1278 | 1.1705 | 1.2119 | 1.2518 | 1.2904 | 1.3281 | 1.3633 | 1.3978 | 1741-1744 | 0 | 0 | 0 | 0 | 0.34024 | 1.8354 | 1.9556 | 2.0854 | 2.2456 | 2.3933 | 2.5333 | 2.67 | 2.8019 | 2.9291 | 3.052 | 3.1704 | 3.2852 | 3.397 | 3.5016 | 3.604
1742 | 2561008.5764 | 110777.736 | 46772.7 | 0 | 0 | 0 | 0 | 0.14515 | 0.741 | 0.7815 | 0.82523 | 0.87916 | 0.9289 | 0.97607 | 1.0221 | 1.0665 | 1.1094 | 1.1508 | 1.1907 | 1.2294 | 1.2671 | 1.3023 | 1.3369 | 1742-1745 | 0 | 0 | 0 | 0 | 0.14515 | 1.0327 | 1.1124 | 1.1986 | 1.3049 | 1.403 | 1.4959 | 1.5866 | 1.6742 | 1.7585 | 1.8401 | 1.9186 | 1.9948 | 2.069 | 2.1383 | 2.2062
1743 | 2540719.4425 | 57966.652 | 36732.1 | 0 | 0 | 0 | 0 | 0 | 0 | 0 | 0 | 0 | 0 | 0 | 0 | 0 | 0 | 0 | 0 | 0 | 0 | 0 | 0 | 1743-1746 | 0 | 0 | 0 | 0 | 0 | 0.29168 | 0.33093 | 0.37334 | 0.42575 | 0.47407 | 0.51985 | 0.5645 | 0.60762 | 0.64916 | 0.68928 | 0.72794 | 0.7654 | 0.80189 | 0.83597 | 0.86936
1744 | 2514066.3162 | 93101.504 | 24681.9 | 0 | 0 | 0 | 0 | 0 | 0.29168 | 0.33093 | 0.37334 | 0.42575 | 0.47407 | 0.51985 | 0.5645 | 0.60762 | 0.64916 | 0.68928 | 0.72794 | 0.7654 | 0.80189 | 0.83597 | 0.86936 | 1744-1747 | 0 | 0 | 0 | 0 | 0 | 0.29168 | 0.33093 | 0.37334 | 0.42575 | 0.47407 | 0.51985 | 0.5645 | 0.60762 | 0.64916 | 0.68928 | 0.72794 | 0.7654 | 0.80189 | 0.83597 | 0.86936
1745 | 2504402.2698 | 52102.716 | 23943.5 | 0 | 0 | 0 | 0 | 0 | 0 | 0 | 0 | 0 | 0 | 0 | 0 | 0 | 0 | 0 | 0 | 0 | 0 | 0 | 0 | 1745-1748 | 0 | 0 | 0 | 0 | 0 | 0 | 0 | 0 | 0 | 0 | 0 | 0 | 0 | 0 | 0 | 0 | 0 | 0 | 0 | 0
1746 | 2512416.2776 | 0 | 21742.5 | 0 | 0 | 0 | 0 | 0 | 0 | 0 | 0 | 0 | 0 | 0 | 0 | 0 | 0 | 0 | 0 | 0 | 0 | 0 | 0 | 1746-1749 | 0 | 0 | 0 | 0 | 0 | 0 | 0 | 0 | 0 | 0 | 0 | 0 | 0 | 0 | 0 | 0 | 0 | 0 | 0 | 0
1747 | 2645449.6659 | 0 | 23338.8 | 0 | 0 | 0 | 0 | 0 | 0 | 0 | 0 | 0 | 0 | 0 | 0 | 0 | 0 | 0 | 0 | 0 | 0 | 0 | 0 | 1747-1750 | 0 | 0 | 0 | 0 | 0 | 0 | 0 | 0 | 0 | 0 | 0 | 0 | 0 | 0 | 0 | 0 | 0 | 0 | 0 | 0
1748 | 2668070.2798 | 0 | 25778.9 | 0 | 0 | 0 | 0 | 0 | 0 | 0 | 0 | 0 | 0 | 0 | 0 | 0 | 0 | 0 | 0 | 0 | 0 | 0 | 0 | 1748-1751 | 0 | 0 | 0 | 0 | 0 | 0 | 0 | 0 | 0 | 0 | 0 | 0 | 0 | 0 | 0 | 0 | 0 | 0 | 0 | 0
1749 | 2675268.2846 | 0 | 13113 | 0 | 0 | 0 | 0 | 0 | 0 | 0 | 0 | 0 | 0 | 0 | 0 | 0 | 0 | 0 | 0 | 0 | 0 | 0 | 0 | 1749-1752 | 0 | 0 | 0 | 0 | 0 | 0 | 0 | 0 | 0 | 0 | 0 | 0 | 0 | 0 | 0 | 0 | 0 | 0 | 0 | 0
1750 | 2623990.5911 | 0 | 13548.6 | 0 | 0 | 0 | 0 | 0 | 0 | 0 | 0 | 0 | 0 | 0 | 0 | 0 | 0 | 0 | 0 | 0 | 0 | 0 | 0 | 1750-1753 | 0 | 0 | 0 | 0 | 0 | 0 | 0 | 0 | 0 | 0 | 0 | 0 | 0 | 0 | 0 | 0 | 0 | 0 | 0 | 0
1751 | 2491442.7055 | 0 | 10259.3 | 0 | 0 | 0 | 0 | 0 | 0 | 0 | 0 | 0 | 0 | 0 | 0 | 0 | 0 | 0 | 0 | 0 | 0 | 0 | 0 | 1751-1754 | 0 | 0 | 0 | 0 | 0 | 0 | 0 | 0 | 0 | 0 | 0 | 0 | 0 | 0 | 0 | 0 | 0 | 0 | 0 | 0
1752 | 2357337.1977 | 0 | 16486.8 | 0 | 0 | 0 | 0 | 0 | 0 | 0 | 0 | 0 | 0 | 0 | 0 | 0 | 0 | 0 | 0 | 0 | 0 | 0 | 0 | 1752-1755 | 0 | 0 | 0 | 0 | 0 | 0 | 0 | 0 | 0 | 0 | 0 | 0 | 0 | 0 | 0 | 0 | 0 | 0 | 0 | 0
1753 | 2254219.7772 | 0 | 25049.6 | 0 | 0 | 0 | 0 | 0 | 0 | 0 | 0 | 0 | 0 | 0 | 0 | 0 | 0 | 0 | 0 | 0 | 0 | 0 | 0 | 1753-1756 | 0 | 0 | 0 | 0 | 0 | 0 | 0 | 0 | 0 | 0 | 0 | 0 | 0 | 0 | 0 | 0 | 0 | 0 | 0 | 0
1754 | 2175483.3686 | 0 | 39844.7 | 0 | 0 | 0 | 0 | 0 | 0 | 0 | 0 | 0 | 0 | 0 | 0 | 0 | 0 | 0 | 0 | 0 | 0 | 0 | 0 | 1754-1757 | 0 | 0 | 0 | 0 | 0 | 0 | 0 | 0 | 0 | 0 | 0 | 0 | 0 | 0 | 0 | 0 | 0 | 0 | 0 | 0
1755 | 2119093.7433 | 0 | 46263.4 | 0 | 0 | 0 | 0 | 0 | 0 | 0 | 0 | 0 | 0 | 0 | 0 | 0 | 0 | 0 | 0 | 0 | 0 | 0 | 0 | 1755-1758 | 0 | 0 | 0 | 0 | 0 | 0 | 0 | 0 | 0 | 0 | 0 | 0 | 0 | 0 | 0 | 0 | 0 | 0 | 0 | 0
1756 | 2099516.6629 | 0 | 47526.7 | 0 | 0 | 0 | 0 | 0 | 0 | 0 | 0 | 0 | 0 | 0 | 0 | 0 | 0 | 0 | 0 | 0 | 0 | 0 | 0 | 1756-1759 | 0 | 0 | 0 | 0 | 0 | 0 | 0 | 0 | 0 | 0 | 0 | 0 | 0 | 0 | 0 | 0 | 0 | 0 | 0 | 0.014816
1757 | 2158664.8132 | 0 | 60877.7 | 0 | 0 | 0 | 0 | 0 | 0 | 0 | 0 | 0 | 0 | 0 | 0 | 0 | 0 | 0 | 0 | 0 | 0 | 0 | 0 | 1757-1760 | 0 | 0 | 0 | 0 | 0.042974 | 0.56354 | 0.59981 | 0.63896 | 0.68727 | 0.73182 | 0.77406 | 0.81527 | 0.85507 | 0.89343 | 0.9305 | 0.96622 | 1.0008 | 1.0346 | 1.0661 | 1.1119
1758 | 2161173.9054 | 0 | 65716.9 | 0 | 0 | 0 | 0 | 0 | 0 | 0 | 0 | 0 | 0 | 0 | 0 | 0 | 0 | 0 | 0 | 0 | 0 | 0 | 0 | 1758-1761 | 0 | 0 | 0 | 0 | 0.24253 | 1.3421 | 1.4165 | 1.4968 | 1.5958 | 1.6871 | 1.7737 | 1.8582 | 1.9398 | 2.0184 | 2.0945 | 2.1677 | 2.2388 | 2.308 | 2.3727 | 2.451
1759 | 2164753.2852 | 52452.804 | 34565.8 | 0 | 0 | 0 | 0 | 0 | 0 | 0 | 0 | 0 | 0 | 0 | 0 | 0 | 0 | 0 | 0 | 0 | 0 | 0 | 0.014816 | 1759-1762 | 0 | 0 | 0 | 0 | 0.47513 | 2.1742 | 2.2876 | 2.4099 | 2.5607 | 2.6999 | 2.8318 | 2.9605 | 3.0849 | 3.2047 | 3.3206 | 3.4322 | 3.5405 | 3.646 | 3.7446 | 3.8561
1760 | 2298513.0337 | 96637.488 | 14281.5 | 0 | 0 | 0 | 0 | 0.042974 | 0.56354 | 0.59981 | 0.63896 | 0.68727 | 0.73182 | 0.77406 | 0.81527 | 0.85507 | 0.89343 | 0.9305 | 0.96622 | 1.0008 | 1.0346 | 1.0661 | 1.097 | 1760-1763 | 0 | 0 | 0 | 0 | 0.69258 | 2.9967 | 3.1496 | 3.3145 | 3.5179 | 3.7055 | 3.8835 | 4.057 | 4.2248 | 4.3864 | 4.5426 | 4.6932 | 4.8392 | 4.9815 | 5.1146 | 5.245
1761 | 2401216.7728 | 107853.896 | 21995.6 | 0 | 0 | 0 | 0 | 0.19956 | 0.77856 | 0.81667 | 0.8578 | 0.9085 | 0.95527 | 0.99963 | 1.0429 | 1.0847 | 1.125 | 1.164 | 1.2015 | 1.2379 | 1.2734 | 1.3066 | 1.3391 | 1761-1764 | 0 | 0 | 0 | 0 | 0.88783 | 3.2745 | 3.4302 | 3.5981 | 3.8051 | 3.9961 | 4.1772 | 4.3539 | 4.5246 | 4.6892 | 4.8482 | 5.0016 | 5.1502 | 5.2951 | 5.4307 | 5.5635
1762 | 2451342.3449 | 111764.208 | 15842.4 | 0 | 0 | 0 | 0 | 0.2326 | 0.83215 | 0.87111 | 0.91316 | 0.96496 | 1.0128 | 1.0581 | 1.1023 | 1.1451 | 1.1863 | 1.2261 | 1.2645 | 1.3017 | 1.338 | 1.3719 | 1.4052 | 1762-1765 | 0 | 0 | 0 | 0 | 0.88453 | 3.2928 | 3.4498 | 3.6192 | 3.8279 | 4.0205 | 4.2032 | 4.3814 | 4.5536 | 4.7195 | 4.88 | 5.0346 | 5.1845 | 5.3307 | 5.4674 | 5.6013
1763 | 2487945.5979 | 112746.488 | 12142 | 0 | 0 | 0 | 0 | 0.21745 | 0.82245 | 0.86197 | 0.90462 | 0.95718 | 1.0057 | 1.0517 | 1.0965 | 1.1399 | 1.1817 | 1.2221 | 1.261 | 1.2988 | 1.3356 | 1.37 | 1.4037 | 1763-1766 | 0 | 0 | 0 | 0 | 0.81493 | 3.2177 | 3.3751 | 3.5451 | 3.7545 | 3.9478 | 4.1311 | 4.3099 | 4.4826 | 4.6491 | 4.8101 | 4.9653 | 5.1157 | 5.2623 | 5.3994 | 5.5338
1764 | 2454939.7095 | 112467.36 | 9613.82 | 0 | 0 | 0 | 0 | 0.23822 | 0.8414 | 0.88044 | 0.92256 | 0.97446 | 1.0224 | 1.0678 | 1.1121 | 1.1549 | 1.1962 | 1.2361 | 1.2746 | 1.3118 | 1.3482 | 1.3822 | 1.4155 | 1764-1767 | 0 | 0 | 0 | 0 | 0.6526 | 3.017 | 3.174 | 3.3436 | 3.5525 | 3.7453 | 3.9282 | 4.1065 | 4.2788 | 4.4449 | 4.6055 | 4.7602 | 4.9102 | 5.0564 | 5.1932 | 5.3272
1765 | 2484458.3912 | 111888.104 | 6220.9 | 0 | 0 | 0 | 0 | 0.19625 | 0.79683 | 0.83628 | 0.87885 | 0.93131 | 0.97971 | 1.0256 | 1.0704 | 1.1137 | 1.1554 | 1.1957 | 1.2346 | 1.2722 | 1.3089 | 1.3433 | 1.3769 | 1765-1768 | 0 | 0 | 0 | 0 | 0.41437 | 2.495 | 2.6513 | 2.82 | 3.0281 | 3.22 | 3.402 | 3.5795 | 3.751 | 3.9163 | 4.076 | 4.2299 | 4.3791 | 4.5245 | 4.6605 | 4.7937
1766 | 2489768.6414 | 110582.568 | 5606.03 | 0 | 0 | 0 | 0 | 0.163 | 0.75699 | 0.79646 | 0.83907 | 0.89159 | 0.94005 | 0.986 | 1.0308 | 1.0741 | 1.1159 | 1.1562 | 1.1951 | 1.2328 | 1.2696 | 1.3039 | 1.3376 | 1766-1769 | 0 | 0 | 0 | 0 | 0.21812 | 1.6982 | 1.815 | 1.9411 | 2.0968 | 2.2403 | 2.3764 | 2.5091 | 2.6373 | 2.7609 | 2.8803 | 2.9954 | 3.1069 | 3.2156 | 3.3172 | 3.4167
1767 | 2476443.7592 | 105249.608 | 0 | 0 | 0 | 0 | 0 | 0.055117 | 0.62175 | 0.66086 | 0.70308 | 0.75517 | 0.80321 | 0.84876 | 0.89319 | 0.93611 | 0.97748 | 1.0174 | 1.056 | 1.0933 | 1.1297 | 1.1637 | 1.1971 | 1767-1770 | 0 | 0 | 0 | 0 | 0.055117 | 0.9412 | 1.0185 | 1.1021 | 1.2052 | 1.3002 | 1.3904 | 1.4783 | 1.5632 | 1.645 | 1.7241 | 1.8002 | 1.8741 | 1.946 | 2.0132 | 2.0791
1768 | 2443811.971 | 92724.6 | 973.078 | 0 | 0 | 0 | 0 | 0 | 0.31945 | 0.35768 | 0.39897 | 0.45 | 0.49703 | 0.54162 | 0.58509 | 0.62708 | 0.66753 | 0.70661 | 0.74426 | 0.78074 | 0.81629 | 0.84949 | 0.88202 | 1768-1771 | 0 | 0 | 0 | 0 | 0 | 0.31945 | 0.35768 | 0.39897 | 0.45 | 0.49703 | 0.54162 | 0.58509 | 0.62708 | 0.66753 | 0.70661 | 0.74426 | 0.78074 | 0.81629 | 0.84949 | 0.88202
1769 | 2442083.6981 | 52943.824 | 5286.09 | 0 | 0 | 0 | 0 | 0 | 0 | 0 | 0 | 0 | 0 | 0 | 0 | 0 | 0 | 0 | 0 | 0 | 0 | 0 | 0 | 1769-1772 | 0 | 0 | 0 | 0 | 0 | 0 | 0 | 0 | 0 | 0 | 0 | 0 | 0 | 0 | 0 | 0 | 0 | 0 | 0 | 0
1770 | 2452066.5896 | 0 | 10577.1 | 0 | 0 | 0 | 0 | 0 | 0 | 0 | 0 | 0 | 0 | 0 | 0 | 0 | 0 | 0 | 0 | 0 | 0 | 0 | 0 | 1770-1773 | 0 | 0 | 0 | 0 | 0 | 0 | 0 | 0 | 0 | 0 | 0 | 0 | 0 | 0 | 0 | 0 | 0 | 0 | 0 | 0
1771 | 2562850.9579 | 0 | 23545.2 | 0 | 0 | 0 | 0 | 0 | 0 | 0 | 0 | 0 | 0 | 0 | 0 | 0 | 0 | 0 | 0 | 0 | 0 | 0 | 0 | 1771-1774 | 0 | 0 | 0 | 0 | 0 | 0 | 0 | 0 | 0 | 0 | 0 | 0 | 0 | 0 | 0 | 0 | 0 | 0 | 0 | 0
1772 | 2584215.8658 | 0 | 44964.5 | 0 | 0 | 0 | 0 | 0 | 0 | 0 | 0 | 0 | 0 | 0 | 0 | 0 | 0 | 0 | 0 | 0 | 0 | 0 | 0 | 1772-1775 | 0 | 0 | 0 | 0 | 0 | 0 | 0 | 0 | 0 | 0 | 0 | 0 | 0 | 0 | 0 | 0 | 0 | 0 | 0 | 0
1773 | 2583219.8928 | 0 | 45994.2 | 0 | 0 | 0 | 0 | 0 | 0 | 0 | 0 | 0 | 0 | 0 | 0 | 0 | 0 | 0 | 0 | 0 | 0 | 0 | 0 | 1773-1776 | 0 | 0 | 0 | 0 | 0 | 0 | 0 | 0 | 0 | 0 | 0 | 0 | 0 | 0 | 0 | 0 | 0 | 0 | 0 | 0
1774 | 2532104.9635 | 0 | 25896 | 0 | 0 | 0 | 0 | 0 | 0 | 0 | 0 | 0 | 0 | 0 | 0 | 0 | 0 | 0 | 0 | 0 | 0 | 0 | 0 | 1774-1777 | 0 | 0 | 0 | 0 | 0 | 0 | 0 | 0 | 0 | 0 | 0 | 0 | 0 | 0 | 0 | 0 | 0 | 0 | 0 | 0
1775 | 2408108.7648 | 0 | 32236.8 | 0 | 0 | 0 | 0 | 0 | 0 | 0 | 0 | 0 | 0 | 0 | 0 | 0 | 0 | 0 | 0 | 0 | 0 | 0 | 0 | 1775-1778 | 0 | 0 | 0 | 0 | 0 | 0 | 0 | 0 | 0 | 0 | 0 | 0 | 0 | 0 | 0 | 0 | 0 | 0 | 0 | 0
1776 | 2223406.6098 | 0 | 33239.8 | 0 | 0 | 0 | 0 | 0 | 0 | 0 | 0 | 0 | 0 | 0 | 0 | 0 | 0 | 0 | 0 | 0 | 0 | 0 | 0 | 1776-1779 | 0 | 0 | 0 | 0 | 0 | 0 | 0 | 0 | 0 | 0 | 0 | 0 | 0 | 0 | 0 | 0 | 0 | 0 | 0 | 0
1777 | 2135333.4967 | 0 | 34691.1 | 0 | 0 | 0 | 0 | 0 | 0 | 0 | 0 | 0 | 0 | 0 | 0 | 0 | 0 | 0 | 0 | 0 | 0 | 0 | 0 | 1777-1780 | 0 | 0 | 0 | 0 | 0 | 0 | 0 | 0 | 0 | 0 | 0 | 0 | 0 | 0 | 0 | 0 | 0 | 0 | 0 | 0
1778 | 2069868.1962 | 0 | 31554.8 | 0 | 0 | 0 | 0 | 0 | 0 | 0 | 0 | 0 | 0 | 0 | 0 | 0 | 0 | 0 | 0 | 0 | 0 | 0 | 0 | 1778-1781 | 0 | 0 | 0 | 0 | 0 | 0 | 0 | 0 | 0 | 0 | 0 | 0 | 0 | 0 | 0 | 0 | 0 | 0 | 0 | 0
1779 | 2025703.4433 | 0 | 56660.2 | 0 | 0 | 0 | 0 | 0 | 0 | 0 | 0 | 0 | 0 | 0 | 0 | 0 | 0 | 0 | 0 | 0 | 0 | 0 | 0 | 1779-1782 | 0 | 0 | 0 | 0 | 0 | 0 | 0 | 0 | 0 | 0 | 0 | 0 | 0 | 0 | 0 | 0 | 0 | 0 | 0 | 0
1780 | 2010891.8846 | 0 | 70714.7 | 0 | 0 | 0 | 0 | 0 | 0 | 0 | 0 | 0 | 0 | 0 | 0 | 0 | 0 | 0 | 0 | 0 | 0 | 0 | 0 | 1780-1783 | 0 | 0 | 0 | 0 | 0 | 0 | 0 | 0 | 0 | 0 | 0 | 0 | 0 | 0 | 0 | 0.0076639 | 0.038192 | 0.067916 | 0.095628 | 0.12276
1781 | 2073263.8305 | 0 | 80317.9 | 0 | 0 | 0 | 0 | 0 | 0 | 0 | 0 | 0 | 0 | 0 | 0 | 0 | 0 | 0 | 0 | 0 | 0 | 0 | 0 | 1781-1784 | 0 | 0 | 0 | 0 | 0.15875 | 0.67762 | 0.71278 | 0.75073 | 0.79753 | 0.8407 | 0.88163 | 0.92156 | 0.96014 | 0.99732 | 1.0333 | 1.0756 | 1.1397 | 1.2021 | 1.2604 | 1.3175
1782 | 2086953.0358 | 0 | 68881.9 | 0 | 0 | 0 | 0 | 0 | 0 | 0 | 0 | 0 | 0 | 0 | 0 | 0 | 0 | 0 | 0 | 0 | 0 | 0 | 0 | 1782-1785 | 0 | 0 | 0 | 0 | 0.47414 | 1.5683 | 1.6404 | 1.7183 | 1.8142 | 1.9027 | 1.9866 | 2.0685 | 2.1476 | 2.2239 | 2.2976 | 2.3763 | 2.4757 | 2.5725 | 2.663 | 2.7517
1783 | 2103055.3763 | 53732.036 | 67159.6 | 0 | 0 | 0 | 0 | 0 | 0 | 0 | 0 | 0 | 0 | 0 | 0 | 0 | 0 | 0 | 0.0076639 | 0.038192 | 0.067916 | 0.095628 | 0.12276 | 1783-1786 | 0 | 0 | 0 | 0 | 0.79198 | 2.4794 | 2.5897 | 2.7087 | 2.8553 | 2.9906 | 3.119 | 3.2442 | 3.3651 | 3.4817 | 3.5944 | 3.7107 | 3.8466 | 3.979 | 4.1027 | 4.2239
1784 | 2221853.2381 | 96487.592 | 65264.3 | 0 | 0 | 0 | 0 | 0.15875 | 0.67762 | 0.71278 | 0.75073 | 0.79753 | 0.8407 | 0.88163 | 0.92156 | 0.96014 | 0.99732 | 1.0333 | 1.0679 | 1.1015 | 1.1342 | 1.1648 | 1.1948 | 1784-1787 | 0 | 0 | 0 | 0 | 1.0851 | 3.3654 | 3.5144 | 3.6751 | 3.8732 | 4.056 | 4.2293 | 4.3984 | 4.5618 | 4.7193 | 4.8715 | 5.0183 | 5.1606 | 5.2992 | 5.4289 | 5.556
1785 | 2321937.3949 | 107320.008 | 78932.5 | 0 | 0 | 0 | 0 | 0.31539 | 0.89071 | 0.92767 | 0.96754 | 1.0167 | 1.062 | 1.105 | 1.1469 | 1.1875 | 1.2265 | 1.2643 | 1.3007 | 1.336 | 1.3704 | 1.4026 | 1.4342 | 1785-1788 | 0 | 0 | 0 | 0 | 0.92632 | 2.8854 | 3.0374 | 3.2015 | 3.4039 | 3.5906 | 3.7676 | 3.9403 | 4.1071 | 4.2679 | 4.4233 | 4.573 | 4.7182 | 4.8597 | 4.9919 | 5.1216
1786 | 2397988.2503 | 110658.56 | 77406.3 | 0 | 0 | 0 | 0 | 0.31783 | 0.9111 | 0.94926 | 0.99043 | 1.0412 | 1.088 | 1.1324 | 1.1757 | 1.2175 | 1.2579 | 1.2969 | 1.3345 | 1.3709 | 1.4064 | 1.4397 | 1.4723 | 1786-1789 | 0 | 0 | 0 | 0 | 0.61092 | 1.9947 | 2.1098 | 2.234 | 2.3873 | 2.5286 | 2.6626 | 2.7934 | 2.9197 | 3.0414 | 3.159 | 3.2723 | 3.3822 | 3.4892 | 3.5893 | 3.6874
1787 | 2434559.3703 | 110503.504 | 88415.9 | 0 | 0 | 0 | 0 | 0.29309 | 0.886 | 0.92468 | 0.96643 | 1.0179 | 1.0653 | 1.1103 | 1.1542 | 1.1967 | 1.2376 | 1.2771 | 1.3152 | 1.3522 | 1.3882 | 1.4219 | 1.4549 | 1787-1790 | 0 | 0 | 0 | 0 | 0.29309 | 1.0836 | 1.1605 | 1.2436 | 1.3461 | 1.4406 | 1.5303 | 1.6177 | 1.7021 | 1.7835 | 1.8621 | 1.9379 | 2.0113 | 2.0828 | 2.1496 | 2.2151
1788 | 2460997.1156 | 85094.704 | 96289.4 | 0 | 0 | 0 | 0 | 0 | 0.19759 | 0.23581 | 0.27712 | 0.32824 | 0.37533 | 0.41995 | 0.46345 | 0.50546 | 0.54592 | 0.585 | 0.62264 | 0.6591 | 0.69462 | 0.72779 | 0.76027 | 1788-1791 | 0 | 0 | 0 | 0 | 0 | 0.19759 | 0.23581 | 0.27712 | 0.32824 | 0.37533 | 0.41995 | 0.46345 | 0.50546 | 0.54592 | 0.585 | 0.62264 | 0.6591 | 0.69462 | 0.72779 | 0.76027
1789 | 2471378.9846 | 37157.244 | 99610.9 | 0 | 0 | 0 | 0 | 0 | 0 | 0 | 0 | 0 | 0 | 0 | 0 | 0 | 0 | 0 | 0 | 0 | 0 | 0 | 0 | 1789-1792 | 0 | 0 | 0 | 0 | 0 | 0 | 0 | 0 | 0 | 0 | 0 | 0 | 0 | 0 | 0 | 0 | 0 | 0 | 0 | 0
1790 | 2473184.9763 | 22757.284 | 100134 | 0 | 0 | 0 | 0 | 0 | 0 | 0 | 0 | 0 | 0 | 0 | 0 | 0 | 0 | 0 | 0 | 0 | 0 | 0 | 0 | 1790-1793 | 0 | 0 | 0 | 0 | 0 | 0 | 0 | 0 | 0 | 0 | 0 | 0 | 0 | 0 | 0 | 0 | 0 | 0 | 0 | 0
1791 | 2454996.984 | 17097.984 | 100134 | 0 | 0 | 0 | 0 | 0 | 0 | 0 | 0 | 0 | 0 | 0 | 0 | 0 | 0 | 0 | 0 | 0 | 0 | 0 | 0 | 1791-1794 | 0 | 0 | 0 | 0 | 0 | 0 | 0 | 0 | 0 | 0 | 0 | 0 | 0 | 0 | 0 | 0 | 0 | 0 | 0 | 0
1792 | 2441377.2895 | 19700.298 | 100134 | 0 | 0 | 0 | 0 | 0 | 0 | 0 | 0 | 0 | 0 | 0 | 0 | 0 | 0 | 0 | 0 | 0 | 0 | 0 | 0 | 1792-1795 | 0 | 0 | 0 | 0 | 0 | 0 | 0 | 0 | 0 | 0 | 0 | 0 | 0 | 0 | 0 | 0 | 0 | 0 | 0 | 0
1793 | 2427363.5078 | 48170.64 | 100134 | 0 | 0 | 0 | 0 | 0 | 0 | 0 | 0 | 0 | 0 | 0 | 0 | 0 | 0 | 0 | 0 | 0 | 0 | 0 | 0 | 1793-1796 | 0 | 0 | 0 | 0 | 0 | 0 | 0 | 0 | 0 | 0 | 0 | 0 | 0 | 0 | 0 | 0 | 0 | 0 | 0 | 0
1794 | 2434860.7114 | 0 | 100134 | 0 | 0 | 0 | 0 | 0 | 0 | 0 | 0 | 0 | 0 | 0 | 0 | 0 | 0 | 0 | 0 | 0 | 0 | 0 | 0 | 1794-1797 | 0 | 0 | 0 | 0 | 0 | 0 | 0 | 0 | 0 | 0 | 0 | 0 | 0 | 0 | 0 | 0 | 0 | 0 | 0 | 0
1795 | 2564261.1533 | 0 | 100134 | 0 | 0 | 0 | 0 | 0 | 0 | 0 | 0 | 0 | 0 | 0 | 0 | 0 | 0 | 0 | 0 | 0 | 0 | 0 | 0 | 1795-1798 | 0 | 0 | 0 | 0 | 0 | 0 | 0 | 0 | 0 | 0 | 0 | 0 | 0 | 0 | 0 | 0 | 0 | 0 | 0 | 0
1796 | 2590608.286 | 0 | 100134 | 0 | 0 | 0 | 0 | 0 | 0 | 0 | 0 | 0 | 0 | 0 | 0 | 0 | 0 | 0 | 0 | 0 | 0 | 0 | 0 | 1796-1799 | 0 | 0 | 0 | 0 | 0 | 0 | 0 | 0 | 0 | 0 | 0 | 0 | 0 | 0 | 0 | 0 | 0 | 0 | 0 | 0
1797 | 2598254.38 | 0 | 100134 | 0 | 0 | 0 | 0 | 0 | 0 | 0 | 0 | 0 | 0 | 0 | 0 | 0 | 0 | 0 | 0 | 0 | 0 | 0 | 0 | 1797-1800 | 0 | 0 | 0 | 0 | 0 | 0 | 0 | 0 | 0 | 0 | 0 | 0 | 0 | 0 | 0 | 0 | 0 | 0 | 0 | 0
1798 | 2552532.6675 | 0 | 100134 | 0 | 0 | 0 | 0 | 0 | 0 | 0 | 0 | 0 | 0 | 0 | 0 | 0 | 0 | 0 | 0 | 0 | 0 | 0 | 0 | 1798-1801 | 0 | 0 | 0 | 0 | 0 | 0 | 0 | 0 | 0 | 0 | 0 | 0 | 0 | 0 | 0 | 0 | 0 | 0 | 0 | 0
1799 | 2437378.9785 | 0 | 100134 | 0 | 0 | 0 | 0 | 0 | 0 | 0 | 0 | 0 | 0 | 0 | 0 | 0 | 0 | 0 | 0 | 0 | 0 | 0 | 0 | 1799-1802 | 0 | 0 | 0 | 0 | 0 | 0 | 0 | 0 | 0 | 0 | 0 | 0 | 0 | 0 | 0 | 0 | 0 | 0 | 0 | 0
1800 | 2321554.4648 | 0 | 100126 | 0 | 0 | 0 | 0 | 0 | 0 | 0 | 0 | 0 | 0 | 0 | 0 | 0 | 0 | 0 | 0 | 0 | 0 | 0 | 0 | 1800-1803 | 0 | 0 | 0 | 0 | 0 | 0 | 0 | 0 | 0 | 0 | 0 | 0 | 0 | 0 | 0 | 0 | 0 | 0 | 0 | 0
1801 | 2226814.4873 | 0 | 92890.5 | 0 | 0 | 0 | 0 | 0 | 0 | 0 | 0 | 0 | 0 | 0 | 0 | 0 | 0 | 0 | 0 | 0 | 0 | 0 | 0 | 1801-1804 | 0 | 0 | 0 | 0 | 0 | 0 | 0 | 0 | 0 | 0 | 0 | 0 | 0 | 0 | 0 | 0 | 0 | 0 | 0 | 0
1802 | 2152808.3361 | 0 | 82958.1 | 0 | 0 | 0 | 0 | 0 | 0 | 0 | 0 | 0 | 0 | 0 | 0 | 0 | 0 | 0 | 0 | 0 | 0 | 0 | 0 | 1802-1805 | 0 | 0 | 0 | 0 | 0 | 0 | 0 | 0 | 0 | 0 | 0 | 0 | 0 | 0 | 0 | 0 | 0 | 0 | 0 | 0
1803 | 2096407.0548 | 0 | 82736.2 | 0 | 0 | 0 | 0 | 0 | 0 | 0 | 0 | 0 | 0 | 0 | 0 | 0 | 0 | 0 | 0 | 0 | 0 | 0 | 0 | 1803-1806 | 0 | 0 | 0 | 0 | 0 | 0 | 0 | 0 | 0 | 0 | 0 | 0 | 0 | 0 | 0 | 0 | 0 | 0 | 0 | 0
1804 | 2079063.6605 | 0 | 87846.2 | 0 | 0 | 0 | 0 | 0 | 0 | 0 | 0 | 0 | 0 | 0 | 0 | 0 | 0 | 0 | 0 | 0 | 0 | 0 | 0 | 1804-1807 | 0 | 0 | 0 | 0 | 0 | 0 | 0 | 0 | 0 | 0 | 0 | 0 | 0 | 0 | 0 | 0 | 0 | 0.026147 | 0.054451 | 0.082161
1805 | 2120078.4281 | 0 | 86651.3 | 0 | 0 | 0 | 0 | 0 | 0 | 0 | 0 | 0 | 0 | 0 | 0 | 0 | 0 | 0 | 0 | 0 | 0 | 0 | 0 | 1805-1808 | 0 | 0 | 0 | 0 | 0.073954 | 0.59396 | 0.63017 | 0.66926 | 0.71749 | 0.76197 | 0.80414 | 0.84528 | 0.88502 | 0.92332 | 0.96033 | 0.996 | 1.0306 | 1.0904 | 1.1502 | 1.2088
1806 | 2120501.9387 | 0 | 84095.1 | 0 | 0 | 0 | 0 | 0 | 0 | 0 | 0 | 0 | 0 | 0 | 0 | 0 | 0 | 0 | 0 | 0 | 0 | 0 | 0 | 1806-1809 | 0 | 0 | 0 | 0 | 0.27673 | 1.373 | 1.4472 | 1.5273 | 1.626 | 1.7171 | 1.8035 | 1.8878 | 1.9692 | 2.0477 | 2.1235 | 2.1966 | 2.2675 | 2.3627 | 2.4556 | 2.5466
1807 | 2151880.6828 | 53470.336 | 65955.6 | 0 | 0 | 0 | 0 | 0 | 0 | 0 | 0 | 0 | 0 | 0 | 0 | 0 | 0 | 0 | 0 | 0 | 0.026147 | 0.054451 | 0.082161 | 1807-1810 | 0 | 0 | 0 | 0 | 0.51241 | 2.2044 | 2.3174 | 2.4394 | 2.5897 | 2.7284 | 2.86 | 2.9883 | 3.1123 | 3.2318 | 3.3473 | 3.4586 | 3.5665 | 3.6978 | 3.8245 | 3.9486
1808 | 2294696.2318 | 96536.944 | 44026.8 | 0 | 0 | 0 | 0 | 0.073954 | 0.59396 | 0.63017 | 0.66926 | 0.71749 | 0.76197 | 0.80414 | 0.84528 | 0.88502 | 0.92332 | 0.96033 | 0.996 | 1.0306 | 1.0643 | 1.0957 | 1.1266 | 1808-1811 | 0 | 0 | 0 | 0 | 0.73241 | 3.0285 | 3.1811 | 3.3458 | 3.5489 | 3.7362 | 3.9138 | 4.0871 | 4.2545 | 4.4159 | 4.5719 | 4.7223 | 4.868 | 5.0101 | 5.1429 | 5.2731
1809 | 2394268.0287 | 107324.152 | 30380.4 | 0 | 0 | 0 | 0 | 0.20277 | 0.77899 | 0.81698 | 0.85799 | 0.90853 | 0.95516 | 0.99938 | 1.0425 | 1.0842 | 1.1244 | 1.1632 | 1.2007 | 1.2369 | 1.2723 | 1.3054 | 1.3378 | 1809-1812 | 0 | 0 | 0 | 0 | 0.85782 | 3.2368 | 3.393 | 3.5616 | 3.7693 | 3.9609 | 4.1427 | 4.32 | 4.4913 | 4.6565 | 4.8161 | 4.9699 | 5.1191 | 5.2645 | 5.4005 | 5.5337
1810 | 2441502.7782 | 111043.096 | 25626.3 | 0 | 0 | 0 | 0 | 0.23568 | 0.83143 | 0.87023 | 0.9121 | 0.96369 | 1.0113 | 1.0564 | 1.1005 | 1.143 | 1.1841 | 1.2237 | 1.2619 | 1.299 | 1.3351 | 1.3689 | 1.402 | 1810-1813 | 0 | 0 | 0 | 0 | 0.83301 | 3.2354 | 3.3935 | 3.564 | 3.7742 | 3.9681 | 4.152 | 4.3314 | 4.5048 | 4.6719 | 4.8334 | 4.9891 | 5.14 | 5.2871 | 5.4247 | 5.5595
1811 | 2494394.6287 | 112558.816 | 24431.2 | 0 | 0 | 0 | 0 | 0.22 | 0.82412 | 0.86373 | 0.90648 | 0.95915 | 1.0078 | 1.0539 | 1.0988 | 1.1423 | 1.1842 | 1.2246 | 1.2637 | 1.3015 | 1.3384 | 1.3729 | 1.4067 | 1811-1814 | 0 | 0 | 0 | 0 | 0.72521 | 3.1191 | 3.2781 | 3.4497 | 3.6612 | 3.8563 | 4.0414 | 4.2219 | 4.3963 | 4.5645 | 4.7269 | 4.8836 | 5.0354 | 5.1834 | 5.3218 | 5.4574
1812 | 2506159.9326 | 112299.528 | 19777.1 | 0 | 0 | 0 | 0 | 0.19936 | 0.8023 | 0.84207 | 0.88499 | 0.9379 | 0.9867 | 1.033 | 1.0781 | 1.1218 | 1.1638 | 1.2045 | 1.2437 | 1.2816 | 1.3187 | 1.3533 | 1.3872 | 1812-1815 | 0 | 0 | 0 | 0 | 0.58369 | 2.9447 | 3.1036 | 3.2751 | 3.4865 | 3.6815 | 3.8664 | 4.0468 | 4.2211 | 4.3891 | 4.5515 | 4.708 | 4.8597 | 5.0075 | 5.1458 | 5.2813
1813 | 2512805.1221 | 111633.888 | 18509.2 | 0 | 0 | 0 | 0 | 0.17796 | 0.77759 | 0.81743 | 0.86043 | 0.91344 | 0.96235 | 1.0087 | 1.054 | 1.0977 | 1.1398 | 1.1805 | 1.2198 | 1.2578 | 1.2949 | 1.3296 | 1.3636 | 1813-1816 | 0 | 0 | 0 | 0 | 0.38433 | 2.4994 | 2.657 | 2.8271 | 3.0369 | 3.2305 | 3.414 | 3.593 | 3.7659 | 3.9326 | 4.0936 | 4.2488 | 4.3993 | 4.5459 | 4.6829 | 4.8172
1814 | 2512568.2193 | 109200.184 | 20286.4 | 0 | 0 | 0 | 0 | 0.12788 | 0.7151 | 0.75486 | 0.79777 | 0.8507 | 0.89952 | 0.94581 | 0.99097 | 1.0346 | 1.0767 | 1.1173 | 1.1565 | 1.1944 | 1.2314 | 1.266 | 1.2999 | 1814-1817 | 0 | 0 | 0 | 0 | 0.20637 | 1.7218 | 1.8395 | 1.9666 | 2.1235 | 2.2681 | 2.4053 | 2.539 | 2.6683 | 2.7928 | 2.9131 | 3.029 | 3.1414 | 3.2509 | 3.3533 | 3.4536
1815 | 2500153.8846 | 106100.968 | 26186.3 | 0 | 0 | 0 | 0 | 0.078487 | 0.64975 | 0.68923 | 0.73185 | 0.78443 | 0.83292 | 0.8789 | 0.92375 | 0.96708 | 1.0088 | 1.0492 | 1.0881 | 1.1258 | 1.1625 | 1.1969 | 1.2305 | 1815-1818 | 0 | 0 | 0 | 0 | 0.078487 | 1.0067 | 1.0847 | 1.1689 | 1.2728 | 1.3686 | 1.4595 | 1.5481 | 1.6337 | 1.7161 | 1.7958 | 1.8726 | 1.947 | 2.0195 | 2.0873 | 2.1537
1816 | 2458919.9186 | 93515.544 | 30779.9 | 0 | 0 | 0 | 0 | 0 | 0.35699 | 0.39546 | 0.43702 | 0.48837 | 0.5357 | 0.58057 | 0.62432 | 0.66657 | 0.70729 | 0.74661 | 0.7845 | 0.82121 | 0.85699 | 0.89041 | 0.92314 | 1816-1819 | 0 | 0 | 0 | 0 | 0 | 0.35699 | 0.39546 | 0.43702 | 0.48837 | 0.5357 | 0.58057 | 0.62432 | 0.66657 | 0.70729 | 0.74661 | 0.7845 | 0.82121 | 0.85699 | 0.89041 | 0.92314
1817 | 2447628.511 | 54301.692 | 24159.3 | 0 | 0 | 0 | 0 | 0 | 0 | 0 | 0 | 0 | 0 | 0 | 0 | 0 | 0 | 0 | 0 | 0 | 0 | 0 | 0 | 1817-1820 | 0 | 0 | 0 | 0 | 0 | 0 | 0 | 0 | 0 | 0 | 0 | 0 | 0 | 0 | 0 | 0 | 0 | 0 | 0 | 0
1818 | 2454076.1472 | 0 | 35205.9 | 0 | 0 | 0 | 0 | 0 | 0 | 0 | 0 | 0 | 0 | 0 | 0 | 0 | 0 | 0 | 0 | 0 | 0 | 0 | 0 | 1818-1821 | 0 | 0 | 0 | 0 | 0 | 0 | 0 | 0 | 0 | 0 | 0 | 0 | 0 | 0 | 0 | 0 | 0 | 0 | 0 | 0
1819 | 2558580.3665 | 0 | 36654.9 | 0 | 0 | 0 | 0 | 0 | 0 | 0 | 0 | 0 | 0 | 0 | 0 | 0 | 0 | 0 | 0 | 0 | 0 | 0 | 0 | 1819-1822 | 0 | 0 | 0 | 0 | 0 | 0 | 0 | 0 | 0 | 0 | 0 | 0 | 0 | 0 | 0 | 0 | 0 | 0 | 0 | 0
1820 | 2535368.8575 | 0 | 37279.4 | 0 | 0 | 0 | 0 | 0 | 0 | 0 | 0 | 0 | 0 | 0 | 0 | 0 | 0 | 0 | 0 | 0 | 0 | 0 | 0 | 1820-1823 | 0 | 0 | 0 | 0 | 0 | 0 | 0 | 0 | 0 | 0 | 0 | 0 | 0 | 0 | 0 | 0 | 0 | 0 | 0 | 0
1821 | 2533884.2321 | 0 | 35343.1 | 0 | 0 | 0 | 0 | 0 | 0 | 0 | 0 | 0 | 0 | 0 | 0 | 0 | 0 | 0 | 0 | 0 | 0 | 0 | 0 | 1821-1824 | 0 | 0 | 0 | 0 | 0 | 0 | 0 | 0 | 0 | 0 | 0 | 0 | 0 | 0 | 0 | 0 | 0 | 0 | 0 | 0
1822 | 2512246.9496 | 0 | 96275.3 | 0 | 0 | 0 | 0 | 0 | 0 | 0 | 0 | 0 | 0 | 0 | 0 | 0 | 0 | 0 | 0 | 0 | 0 | 0 | 0 | 1822-1825 | 0 | 0 | 0 | 0 | 0 | 0 | 0 | 0 | 0 | 0 | 0 | 0 | 0 | 0 | 0 | 0 | 0 | 0 | 0 | 0
1823 | 2443119.9614 | 0 | 100134 | 0 | 0 | 0 | 0 | 0 | 0 | 0 | 0 | 0 | 0 | 0 | 0 | 0 | 0 | 0 | 0 | 0 | 0 | 0 | 0 | 1823-1826 | 0 | 0 | 0 | 0 | 0 | 0 | 0 | 0 | 0 | 0 | 0 | 0 | 0 | 0 | 0 | 0 | 0 | 0 | 0 | 0
1824 | 2343878.293 | 0 | 100134 | 0 | 0 | 0 | 0 | 0 | 0 | 0 | 0 | 0 | 0 | 0 | 0 | 0 | 0 | 0 | 0 | 0 | 0 | 0 | 0 | 1824-1827 | 0 | 0 | 0 | 0 | 0 | 0 | 0 | 0 | 0 | 0 | 0 | 0 | 0 | 0 | 0 | 0 | 0 | 0 | 0 | 0
1825 | 2258124.1341 | 0 | 100134 | 0 | 0 | 0 | 0 | 0 | 0 | 0 | 0 | 0 | 0 | 0 | 0 | 0 | 0 | 0 | 0 | 0 | 0 | 0 | 0 | 1825-1828 | 0 | 0 | 0 | 0 | 0 | 0 | 0 | 0 | 0 | 0 | 0 | 0 | 0 | 0 | 0 | 0 | 0 | 0 | 0 | 0
1826 | 2194263.0267 | 0 | 100134 | 0 | 0 | 0 | 0 | 0 | 0 | 0 | 0 | 0 | 0 | 0 | 0 | 0 | 0 | 0 | 0 | 0 | 0 | 0 | 0 | 1826-1829 | 0 | 0 | 0 | 0 | 0 | 0 | 0 | 0 | 0 | 0 | 0 | 0 | 0 | 0 | 0 | 0 | 0 | 0 | 0 | 0
1827 | 2129730.2964 | 0 | 100134 | 0 | 0 | 0 | 0 | 0 | 0 | 0 | 0 | 0 | 0 | 0 | 0 | 0 | 0 | 0 | 0 | 0 | 0 | 0 | 0 | 1827-1830 | 0 | 0 | 0 | 0 | 0 | 0 | 0 | 0 | 0 | 0 | 0 | 0 | 0 | 0 | 0 | 0 | 0 | 0 | 0 | 0
1828 | 2076454.1442 | 0 | 100134 | 0 | 0 | 0 | 0 | 0 | 0 | 0 | 0 | 0 | 0 | 0 | 0 | 0 | 0 | 0 | 0 | 0 | 0 | 0 | 0 | 1828-1831 | 0 | 0 | 0 | 0 | 0 | 0 | 0 | 0 | 0 | 0 | 0 | 0 | 0 | 0 | 0.0038906 | 0.034754 | 0.06463 | 0.093719 | 0.12084 | 0.14739
1829 | 2085682.4219 | 0 | 100134 | 0 | 0 | 0 | 0 | 0 | 0 | 0 | 0 | 0 | 0 | 0 | 0 | 0 | 0 | 0 | 0 | 0 | 0 | 0 | 0 | 1829-1832 | 0 | 0 | 0 | 0 | 0.2217 | 0.7342 | 0.76848 | 0.80548 | 0.8511 | 0.89318 | 0.93308 | 0.97201 | 1.0096 | 1.0459 | 1.0848 | 1.1494 | 1.212 | 1.273 | 1.33 | 1.3858
1830 | 2018621.6781 | 0 | 100134 | 0 | 0 | 0 | 0 | 0 | 0 | 0 | 0 | 0 | 0 | 0 | 0 | 0 | 0 | 0 | 0 | 0 | 0 | 0 | 0 | 1830-1833 | 0 | 0 | 0 | 0 | 0.63141 | 1.7143 | 1.7841 | 1.8594 | 1.9522 | 2.0378 | 2.1189 | 2.1981 | 2.2747 | 2.3484 | 2.4236 | 2.5232 | 2.6198 | 2.7138 | 2.8017 | 2.8878
1831 | 2058732.252 | 52333.512 | 100134 | 0 | 0 | 0 | 0 | 0 | 0 | 0 | 0 | 0 | 0 | 0 | 0 | 0 | 0 | 0.0038906 | 0.034754 | 0.06463 | 0.093719 | 0.12084 | 0.14739 | 1831-1834 | 0 | 0 | 0 | 0 | 1.1046 | 2.7778 | 2.8835 | 2.9976 | 3.138 | 3.2676 | 3.3905 | 3.5105 | 3.6264 | 3.7381 | 3.85 | 3.9851 | 4.1159 | 4.2434 | 4.3626 | 4.4794
1832 | 2163417.505 | 95377.344 | 100134 | 0 | 0 | 0 | 0 | 0.2217 | 0.7342 | 0.76848 | 0.80548 | 0.8511 | 0.89318 | 0.93308 | 0.97201 | 1.0096 | 1.0459 | 1.0809 | 1.1147 | 1.1474 | 1.1793 | 1.2092 | 1.2384 | 1832-1835 | 0 | 0 | 0 | 0 | 1.5738 | 3.8427 | 3.9848 | 4.138 | 4.3267 | 4.5009 | 4.6661 | 4.8273 | 4.9831 | 5.1333 | 5.2785 | 5.4185 | 5.5542 | 5.6865 | 5.8103 | 5.9316
1833 | 2222097.4299 | 106598.432 | 100134 | 0 | 0 | 0 | 0 | 0.40972 | 0.98014 | 1.0156 | 1.0539 | 1.1011 | 1.1446 | 1.1859 | 1.2261 | 1.265 | 1.3026 | 1.3388 | 1.3738 | 1.4077 | 1.4408 | 1.4717 | 1.502 | 1833-1836 | 0 | 0 | 0 | 0 | 1.8337 | 4.1868 | 4.3308 | 4.4862 | 4.6774 | 4.8539 | 5.0213 | 5.1847 | 5.3426 | 5.4949 | 5.642 | 5.784 | 5.9216 | 6.0558 | 6.1813 | 6.3044
1834 | 2243189.4448 | 110440.056 | 100134 | 0 | 0 | 0 | 0 | 0.4732 | 1.0635 | 1.0994 | 1.1381 | 1.1858 | 1.2298 | 1.2716 | 1.3123 | 1.3517 | 1.3897 | 1.4264 | 1.4618 | 1.4961 | 1.5296 | 1.5609 | 1.5916 | 1834-1837 | 0 | 0 | 0 | 0 | 1.9174 | 4.293 | 4.4373 | 4.593 | 4.7846 | 4.9614 | 5.1292 | 5.2929 | 5.4512 | 5.6038 | 5.7512 | 5.8935 | 6.0314 | 6.1659 | 6.2917 | 6.4151
1835 | 2271680.0146 | 111434.944 | 100134 | 0 | 0 | 0 | 0 | 0.46921 | 1.0649 | 1.1013 | 1.1405 | 1.1888 | 1.2333 | 1.2756 | 1.3169 | 1.3567 | 1.3952 | 1.4323 | 1.4682 | 1.5029 | 1.5368 | 1.5685 | 1.5996 | 1835-1838 | 0 | 0 | 0 | 0 | 1.4442 | 3.2295 | 3.3379 | 3.4549 | 3.5988 | 3.7316 | 3.8576 | 3.9806 | 4.0995 | 4.2141 | 4.3248 | 4.4317 | 4.5353 | 4.6363 | 4.7308 | 4.8235
1836 | 2262803.8451 | 111647.36 | 100134 | 0 | 0 | 0 | 0 | 0.48163 | 1.0783 | 1.1145 | 1.1536 | 1.2017 | 1.2461 | 1.2883 | 1.3294 | 1.3691 | 1.4074 | 1.4445 | 1.4802 | 1.5148 | 1.5486 | 1.5802 | 1.6112 | 1836-1839 | 0 | 0 | 0 | 0 | 0.97498 | 2.1646 | 2.2367 | 2.3144 | 2.41 | 2.4983 | 2.582 | 2.6637 | 2.7427 | 2.8189 | 2.8925 | 2.9635 | 3.0324 | 3.0995 | 3.1623 | 3.2239
1837 | 2233779.3972 | 110992.016 | 100134 | 0 | 0 | 0 | 0 | 0.49335 | 1.0863 | 1.1221 | 1.1608 | 1.2083 | 1.2521 | 1.2937 | 1.3344 | 1.3736 | 1.4115 | 1.448 | 1.4833 | 1.5175 | 1.5509 | 1.5821 | 1.6127 | 1837-1840 | 0 | 0 | 0 | 0 | 0.61333 | 1.7018 | 1.7722 | 1.8482 | 1.9418 | 2.0282 | 2.1102 | 2.1902 | 2.2674 | 2.3419 | 2.4139 | 2.4833 | 2.5506 | 2.6161 | 2.6775 | 2.7376
1838 | 2213823.2242 | 14536.439 | 100134 | 0 | 0 | 0 | 0 | 0 | 0 | 0 | 0 | 0 | 0 | 0 | 0 | 0 | 0 | 0 | 0 | 0 | 0 | 0 | 0 | 1838-1841 | 0 | 0 | 0 | 0 | 0.11998 | 0.61543 | 0.65006 | 0.68745 | 0.73358 | 0.77612 | 0.81646 | 0.85581 | 0.89382 | 0.93045 | 0.96584 | 0.99996 | 1.033 | 1.0652 | 1.0954 | 1.1296
1839 | 2207692.68 | 19826.026 | 100134 | 0 | 0 | 0 | 0 | 0 | 0 | 0 | 0 | 0 | 0 | 0 | 0 | 0 | 0 | 0 | 0 | 0 | 0 | 0 | 0 | 1839-1842 | 0 | 0 | 0 | 0 | 0.11998 | 0.61543 | 0.65006 | 0.68745 | 0.73358 | 0.77612 | 0.81646 | 0.85581 | 0.89382 | 0.93045 | 0.96584 | 0.99996 | 1.033 | 1.0652 | 1.0954 | 1.1296
1840 | 2195569.211 | 91955.792 | 100134 | 0 | 0 | 0 | 0 | 0.11998 | 0.61543 | 0.65006 | 0.68745 | 0.73358 | 0.77612 | 0.81646 | 0.85581 | 0.89382 | 0.93045 | 0.96584 | 0.99996 | 1.033 | 1.0652 | 1.0954 | 1.1249 | 1840-1843 | 0 | 0 | 0 | 0 | 0.11998 | 0.61543 | 0.65006 | 0.68745 | 0.73358 | 0.77612 | 0.81646 | 0.85581 | 0.89382 | 0.93045 | 0.96584 | 0.99996 | 1.033 | 1.0652 | 1.0954 | 1.1296
1841 | 2242206.5721 | 51550.864 | 100134 | 0 | 0 | 0 | 0 | 0 | 0 | 0 | 0 | 0 | 0 | 0 | 0 | 0 | 0 | 0 | 0 | 0 | 0 | 0 | 0.0047717 | 1841-1844 | 0 | 0 | 0 | 0 | 0 | 0 | 0 | 0 | 0 | 0 | 0 | 0 | 0 | 0 | 0 | 0 | 0 | 0 | 0 | 0.0047717
1842 | 2283945.9071 | 0 | 100134 | 0 | 0 | 0 | 0 | 0 | 0 | 0 | 0 | 0 | 0 | 0 | 0 | 0 | 0 | 0 | 0 | 0 | 0 | 0 | 0 | 1842-1845 | 0 | 0 | 0 | 0 | 0 | 0 | 0 | 0 | 0 | 0 | 0 | 0 | 0 | 0 | 0 | 0 | 0 | 0 | 0 | 0
1843 | 2420140.2316 | 0 | 100134 | 0 | 0 | 0 | 0 | 0 | 0 | 0 | 0 | 0 | 0 | 0 | 0 | 0 | 0 | 0 | 0 | 0 | 0 | 0 | 0 | 1843-1846 | 0 | 0 | 0 | 0 | 0 | 0 | 0 | 0 | 0 | 0 | 0 | 0 | 0 | 0 | 0 | 0 | 0 | 0 | 0 | 0
1844 | 2410934.1725 | 0 | 100134 | 0 | 0 | 0 | 0 | 0 | 0 | 0 | 0 | 0 | 0 | 0 | 0 | 0 | 0 | 0 | 0 | 0 | 0 | 0 | 0 | 1844-1847 | 0 | 0 | 0 | 0 | 0 | 0 | 0 | 0 | 0 | 0 | 0 | 0 | 0 | 0 | 0 | 0 | 0 | 0 | 0 | 0
1845 | 2401149.3887 | 0 | 100134 | 0 | 0 | 0 | 0 | 0 | 0 | 0 | 0 | 0 | 0 | 0 | 0 | 0 | 0 | 0 | 0 | 0 | 0 | 0 | 0 | 1845-1848 | 0 | 0 | 0 | 0 | 0 | 0 | 0 | 0 | 0 | 0 | 0 | 0 | 0 | 0 | 0 | 0 | 0 | 0 | 0 | 0
1846 | 2393523.3632 | 0 | 99424.5 | 0 | 0 | 0 | 0 | 0 | 0 | 0 | 0 | 0 | 0 | 0 | 0 | 0 | 0 | 0 | 0 | 0 | 0 | 0 | 0 | 1846-1849 | 0 | 0 | 0 | 0 | 0 | 0 | 0 | 0 | 0 | 0 | 0 | 0 | 0 | 0 | 0 | 0 | 0 | 0 | 0 | 0
1847 | 2341771.8202 | 0 | 93192.9 | 0 | 0 | 0 | 0 | 0 | 0 | 0 | 0 | 0 | 0 | 0 | 0 | 0 | 0 | 0 | 0 | 0 | 0 | 0 | 0 | 1847-1850 | 0 | 0 | 0 | 0 | 0 | 0 | 0 | 0 | 0 | 0 | 0 | 0 | 0 | 0 | 0 | 0 | 0 | 0 | 0 | 0
1848 | 2263776.7029 | 0 | 91141.7 | 0 | 0 | 0 | 0 | 0 | 0 | 0 | 0 | 0 | 0 | 0 | 0 | 0 | 0 | 0 | 0 | 0 | 0 | 0 | 0 | 1848-1851 | 0 | 0 | 0 | 0 | 0 | 0 | 0 | 0 | 0 | 0 | 0 | 0 | 0 | 0 | 0 | 0 | 0 | 0 | 0 | 0
1849 | 2172780.9831 | 0 | 93397 | 0 | 0 | 0 | 0 | 0 | 0 | 0 | 0 | 0 | 0 | 0 | 0 | 0 | 0 | 0 | 0 | 0 | 0 | 0 | 0 | 1849-1852 | 0 | 0 | 0 | 0 | 0 | 0 | 0 | 0 | 0 | 0 | 0 | 0 | 0 | 0 | 0 | 0 | 0 | 0 | 0 | 0
1850 | 2092710.6912 | 0 | 87190.6 | 0 | 0 | 0 | 0 | 0 | 0 | 0 | 0 | 0 | 0 | 0 | 0 | 0 | 0 | 0 | 0 | 0 | 0 | 0 | 0 | 1850-1853 | 0 | 0 | 0 | 0 | 0 | 0 | 0 | 0 | 0 | 0 | 0 | 0 | 0 | 0 | 0 | 0 | 0 | 0 | 0 | 0
1851 | 2046462.4719 | 0 | 89843.5 | 0 | 0 | 0 | 0 | 0 | 0 | 0 | 0 | 0 | 0 | 0 | 0 | 0 | 0 | 0 | 0 | 0 | 0 | 0 | 0 | 1851-1854 | 0 | 0 | 0 | 0 | 0 | 0 | 0 | 0 | 0 | 0 | 0 | 0 | 0 | 0 | 0 | 0 | 0 | 0 | 0 | 0
1852 | 1987942.7667 | 0 | 87133.7 | 0 | 0 | 0 | 0 | 0 | 0 | 0 | 0 | 0 | 0 | 0 | 0 | 0 | 0 | 0 | 0 | 0 | 0 | 0 | 0 | 1852-1855 | 0 | 0 | 0 | 0 | 0 | 0 | 0 | 0 | 0 | 0 | 0 | 0.0099444 | 0.04182 | 0.072506 | 0.10212 | 0.13064 | 0.15824 | 0.18513 | 0.21019 | 0.23474
1853 | 1971715.8218 | 0 | 98091.7 | 0 | 0 | 0 | 0 | 0 | 0 | 0 | 0 | 0 | 0 | 0 | 0 | 0 | 0 | 0 | 0 | 0 | 0 | 0 | 0 | 1853-1856 | 0 | 0 | 0 | 0 | 0.35703 | 0.85735 | 0.88863 | 0.92237 | 0.96391 | 1.0023 | 1.0386 | 1.0841 | 1.1502 | 1.214 | 1.2756 | 1.3349 | 1.3924 | 1.4484 | 1.5007 | 1.552
1854 | 1889357.1811 | 0 | 98948.7 | 0 | 0 | 0 | 0 | 0 | 0 | 0 | 0 | 0 | 0 | 0 | 0 | 0 | 0 | 0 | 0 | 0 | 0 | 0 | 0 | 1854-1857 | 0 | 0 | 0 | 0 | 0.93068 | 1.99 | 2.0534 | 2.1217 | 2.2058 | 2.2835 | 2.3572 | 2.439 | 2.5403 | 2.638 | 2.7324 | 2.8234 | 2.9116 | 2.9976 | 3.0779 | 3.1567
1855 | 1894336.5526 | 51624.672 | 97711.8 | 0 | 0 | 0 | 0 | 0 | 0 | 0 | 0 | 0 | 0 | 0 | 0.0099444 | 0.04182 | 0.072506 | 0.10212 | 0.13064 | 0.15824 | 0.18513 | 0.21019 | 0.23474 | 1855-1858 | 0 | 0 | 0 | 0 | 1.5574 | 3.1956 | 3.2915 | 3.395 | 3.5222 | 3.6396 | 3.751 | 3.8697 | 4.0067 | 4.1388 | 4.2664 | 4.3895 | 4.5088 | 4.6251 | 4.7338 | 4.8404
1856 | 1959166.3312 | 93472.8 | 95038.1 | 0 | 0 | 0 | 0 | 0.35703 | 0.85735 | 0.88863 | 0.92237 | 0.96391 | 1.0023 | 1.0386 | 1.0741 | 1.1084 | 1.1415 | 1.1734 | 1.2043 | 1.2341 | 1.2633 | 1.2905 | 1.3172 | 1856-1859 | 0 | 0 | 0 | 0 | 2.2014 | 4.4251 | 4.5537 | 4.6922 | 4.8625 | 5.0198 | 5.1691 | 5.3148 | 5.4556 | 5.5914 | 5.7227 | 5.8494 | 5.9723 | 6.092 | 6.2042 | 6.3142
1857 | 1991333.4281 | 104900.584 | 95706.5 | 0 | 0 | 0 | 0 | 0.57365 | 1.1326 | 1.1647 | 1.1994 | 1.2419 | 1.2812 | 1.3185 | 1.3549 | 1.3901 | 1.4241 | 1.4569 | 1.4885 | 1.5192 | 1.5492 | 1.5772 | 1.6047 | 1857-1860 | 0 | 0 | 0 | 0 | 2.4663 | 4.7779 | 4.9082 | 5.0485 | 5.2209 | 5.3801 | 5.5313 | 5.6788 | 5.8214 | 5.959 | 6.092 | 6.2204 | 6.3448 | 6.4662 | 6.5799 | 6.6914
1858 | 2011618.6349 | 108760.232 | 84196.4 | 0 | 0 | 0 | 0 | 0.62672 | 1.2056 | 1.2382 | 1.2732 | 1.3163 | 1.3561 | 1.3939 | 1.4307 | 1.4664 | 1.5008 | 1.534 | 1.5661 | 1.5972 | 1.6275 | 1.6559 | 1.6838 | 1858-1861 | 0 | 0 | 0 | 0 | 2.5352 | 4.872 | 5.0028 | 5.1438 | 5.3169 | 5.4768 | 5.6286 | 5.7767 | 5.9199 | 6.0581 | 6.1917 | 6.3206 | 6.4456 | 6.5675 | 6.6817 | 6.7936
1859 | 2012642.8567 | 110048.552 | 74855.4 | 0 | 0 | 0 | 0 | 0.64404 | 1.2295 | 1.2621 | 1.2972 | 1.3404 | 1.3802 | 1.4181 | 1.455 | 1.4907 | 1.5251 | 1.5584 | 1.5906 | 1.6217 | 1.6521 | 1.6806 | 1.7085 | 1859-1862 | 0 | 0 | 0 | 0 | 2.5092 | 4.8389 | 4.9695 | 5.1103 | 5.2833 | 5.443 | 5.5947 | 5.7427 | 5.8858 | 6.0238 | 6.1573 | 6.286 | 6.4109 | 6.5327 | 6.6468 | 6.7586
1860 | 2036538.0579 | 110534.296 | 63535.8 | 0 | 0 | 0 | 0 | 0.62191 | 1.2102 | 1.2431 | 1.2786 | 1.3223 | 1.3626 | 1.4008 | 1.4382 | 1.4742 | 1.5091 | 1.5427 | 1.5752 | 1.6067 | 1.6374 | 1.6662 | 1.6944 | 1860-1863 | 0 | 0 | 0 | 0 | 2.4089 | 4.7079 | 4.8382 | 4.9786 | 5.1512 | 5.3105 | 5.4618 | 5.6094 | 5.7522 | 5.8898 | 6.0229 | 6.1514 | 6.2759 | 6.3974 | 6.5111 | 6.6226
1861 | 2019140.7312 | 109788.696 | 84634.9 | 0 | 0 | 0 | 0 | 0.64249 | 1.2267 | 1.2594 | 1.2946 | 1.3379 | 1.3779 | 1.4158 | 1.4528 | 1.4886 | 1.5231 | 1.5565 | 1.5887 | 1.62 | 1.6504 | 1.679 | 1.707 | 1861-1864 | 0 | 0 | 0 | 0 | 2.086 | 4.2904 | 4.4195 | 4.5586 | 4.7297 | 4.8876 | 5.0376 | 5.1838 | 5.3253 | 5.4616 | 5.5935 | 5.7207 | 5.844 | 5.9643 | 6.0769 | 6.1872
1862 | 2006181.0062 | 107359.56 | 83364.1 | 0 | 0 | 0 | 0 | 0.60075 | 1.1724 | 1.2049 | 1.2398 | 1.2827 | 1.3224 | 1.36 | 1.3967 | 1.4322 | 1.4665 | 1.4996 | 1.5315 | 1.5625 | 1.5927 | 1.621 | 1.6488 | 1862-1865 | 0 | 0 | 0 | 0 | 1.4435 | 3.0637 | 3.16 | 3.264 | 3.3918 | 3.5098 | 3.6218 | 3.731 | 3.8367 | 3.9385 | 4.037 | 4.1423 | 4.2645 | 4.3836 | 4.495 | 4.6041
1863 | 2002159.5084 | 104045.176 | 93730.3 | 0 | 0 | 0 | 0 | 0.54377 | 1.0985 | 1.1308 | 1.1655 | 1.2083 | 1.2477 | 1.2852 | 1.3217 | 1.3571 | 1.3911 | 1.4241 | 1.4559 | 1.4867 | 1.5167 | 1.5449 | 1.5725 | 1863-1866 | 0 | 0 | 0 | 0 | 0.84274 | 1.8912 | 1.9552 | 2.0242 | 2.1091 | 2.1874 | 2.2618 | 2.3343 | 2.4044 | 2.472 | 2.5374 | 2.6108 | 2.702 | 2.7909 | 2.8739 | 2.9553
1864 | 1992364.7113 | 92103.704 | 95715 | 0 | 0 | 0 | 0 | 0.29897 | 0.79271 | 0.82442 | 0.85864 | 0.90078 | 0.93968 | 0.97657 | 1.0126 | 1.0473 | 1.0809 | 1.1133 | 1.1445 | 1.1748 | 1.2043 | 1.232 | 1.259 | 1864-1867 | 0 | 0 | 0 | 0 | 0.29897 | 0.79271 | 0.82442 | 0.85864 | 0.90078 | 0.93968 | 0.97657 | 1.0126 | 1.0473 | 1.0809 | 1.1133 | 1.1549 | 1.2153 | 1.2741 | 1.329 | 1.3828
1865 | 2074795.6269 | 51990.932 | 96439.8 | 0 | 0 | 0 | 0 | 0 | 0 | 0 | 0 | 0 | 0 | 0 | 0 | 0 | 0 | 0 | 0.010407 | 0.040491 | 0.069782 | 0.097087 | 0.12382 | 1865-1868 | 0 | 0 | 0 | 0 | 0 | 0 | 0 | 0 | 0 | 0 | 0 | 0 | 0 | 0 | 0 | 0.010407 | 0.040491 | 0.069782 | 0.097087 | 0.12382
1866 | 2152586.4989 | 0 | 96828.9 | 0 | 0 | 0 | 0 | 0 | 0 | 0 | 0 | 0 | 0 | 0 | 0 | 0 | 0 | 0 | 0 | 0 | 0 | 0 | 0 | 1866-1869 | 0 | 0 | 0 | 0 | 0 | 0 | 0 | 0 | 0 | 0 | 0 | 0 | 0 | 0 | 0 | 0 | 0 | 0 | 0 | 0
1867 | 2301951.1377 | 0 | 98984.5 | 0 | 0 | 0 | 0 | 0 | 0 | 0 | 0 | 0 | 0 | 0 | 0 | 0 | 0 | 0 | 0 | 0 | 0 | 0 | 0 | 1867-1870 | 0 | 0 | 0 | 0 | 0 | 0 | 0 | 0 | 0 | 0 | 0 | 0 | 0 | 0 | 0 | 0 | 0 | 0 | 0 | 0
1868 | 2342422.8925 | 0 | 100134 | 0 | 0 | 0 | 0 | 0 | 0 | 0 | 0 | 0 | 0 | 0 | 0 | 0 | 0 | 0 | 0 | 0 | 0 | 0 | 0 | 1868-1871 | 0 | 0 | 0 | 0 | 0 | 0 | 0 | 0 | 0 | 0 | 0 | 0 | 0 | 0 | 0 | 0 | 0 | 0 | 0 | 0
1869 | 2368767.4798 | 0 | 100134 | 0 | 0 | 0 | 0 | 0 | 0 | 0 | 0 | 0 | 0 | 0 | 0 | 0 | 0 | 0 | 0 | 0 | 0 | 0 | 0 | 1869-1872 | 0 | 0 | 0 | 0 | 0 | 0 | 0 | 0 | 0 | 0 | 0 | 0 | 0 | 0 | 0 | 0 | 0 | 0 | 0 | 0
1870 | 2363366.7984 | 0 | 100134 | 0 | 0 | 0 | 0 | 0 | 0 | 0 | 0 | 0 | 0 | 0 | 0 | 0 | 0 | 0 | 0 | 0 | 0 | 0 | 0 | 1870-1873 | 0 | 0 | 0 | 0 | 0 | 0 | 0 | 0 | 0 | 0 | 0 | 0 | 0 | 0 | 0 | 0 | 0 | 0 | 0 | 0
1871 | 2307348.7104 | 0 | 100134 | 0 | 0 | 0 | 0 | 0 | 0 | 0 | 0 | 0 | 0 | 0 | 0 | 0 | 0 | 0 | 0 | 0 | 0 | 0 | 0 | 1871-1874 | 0 | 0 | 0 | 0 | 0 | 0 | 0 | 0 | 0 | 0 | 0 | 0 | 0 | 0 | 0 | 0 | 0 | 0 | 0 | 0
1872 | 2219132.6972 | 0 | 100134 | 0 | 0 | 0 | 0 | 0 | 0 | 0 | 0 | 0 | 0 | 0 | 0 | 0 | 0 | 0 | 0 | 0 | 0 | 0 | 0 | 1872-1875 | 0 | 0 | 0 | 0 | 0 | 0 | 0 | 0 | 0 | 0 | 0 | 0 | 0 | 0 | 0 | 0 | 0 | 0 | 0 | 0
1873 | 2133303.6492 | 0 | 100134 | 0 | 0 | 0 | 0 | 0 | 0 | 0 | 0 | 0 | 0 | 0 | 0 | 0 | 0 | 0 | 0 | 0 | 0 | 0 | 0 | 1873-1876 | 0 | 0 | 0 | 0 | 0 | 0 | 0 | 0 | 0 | 0 | 0 | 0 | 0 | 0 | 0 | 0 | 0 | 0 | 0 | 0
1874 | 2053874.8765 | 0 | 100134 | 0 | 0 | 0 | 0 | 0 | 0 | 0 | 0 | 0 | 0 | 0 | 0 | 0 | 0 | 0 | 0 | 0 | 0 | 0 | 0 | 1874-1877 | 0 | 0 | 0 | 0 | 0 | 0 | 0 | 0 | 0 | 0 | 0 | 0 | 0 | 0 | 0 | 0 | 0 | 0 | 0 | 0
1875 | 2007440.4876 | 0 | 99579.1 | 0 | 0 | 0 | 0 | 0 | 0 | 0 | 0 | 0 | 0 | 0 | 0 | 0 | 0 | 0 | 0 | 0 | 0 | 0 | 0 | 1875-1878 | 0 | 0 | 0 | 0 | 0 | 0 | 0 | 0 | 0 | 0 | 0 | 0 | 0 | 0 | 0 | 0 | 0 | 0 | 0 | 0
1876 | 1974548.6196 | 0 | 100134 | 0 | 0 | 0 | 0 | 0 | 0 | 0 | 0 | 0 | 0 | 0 | 0 | 0 | 0 | 0 | 0 | 0 | 0 | 0 | 0 | 1876-1879 | 0 | 0 | 0 | 0 | 0 | 0 | 0 | 0 | 0 | 0 | 0 | 0 | 0 | 0 | 0 | 0.015352 | 0.045781 | 0.075408 | 0.10303 | 0.13007
1877 | 2006334.9117 | 0 | 99583 | 0 | 0 | 0 | 0 | 0 | 0 | 0 | 0 | 0 | 0 | 0 | 0 | 0 | 0 | 0 | 0 | 0 | 0 | 0 | 0 | 1877-1880 | 0 | 0 | 0 | 0 | 0.10591 | 0.61385 | 0.64931 | 0.68758 | 0.73481 | 0.77837 | 0.81967 | 0.85995 | 0.89887 | 0.93637 | 0.9726 | 1.0229 | 1.0872 | 1.1498 | 1.2082 | 1.2655
1878 | 1993222.9005 | 0 | 97576.6 | 0 | 0 | 0 | 0 | 0 | 0 | 0 | 0 | 0 | 0 | 0 | 0 | 0 | 0 | 0 | 0 | 0 | 0 | 0 | 0 | 1878-1881 | 0 | 0 | 0 | 0 | 0.32231 | 1.3959 | 1.4686 | 1.547 | 1.6437 | 1.7328 | 1.8174 | 1.8999 | 1.9796 | 2.0565 | 2.1307 | 2.2176 | 2.3174 | 2.4146 | 2.5055 | 2.5945
1879 | 2097707.0163 | 52944.16 | 92165.8 | 0 | 0 | 0 | 0 | 0 | 0 | 0 | 0 | 0 | 0 | 0 | 0 | 0 | 0 | 0 | 0.015352 | 0.045781 | 0.075408 | 0.10303 | 0.13007 | 1879-1882 | 0 | 0 | 0 | 0 | 0.53189 | 2.1916 | 2.3026 | 2.4224 | 2.5701 | 2.7064 | 2.8356 | 2.9617 | 3.0835 | 3.2009 | 3.3144 | 3.4391 | 3.5755 | 3.7085 | 3.8327 | 3.9544
1880 | 2247537.9927 | 94282.04 | 82396.2 | 0 | 0 | 0 | 0 | 0.10591 | 0.61385 | 0.64931 | 0.68758 | 0.73481 | 0.77837 | 0.81967 | 0.85995 | 0.89887 | 0.93637 | 0.9726 | 1.0075 | 1.0414 | 1.0744 | 1.1052 | 1.1354 | 1880-1883 | 0 | 0 | 0 | 0 | 0.7166 | 2.9694 | 3.1196 | 3.2816 | 3.4814 | 3.6657 | 3.8405 | 4.011 | 4.1757 | 4.3345 | 4.4879 | 4.6358 | 4.7792 | 4.919 | 5.0497 | 5.1777
1881 | 2342438.7677 | 105378.248 | 39670.2 | 0 | 0 | 0 | 0 | 0.2164 | 0.78207 | 0.81926 | 0.85939 | 0.90884 | 0.95448 | 0.99776 | 1.04 | 1.0808 | 1.1201 | 1.1581 | 1.1947 | 1.2302 | 1.2649 | 1.2972 | 1.329 | 1881-1884 | 0 | 0 | 0 | 0 | 0.81434 | 3.1533 | 3.307 | 3.4729 | 3.6773 | 3.866 | 4.0449 | 4.2194 | 4.388 | 4.5505 | 4.7076 | 4.8591 | 5.0059 | 5.149 | 5.2828 | 5.4139
1882 | 2415912.7242 | 109212.736 | 15979 | 0 | 0 | 0 | 0 | 0.20958 | 0.79568 | 0.83405 | 0.87546 | 0.92649 | 0.97357 | 1.0182 | 1.0618 | 1.1039 | 1.1444 | 1.1837 | 1.2215 | 1.2581 | 1.2938 | 1.3272 | 1.36 | 1882-1885 | 0 | 0 | 0 | 0 | 0.82464 | 3.1951 | 3.3504 | 3.5181 | 3.7247 | 3.9153 | 4.0962 | 4.2725 | 4.443 | 4.6073 | 4.766 | 4.9191 | 5.0675 | 5.2121 | 5.3474 | 5.48
1883 | 2465964.7783 | 110470.968 | 8586.5 | 0 | 0 | 0 | 0 | 0.18471 | 0.77784 | 0.81697 | 0.8592 | 0.91125 | 0.95927 | 1.0048 | 1.0492 | 1.0922 | 1.1336 | 1.1736 | 1.2121 | 1.2495 | 1.2859 | 1.32 | 1.3534 | 1883-1886 | 0 | 0 | 0 | 0 | 0.80818 | 3.1815 | 3.3372 | 3.5052 | 3.7122 | 3.9032 | 4.0844 | 4.2611 | 4.4319 | 4.5965 | 4.7556 | 4.9089 | 5.0576 | 5.2025 | 5.3381 | 5.4709
1884 | 2457819.3934 | 110676.784 | 15905.8 | 0 | 0 | 0 | 0 | 0.20365 | 0.79773 | 0.83675 | 0.87887 | 0.93076 | 0.97865 | 1.0241 | 1.0684 | 1.1112 | 1.1524 | 1.1923 | 1.2308 | 1.268 | 1.3044 | 1.3383 | 1.3716 | 1884-1887 | 0 | 0 | 0 | 0 | 0.74404 | 3.094 | 3.2489 | 3.416 | 3.6221 | 3.8121 | 3.9924 | 4.1683 | 4.3382 | 4.502 | 4.6603 | 4.8129 | 4.9608 | 5.105 | 5.2399 | 5.372
1885 | 2443844.9073 | 111302.48 | 13171.7 | 0 | 0 | 0 | 0 | 0.2267 | 0.8238 | 0.86264 | 0.90456 | 0.9562 | 1.0039 | 1.0491 | 1.0931 | 1.1357 | 1.1768 | 1.2165 | 1.2548 | 1.2919 | 1.328 | 1.3619 | 1.395 | 1885-1888 | 0 | 0 | 0 | 0 | 0.54039 | 2.662 | 2.8156 | 2.9814 | 3.1858 | 3.3744 | 3.5533 | 3.7277 | 3.8963 | 4.0588 | 4.2157 | 4.3671 | 4.5137 | 4.6567 | 4.7903 | 4.9213
1886 | 2435817.2462 | 109736.792 | 5962.22 | 0 | 0 | 0 | 0 | 0.19312 | 0.78214 | 0.82081 | 0.86255 | 0.91398 | 0.96144 | 1.0064 | 1.0504 | 1.0928 | 1.1337 | 1.1732 | 1.2113 | 1.2482 | 1.2842 | 1.3179 | 1.3509 | 1886-1889 | 0 | 0 | 0 | 0 | 0.31369 | 1.8382 | 1.9529 | 2.0768 | 2.2296 | 2.3706 | 2.5042 | 2.6346 | 2.7606 | 2.8819 | 2.9992 | 3.1123 | 3.2218 | 3.3286 | 3.4285 | 3.5263
1887 | 2422399.8013 | 105987.312 | 1736.71 | 0 | 0 | 0 | 0 | 0.12057 | 0.69032 | 0.72867 | 0.77007 | 0.82112 | 0.86821 | 0.91287 | 0.95643 | 0.99852 | 1.0391 | 1.0783 | 1.1161 | 1.1527 | 1.1884 | 1.2218 | 1.2545 | 1887-1890 | 0 | 0 | 0 | 0 | 0.12057 | 1.056 | 1.1321 | 1.2143 | 1.3157 | 1.4092 | 1.4978 | 1.5843 | 1.6678 | 1.7483 | 1.826 | 1.901 | 1.9736 | 2.0444 | 2.1105 | 2.1754
1888 | 2408005.6281 | 93148.936 | 4676.21 | 0 | 0 | 0 | 0 | 0 | 0.36572 | 0.40345 | 0.4442 | 0.49454 | 0.54094 | 0.58493 | 0.62782 | 0.66926 | 0.70918 | 0.74774 | 0.7849 | 0.8209 | 0.85599 | 0.88877 | 0.92088 | 1888-1891 | 0 | 0 | 0 | 0 | 0 | 0.36572 | 0.40345 | 0.4442 | 0.49454 | 0.54094 | 0.58493 | 0.62782 | 0.66926 | 0.70918 | 0.74774 | 0.7849 | 0.8209 | 0.85599 | 0.88877 | 0.92088
1889 | 2419035.5524 | 53990.328 | 15780.8 | 0 | 0 | 0 | 0 | 0 | 0 | 0 | 0 | 0 | 0 | 0 | 0 | 0 | 0 | 0 | 0 | 0 | 0 | 0 | 0 | 1889-1892 | 0 | 0 | 0 | 0 | 0 | 0 | 0 | 0 | 0 | 0 | 0 | 0 | 0 | 0 | 0 | 0 | 0 | 0 | 0 | 0
1890 | 2427413.764 | 0 | 46691.8 | 0 | 0 | 0 | 0 | 0 | 0 | 0 | 0 | 0 | 0 | 0 | 0 | 0 | 0 | 0 | 0 | 0 | 0 | 0 | 0 | 1890-1893 | 0 | 0 | 0 | 0 | 0 | 0 | 0 | 0 | 0 | 0 | 0 | 0 | 0 | 0 | 0 | 0 | 0 | 0 | 0 | 0
1891 | 2584727.6974 | 0 | 68397 | 0 | 0 | 0 | 0 | 0 | 0 | 0 | 0 | 0 | 0 | 0 | 0 | 0 | 0 | 0 | 0 | 0 | 0 | 0 | 0 | 1891-1894 | 0 | 0 | 0 | 0 | 0 | 0 | 0 | 0 | 0 | 0 | 0 | 0 | 0 | 0 | 0 | 0 | 0 | 0 | 0 | 0
1892 | 2567488.2202 | 0 | 86020.1 | 0 | 0 | 0 | 0 | 0 | 0 | 0 | 0 | 0 | 0 | 0 | 0 | 0 | 0 | 0 | 0 | 0 | 0 | 0 | 0 | 1892-1895 | 0 | 0 | 0 | 0 | 0 | 0 | 0 | 0 | 0 | 0 | 0 | 0 | 0 | 0 | 0 | 0 | 0 | 0 | 0 | 0
1893 | 2568706.6131 | 0 | 64330.8 | 0 | 0 | 0 | 0 | 0 | 0 | 0 | 0 | 0 | 0 | 0 | 0 | 0 | 0 | 0 | 0 | 0 | 0 | 0 | 0 | 1893-1896 | 0 | 0 | 0 | 0 | 0 | 0 | 0 | 0 | 0 | 0 | 0 | 0 | 0 | 0 | 0 | 0 | 0 | 0 | 0 | 0
1894 | 2503001.2259 | 0 | 43375.5 | 0 | 0 | 0 | 0 | 0 | 0 | 0 | 0 | 0 | 0 | 0 | 0 | 0 | 0 | 0 | 0 | 0 | 0 | 0 | 0 | 1894-1897 | 0 | 0 | 0 | 0 | 0 | 0 | 0 | 0 | 0 | 0 | 0 | 0 | 0 | 0 | 0 | 0 | 0 | 0 | 0 | 0
1895 | 2382869.9476 | 0 | 43231.3 | 0 | 0 | 0 | 0 | 0 | 0 | 0 | 0 | 0 | 0 | 0 | 0 | 0 | 0 | 0 | 0 | 0 | 0 | 0 | 0 | 1895-1898 | 0 | 0 | 0 | 0 | 0 | 0 | 0 | 0 | 0 | 0 | 0 | 0 | 0 | 0 | 0 | 0 | 0 | 0 | 0 | 0
1896 | 2269195.7672 | 0 | 42417 | 0 | 0 | 0 | 0 | 0 | 0 | 0 | 0 | 0 | 0 | 0 | 0 | 0 | 0 | 0 | 0 | 0 | 0 | 0 | 0 | 1896-1899 | 0 | 0 | 0 | 0 | 0 | 0 | 0 | 0 | 0 | 0 | 0 | 0 | 0 | 0 | 0 | 0 | 0 | 0 | 0 | 0
1897 | 2166586.083 | 0 | 46853.1 | 0 | 0 | 0 | 0 | 0 | 0 | 0 | 0 | 0 | 0 | 0 | 0 | 0 | 0 | 0 | 0 | 0 | 0 | 0 | 0 | 1897-1900 | 0 | 0 | 0 | 0 | 0 | 0 | 0 | 0 | 0 | 0 | 0 | 0 | 0 | 0 | 0 | 0 | 0 | 0 | 0 | 0
1898 | 2095994.4035 | 0 | 36208.1 | 0 | 0 | 0 | 0 | 0 | 0 | 0 | 0 | 0 | 0 | 0 | 0 | 0 | 0 | 0 | 0 | 0 | 0 | 0 | 0 | 1898-1901 | 0 | 0 | 0 | 0 | 0 | 0 | 0 | 0 | 0 | 0 | 0 | 0 | 0 | 0 | 0 | 0 | 0 | 0 | 0 | 0
1899 | 2037456.8728 | 0 | 40950.8 | 0 | 0 | 0 | 0 | 0 | 0 | 0 | 0 | 0 | 0 | 0 | 0 | 0 | 0 | 0 | 0 | 0 | 0 | 0 | 0 | 1899-1902 | 0 | 0 | 0 | 0 | 0 | 0 | 0 | 0 | 0 | 0 | 0 | 0 | 0 | 0 | 0 | 0 | 0 | 0 | 0 | 0
1900 | 2041281.2367 | 0 | 34801.8 | 0 | 0 | 0 | 0 | 0 | 0 | 0 | 0 | 0 | 0 | 0 | 0 | 0 | 0 | 0 | 0 | 0 | 0 | 0 | 0 | 1900-1903 | 0 | 0 | 0 | 0 | 0 | 0 | 0 | 0 | 0 | 0 | 0 | 0 | 0 | 0 | 0 | 0 | 0 | 0.027833 | 0.056246 | 0.084063
1901 | 2111974.4723 | 0 | 37265.6 | 0 | 0 | 0 | 0 | 0 | 0 | 0 | 0 | 0 | 0 | 0 | 0 | 0 | 0 | 0 | 0 | 0 | 0 | 0 | 0 | 1901-1904 | 0 | 0 | 0 | 0 | 0.030665 | 0.54785 | 0.58414 | 0.62331 | 0.67166 | 0.71624 | 0.75852 | 0.79975 | 0.83958 | 0.87797 | 0.91505 | 0.9508 | 0.98544 | 1.047 | 1.107 | 1.1658
1902 | 2135364.1986 | 0 | 24602.3 | 0 | 0 | 0 | 0 | 0 | 0 | 0 | 0 | 0 | 0 | 0 | 0 | 0 | 0 | 0 | 0 | 0 | 0 | 0 | 0 | 1902-1905 | 0 | 0 | 0 | 0 | 0.18054 | 1.2685 | 1.3429 | 1.4233 | 1.5225 | 1.614 | 1.7007 | 1.7853 | 1.867 | 1.9458 | 2.0219 | 2.0953 | 2.1664 | 2.2635 | 2.3567 | 2.448
1903 | 2155781.9543 | 55287.648 | 21451.5 | 0 | 0 | 0 | 0 | 0 | 0 | 0 | 0 | 0 | 0 | 0 | 0 | 0 | 0 | 0 | 0 | 0 | 0.027833 | 0.056246 | 0.084063 | 1903-1906 | 0 | 0 | 0 | 0 | 0.32471 | 2.0023 | 2.1162 | 2.2392 | 2.3909 | 2.5308 | 2.6635 | 2.7929 | 2.9179 | 3.0384 | 3.1549 | 3.2671 | 3.3759 | 3.5098 | 3.6374 | 3.7623
1904 | 2301584.7078 | 95966.264 | 19057.1 | 0 | 0 | 0 | 0 | 0.030665 | 0.54785 | 0.58414 | 0.62331 | 0.67166 | 0.71624 | 0.75852 | 0.79975 | 0.83958 | 0.87797 | 0.91505 | 0.9508 | 0.98544 | 1.0192 | 1.0508 | 1.0817 | 1904-1907 | 0 | 0 | 0 | 0 | 0.46311 | 2.7366 | 2.8905 | 3.0566 | 3.2614 | 3.4503 | 3.6295 | 3.8042 | 3.9731 | 4.1358 | 4.2931 | 4.4447 | 4.5916 | 4.7348 | 4.8688 | 5
1905 | 2410137.8748 | 106211.624 | 15364.6 | 0 | 0 | 0 | 0 | 0.14988 | 0.72061 | 0.7588 | 0.80002 | 0.85083 | 0.89771 | 0.94217 | 0.98553 | 1.0274 | 1.0678 | 1.1068 | 1.1445 | 1.1809 | 1.2165 | 1.2497 | 1.2823 | 1905-1908 | 0 | 0 | 0 | 0 | 0.58534 | 2.9365 | 3.0937 | 3.2633 | 3.4725 | 3.6655 | 3.8485 | 4.027 | 4.1995 | 4.3657 | 4.5264 | 4.6812 | 4.8313 | 4.9777 | 5.1145 | 5.2486
1906 | 2490874.4464 | 109727.456 | 6054.68 | 0 | 0 | 0 | 0 | 0.14417 | 0.73381 | 0.77328 | 0.81587 | 0.86839 | 0.91684 | 0.96278 | 1.0076 | 1.0509 | 1.0926 | 1.133 | 1.1719 | 1.2095 | 1.2463 | 1.2806 | 1.3143 | 1906-1909 | 0 | 0 | 0 | 0 | 0.56579 | 2.9378 | 3.0966 | 3.2679 | 3.4791 | 3.674 | 3.8588 | 4.039 | 4.2132 | 4.3811 | 4.5433 | 4.6997 | 4.8513 | 4.999 | 5.1372 | 5.2726
1907 | 2520937.9378 | 110886.424 | 2144.59 | 0 | 0 | 0 | 0 | 0.13839 | 0.7343 | 0.77424 | 0.81735 | 0.87049 | 0.91952 | 0.96601 | 1.0114 | 1.0552 | 1.0974 | 1.1382 | 1.1776 | 1.2157 | 1.2529 | 1.2876 | 1.3217 | 1907-1910 | 0 | 0 | 0 | 0 | 0.52777 | 2.8958 | 3.0548 | 3.2263 | 3.4378 | 3.633 | 3.818 | 3.9985 | 4.1729 | 4.341 | 4.5034 | 4.66 | 4.8118 | 4.9597 | 5.0981 | 5.2336
1908 | 2498414.5256 | 110730.912 | 0 | 0 | 0 | 0 | 0 | 0.1529 | 0.74775 | 0.78735 | 0.8301 | 0.8828 | 0.93141 | 0.97752 | 1.0225 | 1.0659 | 1.1078 | 1.1483 | 1.1873 | 1.2252 | 1.262 | 1.2965 | 1.3303 | 1908-1911 | 0 | 0 | 0 | 0 | 0.4165 | 2.7506 | 2.9088 | 3.0796 | 3.2902 | 3.4845 | 3.6687 | 3.8484 | 4.022 | 4.1894 | 4.351 | 4.5069 | 4.658 | 4.8052 | 4.9429 | 5.0778
1909 | 2508132.6524 | 110079.056 | 0 | 0 | 0 | 0 | 0 | 0.13033 | 0.72197 | 0.7617 | 0.80458 | 0.85744 | 0.90621 | 0.95246 | 0.99757 | 1.0412 | 1.0832 | 1.1238 | 1.1629 | 1.2008 | 1.2378 | 1.2724 | 1.3063 | 1909-1912 | 0 | 0 | 0 | 0 | 0.26361 | 2.3393 | 2.4963 | 2.6657 | 2.8748 | 3.0677 | 3.2505 | 3.4288 | 3.6011 | 3.7672 | 3.9276 | 4.0822 | 4.2321 | 4.3781 | 4.5147 | 4.6484
1910 | 2507150.3815 | 108907.92 | 0 | 0 | 0 | 0 | 0 | 0.10615 | 0.69181 | 0.73148 | 0.7743 | 0.82711 | 0.87582 | 0.92202 | 0.96707 | 1.0106 | 1.0526 | 1.0931 | 1.1322 | 1.1701 | 1.207 | 1.2415 | 1.2754 | 1910-1913 | 0 | 0 | 0 | 0 | 0.13327 | 1.6173 | 1.7346 | 1.8611 | 2.0174 | 2.1615 | 2.298 | 2.4313 | 2.56 | 2.684 | 2.8038 | 2.9193 | 3.0312 | 3.1403 | 3.2423 | 3.3422
1911 | 2485458.8285 | 104315.048 | 0 | 0 | 0 | 0 | 0 | 0.027127 | 0.58911 | 0.62831 | 0.67065 | 0.72288 | 0.77104 | 0.81672 | 0.86126 | 0.9043 | 0.94578 | 0.98585 | 1.0245 | 1.0619 | 1.0984 | 1.1325 | 1.1659 | 1911-1914 | 0 | 0 | 0 | 0 | 0.027127 | 0.92552 | 1.0031 | 1.0868 | 1.1903 | 1.2856 | 1.376 | 1.4642 | 1.5494 | 1.6314 | 1.7107 | 1.7871 | 1.8612 | 1.9333 | 2.0007 | 2.0668
1912 | 2450781.2175 | 93631.592 | 0 | 0 | 0 | 0 | 0 | 0 | 0.33641 | 0.37476 | 0.4162 | 0.46739 | 0.51458 | 0.55931 | 0.60293 | 0.64506 | 0.68565 | 0.72486 | 0.76264 | 0.79925 | 0.83492 | 0.86824 | 0.90088 | 1912-1915 | 0 | 0 | 0 | 0 | 0 | 0.33641 | 0.37476 | 0.4162 | 0.46739 | 0.51458 | 0.55931 | 0.60293 | 0.64506 | 0.68565 | 0.72486 | 0.76264 | 0.79925 | 0.83492 | 0.86824 | 0.90088
1913 | 2432599.25 | 54551.292 | 0 | 0 | 0 | 0 | 0 | 0 | 0 | 0 | 0 | 0 | 0 | 0 | 0 | 0 | 0 | 0 | 0 | 0 | 0 | 0 | 0 | 1913-1916 | 0 | 0 | 0 | 0 | 0 | 0 | 0 | 0 | 0 | 0 | 0 | 0 | 0 | 0 | 0 | 0 | 0 | 0 | 0 | 0
1914 | 2445754.9663 | 0 | 0 | 0 | 0 | 0 | 0 | 0 | 0 | 0 | 0 | 0 | 0 | 0 | 0 | 0 | 0 | 0 | 0 | 0 | 0 | 0 | 0 | 1914-1917 | 0 | 0 | 0 | 0 | 0 | 0 | 0 | 0 | 0 | 0 | 0 | 0 | 0 | 0 | 0 | 0 | 0 | 0 | 0 | 0
1915 | 2583453.9521 | 0 | 23244.5 | 0 | 0 | 0 | 0 | 0 | 0 | 0 | 0 | 0 | 0 | 0 | 0 | 0 | 0 | 0 | 0 | 0 | 0 | 0 | 0 | 1915-1918 | 0 | 0 | 0 | 0 | 0 | 0 | 0 | 0 | 0 | 0 | 0 | 0 | 0 | 0 | 0 | 0 | 0 | 0 | 0 | 0
1916 | 2545375.4174 | 0 | 93186.4 | 0 | 0 | 0 | 0 | 0 | 0 | 0 | 0 | 0 | 0 | 0 | 0 | 0 | 0 | 0 | 0 | 0 | 0 | 0 | 0 | 1916-1919 | 0 | 0 | 0 | 0 | 0 | 0 | 0 | 0 | 0 | 0 | 0 | 0 | 0 | 0 | 0 | 0 | 0 | 0 | 0 | 0
1917 | 2407138.0131 | 0 | 55250.1 | 0 | 0 | 0 | 0 | 0 | 0 | 0 | 0 | 0 | 0 | 0 | 0 | 0 | 0 | 0 | 0 | 0 | 0 | 0 | 0 | 1917-1920 | 0 | 0 | 0 | 0 | 0 | 0 | 0 | 0 | 0 | 0 | 0 | 0 | 0 | 0 | 0 | 0 | 0 | 0 | 0 | 0
1918 | 2303350.7768 | 0 | 34334.8 | 0 | 0 | 0 | 0 | 0 | 0 | 0 | 0 | 0 | 0 | 0 | 0 | 0 | 0 | 0 | 0 | 0 | 0 | 0 | 0 | 1918-1921 | 0 | 0 | 0 | 0 | 0 | 0 | 0 | 0 | 0 | 0 | 0 | 0 | 0 | 0 | 0 | 0 | 0 | 0 | 0 | 0
1919 | 2214407.5466 | 0 | 34358.8 | 0 | 0 | 0 | 0 | 0 | 0 | 0 | 0 | 0 | 0 | 0 | 0 | 0 | 0 | 0 | 0 | 0 | 0 | 0 | 0 | 1919-1922 | 0 | 0 | 0 | 0 | 0 | 0 | 0 | 0 | 0 | 0 | 0 | 0 | 0 | 0 | 0 | 0 | 0 | 0 | 0 | 0
1920 | 2132477.1644 | 0 | 35951.6 | 0 | 0 | 0 | 0 | 0 | 0 | 0 | 0 | 0 | 0 | 0 | 0 | 0 | 0 | 0 | 0 | 0 | 0 | 0 | 0 | 1920-1923 | 0 | 0 | 0 | 0 | 0 | 0 | 0 | 0 | 0 | 0 | 0 | 0 | 0 | 0 | 0 | 0 | 0 | 0 | 0 | 0
1921 | 2083566.7146 | 0 | 24662.9 | 0 | 0 | 0 | 0 | 0 | 0 | 0 | 0 | 0 | 0 | 0 | 0 | 0 | 0 | 0 | 0 | 0 | 0 | 0 | 0 | 1921-1924 | 0 | 0 | 0 | 0 | 0 | 0 | 0 | 0 | 0 | 0 | 0 | 0 | 0 | 0 | 0 | 0 | 0 | 0 | 0 | 0
1922 | 2087413.9945 | 0 | 18600.7 | 0 | 0 | 0 | 0 | 0 | 0 | 0 | 0 | 0 | 0 | 0 | 0 | 0 | 0 | 0 | 0 | 0 | 0 | 0 | 0 | 1922-1925 | 0 | 0 | 0 | 0 | 0 | 0 | 0 | 0 | 0 | 0 | 0 | 0 | 0 | 0 | 0 | 0 | 0 | 0 | 0 | 0
1923 | 2098692.6195 | 0 | 28619.5 | 0 | 0 | 0 | 0 | 0 | 0 | 0 | 0 | 0 | 0 | 0 | 0 | 0 | 0 | 0 | 0 | 0 | 0 | 0 | 0 | 1923-1926 | 0 | 0 | 0 | 0 | 0 | 0 | 0 | 0 | 0 | 0 | 0 | 0 | 0 | 0 | 0 | 0 | 0 | 0 | 0 | 0
1924 | 2057023.4027 | 0 | 62448.7 | 0 | 0 | 0 | 0 | 0 | 0 | 0 | 0 | 0 | 0 | 0 | 0 | 0 | 0 | 0 | 0 | 0 | 0 | 0 | 0 | 1924-1927 | 0 | 0 | 0 | 0 | 0 | 0 | 0 | 0 | 0 | 0 | 0 | 0 | 0 | 0 | 0.015781 | 0.047708 | 0.078615 | 0.10871 | 0.13677 | 0.16424
1925 | 2114266.1516 | 0 | 91705.6 | 0 | 0 | 0 | 0 | 0 | 0 | 0 | 0 | 0 | 0 | 0 | 0 | 0 | 0 | 0 | 0 | 0 | 0 | 0 | 0 | 1925-1928 | 0 | 0 | 0 | 0 | 0.069934 | 0.58386 | 0.61963 | 0.65824 | 0.70589 | 0.74983 | 0.79149 | 0.83213 | 0.87139 | 0.90922 | 0.96156 | 1.0287 | 1.0938 | 1.1572 | 1.2163 | 1.2743
1926 | 2111327.473 | 0 | 91761.3 | 0 | 0 | 0 | 0 | 0 | 0 | 0 | 0 | 0 | 0 | 0 | 0 | 0 | 0 | 0 | 0 | 0 | 0 | 0 | 0 | 1926-1929 | 0 | 0 | 0 | 0 | 0.25967 | 1.3376 | 1.4109 | 1.4901 | 1.5877 | 1.6777 | 1.7631 | 1.8464 | 1.9268 | 2.0044 | 2.0951 | 2.1993 | 2.3002 | 2.3985 | 2.4904 | 2.5804
1927 | 2125830.9008 | 55760.468 | 69045.7 | 0 | 0 | 0 | 0 | 0 | 0 | 0 | 0 | 0 | 0 | 0 | 0 | 0 | 0 | 0.015781 | 0.047708 | 0.078615 | 0.10871 | 0.13677 | 0.16424 | 1927-1930 | 0 | 0 | 0 | 0 | 0.45254 | 2.1117 | 2.2237 | 2.3447 | 2.4938 | 2.6314 | 2.7618 | 2.8891 | 3.012 | 3.1305 | 3.2608 | 3.4031 | 3.541 | 3.6754 | 3.801 | 3.924
1928 | 2266779.2171 | 95410.192 | 39350 | 0 | 0 | 0 | 0 | 0.069934 | 0.58386 | 0.61963 | 0.65824 | 0.70589 | 0.74983 | 0.79149 | 0.83213 | 0.87139 | 0.90922 | 0.94578 | 0.98102 | 1.0152 | 1.0484 | 1.0796 | 1.11 | 1928-1931 | 0 | 0 | 0 | 0 | 0.63538 | 2.8883 | 3.0398 | 3.2034 | 3.405 | 3.5911 | 3.7675 | 3.9396 | 4.1058 | 4.2661 | 4.421 | 4.5702 | 4.7149 | 4.856 | 4.9879 | 5.1171
1929 | 2369093.4758 | 104986.368 | 45025.4 | 0 | 0 | 0 | 0 | 0.18973 | 0.75372 | 0.79128 | 0.83181 | 0.88178 | 0.92788 | 0.9716 | 1.0142 | 1.0555 | 1.0952 | 1.1336 | 1.1706 | 1.2064 | 1.2414 | 1.2741 | 1.3061 | 1929-1932 | 0 | 0 | 0 | 0 | 0.725 | 3.06 | 3.2155 | 3.3832 | 3.59 | 3.7808 | 3.9617 | 4.1382 | 4.3087 | 4.473 | 4.6319 | 4.785 | 4.9334 | 5.0781 | 5.2134 | 5.346
1930 | 2442579.1439 | 108191.368 | 44779.7 | 0 | 0 | 0 | 0 | 0.19287 | 0.7741 | 0.81281 | 0.85461 | 0.90612 | 0.95365 | 0.99872 | 1.0427 | 1.0852 | 1.1261 | 1.1657 | 1.2038 | 1.2408 | 1.2769 | 1.3106 | 1.3436 | 1930-1933 | 0 | 0 | 0 | 0 | 0.65852 | 3.0231 | 3.1809 | 3.3513 | 3.5614 | 3.7552 | 3.9389 | 4.1182 | 4.2914 | 4.4583 | 4.6197 | 4.7752 | 4.926 | 5.0729 | 5.2103 | 5.345
1931 | 2490345.3732 | 110539.472 | 26883.8 | 0 | 0 | 0 | 0 | 0.18284 | 0.77662 | 0.8161 | 0.85872 | 0.91125 | 0.95971 | 1.0057 | 1.0505 | 1.0938 | 1.1356 | 1.1759 | 1.2148 | 1.2525 | 1.2893 | 1.3237 | 1.3574 | 1931-1934 | 0 | 0 | 0 | 0 | 0.5433 | 2.9086 | 3.0676 | 3.2392 | 3.4508 | 3.646 | 3.8312 | 4.0117 | 4.1862 | 4.3544 | 4.5169 | 4.6735 | 4.8253 | 4.9733 | 5.1117 | 5.2473
1932 | 2501622.6274 | 110959 | 4620.17 | 0 | 0 | 0 | 0 | 0.15955 | 0.7556 | 0.79526 | 0.83807 | 0.89083 | 0.93952 | 0.98568 | 1.0307 | 1.0742 | 1.1162 | 1.1567 | 1.1958 | 1.2337 | 1.2706 | 1.3051 | 1.3389 | 1932-1935 | 0 | 0 | 0 | 0 | 0.36976 | 2.7036 | 2.8626 | 3.0342 | 3.2459 | 3.4412 | 3.6264 | 3.807 | 3.9815 | 4.1497 | 4.3122 | 4.4689 | 4.6208 | 4.7687 | 4.9071 | 5.0427
1933 | 2526401.8595 | 110401.936 | 2219.61 | 0 | 0 | 0 | 0 | 0.12325 | 0.71676 | 0.75676 | 0.79994 | 0.85317 | 0.90228 | 0.94885 | 0.99428 | 1.0382 | 1.0805 | 1.1213 | 1.1608 | 1.199 | 1.2362 | 1.271 | 1.3051 | 1933-1936 | 0 | 0 | 0 | 0 | 0.21021 | 2.2467 | 2.4047 | 2.5753 | 2.7858 | 2.9799 | 3.164 | 3.3435 | 3.5169 | 3.6841 | 3.8455 | 4.0012 | 4.152 | 4.299 | 4.4364 | 4.5711
1934 | 2521855.702 | 108148.952 | 787.273 | 0 | 0 | 0 | 0 | 0.077653 | 0.65962 | 0.69948 | 0.74251 | 0.79558 | 0.84453 | 0.89095 | 0.93622 | 0.97997 | 1.0221 | 1.0629 | 1.1021 | 1.1402 | 1.1773 | 1.212 | 1.2459 | 1934-1937 | 0 | 0 | 0 | 0 | 0.086951 | 1.5299 | 1.6479 | 1.7753 | 1.9326 | 2.0776 | 2.2151 | 2.3492 | 2.4788 | 2.6036 | 2.7242 | 2.8404 | 2.9531 | 3.0628 | 3.1654 | 3.2659
1935 | 2505831.5728 | 104326.384 | 0 | 0 | 0 | 0 | 0 | 0.0092983 | 0.57158 | 0.61108 | 0.65373 | 0.70636 | 0.7549 | 0.80092 | 0.8458 | 0.88916 | 0.93095 | 0.97133 | 1.0102 | 1.048 | 1.0847 | 1.1191 | 1.1527 | 1935-1938 | 0 | 0 | 0 | 0 | 0.0092983 | 0.8703 | 0.94843 | 1.0328 | 1.137 | 1.2331 | 1.3242 | 1.413 | 1.4988 | 1.5815 | 1.6613 | 1.7383 | 1.8129 | 1.8856 | 1.9535 | 2.02
1936 | 2471585.8806 | 92895.88 | 0 | 0 | 0 | 0 | 0 | 0 | 0.29872 | 0.33735 | 0.37908 | 0.43066 | 0.4782 | 0.52326 | 0.5672 | 0.60964 | 0.65052 | 0.69001 | 0.72806 | 0.76493 | 0.80085 | 0.8344 | 0.86727 | 1936-1939 | 0 | 0 | 0 | 0 | 0 | 0.29872 | 0.33735 | 0.37908 | 0.43066 | 0.4782 | 0.52326 | 0.5672 | 0.60964 | 0.65052 | 0.69001 | 0.72806 | 0.76493 | 0.80085 | 0.8344 | 0.86727
1937 | 2463881.3613 | 54038.856 | 2820.62 | 0 | 0 | 0 | 0 | 0 | 0 | 0 | 0 | 0 | 0 | 0 | 0 | 0 | 0 | 0 | 0 | 0 | 0 | 0 | 0 | 1937-1940 | 0 | 0 | 0 | 0 | 0 | 0 | 0 | 0 | 0 | 0 | 0 | 0 | 0 | 0 | 0 | 0 | 0 | 0 | 0 | 0
1938 | 2467824.077 | 0 | 82659.4 | 0 | 0 | 0 | 0 | 0 | 0 | 0 | 0 | 0 | 0 | 0 | 0 | 0 | 0 | 0 | 0 | 0 | 0 | 0 | 0 | 1938-1941 | 0 | 0 | 0 | 0 | 0 | 0 | 0 | 0 | 0 | 0 | 0 | 0 | 0 | 0 | 0 | 0 | 0 | 0 | 0 | 0
1939 | 2593288.079 | 0 | 89750.4 | 0 | 0 | 0 | 0 | 0 | 0 | 0 | 0 | 0 | 0 | 0 | 0 | 0 | 0 | 0 | 0 | 0 | 0 | 0 | 0 | 1939-1942 | 0 | 0 | 0 | 0 | 0 | 0 | 0 | 0 | 0 | 0 | 0 | 0 | 0 | 0 | 0 | 0 | 0 | 0 | 0 | 0
1940 | 2620757.9352 | 0 | 94148.8 | 0 | 0 | 0 | 0 | 0 | 0 | 0 | 0 | 0 | 0 | 0 | 0 | 0 | 0 | 0 | 0 | 0 | 0 | 0 | 0 | 1940-1943 | 0 | 0 | 0 | 0 | 0 | 0 | 0 | 0 | 0 | 0 | 0 | 0 | 0 | 0 | 0 | 0 | 0 | 0 | 0 | 0
1941 | 2616080.5249 | 0 | 92027.9 | 0 | 0 | 0 | 0 | 0 | 0 | 0 | 0 | 0 | 0 | 0 | 0 | 0 | 0 | 0 | 0 | 0 | 0 | 0 | 0 | 1941-1944 | 0 | 0 | 0 | 0 | 0 | 0 | 0 | 0 | 0 | 0 | 0 | 0 | 0 | 0 | 0 | 0 | 0 | 0 | 0 | 0
1942 | 2552552.7811 | 0 | 96446.8 | 0 | 0 | 0 | 0 | 0 | 0 | 0 | 0 | 0 | 0 | 0 | 0 | 0 | 0 | 0 | 0 | 0 | 0 | 0 | 0 | 1942-1945 | 0 | 0 | 0 | 0 | 0 | 0 | 0 | 0 | 0 | 0 | 0 | 0 | 0 | 0 | 0 | 0 | 0 | 0 | 0 | 0
1943 | 2447216.4051 | 0 | 98885.3 | 0 | 0 | 0 | 0 | 0 | 0 | 0 | 0 | 0 | 0 | 0 | 0 | 0 | 0 | 0 | 0 | 0 | 0 | 0 | 0 | 1943-1946 | 0 | 0 | 0 | 0 | 0 | 0 | 0 | 0 | 0 | 0 | 0 | 0 | 0 | 0 | 0 | 0 | 0 | 0 | 0 | 0
1944 | 2264419.5377 | 0 | 99357.5 | 0 | 0 | 0 | 0 | 0 | 0 | 0 | 0 | 0 | 0 | 0 | 0 | 0 | 0 | 0 | 0 | 0 | 0 | 0 | 0 | 1944-1947 | 0 | 0 | 0 | 0 | 0 | 0 | 0 | 0 | 0 | 0 | 0 | 0 | 0 | 0 | 0 | 0 | 0 | 0 | 0 | 0
1945 | 2161732.0367 | 0 | 97964.2 | 0 | 0 | 0 | 0 | 0 | 0 | 0 | 0 | 0 | 0 | 0 | 0 | 0 | 0 | 0 | 0 | 0 | 0 | 0 | 0 | 1945-1948 | 0 | 0 | 0 | 0 | 0 | 0 | 0 | 0 | 0 | 0 | 0 | 0 | 0 | 0 | 0 | 0 | 0 | 0 | 0 | 0
1946 | 2082397.4599 | 0 | 98252.4 | 0 | 0 | 0 | 0 | 0 | 0 | 0 | 0 | 0 | 0 | 0 | 0 | 0 | 0 | 0 | 0 | 0 | 0 | 0 | 0 | 1946-1949 | 0 | 0 | 0 | 0 | 0 | 0 | 0 | 0 | 0 | 0 | 0 | 0 | 0 | 0 | 0 | 0 | 0 | 0 | 0 | 0
1947 | 2032555.647 | 0 | 97930.7 | 0 | 0 | 0 | 0 | 0 | 0 | 0 | 0 | 0 | 0 | 0 | 0 | 0 | 0 | 0 | 0 | 0 | 0 | 0 | 0 | 1947-1950 | 0 | 0 | 0 | 0 | 0 | 0 | 0 | 0 | 0 | 0 | 0 | 0 | 0 | 0 | 0 | 0 | 0 | 0 | 0 | 0
1948 | 1990867.7974 | 0 | 97758.8 | 0 | 0 | 0 | 0 | 0 | 0 | 0 | 0 | 0 | 0 | 0 | 0 | 0 | 0 | 0 | 0 | 0 | 0 | 0 | 0 | 1948-1951 | 0 | 0 | 0 | 0 | 0 | 0 | 0 | 0 | 0 | 0 | 0 | 0.0087426 | 0.043455 | 0.076872 | 0.10913 | 0.14018 | 0.17024 | 0.19952 | 0.22682 | 0.25356
1949 | 2041871.3688 | 0 | 91402 | 0 | 0 | 0 | 0 | 0 | 0 | 0 | 0 | 0 | 0 | 0 | 0 | 0 | 0 | 0 | 0 | 0 | 0 | 0 | 0 | 1949-1952 | 0 | 0 | 0 | 0 | 0.20337 | 0.72264 | 0.75755 | 0.79523 | 0.84169 | 0.88455 | 0.92519 | 0.97358 | 1.0466 | 1.1169 | 1.1849 | 1.2503 | 1.3137 | 1.3755 | 1.4332 | 1.4897
1950 | 2052418.278 | 0 | 91188.3 | 0 | 0 | 0 | 0 | 0 | 0 | 0 | 0 | 0 | 0 | 0 | 0 | 0 | 0 | 0 | 0 | 0 | 0 | 0 | 0 | 1950-1953 | 0 | 0 | 0 | 0 | 0.52988 | 1.6201 | 1.6916 | 1.7688 | 1.8639 | 1.9517 | 2.0349 | 2.1248 | 2.238 | 2.3471 | 2.4524 | 2.5539 | 2.6523 | 2.7481 | 2.8377 | 2.9255
1951 | 2061977.6261 | 56668.548 | 91590.3 | 0 | 0 | 0 | 0 | 0 | 0 | 0 | 0 | 0 | 0 | 0 | 0.0087426 | 0.043455 | 0.076872 | 0.10913 | 0.14018 | 0.17024 | 0.19952 | 0.22682 | 0.25356 | 1951-1954 | 0 | 0 | 0 | 0 | 0.87247 | 2.5513 | 2.6605 | 2.7784 | 2.9236 | 3.0576 | 3.1847 | 3.3174 | 3.4719 | 3.6208 | 3.7647 | 3.9033 | 4.0377 | 4.1687 | 4.2911 | 4.411
1952 | 2204379.1244 | 96607.896 | 91808.8 | 0 | 0 | 0 | 0 | 0.20337 | 0.72264 | 0.75755 | 0.79523 | 0.84169 | 0.88455 | 0.92519 | 0.96484 | 1.0031 | 1.0401 | 1.0757 | 1.1101 | 1.1435 | 1.176 | 1.2063 | 1.2361 | 1952-1955 | 0 | 0 | 0 | 0 | 1.1955 | 3.4683 | 3.6159 | 3.775 | 3.9712 | 4.1522 | 4.3238 | 4.4913 | 4.6531 | 4.8091 | 4.9599 | 5.1052 | 5.2461 | 5.3835 | 5.512 | 5.6379
1953 | 2299519.2178 | 106518.944 | 87303.1 | 0 | 0 | 0 | 0 | 0.32651 | 0.89747 | 0.93408 | 0.97358 | 1.0222 | 1.0671 | 1.1097 | 1.1513 | 1.1914 | 1.2301 | 1.2675 | 1.3036 | 1.3386 | 1.3726 | 1.4045 | 1.4358 | 1953-1956 | 0 | 0 | 0 | 0 | 0.99217 | 3.1806 | 3.3314 | 3.4941 | 3.6947 | 3.8797 | 4.0553 | 4.2264 | 4.3919 | 4.5513 | 4.7054 | 4.8539 | 4.9979 | 5.1382 | 5.2695 | 5.3981
1954 | 2367676.3731 | 109820.288 | 93210.3 | 0 | 0 | 0 | 0 | 0.34259 | 0.93121 | 0.96891 | 1.0096 | 1.0597 | 1.1059 | 1.1498 | 1.1926 | 1.2339 | 1.2738 | 1.3123 | 1.3494 | 1.3854 | 1.4205 | 1.4534 | 1.4855 | 1954-1957 | 0 | 0 | 0 | 0 | 0.66566 | 2.2831 | 2.3973 | 2.5205 | 2.6725 | 2.8126 | 2.9455 | 3.0752 | 3.2005 | 3.3212 | 3.4379 | 3.5503 | 3.6593 | 3.7656 | 3.8649 | 3.9623
1955 | 2408352.0481 | 110766.736 | 89514.6 | 0 | 0 | 0 | 0 | 0.32306 | 0.917 | 0.95532 | 0.99666 | 1.0476 | 1.0946 | 1.1392 | 1.1826 | 1.2247 | 1.2652 | 1.3043 | 1.3421 | 1.3787 | 1.4143 | 1.4477 | 1.4804 | 1955-1958 | 0 | 0 | 0 | 0 | 0.32306 | 1.3519 | 1.4284 | 1.5109 | 1.6128 | 1.7067 | 1.7958 | 1.8826 | 1.9666 | 2.0687 | 2.1851 | 2.2973 | 2.406 | 2.5119 | 2.6108 | 2.7077
1956 | 2436330.9919 | 93639.888 | 85647 | 0 | 0 | 0 | 0 | 0 | 0.43492 | 0.47307 | 0.51428 | 0.56519 | 0.61212 | 0.6566 | 0.69998 | 0.74188 | 0.78225 | 0.82125 | 0.85883 | 0.89523 | 0.93071 | 0.96385 | 0.99632 | 1956-1959 | 0 | 0 | 0 | 0 | 0.096586 | 1.0864 | 1.1628 | 1.2453 | 1.3472 | 1.4411 | 1.5301 | 1.617 | 1.7009 | 1.8029 | 1.9193 | 2.0314 | 2.14 | 2.2459 | 2.3447 | 2.4415
1957 | 2442458.7589 | 36772.356 | 65016.1 | 0 | 0 | 0 | 0 | 0 | 0 | 0 | 0 | 0 | 0 | 0 | 0 | 0 | 0 | 0 | 0 | 0 | 0 | 0 | 0 | 1957-1960 | 0 | 0 | 0 | 0 | 0.096586 | 0.9961 | 1.0721 | 1.1541 | 1.2554 | 1.3489 | 1.4374 | 1.5238 | 1.6072 | 1.7088 | 1.8248 | 1.9365 | 2.0447 | 2.1501 | 2.2486 | 2.345
1958 | 2447233.8654 | 67201.176 | 40187.9 | 0 | 0 | 0 | 0 | 0 | 0 | 0 | 0 | 0 | 0 | 0 | 0 | 0 | 0.021242 | 0.059522 | 0.096375 | 0.13205 | 0.1668 | 0.1992 | 0.23093 | 1958-1961 | 0 | 0 | 0 | 0 | 0.096586 | 0.9961 | 1.0721 | 1.1541 | 1.2554 | 1.3489 | 1.4374 | 1.5238 | 1.6072 | 1.7088 | 1.8248 | 1.9365 | 2.0447 | 2.1501 | 2.2486 | 2.345
1959 | 2422022.7469 | 103080.504 | 39603 | 0 | 0 | 0 | 0 | 0.096586 | 0.6515 | 0.68976 | 0.73106 | 0.782 | 0.82899 | 0.87354 | 0.917 | 0.95898 | 0.99945 | 1.0385 | 1.0762 | 1.1128 | 1.1484 | 1.1816 | 1.2143 | 1959-1962 | 0 | 0 | 0 | 0 | 0.096586 | 0.9961 | 1.0721 | 1.1541 | 1.2554 | 1.3489 | 1.4374 | 1.5238 | 1.6072 | 1.6876 | 1.7653 | 1.8401 | 1.9127 | 1.9833 | 2.0494 | 2.1141
1960 | 2412318.4904 | 91408.528 | 33428.7 | 0 | 0 | 0 | 0 | 0 | 0.34459 | 0.38232 | 0.42308 | 0.47345 | 0.51987 | 0.56387 | 0.60678 | 0.64823 | 0.68816 | 0.72672 | 0.76389 | 0.79989 | 0.83498 | 0.86775 | 0.89986 | 1960-1963 | 0 | 0 | 0 | 0 | 0 | 0.34459 | 0.38232 | 0.42308 | 0.47345 | 0.51987 | 0.56387 | 0.60678 | 0.64823 | 0.68816 | 0.72672 | 0.76389 | 0.79989 | 0.83498 | 0.86775 | 0.89986
1961 | 2406641.4153 | 53122.916 | 37947 | 0 | 0 | 0 | 0 | 0 | 0 | 0 | 0 | 0 | 0 | 0 | 0 | 0 | 0 | 0 | 0 | 0 | 0 | 0 | 0 | 1961-1964 | 0 | 0 | 0 | 0 | 0 | 0 | 0 | 0 | 0 | 0 | 0 | 0 | 0 | 0 | 0 | 0 | 0 | 0 | 0 | 0
1962 | 2404442.6687 | 0 | 48089.3 | 0 | 0 | 0 | 0 | 0 | 0 | 0 | 0 | 0 | 0 | 0 | 0 | 0 | 0 | 0 | 0 | 0 | 0 | 0 | 0 | 1962-1965 | 0 | 0 | 0 | 0 | 0 | 0 | 0 | 0 | 0 | 0 | 0 | 0 | 0 | 0 | 0 | 0 | 0 | 0 | 0 | 0
1963 | 2535169.8668 | 0 | 33736.1 | 0 | 0 | 0 | 0 | 0 | 0 | 0 | 0 | 0 | 0 | 0 | 0 | 0 | 0 | 0 | 0 | 0 | 0 | 0 | 0 | 1963-1966 | 0 | 0 | 0 | 0 | 0 | 0 | 0 | 0 | 0 | 0 | 0 | 0 | 0 | 0 | 0 | 0 | 0 | 0 | 0 | 0
1964 | 2567070.5235 | 0 | 22503.8 | 0 | 0 | 0 | 0 | 0 | 0 | 0 | 0 | 0 | 0 | 0 | 0 | 0 | 0 | 0 | 0 | 0 | 0 | 0 | 0 | 1964-1967 | 0 | 0 | 0 | 0 | 0 | 0 | 0 | 0 | 0 | 0 | 0 | 0 | 0 | 0 | 0 | 0 | 0 | 0 | 0 | 0
1965 | 2588640.0077 | 0 | 13703.3 | 0 | 0 | 0 | 0 | 0 | 0 | 0 | 0 | 0 | 0 | 0 | 0 | 0 | 0 | 0 | 0 | 0 | 0 | 0 | 0 | 1965-1968 | 0 | 0 | 0 | 0 | 0 | 0 | 0 | 0 | 0 | 0 | 0 | 0 | 0 | 0 | 0 | 0 | 0 | 0 | 0 | 0
1966 | 2546153.6572 | 0 | 11309.1 | 0 | 0 | 0 | 0 | 0 | 0 | 0 | 0 | 0 | 0 | 0 | 0 | 0 | 0 | 0 | 0 | 0 | 0 | 0 | 0 | 1966-1969 | 0 | 0 | 0 | 0 | 0 | 0 | 0 | 0 | 0 | 0 | 0 | 0 | 0 | 0 | 0 | 0 | 0 | 0 | 0 | 0
1967 | 2426001.7119 | 0 | 13777.7 | 0 | 0 | 0 | 0 | 0 | 0 | 0 | 0 | 0 | 0 | 0 | 0 | 0 | 0 | 0 | 0 | 0 | 0 | 0 | 0 | 1967-1970 | 0 | 0 | 0 | 0 | 0 | 0 | 0 | 0 | 0 | 0 | 0 | 0 | 0 | 0 | 0 | 0 | 0 | 0 | 0 | 0
1968 | 2309967.8123 | 0 | 19435.8 | 0 | 0 | 0 | 0 | 0 | 0 | 0 | 0 | 0 | 0 | 0 | 0 | 0 | 0 | 0 | 0 | 0 | 0 | 0 | 0 | 1968-1971 | 0 | 0 | 0 | 0 | 0 | 0 | 0 | 0 | 0 | 0 | 0 | 0 | 0 | 0 | 0 | 0 | 0 | 0 | 0 | 0
1969 | 2216632.2889 | 0 | 19172.1 | 0 | 0 | 0 | 0 | 0 | 0 | 0 | 0 | 0 | 0 | 0 | 0 | 0 | 0 | 0 | 0 | 0 | 0 | 0 | 0 | 1969-1972 | 0 | 0 | 0 | 0 | 0 | 0 | 0 | 0 | 0 | 0 | 0 | 0 | 0 | 0 | 0 | 0 | 0 | 0 | 0 | 0
1970 | 2141369.2494 | 0 | 17851.3 | 0 | 0 | 0 | 0 | 0 | 0 | 0 | 0 | 0 | 0 | 0 | 0 | 0 | 0 | 0 | 0 | 0 | 0 | 0 | 0 | 1970-1973 | 0 | 0 | 0 | 0 | 0 | 0 | 0 | 0 | 0 | 0 | 0 | 0 | 0 | 0 | 0 | 0 | 0 | 0 | 0 | 0
1971 | 2083558.6736 | 0 | 18827.8 | 0 | 0 | 0 | 0 | 0 | 0 | 0 | 0 | 0 | 0 | 0 | 0 | 0 | 0 | 0 | 0 | 0 | 0 | 0 | 0 | 1971-1974 | 0 | 0 | 0 | 0 | 0 | 0 | 0 | 0 | 0 | 0 | 0 | 0 | 0 | 0 | 0 | 0 | 0 | 0 | 0 | 0
1972 | 2065369.5025 | 0 | 23801.7 | 0 | 0 | 0 | 0 | 0 | 0 | 0 | 0 | 0 | 0 | 0 | 0 | 0 | 0 | 0 | 0 | 0 | 0 | 0 | 0 | 1972-1975 | 0 | 0 | 0 | 0 | 0 | 0 | 0 | 0 | 0 | 0 | 0 | 0 | 0 | 0 | 0 | 0 | 0.026433 | 0.056581 | 0.08469 | 0.11221
1973 | 2105539.3625 | 0 | 24196.2 | 0 | 0 | 0 | 0 | 0 | 0 | 0 | 0 | 0 | 0 | 0 | 0 | 0 | 0 | 0 | 0 | 0 | 0 | 0 | 0 | 1973-1976 | 0 | 0 | 0 | 0 | 0.060452 | 0.57424 | 0.61017 | 0.64897 | 0.69684 | 0.74099 | 0.78286 | 0.82369 | 0.86313 | 0.90115 | 0.93788 | 0.97328 | 1.034 | 1.0976 | 1.157 | 1.2151
1974 | 2098028.0323 | 0 | 24460.8 | 0 | 0 | 0 | 0 | 0 | 0 | 0 | 0 | 0 | 0 | 0 | 0 | 0 | 0 | 0 | 0 | 0 | 0 | 0 | 0 | 1974-1977 | 0 | 0 | 0 | 0 | 0.24624 | 1.3267 | 1.4003 | 1.4796 | 1.5775 | 1.6679 | 1.7535 | 1.837 | 1.9177 | 1.9955 | 2.0707 | 2.1431 | 2.2398 | 2.3384 | 2.4305 | 2.5207
1975 | 2131011.4365 | 55328.864 | 32081.4 | 0 | 0 | 0 | 0 | 0 | 0 | 0 | 0 | 0 | 0 | 0 | 0 | 0 | 0 | 0 | 0 | 0.026433 | 0.056581 | 0.08469 | 0.11221 | 1975-1978 | 0 | 0 | 0 | 0 | 0.24624 | 1.3267 | 1.4003 | 1.4796 | 1.5775 | 1.6679 | 1.7535 | 1.837 | 1.9177 | 1.9955 | 2.0707 | 2.1431 | 2.2398 | 2.3384 | 2.4305 | 2.5207
1976 | 2278601.7423 | 95353.92 | 41558.4 | 0 | 0 | 0 | 0 | 0.060452 | 0.57424 | 0.61017 | 0.64897 | 0.69684 | 0.74099 | 0.78286 | 0.82369 | 0.86313 | 0.90115 | 0.93788 | 0.97328 | 1.0076 | 1.041 | 1.0723 | 1.1029 | 1976-1979 | 0 | 0 | 0 | 0 | 0.24624 | 1.3267 | 1.4003 | 1.4796 | 1.5775 | 1.6679 | 1.7535 | 1.837 | 1.9177 | 1.9955 | 2.0707 | 2.1431 | 2.2133 | 2.2818 | 2.3458 | 2.4085
1977 | 2371285.3035 | 105511.408 | 31792.5 | 0 | 0 | 0 | 0 | 0.18579 | 0.75248 | 0.79009 | 0.83067 | 0.8807 | 0.92686 | 0.97063 | 1.0133 | 1.0546 | 1.0944 | 1.1328 | 1.1698 | 1.2058 | 1.2408 | 1.2735 | 1.3056 | 1977-1980 | 0 | 0 | 0 | 0 | 0.18579 | 0.75248 | 0.79009 | 0.83067 | 0.8807 | 0.92686 | 0.97063 | 1.0133 | 1.0546 | 1.0944 | 1.1328 | 1.1698 | 1.2058 | 1.2408 | 1.2735 | 1.3056
1978 | 2429532.6412 | 30164.314 | 44987.3 | 0 | 0 | 0 | 0 | 0 | 0 | 0 | 0 | 0 | 0 | 0 | 0 | 0 | 0 | 0 | 0 | 0 | 0 | 0 | 0 | 1978-1981 | 0 | 0 | 0 | 0 | 0 | 0 | 0 | 0 | 0 | 0 | 0 | 0 | 0 | 0 | 0 | 0 | 0 | 0 | 0 | 0
1979 | 2468541.5078 | 28721.968 | 35125.6 | 0 | 0 | 0 | 0 | 0 | 0 | 0 | 0 | 0 | 0 | 0 | 0 | 0 | 0 | 0 | 0 | 0 | 0 | 0 | 0 | 1979-1982 | 0 | 0 | 0 | 0 | 0 | 0 | 0 | 0 | 0 | 0 | 0 | 0 | 0 | 0 | 0 | 0 | 0 | 0 | 0 | 0
1980 | 2469096.6338 | 33394.59 | 27942.9 | 0 | 0 | 0 | 0 | 0 | 0 | 0 | 0 | 0 | 0 | 0 | 0 | 0 | 0 | 0 | 0 | 0 | 0 | 0 | 0 | 1980-1983 | 0 | 0 | 0 | 0 | 0 | 0 | 0 | 0 | 0 | 0.039946 | 0.084373 | 0.12768 | 0.16949 | 0.20975 | 0.24862 | 0.28605 | 0.3223 | 0.3576 | 0.39054 | 0.4228
1981 | 2480607.5565 | 22575.506 | 23585.6 | 0 | 0 | 0 | 0 | 0 | 0 | 0 | 0 | 0 | 0 | 0 | 0 | 0 | 0 | 0 | 0 | 0 | 0 | 0 | 0 | 1981-1984 | 0 | 0 | 0 | 0 | 0 | 0.30939 | 0.34721 | 0.38808 | 0.43858 | 0.52507 | 0.61362 | 0.69995 | 0.78331 | 0.8636 | 0.94114 | 1.0158 | 1.0882 | 1.1586 | 1.2244 | 1.2889
1982 | 2488593.1502 | 32940.004 | 22346.2 | 0 | 0 | 0 | 0 | 0 | 0 | 0 | 0 | 0 | 0 | 0 | 0 | 0 | 0 | 0 | 0 | 0 | 0 | 0 | 0 | 1982-1985 | 0 | 0 | 0 | 0 | 0 | 0.30939 | 0.34721 | 0.38808 | 0.43858 | 0.52507 | 0.61362 | 0.69995 | 0.78331 | 0.8636 | 0.94114 | 1.0158 | 1.0882 | 1.1586 | 1.2244 | 1.2889
1983 | 2467743.7293 | 75844.256 | 12652 | 0 | 0 | 0 | 0 | 0 | 0 | 0 | 0 | 0 | 0.039946 | 0.084373 | 0.12768 | 0.16949 | 0.20975 | 0.24862 | 0.28605 | 0.3223 | 0.3576 | 0.39054 | 0.4228 | 1983-1986 | 0 | 0 | 0 | 0 | 0 | 0.30939 | 0.34721 | 0.38808 | 0.43858 | 0.52507 | 0.61362 | 0.69995 | 0.78331 | 0.8636 | 0.94114 | 1.0158 | 1.0882 | 1.1586 | 1.2244 | 1.2889
1984 | 2419268.9567 | 91331.992 | 6329.99 | 0 | 0 | 0 | 0 | 0 | 0.30939 | 0.34721 | 0.38808 | 0.43858 | 0.48513 | 0.52924 | 0.57227 | 0.61382 | 0.65385 | 0.69252 | 0.72978 | 0.76587 | 0.80105 | 0.8339 | 0.86609 | 1984-1987 | 0 | 0 | 0 | 0 | 0 | 0.30939 | 0.34721 | 0.38808 | 0.43858 | 0.48513 | 0.52924 | 0.57227 | 0.61382 | 0.65385 | 0.69252 | 0.72978 | 0.76587 | 0.80105 | 0.8339 | 0.86609
1985 | 2404122.9207 | 52813.656 | 4850.48 | 0 | 0 | 0 | 0 | 0 | 0 | 0 | 0 | 0 | 0 | 0 | 0 | 0 | 0 | 0 | 0 | 0 | 0 | 0 | 0 | 1985-1988 | 0 | 0 | 0 | 0 | 0 | 0 | 0 | 0 | 0 | 0 | 0 | 0 | 0 | 0 | 0 | 0 | 0 | 0 | 0 | 0
1986 | 2392201.6054 | 0 | 8819.8 | 0 | 0 | 0 | 0 | 0 | 0 | 0 | 0 | 0 | 0 | 0 | 0 | 0 | 0 | 0 | 0 | 0 | 0 | 0 | 0 | 1986-1989 | 0 | 0 | 0 | 0 | 0 | 0 | 0 | 0 | 0 | 0 | 0 | 0 | 0 | 0 | 0 | 0 | 0 | 0 | 0 | 0
1987 | 2501824.0993 | 0 | 6979.65 | 0 | 0 | 0 | 0 | 0 | 0 | 0 | 0 | 0 | 0 | 0 | 0 | 0 | 0 | 0 | 0 | 0 | 0 | 0 | 0 | 1987-1990 | 0 | 0 | 0 | 0 | 0 | 0 | 0 | 0 | 0 | 0 | 0 | 0 | 0 | 0 | 0 | 0 | 0 | 0 | 0 | 0
1988 | 2495937.5413 | 0 | 5296.52 | 0 | 0 | 0 | 0 | 0 | 0 | 0 | 0 | 0 | 0 | 0 | 0 | 0 | 0 | 0 | 0 | 0 | 0 | 0 | 0 | 1988-1991 | 0 | 0 | 0 | 0 | 0 | 0 | 0 | 0 | 0 | 0 | 0 | 0 | 0 | 0 | 0 | 0 | 0 | 0 | 0 | 0
1989 | 2494578.5369 | 0 | 1616.03 | 0 | 0 | 0 | 0 | 0 | 0 | 0 | 0 | 0 | 0 | 0 | 0 | 0 | 0 | 0 | 0 | 0 | 0 | 0 | 0 | 1989-1992 | 0 | 0 | 0 | 0 | 0 | 0 | 0 | 0 | 0 | 0 | 0 | 0 | 0 | 0 | 0 | 0 | 0 | 0 | 0 | 0
1990 | 2475219.8385 | 0 | 0 | 0 | 0 | 0 | 0 | 0 | 0 | 0 | 0 | 0 | 0 | 0 | 0 | 0 | 0 | 0 | 0 | 0 | 0 | 0 | 0 | 1990-1993 | 0 | 0 | 0 | 0 | 0 | 0 | 0 | 0 | 0 | 0 | 0 | 0 | 0 | 0 | 0 | 0 | 0 | 0 | 0 | 0
1991 | 2401210.8586 | 0 | 0 | 0 | 0 | 0 | 0 | 0 | 0 | 0 | 0 | 0 | 0 | 0 | 0 | 0 | 0 | 0 | 0 | 0 | 0 | 0 | 0 | 1991-1994 | 0 | 0 | 0 | 0 | 0 | 0 | 0 | 0 | 0 | 0 | 0 | 0 | 0 | 0 | 0 | 0 | 0 | 0 | 0 | 0
1992 | 2300538.7156 | 0 | 0 | 0 | 0 | 0 | 0 | 0 | 0 | 0 | 0 | 0 | 0 | 0 | 0 | 0 | 0 | 0 | 0 | 0 | 0 | 0 | 0 | 1992-1995 | 0 | 0 | 0 | 0 | 0 | 0 | 0 | 0 | 0 | 0 | 0 | 0 | 0 | 0 | 0 | 0 | 0 | 0 | 0 | 0
1993 | 2203972.9113 | 0 | 0 | 0 | 0 | 0 | 0 | 0 | 0 | 0 | 0 | 0 | 0 | 0 | 0 | 0 | 0 | 0 | 0 | 0 | 0 | 0 | 0 | 1993-1996 | 0 | 0 | 0 | 0 | 0 | 0 | 0 | 0 | 0 | 0 | 0 | 0 | 0 | 0 | 0 | 0 | 0 | 0 | 0 | 0
1994 | 2128104.3743 | 0 | 0 | 0 | 0 | 0 | 0 | 0 | 0 | 0 | 0 | 0 | 0 | 0 | 0 | 0 | 0 | 0 | 0 | 0 | 0 | 0 | 0 | 1994-1997 | 0 | 0 | 0 | 0 | 0 | 0 | 0 | 0 | 0 | 0 | 0 | 0 | 0 | 0 | 0 | 0 | 0 | 0 | 0 | 0
1995 | 2057062.4897 | 0 | 0 | 0 | 0 | 0 | 0 | 0 | 0 | 0 | 0 | 0 | 0 | 0 | 0 | 0 | 0 | 0 | 0 | 0 | 0 | 0 | 0 | 1995-1998 | 0 | 0 | 0 | 0 | 0 | 0 | 0 | 0 | 0 | 0 | 0 | 0 | 0 | 0 | 0 | 0 | 0 | 0 | 0 | 0
1996 | 1996418.242 | 0 | 960.776 | 0 | 0 | 0 | 0 | 0 | 0 | 0 | 0 | 0 | 0 | 0 | 0 | 0 | 0 | 0 | 0 | 0 | 0 | 0 | 0 | 1996-1999 | 0 | 0 | 0 | 0 | 0 | 0 | 0 | 0 | 0 | 0 | 0 | 0 | 0 | 0.030662 | 0.061604 | 0.091397 | 0.12024 | 0.14833 | 0.17453 | 0.20019
1997 | 1987880.8483 | 0 | 0 | 0 | 0 | 0 | 0 | 0 | 0 | 0 | 0 | 0 | 0 | 0 | 0 | 0 | 0 | 0 | 0 | 0 | 0 | 0 | 0 | 1997-2000 | 0 | 0 | 0 | 0 | 0.20931 | 0.7228 | 0.75581 | 0.79142 | 0.8353 | 0.87579 | 0.91419 | 0.95166 | 0.98787 | 1.0534 | 1.1181 | 1.1804 | 1.2408 | 1.2996 | 1.3546 | 1.4084
1998 | 1916794.7459 | 0 | 0 | 0 | 0 | 0 | 0 | 0 | 0 | 0 | 0 | 0 | 0 | 0 | 0 | 0 | 0 | 0 | 0 | 0 | 0 | 0 | 0 | 1998-2001 | 0 | 0 | 0 | 0 | 0.57314 | 1.6549 | 1.7225 | 1.7953 | 1.885 | 1.9678 | 2.0463 | 2.1229 | 2.197 | 2.299 | 2.399 | 2.4953 | 2.5887 | 2.6796 | 2.7647 | 2.848
1999 | 1974545.6947 | 55938.28 | 0 | 0 | 0 | 0 | 0 | 0 | 0 | 0 | 0 | 0 | 0 | 0 | 0 | 0 | 0.030662 | 0.061604 | 0.091397 | 0.12024 | 0.14833 | 0.17453 | 0.20019 | 1999-2002 | 0 | 0 | 0 | 0 | 0.98276 | 2.6505 | 2.7531 | 2.8637 | 2.9999 | 3.1256 | 3.2449 | 3.3613 | 3.4737 | 3.6128 | 3.7486 | 3.8795 | 4.0064 | 4.13 | 4.2456 | 4.3589
2000 | 2074218.0082 | 95780.68 | 0 | 0 | 0 | 0 | 0 | 0.20931 | 0.7228 | 0.75581 | 0.79142 | 0.8353 | 0.87579 | 0.91419 | 0.95166 | 0.98787 | 1.0228 | 1.0565 | 1.089 | 1.1206 | 1.1513 | 1.18 | 1.2082 | 2000-2003 | 0 | 0 | 0 | 0 | 1.3709 | 3.6289 | 3.7671 | 3.9163 | 4.0999 | 4.2693 | 4.4301 | 4.5869 | 4.7385 | 4.8847 | 5.026 | 5.1623 | 5.2944 | 5.4232 | 5.5438 | 5.6619
2001 | 2154820.1971 | 106344.688 | 0 | 0 | 0 | 0 | 0 | 0.36383 | 0.93215 | 0.96667 | 1.0039 | 1.0497 | 1.092 | 1.1321 | 1.1713 | 1.2091 | 1.2456 | 1.2809 | 1.3149 | 1.3479 | 1.38 | 1.4101 | 1.4396 | 2001-2004 | 0 | 0 | 0 | 0 | 1.5908 | 3.9343 | 4.0753 | 4.2273 | 4.4143 | 4.5869 | 4.7508 | 4.9106 | 5.0651 | 5.2141 | 5.3581 | 5.497 | 5.6317 | 5.763 | 5.8859 | 6.0064
2002 | 2184682.7761 | 109723.168 | 0 | 0 | 0 | 0 | 0 | 0.40962 | 0.99553 | 1.0306 | 1.0684 | 1.1149 | 1.1578 | 1.1986 | 1.2383 | 1.2768 | 1.3138 | 1.3496 | 1.3842 | 1.4177 | 1.4504 | 1.4809 | 1.5109 | 2002-2005 | 0 | 0 | 0 | 0 | 1.6744 | 4.0458 | 4.1874 | 4.3402 | 4.5281 | 4.7015 | 4.8662 | 5.0268 | 5.182 | 5.3317 | 5.4764 | 5.616 | 5.7514 | 5.8834 | 6.0069 | 6.128
2003 | 2227255.8107 | 110482.096 | 0 | 0 | 0 | 0 | 0 | 0.38809 | 0.97839 | 1.0141 | 1.0526 | 1.1 | 1.1437 | 1.1852 | 1.2257 | 1.2648 | 1.3025 | 1.339 | 1.3742 | 1.4083 | 1.4415 | 1.4727 | 1.5032 | 2003-2006 | 0 | 0 | 0 | 0 | 1.6898 | 4.0582 | 4.1994 | 4.3518 | 4.5392 | 4.7122 | 4.8764 | 5.0366 | 5.1914 | 5.3407 | 5.4851 | 5.6243 | 5.7593 | 5.891 | 6.0142 | 6.135
2004 | 2222002.4242 | 112190.624 | 0 | 0 | 0 | 0 | 0 | 0.42931 | 1.0282 | 1.0639 | 1.1024 | 1.1497 | 1.1934 | 1.2349 | 1.2753 | 1.3144 | 1.3521 | 1.3886 | 1.4238 | 1.4578 | 1.4911 | 1.5222 | 1.5527 | 2004-2007 | 0 | 0 | 0 | 0 | 1.6411 | 3.98 | 4.1201 | 4.2713 | 4.4572 | 4.6289 | 4.7918 | 4.9507 | 5.1043 | 5.2525 | 5.3957 | 5.5338 | 5.6677 | 5.7983 | 5.9206 | 6.0404
2005 | 2190587.1604 | 111733.84 | 0 | 0 | 0 | 0 | 0 | 0.4474 | 1.0436 | 1.0788 | 1.1168 | 1.1635 | 1.2066 | 1.2475 | 1.2874 | 1.326 | 1.3632 | 1.3992 | 1.4339 | 1.4676 | 1.5004 | 1.5311 | 1.5612 | 2005-2008 | 0 | 0 | 0 | 0 | 1.2118 | 2.9517 | 3.0562 | 3.1689 | 3.3075 | 3.4355 | 3.5569 | 3.6754 | 3.7899 | 3.9003 | 4.0071 | 4.1101 | 4.2099 | 4.3073 | 4.3984 | 4.4877
2006 | 2160545.4814 | 109179.984 | 5637.63 | 0 | 0 | 0 | 0 | 0.42505 | 1.0079 | 1.0426 | 1.08 | 1.126 | 1.1685 | 1.2088 | 1.2482 | 1.2862 | 1.3228 | 1.3583 | 1.3925 | 1.4256 | 1.458 | 1.4882 | 1.5179 | 2006-2009 | 0 | 0 | 0 | 0 | 0.76442 | 1.9081 | 1.9774 | 2.0521 | 2.144 | 2.2289 | 2.3094 | 2.3879 | 2.4639 | 2.5371 | 2.6079 | 2.6761 | 2.7423 | 2.8069 | 2.8767 | 2.9643
2007 | 2162452.2943 | 104855.672 | 14166.6 | 0 | 0 | 0 | 0 | 0.33937 | 0.90019 | 0.93477 | 0.97207 | 1.018 | 1.0604 | 1.1006 | 1.1398 | 1.1777 | 1.2142 | 1.2496 | 1.2837 | 1.3167 | 1.3489 | 1.379 | 1.4086 | 2007-2010 | 0 | 0 | 0 | 0 | 0.33937 | 0.90019 | 0.93477 | 0.97207 | 1.018 | 1.0604 | 1.1006 | 1.1398 | 1.1777 | 1.2142 | 1.2496 | 1.2837 | 1.3167 | 1.3489 | 1.3885 | 1.4464
2008 | 2158988.3912 | 36433.872 | 14526.7 | 0 | 0 | 0 | 0 | 0 | 0 | 0 | 0 | 0 | 0 | 0 | 0 | 0 | 0 | 0 | 0 | 0 | 0 | 0 | 0 | 2008-2011 | 0 | 0 | 0 | 0 | 0 | 0 | 0 | 0 | 0 | 0 | 0 | 0 | 0 | 0 | 0 | 0 | 0 | 0 | 0.0094377 | 0.037822
2009 | 2203587.5437 | 55029.26 | 13838.3 | 0 | 0 | 0 | 0 | 0 | 0 | 0 | 0 | 0 | 0 | 0 | 0 | 0 | 0 | 0 | 0 | 0 | 0 | 0.0094377 | 0.037822 | 2009-2012 | 0 | 0 | 0 | 0 | 0 | 0 | 0 | 0 | 0 | 0 | 0 | 0 | 0 | 0 | 0 | 0 | 0 | 0 | 0.0094377 | 0.037822
2010 | 2257948.7204 | 0 | 10749.3 | 0 | 0 | 0 | 0 | 0 | 0 | 0 | 0 | 0 | 0 | 0 | 0 | 0 | 0 | 0 | 0 | 0 | 0 | 0 | 0 | 2010-2013 | 0 | 0 | 0 | 0 | 0 | 0 | 0 | 0 | 0 | 0 | 0 | 0 | 0 | 0 | 0 | 0 | 0 | 0 | 0 | 0
2011 | 2378333.4651 | 0 | 19763.2 | 0 | 0 | 0 | 0 | 0 | 0 | 0 | 0 | 0 | 0 | 0 | 0 | 0 | 0 | 0 | 0 | 0 | 0 | 0 | 0 | 2011-2014 | 0 | 0 | 0 | 0 | 0 | 0 | 0 | 0 | 0 | 0 | 0 | 0 | 0 | 0 | 0 | 0 | 0 | 0 | 0 | 0
2012 | 2389403.9698 | 0 | 34302.8 | 0 | 0 | 0 | 0 | 0 | 0 | 0 | 0 | 0 | 0 | 0 | 0 | 0 | 0 | 0 | 0 | 0 | 0 | 0 | 0 | 2012-2015 | 0 | 0 | 0 | 0 | 0 | 0 | 0 | 0 | 0 | 0 | 0 | 0 | 0 | 0 | 0 | 0 | 0 | 0 | 0 | 0
2013 | 2401483.8645 | 0 | 58705.9 | 0 | 0 | 0 | 0 | 0 | 0 | 0 | 0 | 0 | 0 | 0 | 0 | 0 | 0 | 0 | 0 | 0 | 0 | 0 | 0 | 2013-2016 | 0 | 0 | 0 | 0 | 0 | 0 | 0 | 0 | 0 | 0 | 0 | 0 | 0 | 0 | 0 | 0 | 0 | 0 | 0 | 0
2014 | 2401836.8032 | 0 | 77321.4 | 0 | 0 | 0 | 0 | 0 | 0 | 0 | 0 | 0 | 0 | 0 | 0 | 0 | 0 | 0 | 0 | 0 | 0 | 0 | 0 | 2014-2017 | 0 | 0 | 0 | 0 | 0 | 0 | 0 | 0 | 0 | 0 | 0 | 0 | 0 | 0 | 0 | 0 | 0 | 0 | 0 | 0
2015 | 2362213.7749 | 0 | 85212.8 | 0 | 0 | 0 | 0 | 0 | 0 | 0 | 0 | 0 | 0 | 0 | 0 | 0 | 0 | 0 | 0 | 0 | 0 | 0 | 0 | 2015-2018 | 0 | 0 | 0 | 0 | 0 | 0 | 0 | 0 | 0 | 0 | 0 | 0 | 0 | 0 | 0 | 0 | 0 | 0 | 0 | 0
2016 | 2280986.8778 | 0 | 84390.8 | 0 | 0 | 0 | 0 | 0 | 0 | 0 | 0 | 0 | 0 | 0 | 0 | 0 | 0 | 0 | 0 | 0 | 0 | 0 | 0 | 2016-2019 | 0 | 0 | 0 | 0 | 0 | 0 | 0 | 0 | 0 | 0 | 0 | 0 | 0 | 0 | 0 | 0 | 0 | 0 | 0 | 0
2017 | 2186916.9209 | 0 | 83763.9 | 0 | 0 | 0 | 0 | 0 | 0 | 0 | 0 | 0 | 0 | 0 | 0 | 0 | 0 | 0 | 0 | 0 | 0 | 0 | 0 | 2017-2020 | 0 | 0 | 0 | 0 | 0 | 0 | 0 | 0 | 0 | 0 | 0 | 0 | 0 | 0 | 0 | 0 | 0 | 0 | 0 | 0
2018 | 2103157.4063 | 0 | 79712.8 | 0 | 0 | 0 | 0 | 0 | 0 | 0 | 0 | 0 | 0 | 0 | 0 | 0 | 0 | 0 | 0 | 0 | 0 | 0 | 0 | 2018-2021 | 0 | 0 | 0 | 0 | 0 | 0 | 0 | 0 | 0 | 0 | 0 | 0 | 0 | 0 | 0 | 0 | 0 | 0 | 0 | 0
2019 | 2063379.9597 | 0 | 70535.4 | 0 | 0 | 0 | 0 | 0 | 0 | 0 | 0 | 0 | 0 | 0 | 0 | 0 | 0 | 0 | 0 | 0 | 0 | 0 | 0 | 2019-2022 | 0 | 0 | 0 | 0 | 0 | 0 | 0 | 0 | 0 | 0 | 0 | 0 | 0 | 0 | 0 | 0 | 0 | 0 | 0 | 0
2020 | 2007948.2099 | 0 | 67657.2 | 0 | 0 | 0 | 0 | 0 | 0 | 0 | 0 | 0 | 0 | 0 | 0 | 0 | 0 | 0 | 0 | 0 | 0 | 0 | 0 | 2020-2023 | 0 | 0 | 0 | 0 | 0 | 0 | 0 | 0 | 0 | 0.036142 | 0.070515 | 0.10402 | 0.13637 | 0.16751 | 0.19758 | 0.22653 | 0.25457 | 0.28188 | 0.30736 | 0.33231
2021 | 1982918.5484 | 0 | 87655.6 | 0 | 0 | 0 | 0 | 0 | 0 | 0 | 0 | 0 | 0 | 0 | 0 | 0 | 0 | 0 | 0 | 0 | 0 | 0 | 0 | 2021-2024 | 0 | 0 | 0 | 0 | 0.39047 | 0.91932 | 0.95108 | 0.98533 | 1.0275 | 1.1025 | 1.1738 | 1.2433 | 1.3105 | 1.3752 | 1.4377 | 1.498 | 1.5563 | 1.6132 | 1.6664 | 1.7185
2022 | 1893536.6711 | 0 | 57864.6 | 0 | 0 | 0 | 0 | 0 | 0 | 0 | 0 | 0 | 0 | 0 | 0 | 0 | 0 | 0 | 0 | 0 | 0 | 0 | 0 | 2022-2025 | 0 | 0 | 0 | 0 | 0.96041 | 2.0693 | 2.1336 | 2.2029 | 2.288 | 2.4028 | 2.5119 | 2.6182 | 2.721 | 2.82 | 2.9157 | 3.008 | 3.0975 | 3.1847 | 3.2663 | 3.3462
2023 | 1911076.3663 | 57745.248 | 41371.6 | 0 | 0 | 0 | 0 | 0 | 0 | 0 | 0 | 0 | 0.036142 | 0.070515 | 0.10402 | 0.13637 | 0.16751 | 0.19758 | 0.22653 | 0.25457 | 0.28188 | 0.30736 | 0.33231 | 2023-2026 | 0 | 0 | 0 | 0 | 1.5875 | 3.2937 | 3.3905 | 3.4949 | 3.6232 | 3.7778 | 3.9246 | 4.0678 | 4.2062 | 4.3397 | 4.4687 | 4.5931 | 4.7137 | 4.8313 | 4.9413 | 5.0492
2024 | 1979926.4532 | 99019.512 | 28223.2 | 0 | 0 | 0 | 0 | 0.39047 | 0.91932 | 0.95108 | 0.98533 | 1.0275 | 1.0664 | 1.1033 | 1.1393 | 1.1741 | 1.2077 | 1.2401 | 1.2714 | 1.3018 | 1.3314 | 1.3591 | 1.3862 | 2024-2027 | 0 | 0 | 0 | 0 | 2.2425 | 4.5515 | 4.681 | 4.8205 | 4.9918 | 5.1501 | 5.3003 | 5.4469 | 5.5887 | 5.7254 | 5.8577 | 5.9852 | 6.1089 | 6.2296 | 6.3426 | 6.4534
2025 | 2009020.4915 | 108989.928 | 20198.1 | 0 | 0 | 0 | 0 | 0.56994 | 1.15 | 1.1825 | 1.2175 | 1.2606 | 1.3003 | 1.3381 | 1.3749 | 1.4105 | 1.4448 | 1.478 | 1.5101 | 1.5412 | 1.5715 | 1.5999 | 1.6277 | 2025-2028 | 0 | 0 | 0 | 0 | 2.4919 | 4.8749 | 5.0053 | 5.1459 | 5.3184 | 5.4777 | 5.629 | 5.7767 | 5.9195 | 6.0572 | 6.1905 | 6.319 | 6.4437 | 6.5653 | 6.6792 | 6.7909
2026 | 2005844.8929 | 112370.552 | 2239.61 | 0 | 0 | 0 | 0 | 0.62713 | 1.2244 | 1.2569 | 1.292 | 1.3351 | 1.3749 | 1.4127 | 1.4496 | 1.4853 | 1.5197 | 1.553 | 1.5851 | 1.6162 | 1.6466 | 1.6751 | 1.703 | 2026-2029 | 0 | 0 | 0 | 0 | 2.5617 | 4.9651 | 5.0956 | 5.2363 | 5.4089 | 5.5684 | 5.7199 | 5.8677 | 6.0106 | 6.1485 | 6.2818 | 6.4105 | 6.5353 | 6.6571 | 6.7711 | 6.883
2027 | 2003854.7731 | 113496.304 | 4175.14 | 0 | 0 | 0 | 0 | 0.65491 | 1.2579 | 1.2905 | 1.3256 | 1.3686 | 1.4085 | 1.4463 | 1.4831 | 1.5188 | 1.5532 | 1.5865 | 1.6186 | 1.6498 | 1.6802 | 1.7086 | 1.7366 | 2027-2030 | 0 | 0 | 0 | 0 | 2.5584 | 4.9558 | 5.0861 | 5.2265 | 5.3988 | 5.558 | 5.7091 | 5.8566 | 5.9993 | 6.1369 | 6.2699 | 6.3983 | 6.5229 | 6.6444 | 6.7582 | 6.8698
2028 | 2014625.5641 | 113437.472 | 0 | 0 | 0 | 0 | 0 | 0.63993 | 1.2427 | 1.2755 | 1.3107 | 1.354 | 1.394 | 1.432 | 1.4691 | 1.5049 | 1.5395 | 1.5729 | 1.6052 | 1.6365 | 1.667 | 1.6956 | 1.7237 | 2028-2031 | 0 | 0 | 0 | 0 | 2.4496 | 4.8156 | 4.9454 | 5.0852 | 5.2569 | 5.4155 | 5.566 | 5.713 | 5.8551 | 5.9921 | 6.1247 | 6.2526 | 6.3767 | 6.4977 | 6.611 | 6.7221
2029 | 2009505.1078 | 112985.4 | 4898.05 | 0 | 0 | 0 | 0 | 0.63969 | 1.2401 | 1.2728 | 1.3079 | 1.3511 | 1.391 | 1.4289 | 1.4659 | 1.5016 | 1.5361 | 1.5694 | 1.6016 | 1.6328 | 1.6633 | 1.6918 | 1.7198 | 2029-2032 | 0 | 0 | 0 | 0 | 2.1115 | 4.388 | 4.5167 | 4.6554 | 4.8258 | 4.9832 | 5.1326 | 5.2784 | 5.4193 | 5.5553 | 5.6868 | 5.8136 | 5.9366 | 6.0566 | 6.1689 | 6.279
2030 | 1989903.9702 | 111237.12 | 9099.12 | 0 | 0 | 0 | 0 | 0.62388 | 1.2151 | 1.2475 | 1.2823 | 1.325 | 1.3645 | 1.402 | 1.4386 | 1.4739 | 1.5081 | 1.5411 | 1.5729 | 1.6038 | 1.6339 | 1.6622 | 1.6898 | 2030-2033 | 0 | 0 | 0 | 0 | 1.4718 | 3.1479 | 3.2439 | 3.3474 | 3.4747 | 3.5922 | 3.7037 | 3.8125 | 3.9177 | 4.0192 | 4.1173 | 4.212 | 4.331 | 4.4498 | 4.5609 | 4.6698
2031 | 1982004.7456 | 107391.96 | 6572.03 | 0 | 0 | 0 | 0 | 0.54609 | 1.1177 | 1.1497 | 1.1843 | 1.2267 | 1.266 | 1.3032 | 1.3395 | 1.3746 | 1.4085 | 1.4413 | 1.4729 | 1.5035 | 1.5334 | 1.5614 | 1.5889 | 2031-2034 | 0 | 0 | 0 | 0 | 0.84789 | 1.9327 | 1.9965 | 2.0652 | 2.1497 | 2.2277 | 2.3017 | 2.374 | 2.4438 | 2.5111 | 2.5762 | 2.6391 | 2.7272 | 2.8159 | 2.8988 | 2.98
2032 | 1980099.184 | 95963.216 | 5090.06 | 0 | 0 | 0 | 0 | 0.30179 | 0.81507 | 0.84673 | 0.88088 | 0.92292 | 0.96172 | 0.99853 | 1.0344 | 1.0692 | 1.1026 | 1.135 | 1.1662 | 1.1964 | 1.2259 | 1.2535 | 1.2806 | 2032-2035 | 0 | 0 | 0 | 0 | 0.30179 | 0.81507 | 0.84673 | 0.88088 | 0.92292 | 0.96172 | 0.99853 | 1.0344 | 1.0692 | 1.1026 | 1.135 | 1.1662 | 1.2237 | 1.2824 | 1.3374 | 1.3911
2033 | 2067609.7216 | 54900.636 | 0 | 0 | 0 | 0 | 0 | 0 | 0 | 0 | 0 | 0 | 0 | 0 | 0 | 0 | 0 | 0 | 0 | 0.02723 | 0.056522 | 0.083835 | 0.11058 | 2033-2036 | 0 | 0 | 0 | 0 | 0 | 0 | 0 | 0 | 0 | 0 | 0 | 0 | 0 | 0 | 0 | 0 | 0.02723 | 0.056522 | 0.083835 | 0.11058
2034 | 2154735.8607 | 0 | 2441.6 | 0 | 0 | 0 | 0 | 0 | 0 | 0 | 0 | 0 | 0 | 0 | 0 | 0 | 0 | 0 | 0 | 0 | 0 | 0 | 0 | 2034-2037 | 0 | 0 | 0 | 0 | 0 | 0 | 0 | 0 | 0 | 0 | 0 | 0 | 0 | 0 | 0 | 0 | 0 | 0 | 0 | 0
2035 | 2301930.7173 | 0 | 16028 | 0 | 0 | 0 | 0 | 0 | 0 | 0 | 0 | 0 | 0 | 0 | 0 | 0 | 0 | 0 | 0 | 0 | 0 | 0 | 0 | 2035-2038 | 0 | 0 | 0 | 0 | 0 | 0 | 0 | 0 | 0 | 0 | 0 | 0 | 0 | 0 | 0 | 0 | 0 | 0 | 0 | 0
2036 | 2381321.323 | 0 | 44148 | 0 | 0 | 0 | 0 | 0 | 0 | 0 | 0 | 0 | 0 | 0 | 0 | 0 | 0 | 0 | 0 | 0 | 0 | 0 | 0 | 2036-2039 | 0 | 0 | 0 | 0 | 0 | 0 | 0 | 0 | 0 | 0 | 0 | 0 | 0 | 0 | 0 | 0 | 0 | 0 | 0 | 0
2037 | 2408929.4205 | 0 | 75838.1 | 0 | 0 | 0 | 0 | 0 | 0 | 0 | 0 | 0 | 0 | 0 | 0 | 0 | 0 | 0 | 0 | 0 | 0 | 0 | 0 | 2037-2040 | 0 | 0 | 0 | 0 | 0 | 0 | 0 | 0 | 0 | 0 | 0 | 0 | 0 | 0 | 0 | 0 | 0 | 0 | 0 | 0
2038 | 2397782.6143 | 0 | 87211.4 | 0 | 0 | 0 | 0 | 0 | 0 | 0 | 0 | 0 | 0 | 0 | 0 | 0 | 0 | 0 | 0 | 0 | 0 | 0 | 0 | 2038-2041 | 0 | 0 | 0 | 0 | 0 | 0 | 0 | 0 | 0 | 0 | 0 | 0 | 0 | 0 | 0 | 0 | 0 | 0 | 0 | 0
2039 | 2322558.4926 | 0 | 88009 | 0 | 0 | 0 | 0 | 0 | 0 | 0 | 0 | 0 | 0 | 0 | 0 | 0 | 0 | 0 | 0 | 0 | 0 | 0 | 0 | 2039-2042 | 0 | 0 | 0 | 0 | 0 | 0 | 0 | 0 | 0 | 0 | 0 | 0 | 0 | 0 | 0 | 0 | 0 | 0 | 0 | 0
2040 | 2216352.0452 | 0 | 60627.7 | 0 | 0 | 0 | 0 | 0 | 0 | 0 | 0 | 0 | 0 | 0 | 0 | 0 | 0 | 0 | 0 | 0 | 0 | 0 | 0 | 2040-2043 | 0 | 0 | 0 | 0 | 0 | 0 | 0 | 0 | 0 | 0 | 0 | 0 | 0 | 0 | 0 | 0 | 0 | 0 | 0 | 0
2041 | 2125850.3094 | 0 | 63627.6 | 0 | 0 | 0 | 0 | 0 | 0 | 0 | 0 | 0 | 0 | 0 | 0 | 0 | 0 | 0 | 0 | 0 | 0 | 0 | 0 | 2041-2044 | 0 | 0 | 0 | 0 | 0 | 0 | 0 | 0 | 0 | 0 | 0 | 0 | 0 | 0 | 0 | 0 | 0 | 0 | 0 | 0
2042 | 2050954.2 | 0 | 71709.5 | 0 | 0 | 0 | 0 | 0 | 0 | 0 | 0 | 0 | 0 | 0 | 0 | 0 | 0 | 0 | 0 | 0 | 0 | 0 | 0 | 2042-2045 | 0 | 0 | 0 | 0 | 0 | 0 | 0 | 0 | 0 | 0 | 0 | 0 | 0 | 0 | 0 | 0 | 0 | 0 | 0 | 0
2043 | 2008050.181 | 0 | 51024.8 | 0 | 0 | 0 | 0 | 0 | 0 | 0 | 0 | 0 | 0 | 0 | 0 | 0 | 0 | 0 | 0 | 0 | 0 | 0 | 0 | 2043-2046 | 0 | 0 | 0 | 0 | 0 | 0 | 0 | 0 | 0 | 0 | 0 | 0 | 0 | 0 | 0 | 0 | 0 | 0 | 0 | 0
2044 | 1999864.5676 | 0 | 51746.8 | 0 | 0 | 0 | 0 | 0 | 0 | 0 | 0 | 0 | 0 | 0 | 0 | 0 | 0 | 0 | 0 | 0 | 0 | 0 | 0 | 2044-2047 | 0 | 0 | 0 | 0 | 0 | 0 | 0 | 0 | 0 | 0 | 0 | 0 | 0 | 0 | 0 | 0.016852 | 0.048265 | 0.078853 | 0.10737 | 0.1353
2045 | 2060699.3888 | 0 | 22729.3 | 0 | 0 | 0 | 0 | 0 | 0 | 0 | 0 | 0 | 0 | 0 | 0 | 0 | 0 | 0 | 0 | 0 | 0 | 0 | 0 | 2045-2048 | 0 | 0 | 0 | 0 | 0 | 0 | 0 | 0 | 0 | 0 | 0 | 0 | 0 | 0 | 0 | 0.016852 | 0.048265 | 0.078853 | 0.10737 | 0.1353
2046 | 2092266.1204 | 0 | 9090.96 | 0 | 0 | 0 | 0 | 0 | 0 | 0 | 0 | 0 | 0 | 0 | 0 | 0 | 0 | 0 | 0 | 0 | 0 | 0 | 0 | 2046-2049 | 0 | 0 | 0 | 0 | 0.17513 | 0.75849 | 0.79706 | 0.83869 | 0.89001 | 0.93735 | 0.98224 | 1.026 | 1.0684 | 1.1092 | 1.1486 | 1.2034 | 1.2717 | 1.3382 | 1.4003 | 1.4611
2047 | 2158604.8783 | 57516.964 | 14461.1 | 0 | 0 | 0 | 0 | 0 | 0 | 0 | 0 | 0 | 0 | 0 | 0 | 0 | 0 | 0 | 0.016852 | 0.048265 | 0.078853 | 0.10737 | 0.1353 | 2047-2050 | 0 | 0 | 0 | 0 | 0.38021 | 1.5656 | 1.6438 | 1.7282 | 1.8322 | 1.9281 | 2.0191 | 2.1079 | 2.1937 | 2.2763 | 2.3562 | 2.4501 | 2.5562 | 2.6596 | 2.7561 | 2.8508
2048 | 2319805.4796 | 25340.482 | 21934.6 | 0 | 0 | 0 | 0 | 0 | 0 | 0 | 0 | 0 | 0 | 0 | 0 | 0 | 0 | 0 | 0 | 0 | 0 | 0 | 0 | 2048-2051 | 0 | 0 | 0 | 0 | 0.38021 | 1.5656 | 1.6438 | 1.7282 | 1.8322 | 1.9281 | 2.0191 | 2.1079 | 2.1937 | 2.2763 | 2.3562 | 2.4333 | 2.5079 | 2.5807 | 2.6488 | 2.7155
2049 | 2431409.3327 | 108637.432 | 7583.81 | 0 | 0 | 0 | 0 | 0.17513 | 0.75849 | 0.79706 | 0.83869 | 0.89001 | 0.93735 | 0.98224 | 1.026 | 1.0684 | 1.1092 | 1.1486 | 1.1866 | 1.2234 | 1.2593 | 1.2929 | 1.3258 | 2049-2052 | 0 | 0 | 0 | 0 | 0.38021 | 1.5656 | 1.6438 | 1.7282 | 1.8322 | 1.9281 | 2.0191 | 2.1079 | 2.1937 | 2.2763 | 2.3562 | 2.4333 | 2.5079 | 2.5807 | 2.6488 | 2.7155
2050 | 2495201.8499 | 112152.904 | 18910.3 | 0 | 0 | 0 | 0 | 0.20508 | 0.80714 | 0.84675 | 0.88949 | 0.94217 | 0.99078 | 1.0369 | 1.0818 | 1.1253 | 1.1672 | 1.2077 | 1.2467 | 1.2845 | 1.3214 | 1.3559 | 1.3897 | 2050-2053 | 0 | 0 | 0 | 0 | 0.46188 | 1.6723 | 1.7523 | 1.8386 | 1.9449 | 2.0431 | 2.1361 | 2.2269 | 2.3146 | 2.3992 | 2.4809 | 2.5597 | 2.6361 | 2.7105 | 2.7801 | 2.8483
2051 | 2534091.8892 | 46103.8 | 68804.1 | 0 | 0 | 0 | 0 | 0 | 0 | 0 | 0 | 0 | 0 | 0 | 0 | 0 | 0 | 0 | 0 | 0 | 0 | 0 | 0 | 2051-2054 | 0 | 0 | 0 | 0 | 0.4561 | 1.657 | 1.7375 | 1.8245 | 1.9316 | 2.0305 | 2.1243 | 2.2158 | 2.3041 | 2.3893 | 2.4716 | 2.551 | 2.6279 | 2.7029 | 2.773 | 2.8417
2052 | 2533700.5898 | 53837.792 | 84359.7 | 0 | 0 | 0 | 0 | 0 | 0 | 0 | 0 | 0 | 0 | 0 | 0 | 0 | 0 | 0 | 0 | 0 | 0 | 0 | 0 | 2052-2055 | 0 | 0 | 0 | 0 | 0.61007 | 2.3869 | 2.5072 | 2.6371 | 2.7973 | 2.945 | 3.0851 | 3.2217 | 3.3538 | 3.481 | 3.604 | 3.7225 | 3.8374 | 3.9494 | 4.0541 | 4.1567
2053 | 2544443.5411 | 113271.648 | 90371.4 | 0 | 0 | 0 | 0 | 0.2568 | 0.86516 | 0.90551 | 0.94906 | 1.0027 | 1.0523 | 1.0992 | 1.1451 | 1.1893 | 1.232 | 1.2733 | 1.313 | 1.3515 | 1.3891 | 1.4242 | 1.4587 | 2053-2056 | 0 | 0 | 0 | 0 | 0.61007 | 2.8322 | 2.9914 | 3.1633 | 3.3753 | 3.5709 | 3.7563 | 3.9372 | 4.1119 | 4.2803 | 4.4431 | 4.5999 | 4.7519 | 4.9 | 5.0385 | 5.1742
2054 | 2540238.6682 | 110174.752 | 95405.2 | 0 | 0 | 0 | 0 | 0.19931 | 0.79183 | 0.83202 | 0.8754 | 0.9289 | 0.97825 | 1.025 | 1.0707 | 1.1148 | 1.1573 | 1.1984 | 1.238 | 1.2763 | 1.3138 | 1.3487 | 1.383 | 2054-2057 | 0 | 0 | 0 | 0 | 0.35327 | 1.967 | 2.0859 | 2.2142 | 2.3726 | 2.5186 | 2.6571 | 2.7921 | 2.9226 | 3.0483 | 3.1698 | 3.2869 | 3.4003 | 3.5109 | 3.6143 | 3.7156
2055 | 2518712.1132 | 106977.736 | 99366.2 | 0 | 0 | 0 | 0 | 0.15396 | 0.72992 | 0.7697 | 0.81264 | 0.86561 | 0.91446 | 0.96079 | 1.006 | 1.0496 | 1.0917 | 1.1324 | 1.1715 | 1.2095 | 1.2465 | 1.2811 | 1.315 | 2055-2058 | 0 | 0 | 0 | 0 | 0.15396 | 1.1752 | 1.2539 | 1.3388 | 1.4437 | 1.5404 | 1.632 | 1.7214 | 1.8078 | 1.891 | 1.9714 | 2.0489 | 2.124 | 2.1972 | 2.2656 | 2.3326
2056 | 2483941.9921 | 95140.632 | 97921.1 | 0 | 0 | 0 | 0 | 0 | 0.4453 | 0.48418 | 0.52618 | 0.57808 | 0.62592 | 0.67126 | 0.71548 | 0.75818 | 0.79933 | 0.83908 | 0.87738 | 0.91449 | 0.95065 | 0.98443 | 1.0175 | 2056-2059 | 0 | 0 | 0 | 0 | 0 | 0.4453 | 0.48418 | 0.52618 | 0.57808 | 0.62592 | 0.67126 | 0.71548 | 0.75818 | 0.79933 | 0.83908 | 0.87738 | 0.91449 | 0.95065 | 0.98443 | 1.0175
2057 | 2459425.8081 | 53438.168 | 59304 | 0 | 0 | 0 | 0 | 0 | 0 | 0 | 0 | 0 | 0 | 0 | 0 | 0 | 0 | 0 | 0 | 0 | 0 | 0 | 0 | 2057-2060 | 0 | 0 | 0 | 0 | 0 | 0 | 0 | 0 | 0 | 0 | 0 | 0 | 0 | 0 | 0 | 0 | 0 | 0 | 0 | 0
2058 | 2444876.1251 | 0 | 23570.5 | 0 | 0 | 0 | 0 | 0 | 0 | 0 | 0 | 0 | 0 | 0 | 0 | 0 | 0 | 0 | 0 | 0 | 0 | 0 | 0 | 2058-2061 | 0 | 0 | 0 | 0 | 0 | 0 | 0 | 0 | 0 | 0 | 0 | 0 | 0 | 0 | 0 | 0 | 0 | 0 | 0 | 0
2059 | 2574207.6235 | 0 | 94922.3 | 0 | 0 | 0 | 0 | 0 | 0 | 0 | 0 | 0 | 0 | 0 | 0 | 0 | 0 | 0 | 0 | 0 | 0 | 0 | 0 | 2059-2062 | 0 | 0 | 0 | 0 | 0 | 0 | 0 | 0 | 0 | 0 | 0 | 0 | 0 | 0 | 0 | 0 | 0 | 0 | 0 | 0
2060 | 2585189.9664 | 0 | 100134 | 0 | 0 | 0 | 0 | 0 | 0 | 0 | 0 | 0 | 0 | 0 | 0 | 0 | 0 | 0 | 0 | 0 | 0 | 0 | 0 | 2060-2063 | 0 | 0 | 0 | 0 | 0 | 0 | 0 | 0 | 0 | 0 | 0 | 0 | 0 | 0 | 0 | 0 | 0 | 0 | 0 | 0
2061 | 2589780.4931 | 0 | 100134 | 0 | 0 | 0 | 0 | 0 | 0 | 0 | 0 | 0 | 0 | 0 | 0 | 0 | 0 | 0 | 0 | 0 | 0 | 0 | 0 | 2061-2064 | 0 | 0 | 0 | 0 | 0 | 0 | 0 | 0 | 0 | 0 | 0 | 0 | 0 | 0 | 0 | 0 | 0 | 0 | 0 | 0
2062 | 2539619.4336 | 0 | 97622.1 | 0 | 0 | 0 | 0 | 0 | 0 | 0 | 0 | 0 | 0 | 0 | 0 | 0 | 0 | 0 | 0 | 0 | 0 | 0 | 0 | 2062-2065 | 0 | 0 | 0 | 0 | 0 | 0 | 0 | 0 | 0 | 0 | 0 | 0 | 0 | 0 | 0 | 0 | 0 | 0 | 0 | 0
2063 | 2428438.4137 | 0 | 96078.9 | 0 | 0 | 0 | 0 | 0 | 0 | 0 | 0 | 0 | 0 | 0 | 0 | 0 | 0 | 0 | 0 | 0 | 0 | 0 | 0 | 2063-2066 | 0 | 0 | 0 | 0 | 0 | 0 | 0 | 0 | 0 | 0 | 0 | 0 | 0 | 0 | 0 | 0 | 0 | 0 | 0 | 0
2064 | 2312757.0177 | 0 | 90768.5 | 0 | 0 | 0 | 0 | 0 | 0 | 0 | 0 | 0 | 0 | 0 | 0 | 0 | 0 | 0 | 0 | 0 | 0 | 0 | 0 | 2064-2067 | 0 | 0 | 0 | 0 | 0 | 0 | 0 | 0 | 0 | 0 | 0 | 0 | 0 | 0 | 0 | 0 | 0 | 0 | 0 | 0
2065 | 2208096.9801 | 0 | 95658.6 | 0 | 0 | 0 | 0 | 0 | 0 | 0 | 0 | 0 | 0 | 0 | 0 | 0 | 0 | 0 | 0 | 0 | 0 | 0 | 0 | 2065-2068 | 0 | 0 | 0 | 0 | 0 | 0 | 0 | 0 | 0 | 0 | 0 | 0 | 0 | 0 | 0 | 0 | 0 | 0 | 0 | 0
2066 | 2129523.6672 | 0 | 98820.2 | 0 | 0 | 0 | 0 | 0 | 0 | 0 | 0 | 0 | 0 | 0 | 0 | 0 | 0 | 0 | 0 | 0 | 0 | 0 | 0 | 2066-2069 | 0 | 0 | 0 | 0 | 0 | 0 | 0 | 0 | 0 | 0 | 0 | 0 | 0 | 0 | 0 | 0 | 0 | 0 | 0 | 0
2067 | 2064032.0901 | 0 | 97348.9 | 0 | 0 | 0 | 0 | 0 | 0 | 0 | 0 | 0 | 0 | 0 | 0 | 0 | 0 | 0 | 0 | 0 | 0 | 0 | 0 | 2067-2070 | 0 | 0 | 0 | 0 | 0 | 0 | 0 | 0 | 0 | 0 | 0 | 0 | 0 | 0 | 0 | 0 | 0 | 0 | 0 | 0
2068 | 2009559.5917 | 0 | 85466.5 | 0 | 0 | 0 | 0 | 0 | 0 | 0 | 0 | 0 | 0 | 0 | 0 | 0 | 0 | 0 | 0 | 0 | 0 | 0 | 0 | 2068-2071 | 0 | 0 | 0 | 0 | 0 | 0 | 0 | 0 | 0 | 0 | 0 | 0 | 0 | 0 | 0 | 0 | 0 | 0.0071145 | 0.035495 | 0.06328
2069 | 2081008.0904 | 0 | 64853.8 | 0 | 0 | 0 | 0 | 0 | 0 | 0 | 0 | 0 | 0 | 0 | 0 | 0 | 0 | 0 | 0 | 0 | 0 | 0 | 0 | 2069-2072 | 0 | 0 | 0 | 0 | 0.01827 | 0.52907 | 0.56489 | 0.60356 | 0.65128 | 0.69529 | 0.73702 | 0.77772 | 0.81704 | 0.85494 | 0.89155 | 0.92683 | 0.96103 | 1.0015 | 1.061 | 1.1193
2070 | 2133384.5397 | 2158.312 | 21197.6 | 0 | 0 | 0 | 0 | 0 | 0 | 0 | 0 | 0 | 0 | 0 | 0 | 0 | 0 | 0 | 0 | 0 | 0 | 0 | 0 | 2070-2073 | 0 | 0 | 0 | 0 | 0.18388 | 1.2646 | 1.3381 | 1.4175 | 1.5154 | 1.6057 | 1.6913 | 1.7748 | 1.8555 | 1.9333 | 2.0084 | 2.0809 | 2.1511 | 2.2266 | 2.319 | 2.4095
2071 | 2154408.0691 | 54822.688 | 12292.5 | 0 | 0 | 0 | 0 | 0 | 0 | 0 | 0 | 0 | 0 | 0 | 0 | 0 | 0 | 0 | 0 | 0 | 0.0071145 | 0.035495 | 0.06328 | 2071-2074 | 0 | 0 | 0 | 0 | 0.36711 | 2.0329 | 2.1453 | 2.2666 | 2.4162 | 2.5542 | 2.6851 | 2.8127 | 2.9361 | 3.0549 | 3.1698 | 3.2805 | 3.3879 | 3.4996 | 3.6258 | 3.7494
2072 | 2271875.2329 | 94783.872 | 5606.05 | 0 | 0 | 0 | 0 | 0.01827 | 0.52907 | 0.56489 | 0.60356 | 0.65128 | 0.69529 | 0.73702 | 0.77772 | 0.81704 | 0.85494 | 0.89155 | 0.92683 | 0.96103 | 0.99436 | 1.0255 | 1.056 | 2072-2075 | 0 | 0 | 0 | 0 | 0.5992 | 2.8553 | 3.0067 | 3.1701 | 3.3715 | 3.5573 | 3.7335 | 3.9054 | 4.0715 | 4.2315 | 4.3862 | 4.5354 | 4.6799 | 4.8208 | 4.9525 | 5.0816
2073 | 2377027.5152 | 106133.616 | 3401 | 0 | 0 | 0 | 0 | 0.16561 | 0.73555 | 0.77326 | 0.81396 | 0.86412 | 0.9104 | 0.95429 | 0.9971 | 1.0385 | 1.0784 | 1.1169 | 1.154 | 1.1901 | 1.2252 | 1.258 | 1.2902 | 2073-2076 | 0 | 0 | 0 | 0 | 0.58093 | 2.3263 | 2.4418 | 2.5665 | 2.7202 | 2.862 | 2.9965 | 3.1277 | 3.2544 | 3.3766 | 3.4947 | 3.6085 | 3.7189 | 3.8264 | 3.927 | 4.0256
2074 | 2451234.5925 | 108923.72 | 27146.6 | 0 | 0 | 0 | 0 | 0.18323 | 0.76829 | 0.80716 | 0.84911 | 0.90082 | 0.94853 | 0.99377 | 1.0379 | 1.0806 | 1.1217 | 1.1614 | 1.1997 | 1.2368 | 1.273 | 1.3068 | 1.34 | 2074-2077 | 0 | 0 | 0 | 0 | 0.68315 | 2.4539 | 2.5712 | 2.6977 | 2.8537 | 2.9975 | 3.134 | 3.2671 | 3.3957 | 3.5197 | 3.6395 | 3.7551 | 3.867 | 3.9762 | 4.0782 | 4.1782
2075 | 2455475.1517 | 109944.832 | 57922.6 | 0 | 0 | 0 | 0 | 0.23209 | 0.82241 | 0.86137 | 0.90342 | 0.95525 | 1.0031 | 1.0484 | 1.0927 | 1.1354 | 1.1766 | 1.2164 | 1.2548 | 1.292 | 1.3283 | 1.3622 | 1.3955 | 2075-2078 | 0 | 0 | 0 | 0 | 0.71876 | 2.4884 | 2.6061 | 2.7332 | 2.8898 | 3.0343 | 3.1713 | 3.305 | 3.4342 | 3.5587 | 3.679 | 3.795 | 3.9074 | 4.017 | 4.1195 | 4.2199
2076 | 2468267.5288 | 40203.676 | 92228.4 | 0 | 0 | 0 | 0 | 0 | 0 | 0 | 0 | 0 | 0 | 0 | 0 | 0 | 0 | 0 | 0 | 0 | 0 | 0 | 0 | 2076-2079 | 0 | 0 | 0 | 0 | 0.66454 | 2.4131 | 2.5308 | 2.6578 | 2.8145 | 2.959 | 3.096 | 3.2297 | 3.3589 | 3.4834 | 3.6037 | 3.7196 | 3.832 | 3.9416 | 4.044 | 4.1444
2077 | 2484245.0837 | 110870.688 | 99373.8 | 0 | 0 | 0 | 0 | 0.26783 | 0.86322 | 0.90263 | 0.94516 | 0.99758 | 1.0459 | 1.0918 | 1.1366 | 1.1798 | 1.2215 | 1.2617 | 1.3006 | 1.3382 | 1.3749 | 1.4092 | 1.4428 | 2077-2080 | 0 | 0 | 0 | 0 | 0.66454 | 2.8396 | 2.9957 | 3.1642 | 3.3721 | 3.5638 | 3.7456 | 3.923 | 4.0943 | 4.2594 | 4.4189 | 4.5727 | 4.7217 | 4.8669 | 5.0027 | 5.1358
2078 | 2485904.5983 | 108614.048 | 100130 | 0 | 0 | 0 | 0 | 0.21884 | 0.80274 | 0.8421 | 0.88458 | 0.93696 | 0.98528 | 1.0311 | 1.0758 | 1.119 | 1.1606 | 1.2008 | 1.2396 | 1.2772 | 1.3138 | 1.3481 | 1.3816 | 2078-2081 | 0 | 0 | 0 | 0 | 0.39671 | 1.9764 | 2.0931 | 2.2191 | 2.3745 | 2.5179 | 2.6538 | 2.7864 | 2.9145 | 3.0379 | 3.1572 | 3.2721 | 3.3835 | 3.4921 | 3.5935 | 3.693
2079 | 2463811.4418 | 105786.376 | 100070 | 0 | 0 | 0 | 0 | 0.17788 | 0.74709 | 0.78604 | 0.82808 | 0.87994 | 0.92776 | 0.97312 | 1.0174 | 1.0601 | 1.1013 | 1.1411 | 1.1795 | 1.2166 | 1.2529 | 1.2868 | 1.32 | 2079-2082 | 0 | 0 | 0 | 0 | 0.17788 | 1.1737 | 1.251 | 1.3345 | 1.4376 | 1.5326 | 1.6227 | 1.7106 | 1.7955 | 1.8773 | 1.9563 | 2.0325 | 2.1063 | 2.1782 | 2.2455 | 2.3113
2080 | 2452649.0913 | 93379.896 | 98478.3 | 0 | 0 | 0 | 0 | 0 | 0.42659 | 0.46496 | 0.50641 | 0.55764 | 0.60485 | 0.64961 | 0.69325 | 0.7354 | 0.77601 | 0.81524 | 0.85304 | 0.88966 | 0.92534 | 0.95868 | 0.99134 | 2080-2083 | 0 | 0 | 0 | 0 | 0 | 0.42659 | 0.46496 | 0.50641 | 0.55764 | 0.60485 | 0.64961 | 0.69325 | 0.7354 | 0.77601 | 0.81524 | 0.85304 | 0.88966 | 0.92534 | 0.95868 | 0.99134
2081 | 2448563.1805 | 52097.932 | 91566.9 | 0 | 0 | 0 | 0 | 0 | 0 | 0 | 0 | 0 | 0 | 0 | 0 | 0 | 0 | 0 | 0 | 0 | 0 | 0 | 0 | 2081-2084 | 0 | 0 | 0 | 0 | 0 | 0 | 0 | 0 | 0 | 0 | 0 | 0 | 0 | 0 | 0 | 0 | 0 | 0 | 0 | 0
2082 | 2473650.5761 | 0 | 83573.7 | 0 | 0 | 0 | 0 | 0 | 0 | 0 | 0 | 0 | 0 | 0 | 0 | 0 | 0 | 0 | 0 | 0 | 0 | 0 | 0 | 2082-2085 | 0 | 0 | 0 | 0 | 0 | 0 | 0 | 0 | 0 | 0 | 0 | 0 | 0 | 0 | 0 | 0 | 0 | 0 | 0 | 0
2083 | 2611427.7048 | 0 | 81225.9 | 0 | 0 | 0 | 0 | 0 | 0 | 0 | 0 | 0 | 0 | 0 | 0 | 0 | 0 | 0 | 0 | 0 | 0 | 0 | 0 | 2083-2086 | 0 | 0 | 0 | 0 | 0 | 0 | 0 | 0 | 0 | 0 | 0 | 0 | 0 | 0 | 0 | 0 | 0 | 0 | 0 | 0
2084 | 2598774.6129 | 0 | 79200.9 | 0 | 0 | 0 | 0 | 0 | 0 | 0 | 0 | 0 | 0 | 0 | 0 | 0 | 0 | 0 | 0 | 0 | 0 | 0 | 0 | 2084-2087 | 0 | 0 | 0 | 0 | 0 | 0 | 0 | 0 | 0 | 0 | 0 | 0 | 0 | 0 | 0 | 0 | 0 | 0 | 0 | 0
2085 | 2572142.2132 | 0 | 95392.2 | 0 | 0 | 0 | 0 | 0 | 0 | 0 | 0 | 0 | 0 | 0 | 0 | 0 | 0 | 0 | 0 | 0 | 0 | 0 | 0 | 2085-2088 | 0 | 0 | 0 | 0 | 0 | 0 | 0 | 0 | 0 | 0 | 0 | 0 | 0 | 0 | 0 | 0 | 0 | 0 | 0 | 0
2086 | 2512446.4573 | 0 | 98031.5 | 0 | 0 | 0 | 0 | 0 | 0 | 0 | 0 | 0 | 0 | 0 | 0 | 0 | 0 | 0 | 0 | 0 | 0 | 0 | 0 | 2086-2089 | 0 | 0 | 0 | 0 | 0 | 0 | 0 | 0 | 0 | 0 | 0 | 0 | 0 | 0 | 0 | 0 | 0 | 0 | 0 | 0
2087 | 2382848.2777 | 0 | 100134 | 0 | 0 | 0 | 0 | 0 | 0 | 0 | 0 | 0 | 0 | 0 | 0 | 0 | 0 | 0 | 0 | 0 | 0 | 0 | 0 | 2087-2090 | 0 | 0 | 0 | 0 | 0 | 0 | 0 | 0 | 0 | 0 | 0 | 0 | 0 | 0 | 0 | 0 | 0 | 0 | 0 | 0
2088 | 2263070.7091 | 0 | 100134 | 0 | 0 | 0 | 0 | 0 | 0 | 0 | 0 | 0 | 0 | 0 | 0 | 0 | 0 | 0 | 0 | 0 | 0 | 0 | 0 | 2088-2091 | 0 | 0 | 0 | 0 | 0 | 0 | 0 | 0 | 0 | 0 | 0 | 0 | 0 | 0 | 0 | 0 | 0 | 0 | 0 | 0
2089 | 2165426.9758 | 0 | 100103 | 0 | 0 | 0 | 0 | 0 | 0 | 0 | 0 | 0 | 0 | 0 | 0 | 0 | 0 | 0 | 0 | 0 | 0 | 0 | 0 | 2089-2092 | 0 | 0 | 0 | 0 | 0 | 0 | 0 | 0 | 0 | 0 | 0 | 0 | 0 | 0 | 0 | 0 | 0 | 0 | 0 | 0
2090 | 2086713.1733 | 0 | 97790 | 0 | 0 | 0 | 0 | 0 | 0 | 0 | 0 | 0 | 0 | 0 | 0 | 0 | 0 | 0 | 0 | 0 | 0 | 0 | 0 | 2090-2093 | 0 | 0 | 0 | 0 | 0 | 0 | 0 | 0 | 0 | 0 | 0 | 0 | 0 | 0 | 0 | 0 | 0 | 0 | 0 | 0
2091 | 2038369.5744 | 0 | 86098 | 0 | 0 | 0 | 0 | 0 | 0 | 0 | 0 | 0 | 0 | 0 | 0 | 0 | 0 | 0 | 0 | 0 | 0 | 0 | 0 | 2091-2094 | 0 | 0 | 0 | 0 | 0 | 0 | 0 | 0 | 0 | 0 | 0 | 0 | 0 | 0 | 0 | 0 | 0 | 0 | 0 | 0
2092 | 2031095.5573 | 0 | 79012.2 | 0 | 0 | 0 | 0 | 0 | 0 | 0 | 0 | 0 | 0 | 0 | 0 | 0 | 0 | 0 | 0 | 0 | 0 | 0 | 0 | 2092-2095 | 0 | 0 | 0 | 0 | 0 | 0 | 0 | 0 | 0 | 0 | 0 | 0 | 0 | 0 | 0.024096 | 0.056132 | 0.087148 | 0.11735 | 0.14552 | 0.17309
2093 | 2023329.2506 | 0 | 52422.3 | 0 | 0 | 0 | 0 | 0 | 0 | 0 | 0 | 0 | 0 | 0 | 0 | 0 | 0 | 0 | 0 | 0 | 0 | 0 | 0 | 2093-2096 | 0 | 0 | 0 | 0 | 0.073261 | 0.59906 | 0.63504 | 0.67388 | 0.72179 | 0.76597 | 0.80788 | 0.84875 | 0.88823 | 0.92629 | 0.98716 | 1.0546 | 1.12 | 1.1837 | 1.2432 | 1.3014
2094 | 2114742.8877 | 4700.9145 | 22761.2 | 0 | 0 | 0 | 0 | 0 | 0 | 0 | 0 | 0 | 0 | 0 | 0 | 0 | 0 | 0 | 0 | 0 | 0 | 0 | 0 | 2094-2097 | 0 | 0 | 0 | 0 | 0.27608 | 1.3797 | 1.4534 | 1.533 | 1.631 | 1.7215 | 1.8073 | 1.891 | 1.9719 | 2.0498 | 2.1492 | 2.2539 | 2.3553 | 2.4541 | 2.5464 | 2.6369
2095 | 2127505.7505 | 58346.676 | 9290.41 | 0 | 0 | 0 | 0 | 0 | 0 | 0 | 0 | 0 | 0 | 0 | 0 | 0 | 0 | 0.024096 | 0.056132 | 0.087148 | 0.11735 | 0.14552 | 0.17309 | 2095-2098 | 0 | 0 | 0 | 0 | 0.51184 | 2.2107 | 2.323 | 2.4443 | 2.5938 | 2.7316 | 2.8624 | 2.99 | 3.1132 | 3.232 | 3.371 | 3.5137 | 3.652 | 3.7868 | 3.9128 | 4.0362
2096 | 2276318.1308 | 97715.144 | 1825.69 | 0 | 0 | 0 | 0 | 0.073261 | 0.59906 | 0.63504 | 0.67388 | 0.72179 | 0.76597 | 0.80788 | 0.84875 | 0.88823 | 0.92629 | 0.96307 | 0.99851 | 1.0329 | 1.0664 | 1.0977 | 1.1283 | 2096-2099 | 0 | 0 | 0 | 0 | 0.71813 | 3.0208 | 3.1726 | 3.3364 | 3.5383 | 3.7245 | 3.9012 | 4.0735 | 4.24 | 4.4005 | 4.5556 | 4.7052 | 4.8501 | 4.9914 | 5.1236 | 5.2531
2097 | 2374563.1168 | 107686.696 | 5194.56 | 0 | 0 | 0 | 0 | 0.20282 | 0.78065 | 0.81837 | 0.85908 | 0.90925 | 0.95553 | 0.99943 | 1.0423 | 1.0836 | 1.1235 | 1.1621 | 1.1993 | 1.2353 | 1.2704 | 1.3033 | 1.3354 | 2097-2100 | 0 | 0 | 0 | 0 | 0.64487 | 2.4217 | 2.5375 | 2.6625 | 2.8165 | 2.9585 | 3.0933 | 3.2248 | 3.3518 | 3.4742 | 3.5926 | 3.7067 | 3.8172 | 3.9251 | 4.0259 | 4.1247
2098 | 2430972.616 | 110967.208 | 17987.6 | 0 | 0 | 0 | 0 | 0.23576 | 0.831 | 0.86964 | 0.91134 | 0.96272 | 1.0101 | 1.0551 | 1.099 | 1.1414 | 1.1822 | 1.2217 | 1.2598 | 1.2967 | 1.3327 | 1.3663 | 1.3993 | 2098-2101 | 0 | 0 | 0 | 0 | 0.59269 | 2.3892 | 2.5072 | 2.6345 | 2.7914 | 2.9361 | 3.0734 | 3.2074 | 3.3368 | 3.4615 | 3.5821 | 3.6983 | 3.8109 | 3.9208 | 4.0235 | 4.1241
2099 | 2481870.0312 | 112527.08 | 284.94 | 0 | 0 | 0 | 0 | 0.20629 | 0.81009 | 0.84952 | 0.89207 | 0.9445 | 0.99288 | 1.0388 | 1.0835 | 1.1268 | 1.1685 | 1.2088 | 1.2476 | 1.2853 | 1.322 | 1.3563 | 1.39 | 2099-2102 | 0 | 0 | 0 | 0 | 0.39844 | 2.1687 | 2.2877 | 2.4162 | 2.5745 | 2.7206 | 2.8591 | 2.9943 | 3.1248 | 3.2507 | 3.3723 | 3.4895 | 3.6031 | 3.7139 | 3.8175 | 3.9189
2100 | 2502706.4913 | 14216.511 | 1265.52 | 0 | 0 | 0 | 0 | 0 | 0 | 0 | 0 | 0 | 0 | 0 | 0 | 0 | 0 | 0 | 0 | 0 | 0 | 0 | 0 | 2100-2103 | 0 | 0 | 0 | 0 | 0.19216 | 1.8782 | 1.9973 | 2.1258 | 2.2845 | 2.4307 | 2.5695 | 2.7048 | 2.8355 | 2.9615 | 3.0832 | 3.2005 | 3.3142 | 3.425 | 3.5286 | 3.6302
2101 | 2516914.4635 | 111209.576 | 3913.71 | 0 | 0 | 0 | 0 | 0.15064 | 0.74816 | 0.78804 | 0.8311 | 0.88417 | 0.93314 | 0.97957 | 1.0249 | 1.0686 | 1.1108 | 1.1516 | 1.1909 | 1.229 | 1.2661 | 1.3008 | 1.3349 | 2101-2104 | 0 | 0 | 0 | 0 | 0.19216 | 2.1021 | 2.2597 | 2.4298 | 2.6399 | 2.8336 | 3.0172 | 3.1963 | 3.3693 | 3.536 | 3.697 | 3.8523 | 4.0027 | 4.1493 | 4.2863 | 4.4206
2102 | 2514718.8112 | 105619.88 | 12427.3 | 0 | 0 | 0 | 0 | 0.041516 | 0.6105 | 0.65017 | 0.69301 | 0.74585 | 0.79459 | 0.84081 | 0.88588 | 0.92943 | 0.97139 | 1.0119 | 1.051 | 1.0889 | 1.1258 | 1.1603 | 1.1941 | 2102-2105 | 0 | 0 | 0 | 0 | 0.041516 | 1.354 | 1.4716 | 1.5987 | 1.7557 | 1.9004 | 2.0376 | 2.1714 | 2.3006 | 2.4252 | 2.5455 | 2.6614 | 2.7737 | 2.8832 | 2.9855 | 3.0857
2103 | 2512710.2134 | 102305.44 | 7478.95 | 0 | 0 | 0 | 0 | 0 | 0.5195 | 0.55904 | 0.60173 | 0.65442 | 0.70302 | 0.74909 | 0.79402 | 0.83742 | 0.87925 | 0.91966 | 0.9586 | 0.99634 | 1.0331 | 1.0675 | 1.1012 | 2103-2106 | 0 | 0 | 0 | 0 | 0 | 0.74345 | 0.82146 | 0.90574 | 1.0099 | 1.1058 | 1.1968 | 1.2855 | 1.3712 | 1.4538 | 1.5335 | 1.6104 | 1.6848 | 1.7574 | 1.8252 | 1.8916
2104 | 2468879.6071 | 89586.784 | 10532 | 0 | 0 | 0 | 0 | 0 | 0.22395 | 0.26243 | 0.30401 | 0.35543 | 0.40281 | 0.44771 | 0.4915 | 0.53378 | 0.57452 | 0.61386 | 0.65176 | 0.68848 | 0.72425 | 0.75766 | 0.79039 | 2104-2107 | 0 | 0 | 0 | 0 | 0 | 0.22395 | 0.26243 | 0.30401 | 0.35543 | 0.40281 | 0.44771 | 0.4915 | 0.53378 | 0.57452 | 0.61386 | 0.65176 | 0.68848 | 0.72425 | 0.75766 | 0.79039
2105 | 2396275.1323 | 16899.142 | 10509.2 | 0 | 0 | 0 | 0 | 0 | 0 | 0 | 0 | 0 | 0 | 0 | 0 | 0 | 0 | 0 | 0 | 0 | 0 | 0 | 0 | 2105-2108 | 0 | 0 | 0 | 0 | 0 | 0 | 0 | 0 | 0 | 0 | 0 | 0 | 0 | 0 | 0 | 0 | 0 | 0 | 0 | 0
2106 | 2480937.7073 | 0 | 14220 | 0 | 0 | 0 | 0 | 0 | 0 | 0 | 0 | 0 | 0 | 0 | 0 | 0 | 0 | 0 | 0 | 0 | 0 | 0 | 0 | 2106-2109 | 0 | 0 | 0 | 0 | 0 | 0 | 0 | 0 | 0 | 0 | 0 | 0 | 0 | 0 | 0 | 0 | 0 | 0 | 0 | 0
2107 | 2595631.6202 | 0 | 17711.2 | 0 | 0 | 0 | 0 | 0 | 0 | 0 | 0 | 0 | 0 | 0 | 0 | 0 | 0 | 0 | 0 | 0 | 0 | 0 | 0 | 2107-2110 | 0 | 0 | 0 | 0 | 0 | 0 | 0 | 0 | 0 | 0 | 0 | 0 | 0 | 0 | 0 | 0 | 0 | 0 | 0 | 0
2108 | 2592880.7042 | 0 | 22655 | 0 | 0 | 0 | 0 | 0 | 0 | 0 | 0 | 0 | 0 | 0 | 0 | 0 | 0 | 0 | 0 | 0 | 0 | 0 | 0 | 2108-2111 | 0 | 0 | 0 | 0 | 0 | 0 | 0 | 0 | 0 | 0 | 0 | 0 | 0 | 0 | 0 | 0 | 0 | 0 | 0 | 0
2109 | 2599709.6265 | 0 | 19821.8 | 0 | 0 | 0 | 0 | 0 | 0 | 0 | 0 | 0 | 0 | 0 | 0 | 0 | 0 | 0 | 0 | 0 | 0 | 0 | 0 | 2109-2112 | 0 | 0 | 0 | 0 | 0 | 0 | 0 | 0 | 0 | 0 | 0 | 0 | 0 | 0 | 0 | 0 | 0 | 0 | 0 | 0
2110 | 2527344.9411 | 0 | 34886.5 | 0 | 0 | 0 | 0 | 0 | 0 | 0 | 0 | 0 | 0 | 0 | 0 | 0 | 0 | 0 | 0 | 0 | 0 | 0 | 0 | 2110-2113 | 0 | 0 | 0 | 0 | 0 | 0 | 0 | 0 | 0 | 0 | 0 | 0 | 0 | 0 | 0 | 0 | 0 | 0 | 0 | 0
2111 | 2409803.0846 | 0 | 14141.7 | 0 | 0 | 0 | 0 | 0 | 0 | 0 | 0 | 0 | 0 | 0 | 0 | 0 | 0 | 0 | 0 | 0 | 0 | 0 | 0 | 2111-2114 | 0 | 0 | 0 | 0 | 0 | 0 | 0 | 0 | 0 | 0 | 0 | 0 | 0 | 0 | 0 | 0 | 0 | 0 | 0 | 0
2112 | 2384131.0144 | 0 | 50321.6 | 0 | 0 | 0 | 0 | 0 | 0 | 0 | 0 | 0 | 0 | 0 | 0 | 0 | 0 | 0 | 0 | 0 | 0 | 0 | 0 | 2112-2115 | 0 | 0 | 0 | 0 | 0 | 0 | 0 | 0 | 0 | 0 | 0 | 0 | 0 | 0 | 0 | 0 | 0 | 0 | 0 | 0
2113 | 2285535.6382 | 0 | 36557.4 | 0 | 0 | 0 | 0 | 0 | 0 | 0 | 0 | 0 | 0 | 0 | 0 | 0 | 0 | 0 | 0 | 0 | 0 | 0 | 0 | 2113-2116 | 0 | 0 | 0 | 0 | 0 | 0 | 0 | 0 | 0 | 0 | 0 | 0 | 0 | 0 | 0 | 0 | 0 | 0 | 0 | 0
2114 | 2208032.3646 | 0 | 53999 | 0 | 0 | 0 | 0 | 0 | 0 | 0 | 0 | 0 | 0 | 0 | 0 | 0 | 0 | 0 | 0 | 0 | 0 | 0 | 0 | 2114-2117 | 0 | 0 | 0 | 0 | 0 | 0 | 0 | 0 | 0 | 0 | 0 | 0 | 0 | 0 | 0 | 0 | 0 | 0 | 0 | 0
2115 | 2151676.9221 | 0 | 63922.6 | 0 | 0 | 0 | 0 | 0 | 0 | 0 | 0 | 0 | 0 | 0 | 0 | 0 | 0 | 0 | 0 | 0 | 0 | 0 | 0 | 2115-2118 | 0 | 0 | 0 | 0 | 0 | 0 | 0 | 0 | 0 | 0 | 0 | 0 | 0 | 0 | 0 | 0 | 0 | 0 | 0 | 0
2116 | 1552198.3073 | 0 | 98035.5 | 0 | 0 | 0 | 0 | 0 | 0 | 0 | 0 | 0 | 0 | 0 | 0 | 0 | 0 | 0 | 0 | 0 | 0 | 0 | 0 | 2116-2119 | 0 | 0 | 0 | 0 | 0 | 0.15202 | 0.17757 | 0.20517 | 0.23932 | 0.27078 | 0.30059 | 0.32966 | 0.35774 | 0.38478 | 0.4109 | 0.43606 | 0.46043 | 0.48418 | 0.50635 | 0.52808
2117 | 1506644.7417 | 0 | 14299.2 | 0 | 0 | 0 | 0 | 0 | 0 | 0 | 0 | 0 | 0 | 0 | 0 | 0 | 0 | 0 | 0 | 0 | 0 | 0 | 0 | 2117-2120 | 0 | 0 | 0 | 0 | 0 | 0.47662 | 0.52956 | 0.58676 | 0.65746 | 0.72263 | 0.78439 | 0.84461 | 0.90277 | 0.9588 | 1.0129 | 1.0651 | 1.1156 | 1.1648 | 1.2108 | 1.2558
2118 | 1538939.6082 | 593.7206 | 1475.17 | 0 | 0 | 0 | 0 | 0 | 0 | 0 | 0 | 0 | 0 | 0 | 0 | 0 | 0 | 0 | 0 | 0 | 0 | 0 | 0 | 2118-2121 | 0 | 0 | 0 | 0 | 0.48515 | 1.4723 | 1.5546 | 1.6435 | 1.7532 | 1.8544 | 1.9503 | 2.0439 | 2.1342 | 2.2214 | 2.3055 | 2.3867 | 2.4653 | 2.5419 | 2.6136 | 2.6838
2119 | 1640858.7426 | 58657.256 | 33590 | 0 | 0 | 0 | 0 | 0 | 0.15202 | 0.17757 | 0.20517 | 0.23932 | 0.27078 | 0.30059 | 0.32966 | 0.35774 | 0.38478 | 0.4109 | 0.43606 | 0.46043 | 0.48418 | 0.50635 | 0.52808 | 2119-2122 | 0 | 0 | 0 | 0 | 0.48515 | 1.4723 | 1.5546 | 1.6435 | 1.7532 | 1.8665 | 1.9962 | 2.1226 | 2.2447 | 2.3624 | 2.476 | 2.5856 | 2.6917 | 2.7951 | 2.8917 | 2.9864
2120 | 1750960.2331 | 66539.436 | 93673.1 | 0 | 0 | 0 | 0 | 0 | 0.3246 | 0.35199 | 0.38158 | 0.41815 | 0.45185 | 0.48379 | 0.51495 | 0.54503 | 0.57402 | 0.60202 | 0.629 | 0.65514 | 0.68062 | 0.70441 | 0.72772 | 2120-2123 | 0 | 0 | 0 | 0 | 0.54192 | 1.8168 | 1.9037 | 1.9976 | 2.1133 | 2.2322 | 2.3671 | 2.4987 | 2.6258 | 2.7483 | 2.8666 | 2.9807 | 3.0912 | 3.1989 | 3.2996 | 3.3983
2121 | 1824567.4943 | 95785.184 | 54299.6 | 0 | 0 | 0 | 0 | 0.48515 | 0.99563 | 1.0251 | 1.0568 | 1.0957 | 1.1317 | 1.1659 | 1.1992 | 1.2315 | 1.2626 | 1.2926 | 1.3216 | 1.3497 | 1.3771 | 1.4028 | 1.428 | 2121-2124 | 0 | 0 | 0 | 0 | 0.54192 | 1.7374 | 1.8276 | 1.9249 | 2.0448 | 2.1677 | 2.3063 | 2.4415 | 2.5721 | 2.698 | 2.8196 | 2.9369 | 3.0504 | 3.1611 | 3.2646 | 3.366
2122 | 1872777.0415 | 57237.844 | 0 | 0 | 0 | 0 | 0 | 0 | 0 | 0 | 0 | 0 | 0.012178 | 0.045883 | 0.078741 | 0.11046 | 0.141 | 0.17049 | 0.19888 | 0.22638 | 0.25316 | 0.27815 | 0.30262 | 2122-2125 | 0 | 0 | 0 | 0 | 0.70966 | 1.9825 | 2.0747 | 2.1742 | 2.2968 | 2.4221 | 2.5631 | 2.7007 | 2.8335 | 2.9616 | 3.0853 | 3.2045 | 3.3201 | 3.4328 | 3.5381 | 3.6412
2123 | 1907147.7104 | 81723.744 | 0 | 0 | 0 | 0 | 0 | 0.056768 | 0.49655 | 0.5267 | 0.55923 | 0.59937 | 0.63638 | 0.67149 | 0.70572 | 0.7388 | 0.77068 | 0.80149 | 0.83118 | 0.85996 | 0.88801 | 0.91424 | 0.93993 | 2123-2126 | 0 | 0 | 0 | 0 | 1.2916 | 3.1369 | 3.2607 | 3.3941 | 3.5584 | 3.71 | 3.8539 | 3.9943 | 4.1299 | 4.2607 | 4.3871 | 4.509 | 4.6272 | 4.7425 | 4.8503 | 4.956
2124 | 1956308.5755 | 73860.976 | 0 | 0 | 0 | 0 | 0 | 0 | 0.24524 | 0.27582 | 0.30887 | 0.34971 | 0.38735 | 0.42302 | 0.45781 | 0.49141 | 0.52378 | 0.55505 | 0.58518 | 0.61437 | 0.64282 | 0.66938 | 0.69541 | 2124-2127 | 0 | 0 | 0 | 0 | 1.5824 | 3.5019 | 3.6264 | 3.7607 | 3.9259 | 4.0784 | 4.2232 | 4.3644 | 4.5009 | 4.6325 | 4.7597 | 4.8825 | 5.0015 | 5.1175 | 5.2261 | 5.3325
2125 | 1933945.7257 | 110698.632 | 0 | 0 | 0 | 0 | 0 | 0.65289 | 1.2407 | 1.2722 | 1.3061 | 1.3478 | 1.3862 | 1.4227 | 1.4584 | 1.4929 | 1.5261 | 1.5583 | 1.5893 | 1.6194 | 1.6488 | 1.6763 | 1.7033 | 2125-2128 | 0 | 0 | 0 | 0 | 1.5824 | 3.6006 | 3.7244 | 3.858 | 4.0223 | 4.174 | 4.3179 | 4.4584 | 4.5942 | 4.7251 | 4.8516 | 4.9737 | 5.0921 | 5.2075 | 5.3156 | 5.4215
2126 | 1942572.8529 | 107667.088 | 1539.09 | 0 | 0 | 0 | 0 | 0.58192 | 1.1544 | 1.1859 | 1.2199 | 1.2616 | 1.3001 | 1.3366 | 1.3723 | 1.4068 | 1.4401 | 1.4723 | 1.5034 | 1.5335 | 1.5629 | 1.5904 | 1.6174 | 2126-2129 | 0 | 0 | 0 | 0 | 0.92951 | 2.3598 | 2.4522 | 2.5519 | 2.6745 | 2.7878 | 2.8952 | 3 | 3.1013 | 3.199 | 3.2934 | 3.3844 | 3.4727 | 3.5762 | 3.6814 | 3.7845
2127 | 1930039.719 | 96207.208 | 1256.12 | 0 | 0 | 0 | 0 | 0.34758 | 0.86149 | 0.89244 | 0.92582 | 0.96688 | 1.0048 | 1.0408 | 1.0759 | 1.1098 | 1.1425 | 1.1741 | 1.2046 | 1.2342 | 1.263 | 1.29 | 1.3165 | 2127-2130 | 0 | 0 | 0 | 0 | 0.34758 | 1.2054 | 1.2663 | 1.332 | 1.413 | 1.4877 | 1.5586 | 1.6277 | 1.6945 | 1.7589 | 1.8211 | 1.8811 | 1.9392 | 2.0133 | 2.091 | 2.1671
2128 | 1905995.3941 | 75924.448 | 0 | 0 | 0 | 0 | 0 | 0 | 0.34392 | 0.37385 | 0.40618 | 0.4461 | 0.4829 | 0.51779 | 0.55182 | 0.58469 | 0.61636 | 0.64695 | 0.67644 | 0.70501 | 0.73285 | 0.75887 | 0.78436 | 2128-2131 | 0 | 0 | 0 | 0 | 0 | 0.34392 | 0.37385 | 0.40618 | 0.4461 | 0.4829 | 0.51779 | 0.55182 | 0.58469 | 0.61636 | 0.64695 | 0.67644 | 0.70501 | 0.75027 | 0.80097 | 0.85063
2129 | 1871876.1152 | 48289.964 | 4256.4 | 0 | 0 | 0 | 0 | 0 | 0 | 0 | 0 | 0 | 0 | 0 | 0 | 0 | 0 | 0 | 0 | 0 | 0.017419 | 0.0421 | 0.066263 | 2129-2132 | 0 | 0 | 0 | 0 | 0 | 0 | 0 | 0 | 0 | 0 | 0 | 0 | 0 | 0 | 0 | 0 | 0 | 0.017419 | 0.0421 | 0.066263
2130 | 1928389.8981 | 0 | 4493.48 | 0 | 0 | 0 | 0 | 0 | 0 | 0 | 0 | 0 | 0 | 0 | 0 | 0 | 0 | 0 | 0 | 0 | 0 | 0 | 0 | 2130-2133 | 0 | 0 | 0 | 0 | 0 | 0 | 0 | 0 | 0 | 0 | 0 | 0 | 0 | 0 | 0 | 0 | 0 | 0 | 0 | 0
2131 | 1960243.5551 | 0 | 2609.33 | 0 | 0 | 0 | 0 | 0 | 0 | 0 | 0 | 0 | 0 | 0 | 0 | 0 | 0 | 0 | 0 | 0 | 0 | 0 | 0 | 2131-2134 | 0 | 0 | 0 | 0 | 0 | 0 | 0 | 0 | 0 | 0 | 0 | 0 | 0 | 0 | 0 | 0 | 0 | 0 | 0 | 0
2132 | 2637554.9075 | 0 | 1134.56 | 0 | 0 | 0 | 0 | 0 | 0 | 0 | 0 | 0 | 0 | 0 | 0 | 0 | 0 | 0 | 0 | 0 | 0 | 0 | 0 | 2132-2135 | 0 | 0 | 0 | 0 | 0 | 0 | 0 | 0 | 0 | 0 | 0 | 0 | 0 | 0 | 0 | 0 | 0 | 0 | 0 | 0
2133 | 2652708.9862 | 0 | 1582.49 | 0 | 0 | 0 | 0 | 0 | 0 | 0 | 0 | 0 | 0 | 0 | 0 | 0 | 0 | 0 | 0 | 0 | 0 | 0 | 0 | 2133-2136 | 0 | 0 | 0 | 0 | 0 | 0 | 0 | 0 | 0 | 0 | 0 | 0 | 0 | 0 | 0 | 0 | 0 | 0 | 0 | 0
2134 | 2600530.2024 | 0 | 0 | 0 | 0 | 0 | 0 | 0 | 0 | 0 | 0 | 0 | 0 | 0 | 0 | 0 | 0 | 0 | 0 | 0 | 0 | 0 | 0 | 2134-2137 | 0 | 0 | 0 | 0 | 0 | 0 | 0 | 0 | 0 | 0 | 0 | 0 | 0 | 0 | 0 | 0 | 0 | 0 | 0 | 0
2135 | 2518809.1574 | 0 | 0 | 0 | 0 | 0 | 0 | 0 | 0 | 0 | 0 | 0 | 0 | 0 | 0 | 0 | 0 | 0 | 0 | 0 | 0 | 0 | 0 | 2135-2138 | 0 | 0 | 0 | 0 | 0 | 0 | 0 | 0 | 0 | 0 | 0 | 0 | 0 | 0 | 0 | 0 | 0 | 0 | 0 | 0
2136 | 2386429.9635 | 0 | 0 | 0 | 0 | 0 | 0 | 0 | 0 | 0 | 0 | 0 | 0 | 0 | 0 | 0 | 0 | 0 | 0 | 0 | 0 | 0 | 0 | 2136-2139 | 0 | 0 | 0 | 0 | 0 | 0 | 0 | 0 | 0 | 0 | 0 | 0 | 0 | 0 | 0 | 0 | 0 | 0 | 0 | 0
2137 | 2296956.2869 | 0 | 4924.09 | 0 | 0 | 0 | 0 | 0 | 0 | 0 | 0 | 0 | 0 | 0 | 0 | 0 | 0 | 0 | 0 | 0 | 0 | 0 | 0 | 2137-2140 | 0 | 0 | 0 | 0 | 0 | 0 | 0 | 0 | 0 | 0 | 0 | 0 | 0 | 0 | 0 | 0 | 0 | 0 | 0 | 0
2138 | 2216327.6885 | 0 | 37207.7 | 0 | 0 | 0 | 0 | 0 | 0 | 0 | 0 | 0 | 0 | 0 | 0 | 0 | 0 | 0 | 0 | 0 | 0 | 0 | 0 | 2138-2141 | 0 | 0 | 0 | 0 | 0 | 0 | 0 | 0 | 0 | 0 | 0 | 0 | 0 | 0 | 0 | 0 | 0 | 0 | 0 | 0
2139 | 2152721.5015 | 0 | 77538.9 | 0 | 0 | 0 | 0 | 0 | 0 | 0 | 0 | 0 | 0 | 0 | 0 | 0 | 0 | 0 | 0 | 0 | 0 | 0 | 0 | 2139-2142 | 0 | 0 | 0 | 0 | 0 | 0 | 0 | 0 | 0 | 0 | 0 | 0 | 0 | 0 | 0 | 0 | 0 | 0 | 0 | 0
2140 | 2190171.4422 | 0 | 93458.4 | 0 | 0 | 0 | 0 | 0 | 0 | 0 | 0 | 0 | 0 | 0 | 0 | 0 | 0 | 0 | 0 | 0 | 0 | 0 | 0 | 2140-2143 | 0 | 0 | 0 | 0 | 0 | 0 | 0 | 0 | 0 | 0 | 0 | 0 | 0.021019 | 0.055065 | 0.087927 | 0.11957 | 0.1502 | 0.18002 | 0.20784 | 0.23507
2141 | 2096658.3924 | 0 | 90197.3 | 0 | 0 | 0 | 0 | 0 | 0 | 0 | 0 | 0 | 0 | 0 | 0 | 0 | 0 | 0 | 0 | 0 | 0 | 0 | 0 | 2141-2144 | 0 | 0 | 0 | 0 | 0.20327 | 0.72095 | 0.75511 | 0.79199 | 0.83743 | 0.87936 | 0.91913 | 0.95792 | 1.0164 | 1.0866 | 1.1544 | 1.2197 | 1.2829 | 1.3446 | 1.4021 | 1.4585
2142 | 2069969.4846 | 5671.535 | 85673.5 | 0 | 0 | 0 | 0 | 0 | 0 | 0 | 0 | 0 | 0 | 0 | 0 | 0 | 0 | 0 | 0 | 0 | 0 | 0 | 0 | 2142-2145 | 0 | 0 | 0 | 0 | 0.20327 | 0.72095 | 0.75511 | 0.79199 | 0.83743 | 0.87936 | 0.91913 | 0.95792 | 1.0164 | 1.0866 | 1.1544 | 1.2197 | 1.2829 | 1.3446 | 1.4021 | 1.4585
2143 | 2100789.7216 | 57737.12 | 70008.9 | 0 | 0 | 0 | 0 | 0 | 0 | 0 | 0 | 0 | 0 | 0 | 0 | 0.021019 | 0.055065 | 0.087927 | 0.11957 | 0.1502 | 0.18002 | 0.20784 | 0.23507 | 2143-2146 | 0 | 0 | 0 | 0 | 0.20327 | 0.72095 | 0.75511 | 0.79199 | 0.83743 | 0.87936 | 0.91913 | 0.95792 | 1.0164 | 1.0866 | 1.1544 | 1.2197 | 1.2829 | 1.3446 | 1.4021 | 1.4585
2144 | 2153088.6492 | 96416.28 | 50317.4 | 0 | 0 | 0 | 0 | 0.20327 | 0.72095 | 0.75511 | 0.79199 | 0.83743 | 0.87936 | 0.91913 | 0.95792 | 0.9954 | 1.0315 | 1.0664 | 1.1001 | 1.1327 | 1.1645 | 1.1943 | 1.2234 | 2144-2147 | 0 | 0 | 0 | 0 | 0.20327 | 0.72095 | 0.75511 | 0.79199 | 0.83743 | 0.87936 | 0.91913 | 0.95792 | 0.9954 | 1.0315 | 1.0664 | 1.1001 | 1.1327 | 1.1678 | 1.2264 | 1.2838
2145 | 2181404.1709 | 24811.64 | 57814.7 | 0 | 0 | 0 | 0 | 0 | 0 | 0 | 0 | 0 | 0 | 0 | 0 | 0 | 0 | 0 | 0 | 0 | 0 | 0 | 0 | 2145-2148 | 0 | 0 | 0 | 0 | 0 | 0 | 0 | 0 | 0 | 0 | 0 | 0 | 0 | 0 | 0 | 0 | 0.022486 | 0.055873 | 0.11286 | 0.16865
2146 | 2200043.4377 | 29683.57 | 76961.3 | 0 | 0 | 0 | 0 | 0 | 0 | 0 | 0 | 0 | 0 | 0 | 0 | 0 | 0 | 0 | 0 | 0 | 0 | 0 | 0 | 2146-2149 | 0 | 0 | 0 | 0 | 0.36759 | 0.91204 | 0.94587 | 0.98236 | 1.0273 | 1.0687 | 1.1081 | 1.1465 | 1.1835 | 1.2193 | 1.2539 | 1.2872 | 1.342 | 1.4069 | 1.4934 | 1.5781
2147 | 2196895.5976 | 53597.348 | 70524.9 | 0 | 0 | 0 | 0 | 0 | 0 | 0 | 0 | 0 | 0 | 0 | 0 | 0 | 0 | 0 | 0 | 0 | 0.0032203 | 0.032084 | 0.06034 | 2147-2150 | 0 | 0 | 0 | 0 | 0.47865 | 1.5008 | 1.5677 | 1.6398 | 1.7287 | 1.8107 | 1.8884 | 1.9643 | 2.0376 | 2.1083 | 2.1766 | 2.2424 | 2.3288 | 2.4244 | 2.5395 | 2.6524
2148 | 2136199.4919 | 53785.716 | 73212.2 | 0 | 0 | 0 | 0 | 0 | 0 | 0 | 0 | 0 | 0 | 0 | 0 | 0 | 0 | 0 | 0 | 0.022486 | 0.052653 | 0.080774 | 0.10831 | 2148-2151 | 0 | 0 | 0 | 0 | 0.97667 | 2.5636 | 2.6636 | 2.7714 | 2.9042 | 3.0267 | 3.1429 | 3.2563 | 3.3659 | 3.4716 | 3.5737 | 3.6722 | 3.7902 | 3.9134 | 4.0286 | 4.1415
2149 | 2117399.2288 | 101750.24 | 68869.1 | 0 | 0 | 0 | 0 | 0.36759 | 0.91204 | 0.94587 | 0.98236 | 1.0273 | 1.0687 | 1.1081 | 1.1465 | 1.1835 | 1.2193 | 1.2539 | 1.2872 | 1.3195 | 1.351 | 1.3805 | 1.4094 | 2149-2152 | 0 | 0 | 0 | 0 | 0.97667 | 2.5636 | 2.6636 | 2.7714 | 2.9042 | 3.0267 | 3.1429 | 3.2563 | 3.3659 | 3.4716 | 3.6002 | 3.7288 | 3.8536 | 3.9751 | 4.0888 | 4.2001
2150 | 2090047.0702 | 88730.912 | 66606.7 | 0 | 0 | 0 | 0 | 0.11105 | 0.58879 | 0.62179 | 0.65742 | 0.70137 | 0.74191 | 0.78035 | 0.81785 | 0.85407 | 0.88898 | 0.92271 | 0.95523 | 0.98674 | 1.0175 | 1.0462 | 1.0743 | 2150-2153 | 0 | 0 | 0 | 0 | 0.60907 | 1.6516 | 1.7177 | 1.789 | 1.8769 | 1.958 | 2.0349 | 2.1099 | 2.1824 | 2.2523 | 2.3463 | 2.4416 | 2.534 | 2.6241 | 2.7082 | 2.7907
2151 | 2057836.7102 | 105885.672 | 57982.9 | 0 | 0 | 0 | 0 | 0.49802 | 1.0628 | 1.0959 | 1.1316 | 1.1755 | 1.216 | 1.2545 | 1.292 | 1.3283 | 1.3633 | 1.3971 | 1.4298 | 1.4614 | 1.4923 | 1.5211 | 1.5495 | 2151-2154 | 0 | 0 | 0 | 0 | 0.49802 | 1.0628 | 1.0959 | 1.1316 | 1.1755 | 1.216 | 1.2545 | 1.292 | 1.3283 | 1.3633 | 1.4236 | 1.4864 | 1.5473 | 1.6066 | 1.6621 | 1.7164
2152 | 2008318.0966 | 54258.716 | 34402.1 | 0 | 0 | 0 | 0 | 0 | 0 | 0 | 0 | 0 | 0 | 0 | 0 | 0 | 0 | 0.026429 | 0.056643 | 0.085894 | 0.11438 | 0.14094 | 0.16694 | 2152-2155 | 0 | 0 | 0 | 0 | 0 | 0 | 0 | 0 | 0 | 0 | 0 | 0 | 0 | 0 | 0.026429 | 0.056643 | 0.085894 | 0.11438 | 0.14094 | 0.16694
2153 | 1969654.7412 | 35235.284 | 45429.1 | 0 | 0 | 0 | 0 | 0 | 0 | 0 | 0 | 0 | 0 | 0 | 0 | 0 | 0 | 0 | 0 | 0 | 0 | 0 | 0 | 2153-2156 | 0 | 0 | 0 | 0 | 0 | 0 | 0 | 0 | 0 | 0 | 0 | 0 | 0 | 0 | 0 | 0 | 0 | 0 | 0 | 0
2154 | 2041545.8053 | 0 | 53751 | 0 | 0 | 0 | 0 | 0 | 0 | 0 | 0 | 0 | 0 | 0 | 0 | 0 | 0 | 0 | 0 | 0 | 0 | 0 | 0 | 2154-2157 | 0 | 0 | 0 | 0 | 0 | 0 | 0 | 0 | 0 | 0 | 0 | 0 | 0 | 0 | 0 | 0 | 0 | 0 | 0 | 0
2155 | 2111377.2228 | 0 | 58204 | 0 | 0 | 0 | 0 | 0 | 0 | 0 | 0 | 0 | 0 | 0 | 0 | 0 | 0 | 0 | 0 | 0 | 0 | 0 | 0 | 2155-2158 | 0 | 0 | 0 | 0 | 0 | 0 | 0 | 0 | 0 | 0 | 0 | 0 | 0 | 0 | 0 | 0 | 0 | 0 | 0 | 0
2156 | 2091653.9405 | 0 | 62161.1 | 0 | 0 | 0 | 0 | 0 | 0 | 0 | 0 | 0 | 0 | 0 | 0 | 0 | 0 | 0 | 0 | 0 | 0 | 0 | 0 | 2156-2159 | 0 | 0 | 0 | 0 | 0 | 0 | 0 | 0 | 0 | 0 | 0 | 0 | 0 | 0 | 0 | 0 | 0 | 0 | 0 | 0
2157 | 2087171.9594 | 0 | 32928.5 | 0 | 0 | 0 | 0 | 0 | 0 | 0 | 0 | 0 | 0 | 0 | 0 | 0 | 0 | 0 | 0 | 0 | 0 | 0 | 0 | 2157-2160 | 0 | 0 | 0 | 0 | 0 | 0 | 0 | 0 | 0 | 0 | 0 | 0 | 0 | 0 | 0 | 0 | 0 | 0 | 0 | 0
2158 | 2076592.1029 | 0 | 18128.5 | 0 | 0 | 0 | 0 | 0 | 0 | 0 | 0 | 0 | 0 | 0 | 0 | 0 | 0 | 0 | 0 | 0 | 0 | 0 | 0 | 2158-2161 | 0 | 0 | 0 | 0 | 0 | 0 | 0 | 0 | 0 | 0 | 0 | 0 | 0 | 0 | 0 | 0 | 0 | 0 | 0 | 0
2159 | 2022242.6695 | 0 | 23646.4 | 0 | 0 | 0 | 0 | 0 | 0 | 0 | 0 | 0 | 0 | 0 | 0 | 0 | 0 | 0 | 0 | 0 | 0 | 0 | 0 | 2159-2162 | 0 | 0 | 0 | 0 | 0 | 0 | 0 | 0 | 0 | 0 | 0 | 0 | 0 | 0 | 0 | 0 | 0 | 0 | 0 | 0
2160 | 1956253.3025 | 0 | 12870.2 | 0 | 0 | 0 | 0 | 0 | 0 | 0 | 0 | 0 | 0 | 0 | 0 | 0 | 0 | 0 | 0 | 0 | 0 | 0 | 0 | 2160-2163 | 0 | 0 | 0 | 0 | 0 | 0 | 0 | 0 | 0 | 0 | 0 | 0 | 0 | 0 | 0 | 0 | 0 | 0 | 0 | 0
2161 | 1878227.2188 | 0 | 23148.2 | 0 | 0 | 0 | 0 | 0 | 0 | 0 | 0 | 0 | 0 | 0 | 0 | 0 | 0 | 0 | 0 | 0 | 0 | 0 | 0 | 2161-2164 | 0 | 0 | 0 | 0 | 0 | 0 | 0 | 0 | 0 | 0 | 0 | 0 | 0 | 0 | 0 | 0 | 0 | 0 | 0 | 0
2162 | 1820559.7616 | 0 | 16501.6 | 0 | 0 | 0 | 0 | 0 | 0 | 0 | 0 | 0 | 0 | 0 | 0 | 0 | 0 | 0 | 0 | 0 | 0 | 0 | 0 | 2162-2165 | 0 | 0 | 0 | 0 | 0 | 0 | 0 | 0 | 0 | 0 | 0 | 0 | 0 | 0 | 0 | 0 | 0 | 0 | 0 | 0
2163 | 1771353.2271 | 0 | 11345.6 | 0 | 0 | 0 | 0 | 0 | 0 | 0 | 0 | 0 | 0 | 0 | 0 | 0 | 0 | 0 | 0 | 0 | 0 | 0 | 0 | 2163-2166 | 0 | 0 | 0 | 0 | 0 | 0 | 0 | 0 | 0 | 0 | 0 | 0 | 0 | 0 | 0 | 0 | 0 | 0 | 0 | 0
2164 | 1807113.0581 | 0 | 21882.7 | 0 | 0 | 0 | 0 | 0 | 0 | 0 | 0 | 0 | 0 | 0 | 0 | 0 | 0 | 0 | 0 | 0 | 0 | 0 | 0 | 2164-2167 | 0 | 0 | 0 | 0 | 0 | 0 | 0 | 0 | 0.030709 | 0.064452 | 0.096414 | 0.12757 | 0.15766 | 0.18663 | 0.2146 | 0.24154 | 0.26762 | 0.29303 | 0.31675 | 0.33997
2165 | 1719944.704 | 0 | 15340.3 | 0 | 0 | 0 | 0 | 0 | 0 | 0 | 0 | 0 | 0 | 0 | 0 | 0 | 0 | 0 | 0 | 0 | 0 | 0 | 0 | 2165-2168 | 0 | 0 | 0 | 0 | 0.42762 | 0.94731 | 0.97743 | 1.0099 | 1.0805 | 1.1511 | 1.2181 | 1.2834 | 1.3464 | 1.4072 | 1.466 | 1.5226 | 1.5775 | 1.6309 | 1.6809 | 1.7299
2166 | 1711084.9982 | 3634.092 | 4221.94 | 0 | 0 | 0 | 0 | 0 | 0 | 0 | 0 | 0 | 0 | 0 | 0 | 0 | 0 | 0 | 0 | 0 | 0 | 0 | 0 | 2166-2169 | 0 | 0 | 0 | 0 | 0.42762 | 0.94731 | 0.97743 | 1.0099 | 1.0885 | 1.1963 | 1.2984 | 1.398 | 1.4942 | 1.5869 | 1.6764 | 1.7627 | 1.8463 | 1.9277 | 2.0038 | 2.0783
2167 | 1772297.868 | 56154.716 | 0 | 0 | 0 | 0 | 0 | 0 | 0 | 0 | 0 | 0.030709 | 0.064452 | 0.096414 | 0.12757 | 0.15766 | 0.18663 | 0.2146 | 0.24154 | 0.26762 | 0.29303 | 0.31675 | 0.33997 | 2167-2170 | 0 | 0 | 0 | 0 | 1.0674 | 2.1823 | 2.2446 | 2.3118 | 2.433 | 2.5801 | 2.7195 | 2.8556 | 2.987 | 3.1137 | 3.2362 | 3.3542 | 3.4685 | 3.58 | 3.6842 | 3.7864
2168 | 1869215.4378 | 97485.44 | 0 | 0 | 0 | 0 | 0 | 0.42762 | 0.94731 | 0.97743 | 1.0099 | 1.0498 | 1.0867 | 1.1216 | 1.1558 | 1.1888 | 1.2206 | 1.2514 | 1.2811 | 1.3098 | 1.3379 | 1.3642 | 1.39 | 2168-2171 | 0 | 0 | 0 | 0 | 1.7238 | 3.4449 | 3.5399 | 3.6424 | 3.7761 | 3.9295 | 4.075 | 4.2169 | 4.3541 | 4.4864 | 4.6143 | 4.7376 | 4.8572 | 4.9738 | 5.0829 | 5.1899
2169 | 1952841.2347 | 60903.84 | 0 | 0 | 0 | 0 | 0 | 0 | 0 | 0 | 0 | 0.0080067 | 0.045155 | 0.080342 | 0.11464 | 0.14776 | 0.17965 | 0.21044 | 0.24009 | 0.2688 | 0.29677 | 0.32286 | 0.34842 | 2169-2172 | 0 | 0 | 0 | 0 | 2.0115 | 3.8197 | 3.9165 | 4.0207 | 4.1567 | 4.3121 | 4.4595 | 4.6034 | 4.7425 | 4.8766 | 5.0063 | 5.1313 | 5.2526 | 5.3709 | 5.4816 | 5.5901
2170 | 1980582.5132 | 112020.856 | 0 | 0 | 0 | 0 | 0 | 0.63982 | 1.235 | 1.2672 | 1.3019 | 1.3444 | 1.3838 | 1.4211 | 1.4576 | 1.4928 | 1.5269 | 1.5597 | 1.5915 | 1.6223 | 1.6523 | 1.6804 | 1.708 | 2170-2173 | 0 | 0 | 0 | 0 | 2.7286 | 5.1385 | 5.2668 | 5.405 | 5.5746 | 5.7312 | 5.88 | 6.0252 | 6.1656 | 6.3011 | 6.4321 | 6.5586 | 6.6813 | 6.8009 | 6.9131 | 7.023
2171 | 2012676.8801 | 114124.368 | 0 | 0 | 0 | 0 | 0 | 0.65635 | 1.2626 | 1.2953 | 1.3306 | 1.3739 | 1.4139 | 1.4518 | 1.4889 | 1.5247 | 1.5593 | 1.5927 | 1.625 | 1.6563 | 1.6868 | 1.7154 | 1.7435 | 2171-2174 | 0 | 0 | 0 | 0 | 2.7845 | 5.1914 | 5.3187 | 5.4557 | 5.6239 | 5.7793 | 5.9269 | 6.0709 | 6.2102 | 6.3446 | 6.4746 | 6.6 | 6.7217 | 6.8405 | 6.9517 | 7.0608
2172 | 1951944.4537 | 114363.112 | 0 | 0 | 0 | 0 | 0 | 0.71533 | 1.3221 | 1.3539 | 1.3883 | 1.4304 | 1.4693 | 1.5062 | 1.5423 | 1.5771 | 1.6108 | 1.6433 | 1.6748 | 1.7052 | 1.735 | 1.7628 | 1.7901 | 2172-2175 | 0 | 0 | 0 | 0 | 2.71 | 5.0748 | 5.2004 | 5.3356 | 5.5016 | 5.6549 | 5.8005 | 5.9426 | 6.0801 | 6.2127 | 6.3409 | 6.4647 | 6.5848 | 6.7019 | 6.8117 | 6.9193
2173 | 1927650.2459 | 113440.84 | 0 | 0 | 0 | 0 | 0 | 0.71715 | 1.3189 | 1.3504 | 1.3843 | 1.4259 | 1.4643 | 1.5008 | 1.5365 | 1.5709 | 1.6042 | 1.6363 | 1.6674 | 1.6975 | 1.7268 | 1.7544 | 1.7814 | 2173-2176 | 0 | 0 | 0 | 0 | 2.2718 | 4.5196 | 4.6439 | 4.7777 | 4.9421 | 5.094 | 5.2381 | 5.3788 | 5.5149 | 5.6461 | 5.773 | 5.8954 | 6.0142 | 6.13 | 6.2385 | 6.3449
2174 | 1910756.7781 | 111588.792 | 3202.24 | 0 | 0 | 0 | 0 | 0.69571 | 1.2878 | 1.319 | 1.3526 | 1.3938 | 1.4318 | 1.468 | 1.5033 | 1.5374 | 1.5703 | 1.6022 | 1.6329 | 1.6627 | 1.6918 | 1.7191 | 1.7458 | 2174-2177 | 0 | 0 | 0 | 0 | 1.5547 | 3.2007 | 3.2935 | 3.3934 | 3.5162 | 3.6297 | 3.7373 | 3.8424 | 3.944 | 4.0419 | 4.1367 | 4.2281 | 4.3167 | 4.4032 | 4.4999 | 4.6038
2175 | 1912948.6387 | 106107.864 | 8532.74 | 0 | 0 | 0 | 0 | 0.58184 | 1.146 | 1.1771 | 1.2105 | 1.2515 | 1.2895 | 1.3255 | 1.3606 | 1.3946 | 1.4274 | 1.4591 | 1.4897 | 1.5193 | 1.5483 | 1.5754 | 1.602 | 2175-2178 | 0 | 0 | 0 | 0 | 0.85899 | 1.9129 | 1.9745 | 2.0409 | 2.1225 | 2.1978 | 2.2693 | 2.3391 | 2.4066 | 2.4716 | 2.5345 | 2.5952 | 2.654 | 2.7114 | 2.7808 | 2.858
2176 | 1911497.9897 | 91514.424 | 14783.3 | 0 | 0 | 0 | 0 | 0.27716 | 0.76692 | 0.79744 | 0.83037 | 0.87092 | 0.90834 | 0.94384 | 0.97847 | 1.0119 | 1.0442 | 1.0754 | 1.1055 | 1.1347 | 1.1631 | 1.1897 | 1.2158 | 2176-2179 | 0 | 0 | 0 | 0 | 0.27716 | 0.76692 | 0.79744 | 0.83037 | 0.87092 | 0.90834 | 0.94384 | 0.97847 | 1.0119 | 1.0442 | 1.0754 | 1.1055 | 1.1347 | 1.1631 | 1.2055 | 1.256
2177 | 1900484.8431 | 47361.1 | 22228 | 0 | 0 | 0 | 0 | 0 | 0 | 0 | 0 | 0 | 0 | 0 | 0 | 0 | 0 | 0 | 0 | 0 | 0 | 0.01577 | 0.040247 | 2177-2180 | 0 | 0 | 0 | 0 | 0 | 0 | 0 | 0 | 0 | 0 | 0 | 0 | 0 | 0 | 0 | 0 | 0 | 0 | 0.01577 | 0.040247
2178 | 2035010.5544 | 101.8628 | 16775.6 | 0 | 0 | 0 | 0 | 0 | 0 | 0 | 0 | 0 | 0 | 0 | 0 | 0 | 0 | 0 | 0 | 0 | 0 | 0 | 0 | 2178-2181 | 0 | 0 | 0 | 0 | 0 | 0 | 0 | 0 | 0 | 0 | 0 | 0 | 0 | 0 | 0 | 0 | 0 | 0 | 0 | 0
2179 | 2126989.1643 | 0 | 17278.7 | 0 | 0 | 0 | 0 | 0 | 0 | 0 | 0 | 0 | 0 | 0 | 0 | 0 | 0 | 0 | 0 | 0 | 0 | 0 | 0 | 2179-2182 | 0 | 0 | 0 | 0 | 0 | 0 | 0 | 0 | 0 | 0 | 0 | 0 | 0 | 0 | 0 | 0 | 0 | 0 | 0 | 0
2180 | 1993835.4599 | 0 | 17423.3 | 0 | 0 | 0 | 0 | 0 | 0 | 0 | 0 | 0 | 0 | 0 | 0 | 0 | 0 | 0 | 0 | 0 | 0 | 0 | 0 | 2180-2183 | 0 | 0 | 0 | 0 | 0 | 0 | 0 | 0 | 0 | 0 | 0 | 0 | 0 | 0 | 0 | 0 | 0 | 0 | 0 | 0
2181 | 1989410.7508 | 0 | 10172.5 | 0 | 0 | 0 | 0 | 0 | 0 | 0 | 0 | 0 | 0 | 0 | 0 | 0 | 0 | 0 | 0 | 0 | 0 | 0 | 0 | 2181-2184 | 0 | 0 | 0 | 0 | 0 | 0 | 0 | 0 | 0 | 0 | 0 | 0 | 0 | 0 | 0 | 0 | 0 | 0 | 0 | 0
2182 | 1979932.505 | 0 | 11570.8 | 0 | 0 | 0 | 0 | 0 | 0 | 0 | 0 | 0 | 0 | 0 | 0 | 0 | 0 | 0 | 0 | 0 | 0 | 0 | 0 | 2182-2185 | 0 | 0 | 0 | 0 | 0 | 0 | 0 | 0 | 0 | 0 | 0 | 0 | 0 | 0 | 0 | 0 | 0 | 0 | 0 | 0
2183 | 1936299.5595 | 0 | 8391.74 | 0 | 0 | 0 | 0 | 0 | 0 | 0 | 0 | 0 | 0 | 0 | 0 | 0 | 0 | 0 | 0 | 0 | 0 | 0 | 0 | 2183-2186 | 0 | 0 | 0 | 0 | 0 | 0 | 0 | 0 | 0 | 0 | 0 | 0 | 0 | 0 | 0 | 0 | 0 | 0 | 0 | 0
2184 | 1854857.5624 | 0 | 2406.7 | 0 | 0 | 0 | 0 | 0 | 0 | 0 | 0 | 0 | 0 | 0 | 0 | 0 | 0 | 0 | 0 | 0 | 0 | 0 | 0 | 2184-2187 | 0 | 0 | 0 | 0 | 0 | 0 | 0 | 0 | 0 | 0 | 0 | 0 | 0 | 0 | 0 | 0 | 0 | 0 | 0 | 0
2185 | 1771742.8747 | 0 | 4605.9 | 0 | 0 | 0 | 0 | 0 | 0 | 0 | 0 | 0 | 0 | 0 | 0 | 0 | 0 | 0 | 0 | 0 | 0 | 0 | 0 | 2185-2188 | 0 | 0 | 0 | 0 | 0 | 0 | 0 | 0 | 0 | 0 | 0 | 0 | 0 | 0 | 0 | 0 | 0 | 0 | 0 | 0
2186 | 1709760.366 | 0 | 9352.89 | 0 | 0 | 0 | 0 | 0 | 0 | 0 | 0 | 0 | 0 | 0 | 0 | 0 | 0 | 0 | 0 | 0 | 0 | 0 | 0 | 2186-2189 | 0 | 0 | 0 | 0 | 0 | 0 | 0 | 0 | 0 | 0 | 0 | 0 | 0 | 0 | 0 | 0 | 0 | 0 | 0 | 0
2187 | 1674371.3553 | 0 | 8263.74 | 0 | 0 | 0 | 0 | 0 | 0 | 0 | 0 | 0 | 0 | 0 | 0 | 0 | 0 | 0 | 0 | 0 | 0 | 0 | 0 | 2187-2190 | 0 | 0 | 0 | 0 | 0 | 0 | 0 | 0 | 0 | 0 | 0 | 0 | 0 | 0 | 0 | 0 | 0 | 0 | 0 | 0
2188 | 1701821.944 | 0 | 4857.21 | 0 | 0 | 0 | 0 | 0 | 0 | 0 | 0 | 0 | 0 | 0 | 0 | 0 | 0 | 0 | 0 | 0 | 0 | 0 | 0 | 2188-2191 | 0 | 0 | 0 | 0 | 0 | 0 | 0 | 0 | 0 | 0 | 0 | 0 | 0 | 0 | 0 | 0 | 0 | 0 | 0 | 0
2189 | 1597505.138 | 0 | 0 | 0 | 0 | 0 | 0 | 0 | 0 | 0 | 0 | 0 | 0 | 0 | 0 | 0 | 0 | 0 | 0 | 0 | 0 | 0 | 0 | 2189-2192 | 0 | 0 | 0 | 0 | 0 | 0 | 0 | 0 | 0 | 0 | 0 | 0 | 0 | 0 | 0 | 0 | 0 | 0 | 0 | 0
2190 | 1581534.4289 | 294.4729 | 0 | 0 | 0 | 0 | 0 | 0 | 0 | 0 | 0 | 0 | 0 | 0 | 0 | 0 | 0 | 0 | 0 | 0 | 0 | 0 | 0 | 2190-2193 | 0 | 0 | 0 | 0 | 0.17854 | 0.60594 | 0.63343 | 0.66308 | 0.69961 | 0.73332 | 0.76529 | 0.79648 | 0.82662 | 0.85568 | 0.88376 | 0.91084 | 0.93709 | 0.96268 | 0.98662 | 1.0101
2191 | 1619877.1872 | 32956.124 | 2516.69 | 0 | 0 | 0 | 0 | 0 | 0 | 0 | 0 | 0 | 0 | 0 | 0 | 0 | 0 | 0 | 0 | 0 | 0 | 0 | 0 | 2191-2194 | 0 | 0 | 0 | 0 | 0.42178 | 1.2969 | 1.3522 | 1.4119 | 1.4855 | 1.5533 | 1.6177 | 1.6805 | 1.7412 | 1.7997 | 1.8563 | 1.9108 | 1.9637 | 2.0153 | 2.0635 | 2.1107
2192 | 1694582.5699 | 38360.06 | 9155.98 | 0 | 0 | 0 | 0 | 0 | 0 | 0 | 0 | 0 | 0 | 0 | 0 | 0 | 0 | 0 | 0 | 0 | 0 | 0 | 0 | 2192-2195 | 0 | 0 | 0 | 0 | 0.85661 | 2.2283 | 2.3121 | 2.4024 | 2.5135 | 2.6161 | 2.7134 | 2.8084 | 2.9002 | 2.9887 | 3.0743 | 3.1568 | 3.2368 | 3.3148 | 3.3878 | 3.4593
2193 | 1726887.4806 | 79723.944 | 4661.62 | 0 | 0 | 0 | 0 | 0.17854 | 0.60594 | 0.63343 | 0.66308 | 0.69961 | 0.73332 | 0.76529 | 0.79648 | 0.82662 | 0.85568 | 0.88376 | 0.91084 | 0.93709 | 0.96268 | 0.98662 | 1.0101 | 2193-2196 | 0 | 0 | 0 | 0 | 0.85661 | 2.2283 | 2.3121 | 2.4024 | 2.5135 | 2.6161 | 2.7134 | 2.8084 | 2.9002 | 2.9887 | 3.0743 | 3.1568 | 3.2368 | 3.3148 | 3.3878 | 3.4593
2194 | 1744752.6153 | 83655.08 | 1111.13 | 0 | 0 | 0 | 0 | 0.24324 | 0.69091 | 0.71878 | 0.74884 | 0.78585 | 0.82001 | 0.85242 | 0.88404 | 0.91459 | 0.94406 | 0.97253 | 0.99999 | 1.0266 | 1.0526 | 1.0769 | 1.1007 | 2194-2197 | 0 | 0 | 0 | 0 | 0.69651 | 2.048 | 2.1328 | 2.2242 | 2.3368 | 2.4407 | 2.5393 | 2.6354 | 2.7284 | 2.818 | 2.9046 | 2.9881 | 3.0691 | 3.148 | 3.2219 | 3.2943
2195 | 1758385.5348 | 93227.36 | 0 | 0 | 0 | 0 | 0 | 0.43483 | 0.93147 | 0.95985 | 0.99045 | 1.028 | 1.0628 | 1.0957 | 1.1279 | 1.159 | 1.189 | 1.218 | 1.2459 | 1.2731 | 1.2995 | 1.3243 | 1.3486 | 2195-2198 | 0 | 0 | 0 | 0 | 0.45327 | 1.6188 | 1.704 | 1.7959 | 1.9092 | 2.0138 | 2.1129 | 2.2096 | 2.303 | 2.3931 | 2.4801 | 2.564 | 2.6454 | 2.7246 | 2.7988 | 2.8714
2196 | 1831098.998 | 43334.724 | 3138.8 | 0 | 0 | 0 | 0 | 0 | 0 | 0 | 0 | 0 | 0 | 0 | 0 | 0 | 0 | 0 | 0 | 0 | 0 | 0 | 0 | 2196-2199 | 0 | 0 | 0 | 0 | 0.31059 | 1.4498 | 1.5356 | 1.6282 | 1.7424 | 1.8477 | 1.9476 | 2.045 | 2.1391 | 2.2299 | 2.3175 | 2.402 | 2.4839 | 2.5637 | 2.6384 | 2.7115
2197 | 1807731.2866 | 75569.8 | 5146.46 | 0 | 0 | 0 | 0 | 0.018438 | 0.42564 | 0.45415 | 0.48493 | 0.52291 | 0.55793 | 0.59114 | 0.62353 | 0.65482 | 0.68498 | 0.71412 | 0.7422 | 0.76942 | 0.79594 | 0.82074 | 0.84503 | 2197-2200 | 0 | 0 | 0 | 0 | 0.31059 | 1.4498 | 1.5356 | 1.6282 | 1.7424 | 1.8477 | 1.9476 | 2.045 | 2.1391 | 2.255 | 2.371 | 2.4828 | 2.5911 | 2.6967 | 2.7953 | 2.8919
2198 | 1806661.7972 | 69003.664 | 14236.2 | 0 | 0 | 0 | 0 | 0 | 0.26171 | 0.28999 | 0.32053 | 0.35827 | 0.39306 | 0.42603 | 0.45819 | 0.48924 | 0.51916 | 0.54807 | 0.57592 | 0.6029 | 0.62919 | 0.65376 | 0.67782 | 2198-2201 | 0 | 0 | 0 | 0 | 0.29215 | 1.0241 | 1.0814 | 1.1432 | 1.2195 | 1.2898 | 1.3564 | 1.4215 | 1.4843 | 1.57 | 1.6569 | 1.7406 | 1.8217 | 1.9007 | 1.9745 | 2.0469
2199 | 1812798.774 | 87929.824 | 18918.4 | 0 | 0 | 0 | 0 | 0.29215 | 0.76243 | 0.79142 | 0.82269 | 0.86118 | 0.89671 | 0.93041 | 0.9633 | 0.99508 | 1.0257 | 1.0553 | 1.0839 | 1.1116 | 1.1386 | 1.1639 | 1.1886 | 2199-2202 | 0 | 0 | 0 | 0 | 0.29215 | 0.76243 | 0.79142 | 0.82269 | 0.86118 | 0.89671 | 0.93041 | 0.9633 | 0.99508 | 1.0509 | 1.1088 | 1.1647 | 1.2188 | 1.2715 | 1.3208 | 1.369
2200 | 1810140.3976 | 50367.536 | 21487.5 | 0 | 0 | 0 | 0 | 0 | 0 | 0 | 0 | 0 | 0 | 0 | 0 | 0 | 0.025161 | 0.053497 | 0.080778 | 0.10719 | 0.13291 | 0.1569 | 0.18039 | 2200-2203 | 0 | 0 | 0 | 0 | 0 | 0 | 0 | 0 | 0 | 0 | 0 | 0 | 0 | 0.025161 | 0.053497 | 0.080778 | 0.10719 | 0.13291 | 0.1569 | 0.18039
2201 | 1838219.9883 | 38306.804 | 30040.4 | 0 | 0 | 0 | 0 | 0 | 0 | 0 | 0 | 0 | 0 | 0 | 0 | 0 | 0 | 0 | 0 | 0 | 0 | 0 | 0 | 2201-2204 | 0 | 0 | 0 | 0 | 0 | 0 | 0 | 0 | 0 | 0 | 0 | 0 | 0 | 0 | 0 | 0 | 0 | 0 | 0 | 0
2202 | 1994536.621 | 0 | 43848.2 | 0 | 0 | 0 | 0 | 0 | 0 | 0 | 0 | 0 | 0 | 0 | 0 | 0 | 0 | 0 | 0 | 0 | 0 | 0 | 0 | 2202-2205 | 0 | 0 | 0 | 0 | 0 | 0 | 0 | 0 | 0 | 0 | 0 | 0 | 0 | 0 | 0 | 0 | 0 | 0 | 0 | 0
2203 | 2056180.9471 | 0 | 28139.7 | 0 | 0 | 0 | 0 | 0 | 0 | 0 | 0 | 0 | 0 | 0 | 0 | 0 | 0 | 0 | 0 | 0 | 0 | 0 | 0 | 2203-2206 | 0 | 0 | 0 | 0 | 0 | 0 | 0 | 0 | 0 | 0 | 0 | 0 | 0 | 0 | 0 | 0 | 0 | 0 | 0 | 0
2204 | 2291107.2388 | 0 | 16279.2 | 0 | 0 | 0 | 0 | 0 | 0 | 0 | 0 | 0 | 0 | 0 | 0 | 0 | 0 | 0 | 0 | 0 | 0 | 0 | 0 | 2204-2207 | 0 | 0 | 0 | 0 | 0 | 0 | 0 | 0 | 0 | 0 | 0 | 0 | 0 | 0 | 0 | 0 | 0 | 0 | 0 | 0
2205 | 2302521.1599 | 0 | 25545.9 | 0 | 0 | 0 | 0 | 0 | 0 | 0 | 0 | 0 | 0 | 0 | 0 | 0 | 0 | 0 | 0 | 0 | 0 | 0 | 0 | 2205-2208 | 0 | 0 | 0 | 0 | 0 | 0 | 0 | 0 | 0 | 0 | 0 | 0 | 0 | 0 | 0 | 0 | 0 | 0 | 0 | 0
2206 | 2279599.764 | 0 | 28092.6 | 0 | 0 | 0 | 0 | 0 | 0 | 0 | 0 | 0 | 0 | 0 | 0 | 0 | 0 | 0 | 0 | 0 | 0 | 0 | 0 | 2206-2209 | 0 | 0 | 0 | 0 | 0 | 0 | 0 | 0 | 0 | 0 | 0 | 0 | 0 | 0 | 0 | 0 | 0 | 0 | 0 | 0
2207 | 2189105.8248 | 0 | 16377.4 | 0 | 0 | 0 | 0 | 0 | 0 | 0 | 0 | 0 | 0 | 0 | 0 | 0 | 0 | 0 | 0 | 0 | 0 | 0 | 0 | 2207-2210 | 0 | 0 | 0 | 0 | 0 | 0 | 0 | 0 | 0 | 0 | 0 | 0 | 0 | 0 | 0 | 0 | 0 | 0 | 0 | 0
2208 | 2079379.1981 | 0 | 24692.5 | 0 | 0 | 0 | 0 | 0 | 0 | 0 | 0 | 0 | 0 | 0 | 0 | 0 | 0 | 0 | 0 | 0 | 0 | 0 | 0 | 2208-2211 | 0 | 0 | 0 | 0 | 0 | 0 | 0 | 0 | 0 | 0 | 0 | 0 | 0 | 0 | 0 | 0 | 0 | 0 | 0 | 0
2209 | 1993894.7896 | 0 | 21410.2 | 0 | 0 | 0 | 0 | 0 | 0 | 0 | 0 | 0 | 0 | 0 | 0 | 0 | 0 | 0 | 0 | 0 | 0 | 0 | 0 | 2209-2212 | 0 | 0 | 0 | 0 | 0 | 0 | 0 | 0 | 0 | 0 | 0 | 0 | 0 | 0 | 0 | 0 | 0 | 0 | 0 | 0
2210 | 1925598.7254 | 0 | 27378.2 | 0 | 0 | 0 | 0 | 0 | 0 | 0 | 0 | 0 | 0 | 0 | 0 | 0 | 0 | 0 | 0 | 0 | 0 | 0 | 0 | 2210-2213 | 0 | 0 | 0 | 0 | 0 | 0 | 0 | 0 | 0 | 0 | 0 | 0 | 0 | 0 | 0 | 0 | 0 | 0 | 0 | 0
2211 | 1891385.1542 | 0 | 34542 | 0 | 0 | 0 | 0 | 0 | 0 | 0 | 0 | 0 | 0 | 0 | 0 | 0 | 0 | 0 | 0 | 0 | 0 | 0 | 0 | 2211-2214 | 0 | 0 | 0 | 0 | 0 | 0 | 0 | 0 | 0 | 0 | 0 | 0 | 0 | 0 | 0 | 0 | 0 | 0 | 0 | 0
2212 | 1887287.2645 | 0 | 43479.6 | 0 | 0 | 0 | 0 | 0 | 0 | 0 | 0 | 0 | 0 | 0 | 0 | 0 | 0 | 0 | 0 | 0 | 0 | 0 | 0 | 2212-2215 | 0 | 0 | 0 | 0 | 0 | 0 | 0 | 0 | 0 | 0 | 0 | 0 | 0 | 0 | 0 | 0 | 0 | 0 | 0 | 0
2213 | 1877152.5797 | 0 | 45304.5 | 0 | 0 | 0 | 0 | 0 | 0 | 0 | 0 | 0 | 0 | 0 | 0 | 0 | 0 | 0 | 0 | 0 | 0 | 0 | 0 | 2213-2216 | 0 | 0 | 0 | 0 | 0 | 0 | 0 | 0 | 0 | 0 | 0 | 0 | 0.035709 | 0.071176 | 0.10541 | 0.13837 | 0.17029 | 0.20137 | 0.23036 | 0.25874
2214 | 1984455.6659 | 754.7034 | 41784.9 | 0 | 0 | 0 | 0 | 0 | 0 | 0 | 0 | 0 | 0 | 0 | 0 | 0 | 0 | 0 | 0 | 0 | 0 | 0 | 0 | 2214-2217 | 0 | 0 | 0 | 0 | 0 | 0 | 0 | 0 | 0 | 0 | 0 | 0 | 0.035709 | 0.071176 | 0.10541 | 0.13837 | 0.17029 | 0.20137 | 0.23036 | 0.25874
2215 | 2063124.9447 | 1831.3346 | 37280.2 | 0 | 0 | 0 | 0 | 0 | 0 | 0 | 0 | 0 | 0 | 0 | 0 | 0 | 0 | 0 | 0 | 0 | 0 | 0 | 0 | 2215-2218 | 0 | 0 | 0 | 0 | 0 | 0 | 0 | 0 | 0 | 0 | 0 | 0 | 0.035709 | 0.071176 | 0.10541 | 0.13837 | 0.17029 | 0.20137 | 0.23036 | 0.25874
2216 | 2184428.581 | 62000.968 | 34130.4 | 0 | 0 | 0 | 0 | 0 | 0 | 0 | 0 | 0 | 0 | 0 | 0 | 0.035709 | 0.071176 | 0.10541 | 0.13837 | 0.17029 | 0.20137 | 0.23036 | 0.25874 | 2216-2219 | 0 | 0 | 0 | 0 | 0 | 0 | 0 | 0 | 0 | 0 | 0 | 0 | 0.035709 | 0.071176 | 0.10541 | 0.13837 | 0.17029 | 0.20137 | 0.24064 | 0.29931
2217 | 2279832.7716 | 23676.086 | 41637.5 | 0 | 0 | 0 | 0 | 0 | 0 | 0 | 0 | 0 | 0 | 0 | 0 | 0 | 0 | 0 | 0 | 0 | 0 | 0 | 0 | 2217-2220 | 0 | 0 | 0 | 0 | 0 | 0 | 0 | 0 | 0 | 0 | 0 | 0 | 0 | 0 | 0 | 0 | 0 | 0 | 0.01028 | 0.040564
2218 | 2315458.4328 | 18278.366 | 39213.6 | 0 | 0 | 0 | 0 | 0 | 0 | 0 | 0 | 0 | 0 | 0 | 0 | 0 | 0 | 0 | 0 | 0 | 0 | 0 | 0 | 2218-2221 | 0 | 0 | 0 | 0 | 0 | 0 | 0 | 0 | 0 | 0 | 0 | 0 | 0 | 0 | 0 | 0 | 0 | 0 | 0.01028 | 0.040564
2219 | 2352630.2127 | 58136.72 | 31523.4 | 0 | 0 | 0 | 0 | 0 | 0 | 0 | 0 | 0 | 0 | 0 | 0 | 0 | 0 | 0 | 0 | 0 | 0 | 0.01028 | 0.040564 | 2219-2222 | 0 | 0 | 0 | 0 | 0 | 0 | 0 | 0 | 0 | 0 | 0 | 0 | 0 | 0 | 0 | 0 | 0 | 0 | 0.01028 | 0.040564
2220 | 2361032.5534 | 54192.136 | 41900.3 | 0 | 0 | 0 | 0 | 0 | 0 | 0 | 0 | 0 | 0 | 0 | 0 | 0 | 0 | 0 | 0 | 0 | 0 | 0 | 0 | 2220-2223 | 0 | 0 | 0 | 0 | 0 | 0 | 0 | 0 | 0 | 0 | 0 | 0 | 0 | 0 | 0 | 0 | 0 | 0 | 0 | 0
2221 | 2366174.1343 | 27215.324 | 65884.2 | 0 | 0 | 0 | 0 | 0 | 0 | 0 | 0 | 0 | 0 | 0 | 0 | 0 | 0 | 0 | 0 | 0 | 0 | 0 | 0 | 2221-2224 | 0 | 0 | 0 | 0 | 0 | 0 | 0 | 0 | 0 | 0 | 0 | 0 | 0 | 0 | 0 | 0 | 0 | 0 | 0 | 0
2222 | 2361604.0288 | 3154.7962 | 71821.2 | 0 | 0 | 0 | 0 | 0 | 0 | 0 | 0 | 0 | 0 | 0 | 0 | 0 | 0 | 0 | 0 | 0 | 0 | 0 | 0 | 2222-2225 | 0 | 0 | 0 | 0 | 0 | 0 | 0 | 0 | 0 | 0 | 0 | 0 | 0 | 0 | 0 | 0 | 0 | 0 | 0 | 0
2223 | 2338683.66 | 47119.412 | 66160 | 0 | 0 | 0 | 0 | 0 | 0 | 0 | 0 | 0 | 0 | 0 | 0 | 0 | 0 | 0 | 0 | 0 | 0 | 0 | 0 | 2223-2226 | 0 | 0 | 0 | 0 | 0 | 0 | 0 | 0 | 0 | 0 | 0 | 0 | 0 | 0 | 0 | 0 | 0 | 0 | 0 | 0
2224 | 2308917.221 | 25477.676 | 60275.8 | 0 | 0 | 0 | 0 | 0 | 0 | 0 | 0 | 0 | 0 | 0 | 0 | 0 | 0 | 0 | 0 | 0 | 0 | 0 | 0 | 2224-2227 | 0 | 0 | 0 | 0 | 0 | 0 | 0 | 0 | 0 | 0 | 0 | 0 | 0 | 0 | 0 | 0 | 0 | 0 | 0 | 0
2225 | 2248342.9409 | 0 | 44868.6 | 0 | 0 | 0 | 0 | 0 | 0 | 0 | 0 | 0 | 0 | 0 | 0 | 0 | 0 | 0 | 0 | 0 | 0 | 0 | 0 | 2225-2228 | 0 | 0 | 0 | 0 | 0 | 0 | 0 | 0 | 0 | 0 | 0 | 0 | 0 | 0 | 0 | 0 | 0 | 0 | 0 | 0
2226 | 2325972.8181 | 0 | 22852.8 | 0 | 0 | 0 | 0 | 0 | 0 | 0 | 0 | 0 | 0 | 0 | 0 | 0 | 0 | 0 | 0 | 0 | 0 | 0 | 0 | 2226-2229 | 0 | 0 | 0 | 0 | 0 | 0 | 0 | 0 | 0 | 0 | 0 | 0 | 0 | 0 | 0 | 0 | 0 | 0 | 0 | 0
2227 | 2441885.1673 | 0 | 9649.24 | 0 | 0 | 0 | 0 | 0 | 0 | 0 | 0 | 0 | 0 | 0 | 0 | 0 | 0 | 0 | 0 | 0 | 0 | 0 | 0 | 2227-2230 | 0 | 0 | 0 | 0 | 0 | 0 | 0 | 0 | 0 | 0 | 0 | 0 | 0 | 0 | 0 | 0 | 0 | 0 | 0 | 0
2228 | 2432085.4828 | 0 | 2016.11 | 0 | 0 | 0 | 0 | 0 | 0 | 0 | 0 | 0 | 0 | 0 | 0 | 0 | 0 | 0 | 0 | 0 | 0 | 0 | 0 | 2228-2231 | 0 | 0 | 0 | 0 | 0 | 0 | 0 | 0 | 0 | 0 | 0 | 0 | 0 | 0 | 0 | 0 | 0 | 0 | 0 | 0
2229 | 2417413.7749 | 0 | 6265.87 | 0 | 0 | 0 | 0 | 0 | 0 | 0 | 0 | 0 | 0 | 0 | 0 | 0 | 0 | 0 | 0 | 0 | 0 | 0 | 0 | 2229-2232 | 0 | 0 | 0 | 0 | 0 | 0 | 0 | 0 | 0 | 0 | 0 | 0 | 0 | 0 | 0 | 0 | 0 | 0 | 0 | 0
2230 | 2348654.6903 | 0 | 11814 | 0 | 0 | 0 | 0 | 0 | 0 | 0 | 0 | 0 | 0 | 0 | 0 | 0 | 0 | 0 | 0 | 0 | 0 | 0 | 0 | 2230-2233 | 0 | 0 | 0 | 0 | 0 | 0 | 0 | 0 | 0 | 0 | 0 | 0 | 0 | 0 | 0 | 0 | 0 | 0 | 0 | 0
2231 | 2221901.3534 | 0 | 11909.2 | 0 | 0 | 0 | 0 | 0 | 0 | 0 | 0 | 0 | 0 | 0 | 0 | 0 | 0 | 0 | 0 | 0 | 0 | 0 | 0 | 2231-2234 | 0 | 0 | 0 | 0 | 0 | 0 | 0 | 0 | 0 | 0 | 0 | 0 | 0 | 0 | 0 | 0 | 0 | 0 | 0 | 0
2232 | 2101333.1338 | 0 | 23872 | 0 | 0 | 0 | 0 | 0 | 0 | 0 | 0 | 0 | 0 | 0 | 0 | 0 | 0 | 0 | 0 | 0 | 0 | 0 | 0 | 2232-2235 | 0 | 0 | 0 | 0 | 0 | 0 | 0 | 0 | 0 | 0 | 0 | 0 | 0 | 0 | 0 | 0 | 0 | 0 | 0 | 0
2233 | 2002618.6172 | 0 | 18897.8 | 0 | 0 | 0 | 0 | 0 | 0 | 0 | 0 | 0 | 0 | 0 | 0 | 0 | 0 | 0 | 0 | 0 | 0 | 0 | 0 | 2233-2236 | 0 | 0 | 0 | 0 | 0 | 0 | 0 | 0 | 0 | 0 | 0 | 0 | 0 | 0 | 0 | 0 | 0 | 0 | 0 | 0
2234 | 1938140.8367 | 0 | 18957.9 | 0 | 0 | 0 | 0 | 0 | 0 | 0 | 0 | 0 | 0 | 0 | 0 | 0 | 0 | 0 | 0 | 0 | 0 | 0 | 0 | 2234-2237 | 0 | 0 | 0 | 0 | 0 | 0 | 0 | 0 | 0 | 0 | 0 | 0 | 0 | 0 | 0 | 0 | 0 | 0 | 0 | 0
2235 | 1883464.8573 | 0 | 21142.3 | 0 | 0 | 0 | 0 | 0 | 0 | 0 | 0 | 0 | 0 | 0 | 0 | 0 | 0 | 0 | 0 | 0 | 0 | 0 | 0 | 2235-2238 | 0 | 0 | 0 | 0 | 0 | 0 | 0 | 0 | 0 | 0 | 0 | 0 | 0 | 0 | 0 | 0 | 0 | 0 | 0 | 0
2236 | 1887955.1903 | 0 | 18266.3 | 0 | 0 | 0 | 0 | 0 | 0 | 0 | 0 | 0 | 0 | 0 | 0 | 0 | 0 | 0 | 0 | 0 | 0 | 0 | 0 | 2236-2239 | 0 | 0 | 0 | 0 | 0 | 0 | 0 | 0 | 0 | 0 | 0 | 0 | 0 | 0 | 0 | 0 | 0 | 0 | 0 | 0
2237 | 1886482.4888 | 0 | 11129.1 | 0 | 0 | 0 | 0 | 0 | 0 | 0 | 0 | 0 | 0 | 0 | 0 | 0 | 0 | 0 | 0 | 0 | 0 | 0 | 0 | 2237-2240 | 0 | 0 | 0 | 0 | 0 | 0 | 0 | 0 | 0 | 0 | 0 | 0 | 0 | 0 | 0 | 0 | 0 | 0 | 0 | 0
2238 | 2014107.683 | 1015.1496 | 5904.68 | 0 | 0 | 0 | 0 | 0 | 0 | 0 | 0 | 0 | 0 | 0 | 0 | 0 | 0 | 0 | 0 | 0 | 0 | 0 | 0 | 2238-2241 | 0 | 0 | 0 | 0 | 0.33006 | 0.90679 | 0.94248 | 0.98098 | 1.0284 | 1.0721 | 1.1136 | 1.1541 | 1.1932 | 1.2309 | 1.2674 | 1.3026 | 1.3367 | 1.3699 | 1.401 | 1.4315
2239 | 2054377.4081 | 49981.148 | 7022.37 | 0 | 0 | 0 | 0 | 0 | 0 | 0 | 0 | 0 | 0 | 0 | 0 | 0 | 0 | 0 | 0 | 0 | 0 | 0 | 0 | 2239-2242 | 0 | 0 | 0 | 0 | 0.33006 | 0.90679 | 0.94248 | 0.98098 | 1.0284 | 1.0721 | 1.1136 | 1.1541 | 1.1932 | 1.2309 | 1.2674 | 1.3026 | 1.3367 | 1.3699 | 1.401 | 1.4315
2240 | 2148401.1567 | 42264.672 | 7942.19 | 0 | 0 | 0 | 0 | 0 | 0 | 0 | 0 | 0 | 0 | 0 | 0 | 0 | 0 | 0 | 0 | 0 | 0 | 0 | 0 | 2240-2243 | 0 | 0 | 0 | 0 | 0.33006 | 1.103 | 1.1751 | 1.2529 | 1.3489 | 1.4375 | 1.5215 | 1.6034 | 1.6825 | 1.7587 | 1.8324 | 1.9034 | 1.9723 | 2.0393 | 2.102 | 2.1635
2241 | 2232755.4897 | 107808.176 | 4054.8 | 0 | 0 | 0 | 0 | 0.33006 | 0.90679 | 0.94248 | 0.98098 | 1.0284 | 1.0721 | 1.1136 | 1.1541 | 1.1932 | 1.2309 | 1.2674 | 1.3026 | 1.3367 | 1.3699 | 1.401 | 1.4315 | 2241-2244 | 0 | 0 | 0 | 0 | 0.67254 | 2.0466 | 2.156 | 2.2739 | 2.4194 | 2.5536 | 2.6809 | 2.805 | 2.925 | 3.0406 | 3.1523 | 3.26 | 3.3644 | 3.4662 | 3.5614 | 3.6546
2242 | 2296055.2507 | 52173.54 | 12870.2 | 0 | 0 | 0 | 0 | 0 | 0 | 0 | 0 | 0 | 0 | 0 | 0 | 0 | 0 | 0 | 0 | 0 | 0 | 0 | 0 | 2242-2245 | 0 | 0 | 0 | 0 | 0.6826 | 2.0777 | 2.1883 | 2.3078 | 2.455 | 2.5909 | 2.7197 | 2.8454 | 2.9668 | 3.0838 | 3.1969 | 3.3059 | 3.4116 | 3.5146 | 3.611 | 3.7054
2243 | 2336542.043 | 84165.096 | 10625.7 | 0 | 0 | 0 | 0 | 0 | 0.19619 | 0.23258 | 0.27192 | 0.32056 | 0.36538 | 0.40785 | 0.44927 | 0.48927 | 0.5278 | 0.56501 | 0.60086 | 0.63559 | 0.66943 | 0.70103 | 0.73198 | 2243-2246 | 0 | 0 | 0 | 0 | 1.0077 | 2.9937 | 3.1413 | 3.3005 | 3.4968 | 3.6779 | 3.8496 | 4.0172 | 4.1791 | 4.3351 | 4.4859 | 4.6313 | 4.7723 | 4.9097 | 5.0381 | 5.1641
2244 | 2329884.5523 | 112372.184 | 4977.11 | 0 | 0 | 0 | 0 | 0.34248 | 0.94365 | 0.98089 | 1.0211 | 1.0705 | 1.1161 | 1.1594 | 1.2017 | 1.2425 | 1.2819 | 1.3199 | 1.3566 | 1.3922 | 1.4269 | 1.4593 | 1.4911 | 2244-2247 | 0 | 0 | 0 | 0 | 1.2326 | 3.5892 | 3.7373 | 3.897 | 4.0938 | 4.2754 | 4.4476 | 4.6157 | 4.7781 | 4.9346 | 5.086 | 5.2319 | 5.3734 | 5.5113 | 5.6404 | 5.7669
2245 | 2316769.4846 | 111727.28 | 4787.34 | 0 | 0 | 0 | 0 | 0.34012 | 0.93785 | 0.97488 | 1.0148 | 1.064 | 1.1094 | 1.1524 | 1.1944 | 1.235 | 1.2742 | 1.312 | 1.3485 | 1.3839 | 1.4183 | 1.4506 | 1.4822 | 2245-2248 | 0 | 0 | 0 | 0 | 0.89017 | 3.0775 | 3.2245 | 3.3832 | 3.5788 | 3.7592 | 3.9304 | 4.0973 | 4.2586 | 4.4141 | 4.5644 | 4.7093 | 4.8497 | 4.9866 | 5.1146 | 5.2401
2246 | 2311654.3846 | 110404.736 | 13521.9 | 0 | 0 | 0 | 0 | 0.3251 | 0.91602 | 0.95293 | 0.99275 | 1.0418 | 1.087 | 1.1299 | 1.1718 | 1.2123 | 1.2513 | 1.289 | 1.3254 | 1.3606 | 1.395 | 1.4272 | 1.4587 | 2246-2249 | 0 | 0 | 0 | 0 | 0.55005 | 2.1396 | 2.2497 | 2.3684 | 2.5148 | 2.6499 | 2.7779 | 2.9029 | 3.0236 | 3.1399 | 3.2524 | 3.3608 | 3.4659 | 3.5683 | 3.664 | 3.7579
2247 | 2324253.2136 | 105622.536 | 26856.6 | 0 | 0 | 0 | 0 | 0.22495 | 0.79164 | 0.82857 | 0.86843 | 0.91754 | 0.96285 | 1.0058 | 1.0478 | 1.0883 | 1.1273 | 1.1651 | 1.2014 | 1.2367 | 1.2711 | 1.3033 | 1.3348 | 2247-2250 | 0 | 0 | 0 | 0 | 0.22495 | 1.2236 | 1.2967 | 1.3757 | 1.473 | 1.5628 | 1.648 | 1.7311 | 1.8113 | 1.8886 | 1.9634 | 2.0354 | 2.1052 | 2.1732 | 2.2369 | 2.2992
2248 | 2305649.0927 | 91012.528 | 37988.7 | 0 | 0 | 0 | 0 | 0 | 0.43199 | 0.46817 | 0.50725 | 0.5555 | 0.6 | 0.64218 | 0.68331 | 0.72304 | 0.76133 | 0.79831 | 0.83395 | 0.86848 | 0.90214 | 0.93358 | 0.96439 | 2248-2251 | 0 | 0 | 0 | 0 | 0 | 0.43199 | 0.46817 | 0.50725 | 0.5555 | 0.6 | 0.64218 | 0.68331 | 0.72304 | 0.76133 | 0.79831 | 0.83395 | 0.86848 | 0.90214 | 0.93358 | 0.96439
2249 | 2243873.4244 | 47933.432 | 31226.5 | 0 | 0 | 0 | 0 | 0 | 0 | 0 | 0 | 0 | 0 | 0 | 0 | 0 | 0 | 0 | 0 | 0 | 0 | 0 | 0 | 2249-2252 | 0 | 0 | 0 | 0 | 0 | 0 | 0 | 0 | 0 | 0 | 0 | 0 | 0 | 0 | 0 | 0 | 0 | 0 | 0 | 0
2250 | 2336927.6968 | 318.0099 | 25452.2 | 0 | 0 | 0 | 0 | 0 | 0 | 0 | 0 | 0 | 0 | 0 | 0 | 0 | 0 | 0 | 0 | 0 | 0 | 0 | 0 | 2250-2253 | 0 | 0 | 0 | 0 | 0 | 0 | 0 | 0 | 0 | 0 | 0 | 0 | 0 | 0 | 0 | 0 | 0 | 0 | 0 | 0
2251 | 2429187.315 | 0 | 19235 | 0 | 0 | 0 | 0 | 0 | 0 | 0 | 0 | 0 | 0 | 0 | 0 | 0 | 0 | 0 | 0 | 0 | 0 | 0 | 0 | 2251-2254 | 0 | 0 | 0 | 0 | 0 | 0 | 0 | 0 | 0 | 0 | 0 | 0 | 0 | 0 | 0 | 0 | 0 | 0 | 0 | 0
2252 | 2411603.9687 | 0 | 13676.6 | 0 | 0 | 0 | 0 | 0 | 0 | 0 | 0 | 0 | 0 | 0 | 0 | 0 | 0 | 0 | 0 | 0 | 0 | 0 | 0 | 2252-2255 | 0 | 0 | 0 | 0 | 0 | 0 | 0 | 0 | 0 | 0 | 0 | 0 | 0 | 0 | 0 | 0 | 0 | 0 | 0 | 0
2253 | 2361231.0963 | 0 | 18559 | 0 | 0 | 0 | 0 | 0 | 0 | 0 | 0 | 0 | 0 | 0 | 0 | 0 | 0 | 0 | 0 | 0 | 0 | 0 | 0 | 2253-2256 | 0 | 0 | 0 | 0 | 0 | 0 | 0 | 0 | 0 | 0 | 0 | 0 | 0 | 0 | 0 | 0 | 0 | 0 | 0 | 0
2254 | 2297687.8159 | 0 | 20924.7 | 0 | 0 | 0 | 0 | 0 | 0 | 0 | 0 | 0 | 0 | 0 | 0 | 0 | 0 | 0 | 0 | 0 | 0 | 0 | 0 | 2254-2257 | 0 | 0 | 0 | 0 | 0 | 0 | 0 | 0 | 0 | 0 | 0 | 0 | 0 | 0 | 0 | 0 | 0 | 0 | 0 | 0
2255 | 2163216.5168 | 0 | 24208.3 | 0 | 0 | 0 | 0 | 0 | 0 | 0 | 0 | 0 | 0 | 0 | 0 | 0 | 0 | 0 | 0 | 0 | 0 | 0 | 0 | 2255-2258 | 0 | 0 | 0 | 0 | 0 | 0 | 0 | 0 | 0 | 0 | 0 | 0 | 0 | 0 | 0 | 0 | 0 | 0 | 0 | 0
2256 | 2041214.4803 | 0 | 37864.5 | 0 | 0 | 0 | 0 | 0 | 0 | 0 | 0 | 0 | 0 | 0 | 0 | 0 | 0 | 0 | 0 | 0 | 0 | 0 | 0 | 2256-2259 | 0 | 0 | 0 | 0 | 0 | 0 | 0 | 0 | 0 | 0 | 0 | 0 | 0 | 0 | 0 | 0 | 0 | 0 | 0 | 0
2257 | 1947364.0973 | 0 | 43232.1 | 0 | 0 | 0 | 0 | 0 | 0 | 0 | 0 | 0 | 0 | 0 | 0 | 0 | 0 | 0 | 0 | 0 | 0 | 0 | 0 | 2257-2260 | 0 | 0 | 0 | 0 | 0 | 0 | 0 | 0 | 0 | 0 | 0 | 0 | 0 | 0 | 0 | 0 | 0 | 0 | 0 | 0
2258 | 1888398.3561 | 0 | 38029.9 | 0 | 0 | 0 | 0 | 0 | 0 | 0 | 0 | 0 | 0 | 0 | 0 | 0 | 0 | 0 | 0 | 0 | 0 | 0 | 0 | 2258-2261 | 0 | 0 | 0 | 0 | 0 | 0 | 0 | 0 | 0 | 0 | 0 | 0 | 0 | 0 | 0 | 0 | 0 | 0 | 0 | 0
2259 | 1860220.0231 | 0 | 58453.9 | 0 | 0 | 0 | 0 | 0 | 0 | 0 | 0 | 0 | 0 | 0 | 0 | 0 | 0 | 0 | 0 | 0 | 0 | 0 | 0 | 2259-2262 | 0 | 0 | 0 | 0 | 0 | 0 | 0 | 0 | 0 | 0 | 0 | 0 | 0 | 0 | 0 | 0 | 0 | 0 | 0 | 0
2260 | 1879104.9679 | 0 | 51083.3 | 0 | 0 | 0 | 0 | 0 | 0 | 0 | 0 | 0 | 0 | 0 | 0 | 0 | 0 | 0 | 0 | 0 | 0 | 0 | 0 | 2260-2263 | 0 | 0 | 0 | 0 | 0 | 0 | 0 | 0 | 0 | 0 | 0 | 0 | 0 | 0 | 0 | 0.0071151 | 0.03688 | 0.065863 | 0.092886 | 0.11934
2261 | 1874413.5492 | 0 | 49078.3 | 0 | 0 | 0 | 0 | 0 | 0 | 0 | 0 | 0 | 0 | 0 | 0 | 0 | 0 | 0 | 0 | 0 | 0 | 0 | 0 | 2261-2264 | 0 | 0 | 0 | 0 | 0.14212 | 0.6577 | 0.69203 | 0.72908 | 0.77475 | 0.81689 | 0.85685 | 0.89582 | 0.93349 | 0.96979 | 1.0049 | 1.0458 | 1.1084 | 1.1693 | 1.2262 | 1.2819
2262 | 1987906.5384 | 3179.5075 | 42409.2 | 0 | 0 | 0 | 0 | 0 | 0 | 0 | 0 | 0 | 0 | 0 | 0 | 0 | 0 | 0 | 0 | 0 | 0 | 0 | 0 | 2262-2265 | 0 | 0 | 0 | 0 | 0.43253 | 1.5262 | 1.5969 | 1.6732 | 1.7672 | 1.8539 | 1.9362 | 2.0164 | 2.094 | 2.1687 | 2.241 | 2.3178 | 2.4151 | 2.5099 | 2.5985 | 2.6853
2263 | 2046831.5226 | 53889.244 | 22269.7 | 0 | 0 | 0 | 0 | 0 | 0 | 0 | 0 | 0 | 0 | 0 | 0 | 0 | 0 | 0 | 0.0071151 | 0.03688 | 0.065863 | 0.092886 | 0.11934 | 2263-2266 | 0 | 0 | 0 | 0 | 0.76503 | 2.4599 | 2.5679 | 2.6845 | 2.8281 | 2.9606 | 3.0863 | 3.2089 | 3.3274 | 3.4416 | 3.552 | 3.6656 | 3.7985 | 3.9281 | 4.0493 | 4.168
2264 | 2165335.6651 | 95977.192 | 9420.15 | 0 | 0 | 0 | 0 | 0.14212 | 0.6577 | 0.69203 | 0.72908 | 0.77475 | 0.81689 | 0.85685 | 0.89582 | 0.93349 | 0.96979 | 1.0049 | 1.0387 | 1.0715 | 1.1034 | 1.1333 | 1.1626 | 2264-2267 | 0 | 0 | 0 | 0 | 1.0742 | 3.3751 | 3.5212 | 3.6789 | 3.8731 | 4.0523 | 4.2223 | 4.3881 | 4.5484 | 4.7029 | 4.8522 | 4.9962 | 5.1358 | 5.2718 | 5.3991 | 5.5239
2265 | 2279933.1254 | 107964.264 | 2917.52 | 0 | 0 | 0 | 0 | 0.29042 | 0.86851 | 0.90489 | 0.94413 | 0.99244 | 1.037 | 1.0793 | 1.1206 | 1.1605 | 1.1989 | 1.2361 | 1.272 | 1.3067 | 1.3406 | 1.3723 | 1.4033 | 2265-2268 | 0 | 0 | 0 | 0 | 1.2192 | 3.6097 | 3.7598 | 3.9218 | 4.1213 | 4.3054 | 4.48 | 4.6504 | 4.8151 | 4.9738 | 5.1273 | 5.2752 | 5.4187 | 5.5585 | 5.6893 | 5.8176
2266 | 2337213.3282 | 112356.552 | 1831.92 | 0 | 0 | 0 | 0 | 0.3325 | 0.93368 | 0.97102 | 1.0113 | 1.0609 | 1.1067 | 1.1501 | 1.1924 | 1.2334 | 1.2729 | 1.311 | 1.3478 | 1.3835 | 1.4183 | 1.4508 | 1.4827 | 2266-2269 | 0 | 0 | 0 | 0 | 1.1876 | 3.599 | 3.7514 | 3.9157 | 4.1182 | 4.305 | 4.4822 | 4.6551 | 4.8222 | 4.9833 | 5.139 | 5.2891 | 5.4347 | 5.5766 | 5.7093 | 5.8394
2267 | 2387297.0005 | 113194.48 | 4990.77 | 0 | 0 | 0 | 0 | 0.30916 | 0.91522 | 0.95331 | 0.9944 | 1.045 | 1.0917 | 1.136 | 1.1792 | 1.221 | 1.2613 | 1.3002 | 1.3377 | 1.3741 | 1.4096 | 1.4428 | 1.4753 | 2267-2270 | 0 | 0 | 0 | 0 | 1.1339 | 3.5317 | 3.6849 | 3.8501 | 4.0537 | 4.2415 | 4.4197 | 4.5936 | 4.7615 | 4.9235 | 5.08 | 5.2309 | 5.3772 | 5.5199 | 5.6533 | 5.784
2268 | 2406316.5574 | 112958.408 | 4930.52 | 0 | 0 | 0 | 0 | 0.28718 | 0.89226 | 0.93062 | 0.972 | 1.023 | 1.07 | 1.1146 | 1.1581 | 1.2002 | 1.2408 | 1.2799 | 1.3177 | 1.3544 | 1.3901 | 1.4235 | 1.4563 | 2268-2271 | 0 | 0 | 0 | 0 | 1.0382 | 3.3953 | 3.5483 | 3.7134 | 3.9169 | 4.1046 | 4.2826 | 4.4563 | 4.6241 | 4.7859 | 4.9422 | 5.093 | 5.2391 | 5.3816 | 5.5148 | 5.6454
2269 | 2424740.7713 | 111726.152 | 19258.2 | 0 | 0 | 0 | 0 | 0.2588 | 0.85783 | 0.89641 | 0.93804 | 0.98932 | 1.0366 | 1.0815 | 1.1253 | 1.1676 | 1.2084 | 1.2479 | 1.2859 | 1.3227 | 1.3586 | 1.3922 | 1.4252 | 2269-2272 | 0 | 0 | 0 | 0 | 0.751 | 2.899 | 3.0508 | 3.2147 | 3.4168 | 3.6033 | 3.7801 | 3.9525 | 4.1191 | 4.2797 | 4.4349 | 4.5845 | 4.7294 | 4.8708 | 5.0029 | 5.1324
2270 | 2399255.0112 | 109550.928 | 63169.8 | 0 | 0 | 0 | 0 | 0.27878 | 0.86641 | 0.90455 | 0.94571 | 0.99642 | 1.0432 | 1.0876 | 1.1309 | 1.1727 | 1.2131 | 1.252 | 1.2896 | 1.326 | 1.3616 | 1.3948 | 1.4273 | 2270-2273 | 0 | 0 | 0 | 0 | 0.49221 | 2.0412 | 2.1544 | 2.2767 | 2.4275 | 2.5666 | 2.6985 | 2.8272 | 2.9515 | 3.0713 | 3.187 | 3.2986 | 3.4067 | 3.5121 | 3.6106 | 3.7072
2271 | 2393897.4218 | 105207.992 | 85981.5 | 0 | 0 | 0 | 0 | 0.21343 | 0.77885 | 0.81677 | 0.8577 | 0.90816 | 0.95471 | 0.99886 | 1.0419 | 1.0835 | 1.1236 | 1.1624 | 1.1998 | 1.236 | 1.2713 | 1.3043 | 1.3366 | 2271-2274 | 0 | 0 | 0 | 0 | 0.21343 | 1.1748 | 1.2499 | 1.331 | 1.4311 | 1.5234 | 1.6109 | 1.6963 | 1.7788 | 1.8582 | 1.935 | 2.009 | 2.0807 | 2.1506 | 2.2159 | 2.2799
2272 | 2378026.4739 | 90023.536 | 91447.8 | 0 | 0 | 0 | 0 | 0 | 0.39592 | 0.43311 | 0.47329 | 0.52294 | 0.5687 | 0.61207 | 0.65437 | 0.69522 | 0.73458 | 0.7726 | 0.80923 | 0.84472 | 0.8793 | 0.91161 | 0.94325 | 2272-2275 | 0 | 0 | 0 | 0 | 0 | 0.39592 | 0.43311 | 0.47329 | 0.52294 | 0.5687 | 0.61207 | 0.65437 | 0.69522 | 0.73458 | 0.7726 | 0.80923 | 0.84472 | 0.8793 | 0.91161 | 0.94325
2273 | 2316581.0648 | 46453.728 | 87885.2 | 0 | 0 | 0 | 0 | 0 | 0 | 0 | 0 | 0 | 0 | 0 | 0 | 0 | 0 | 0 | 0 | 0 | 0 | 0 | 0 | 2273-2276 | 0 | 0 | 0 | 0 | 0 | 0 | 0 | 0 | 0 | 0 | 0 | 0 | 0 | 0 | 0 | 0 | 0 | 0 | 0 | 0
2274 | 2396306.233 | 196.9409 | 81734.1 | 0 | 0 | 0 | 0 | 0 | 0 | 0 | 0 | 0 | 0 | 0 | 0 | 0 | 0 | 0 | 0 | 0 | 0 | 0 | 0 | 2274-2277 | 0 | 0 | 0 | 0 | 0 | 0 | 0 | 0 | 0 | 0 | 0 | 0 | 0 | 0 | 0 | 0 | 0 | 0 | 0 | 0
2275 | 2523817.2791 | 0 | 69992.7 | 0 | 0 | 0 | 0 | 0 | 0 | 0 | 0 | 0 | 0 | 0 | 0 | 0 | 0 | 0 | 0 | 0 | 0 | 0 | 0 | 2275-2278 | 0 | 0 | 0 | 0 | 0 | 0 | 0 | 0 | 0 | 0 | 0 | 0 | 0 | 0 | 0 | 0 | 0 | 0 | 0 | 0
2276 | 2479058.3632 | 0 | 58236.5 | 0 | 0 | 0 | 0 | 0 | 0 | 0 | 0 | 0 | 0 | 0 | 0 | 0 | 0 | 0 | 0 | 0 | 0 | 0 | 0 | 2276-2279 | 0 | 0 | 0 | 0 | 0 | 0 | 0 | 0 | 0 | 0 | 0 | 0 | 0 | 0 | 0 | 0 | 0 | 0 | 0 | 0
2277 | 2462942.1152 | 0 | 55607.7 | 0 | 0 | 0 | 0 | 0 | 0 | 0 | 0 | 0 | 0 | 0 | 0 | 0 | 0 | 0 | 0 | 0 | 0 | 0 | 0 | 2277-2280 | 0 | 0 | 0 | 0 | 0 | 0 | 0 | 0 | 0 | 0 | 0 | 0 | 0 | 0 | 0 | 0 | 0 | 0 | 0 | 0
2278 | 2405642.408 | 0 | 78960.2 | 0 | 0 | 0 | 0 | 0 | 0 | 0 | 0 | 0 | 0 | 0 | 0 | 0 | 0 | 0 | 0 | 0 | 0 | 0 | 0 | 2278-2281 | 0 | 0 | 0 | 0 | 0 | 0 | 0 | 0 | 0 | 0 | 0 | 0 | 0 | 0 | 0 | 0 | 0 | 0 | 0 | 0
2279 | 2288970.0545 | 0 | 81839.8 | 0 | 0 | 0 | 0 | 0 | 0 | 0 | 0 | 0 | 0 | 0 | 0 | 0 | 0 | 0 | 0 | 0 | 0 | 0 | 0 | 2279-2282 | 0 | 0 | 0 | 0 | 0 | 0 | 0 | 0 | 0 | 0 | 0 | 0 | 0 | 0 | 0 | 0 | 0 | 0 | 0 | 0
2280 | 2097223.3941 | 0 | 67999.6 | 0 | 0 | 0 | 0 | 0 | 0 | 0 | 0 | 0 | 0 | 0 | 0 | 0 | 0 | 0 | 0 | 0 | 0 | 0 | 0 | 2280-2283 | 0 | 0 | 0 | 0 | 0 | 0 | 0 | 0 | 0 | 0 | 0 | 0 | 0 | 0 | 0 | 0 | 0 | 0 | 0 | 0
2281 | 2000601.5785 | 0 | 68496.7 | 0 | 0 | 0 | 0 | 0 | 0 | 0 | 0 | 0 | 0 | 0 | 0 | 0 | 0 | 0 | 0 | 0 | 0 | 0 | 0 | 2281-2284 | 0 | 0 | 0 | 0 | 0 | 0 | 0 | 0 | 0 | 0 | 0 | 0 | 0 | 0 | 0 | 0 | 0 | 0 | 0 | 0
2282 | 1935218.134 | 0 | 73171.6 | 0 | 0 | 0 | 0 | 0 | 0 | 0 | 0 | 0 | 0 | 0 | 0 | 0 | 0 | 0 | 0 | 0 | 0 | 0 | 0 | 2282-2285 | 0 | 0 | 0 | 0 | 0 | 0 | 0 | 0 | 0 | 0 | 0 | 0 | 0 | 0 | 0 | 0 | 0 | 0 | 0 | 0
2283 | 1888051.07 | 0 | 76907.3 | 0 | 0 | 0 | 0 | 0 | 0 | 0 | 0 | 0 | 0 | 0 | 0 | 0 | 0 | 0 | 0 | 0 | 0 | 0 | 0 | 2283-2286 | 0 | 0 | 0 | 0 | 0 | 0 | 0 | 0 | 0 | 0 | 0 | 0 | 0 | 0 | 0 | 0 | 0 | 0 | 0 | 0
2284 | 1882324.5468 | 0 | 74951.6 | 0 | 0 | 0 | 0 | 0 | 0 | 0 | 0 | 0 | 0 | 0 | 0 | 0 | 0 | 0 | 0 | 0 | 0 | 0 | 0 | 2284-2287 | 0 | 0 | 0 | 0 | 0 | 0 | 0 | 0 | 0 | 0 | 0.025318 | 0.060776 | 0.095002 | 0.12795 | 0.15976 | 0.19039 | 0.22004 | 0.24891 | 0.27585 | 0.30222
2285 | 1863556.1466 | 0 | 86669 | 0 | 0 | 0 | 0 | 0 | 0 | 0 | 0 | 0 | 0 | 0 | 0 | 0 | 0 | 0 | 0 | 0 | 0 | 0 | 0 | 2285-2288 | 0 | 0 | 0 | 0 | 0.23036 | 0.7426 | 0.77644 | 0.81297 | 0.858 | 0.89954 | 0.96425 | 1.0381 | 1.1095 | 1.1782 | 1.2446 | 1.3086 | 1.3706 | 1.431 | 1.4874 | 1.5426
2286 | 1974983.6929 | 8272.744 | 88165.9 | 0 | 0 | 0 | 0 | 0 | 0 | 0 | 0 | 0 | 0 | 0 | 0 | 0 | 0 | 0 | 0 | 0 | 0 | 0 | 0 | 2286-2289 | 0 | 0 | 0 | 0 | 0.58624 | 1.6693 | 1.7386 | 1.8134 | 1.9056 | 1.9906 | 2.0966 | 2.2107 | 2.321 | 2.4272 | 2.5299 | 2.6288 | 2.7247 | 2.8181 | 2.9054 | 2.991
2287 | 2028827.6561 | 57895.764 | 85217.8 | 0 | 0 | 0 | 0 | 0 | 0 | 0 | 0 | 0 | 0 | 0.025318 | 0.060776 | 0.095002 | 0.12795 | 0.15976 | 0.19039 | 0.22004 | 0.24891 | 0.27585 | 0.30222 | 2287-2290 | 0 | 0 | 0 | 0 | 0.97344 | 2.6478 | 2.7535 | 2.8675 | 3.0079 | 3.1375 | 3.2857 | 3.4411 | 3.5912 | 3.7359 | 3.8757 | 4.0105 | 4.1411 | 4.2684 | 4.3874 | 4.504
2288 | 2133328.4873 | 95396.288 | 81698.2 | 0 | 0 | 0 | 0 | 0.23036 | 0.7426 | 0.77644 | 0.81297 | 0.858 | 0.89954 | 0.93893 | 0.97736 | 1.0145 | 1.0503 | 1.0849 | 1.1182 | 1.1506 | 1.1821 | 1.2115 | 1.2404 | 2288-2291 | 0 | 0 | 0 | 0 | 0.97344 | 2.7891 | 2.9307 | 3.0836 | 3.272 | 3.4458 | 3.6107 | 3.7715 | 3.9269 | 4.0766 | 4.2214 | 4.3609 | 4.4961 | 4.6279 | 4.7512 | 4.8719
2289 | 2220748.3323 | 106678.624 | 43385 | 0 | 0 | 0 | 0 | 0.35588 | 0.9267 | 0.96218 | 1.0005 | 1.0476 | 1.0911 | 1.1323 | 1.1726 | 1.2115 | 1.249 | 1.2852 | 1.3202 | 1.3541 | 1.3871 | 1.418 | 1.4483 | 2289-2292 | 0 | 0 | 0 | 0 | 0.74308 | 2.0465 | 2.1543 | 2.2706 | 2.45 | 2.627 | 2.7948 | 2.9585 | 3.1165 | 3.2689 | 3.416 | 3.5579 | 3.6953 | 3.8292 | 3.9544 | 4.077
2290 | 2272652.5384 | 110580.52 | 37267.7 | 0 | 0 | 0 | 0 | 0.3872 | 0.97855 | 1.0149 | 1.0541 | 1.1024 | 1.1469 | 1.1892 | 1.2304 | 1.2703 | 1.3087 | 1.3459 | 1.3817 | 1.4164 | 1.4503 | 1.482 | 1.513 | 2290-2293 | 0 | 0 | 0 | 0 | 0.81312 | 2.1464 | 2.2559 | 2.3741 | 2.5559 | 2.7351 | 2.9049 | 3.0705 | 3.2305 | 3.3847 | 3.5336 | 3.6772 | 3.8163 | 3.9519 | 4.0786 | 4.2027
2291 | 2312822.9313 | 80175.656 | 40649.6 | 0 | 0 | 0 | 0 | 0 | 0.14127 | 0.17719 | 0.21603 | 0.26407 | 0.30833 | 0.35027 | 0.39116 | 0.43065 | 0.46868 | 0.50541 | 0.5408 | 0.57507 | 0.60846 | 0.63963 | 0.67017 | 2291-2294 | 0 | 0 | 0 | 0 | 0.42592 | 1.1679 | 1.241 | 1.32 | 1.4535 | 1.5881 | 1.7157 | 1.8401 | 1.9602 | 2.076 | 2.1878 | 2.2955 | 2.3999 | 2.5016 | 2.5999 | 2.723
2292 | 2352187.7706 | 71860.584 | 66209.3 | 0 | 0 | 0 | 0 | 0 | 0 | 0 | 0 | 0.036023 | 0.080719 | 0.12305 | 0.16432 | 0.20416 | 0.24252 | 0.27955 | 0.31521 | 0.34975 | 0.38338 | 0.41477 | 0.4455 | 2292-2295 | 0 | 0 | 0 | 0 | 0.42592 | 1.0266 | 1.0639 | 1.104 | 1.1895 | 1.2798 | 1.3654 | 1.4489 | 1.5296 | 1.6073 | 1.6824 | 1.7547 | 1.8248 | 1.8931 | 1.9603 | 2.0529
2293 | 2329668.6899 | 112280.288 | 90192.4 | 0 | 0 | 0 | 0 | 0.42592 | 1.0266 | 1.0639 | 1.104 | 1.1534 | 1.1991 | 1.2424 | 1.2846 | 1.3254 | 1.3648 | 1.4028 | 1.4395 | 1.4751 | 1.5098 | 1.5422 | 1.574 | 2293-2296 | 0 | 0 | 0 | 0 | 0.42592 | 1.0266 | 1.0639 | 1.104 | 1.1534 | 1.1991 | 1.2424 | 1.2846 | 1.3254 | 1.3648 | 1.4028 | 1.4395 | 1.4751 | 1.5098 | 1.5455 | 1.6074
2294 | 2338302.1404 | 55032.996 | 98485.5 | 0 | 0 | 0 | 0 | 0 | 0 | 0 | 0 | 0 | 0 | 0 | 0 | 0 | 0 | 0 | 0 | 0 | 0 | 0.0033387 | 0.033347 | 2294-2297 | 0 | 0 | 0 | 0 | 0 | 0 | 0 | 0 | 0 | 0 | 0 | 0 | 0 | 0 | 0 | 0 | 0 | 0 | 0.0033387 | 0.033347
2295 | 2327781.8459 | 11835.055 | 98535 | 0 | 0 | 0 | 0 | 0 | 0 | 0 | 0 | 0 | 0 | 0 | 0 | 0 | 0 | 0 | 0 | 0 | 0 | 0 | 0 | 2295-2298 | 0 | 0 | 0 | 0 | 0 | 0 | 0 | 0 | 0 | 0 | 0 | 0 | 0 | 0 | 0 | 0 | 0 | 0 | 0 | 0
2296 | 2314988.7194 | 11453.873 | 98457.7 | 0 | 0 | 0 | 0 | 0 | 0 | 0 | 0 | 0 | 0 | 0 | 0 | 0 | 0 | 0 | 0 | 0 | 0 | 0 | 0 | 2296-2299 | 0 | 0 | 0 | 0 | 0 | 0 | 0 | 0 | 0 | 0 | 0 | 0 | 0 | 0 | 0 | 0 | 0 | 0 | 0 | 0
2297 | 2254336.966 | 51020.376 | 95858.6 | 0 | 0 | 0 | 0 | 0 | 0 | 0 | 0 | 0 | 0 | 0 | 0 | 0 | 0 | 0 | 0 | 0 | 0 | 0 | 0 | 2297-2300 | 0 | 0 | 0 | 0 | 0 | 0 | 0 | 0 | 0 | 0 | 0 | 0 | 0 | 0 | 0 | 0 | 0 | 0 | 0 | 0
2298 | 2333139.9298 | 2157.082 | 93194.4 | 0 | 0 | 0 | 0 | 0 | 0 | 0 | 0 | 0 | 0 | 0 | 0 | 0 | 0 | 0 | 0 | 0 | 0 | 0 | 0 | 2298-2301 | 0 | 0 | 0 | 0 | 0 | 0 | 0 | 0 | 0 | 0 | 0 | 0 | 0 | 0 | 0 | 0 | 0 | 0 | 0 | 0
2299 | 2462638.6209 | 0 | 90419.5 | 0 | 0 | 0 | 0 | 0 | 0 | 0 | 0 | 0 | 0 | 0 | 0 | 0 | 0 | 0 | 0 | 0 | 0 | 0 | 0 | 2299-2302 | 0 | 0 | 0 | 0 | 0 | 0 | 0 | 0 | 0 | 0 | 0 | 0 | 0 | 0 | 0 | 0 | 0 | 0 | 0 | 0
2300 | 2445902.2024 | 0 | 86391.6 | 0 | 0 | 0 | 0 | 0 | 0 | 0 | 0 | 0 | 0 | 0 | 0 | 0 | 0 | 0 | 0 | 0 | 0 | 0 | 0 | 2300-2303 | 0 | 0 | 0 | 0 | 0 | 0 | 0 | 0 | 0 | 0 | 0 | 0 | 0 | 0 | 0 | 0 | 0 | 0 | 0 | 0
2301 | 2435892.3758 | 0 | 92723.6 | 0 | 0 | 0 | 0 | 0 | 0 | 0 | 0 | 0 | 0 | 0 | 0 | 0 | 0 | 0 | 0 | 0 | 0 | 0 | 0 | 2301-2304 | 0 | 0 | 0 | 0 | 0 | 0 | 0 | 0 | 0 | 0 | 0 | 0 | 0 | 0 | 0 | 0 | 0 | 0 | 0 | 0
2302 | 2371112.0996 | 0 | 94245.1 | 0 | 0 | 0 | 0 | 0 | 0 | 0 | 0 | 0 | 0 | 0 | 0 | 0 | 0 | 0 | 0 | 0 | 0 | 0 | 0 | 2302-2305 | 0 | 0 | 0 | 0 | 0 | 0 | 0 | 0 | 0 | 0 | 0 | 0 | 0 | 0 | 0 | 0 | 0 | 0 | 0 | 0
2303 | 2237759.6763 | 0 | 97673.1 | 0 | 0 | 0 | 0 | 0 | 0 | 0 | 0 | 0 | 0 | 0 | 0 | 0 | 0 | 0 | 0 | 0 | 0 | 0 | 0 | 2303-2306 | 0 | 0 | 0 | 0 | 0 | 0 | 0 | 0 | 0 | 0 | 0 | 0 | 0 | 0 | 0 | 0 | 0 | 0 | 0 | 0
2304 | 2109061.9799 | 0 | 89993.2 | 0 | 0 | 0 | 0 | 0 | 0 | 0 | 0 | 0 | 0 | 0 | 0 | 0 | 0 | 0 | 0 | 0 | 0 | 0 | 0 | 2304-2307 | 0 | 0 | 0 | 0 | 0 | 0 | 0 | 0 | 0 | 0 | 0 | 0 | 0 | 0 | 0 | 0 | 0 | 0 | 0 | 0
2305 | 2020937.0426 | 0 | 84305 | 0 | 0 | 0 | 0 | 0 | 0 | 0 | 0 | 0 | 0 | 0 | 0 | 0 | 0 | 0 | 0 | 0 | 0 | 0 | 0 | 2305-2308 | 0 | 0 | 0 | 0 | 0 | 0 | 0 | 0 | 0 | 0 | 0 | 0 | 0 | 0 | 0 | 0 | 0 | 0 | 0 | 0
2306 | 1958320.7194 | 0 | 89440.8 | 0 | 0 | 0 | 0 | 0 | 0 | 0 | 0 | 0 | 0 | 0 | 0 | 0 | 0 | 0 | 0 | 0 | 0 | 0 | 0 | 2306-2309 | 0 | 0 | 0 | 0 | 0 | 0 | 0 | 0 | 0 | 0 | 0 | 0 | 0 | 0 | 0 | 0 | 0 | 0 | 0 | 0
2307 | 1912300.5128 | 0 | 96372.6 | 0 | 0 | 0 | 0 | 0 | 0 | 0 | 0 | 0 | 0 | 0 | 0 | 0 | 0 | 0 | 0 | 0 | 0 | 0 | 0 | 2307-2310 | 0 | 0 | 0 | 0 | 0 | 0 | 0 | 0 | 0 | 0 | 0 | 0 | 0 | 0 | 0 | 0 | 0 | 0 | 0 | 0
2308 | 1862458.6305 | 0 | 94050.1 | 0 | 0 | 0 | 0 | 0 | 0 | 0 | 0 | 0 | 0 | 0 | 0 | 0 | 0 | 0 | 0 | 0 | 0 | 0 | 0 | 2308-2311 | 0 | 0 | 0 | 0 | 0 | 0 | 0 | 0 | 0 | 0 | 0 | 0 | 0 | 0 | 0 | 0 | 0 | 0 | 0 | 0
2309 | 1845564.7949 | 0 | 92242.1 | 0 | 0 | 0 | 0 | 0 | 0 | 0 | 0 | 0 | 0 | 0 | 0 | 0 | 0 | 0 | 0 | 0 | 0 | 0 | 0 | 2309-2312 | 0 | 0 | 0 | 0 | 0.25286 | 0.77546 | 0.80932 | 0.84587 | 0.8909 | 0.93244 | 0.97185 | 1.0103 | 1.0474 | 1.0833 | 1.1179 | 1.1512 | 1.1836 | 1.2151 | 1.2446 | 1.2735
2310 | 1953194.8634 | 8909.039 | 71888.8 | 0 | 0 | 0 | 0 | 0 | 0 | 0 | 0 | 0 | 0 | 0 | 0 | 0 | 0 | 0 | 0 | 0 | 0 | 0 | 0 | 2310-2313 | 0 | 0 | 0 | 0 | 0.66108 | 1.7621 | 1.8313 | 1.906 | 1.9981 | 2.083 | 2.1635 | 2.2421 | 2.3181 | 2.3913 | 2.4621 | 2.5303 | 2.5965 | 2.661 | 2.7214 | 2.7805
2311 | 2008762.4217 | 6027.9145 | 65309.2 | 0 | 0 | 0 | 0 | 0 | 0 | 0 | 0 | 0 | 0 | 0 | 0 | 0 | 0 | 0 | 0 | 0 | 0 | 0 | 0 | 2311-2314 | 0 | 0 | 0 | 0 | 1.0974 | 2.7918 | 2.8974 | 3.0114 | 3.1517 | 3.2812 | 3.4041 | 3.524 | 3.6398 | 3.7515 | 3.8595 | 3.9636 | 4.0645 | 4.1629 | 4.255 | 4.3452
2312 | 2130018.259 | 97436.448 | 57613.9 | 0 | 0 | 0 | 0 | 0.25286 | 0.77546 | 0.80932 | 0.84587 | 0.8909 | 0.93244 | 0.97185 | 1.0103 | 1.0474 | 1.0833 | 1.1179 | 1.1512 | 1.1836 | 1.2151 | 1.2446 | 1.2735 | 2312-2315 | 0 | 0 | 0 | 0 | 1.5418 | 3.8389 | 3.9816 | 4.1355 | 4.325 | 4.4999 | 4.6658 | 4.8277 | 4.9841 | 5.1349 | 5.2807 | 5.4213 | 5.5576 | 5.6905 | 5.8149 | 5.9368
2313 | 2211635.0011 | 108181.568 | 55490.1 | 0 | 0 | 0 | 0 | 0.40822 | 0.9866 | 1.022 | 1.0602 | 1.1072 | 1.1505 | 1.1917 | 1.2318 | 1.2706 | 1.308 | 1.3442 | 1.3791 | 1.4129 | 1.4459 | 1.4767 | 1.507 | 2313-2316 | 0 | 0 | 0 | 0 | 1.8546 | 4.232 | 4.376 | 4.5313 | 4.7224 | 4.8988 | 5.0662 | 5.2295 | 5.3874 | 5.5396 | 5.6867 | 5.8286 | 5.9662 | 6.1004 | 6.2259 | 6.349
2314 | 2274169.2726 | 110988.912 | 78966.7 | 0 | 0 | 0 | 0 | 0.43629 | 1.0297 | 1.0661 | 1.1054 | 1.1537 | 1.1983 | 1.2406 | 1.2819 | 1.3217 | 1.3602 | 1.3974 | 1.4333 | 1.468 | 1.5019 | 1.5336 | 1.5647 | 2314-2317 | 0 | 0 | 0 | 0 | 1.9859 | 4.3778 | 4.5213 | 4.6761 | 4.8665 | 5.0423 | 5.2091 | 5.3718 | 5.5291 | 5.6808 | 5.8275 | 5.9689 | 6.106 | 6.2398 | 6.3649 | 6.4876
2315 | 2314543.3835 | 112720.408 | 85831.1 | 0 | 0 | 0 | 0 | 0.44439 | 1.0472 | 1.0842 | 1.1241 | 1.1733 | 1.2186 | 1.2617 | 1.3037 | 1.3443 | 1.3834 | 1.4213 | 1.4578 | 1.4931 | 1.5276 | 1.5599 | 1.5915 | 2315-2318 | 0 | 0 | 0 | 0 | 2.0499 | 4.4304 | 4.5724 | 4.7255 | 4.9139 | 5.0878 | 5.2528 | 5.4138 | 5.5694 | 5.7195 | 5.8646 | 6.0046 | 6.1402 | 6.2726 | 6.3964 | 6.5178
2316 | 2186017.6529 | 113037.376 | 86373.9 | 0 | 0 | 0 | 0 | 0.56571 | 1.1685 | 1.2037 | 1.2417 | 1.2883 | 1.3314 | 1.3723 | 1.4121 | 1.4507 | 1.4879 | 1.5238 | 1.5585 | 1.5921 | 1.6249 | 1.6556 | 1.6857 | 2316-2319 | 0 | 0 | 0 | 0 | 2.0207 | 4.3625 | 4.5023 | 4.6531 | 4.8386 | 5.0098 | 5.1723 | 5.3308 | 5.4841 | 5.6318 | 5.7747 | 5.9125 | 6.0461 | 6.1764 | 6.2983 | 6.4179
2317 | 2171737.4886 | 111117.576 | 88532.8 | 0 | 0 | 0 | 0 | 0.53947 | 1.1323 | 1.1672 | 1.2049 | 1.2512 | 1.294 | 1.3345 | 1.3741 | 1.4124 | 1.4493 | 1.485 | 1.5194 | 1.5527 | 1.5853 | 1.6157 | 1.6456 | 2317-2320 | 0 | 0 | 0 | 0 | 1.6337 | 3.8729 | 4.0114 | 4.1609 | 4.3449 | 4.5147 | 4.6758 | 4.833 | 4.985 | 5.1314 | 5.273 | 5.4096 | 5.5419 | 5.671 | 5.7918 | 5.9101
2318 | 2172859.8766 | 108990.424 | 95931.2 | 0 | 0 | 0 | 0 | 0.50036 | 1.0824 | 1.1173 | 1.1549 | 1.2011 | 1.2438 | 1.2843 | 1.3239 | 1.3621 | 1.3989 | 1.4345 | 1.4689 | 1.5022 | 1.5347 | 1.5651 | 1.5949 | 2318-2321 | 0 | 0 | 0 | 0 | 1.0942 | 2.7405 | 2.8442 | 2.956 | 3.0937 | 3.2208 | 3.3413 | 3.4589 | 3.5726 | 3.6822 | 3.7881 | 3.8902 | 3.9892 | 4.1088 | 4.2265 | 4.3417
2319 | 2179768.7024 | 105457.112 | 92430.6 | 0 | 0 | 0 | 0 | 0.41514 | 0.97924 | 1.0141 | 1.0517 | 1.0979 | 1.1407 | 1.1812 | 1.2207 | 1.2589 | 1.2957 | 1.3314 | 1.3657 | 1.399 | 1.4315 | 1.4618 | 1.4916 | 2319-2322 | 0 | 0 | 0 | 0 | 0.59386 | 1.6582 | 1.7269 | 1.8012 | 1.8926 | 1.977 | 2.057 | 2.1351 | 2.2105 | 2.2832 | 2.3535 | 2.4213 | 2.487 | 2.5741 | 2.6613 | 2.7468
2320 | 2144631.4838 | 93008.288 | 91179 | 0 | 0 | 0 | 0 | 0.17872 | 0.67892 | 0.71285 | 0.74948 | 0.79465 | 0.83631 | 0.87582 | 0.91436 | 0.95159 | 0.98748 | 1.0222 | 1.0556 | 1.088 | 1.1196 | 1.1491 | 1.178 | 2320-2323 | 0 | 0 | 0 | 0 | 0.17872 | 0.67892 | 0.71285 | 0.74948 | 0.79465 | 0.83631 | 0.87582 | 0.91436 | 0.95159 | 0.98748 | 1.0222 | 1.0556 | 1.088 | 1.1426 | 1.1995 | 1.2552
2321 | 2081916.1987 | 50662.412 | 90344.9 | 0 | 0 | 0 | 0 | 0 | 0 | 0 | 0 | 0 | 0 | 0 | 0 | 0 | 0 | 0 | 0 | 0 | 0.023072 | 0.050421 | 0.077194 | 2321-2324 | 0 | 0 | 0 | 0 | 0 | 0 | 0 | 0 | 0 | 0 | 0 | 0 | 0 | 0 | 0 | 0 | 0 | 0.023072 | 0.050421 | 0.077194
2322 | 2158399.2998 | 2429.4655 | 77315.3 | 0 | 0 | 0 | 0 | 0 | 0 | 0 | 0 | 0 | 0 | 0 | 0 | 0 | 0 | 0 | 0 | 0 | 0 | 0 | 0 | 2322-2325 | 0 | 0 | 0 | 0 | 0 | 0 | 0 | 0 | 0 | 0 | 0 | 0 | 0 | 0 | 0 | 0 | 0 | 0 | 0 | 0
2323 | 2234098.1566 | 0 | 62087.3 | 0 | 0 | 0 | 0 | 0 | 0 | 0 | 0 | 0 | 0 | 0 | 0 | 0 | 0 | 0 | 0 | 0 | 0 | 0 | 0 | 2323-2326 | 0 | 0 | 0 | 0 | 0 | 0 | 0 | 0 | 0 | 0 | 0 | 0 | 0 | 0 | 0 | 0 | 0 | 0 | 0 | 0
2324 | 2207227.5788 | 0 | 46578.6 | 0 | 0 | 0 | 0 | 0 | 0 | 0 | 0 | 0 | 0 | 0 | 0 | 0 | 0 | 0 | 0 | 0 | 0 | 0 | 0 | 2324-2327 | 0 | 0 | 0 | 0 | 0 | 0 | 0 | 0 | 0 | 0 | 0 | 0 | 0 | 0 | 0 | 0 | 0 | 0 | 0 | 0
2325 | 2197104.2361 | 0 | 78388.4 | 0 | 0 | 0 | 0 | 0 | 0 | 0 | 0 | 0 | 0 | 0 | 0 | 0 | 0 | 0 | 0 | 0 | 0 | 0 | 0 | 2325-2328 | 0 | 0 | 0 | 0 | 0 | 0 | 0 | 0 | 0 | 0 | 0 | 0 | 0 | 0 | 0 | 0 | 0 | 0 | 0 | 0
2326 | 2174630.7067 | 0 | 93247 | 0 | 0 | 0 | 0 | 0 | 0 | 0 | 0 | 0 | 0 | 0 | 0 | 0 | 0 | 0 | 0 | 0 | 0 | 0 | 0 | 2326-2329 | 0 | 0 | 0 | 0 | 0 | 0 | 0 | 0 | 0 | 0 | 0 | 0 | 0 | 0 | 0 | 0 | 0 | 0 | 0 | 0
2327 | 2116193.5209 | 0 | 99351.8 | 0 | 0 | 0 | 0 | 0 | 0 | 0 | 0 | 0 | 0 | 0 | 0 | 0 | 0 | 0 | 0 | 0 | 0 | 0 | 0 | 2327-2330 | 0 | 0 | 0 | 0 | 0 | 0 | 0 | 0 | 0 | 0 | 0 | 0 | 0 | 0 | 0 | 0 | 0 | 0 | 0 | 0
2328 | 2021509.7048 | 0 | 99106.7 | 0 | 0 | 0 | 0 | 0 | 0 | 0 | 0 | 0 | 0 | 0 | 0 | 0 | 0 | 0 | 0 | 0 | 0 | 0 | 0 | 2328-2331 | 0 | 0 | 0 | 0 | 0 | 0 | 0 | 0 | 0 | 0 | 0 | 0 | 0 | 0 | 0 | 0 | 0 | 0 | 0 | 0
2329 | 1939590.6269 | 0 | 100090 | 0 | 0 | 0 | 0 | 0 | 0 | 0 | 0 | 0 | 0 | 0 | 0 | 0 | 0 | 0 | 0 | 0 | 0 | 0 | 0 | 2329-2332 | 0 | 0 | 0 | 0 | 0 | 0 | 0 | 0 | 0 | 0 | 0 | 0 | 0 | 0 | 0 | 0 | 0 | 0 | 0 | 0
2330 | 1876673.5221 | 0 | 99875.1 | 0 | 0 | 0 | 0 | 0 | 0 | 0 | 0 | 0 | 0 | 0 | 0 | 0 | 0 | 0 | 0 | 0 | 0 | 0 | 0 | 2330-2333 | 0 | 0 | 0 | 0 | 0 | 0 | 0 | 0 | 0 | 0 | 0 | 0 | 0 | 0 | 0 | 0 | 0 | 0 | 0 | 0
2331 | 1828257.0461 | 0 | 98479.9 | 0 | 0 | 0 | 0 | 0 | 0 | 0 | 0 | 0 | 0 | 0 | 0 | 0 | 0 | 0 | 0 | 0 | 0 | 0 | 0 | 2331-2334 | 0 | 0 | 0 | 0 | 0 | 0 | 0 | 0 | 0 | 0 | 0 | 0 | 0 | 0 | 0 | 0 | 0 | 0 | 0 | 0
2332 | 1757916.2379 | 0 | 94297 | 0 | 0 | 0 | 0 | 0 | 0 | 0 | 0 | 0 | 0 | 0 | 0 | 0 | 0 | 0 | 0 | 0 | 0 | 0 | 0 | 2332-2335 | 0 | 0 | 0 | 0 | 0 | 0.23453 | 0.26189 | 0.29145 | 0.328 | 0.36168 | 0.3936 | 0.42473 | 0.45478 | 0.48374 | 0.51171 | 0.53865 | 0.56476 | 0.59019 | 0.61394 | 0.63721
2333 | 1682209.8679 | 0 | 92083.5 | 0 | 0 | 0 | 0 | 0 | 0 | 0 | 0 | 0 | 0 | 0 | 0 | 0 | 0 | 0 | 0 | 0 | 0 | 0 | 0 | 2333-2336 | 0 | 0 | 0 | 0 | 0.58087 | 1.3475 | 1.4047 | 1.4664 | 1.5424 | 1.6125 | 1.679 | 1.7439 | 1.8066 | 1.8671 | 1.9255 | 1.9818 | 2.0364 | 2.0896 | 2.1394 | 2.1882
2334 | 1691221.5486 | 10687.666 | 80096.2 | 0 | 0 | 0 | 0 | 0 | 0 | 0 | 0 | 0 | 0 | 0 | 0 | 0 | 0 | 0 | 0 | 0 | 0 | 0 | 0 | 2334-2337 | 0 | 0 | 0 | 0 | 1.2846 | 2.6334 | 2.7217 | 2.817 | 2.9342 | 3.0424 | 3.145 | 3.2452 | 3.342 | 3.4354 | 3.5256 | 3.6127 | 3.6971 | 3.7794 | 3.8564 | 3.9319
2335 | 1754708.0822 | 63856.388 | 77968.8 | 0 | 0 | 0 | 0 | 0 | 0.23453 | 0.26189 | 0.29145 | 0.328 | 0.36168 | 0.3936 | 0.42473 | 0.45478 | 0.48374 | 0.51171 | 0.53865 | 0.56476 | 0.59019 | 0.61394 | 0.63721 | 2335-2338 | 0 | 0 | 0 | 0 | 2.0366 | 3.981 | 4.1011 | 4.2306 | 4.3898 | 4.5368 | 4.6763 | 4.8124 | 4.944 | 5.0709 | 5.1936 | 5.3119 | 5.4267 | 5.5386 | 5.6434 | 5.7461
2336 | 1842063.0611 | 99983.216 | 75726.6 | 0 | 0 | 0 | 0 | 0.58087 | 1.113 | 1.1428 | 1.1749 | 1.2144 | 1.2508 | 1.2854 | 1.3192 | 1.3518 | 1.3833 | 1.4138 | 1.4432 | 1.4717 | 1.4994 | 1.5255 | 1.551 | 2336-2339 | 0 | 0 | 0 | 0 | 2.7655 | 5.0693 | 5.1942 | 5.3288 | 5.494 | 5.6466 | 5.7915 | 5.933 | 6.0697 | 6.2017 | 6.3293 | 6.4524 | 6.5718 | 6.6883 | 6.7975 | 6.9045
2337 | 1913928.3205 | 109632.88 | 55861.9 | 0 | 0 | 0 | 0 | 0.70371 | 1.2859 | 1.317 | 1.3506 | 1.3918 | 1.4299 | 1.466 | 1.5013 | 1.5354 | 1.5683 | 1.6001 | 1.6309 | 1.6607 | 1.6897 | 1.717 | 1.7437 | 2337-2340 | 0 | 0 | 0 | 0 | 2.1846 | 3.9563 | 4.0515 | 4.1539 | 4.2796 | 4.3958 | 4.5061 | 4.6138 | 4.7179 | 4.8183 | 4.9155 | 5.0092 | 5.1002 | 5.1889 | 5.272 | 5.3535
2338 | 1949979.0292 | 112180.888 | 81647.4 | 0 | 0 | 0 | 0 | 0.75203 | 1.3476 | 1.3794 | 1.4136 | 1.4556 | 1.4944 | 1.5312 | 1.5672 | 1.602 | 1.6355 | 1.668 | 1.6993 | 1.7296 | 1.7593 | 1.787 | 1.8143 | 2338-2341 | 0 | 0 | 0 | 0 | 2.2088 | 3.9897 | 4.0858 | 4.1892 | 4.3163 | 4.4336 | 4.545 | 4.6538 | 4.759 | 4.8604 | 4.9585 | 5.0532 | 5.1451 | 5.2346 | 5.3186 | 5.4009
2339 | 1979509.3858 | 111788.08 | 93100.4 | 0 | 0 | 0 | 0 | 0.72889 | 1.3228 | 1.355 | 1.3897 | 1.4322 | 1.4716 | 1.5089 | 1.5453 | 1.5805 | 1.6145 | 1.6474 | 1.6791 | 1.7099 | 1.7399 | 1.768 | 1.7956 | 2339-2342 | 0 | 0 | 0 | 0 | 2.1404 | 3.9002 | 3.9961 | 4.0995 | 4.2263 | 4.3435 | 4.4548 | 4.5634 | 4.6684 | 4.7697 | 4.8676 | 4.9621 | 5.0538 | 5.1433 | 5.227 | 5.3092
2340 | 1982860.8322 | 41349.54 | 98205.6 | 0 | 0 | 0 | 0 | 0 | 0 | 0 | 0 | 0 | 0 | 0 | 0 | 0 | 0 | 0 | 0 | 0 | 0 | 0 | 0 | 2340-2343 | 0 | 0 | 0 | 0 | 2.0359 | 3.7581 | 3.8531 | 3.9554 | 4.081 | 4.1971 | 4.3073 | 4.4148 | 4.5188 | 4.6191 | 4.7161 | 4.8096 | 4.9004 | 4.9889 | 5.0719 | 5.1532
2341 | 1976397.3516 | 111292.744 | 99894.8 | 0 | 0 | 0 | 0 | 0.72785 | 1.3192 | 1.3513 | 1.386 | 1.4284 | 1.4677 | 1.5049 | 1.5413 | 1.5765 | 1.6104 | 1.6432 | 1.6748 | 1.7055 | 1.7355 | 1.7636 | 1.7911 | 2341-2344 | 0 | 0 | 0 | 0 | 2.0359 | 3.7581 | 3.8531 | 3.9554 | 4.081 | 4.1971 | 4.3073 | 4.4148 | 4.5188 | 4.6191 | 4.7161 | 4.8096 | 4.9004 | 4.9889 | 5.0719 | 5.1532
2342 | 1948447.0442 | 108056.008 | 100134 | 0 | 0 | 0 | 0 | 0.68363 | 1.2582 | 1.2898 | 1.3238 | 1.3657 | 1.4043 | 1.441 | 1.4768 | 1.5114 | 1.5448 | 1.577 | 1.6082 | 1.6384 | 1.6679 | 1.6955 | 1.7226 | 2342-2345 | 0 | 0 | 0 | 0 | 1.3081 | 2.4389 | 2.5017 | 2.5695 | 2.6526 | 2.7294 | 2.8023 | 2.8735 | 2.9423 | 3.0087 | 3.0729 | 3.1348 | 3.1949 | 3.2801 | 3.3602 | 3.4386
2343 | 1929874.0314 | 104519.944 | 100134 | 0 | 0 | 0 | 0 | 0.62445 | 1.1807 | 1.212 | 1.2456 | 1.287 | 1.3251 | 1.3614 | 1.3967 | 1.4309 | 1.4639 | 1.4958 | 1.5266 | 1.5564 | 1.5856 | 1.6128 | 1.6395 | 2343-2346 | 0 | 0 | 0 | 0 | 0.62445 | 1.1807 | 1.212 | 1.2456 | 1.287 | 1.3251 | 1.3614 | 1.3967 | 1.4309 | 1.4639 | 1.4958 | 1.5266 | 1.5564 | 1.6122 | 1.6647 | 1.716
2344 | 1930517.1901 | 4968.6685 | 100134 | 0 | 0 | 0 | 0 | 0 | 0 | 0 | 0 | 0 | 0 | 0 | 0 | 0 | 0 | 0 | 0 | 0 | 0 | 0 | 0 | 2344-2347 | 0 | 0 | 0 | 0 | 0 | 0 | 0 | 0 | 0 | 0 | 0 | 0 | 0 | 0 | 0 | 0 | 0 | 0.026673 | 0.051848 | 0.076493
2345 | 1917544.3452 | 46234.84 | 100134 | 0 | 0 | 0 | 0 | 0 | 0 | 0 | 0 | 0 | 0 | 0 | 0 | 0 | 0 | 0 | 0 | 0 | 0.026673 | 0.051848 | 0.076493 | 2345-2348 | 0 | 0 | 0 | 0 | 0 | 0 | 0 | 0 | 0 | 0 | 0 | 0 | 0 | 0 | 0 | 0 | 0 | 0.026673 | 0.051848 | 0.076493
2346 | 2045024.0213 | 951.3461 | 100134 | 0 | 0 | 0 | 0 | 0 | 0 | 0 | 0 | 0 | 0 | 0 | 0 | 0 | 0 | 0 | 0 | 0 | 0 | 0 | 0 | 2346-2349 | 0 | 0 | 0 | 0 | 0 | 0 | 0 | 0 | 0 | 0 | 0 | 0 | 0 | 0 | 0 | 0 | 0 | 0 | 0 | 0
2347 | 2129444.9023 | 0 | 100134 | 0 | 0 | 0 | 0 | 0 | 0 | 0 | 0 | 0 | 0 | 0 | 0 | 0 | 0 | 0 | 0 | 0 | 0 | 0 | 0 | 2347-2350 | 0 | 0 | 0 | 0 | 0 | 0 | 0 | 0 | 0 | 0 | 0 | 0 | 0 | 0 | 0 | 0 | 0 | 0 | 0 | 0
2348 | 2105117.0544 | 0 | 100134 | 0 | 0 | 0 | 0 | 0 | 0 | 0 | 0 | 0 | 0 | 0 | 0 | 0 | 0 | 0 | 0 | 0 | 0 | 0 | 0 | 2348-2351 | 0 | 0 | 0 | 0 | 0 | 0 | 0 | 0 | 0 | 0 | 0 | 0 | 0 | 0 | 0 | 0 | 0 | 0 | 0 | 0
2349 | 2094873.357 | 0 | 100134 | 0 | 0 | 0 | 0 | 0 | 0 | 0 | 0 | 0 | 0 | 0 | 0 | 0 | 0 | 0 | 0 | 0 | 0 | 0 | 0 | 2349-2352 | 0 | 0 | 0 | 0 | 0 | 0 | 0 | 0 | 0 | 0 | 0 | 0 | 0 | 0 | 0 | 0 | 0 | 0 | 0 | 0
2350 | 2067854.0739 | 0 | 94016.7 | 0 | 0 | 0 | 0 | 0 | 0 | 0 | 0 | 0 | 0 | 0 | 0 | 0 | 0 | 0 | 0 | 0 | 0 | 0 | 0 | 2350-2353 | 0 | 0 | 0 | 0 | 0 | 0 | 0 | 0 | 0 | 0 | 0 | 0 | 0 | 0 | 0 | 0 | 0 | 0 | 0 | 0
2351 | 2023868.2927 | 0 | 85213.6 | 0 | 0 | 0 | 0 | 0 | 0 | 0 | 0 | 0 | 0 | 0 | 0 | 0 | 0 | 0 | 0 | 0 | 0 | 0 | 0 | 2351-2354 | 0 | 0 | 0 | 0 | 0 | 0 | 0 | 0 | 0 | 0 | 0 | 0 | 0 | 0 | 0 | 0 | 0 | 0 | 0 | 0
2352 | 1946795.1595 | 0 | 31410.4 | 0 | 0 | 0 | 0 | 0 | 0 | 0 | 0 | 0 | 0 | 0 | 0 | 0 | 0 | 0 | 0 | 0 | 0 | 0 | 0 | 2352-2355 | 0 | 0 | 0 | 0 | 0 | 0 | 0 | 0 | 0 | 0 | 0 | 0 | 0 | 0 | 0 | 0 | 0 | 0 | 0 | 0
2353 | 1865956.7665 | 0 | 30486.1 | 0 | 0 | 0 | 0 | 0 | 0 | 0 | 0 | 0 | 0 | 0 | 0 | 0 | 0 | 0 | 0 | 0 | 0 | 0 | 0 | 2353-2356 | 0 | 0 | 0 | 0 | 0 | 0 | 0 | 0 | 0 | 0 | 0 | 0 | 0 | 0 | 0 | 0 | 0 | 0 | 0 | 0
2354 | 1801455.494 | 0 | 25453.6 | 0 | 0 | 0 | 0 | 0 | 0 | 0 | 0 | 0 | 0 | 0 | 0 | 0 | 0 | 0 | 0 | 0 | 0 | 0 | 0 | 2354-2357 | 0 | 0 | 0 | 0 | 0 | 0 | 0 | 0 | 0 | 0 | 0 | 0 | 0 | 0 | 0 | 0 | 0 | 0 | 0 | 0
2355 | 1766053.0446 | 0 | 39524.3 | 0 | 0 | 0 | 0 | 0 | 0 | 0 | 0 | 0 | 0 | 0 | 0 | 0 | 0 | 0 | 0 | 0 | 0 | 0 | 0 | 2355-2358 | 0 | 0 | 0 | 0 | 0 | 0 | 0 | 0 | 0 | 0 | 0 | 0 | 0 | 0 | 0 | 0 | 0 | 0 | 0 | 0
2356 | 1718532.8473 | 0 | 51134.4 | 0 | 0 | 0 | 0 | 0 | 0 | 0 | 0 | 0 | 0 | 0 | 0 | 0 | 0 | 0 | 0 | 0 | 0 | 0 | 0 | 2356-2359 | 0 | 0 | 0 | 0 | 0 | 0.31939 | 0.34533 | 0.37336 | 0.40798 | 0.43989 | 0.47015 | 0.49965 | 0.52814 | 0.55559 | 0.58211 | 0.60766 | 0.63242 | 0.65654 | 0.67908 | 0.70116
2357 | 1625105.1356 | 0 | 55126.2 | 0 | 0 | 0 | 0 | 0 | 0 | 0 | 0 | 0 | 0 | 0 | 0 | 0 | 0 | 0 | 0 | 0 | 0 | 0 | 0 | 2357-2360 | 0 | 0 | 0 | 0 | 0.66361 | 1.5087 | 1.5629 | 1.6214 | 1.6933 | 1.7597 | 1.8228 | 1.8842 | 1.9436 | 2.0009 | 2.0563 | 2.1097 | 2.1614 | 2.2119 | 2.2591 | 2.3054
2358 | 1606651.3673 | 10879.004 | 83724.8 | 0 | 0 | 0 | 0 | 0 | 0 | 0 | 0 | 0 | 0 | 0 | 0 | 0 | 0 | 0 | 0 | 0 | 0 | 0 | 0 | 2358-2361 | 0 | 0 | 0 | 0.047106 | 1.4639 | 2.8809 | 2.9644 | 3.0545 | 3.1652 | 3.2675 | 3.3645 | 3.4592 | 3.5507 | 3.639 | 3.7244 | 3.8067 | 3.8865 | 3.9644 | 4.0373 | 4.1088
2359 | 1656966.3736 | 63582.928 | 84560.4 | 0 | 0 | 0 | 0 | 0 | 0.31939 | 0.34533 | 0.37336 | 0.40798 | 0.43989 | 0.47015 | 0.49965 | 0.52814 | 0.55559 | 0.58211 | 0.60766 | 0.63242 | 0.65654 | 0.67908 | 0.70116 | 2359-2362 | 0 | 0 | 0 | 0.11946 | 2.3083 | 4.3112 | 4.4246 | 4.5467 | 4.6967 | 4.8353 | 4.9668 | 5.0952 | 5.2193 | 5.339 | 5.4548 | 5.5665 | 5.6748 | 5.7805 | 5.8795 | 5.9765
2360 | 1735567.2154 | 98984.976 | 85362.3 | 0 | 0 | 0 | 0 | 0.66361 | 1.1893 | 1.2176 | 1.248 | 1.2853 | 1.3198 | 1.3526 | 1.3846 | 1.4155 | 1.4453 | 1.4742 | 1.502 | 1.529 | 1.5554 | 1.5801 | 1.6043 | 2360-2363 | 0 | 0 | 0 | 0.16678 | 3.1205 | 5.3847 | 5.5019 | 5.6281 | 5.7827 | 5.9257 | 6.0615 | 6.1941 | 6.3223 | 6.446 | 6.5657 | 6.6812 | 6.7932 | 6.9026 | 7.005 | 7.1055
2361 | 1792703.043 | 107894.432 | 82138.3 | 0 | 0 | 0 | 0.047106 | 0.80032 | 1.3722 | 1.4015 | 1.4331 | 1.4719 | 1.5077 | 1.5417 | 1.575 | 1.6071 | 1.6381 | 1.6681 | 1.697 | 1.7251 | 1.7525 | 1.7782 | 1.8034 | 2361-2364 | 0 | 0 | 0 | 0.20297 | 3.2584 | 5.5779 | 5.6968 | 5.8248 | 5.9817 | 6.1268 | 6.2645 | 6.399 | 6.5291 | 6.6546 | 6.776 | 6.8932 | 7.0069 | 7.1178 | 7.2218 | 7.3238
2362 | 1815673.4652 | 110618.76 | 88244.2 | 0 | 0 | 0 | 0.072349 | 0.84434 | 1.4303 | 1.4601 | 1.4922 | 1.5315 | 1.5678 | 1.6023 | 1.636 | 1.6686 | 1.7 | 1.7304 | 1.7598 | 1.7883 | 1.8161 | 1.8421 | 1.8677 | 2362-2365 | 0 | 0 | 0 | 0.17004 | 3.2308 | 5.5545 | 5.6738 | 5.8022 | 5.9596 | 6.1052 | 6.2434 | 6.3783 | 6.5088 | 6.6347 | 6.7566 | 6.8741 | 6.9882 | 7.0995 | 7.2038 | 7.3062
2363 | 1817817.6946 | 109568.504 | 80478.1 | 0 | 0 | 0 | 0.047328 | 0.8122 | 1.3929 | 1.4227 | 1.4547 | 1.494 | 1.5304 | 1.5649 | 1.5986 | 1.6311 | 1.6626 | 1.693 | 1.7223 | 1.7508 | 1.7786 | 1.8047 | 1.8302 | 2363-2366 | 0 | 0 | 0 | 0.097687 | 3.1156 | 5.4177 | 5.5367 | 5.6648 | 5.8219 | 5.9672 | 6.1051 | 6.2397 | 6.3699 | 6.4955 | 6.6171 | 6.7344 | 6.8482 | 6.9592 | 7.0632 | 7.1653
2364 | 1830276.5575 | 109610.496 | 79917.7 | 0 | 0 | 0 | 0.036192 | 0.80149 | 1.3825 | 1.4125 | 1.4447 | 1.4843 | 1.5209 | 1.5556 | 1.5895 | 1.6223 | 1.6539 | 1.6845 | 1.714 | 1.7427 | 1.7706 | 1.7968 | 1.8225 | 2364-2367 | 0 | 0 | 0 | 0.050359 | 2.9464 | 5.2142 | 5.3329 | 5.4608 | 5.6176 | 5.7625 | 5.9001 | 6.0344 | 6.1643 | 6.2896 | 6.4109 | 6.5279 | 6.6414 | 6.7521 | 6.8559 | 6.9577
2365 | 1818288.5667 | 108646.28 | 61201.9 | 0 | 0 | 0 | 0.014168 | 0.77278 | 1.3488 | 1.3785 | 1.4106 | 1.4498 | 1.4861 | 1.5206 | 1.5543 | 1.5869 | 1.6183 | 1.6487 | 1.678 | 1.7064 | 1.7342 | 1.7602 | 1.7858 | 2365-2368 | 0 | 0 | 0 | 0.014168 | 2.524 | 4.6909 | 4.8086 | 4.9354 | 5.091 | 5.2348 | 5.3713 | 5.5045 | 5.6333 | 5.7576 | 5.8778 | 5.9938 | 6.1063 | 6.216 | 6.3188 | 6.4196
2366 | 1805713.8708 | 106407.176 | 54320.5 | 0 | 0 | 0 | 0 | 0.72915 | 1.2936 | 1.3231 | 1.3548 | 1.3938 | 1.4298 | 1.464 | 1.4974 | 1.5297 | 1.5608 | 1.5909 | 1.62 | 1.6482 | 1.6757 | 1.7015 | 1.7268 | 2366-2369 | 0 | 0 | 0 | 0 | 1.7512 | 3.3422 | 3.4301 | 3.5248 | 3.6412 | 3.7486 | 3.8506 | 3.9502 | 4.0465 | 4.1393 | 4.2291 | 4.3184 | 4.429 | 4.5368 | 4.6377 | 4.7366
2367 | 1812960.7174 | 102868.376 | 50259.5 | 0 | 0 | 0 | 0 | 0.64295 | 1.1894 | 1.2189 | 1.2507 | 1.2896 | 1.3257 | 1.3599 | 1.3933 | 1.4255 | 1.4567 | 1.4868 | 1.5159 | 1.544 | 1.5715 | 1.5973 | 1.6226 | 2367-2370 | 0 | 0 | 0 | 0 | 1.022 | 2.0486 | 2.107 | 2.17 | 2.2474 | 2.3188 | 2.3866 | 2.4528 | 2.5168 | 2.5785 | 2.6382 | 2.6984 | 2.7808 | 2.8611 | 2.9362 | 3.0097
2368 | 1803704.8821 | 89885.216 | 55961 | 0 | 0 | 0 | 0 | 0.37909 | 0.85924 | 0.88816 | 0.91935 | 0.95773 | 0.99315 | 1.0268 | 1.0596 | 1.0913 | 1.1218 | 1.1514 | 1.1799 | 1.2075 | 1.2345 | 1.2597 | 1.2844 | 2368-2371 | 0 | 0 | 0 | 0 | 0.37909 | 0.85924 | 0.88816 | 0.91935 | 0.95773 | 0.99315 | 1.0268 | 1.0596 | 1.0913 | 1.1218 | 1.1514 | 1.1825 | 1.2367 | 1.2895 | 1.3388 | 1.3872
2369 | 1829256.5223 | 46583.012 | 58521.5 | 0 | 0 | 0 | 0 | 0 | 0 | 0 | 0 | 0 | 0 | 0 | 0 | 0 | 0 | 0 | 0.0026514 | 0.0292 | 0.055049 | 0.079148 | 0.10274 | 2369-2372 | 0 | 0 | 0 | 0 | 0 | 0 | 0 | 0 | 0 | 0 | 0 | 0 | 0 | 0 | 0 | 0.0026514 | 0.0292 | 0.055049 | 0.079148 | 0.10274
2370 | 1994502.1112 | 983.8086 | 51205 | 0 | 0 | 0 | 0 | 0 | 0 | 0 | 0 | 0 | 0 | 0 | 0 | 0 | 0 | 0 | 0 | 0 | 0 | 0 | 0 | 2370-2373 | 0 | 0 | 0 | 0 | 0 | 0 | 0 | 0 | 0 | 0 | 0 | 0 | 0 | 0 | 0 | 0 | 0 | 0 | 0 | 0
2371 | 2124524.7261 | 0 | 36583 | 0 | 0 | 0 | 0 | 0 | 0 | 0 | 0 | 0 | 0 | 0 | 0 | 0 | 0 | 0 | 0 | 0 | 0 | 0 | 0 | 2371-2374 | 0 | 0 | 0 | 0 | 0 | 0 | 0 | 0 | 0 | 0 | 0 | 0 | 0 | 0 | 0 | 0 | 0 | 0 | 0 | 0
2372 | 2293995.1596 | 0 | 25199.3 | 0 | 0 | 0 | 0 | 0 | 0 | 0 | 0 | 0 | 0 | 0 | 0 | 0 | 0 | 0 | 0 | 0 | 0 | 0 | 0 | 2372-2375 | 0 | 0 | 0 | 0 | 0 | 0 | 0 | 0 | 0 | 0 | 0 | 0 | 0 | 0 | 0 | 0 | 0 | 0 | 0 | 0
2373 | 2295129.6654 | 0 | 11370.9 | 0 | 0 | 0 | 0 | 0 | 0 | 0 | 0 | 0 | 0 | 0 | 0 | 0 | 0 | 0 | 0 | 0 | 0 | 0 | 0 | 2373-2376 | 0 | 0 | 0 | 0 | 0 | 0 | 0 | 0 | 0 | 0 | 0 | 0 | 0 | 0 | 0 | 0 | 0 | 0 | 0 | 0
2374 | 2262011.6595 | 0 | 5542.74 | 0 | 0 | 0 | 0 | 0 | 0 | 0 | 0 | 0 | 0 | 0 | 0 | 0 | 0 | 0 | 0 | 0 | 0 | 0 | 0 | 2374-2377 | 0 | 0 | 0 | 0 | 0 | 0 | 0 | 0 | 0 | 0 | 0 | 0 | 0 | 0 | 0 | 0 | 0 | 0 | 0 | 0
2375 | 2180454.0123 | 0 | 4344.83 | 0 | 0 | 0 | 0 | 0 | 0 | 0 | 0 | 0 | 0 | 0 | 0 | 0 | 0 | 0 | 0 | 0 | 0 | 0 | 0 | 2375-2378 | 0 | 0 | 0 | 0 | 0 | 0 | 0 | 0 | 0 | 0 | 0 | 0 | 0 | 0 | 0 | 0 | 0 | 0 | 0 | 0
2376 | 2071381.638 | 0 | 14177.3 | 0 | 0 | 0 | 0 | 0 | 0 | 0 | 0 | 0 | 0 | 0 | 0 | 0 | 0 | 0 | 0 | 0 | 0 | 0 | 0 | 2376-2379 | 0 | 0 | 0 | 0 | 0 | 0 | 0 | 0 | 0 | 0 | 0 | 0 | 0 | 0 | 0 | 0 | 0 | 0 | 0 | 0
2377 | 1984066.8143 | 0 | 20338.6 | 0 | 0 | 0 | 0 | 0 | 0 | 0 | 0 | 0 | 0 | 0 | 0 | 0 | 0 | 0 | 0 | 0 | 0 | 0 | 0 | 2377-2380 | 0 | 0 | 0 | 0 | 0 | 0 | 0 | 0 | 0 | 0 | 0 | 0 | 0 | 0 | 0 | 0 | 0 | 0 | 0 | 0
2378 | 1918306.2803 | 0 | 13525.4 | 0 | 0 | 0 | 0 | 0 | 0 | 0 | 0 | 0 | 0 | 0 | 0 | 0 | 0 | 0 | 0 | 0 | 0 | 0 | 0 | 2378-2381 | 0 | 0 | 0 | 0 | 0 | 0 | 0 | 0 | 0 | 0 | 0 | 0 | 0 | 0 | 0 | 0 | 0 | 0 | 0 | 0
2379 | 1878970.7164 | 0 | 23170 | 0 | 0 | 0 | 0 | 0 | 0 | 0 | 0 | 0 | 0 | 0 | 0 | 0 | 0 | 0 | 0 | 0 | 0 | 0 | 0 | 2379-2382 | 0 | 0 | 0 | 0 | 0 | 0 | 0 | 0 | 0 | 0 | 0 | 0 | 0 | 0 | 0 | 0 | 0 | 0 | 0 | 0
2380 | 1908622.1531 | 0 | 54652 | 0 | 0 | 0 | 0 | 0 | 0 | 0 | 0 | 0 | 0 | 0 | 0 | 0 | 0 | 0 | 0 | 0 | 0 | 0 | 0 | 2380-2383 | 0 | 0 | 0 | 0 | 0 | 0 | 0 | 0 | 0.011191 | 0.050315 | 0.087367 | 0.12349 | 0.15835 | 0.19192 | 0.22433 | 0.25554 | 0.28576 | 0.31519 | 0.34264 | 0.36953
2381 | 1907326.837 | 0 | 81906.4 | 0 | 0 | 0 | 0 | 0 | 0 | 0 | 0 | 0 | 0 | 0 | 0 | 0 | 0 | 0 | 0 | 0 | 0 | 0 | 0 | 2381-2384 | 0 | 0 | 0 | 0 | 0.22018 | 0.74636 | 0.78117 | 0.81875 | 0.87625 | 0.9581 | 1.0357 | 1.1113 | 1.1844 | 1.2548 | 1.3228 | 1.3883 | 1.4517 | 1.5136 | 1.5713 | 1.6279
2382 | 2024825.0533 | 9831.905 | 89597.1 | 0 | 0 | 0 | 0 | 0 | 0 | 0 | 0 | 0 | 0 | 0 | 0 | 0 | 0 | 0 | 0 | 0 | 0 | 0 | 0 | 2382-2385 | 0 | 0 | 0 | 0 | 0.58537 | 1.6907 | 1.762 | 1.8389 | 1.9449 | 2.0714 | 2.1914 | 2.3085 | 2.4215 | 2.5305 | 2.6357 | 2.7372 | 2.8355 | 2.9313 | 3.0208 | 3.1086
2383 | 2061854.9596 | 61347.452 | 81350.4 | 0 | 0 | 0 | 0 | 0 | 0 | 0 | 0 | 0.011191 | 0.050315 | 0.087367 | 0.12349 | 0.15835 | 0.19192 | 0.22433 | 0.25554 | 0.28576 | 0.31519 | 0.34264 | 0.36953 | 2383-2386 | 0 | 0 | 0 | 0 | 0.93001 | 2.6269 | 2.7356 | 2.853 | 3.0087 | 3.1812 | 3.3448 | 3.5044 | 3.6585 | 3.8071 | 3.9506 | 4.089 | 4.2231 | 4.3538 | 4.4759 | 4.5957
2384 | 2194538.2024 | 97984.64 | 70442.9 | 0 | 0 | 0 | 0 | 0.22018 | 0.74636 | 0.78117 | 0.81875 | 0.86506 | 0.90778 | 0.94831 | 0.98783 | 1.026 | 1.0628 | 1.0984 | 1.1327 | 1.166 | 1.1984 | 1.2287 | 1.2584 | 2384-2387 | 0 | 0 | 0 | 0 | 1.0039 | 3.2379 | 3.3842 | 3.5421 | 3.7367 | 3.9163 | 4.0866 | 4.2527 | 4.4132 | 4.5679 | 4.7175 | 4.8616 | 5.0014 | 5.1376 | 5.265 | 5.3899
2385 | 2286536.4262 | 108156.6 | 79430 | 0 | 0 | 0 | 0 | 0.36519 | 0.94434 | 0.98082 | 1.0202 | 1.0686 | 1.1133 | 1.1558 | 1.1971 | 1.2371 | 1.2757 | 1.313 | 1.3489 | 1.3838 | 1.4177 | 1.4495 | 1.4807 | 2385-2388 | 0 | 0 | 0 | 0 | 1.0925 | 3.3992 | 3.5492 | 3.7111 | 3.9105 | 4.0946 | 4.2691 | 4.4394 | 4.604 | 4.7626 | 4.9159 | 5.0637 | 5.207 | 5.3467 | 5.4773 | 5.6053
2386 | 2350313.4113 | 110434.936 | 66704.3 | 0 | 0 | 0 | 0 | 0.34464 | 0.93618 | 0.97365 | 1.0141 | 1.0639 | 1.1098 | 1.1534 | 1.1959 | 1.237 | 1.2766 | 1.3149 | 1.3518 | 1.3876 | 1.4225 | 1.4551 | 1.4871 | 2386-2389 | 0 | 0 | 0 | 0 | 0.9942 | 3.3129 | 3.4651 | 3.6292 | 3.8315 | 4.0182 | 4.1952 | 4.3679 | 4.5348 | 4.6957 | 4.8511 | 5.001 | 5.1463 | 5.2879 | 5.4203 | 5.5501
2387 | 2382308.3672 | 99690.36 | 54177.1 | 0 | 0 | 0 | 0 | 0.073857 | 0.61101 | 0.64858 | 0.68914 | 0.73919 | 0.78536 | 0.82912 | 0.87181 | 0.91305 | 0.9528 | 0.9912 | 1.0282 | 1.0641 | 1.099 | 1.1317 | 1.1637 | 2387-2390 | 0 | 0 | 0 | 0 | 0.88907 | 3.1984 | 3.3515 | 3.5167 | 3.7204 | 3.9083 | 4.0865 | 4.2603 | 4.4282 | 4.5901 | 4.7466 | 4.8974 | 5.0436 | 5.1861 | 5.3194 | 5.45
2388 | 2419379.078 | 111694.168 | 65213.5 | 0 | 0 | 0 | 0 | 0.30882 | 0.90763 | 0.94613 | 0.98767 | 1.0388 | 1.0861 | 1.1309 | 1.1746 | 1.2168 | 1.2575 | 1.2969 | 1.3348 | 1.3716 | 1.4074 | 1.4409 | 1.4738 | 2388-2391 | 0 | 0 | 0 | 0 | 0.81522 | 2.5874 | 2.703 | 2.8276 | 2.9812 | 3.1229 | 3.2573 | 3.4159 | 3.5833 | 3.7446 | 3.9005 | 4.0507 | 4.1962 | 4.3381 | 4.4707 | 4.6006
2389 | 2428008.4858 | 110193.176 | 63039.3 | 0 | 0 | 0 | 0 | 0.26688 | 0.85814 | 0.89671 | 0.93834 | 0.98964 | 1.037 | 1.0819 | 1.1257 | 1.168 | 1.2088 | 1.2482 | 1.2862 | 1.323 | 1.359 | 1.3925 | 1.4255 | 2389-2392 | 0 | 0 | 0 | 0 | 0.50639 | 1.6798 | 1.7568 | 1.8399 | 1.9424 | 2.0369 | 2.1265 | 2.2413 | 2.3665 | 2.4871 | 2.6036 | 2.7159 | 2.8247 | 2.9548 | 3.0852 | 3.2129
2390 | 2422124.7174 | 108426.008 | 68252.4 | 0 | 0 | 0 | 0 | 0.23951 | 0.82168 | 0.86011 | 0.90159 | 0.95271 | 0.99988 | 1.0446 | 1.0883 | 1.1304 | 1.1711 | 1.2103 | 1.2482 | 1.2849 | 1.3207 | 1.3541 | 1.3869 | 2390-2393 | 0 | 0 | 0 | 0 | 0.23951 | 0.82168 | 0.86011 | 0.90159 | 0.95271 | 0.99988 | 1.0446 | 1.1157 | 1.1985 | 1.2783 | 1.3554 | 1.4297 | 1.5016 | 1.5958 | 1.6926 | 1.7875
2391 | 2412773.7704 | 68261.592 | 72261.5 | 0 | 0 | 0 | 0 | 0 | 0 | 0 | 0 | 0 | 0 | 0 | 0.027429 | 0.068111 | 0.10728 | 0.14509 | 0.18149 | 0.21673 | 0.25105 | 0.28306 | 0.31441 | 2391-2394 | 0 | 0 | 0 | 0 | 0 | 0 | 0 | 0 | 0 | 0 | 0 | 0.027429 | 0.068111 | 0.10728 | 0.14509 | 0.18149 | 0.21673 | 0.27512 | 0.33848 | 0.40052
2392 | 2383416.2132 | 59308.048 | 65885.2 | 0 | 0 | 0 | 0 | 0 | 0 | 0 | 0 | 0 | 0 | 0 | 0 | 0 | 0 | 0 | 0 | 0 | 0.024065 | 0.055418 | 0.086112 | 2392-2395 | 0 | 0 | 0 | 0 | 0 | 0 | 0 | 0 | 0 | 0 | 0 | 0 | 0 | 0 | 0 | 0 | 0 | 0.024065 | 0.055418 | 0.086112
2393 | 2316694.2348 | 33555.604 | 62048.2 | 0 | 0 | 0 | 0 | 0 | 0 | 0 | 0 | 0 | 0 | 0 | 0 | 0 | 0 | 0 | 0 | 0 | 0 | 0 | 0 | 2393-2396 | 0 | 0 | 0 | 0 | 0 | 0 | 0 | 0 | 0 | 0 | 0 | 0 | 0 | 0 | 0 | 0 | 0 | 0 | 0 | 0
2394 | 2405975.6751 | 4686.981 | 57843 | 0 | 0 | 0 | 0 | 0 | 0 | 0 | 0 | 0 | 0 | 0 | 0 | 0 | 0 | 0 | 0 | 0 | 0 | 0 | 0 | 2394-2397 | 0 | 0 | 0 | 0 | 0 | 0 | 0 | 0 | 0 | 0 | 0 | 0 | 0 | 0 | 0 | 0 | 0 | 0 | 0 | 0
2395 | 2527847.4269 | 0 | 49104.7 | 0 | 0 | 0 | 0 | 0 | 0 | 0 | 0 | 0 | 0 | 0 | 0 | 0 | 0 | 0 | 0 | 0 | 0 | 0 | 0 | 2395-2398 | 0 | 0 | 0 | 0 | 0 | 0 | 0 | 0 | 0 | 0 | 0 | 0 | 0 | 0 | 0 | 0 | 0 | 0 | 0 | 0
2396 | 2528103.0986 | 0 | 41293.8 | 0 | 0 | 0 | 0 | 0 | 0 | 0 | 0 | 0 | 0 | 0 | 0 | 0 | 0 | 0 | 0 | 0 | 0 | 0 | 0 | 2396-2399 | 0 | 0 | 0 | 0 | 0 | 0 | 0 | 0 | 0 | 0 | 0 | 0 | 0 | 0 | 0 | 0 | 0 | 0 | 0 | 0
2397 | 2509527.4738 | 0 | 30276.7 | 0 | 0 | 0 | 0 | 0 | 0 | 0 | 0 | 0 | 0 | 0 | 0 | 0 | 0 | 0 | 0 | 0 | 0 | 0 | 0 | 2397-2400 | 0 | 0 | 0 | 0 | 0 | 0 | 0 | 0 | 0 | 0 | 0 | 0 | 0 | 0 | 0 | 0 | 0 | 0 | 0 | 0
2398 | 2460243.4615 | 0 | 51971 | 0 | 0 | 0 | 0 | 0 | 0 | 0 | 0 | 0 | 0 | 0 | 0 | 0 | 0 | 0 | 0 | 0 | 0 | 0 | 0 | 2398-2401 | 0 | 0 | 0 | 0 | 0 | 0 | 0 | 0 | 0 | 0 | 0 | 0 | 0 | 0 | 0 | 0 | 0 | 0 | 0 | 0
2399 | 2322604.9022 | 0 | 22379.6 | 0 | 0 | 0 | 0 | 0 | 0 | 0 | 0 | 0 | 0 | 0 | 0 | 0 | 0 | 0 | 0 | 0 | 0 | 0 | 0 | 2399-2402 | 0 | 0 | 0 | 0 | 0 | 0 | 0 | 0 | 0 | 0 | 0 | 0 | 0 | 0 | 0 | 0 | 0 | 0 | 0 | 0
2400 | 2200561.9322 | 0 | 22118.6 | 0 | 0 | 0 | 0 | 0 | 0 | 0 | 0 | 0 | 0 | 0 | 0 | 0 | 0 | 0 | 0 | 0 | 0 | 0 | 0 | 2400-2403 | 0 | 0 | 0 | 0 | 0 | 0 | 0 | 0 | 0 | 0 | 0 | 0 | 0 | 0 | 0 | 0 | 0 | 0 | 0 | 0
2401 | 2096713.9681 | 0 | 13913.4 | 0 | 0 | 0 | 0 | 0 | 0 | 0 | 0 | 0 | 0 | 0 | 0 | 0 | 0 | 0 | 0 | 0 | 0 | 0 | 0 | 2401-2404 | 0 | 0 | 0 | 0 | 0 | 0 | 0 | 0 | 0 | 0 | 0 | 0 | 0 | 0 | 0 | 0 | 0 | 0 | 0 | 0
2402 | 2030273.7016 | 0 | 13117.9 | 0 | 0 | 0 | 0 | 0 | 0 | 0 | 0 | 0 | 0 | 0 | 0 | 0 | 0 | 0 | 0 | 0 | 0 | 0 | 0 | 2402-2405 | 0 | 0 | 0 | 0 | 0 | 0 | 0 | 0 | 0 | 0 | 0 | 0 | 0 | 0 | 0 | 0 | 0 | 0 | 0 | 0
2403 | 1974963.9388 | 0 | 16338 | 0 | 0 | 0 | 0 | 0 | 0 | 0 | 0 | 0 | 0 | 0 | 0 | 0 | 0 | 0 | 0 | 0 | 0 | 0 | 0 | 2403-2406 | 0 | 0 | 0 | 0 | 0 | 0 | 0 | 0 | 0 | 0 | 0 | 0 | 0 | 0 | 0 | 0 | 0 | 0 | 0 | 0
2404 | 1956251.5029 | 0 | 26266.5 | 0 | 0 | 0 | 0 | 0 | 0 | 0 | 0 | 0 | 0 | 0 | 0 | 0 | 0 | 0 | 0 | 0 | 0 | 0 | 0 | 2404-2407 | 0 | 0 | 0 | 0 | 0 | 0 | 0 | 0.027666 | 0.070672 | 0.11028 | 0.14779 | 0.18435 | 0.21966 | 0.25365 | 0.28647 | 0.31808 | 0.34868 | 0.3785 | 0.40631 | 0.43355
2405 | 1952253.1696 | 0 | 57346.7 | 0 | 0 | 0 | 0 | 0 | 0 | 0 | 0 | 0 | 0 | 0 | 0 | 0 | 0 | 0 | 0 | 0 | 0 | 0 | 0 | 2405-2408 | 0 | 0 | 0 | 0 | 0.26385 | 0.80094 | 0.83596 | 0.90141 | 0.99098 | 1.0735 | 1.1518 | 1.2281 | 1.3018 | 1.3729 | 1.4415 | 1.5076 | 1.5716 | 1.634 | 1.6923 | 1.7495
2406 | 2070613.187 | 11294.073 | 70492.7 | 0 | 0 | 0 | 0 | 0 | 0 | 0 | 0 | 0 | 0 | 0 | 0 | 0 | 0 | 0 | 0 | 0 | 0 | 0 | 0 | 2406-2409 | 0 | 0 | 0 | 0 | 0.60228 | 1.7226 | 1.7944 | 1.8994 | 2.0377 | 2.1653 | 2.2863 | 2.4042 | 2.5182 | 2.628 | 2.7341 | 2.8364 | 2.9355 | 3.0321 | 3.1224 | 3.2109
2407 | 2082702.0014 | 64496.108 | 74304.9 | 0 | 0 | 0 | 0 | 0 | 0 | 0 | 0.027666 | 0.070672 | 0.11028 | 0.14779 | 0.18435 | 0.21966 | 0.25365 | 0.28647 | 0.31808 | 0.34868 | 0.3785 | 0.40631 | 0.43355 | 2407-2410 | 0 | 0 | 0 | 0 | 0.93944 | 2.6576 | 2.7672 | 2.9131 | 3.1018 | 3.2758 | 3.4408 | 3.6018 | 3.7573 | 3.9072 | 4.052 | 4.1916 | 4.3269 | 4.4588 | 4.5821 | 4.7029
2408 | 2203726.2169 | 100104.704 | 76897 | 0 | 0 | 0 | 0 | 0.26385 | 0.80094 | 0.83596 | 0.87375 | 0.92031 | 0.96327 | 1.004 | 1.0438 | 1.0822 | 1.1192 | 1.155 | 1.1895 | 1.2229 | 1.2555 | 1.286 | 1.3159 | 2408-2411 | 0 | 0 | 0 | 0 | 1.2422 | 3.5612 | 3.7093 | 3.8691 | 4.0659 | 4.2476 | 4.4199 | 4.588 | 4.7504 | 4.907 | 5.0584 | 5.2043 | 5.3458 | 5.4837 | 5.6127 | 5.7391
2409 | 2300779.2657 | 108930.52 | 48746.6 | 0 | 0 | 0 | 0 | 0.33843 | 0.9217 | 0.95841 | 0.99801 | 1.0468 | 1.0918 | 1.1345 | 1.1761 | 1.2164 | 1.2552 | 1.2927 | 1.3288 | 1.3639 | 1.3981 | 1.4301 | 1.4614 | 2409-2412 | 0 | 0 | 0 | 0 | 1.2972 | 3.6818 | 3.8335 | 3.9971 | 4.1987 | 4.3847 | 4.5611 | 4.7332 | 4.8995 | 5.0599 | 5.2149 | 5.3643 | 5.5092 | 5.6504 | 5.7826 | 5.9121
2410 | 2376806.0469 | 111593.448 | 57943.8 | 0 | 0 | 0 | 0 | 0.33716 | 0.93493 | 0.97282 | 1.0137 | 1.064 | 1.1105 | 1.1546 | 1.1976 | 1.2391 | 1.2792 | 1.3179 | 1.3552 | 1.3914 | 1.4267 | 1.4597 | 1.492 | 2410-2413 | 0 | 0 | 0 | 0 | 1.2422 | 3.6438 | 3.7975 | 3.9634 | 4.1677 | 4.3562 | 4.535 | 4.7095 | 4.8781 | 5.0406 | 5.1977 | 5.3492 | 5.496 | 5.6392 | 5.7731 | 5.9043
2411 | 2418392.7532 | 112103.864 | 49497.2 | 0 | 0 | 0 | 0 | 0.30275 | 0.90363 | 0.94213 | 0.98367 | 1.0348 | 1.0821 | 1.1269 | 1.1706 | 1.2128 | 1.2535 | 1.2928 | 1.3308 | 1.3675 | 1.4034 | 1.4369 | 1.4698 | 2411-2414 | 0 | 0 | 0 | 0 | 1.1628 | 3.561 | 3.7154 | 3.8821 | 4.0874 | 4.2768 | 4.4565 | 4.6317 | 4.8011 | 4.9644 | 5.1222 | 5.2744 | 5.4219 | 5.5657 | 5.7002 | 5.832
2412 | 2422808.1533 | 112450.664 | 62114.3 | 0 | 0 | 0 | 0 | 0.31887 | 0.92157 | 0.96014 | 1.0018 | 1.053 | 1.1003 | 1.1452 | 1.189 | 1.2313 | 1.2721 | 1.3115 | 1.3495 | 1.3864 | 1.4223 | 1.4559 | 1.4888 | 2412-2415 | 0 | 0 | 0 | 0 | 1.0356 | 3.4056 | 3.5597 | 3.7261 | 3.931 | 4.1202 | 4.2995 | 4.4745 | 4.6436 | 4.8066 | 4.9641 | 5.116 | 5.2632 | 5.4068 | 5.541 | 5.6726
2413 | 2436675.5518 | 111934.792 | 49989.8 | 0 | 0 | 0 | 0 | 0.28341 | 0.88364 | 0.9224 | 0.96423 | 1.0158 | 1.0633 | 1.1084 | 1.1524 | 1.1949 | 1.2359 | 1.2755 | 1.3137 | 1.3507 | 1.3868 | 1.4205 | 1.4536 | 2413-2416 | 0 | 0 | 0 | 0 | 0.71674 | 2.9572 | 3.1104 | 3.2757 | 3.4796 | 3.6677 | 3.846 | 4.02 | 4.1881 | 4.3501 | 4.5067 | 4.6576 | 4.8039 | 4.9465 | 5.0799 | 5.2105
2414 | 2427955.5778 | 110803.16 | 40859.1 | 0 | 0 | 0 | 0 | 0.2578 | 0.85216 | 0.89076 | 0.93241 | 0.98372 | 1.0311 | 1.076 | 1.1198 | 1.1621 | 1.2029 | 1.2424 | 1.2804 | 1.3173 | 1.3532 | 1.3868 | 1.4198 | 2414-2417 | 0 | 0 | 0 | 0 | 0.43333 | 2.0735 | 2.188 | 2.3115 | 2.4639 | 2.6044 | 2.7376 | 2.8676 | 2.9932 | 3.1142 | 3.2312 | 3.344 | 3.4532 | 3.5597 | 3.6593 | 3.7569
2415 | 2411387.253 | 106590.44 | 34022.5 | 0 | 0 | 0 | 0 | 0.17553 | 0.74821 | 0.78643 | 0.82768 | 0.87853 | 0.92545 | 0.96994 | 1.0133 | 1.0553 | 1.0957 | 1.1347 | 1.1724 | 1.2089 | 1.2445 | 1.2777 | 1.3103 | 2415-2418 | 0 | 0 | 0 | 0 | 0.17553 | 1.2214 | 1.2972 | 1.3791 | 1.4801 | 1.5733 | 1.6617 | 1.7478 | 1.8311 | 1.9113 | 1.9888 | 2.0635 | 2.136 | 2.2065 | 2.2725 | 2.3371
2416 | 2395895.9193 | 95441.808 | 40772.9 | 0 | 0 | 0 | 0 | 0 | 0.47316 | 0.51078 | 0.55142 | 0.6016 | 0.64786 | 0.69172 | 0.73449 | 0.77581 | 0.81562 | 0.85408 | 0.89114 | 0.92706 | 0.96206 | 0.99476 | 1.0268 | 2416-2419 | 0 | 0 | 0 | 0 | 0 | 0.47316 | 0.51078 | 0.55142 | 0.6016 | 0.64786 | 0.69172 | 0.73449 | 0.77581 | 0.81562 | 0.85408 | 0.89114 | 0.92706 | 0.96206 | 0.99476 | 1.0268
2417 | 2332868.4947 | 51837.792 | 36028.3 | 0 | 0 | 0 | 0 | 0 | 0 | 0 | 0 | 0 | 0 | 0 | 0 | 0 | 0 | 0 | 0 | 0 | 0 | 0 | 0 | 2417-2420 | 0 | 0 | 0 | 0 | 0 | 0 | 0 | 0 | 0 | 0 | 0 | 0 | 0 | 0 | 0 | 0 | 0 | 0 | 0 | 0
2418 | 2439331.6476 | 4558.116 | 51217.5 | 0 | 0 | 0 | 0 | 0 | 0 | 0 | 0 | 0 | 0 | 0 | 0 | 0 | 0 | 0 | 0 | 0 | 0 | 0 | 0 | 2418-2421 | 0 | 0 | 0 | 0 | 0 | 0 | 0 | 0 | 0 | 0 | 0 | 0 | 0 | 0 | 0 | 0 | 0 | 0 | 0 | 0
2419 | 2525075.2818 | 0 | 36400.1 | 0 | 0 | 0 | 0 | 0 | 0 | 0 | 0 | 0 | 0 | 0 | 0 | 0 | 0 | 0 | 0 | 0 | 0 | 0 | 0 | 2419-2422 | 0 | 0 | 0 | 0 | 0 | 0 | 0 | 0 | 0 | 0 | 0 | 0 | 0 | 0 | 0 | 0 | 0 | 0 | 0 | 0
2420 | 2492863.6369 | 0 | 25418.1 | 0 | 0 | 0 | 0 | 0 | 0 | 0 | 0 | 0 | 0 | 0 | 0 | 0 | 0 | 0 | 0 | 0 | 0 | 0 | 0 | 2420-2423 | 0 | 0 | 0 | 0 | 0 | 0 | 0 | 0 | 0 | 0 | 0 | 0 | 0 | 0 | 0 | 0 | 0 | 0 | 0 | 0
2421 | 2464714.2235 | 0 | 22717.2 | 0 | 0 | 0 | 0 | 0 | 0 | 0 | 0 | 0 | 0 | 0 | 0 | 0 | 0 | 0 | 0 | 0 | 0 | 0 | 0 | 2421-2424 | 0 | 0 | 0 | 0 | 0 | 0 | 0 | 0 | 0 | 0 | 0 | 0 | 0 | 0 | 0 | 0 | 0 | 0 | 0 | 0
2422 | 2411647.1307 | 0 | 14017.7 | 0 | 0 | 0 | 0 | 0 | 0 | 0 | 0 | 0 | 0 | 0 | 0 | 0 | 0 | 0 | 0 | 0 | 0 | 0 | 0 | 2422-2425 | 0 | 0 | 0 | 0 | 0 | 0 | 0 | 0 | 0 | 0 | 0 | 0 | 0 | 0 | 0 | 0 | 0 | 0 | 0 | 0
2423 | 2289509.2738 | 0 | 9162.18 | 0 | 0 | 0 | 0 | 0 | 0 | 0 | 0 | 0 | 0 | 0 | 0 | 0 | 0 | 0 | 0 | 0 | 0 | 0 | 0 | 2423-2426 | 0 | 0 | 0 | 0 | 0 | 0 | 0 | 0 | 0 | 0 | 0 | 0 | 0 | 0 | 0 | 0 | 0 | 0 | 0 | 0
2424 | 2167536.8952 | 0 | 14285 | 0 | 0 | 0 | 0 | 0 | 0 | 0 | 0 | 0 | 0 | 0 | 0 | 0 | 0 | 0 | 0 | 0 | 0 | 0 | 0 | 2424-2427 | 0 | 0 | 0 | 0 | 0 | 0 | 0 | 0 | 0 | 0 | 0 | 0 | 0 | 0 | 0 | 0 | 0 | 0 | 0 | 0
2425 | 2075503.9452 | 0 | 13286.3 | 0 | 0 | 0 | 0 | 0 | 0 | 0 | 0 | 0 | 0 | 0 | 0 | 0 | 0 | 0 | 0 | 0 | 0 | 0 | 0 | 2425-2428 | 0 | 0 | 0 | 0 | 0 | 0 | 0 | 0 | 0 | 0 | 0 | 0 | 0 | 0 | 0 | 0 | 0 | 0 | 0 | 0
2426 | 2005263.2385 | 0 | 12163.3 | 0 | 0 | 0 | 0 | 0 | 0 | 0 | 0 | 0 | 0 | 0 | 0 | 0 | 0 | 0 | 0 | 0 | 0 | 0 | 0 | 2426-2429 | 0 | 0 | 0 | 0 | 0 | 0 | 0 | 0 | 0 | 0 | 0 | 0 | 0 | 0 | 0 | 0 | 0 | 0 | 0 | 0
2427 | 1962381.2009 | 0 | 6380.25 | 0 | 0 | 0 | 0 | 0 | 0 | 0 | 0 | 0 | 0 | 0 | 0 | 0 | 0 | 0 | 0 | 0 | 0 | 0 | 0 | 2427-2430 | 0 | 0 | 0 | 0 | 0 | 0 | 0 | 0 | 0 | 0 | 0 | 0 | 0 | 0 | 0 | 0 | 0 | 0 | 0 | 0
2428 | 1949905.9473 | 0 | 2522.12 | 0 | 0 | 0 | 0 | 0 | 0 | 0 | 0 | 0 | 0 | 0 | 0 | 0 | 0 | 0 | 0 | 0 | 0 | 0 | 0 | 2428-2431 | 0 | 0 | 0 | 0 | 0 | 0 | 0 | 0.002335 | 0.044248 | 0.082848 | 0.11941 | 0.15506 | 0.18947 | 0.2226 | 0.2546 | 0.28541 | 0.31525 | 0.34432 | 0.37144 | 0.398
2429 | 1926344.7062 | 0 | 7692.31 | 0 | 0 | 0 | 0 | 0 | 0 | 0 | 0 | 0 | 0 | 0 | 0 | 0 | 0 | 0 | 0 | 0 | 0 | 0 | 0 | 2429-2432 | 0 | 0 | 0 | 0 | 0.23631 | 0.76858 | 0.80304 | 0.84255 | 0.93027 | 1.0111 | 1.0878 | 1.1625 | 1.2347 | 1.3043 | 1.3715 | 1.4363 | 1.499 | 1.5602 | 1.6173 | 1.6733
2430 | 2006626.0048 | 11262.911 | 8055.76 | 0 | 0 | 0 | 0 | 0 | 0 | 0 | 0 | 0 | 0 | 0 | 0 | 0 | 0 | 0 | 0 | 0 | 0 | 0 | 0 | 2430-2433 | 0 | 0 | 0 | 0 | 0.55976 | 1.6689 | 1.7396 | 1.8183 | 1.9542 | 2.0795 | 2.1984 | 2.3143 | 2.4263 | 2.5342 | 2.6384 | 2.7389 | 2.8363 | 2.9313 | 3.02 | 3.1069
2431 | 2028021.7117 | 63900.72 | 18589 | 0 | 0 | 0 | 0 | 0 | 0 | 0 | 0.002335 | 0.044248 | 0.082848 | 0.11941 | 0.15506 | 0.18947 | 0.2226 | 0.2546 | 0.28541 | 0.31525 | 0.34432 | 0.37144 | 0.398 | 2431-2434 | 0 | 0 | 0 | 0 | 0.90748 | 2.6109 | 2.7187 | 2.8375 | 3.0227 | 3.1936 | 3.3556 | 3.5137 | 3.6664 | 3.8136 | 3.9558 | 4.0929 | 4.2258 | 4.3553 | 4.4764 | 4.5951
2432 | 2166668.8959 | 99245.872 | 34869.6 | 0 | 0 | 0 | 0 | 0.23631 | 0.76858 | 0.80304 | 0.84022 | 0.88602 | 0.92829 | 0.96838 | 1.0075 | 1.0453 | 1.0817 | 1.1169 | 1.1509 | 1.1838 | 1.2159 | 1.2459 | 1.2753 | 2432-2435 | 0 | 0 | 0 | 0 | 1.2179 | 3.5182 | 3.664 | 3.8212 | 4.0149 | 4.1937 | 4.3633 | 4.5287 | 4.6886 | 4.8427 | 4.9916 | 5.1353 | 5.2745 | 5.4103 | 5.5373 | 5.6618
2433 | 2273495.139 | 107741.176 | 35008.9 | 0 | 0 | 0 | 0 | 0.32345 | 0.90033 | 0.9366 | 0.97573 | 1.0239 | 1.0684 | 1.1106 | 1.1517 | 1.1915 | 1.2299 | 1.2669 | 1.3027 | 1.3373 | 1.3711 | 1.4027 | 1.4337 | 2433-2436 | 0 | 0 | 0 | 0 | 1.2571 | 3.6161 | 3.7655 | 3.9266 | 4.125 | 4.3082 | 4.4819 | 4.6514 | 4.8152 | 4.9731 | 5.1257 | 5.2729 | 5.4155 | 5.5546 | 5.6847 | 5.8123
2434 | 2326861.4634 | 111019.128 | 36489.7 | 0 | 0 | 0 | 0 | 0.34772 | 0.94196 | 0.97911 | 1.0192 | 1.0685 | 1.1141 | 1.1573 | 1.1994 | 1.2401 | 1.2794 | 1.3174 | 1.354 | 1.3895 | 1.4241 | 1.4564 | 1.4882 | 2434-2437 | 0 | 0 | 0 | 0 | 1.1942 | 3.5639 | 3.715 | 3.8781 | 4.0789 | 4.2643 | 4.4401 | 4.6117 | 4.7774 | 4.9372 | 5.0917 | 5.2406 | 5.385 | 5.5257 | 5.6574 | 5.7864
2435 | 2378371.0492 | 111424.76 | 36155.8 | 0 | 0 | 0 | 0 | 0.31038 | 0.90731 | 0.94521 | 0.98611 | 1.0365 | 1.0829 | 1.127 | 1.1701 | 1.2116 | 1.2517 | 1.2904 | 1.3278 | 1.364 | 1.3993 | 1.4323 | 1.4647 | 2435-2438 | 0 | 0 | 0 | 0 | 1.1111 | 3.47 | 3.622 | 3.7859 | 3.9879 | 4.1743 | 4.3511 | 4.5236 | 4.6903 | 4.851 | 5.0063 | 5.156 | 5.3011 | 5.4426 | 5.575 | 5.7047
2436 | 2389869.8877 | 110220.048 | 37352.1 | 0 | 0 | 0 | 0 | 0.2756 | 0.86653 | 0.90456 | 0.94559 | 0.99614 | 1.0428 | 1.087 | 1.1302 | 1.1719 | 1.2121 | 1.251 | 1.2884 | 1.3248 | 1.3602 | 1.3933 | 1.4258 | 2436-2439 | 0 | 0 | 0 | 0 | 1.0004 | 3.3304 | 3.4823 | 3.6462 | 3.8481 | 4.0345 | 4.2112 | 4.3836 | 4.5502 | 4.7108 | 4.866 | 5.0157 | 5.1607 | 5.3021 | 5.4344 | 5.564
2437 | 2393810.5066 | 109551.168 | 40054.9 | 0 | 0 | 0 | 0 | 0.2605 | 0.84806 | 0.88613 | 0.9272 | 0.9778 | 1.0245 | 1.0688 | 1.112 | 1.1537 | 1.194 | 1.2329 | 1.2704 | 1.3067 | 1.3422 | 1.3753 | 1.4078 | 2437-2440 | 0 | 0 | 0 | 0 | 0.72481 | 2.8911 | 3.042 | 3.205 | 3.4059 | 3.5912 | 3.7669 | 3.9383 | 4.104 | 4.2636 | 4.4179 | 4.5666 | 4.7107 | 4.8512 | 4.9826 | 5.1113
2438 | 2388928.1158 | 108759.36 | 56787.8 | 0 | 0 | 0 | 0 | 0.26462 | 0.84809 | 0.88606 | 0.92703 | 0.97751 | 1.0241 | 1.0683 | 1.1114 | 1.153 | 1.1932 | 1.232 | 1.2694 | 1.3056 | 1.341 | 1.374 | 1.4064 | 2438-2441 | 0 | 0 | 0 | 0 | 0.46431 | 2.043 | 2.1559 | 2.2778 | 2.4281 | 2.5667 | 2.6981 | 2.8264 | 2.9502 | 3.0696 | 3.185 | 3.2962 | 3.404 | 3.509 | 3.6073 | 3.7035
2439 | 2385714.2186 | 105735.832 | 53690.8 | 0 | 0 | 0 | 0 | 0.19969 | 0.7677 | 0.80552 | 0.84634 | 0.89666 | 0.94308 | 0.98711 | 1.0301 | 1.0716 | 1.1115 | 1.1502 | 1.1875 | 1.2236 | 1.2588 | 1.2917 | 1.324 | 2439-2442 | 0 | 0 | 0 | 0 | 0.19969 | 1.1949 | 1.2699 | 1.3507 | 1.4505 | 1.5426 | 1.6299 | 1.715 | 1.7972 | 1.8765 | 1.953 | 2.0268 | 2.0984 | 2.1681 | 2.2332 | 2.2971
2440 | 2365909.4894 | 92372.512 | 49932.1 | 0 | 0 | 0 | 0 | 0 | 0.42724 | 0.46433 | 0.5044 | 0.55388 | 0.59951 | 0.64275 | 0.68493 | 0.72566 | 0.76491 | 0.80283 | 0.83937 | 0.87477 | 0.90927 | 0.94151 | 0.97309 | 2440-2443 | 0 | 0 | 0 | 0 | 0 | 0.42724 | 0.46433 | 0.5044 | 0.55388 | 0.59951 | 0.64275 | 0.68493 | 0.72566 | 0.76491 | 0.80283 | 0.83937 | 0.87477 | 0.90927 | 0.94151 | 0.97309
2441 | 2309737.336 | 50082.064 | 34523.9 | 0 | 0 | 0 | 0 | 0 | 0 | 0 | 0 | 0 | 0 | 0 | 0 | 0 | 0 | 0 | 0 | 0 | 0 | 0 | 0 | 2441-2444 | 0 | 0 | 0 | 0 | 0 | 0 | 0 | 0 | 0 | 0 | 0 | 0 | 0 | 0 | 0 | 0 | 0 | 0 | 0 | 0
2442 | 2411274.8916 | 2710.191 | 37570.7 | 0 | 0 | 0 | 0 | 0 | 0 | 0 | 0 | 0 | 0 | 0 | 0 | 0 | 0 | 0 | 0 | 0 | 0 | 0 | 0 | 2442-2445 | 0 | 0 | 0 | 0 | 0 | 0 | 0 | 0 | 0 | 0 | 0 | 0 | 0 | 0 | 0 | 0 | 0 | 0 | 0 | 0
2443 | 2529719.134 | 0 | 49252.7 | 0 | 0 | 0 | 0 | 0 | 0 | 0 | 0 | 0 | 0 | 0 | 0 | 0 | 0 | 0 | 0 | 0 | 0 | 0 | 0 | 2443-2446 | 0 | 0 | 0 | 0 | 0 | 0 | 0 | 0 | 0 | 0 | 0 | 0 | 0 | 0 | 0 | 0 | 0 | 0 | 0 | 0
2444 | 2425088.1425 | 0 | 61884.5 | 0 | 0 | 0 | 0 | 0 | 0 | 0 | 0 | 0 | 0 | 0 | 0 | 0 | 0 | 0 | 0 | 0 | 0 | 0 | 0 | 2444-2447 | 0 | 0 | 0 | 0 | 0 | 0 | 0 | 0 | 0 | 0 | 0 | 0 | 0 | 0 | 0 | 0 | 0 | 0 | 0 | 0
2445 | 2452557.4877 | 0 | 27416.6 | 0 | 0 | 0 | 0 | 0 | 0 | 0 | 0 | 0 | 0 | 0 | 0 | 0 | 0 | 0 | 0 | 0 | 0 | 0 | 0 | 2445-2448 | 0 | 0 | 0 | 0 | 0 | 0 | 0 | 0 | 0 | 0 | 0 | 0 | 0 | 0 | 0 | 0 | 0 | 0 | 0 | 0
2446 | 2429943.183 | 0 | 32259.8 | 0 | 0 | 0 | 0 | 0 | 0 | 0 | 0 | 0 | 0 | 0 | 0 | 0 | 0 | 0 | 0 | 0 | 0 | 0 | 0 | 2446-2449 | 0 | 0 | 0 | 0 | 0 | 0 | 0 | 0 | 0 | 0 | 0 | 0 | 0 | 0 | 0 | 0 | 0 | 0 | 0 | 0
2447 | 2318036.8409 | 0 | 16901.6 | 0 | 0 | 0 | 0 | 0 | 0 | 0 | 0 | 0 | 0 | 0 | 0 | 0 | 0 | 0 | 0 | 0 | 0 | 0 | 0 | 2447-2450 | 0 | 0 | 0 | 0 | 0 | 0 | 0 | 0 | 0 | 0 | 0 | 0 | 0 | 0 | 0 | 0 | 0 | 0 | 0 | 0
2448 | 2127271.1191 | 0 | 29238.1 | 0 | 0 | 0 | 0 | 0 | 0 | 0 | 0 | 0 | 0 | 0 | 0 | 0 | 0 | 0 | 0 | 0 | 0 | 0 | 0 | 2448-2451 | 0 | 0 | 0 | 0 | 0 | 0 | 0 | 0 | 0 | 0 | 0 | 0 | 0 | 0 | 0 | 0 | 0 | 0 | 0 | 0
2449 | 2035885.3142 | 0 | 33758.5 | 0 | 0 | 0 | 0 | 0 | 0 | 0 | 0 | 0 | 0 | 0 | 0 | 0 | 0 | 0 | 0 | 0 | 0 | 0 | 0 | 2449-2452 | 0 | 0 | 0 | 0 | 0 | 0 | 0 | 0 | 0 | 0 | 0 | 0 | 0 | 0 | 0 | 0 | 0 | 0 | 0 | 0
2450 | 1968004.6283 | 0 | 48005.8 | 0 | 0 | 0 | 0 | 0 | 0 | 0 | 0 | 0 | 0 | 0 | 0 | 0 | 0 | 0 | 0 | 0 | 0 | 0 | 0 | 2450-2453 | 0 | 0 | 0 | 0 | 0 | 0 | 0 | 0 | 0 | 0 | 0 | 0 | 0 | 0 | 0 | 0 | 0 | 0 | 0 | 0
2451 | 1921297.2215 | 0 | 48173.3 | 0 | 0 | 0 | 0 | 0 | 0 | 0 | 0 | 0 | 0 | 0 | 0 | 0 | 0 | 0 | 0 | 0 | 0 | 0 | 0 | 2451-2454 | 0 | 0 | 0 | 0 | 0 | 0 | 0 | 0 | 0 | 0 | 0 | 0 | 0 | 0 | 0 | 0 | 0 | 0 | 0 | 0
2452 | 1960903.4671 | 0 | 62333.9 | 0 | 0 | 0 | 0 | 0 | 0 | 0 | 0 | 0 | 0 | 0 | 0 | 0 | 0 | 0 | 0 | 0 | 0 | 0 | 0 | 2452-2455 | 0 | 0 | 0 | 0 | 0 | 0 | 0 | 0.032276 | 0.07389 | 0.11221 | 0.14851 | 0.18389 | 0.21805 | 0.25095 | 0.28271 | 0.31329 | 0.34291 | 0.37175 | 0.39867 | 0.42503
2453 | 1933194.8593 | 0 | 75273.4 | 0 | 0 | 0 | 0 | 0 | 0 | 0 | 0 | 0 | 0 | 0 | 0 | 0 | 0 | 0 | 0 | 0 | 0 | 0 | 0 | 2453-2456 | 0 | 0 | 0 | 0 | 0.2719 | 0.79705 | 0.83102 | 0.89994 | 0.9867 | 1.0667 | 1.1425 | 1.2164 | 1.2878 | 1.3567 | 1.4231 | 1.4872 | 1.5492 | 1.6097 | 1.6662 | 1.7215
2454 | 2001759.4193 | 10427.743 | 82195.6 | 0 | 0 | 0 | 0 | 0 | 0 | 0 | 0 | 0 | 0 | 0 | 0 | 0 | 0 | 0 | 0 | 0 | 0 | 0 | 0 | 2454-2457 | 0 | 0 | 0 | 0 | 0.63934 | 1.7357 | 1.805 | 1.9121 | 2.0458 | 2.1692 | 2.2861 | 2.4002 | 2.5104 | 2.6166 | 2.7192 | 2.8181 | 2.914 | 3.0074 | 3.0947 | 3.1803
2455 | 2015307.7234 | 62414.92 | 77250.2 | 0 | 0 | 0 | 0 | 0 | 0 | 0 | 0.032276 | 0.07389 | 0.11221 | 0.14851 | 0.18389 | 0.21805 | 0.25095 | 0.28271 | 0.31329 | 0.34291 | 0.37175 | 0.39867 | 0.42503 | 2455-2458 | 0 | 0 | 0 | 0 | 1.0482 | 2.7337 | 2.8394 | 2.9856 | 3.1674 | 3.3352 | 3.4944 | 3.6496 | 3.7995 | 3.9441 | 4.0837 | 4.2184 | 4.3489 | 4.4761 | 4.595 | 4.7116
2456 | 2135468.8005 | 97925.128 | 71033.8 | 0 | 0 | 0 | 0 | 0.2719 | 0.79705 | 0.83102 | 0.86766 | 0.91281 | 0.95447 | 0.99399 | 1.0325 | 1.0698 | 1.1057 | 1.1404 | 1.1739 | 1.2063 | 1.2379 | 1.2675 | 1.2965 | 2456-2459 | 0 | 0 | 0 | 0 | 1.4604 | 3.7397 | 3.882 | 4.0354 | 4.2243 | 4.3986 | 4.564 | 4.7254 | 4.8813 | 5.0317 | 5.177 | 5.3172 | 5.4531 | 5.5855 | 5.7095 | 5.8309
2457 | 2213695.1046 | 106760.512 | 46942.1 | 0 | 0 | 0 | 0 | 0.36744 | 0.9386 | 0.97398 | 1.0121 | 1.0591 | 1.1025 | 1.1436 | 1.1838 | 1.2225 | 1.2599 | 1.2961 | 1.331 | 1.3648 | 1.3977 | 1.4285 | 1.4588 | 2457-2460 | 0 | 0 | 0 | 0 | 1.5656 | 3.9124 | 4.0579 | 4.2148 | 4.408 | 4.5863 | 4.7554 | 4.9205 | 5.08 | 5.2337 | 5.3824 | 5.5257 | 5.6647 | 5.8002 | 5.927 | 6.0513
2458 | 2267470.0332 | 110178.48 | 62929.1 | 0 | 0 | 0 | 0 | 0.40886 | 0.99809 | 1.0344 | 1.0735 | 1.1216 | 1.1661 | 1.2082 | 1.2494 | 1.2891 | 1.3275 | 1.3645 | 1.4003 | 1.4349 | 1.4687 | 1.5003 | 1.5313 | 2458-2461 | 0 | 0 | 0 | 0 | 1.5589 | 3.9233 | 4.0704 | 4.2292 | 4.4246 | 4.605 | 4.7761 | 4.9431 | 5.1045 | 5.2601 | 5.4104 | 5.5554 | 5.696 | 5.8331 | 5.9614 | 6.0871
2459 | 2290157.4653 | 111024.52 | 68258.7 | 0 | 0 | 0 | 0 | 0.41216 | 1.006 | 1.0426 | 1.0821 | 1.1307 | 1.1756 | 1.2182 | 1.2597 | 1.2999 | 1.3386 | 1.376 | 1.4121 | 1.4471 | 1.4812 | 1.5131 | 1.5444 | 2459-2462 | 0 | 0 | 0 | 0 | 1.4591 | 3.8164 | 3.9643 | 4.1238 | 4.3203 | 4.5016 | 4.6736 | 4.8414 | 5.0036 | 5.1599 | 5.3111 | 5.4568 | 5.5981 | 5.7358 | 5.8647 | 5.991
2460 | 2331771.9767 | 110689.872 | 77271.8 | 0 | 0 | 0 | 0 | 0.3771 | 0.96972 | 1.0069 | 1.0471 | 1.0965 | 1.1421 | 1.1854 | 1.2276 | 1.2684 | 1.3077 | 1.3458 | 1.3824 | 1.418 | 1.4526 | 1.485 | 1.5168 | 2460-2463 | 0 | 0 | 0 | 0 | 1.2897 | 3.6171 | 3.7651 | 3.9248 | 4.1215 | 4.303 | 4.4752 | 4.6432 | 4.8055 | 4.962 | 5.1132 | 5.2591 | 5.4005 | 5.5383 | 5.6673 | 5.7936
2461 | 2324057.2963 | 109930.312 | 70382.3 | 0 | 0 | 0 | 0 | 0.36081 | 0.94946 | 0.98653 | 1.0265 | 1.0758 | 1.1212 | 1.1643 | 1.2064 | 1.2471 | 1.2863 | 1.3241 | 1.3607 | 1.3961 | 1.4306 | 1.4629 | 1.4946 | 2461-2464 | 0 | 0 | 0 | 0 | 0.91257 | 3.1337 | 3.2804 | 3.4388 | 3.634 | 3.8141 | 3.985 | 4.1516 | 4.3126 | 4.4678 | 4.6178 | 4.7624 | 4.9026 | 5.0392 | 5.167 | 5.2923
2462 | 2321597.5523 | 108660.2 | 43639.8 | 0 | 0 | 0 | 0 | 0.30907 | 0.89122 | 0.92822 | 0.96813 | 1.0173 | 1.0627 | 1.1057 | 1.1477 | 1.1882 | 1.2274 | 1.2652 | 1.3016 | 1.337 | 1.3714 | 1.4036 | 1.4352 | 2462-2465 | 0 | 0 | 0 | 0 | 0.55176 | 2.1842 | 2.2939 | 2.4123 | 2.5583 | 2.6929 | 2.8206 | 2.9452 | 3.0655 | 3.1816 | 3.2937 | 3.4018 | 3.5065 | 3.6086 | 3.7041 | 3.7977
2463 | 2312206.3965 | 105122.016 | 44618.6 | 0 | 0 | 0 | 0 | 0.24269 | 0.80668 | 0.84342 | 0.88307 | 0.93193 | 0.97701 | 1.0198 | 1.0615 | 1.1018 | 1.1406 | 1.1782 | 1.2144 | 1.2495 | 1.2837 | 1.3157 | 1.347 | 2463-2466 | 0 | 0 | 0 | 0 | 0.24269 | 1.293 | 1.3657 | 1.4442 | 1.541 | 1.6303 | 1.7149 | 1.7975 | 1.8773 | 1.9542 | 2.0285 | 2.1001 | 2.1696 | 2.2372 | 2.3005 | 2.3625
2464 | 2287558.5239 | 92273.92 | 43047.9 | 0 | 0 | 0 | 0 | 0 | 0.48629 | 0.52225 | 0.56109 | 0.60904 | 0.65325 | 0.69516 | 0.73604 | 0.77552 | 0.81357 | 0.85033 | 0.88576 | 0.92008 | 0.95354 | 0.9848 | 1.0154 | 2464-2467 | 0 | 0 | 0 | 0 | 0 | 0.48629 | 0.52225 | 0.56109 | 0.60904 | 0.65325 | 0.69516 | 0.73604 | 0.77552 | 0.81357 | 0.85033 | 0.88576 | 0.92008 | 0.95354 | 0.9848 | 1.0154
2465 | 2244050.7175 | 49777.256 | 45881.6 | 0 | 0 | 0 | 0 | 0 | 0 | 0 | 0 | 0 | 0 | 0 | 0 | 0 | 0 | 0 | 0 | 0 | 0 | 0 | 0 | 2465-2468 | 0 | 0 | 0 | 0 | 0 | 0 | 0 | 0 | 0 | 0 | 0 | 0 | 0 | 0 | 0 | 0 | 0 | 0 | 0 | 0
2466 | 2333068.7236 | 2874.4575 | 56941.1 | 0 | 0 | 0 | 0 | 0 | 0 | 0 | 0 | 0 | 0 | 0 | 0 | 0 | 0 | 0 | 0 | 0 | 0 | 0 | 0 | 2466-2469 | 0 | 0 | 0 | 0 | 0 | 0 | 0 | 0 | 0 | 0 | 0 | 0 | 0 | 0 | 0 | 0 | 0 | 0 | 0 | 0
2467 | 2426970.8948 | 0 | 61832.7 | 0 | 0 | 0 | 0 | 0 | 0 | 0 | 0 | 0 | 0 | 0 | 0 | 0 | 0 | 0 | 0 | 0 | 0 | 0 | 0 | 2467-2470 | 0 | 0 | 0 | 0 | 0 | 0 | 0 | 0 | 0 | 0 | 0 | 0 | 0 | 0 | 0 | 0 | 0 | 0 | 0 | 0
2468 | 2410339.5773 | 0 | 68026.3 | 0 | 0 | 0 | 0 | 0 | 0 | 0 | 0 | 0 | 0 | 0 | 0 | 0 | 0 | 0 | 0 | 0 | 0 | 0 | 0 | 2468-2471 | 0 | 0 | 0 | 0 | 0 | 0 | 0 | 0 | 0 | 0 | 0 | 0 | 0 | 0 | 0 | 0 | 0 | 0 | 0 | 0
2469 | 2399574.3379 | 0 | 53042.4 | 0 | 0 | 0 | 0 | 0 | 0 | 0 | 0 | 0 | 0 | 0 | 0 | 0 | 0 | 0 | 0 | 0 | 0 | 0 | 0 | 2469-2472 | 0 | 0 | 0 | 0 | 0 | 0 | 0 | 0 | 0 | 0 | 0 | 0 | 0 | 0 | 0 | 0 | 0 | 0 | 0 | 0
2470 | 2340606.3077 | 0 | 15423 | 0 | 0 | 0 | 0 | 0 | 0 | 0 | 0 | 0 | 0 | 0 | 0 | 0 | 0 | 0 | 0 | 0 | 0 | 0 | 0 | 2470-2473 | 0 | 0 | 0 | 0 | 0 | 0 | 0 | 0 | 0 | 0 | 0 | 0 | 0 | 0 | 0 | 0 | 0 | 0 | 0 | 0
2471 | 2204427.9694 | 0 | 8215.63 | 0 | 0 | 0 | 0 | 0 | 0 | 0 | 0 | 0 | 0 | 0 | 0 | 0 | 0 | 0 | 0 | 0 | 0 | 0 | 0 | 2471-2474 | 0 | 0 | 0 | 0 | 0 | 0 | 0 | 0 | 0 | 0 | 0 | 0 | 0 | 0 | 0 | 0 | 0 | 0 | 0 | 0
2472 | 2087834.6267 | 0 | 2866.14 | 0 | 0 | 0 | 0 | 0 | 0 | 0 | 0 | 0 | 0 | 0 | 0 | 0 | 0 | 0 | 0 | 0 | 0 | 0 | 0 | 2472-2475 | 0 | 0 | 0 | 0 | 0 | 0 | 0 | 0 | 0 | 0 | 0 | 0 | 0 | 0 | 0 | 0 | 0 | 0 | 0 | 0
2473 | 2013551.0878 | 0 | 2903.56 | 0 | 0 | 0 | 0 | 0 | 0 | 0 | 0 | 0 | 0 | 0 | 0 | 0 | 0 | 0 | 0 | 0 | 0 | 0 | 0 | 2473-2476 | 0 | 0 | 0 | 0 | 0 | 0 | 0 | 0 | 0 | 0 | 0 | 0 | 0 | 0 | 0 | 0 | 0 | 0 | 0 | 0
2474 | 1954240.64 | 0 | 4087.66 | 0 | 0 | 0 | 0 | 0 | 0 | 0 | 0 | 0 | 0 | 0 | 0 | 0 | 0 | 0 | 0 | 0 | 0 | 0 | 0 | 2474-2477 | 0 | 0 | 0 | 0 | 0 | 0 | 0 | 0 | 0 | 0 | 0 | 0 | 0 | 0 | 0 | 0 | 0 | 0 | 0 | 0
2475 | 1910699.6481 | 0 | 7602.73 | 0 | 0 | 0 | 0 | 0 | 0 | 0 | 0 | 0 | 0 | 0 | 0 | 0 | 0 | 0 | 0 | 0 | 0 | 0 | 0 | 2475-2478 | 0 | 0 | 0 | 0 | 0 | 0 | 0 | 0 | 0 | 0 | 0 | 0 | 0 | 0 | 0 | 0 | 0 | 0 | 0 | 0
2476 | 1904357.8934 | 0 | 12826 | 0 | 0 | 0 | 0 | 0 | 0 | 0 | 0 | 0 | 0 | 0 | 0 | 0 | 0 | 0 | 0 | 0 | 0 | 0 | 0 | 2476-2479 | 0 | 0 | 0 | 0 | 0 | 0 | 0 | 0 | 0 | 0 | 0 | 0 | 0 | 0 | 0 | 0 | 0 | 0 | 0 | 0
2477 | 1900453.7117 | 0 | 19257.9 | 0 | 0 | 0 | 0 | 0 | 0 | 0 | 0 | 0 | 0 | 0 | 0 | 0 | 0 | 0 | 0 | 0 | 0 | 0 | 0 | 2477-2480 | 0 | 0 | 0 | 0 | 0 | 0 | 0 | 0 | 0 | 0 | 0 | 0 | 0 | 0 | 0 | 0 | 0 | 0 | 0 | 0
2478 | 2006110.0254 | 300.4591 | 19985.7 | 0 | 0 | 0 | 0 | 0 | 0 | 0 | 0 | 0 | 0 | 0 | 0 | 0 | 0 | 0 | 0 | 0 | 0 | 0 | 0 | 2478-2481 | 0 | 0 | 0 | 0 | 0 | 0 | 0 | 0 | 0 | 0 | 0 | 0 | 0 | 0 | 0 | 0 | 0 | 0 | 0 | 0
2479 | 2053430.1773 | 4307.5645 | 17272.4 | 0 | 0 | 0 | 0 | 0 | 0 | 0 | 0 | 0 | 0 | 0 | 0 | 0 | 0 | 0 | 0 | 0 | 0 | 0 | 0 | 2479-2482 | 0 | 0 | 0 | 0 | 0 | 0 | 0 | 0 | 0 | 0 | 0 | 0 | 0 | 0 | 0 | 0 | 0 | 0 | 0 | 0
2480 | 2169000.5774 | 10769.278 | 14708.4 | 0 | 0 | 0 | 0 | 0 | 0 | 0 | 0 | 0 | 0 | 0 | 0 | 0 | 0 | 0 | 0 | 0 | 0 | 0 | 0 | 2480-2483 | 0 | 0 | 0 | 0 | 0 | 0 | 0 | 0 | 0 | 0 | 0 | 0 | 0 | 0 | 0 | 0 | 0 | 0 | 0 | 0
2481 | 2251844.2492 | 16386.632 | 6900.04 | 0 | 0 | 0 | 0 | 0 | 0 | 0 | 0 | 0 | 0 | 0 | 0 | 0 | 0 | 0 | 0 | 0 | 0 | 0 | 0 | 2481-2484 | 0 | 0 | 0 | 0 | 0 | 0 | 0 | 0 | 0 | 0 | 0 | 0 | 0 | 0 | 0 | 0 | 0 | 0 | 0 | 0
2482 | 2310080.4732 | 55152.284 | 6439.12 | 0 | 0 | 0 | 0 | 0 | 0 | 0 | 0 | 0 | 0 | 0 | 0 | 0 | 0 | 0 | 0 | 0 | 0 | 0 | 0 | 2482-2485 | 0 | 0 | 0 | 0 | 0 | 0 | 0 | 0 | 0 | 0 | 0 | 0 | 0 | 0 | 0 | 0 | 0 | 0 | 0 | 0
2483 | 2342647.9587 | 34421.172 | 4076.99 | 0 | 0 | 0 | 0 | 0 | 0 | 0 | 0 | 0 | 0 | 0 | 0 | 0 | 0 | 0 | 0 | 0 | 0 | 0 | 0 | 2483-2486 | 0 | 0 | 0 | 0 | 0 | 0 | 0 | 0 | 0 | 0 | 0 | 0 | 0 | 0 | 0 | 0 | 0.0057255 | 0.039281 | 0.070566 | 0.1012
2484 | 2367880.2426 | 11933.164 | 6182.79 | 0 | 0 | 0 | 0 | 0 | 0 | 0 | 0 | 0 | 0 | 0 | 0 | 0 | 0 | 0 | 0 | 0 | 0 | 0 | 0 | 2484-2487 | 0 | 0 | 0 | 0 | 0 | 0 | 0 | 0 | 0 | 0 | 0 | 0 | 0 | 0 | 0 | 0 | 0.0057255 | 0.039281 | 0.070566 | 0.1012
2485 | 2370650.0009 | 48785.352 | 7301.8 | 0 | 0 | 0 | 0 | 0 | 0 | 0 | 0 | 0 | 0 | 0 | 0 | 0 | 0 | 0 | 0 | 0 | 0 | 0 | 0 | 2485-2488 | 0 | 0 | 0 | 0 | 0 | 0.232 | 0.26792 | 0.30674 | 0.35473 | 0.39896 | 0.44087 | 0.48174 | 0.52121 | 0.55923 | 0.59596 | 0.63134 | 0.67134 | 0.73829 | 0.80077 | 0.86195
2486 | 2371841.5798 | 61571.324 | 12291.2 | 0 | 0 | 0 | 0 | 0 | 0 | 0 | 0 | 0 | 0 | 0 | 0 | 0 | 0 | 0 | 0 | 0.0057255 | 0.039281 | 0.070566 | 0.1012 | 2486-2489 | 0 | 0 | 0 | 0 | 0 | 0.232 | 0.26792 | 0.30674 | 0.35473 | 0.39896 | 0.44087 | 0.48174 | 0.52121 | 0.55923 | 0.59596 | 0.63134 | 0.67134 | 0.73829 | 0.80077 | 0.86195
2487 | 2345006.7973 | 43852.252 | 21368.1 | 0 | 0 | 0 | 0 | 0 | 0 | 0 | 0 | 0 | 0 | 0 | 0 | 0 | 0 | 0 | 0 | 0 | 0 | 0 | 0 | 2487-2490 | 0 | 0 | 0 | 0 | 0 | 0.232 | 0.26792 | 0.30674 | 0.35473 | 0.39896 | 0.44087 | 0.48174 | 0.52121 | 0.55923 | 0.59596 | 0.63134 | 0.66562 | 0.69901 | 0.7302 | 0.76076
2488 | 2303679.3402 | 84061.336 | 20435.2 | 0 | 0 | 0 | 0 | 0 | 0.232 | 0.26792 | 0.30674 | 0.35473 | 0.39896 | 0.44087 | 0.48174 | 0.52121 | 0.55923 | 0.59596 | 0.63134 | 0.66562 | 0.69901 | 0.7302 | 0.76076 | 2488-2491 | 0 | 0 | 0 | 0 | 0 | 0.232 | 0.26792 | 0.30674 | 0.35473 | 0.39896 | 0.44087 | 0.48174 | 0.52121 | 0.55923 | 0.59596 | 0.63134 | 0.66562 | 0.69901 | 0.7302 | 0.76076
2489 | 2253421.619 | 41022.5 | 15698.6 | 0 | 0 | 0 | 0 | 0 | 0 | 0 | 0 | 0 | 0 | 0 | 0 | 0 | 0 | 0 | 0 | 0 | 0 | 0 | 0 | 2489-2492 | 0 | 0 | 0 | 0 | 0 | 0 | 0 | 0 | 0 | 0 | 0 | 0 | 0 | 0 | 0 | 0 | 0 | 0 | 0 | 0
2490 | 2336204.4784 | 356.9254 | 25847.6 | 0 | 0 | 0 | 0 | 0 | 0 | 0 | 0 | 0 | 0 | 0 | 0 | 0 | 0 | 0 | 0 | 0 | 0 | 0 | 0 | 2490-2493 | 0 | 0 | 0 | 0 | 0 | 0 | 0 | 0 | 0 | 0 | 0 | 0 | 0 | 0 | 0 | 0 | 0 | 0 | 0 | 0
2491 | 2423352.9652 | 0 | 51601.8 | 0 | 0 | 0 | 0 | 0 | 0 | 0 | 0 | 0 | 0 | 0 | 0 | 0 | 0 | 0 | 0 | 0 | 0 | 0 | 0 | 2491-2494 | 0 | 0 | 0 | 0 | 0 | 0 | 0 | 0 | 0 | 0 | 0 | 0 | 0 | 0 | 0 | 0 | 0 | 0 | 0 | 0
2492 | 2393458.2819 | 0 | 79924.4 | 0 | 0 | 0 | 0 | 0 | 0 | 0 | 0 | 0 | 0 | 0 | 0 | 0 | 0 | 0 | 0 | 0 | 0 | 0 | 0 | 2492-2495 | 0 | 0 | 0 | 0 | 0 | 0 | 0 | 0 | 0 | 0 | 0 | 0 | 0 | 0 | 0 | 0 | 0 | 0 | 0 | 0
2493 | 2372936.7163 | 0 | 68646.2 | 0 | 0 | 0 | 0 | 0 | 0 | 0 | 0 | 0 | 0 | 0 | 0 | 0 | 0 | 0 | 0 | 0 | 0 | 0 | 0 | 2493-2496 | 0 | 0 | 0 | 0 | 0 | 0 | 0 | 0 | 0 | 0 | 0 | 0 | 0 | 0 | 0 | 0 | 0 | 0 | 0 | 0
2494 | 2336747.7896 | 0 | 77096.7 | 0 | 0 | 0 | 0 | 0 | 0 | 0 | 0 | 0 | 0 | 0 | 0 | 0 | 0 | 0 | 0 | 0 | 0 | 0 | 0 | 2494-2497 | 0 | 0 | 0 | 0 | 0 | 0 | 0 | 0 | 0 | 0 | 0 | 0 | 0 | 0 | 0 | 0 | 0 | 0 | 0 | 0
2495 | 2260776.8447 | 0 | 55743.7 | 0 | 0 | 0 | 0 | 0 | 0 | 0 | 0 | 0 | 0 | 0 | 0 | 0 | 0 | 0 | 0 | 0 | 0 | 0 | 0 | 2495-2498 | 0 | 0 | 0 | 0 | 0 | 0 | 0 | 0 | 0 | 0 | 0 | 0 | 0 | 0 | 0 | 0 | 0 | 0 | 0 | 0
2496 | 2167894.7794 | 0 | 58220.7 | 0 | 0 | 0 | 0 | 0 | 0 | 0 | 0 | 0 | 0 | 0 | 0 | 0 | 0 | 0 | 0 | 0 | 0 | 0 | 0 | 2496-2499 | 0 | 0 | 0 | 0 | 0 | 0 | 0 | 0 | 0 | 0 | 0 | 0 | 0 | 0 | 0 | 0 | 0 | 0 | 0 | 0
2497 | 2081041.5133 | 0 | 67776.6 | 0 | 0 | 0 | 0 | 0 | 0 | 0 | 0 | 0 | 0 | 0 | 0 | 0 | 0 | 0 | 0 | 0 | 0 | 0 | 0 | 2497-2500 | 0 | 0 | 0 | 0 | 0 | 0 | 0 | 0 | 0 | 0 | 0 | 0 | 0 | 0 | 0 | 0 | 0 | 0 | 0 | 0
2498 | 2019967.8583 | 0 | 68143.2 | 0 | 0 | 0 | 0 | 0 | 0 | 0 | 0 | 0 | 0 | 0 | 0 | 0 | 0 | 0 | 0 | 0 | 0 | 0 | 0 | 2498-2501 | 0 | 0 | 0 | 0 | 0 | 0 | 0 | 0 | 0 | 0 | 0 | 0 | 0 | 0 | 0 | 0 | 0 | 0 | 0 | 0
2499 | 1966742.3464 | 0 | 46998.5 | 0 | 0 | 0 | 0 | 0 | 0 | 0 | 0 | 0 | 0 | 0 | 0 | 0 | 0 | 0 | 0 | 0 | 0 | 0 | 0 | 2499-2502 | 0 | 0 | 0 | 0 | 0 | 0 | 0 | 0 | 0 | 0 | 0 | 0 | 0 | 0 | 0 | 0 | 0 | 0 | 0 | 0
2500 | 1914193.2745 | 0 | 55098.9 | 0 | 0 | 0 | 0 | 0 | 0 | 0 | 0 | 0 | 0 | 0 | 0 | 0 | 0 | 0 | 0 | 0 | 0 | 0 | 0 | 2500-2503 | 0 | 0 | 0 | 0 | 0 | 0 | 0 | 0 | 0 | 0 | 0 | 0 | 0 | 0 | 0 | 0 | 0 | 0 | 0 | 0
2501 | 1835048.4852 | 0 | 72734.2 | 0 | 0 | 0 | 0 | 0 | 0 | 0 | 0 | 0 | 0 | 0 | 0 | 0 | 0 | 0 | 0 | 0 | 0 | 0 | 0 | 2501-2504 | 0 | 0 | 0 | 0 | 0.22942 | 0.71906 | 0.75103 | 0.78553 | 0.82805 | 0.86728 | 0.90449 | 0.94079 | 0.97586 | 1.0097 | 1.0423 | 1.0738 | 1.1044 | 1.1342 | 1.162 | 1.1893
2502 | 1859328.1718 | 1778.6843 | 76019.4 | 0 | 0 | 0 | 0 | 0 | 0 | 0 | 0 | 0 | 0 | 0 | 0 | 0 | 0 | 0 | 0 | 0 | 0 | 0 | 0 | 2502-2505 | 0 | 0 | 0 | 0 | 0.55506 | 1.5804 | 1.6456 | 1.716 | 1.8027 | 1.8827 | 1.9586 | 2.0327 | 2.1043 | 2.1732 | 2.2399 | 2.3042 | 2.3665 | 2.4273 | 2.4841 | 2.5398
2503 | 1929476.3059 | 16041.263 | 69222.5 | 0 | 0 | 0 | 0 | 0 | 0 | 0 | 0 | 0 | 0 | 0 | 0 | 0 | 0 | 0 | 0 | 0 | 0 | 0 | 0 | 2503-2506 | 0 | 0 | 0 | 0 | 0.92592 | 2.505 | 2.6041 | 2.711 | 2.8426 | 2.9641 | 3.0793 | 3.1917 | 3.3004 | 3.4051 | 3.5064 | 3.604 | 3.6987 | 3.791 | 3.8773 | 3.9619
2504 | 2012590.6801 | 91249.528 | 62387.3 | 0 | 0 | 0 | 0 | 0.22942 | 0.71906 | 0.75103 | 0.78553 | 0.82805 | 0.86728 | 0.90449 | 0.94079 | 0.97586 | 1.0097 | 1.0423 | 1.0738 | 1.1044 | 1.1342 | 1.162 | 1.1893 | 2504-2507 | 0 | 0 | 0 | 0 | 1.2949 | 3.436 | 3.5694 | 3.7132 | 3.8904 | 4.0538 | 4.2089 | 4.3602 | 4.5065 | 4.6475 | 4.7837 | 4.9152 | 5.0426 | 5.1668 | 5.283 | 5.3969
2505 | 2082809.128 | 100112.736 | 31261.9 | 0 | 0 | 0 | 0 | 0.32564 | 0.86131 | 0.89459 | 0.93048 | 0.97467 | 1.0155 | 1.0542 | 1.0919 | 1.1284 | 1.1636 | 1.1976 | 1.2304 | 1.2622 | 1.2931 | 1.3221 | 1.3506 | 2505-2508 | 0 | 0 | 0 | 0 | 1.4178 | 3.6317 | 3.7676 | 3.9142 | 4.0946 | 4.2611 | 4.4191 | 4.5733 | 4.7223 | 4.8659 | 5.0048 | 5.1387 | 5.2685 | 5.3951 | 5.5136 | 5.6297
2506 | 2113787.7173 | 103585.312 | 29675.7 | 0 | 0 | 0 | 0 | 0.37087 | 0.92462 | 0.95846 | 0.99495 | 1.0399 | 1.0813 | 1.1207 | 1.159 | 1.1961 | 1.2319 | 1.2665 | 1.2998 | 1.3321 | 1.3637 | 1.3932 | 1.4221 | 2506-2509 | 0 | 0 | 0 | 0 | 1.4639 | 3.7022 | 3.8388 | 3.9862 | 4.1675 | 4.3349 | 4.4937 | 4.6487 | 4.7985 | 4.9429 | 5.0825 | 5.2171 | 5.3476 | 5.4749 | 5.594 | 5.7107
2507 | 2141205.2106 | 105135.528 | 18979.2 | 0 | 0 | 0 | 0 | 0.36901 | 0.93101 | 0.96529 | 1.0023 | 1.0478 | 1.0898 | 1.1296 | 1.1685 | 1.2061 | 1.2423 | 1.2774 | 1.3111 | 1.3439 | 1.3758 | 1.4057 | 1.435 | 2507-2510 | 0 | 0 | 0 | 0 | 1.4475 | 3.6797 | 3.8159 | 3.9628 | 4.1435 | 4.3104 | 4.4687 | 4.6232 | 4.7725 | 4.9164 | 5.0556 | 5.1898 | 5.3199 | 5.4468 | 5.5655 | 5.6819
2508 | 2156119.2664 | 105210.832 | 13829.8 | 0 | 0 | 0 | 0 | 0.35225 | 0.9148 | 0.9493 | 0.98652 | 1.0323 | 1.0746 | 1.1147 | 1.1538 | 1.1917 | 1.2281 | 1.2634 | 1.2974 | 1.3303 | 1.3625 | 1.3925 | 1.422 | 2508-2511 | 0 | 0 | 0 | 0 | 1.3504 | 3.5453 | 3.6804 | 3.8261 | 4.0054 | 4.1709 | 4.328 | 4.4812 | 4.6293 | 4.7721 | 4.9102 | 5.0433 | 5.1723 | 5.2982 | 5.4159 | 5.5313
2509 | 2122368.3049 | 104794.64 | 12309.1 | 0 | 0 | 0 | 0 | 0.37176 | 0.93178 | 0.96579 | 1.0025 | 1.0476 | 1.0892 | 1.1288 | 1.1673 | 1.2046 | 1.2405 | 1.2753 | 1.3088 | 1.3413 | 1.3729 | 1.4026 | 1.4316 | 2509-2512 | 0 | 0 | 0 | 0 | 0.9982 | 3.0799 | 3.2131 | 3.3568 | 3.5337 | 3.697 | 3.8519 | 4.0031 | 4.1491 | 4.2899 | 4.426 | 4.5572 | 4.6844 | 4.8084 | 4.9244 | 5.038
2510 | 2086370.339 | 102452.968 | 13178.8 | 0 | 0 | 0 | 0 | 0.35446 | 0.90211 | 0.93552 | 0.97155 | 1.0159 | 1.0568 | 1.0956 | 1.1335 | 1.1702 | 1.2055 | 1.2396 | 1.2725 | 1.3044 | 1.3355 | 1.3647 | 1.3932 | 2510-2513 | 0 | 0 | 0 | 0 | 0.62644 | 2.1481 | 2.2473 | 2.3543 | 2.4861 | 2.6078 | 2.7232 | 2.8357 | 2.9445 | 3.0494 | 3.1507 | 3.2484 | 3.3431 | 3.4354 | 3.5218 | 3.6064
2511 | 2081027.5142 | 97945.632 | 22382.6 | 0 | 0 | 0 | 0 | 0.27197 | 0.79658 | 0.82976 | 0.86555 | 0.90963 | 0.95032 | 0.98891 | 1.0266 | 1.0629 | 1.098 | 1.1319 | 1.1646 | 1.1963 | 1.2272 | 1.2561 | 1.2845 | 2511-2514 | 0 | 0 | 0 | 0 | 0.27197 | 1.246 | 1.3118 | 1.3828 | 1.4703 | 1.551 | 1.6275 | 1.7022 | 1.7744 | 1.8439 | 1.9111 | 1.9759 | 2.0387 | 2.0999 | 2.1571 | 2.2132
2512 | 2070058.4208 | 84447.312 | 23279.9 | 0 | 0 | 0 | 0 | 0 | 0.44946 | 0.48204 | 0.51721 | 0.56063 | 0.60067 | 0.63863 | 0.67565 | 0.71141 | 0.74587 | 0.77917 | 0.81126 | 0.84236 | 0.87266 | 0.90098 | 0.92874 | 2512-2515 | 0 | 0 | 0 | 0 | 0 | 0.44946 | 0.48204 | 0.51721 | 0.56063 | 0.60067 | 0.63863 | 0.67565 | 0.71141 | 0.74587 | 0.77917 | 0.81126 | 0.84236 | 0.87266 | 0.90098 | 0.92874
2513 | 2051754.1456 | 41072.664 | 16633.8 | 0 | 0 | 0 | 0 | 0 | 0 | 0 | 0 | 0 | 0 | 0 | 0 | 0 | 0 | 0 | 0 | 0 | 0 | 0 | 0 | 2513-2516 | 0 | 0 | 0 | 0 | 0 | 0 | 0 | 0 | 0 | 0 | 0 | 0 | 0 | 0 | 0 | 0 | 0 | 0 | 0 | 0
2514 | 2185923.5684 | 1037.0974 | 11922.6 | 0 | 0 | 0 | 0 | 0 | 0 | 0 | 0 | 0 | 0 | 0 | 0 | 0 | 0 | 0 | 0 | 0 | 0 | 0 | 0 | 2514-2517 | 0 | 0 | 0 | 0 | 0 | 0 | 0 | 0 | 0 | 0 | 0 | 0 | 0 | 0 | 0 | 0 | 0 | 0 | 0 | 0
2515 | 2265097.2924 | 0 | 11447.5 | 0 | 0 | 0 | 0 | 0 | 0 | 0 | 0 | 0 | 0 | 0 | 0 | 0 | 0 | 0 | 0 | 0 | 0 | 0 | 0 | 2515-2518 | 0 | 0 | 0 | 0 | 0 | 0 | 0 | 0 | 0 | 0 | 0 | 0 | 0 | 0 | 0 | 0 | 0 | 0 | 0 | 0
2516 | 2258068.6698 | 0 | 11007.2 | 0 | 0 | 0 | 0 | 0 | 0 | 0 | 0 | 0 | 0 | 0 | 0 | 0 | 0 | 0 | 0 | 0 | 0 | 0 | 0 | 2516-2519 | 0 | 0 | 0 | 0 | 0 | 0 | 0 | 0 | 0 | 0 | 0 | 0 | 0 | 0 | 0 | 0 | 0 | 0 | 0 | 0
2517 | 2219389.5441 | 0 | 4415.87 | 0 | 0 | 0 | 0 | 0 | 0 | 0 | 0 | 0 | 0 | 0 | 0 | 0 | 0 | 0 | 0 | 0 | 0 | 0 | 0 | 2517-2520 | 0 | 0 | 0 | 0 | 0 | 0 | 0 | 0 | 0 | 0 | 0 | 0 | 0 | 0 | 0 | 0 | 0 | 0 | 0 | 0
2518 | 2186164.6416 | 0 | 912.062 | 0 | 0 | 0 | 0 | 0 | 0 | 0 | 0 | 0 | 0 | 0 | 0 | 0 | 0 | 0 | 0 | 0 | 0 | 0 | 0 | 2518-2521 | 0 | 0 | 0 | 0 | 0 | 0 | 0 | 0 | 0 | 0 | 0 | 0 | 0 | 0 | 0 | 0 | 0 | 0 | 0 | 0
2519 | 2138887.4144 | 0 | 0 | 0 | 0 | 0 | 0 | 0 | 0 | 0 | 0 | 0 | 0 | 0 | 0 | 0 | 0 | 0 | 0 | 0 | 0 | 0 | 0 | 2519-2522 | 0 | 0 | 0 | 0 | 0 | 0 | 0 | 0 | 0 | 0 | 0 | 0 | 0 | 0 | 0 | 0 | 0 | 0 | 0 | 0
2520 | 2056035.2342 | 0 | 0 | 0 | 0 | 0 | 0 | 0 | 0 | 0 | 0 | 0 | 0 | 0 | 0 | 0 | 0 | 0 | 0 | 0 | 0 | 0 | 0 | 2520-2523 | 0 | 0 | 0 | 0 | 0 | 0 | 0 | 0 | 0 | 0 | 0 | 0 | 0 | 0 | 0 | 0 | 0 | 0 | 0 | 0
2521 | 1948927.1382 | 0 | 0 | 0 | 0 | 0 | 0 | 0 | 0 | 0 | 0 | 0 | 0 | 0 | 0 | 0 | 0 | 0 | 0 | 0 | 0 | 0 | 0 | 2521-2524 | 0 | 0 | 0 | 0 | 0 | 0 | 0 | 0 | 0 | 0 | 0 | 0 | 0 | 0 | 0 | 0 | 0 | 0 | 0 | 0
2522 | 1883717.1315 | 0 | 0 | 0 | 0 | 0 | 0 | 0 | 0 | 0 | 0 | 0 | 0 | 0 | 0 | 0 | 0 | 0 | 0 | 0 | 0 | 0 | 0 | 2522-2525 | 0 | 0 | 0 | 0 | 0 | 0 | 0 | 0 | 0 | 0 | 0 | 0 | 0 | 0 | 0 | 0 | 0 | 0 | 0 | 0
2523 | 1852911.8008 | 0 | 0 | 0 | 0 | 0 | 0 | 0 | 0 | 0 | 0 | 0 | 0 | 0 | 0 | 0 | 0 | 0 | 0 | 0 | 0 | 0 | 0 | 2523-2526 | 0 | 0 | 0 | 0 | 0 | 0 | 0 | 0 | 0 | 0 | 0 | 0 | 0 | 0 | 0 | 0 | 0 | 0 | 0 | 0
2524 | 1808579.2709 | 0 | 0 | 0 | 0 | 0 | 0 | 0 | 0 | 0 | 0 | 0 | 0 | 0 | 0 | 0 | 0 | 0 | 0 | 0 | 0 | 0 | 0 | 2524-2527 | 0 | 0 | 0 | 0 | 0 | 0 | 0 | 0.01172 | 0.048824 | 0.082998 | 0.11537 | 0.14693 | 0.1774 | 0.20674 | 0.23507 | 0.26236 | 0.28879 | 0.31453 | 0.33855 | 0.36208
2525 | 1716454.9944 | 0 | 0 | 0 | 0 | 0 | 0 | 0 | 0 | 0 | 0 | 0 | 0 | 0 | 0 | 0 | 0 | 0 | 0 | 0 | 0 | 0 | 0 | 2525-2528 | 0 | 0 | 0 | 0 | 0.26901 | 0.75693 | 0.78723 | 0.83163 | 0.90897 | 0.98028 | 1.0479 | 1.1138 | 1.1775 | 1.2389 | 1.2982 | 1.3553 | 1.4107 | 1.4646 | 1.5151 | 1.5645
2526 | 1725852.918 | 10226 | 0 | 0 | 0 | 0 | 0 | 0 | 0 | 0 | 0 | 0 | 0 | 0 | 0 | 0 | 0 | 0 | 0 | 0 | 0 | 0 | 0 | 2526-2529 | 0 | 0 | 0 | 0 | 0.68968 | 1.7149 | 1.7767 | 1.855 | 1.9741 | 2.0839 | 2.188 | 2.2896 | 2.3878 | 2.4824 | 2.5739 | 2.662 | 2.7475 | 2.8307 | 2.9086 | 2.9849
2527 | 1793770.852 | 57502.316 | 0 | 0 | 0 | 0 | 0 | 0 | 0 | 0 | 0.01172 | 0.048824 | 0.082998 | 0.11537 | 0.14693 | 0.1774 | 0.20674 | 0.23507 | 0.26236 | 0.28879 | 0.31453 | 0.33855 | 0.36208 | 2527-2530 | 0 | 0 | 0 | 0 | 1.152 | 2.7306 | 2.8243 | 2.9371 | 3.0985 | 3.2474 | 3.3887 | 3.5266 | 3.6597 | 3.7881 | 3.9122 | 4.0319 | 4.1479 | 4.261 | 4.3667 | 4.4704
2528 | 1896215.41 | 91190.92 | 0 | 0 | 0 | 0 | 0 | 0.26901 | 0.75693 | 0.78723 | 0.81991 | 0.86014 | 0.89728 | 0.93251 | 0.96688 | 1.0001 | 1.0321 | 1.0631 | 1.0929 | 1.1219 | 1.1501 | 1.1765 | 1.2024 | 2528-2531 | 0 | 0 | 0 | 0 | 1.6357 | 3.7748 | 3.9006 | 4.0364 | 4.2032 | 4.3573 | 4.5035 | 4.6462 | 4.7841 | 4.9171 | 5.0457 | 5.1698 | 5.2901 | 5.4073 | 5.5171 | 5.6248
2529 | 1955508.3172 | 100738.2 | 0 | 0 | 0 | 0 | 0 | 0.42067 | 0.95799 | 0.98946 | 1.0234 | 1.0651 | 1.1036 | 1.1402 | 1.1758 | 1.2103 | 1.2436 | 1.2757 | 1.3067 | 1.3368 | 1.3661 | 1.3936 | 1.4205 | 2529-2532 | 0 | 0 | 0 | 0 | 1.8293 | 4.0387 | 4.1666 | 4.3045 | 4.474 | 4.6306 | 4.7791 | 4.9241 | 5.0642 | 5.1994 | 5.3301 | 5.4561 | 5.5784 | 5.6976 | 5.8092 | 5.9187
2530 | 1983047.9663 | 103824.504 | 0 | 0 | 0 | 0 | 0 | 0.46227 | 1.0157 | 1.0476 | 1.0821 | 1.1244 | 1.1636 | 1.2007 | 1.2369 | 1.2719 | 1.3057 | 1.3384 | 1.3699 | 1.4004 | 1.4302 | 1.4581 | 1.4854 | 2530-2533 | 0 | 0 | 0 | 0 | 1.8754 | 4.1026 | 4.2312 | 4.3699 | 4.5404 | 4.6978 | 4.8471 | 4.9929 | 5.1338 | 5.2698 | 5.4012 | 5.5279 | 5.6509 | 5.7708 | 5.883 | 5.9931
2531 | 1991787.2805 | 105189.976 | 0 | 0 | 0 | 0 | 0 | 0.48374 | 1.0442 | 1.0763 | 1.111 | 1.1535 | 1.1929 | 1.2302 | 1.2666 | 1.3018 | 1.3358 | 1.3686 | 1.4003 | 1.431 | 1.4609 | 1.489 | 1.5165 | 2531-2534 | 0 | 0 | 0 | 0 | 1.8889 | 4.1129 | 4.2416 | 4.3804 | 4.5511 | 4.7086 | 4.8582 | 5.0041 | 5.1452 | 5.2812 | 5.4128 | 5.5397 | 5.6627 | 5.7827 | 5.8951 | 6.0052
2532 | 2007574.4933 | 104718.424 | 2965.18 | 0 | 0 | 0 | 0 | 0.46261 | 1.0209 | 1.0532 | 1.0881 | 1.1309 | 1.1705 | 1.2081 | 1.2448 | 1.2802 | 1.3144 | 1.3474 | 1.3793 | 1.4102 | 1.4404 | 1.4686 | 1.4963 | 2532-2535 | 0 | 0 | 0 | 0 | 1.8408 | 4.0306 | 4.1589 | 4.2972 | 4.4672 | 4.6242 | 4.7731 | 4.9185 | 5.0591 | 5.1946 | 5.3256 | 5.452 | 5.5746 | 5.6941 | 5.806 | 5.9157
2533 | 1997394.6292 | 104138.936 | 10463.6 | 0 | 0 | 0 | 0 | 0.46674 | 1.0219 | 1.0541 | 1.0888 | 1.1314 | 1.1708 | 1.2082 | 1.2447 | 1.2799 | 1.3139 | 1.3468 | 1.3785 | 1.4093 | 1.4393 | 1.4674 | 1.4949 | 2533-2536 | 0 | 0 | 0 | 0 | 1.5424 | 3.6339 | 3.761 | 3.898 | 4.0667 | 4.2224 | 4.3701 | 4.5143 | 4.6536 | 4.7879 | 4.9178 | 5.043 | 5.1644 | 5.2828 | 5.3936 | 5.5023
2534 | 1993486.3486 | 103166.088 | 36839.4 | 0 | 0 | 0 | 0 | 0.47577 | 1.0259 | 1.058 | 1.0926 | 1.1352 | 1.1744 | 1.2117 | 1.2481 | 1.2833 | 1.3172 | 1.35 | 1.3816 | 1.4123 | 1.4422 | 1.4702 | 1.4976 | 2534-2537 | 0 | 0 | 0 | 0 | 1.0757 | 2.612 | 2.7069 | 2.8092 | 2.9353 | 3.0516 | 3.1619 | 3.2696 | 3.3737 | 3.474 | 3.571 | 3.6645 | 3.7552 | 3.8436 | 3.9263 | 4.0074
2535 | 1971854.2399 | 98535.16 | 76623.6 | 0 | 0 | 0 | 0 | 0.43566 | 0.96195 | 0.99358 | 1.0277 | 1.0696 | 1.1084 | 1.1451 | 1.181 | 1.2157 | 1.2491 | 1.2814 | 1.3126 | 1.3428 | 1.3723 | 1.3999 | 1.4269 | 2535-2538 | 0 | 0 | 0 | 0 | 0.59989 | 1.586 | 1.6488 | 1.7166 | 1.8001 | 1.8771 | 1.9502 | 2.0215 | 2.0904 | 2.1568 | 2.221 | 2.2829 | 2.3429 | 2.4014 | 2.4561 | 2.5098
2536 | 1971328.472 | 85506.704 | 83453.6 | 0 | 0 | 0 | 0 | 0.16423 | 0.62408 | 0.65527 | 0.68894 | 0.73045 | 0.76875 | 0.80507 | 0.84049 | 0.87472 | 0.90771 | 0.93958 | 0.97031 | 1.0001 | 1.0291 | 1.0563 | 1.0829 | 2536-2539 | 0 | 0 | 0 | 0 | 0.16423 | 0.62408 | 0.65527 | 0.68894 | 0.73045 | 0.76875 | 0.80507 | 0.84049 | 0.87472 | 0.90771 | 0.93958 | 0.97031 | 1.0001 | 1.0291 | 1.0563 | 1.0829
2537 | 1988895.5188 | 43447.196 | 90548.3 | 0 | 0 | 0 | 0 | 0 | 0 | 0 | 0 | 0 | 0 | 0 | 0 | 0 | 0 | 0 | 0 | 0 | 0 | 0 | 0 | 2537-2540 | 0 | 0 | 0 | 0 | 0 | 0 | 0 | 0 | 0 | 0 | 0 | 0 | 0 | 0 | 0 | 0 | 0 | 0 | 0 | 0
2538 | 2135621.4852 | 2440.0425 | 79412.4 | 0 | 0 | 0 | 0 | 0 | 0 | 0 | 0 | 0 | 0 | 0 | 0 | 0 | 0 | 0 | 0 | 0 | 0 | 0 | 0 | 2538-2541 | 0 | 0 | 0 | 0 | 0 | 0 | 0 | 0 | 0 | 0 | 0 | 0 | 0 | 0 | 0 | 0 | 0 | 0 | 0 | 0
2539 | 2278168.0247 | 0 | 74650 | 0 | 0 | 0 | 0 | 0 | 0 | 0 | 0 | 0 | 0 | 0 | 0 | 0 | 0 | 0 | 0 | 0 | 0 | 0 | 0 | 2539-2542 | 0 | 0 | 0 | 0 | 0 | 0 | 0 | 0 | 0 | 0 | 0 | 0 | 0 | 0 | 0 | 0 | 0 | 0 | 0 | 0
2540 | 2336868.3529 | 0 | 70941.1 | 0 | 0 | 0 | 0 | 0 | 0 | 0 | 0 | 0 | 0 | 0 | 0 | 0 | 0 | 0 | 0 | 0 | 0 | 0 | 0 | 2540-2543 | 0 | 0 | 0 | 0 | 0 | 0 | 0 | 0 | 0 | 0 | 0 | 0 | 0 | 0 | 0 | 0 | 0 | 0 | 0 | 0
2541 | 2356019.9435 | 0 | 89989.6 | 0 | 0 | 0 | 0 | 0 | 0 | 0 | 0 | 0 | 0 | 0 | 0 | 0 | 0 | 0 | 0 | 0 | 0 | 0 | 0 | 2541-2544 | 0 | 0 | 0 | 0 | 0 | 0 | 0 | 0 | 0 | 0 | 0 | 0 | 0 | 0 | 0 | 0 | 0 | 0 | 0 | 0
2542 | 2352387.1458 | 0 | 92085.9 | 0 | 0 | 0 | 0 | 0 | 0 | 0 | 0 | 0 | 0 | 0 | 0 | 0 | 0 | 0 | 0 | 0 | 0 | 0 | 0 | 2542-2545 | 0 | 0 | 0 | 0 | 0 | 0 | 0 | 0 | 0 | 0 | 0 | 0 | 0 | 0 | 0 | 0 | 0 | 0 | 0 | 0
2543 | 2293768.6181 | 0 | 91626.3 | 0 | 0 | 0 | 0 | 0 | 0 | 0 | 0 | 0 | 0 | 0 | 0 | 0 | 0 | 0 | 0 | 0 | 0 | 0 | 0 | 2543-2546 | 0 | 0 | 0 | 0 | 0 | 0 | 0 | 0 | 0 | 0 | 0 | 0 | 0 | 0 | 0 | 0 | 0 | 0 | 0 | 0
2544 | 2187199.0871 | 0 | 73745.1 | 0 | 0 | 0 | 0 | 0 | 0 | 0 | 0 | 0 | 0 | 0 | 0 | 0 | 0 | 0 | 0 | 0 | 0 | 0 | 0 | 2544-2547 | 0 | 0 | 0 | 0 | 0 | 0 | 0 | 0 | 0 | 0 | 0 | 0 | 0 | 0 | 0 | 0 | 0 | 0 | 0 | 0
2545 | 2102221.8124 | 0 | 84260.4 | 0 | 0 | 0 | 0 | 0 | 0 | 0 | 0 | 0 | 0 | 0 | 0 | 0 | 0 | 0 | 0 | 0 | 0 | 0 | 0 | 2545-2548 | 0 | 0 | 0 | 0 | 0 | 0 | 0 | 0 | 0 | 0 | 0 | 0 | 0 | 0 | 0 | 0 | 0 | 0 | 0 | 0
2546 | 2037630.2098 | 0 | 87407.2 | 0 | 0 | 0 | 0 | 0 | 0 | 0 | 0 | 0 | 0 | 0 | 0 | 0 | 0 | 0 | 0 | 0 | 0 | 0 | 0 | 2546-2549 | 0 | 0 | 0 | 0 | 0 | 0 | 0 | 0 | 0 | 0 | 0 | 0 | 0 | 0 | 0 | 0 | 0 | 0 | 0 | 0
2547 | 1993699.6565 | 0 | 90435.8 | 0 | 0 | 0 | 0 | 0 | 0 | 0 | 0 | 0 | 0 | 0 | 0 | 0 | 0 | 0 | 0 | 0 | 0 | 0 | 0 | 2547-2550 | 0 | 0 | 0 | 0 | 0 | 0 | 0 | 0 | 0 | 0 | 0 | 0 | 0 | 0 | 0 | 0 | 0 | 0 | 0 | 0
2548 | 1954464.7407 | 0 | 72661.6 | 0 | 0 | 0 | 0 | 0 | 0 | 0 | 0 | 0 | 0 | 0 | 0 | 0 | 0 | 0 | 0 | 0 | 0 | 0 | 0 | 2548-2551 | 0 | 0 | 0 | 0 | 0 | 0 | 0 | 0 | 0 | 0.0022382 | 0.038349 | 0.07355 | 0.10753 | 0.14024 | 0.17182 | 0.20223 | 0.23167 | 0.26035 | 0.2871 | 0.31329
2549 | 1941737.8302 | 0 | 51240.9 | 0 | 0 | 0 | 0 | 0 | 0 | 0 | 0 | 0 | 0 | 0 | 0 | 0 | 0 | 0 | 0 | 0 | 0 | 0 | 0 | 2549-2552 | 0 | 0 | 0 | 0 | 0.17956 | 0.67135 | 0.70449 | 0.74028 | 0.78439 | 0.82733 | 0.90204 | 0.97489 | 1.0452 | 1.113 | 1.1785 | 1.2415 | 1.3026 | 1.3622 | 1.4178 | 1.4722
2550 | 2025640.2921 | 10683.85 | 41235.5 | 0 | 0 | 0 | 0 | 0 | 0 | 0 | 0 | 0 | 0 | 0 | 0 | 0 | 0 | 0 | 0 | 0 | 0 | 0 | 0 | 2550-2553 | 0 | 0 | 0 | 0 | 0.46859 | 1.4995 | 1.5673 | 1.6405 | 1.7307 | 1.8162 | 1.9313 | 2.0435 | 2.1519 | 2.2564 | 2.3573 | 2.4545 | 2.5487 | 2.6406 | 2.7264 | 2.8105
2551 | 2011453.5696 | 58771.132 | 61183 | 0 | 0 | 0 | 0 | 0 | 0 | 0 | 0 | 0 | 0.0022382 | 0.038349 | 0.07355 | 0.10753 | 0.14024 | 0.17182 | 0.20223 | 0.23167 | 0.26035 | 0.2871 | 0.31329 | 2551-2554 | 0 | 0 | 0 | 0 | 0.73019 | 2.3179 | 2.4215 | 2.5333 | 2.671 | 2.8003 | 2.9569 | 3.1097 | 3.2573 | 3.3995 | 3.5369 | 3.6694 | 3.7977 | 3.9228 | 4.0398 | 4.1543
2552 | 2093803.8296 | 91479.216 | 79643.9 | 0 | 0 | 0 | 0 | 0.17956 | 0.67135 | 0.70449 | 0.74028 | 0.78439 | 0.82509 | 0.86369 | 0.90134 | 0.93771 | 0.97277 | 1.0066 | 1.0393 | 1.071 | 1.1018 | 1.1307 | 1.1589 | 2552-2555 | 0 | 0 | 0 | 0 | 0.73019 | 2.3179 | 2.4215 | 2.5333 | 2.671 | 2.798 | 2.9186 | 3.0361 | 3.1497 | 3.2593 | 3.3651 | 3.4671 | 3.5661 | 3.6625 | 3.7527 | 3.841
2553 | 2180041.5121 | 100547.464 | 71606.4 | 0 | 0 | 0 | 0 | 0.28904 | 0.8281 | 0.86279 | 0.90023 | 0.94634 | 0.98889 | 1.0292 | 1.0686 | 1.1067 | 1.1433 | 1.1788 | 1.213 | 1.2461 | 1.2784 | 1.3086 | 1.3382 | 2553-2556 | 0 | 0 | 0 | 0 | 0.55063 | 1.6466 | 1.717 | 1.793 | 1.8866 | 1.973 | 2.0549 | 2.1348 | 2.212 | 2.2865 | 2.3585 | 2.4278 | 2.5058 | 2.6042 | 2.6961 | 2.7861
2554 | 2244483.824 | 103888.6 | 29847.6 | 0 | 0 | 0 | 0 | 0.2616 | 0.81848 | 0.85421 | 0.89276 | 0.94025 | 0.98407 | 1.0256 | 1.0662 | 1.1054 | 1.1431 | 1.1797 | 1.2149 | 1.249 | 1.2822 | 1.3134 | 1.3439 | 2554-2557 | 0 | 0 | 0 | 0 | 0.2616 | 0.85308 | 0.92468 | 1.002 | 1.0975 | 1.1856 | 1.269 | 1.3504 | 1.4291 | 1.5048 | 1.578 | 1.6485 | 1.7276 | 1.827 | 1.9198 | 2.0107
2555 | 2300282.4514 | 55290.548 | 25137.9 | 0 | 0 | 0 | 0 | 0 | 0 | 0 | 0 | 0 | 0 | 0 | 0 | 0 | 0 | 0 | 0 | 0 | 0 | 0 | 0 | 2555-2558 | 0 | 0 | 0 | 0 | 0.19199 | 0.77782 | 0.85042 | 0.92885 | 1.0257 | 1.115 | 1.1997 | 1.2822 | 1.362 | 1.4388 | 1.513 | 1.5845 | 1.6646 | 1.7648 | 1.8585 | 1.9502
2556 | 2317624.2228 | 59791.06 | 27159.2 | 0 | 0 | 0 | 0 | 0 | 0 | 0 | 0 | 0 | 0 | 0 | 0 | 0 | 0 | 0 | 0 | 0.01073 | 0.043507 | 0.074064 | 0.10398 | 2556-2559 | 0 | 0 | 0 | 0 | 0.29807 | 1.4137 | 1.5233 | 1.6417 | 1.788 | 1.9228 | 2.0506 | 2.1753 | 2.2957 | 2.4117 | 2.5238 | 2.6318 | 2.7472 | 2.8819 | 3.0078 | 3.1311
2557 | 2317708.8667 | 76473.376 | 36340.1 | 0 | 0 | 0 | 0 | 0 | 0.034603 | 0.070474 | 0.10926 | 0.15727 | 0.2015 | 0.2434 | 0.28425 | 0.32369 | 0.36168 | 0.39836 | 0.43369 | 0.4679 | 0.50123 | 0.53235 | 0.56282 | 2557-2560 | 0 | 0 | 0 | 0 | 0.29807 | 1.6882 | 1.8346 | 1.9926 | 2.1879 | 2.3679 | 2.5386 | 2.705 | 2.8657 | 3.0206 | 3.1702 | 3.3143 | 3.454 | 3.5901 | 3.7173 | 3.8418
2558 | 2316919.6737 | 102606.52 | 51925.5 | 0 | 0 | 0 | 0 | 0.19199 | 0.74322 | 0.77995 | 0.81959 | 0.86845 | 0.91353 | 0.95629 | 0.99799 | 1.0383 | 1.0771 | 1.1147 | 1.1508 | 1.1859 | 1.2201 | 1.2521 | 1.2834 | 2558-2561 | 0 | 0 | 0 | 0 | 0.29807 | 1.6536 | 1.7641 | 1.8834 | 2.0306 | 2.1664 | 2.2952 | 2.4207 | 2.542 | 2.6589 | 2.7718 | 2.8806 | 2.9861 | 3.0889 | 3.1849 | 3.279
2559 | 2349144.2933 | 98320.76 | 86282.9 | 0 | 0 | 0 | 0 | 0.10608 | 0.63584 | 0.67289 | 0.71289 | 0.76225 | 0.80777 | 0.85093 | 0.89302 | 0.93369 | 0.97288 | 1.0107 | 1.0472 | 1.0826 | 1.1171 | 1.1493 | 1.1809 | 2559-2562 | 0 | 0 | 0 | 0 | 0.10608 | 0.9104 | 0.98414 | 1.0638 | 1.1622 | 1.2529 | 1.3389 | 1.4227 | 1.5037 | 1.5818 | 1.6571 | 1.7298 | 1.8002 | 1.8688 | 1.9328 | 1.9956
2560 | 2356116.1165 | 84634.424 | 93686.1 | 0 | 0 | 0 | 0 | 0 | 0.27456 | 0.31125 | 0.35091 | 0.39995 | 0.44514 | 0.48796 | 0.52971 | 0.57004 | 0.60888 | 0.6464 | 0.68254 | 0.71755 | 0.75167 | 0.78352 | 0.81473 | 2560-2563 | 0 | 0 | 0 | 0 | 0 | 0.27456 | 0.31125 | 0.35091 | 0.39995 | 0.44514 | 0.48796 | 0.52971 | 0.57004 | 0.60888 | 0.6464 | 0.68254 | 0.71755 | 0.75167 | 0.78352 | 0.81473
2561 | 2323890.7641 | 41828.452 | 90756.5 | 0 | 0 | 0 | 0 | 0 | 0 | 0 | 0 | 0 | 0 | 0 | 0 | 0 | 0 | 0 | 0 | 0 | 0 | 0 | 0 | 2561-2564 | 0 | 0 | 0 | 0 | 0 | 0 | 0 | 0 | 0 | 0 | 0 | 0 | 0 | 0 | 0 | 0 | 0 | 0 | 0 | 0
2562 | 2486266.3158 | 1240.3097 | 77964.1 | 0 | 0 | 0 | 0 | 0 | 0 | 0 | 0 | 0 | 0 | 0 | 0 | 0 | 0 | 0 | 0 | 0 | 0 | 0 | 0 | 2562-2565 | 0 | 0 | 0 | 0 | 0 | 0 | 0 | 0 | 0 | 0 | 0 | 0 | 0 | 0 | 0 | 0 | 0 | 0 | 0 | 0
2563 | 2629648.0859 | 0 | 89529.6 | 0 | 0 | 0 | 0 | 0 | 0 | 0 | 0 | 0 | 0 | 0 | 0 | 0 | 0 | 0 | 0 | 0 | 0 | 0 | 0 | 2563-2566 | 0 | 0 | 0 | 0 | 0 | 0 | 0 | 0 | 0 | 0 | 0 | 0 | 0 | 0 | 0 | 0 | 0 | 0 | 0 | 0
2564 | 2657044.8664 | 0 | 95425.2 | 0 | 0 | 0 | 0 | 0 | 0 | 0 | 0 | 0 | 0 | 0 | 0 | 0 | 0 | 0 | 0 | 0 | 0 | 0 | 0 | 2564-2567 | 0 | 0 | 0 | 0 | 0 | 0 | 0 | 0 | 0 | 0 | 0 | 0 | 0 | 0 | 0 | 0 | 0 | 0 | 0 | 0
2565 | 2650321.2996 | 0 | 98065.7 | 0 | 0 | 0 | 0 | 0 | 0 | 0 | 0 | 0 | 0 | 0 | 0 | 0 | 0 | 0 | 0 | 0 | 0 | 0 | 0 | 2565-2568 | 0 | 0 | 0 | 0 | 0 | 0 | 0 | 0 | 0 | 0 | 0 | 0 | 0 | 0 | 0 | 0 | 0 | 0 | 0 | 0
2566 | 2596647.3698 | 0 | 98163.4 | 0 | 0 | 0 | 0 | 0 | 0 | 0 | 0 | 0 | 0 | 0 | 0 | 0 | 0 | 0 | 0 | 0 | 0 | 0 | 0 | 2566-2569 | 0 | 0 | 0 | 0 | 0 | 0 | 0 | 0 | 0 | 0 | 0 | 0 | 0 | 0 | 0 | 0 | 0 | 0 | 0 | 0
2567 | 2464421.6796 | 0 | 93978.4 | 0 | 0 | 0 | 0 | 0 | 0 | 0 | 0 | 0 | 0 | 0 | 0 | 0 | 0 | 0 | 0 | 0 | 0 | 0 | 0 | 2567-2570 | 0 | 0 | 0 | 0 | 0 | 0 | 0 | 0 | 0 | 0 | 0 | 0 | 0 | 0 | 0 | 0 | 0 | 0 | 0 | 0
2568 | 2347465.7755 | 0 | 91883.3 | 0 | 0 | 0 | 0 | 0 | 0 | 0 | 0 | 0 | 0 | 0 | 0 | 0 | 0 | 0 | 0 | 0 | 0 | 0 | 0 | 2568-2571 | 0 | 0 | 0 | 0 | 0 | 0 | 0 | 0 | 0 | 0 | 0 | 0 | 0 | 0 | 0 | 0 | 0 | 0 | 0 | 0
2569 | 2241318.319 | 0 | 91554.1 | 0 | 0 | 0 | 0 | 0 | 0 | 0 | 0 | 0 | 0 | 0 | 0 | 0 | 0 | 0 | 0 | 0 | 0 | 0 | 0 | 2569-2572 | 0 | 0 | 0 | 0 | 0 | 0 | 0 | 0 | 0 | 0 | 0 | 0 | 0 | 0 | 0 | 0 | 0 | 0 | 0 | 0
2570 | 2166125.8849 | 0 | 71084.6 | 0 | 0 | 0 | 0 | 0 | 0 | 0 | 0 | 0 | 0 | 0 | 0 | 0 | 0 | 0 | 0 | 0 | 0 | 0 | 0 | 2570-2573 | 0 | 0 | 0 | 0 | 0 | 0 | 0 | 0 | 0 | 0 | 0 | 0 | 0 | 0 | 0 | 0 | 0 | 0 | 0 | 0
2571 | 2101794.8693 | 0 | 52446.3 | 0 | 0 | 0 | 0 | 0 | 0 | 0 | 0 | 0 | 0 | 0 | 0 | 0 | 0 | 0 | 0 | 0 | 0 | 0 | 0 | 2571-2574 | 0 | 0 | 0 | 0 | 0 | 0 | 0 | 0 | 0 | 0 | 0 | 0 | 0 | 0 | 0 | 0 | 0 | 0 | 0 | 0
2572 | 2098876.7559 | 0 | 32068.7 | 0 | 0 | 0 | 0 | 0 | 0 | 0 | 0 | 0 | 0 | 0 | 0 | 0 | 0 | 0 | 0 | 0 | 0 | 0 | 0 | 2572-2575 | 0 | 0 | 0 | 0 | 0 | 0 | 0 | 0 | 0 | 0 | 0 | 0 | 0.0055895 | 0.040933 | 0.075045 | 0.10789 | 0.13968 | 0.17064 | 0.19951 | 0.22777
2573 | 2084820.6892 | 0 | 39639.1 | 0 | 0 | 0 | 0 | 0 | 0 | 0 | 0 | 0 | 0 | 0 | 0 | 0 | 0 | 0 | 0 | 0 | 0 | 0 | 0 | 2573-2576 | 0 | 0 | 0 | 0 | 0.048622 | 0.54614 | 0.5819 | 0.62052 | 0.66819 | 0.71215 | 0.75382 | 0.79447 | 0.83932 | 0.9125 | 0.98316 | 1.0512 | 1.1172 | 1.1814 | 1.2413 | 1.3001
2574 | 2170925.3478 | 10669.742 | 80625.3 | 0 | 0 | 0 | 0 | 0 | 0 | 0 | 0 | 0 | 0 | 0 | 0 | 0 | 0 | 0 | 0 | 0 | 0 | 0 | 0 | 2574-2577 | 0 | 0 | 0 | 0 | 0.2298 | 1.2791 | 1.3522 | 1.4312 | 1.5286 | 1.6184 | 1.7036 | 1.7867 | 1.8726 | 1.9853 | 2.0941 | 2.199 | 2.3006 | 2.3996 | 2.4921 | 2.5827
2575 | 2183269.4892 | 58808.972 | 88439.2 | 0 | 0 | 0 | 0 | 0 | 0 | 0 | 0 | 0 | 0 | 0 | 0 | 0.0055895 | 0.040933 | 0.075045 | 0.10789 | 0.13968 | 0.17064 | 0.19951 | 0.22777 | 2575-2578 | 0 | 0 | 0 | 0 | 0.38867 | 2.0051 | 2.1168 | 2.2374 | 2.3861 | 2.5233 | 2.6534 | 2.7803 | 2.9084 | 3.0619 | 3.2102 | 3.353 | 3.4915 | 3.6264 | 3.7524 | 3.8759
2576 | 2273754.6913 | 92175.352 | 93432.3 | 0 | 0 | 0 | 0 | 0.048622 | 0.54614 | 0.5819 | 0.62052 | 0.66819 | 0.71215 | 0.75382 | 0.79447 | 0.83373 | 0.87157 | 0.90812 | 0.94335 | 0.97748 | 1.0108 | 1.0418 | 1.0723 | 2576-2579 | 0 | 0 | 0 | 0 | 0.52668 | 2.7161 | 2.8671 | 3.0301 | 3.2312 | 3.4167 | 3.5926 | 3.7641 | 3.9299 | 4.0896 | 4.244 | 4.3927 | 4.5369 | 4.6774 | 4.8088 | 4.9376
2577 | 2361516.383 | 102608.728 | 80624.1 | 0 | 0 | 0 | 0 | 0.18118 | 0.73296 | 0.77033 | 0.81067 | 0.86041 | 0.90629 | 0.9498 | 0.99224 | 1.0332 | 1.0728 | 1.111 | 1.1478 | 1.1835 | 1.2182 | 1.2508 | 1.2826 | 2577-2580 | 0 | 0 | 0 | 0 | 0.6285 | 2.8955 | 3.0503 | 3.2174 | 3.4235 | 3.6136 | 3.7939 | 3.9697 | 4.1396 | 4.3033 | 4.4615 | 4.614 | 4.7618 | 4.9059 | 5.0405 | 5.1725
2578 | 2437425.3401 | 105445.48 | 64944 | 0 | 0 | 0 | 0 | 0.15886 | 0.72602 | 0.76458 | 0.8062 | 0.85752 | 0.90486 | 0.94976 | 0.99355 | 1.0359 | 1.0766 | 1.116 | 1.154 | 1.1908 | 1.2267 | 1.2603 | 1.2931 | 2578-2581 | 0 | 0 | 0 | 0 | 0.56172 | 2.8441 | 3.0011 | 3.1705 | 3.3794 | 3.5721 | 3.7549 | 3.9331 | 4.1053 | 4.2713 | 4.4317 | 4.5863 | 4.7361 | 4.8821 | 5.0186 | 5.1524
2579 | 2488976.3722 | 106452.096 | 68286.4 | 0 | 0 | 0 | 0 | 0.13801 | 0.71093 | 0.75026 | 0.79272 | 0.84509 | 0.89339 | 0.93919 | 0.98387 | 1.027 | 1.0686 | 1.1088 | 1.1476 | 1.1851 | 1.2217 | 1.2559 | 1.2895 | 2579-2582 | 0 | 0 | 0 | 0 | 0.46907 | 2.7431 | 2.9009 | 3.0713 | 3.2814 | 3.4753 | 3.6591 | 3.8383 | 4.0115 | 4.1784 | 4.3397 | 4.4951 | 4.6458 | 4.7926 | 4.9299 | 5.0644
2580 | 2502648.9963 | 106863.08 | 84052.2 | 0 | 0 | 0 | 0 | 0.15044 | 0.72562 | 0.76516 | 0.80785 | 0.8605 | 0.90906 | 0.95511 | 1 | 1.0434 | 1.0852 | 1.1257 | 1.1646 | 1.2024 | 1.2392 | 1.2736 | 1.3073 | 2580-2583 | 0 | 0 | 0 | 0 | 0.33106 | 2.5605 | 2.7182 | 2.8885 | 3.0986 | 3.2924 | 3.4762 | 3.6554 | 3.8285 | 3.9953 | 4.1565 | 4.3119 | 4.4625 | 4.6092 | 4.7464 | 4.8808
2581 | 2502735.141 | 105291.432 | 81710.3 | 0 | 0 | 0 | 0 | 0.1144 | 0.68157 | 0.72106 | 0.76369 | 0.81629 | 0.86481 | 0.9108 | 0.95567 | 0.99901 | 1.0408 | 1.0811 | 1.12 | 1.1578 | 1.1945 | 1.2288 | 1.2625 | 2581-2584 | 0 | 0 | 0 | 0 | 0.18061 | 2.0681 | 2.2248 | 2.3941 | 2.6031 | 2.7958 | 2.9785 | 3.1567 | 3.3288 | 3.4946 | 3.6548 | 3.8092 | 3.9588 | 4.1046 | 4.2409 | 4.3743
2582 | 2502458.7314 | 103651.448 | 68360.8 | 0 | 0 | 0 | 0 | 0.066211 | 0.62501 | 0.66444 | 0.70702 | 0.75956 | 0.80801 | 0.85395 | 0.89876 | 0.94204 | 0.98376 | 1.0241 | 1.0629 | 1.1005 | 1.1372 | 1.1715 | 1.2051 | 2582-2585 | 0 | 0 | 0 | 0 | 0.066211 | 1.3865 | 1.5038 | 1.6304 | 1.7868 | 1.931 | 2.0677 | 2.201 | 2.3298 | 2.4538 | 2.5737 | 2.6892 | 2.8011 | 2.9101 | 3.012 | 3.1118
2583 | 2498340.9287 | 100176.976 | 60065.8 | 0 | 0 | 0 | 0 | 0 | 0.52827 | 0.56753 | 0.60992 | 0.66227 | 0.71053 | 0.75629 | 0.80091 | 0.84401 | 0.88555 | 0.92568 | 0.96435 | 1.0018 | 1.0383 | 1.0725 | 1.1059 | 2583-2586 | 0 | 0 | 0 | 0 | 0 | 0.7615 | 0.83931 | 0.92338 | 1.0273 | 1.123 | 1.2138 | 1.3023 | 1.3877 | 1.4701 | 1.5496 | 1.6263 | 1.7005 | 1.7729 | 1.8405 | 1.9067
2584 | 2477360.6724 | 88161.968 | 64976.6 | 0 | 0 | 0 | 0 | 0 | 0.23323 | 0.27178 | 0.31345 | 0.36499 | 0.41247 | 0.45747 | 0.50135 | 0.54372 | 0.58454 | 0.62396 | 0.66193 | 0.69872 | 0.73456 | 0.76803 | 0.80081 | 2584-2587 | 0 | 0 | 0 | 0 | 0 | 0.23323 | 0.27178 | 0.31345 | 0.36499 | 0.41247 | 0.45747 | 0.50135 | 0.54372 | 0.58454 | 0.62396 | 0.66193 | 0.69872 | 0.73456 | 0.76803 | 0.80081
2585 | 2405971.1543 | 46661.588 | 60405.9 | 0 | 0 | 0 | 0 | 0 | 0 | 0 | 0 | 0 | 0 | 0 | 0 | 0 | 0 | 0 | 0 | 0 | 0 | 0 | 0 | 2585-2588 | 0 | 0 | 0 | 0 | 0 | 0 | 0 | 0 | 0 | 0 | 0 | 0 | 0 | 0 | 0 | 0 | 0 | 0 | 0 | 0
2586 | 2490337.3266 | 2981.6723 | 49596.9 | 0 | 0 | 0 | 0 | 0 | 0 | 0 | 0 | 0 | 0 | 0 | 0 | 0 | 0 | 0 | 0 | 0 | 0 | 0 | 0 | 2586-2589 | 0 | 0 | 0 | 0 | 0 | 0 | 0 | 0 | 0 | 0 | 0 | 0 | 0 | 0 | 0 | 0 | 0 | 0 | 0 | 0
2587 | 2614788.4308 | 0 | 41471.2 | 0 | 0 | 0 | 0 | 0 | 0 | 0 | 0 | 0 | 0 | 0 | 0 | 0 | 0 | 0 | 0 | 0 | 0 | 0 | 0 | 2587-2590 | 0 | 0 | 0 | 0 | 0 | 0 | 0 | 0 | 0 | 0 | 0 | 0 | 0 | 0 | 0 | 0 | 0 | 0 | 0 | 0
2588 | 2659578.5592 | 0 | 33764.8 | 0 | 0 | 0 | 0 | 0 | 0 | 0 | 0 | 0 | 0 | 0 | 0 | 0 | 0 | 0 | 0 | 0 | 0 | 0 | 0 | 2588-2591 | 0 | 0 | 0 | 0 | 0 | 0 | 0 | 0 | 0 | 0 | 0 | 0 | 0 | 0 | 0 | 0 | 0 | 0 | 0 | 0
2589 | 2645201.3689 | 0 | 9413.98 | 0 | 0 | 0 | 0 | 0 | 0 | 0 | 0 | 0 | 0 | 0 | 0 | 0 | 0 | 0 | 0 | 0 | 0 | 0 | 0 | 2589-2592 | 0 | 0 | 0 | 0 | 0 | 0 | 0 | 0 | 0 | 0 | 0 | 0 | 0 | 0 | 0 | 0 | 0 | 0 | 0 | 0
2590 | 2595170.1701 | 0 | 8917.95 | 0 | 0 | 0 | 0 | 0 | 0 | 0 | 0 | 0 | 0 | 0 | 0 | 0 | 0 | 0 | 0 | 0 | 0 | 0 | 0 | 2590-2593 | 0 | 0 | 0 | 0 | 0 | 0 | 0 | 0 | 0 | 0 | 0 | 0 | 0 | 0 | 0 | 0 | 0 | 0 | 0 | 0
2591 | 2472906.4801 | 0 | 9554.2 | 0 | 0 | 0 | 0 | 0 | 0 | 0 | 0 | 0 | 0 | 0 | 0 | 0 | 0 | 0 | 0 | 0 | 0 | 0 | 0 | 2591-2594 | 0 | 0 | 0 | 0 | 0 | 0 | 0 | 0 | 0 | 0 | 0 | 0 | 0 | 0 | 0 | 0 | 0 | 0 | 0 | 0
2592 | 2327199.2552 | 0 | 37184.9 | 0 | 0 | 0 | 0 | 0 | 0 | 0 | 0 | 0 | 0 | 0 | 0 | 0 | 0 | 0 | 0 | 0 | 0 | 0 | 0 | 2592-2595 | 0 | 0 | 0 | 0 | 0 | 0 | 0 | 0 | 0 | 0 | 0 | 0 | 0 | 0 | 0 | 0 | 0 | 0 | 0 | 0
2593 | 2222131.0171 | 0 | 57040.7 | 0 | 0 | 0 | 0 | 0 | 0 | 0 | 0 | 0 | 0 | 0 | 0 | 0 | 0 | 0 | 0 | 0 | 0 | 0 | 0 | 2593-2596 | 0 | 0 | 0 | 0 | 0 | 0 | 0 | 0 | 0 | 0 | 0 | 0 | 0 | 0 | 0 | 0 | 0 | 0 | 0 | 0
2594 | 2143145.9376 | 0 | 66037.3 | 0 | 0 | 0 | 0 | 0 | 0 | 0 | 0 | 0 | 0 | 0 | 0 | 0 | 0 | 0 | 0 | 0 | 0 | 0 | 0 | 2594-2597 | 0 | 0 | 0 | 0 | 0 | 0 | 0 | 0 | 0 | 0 | 0 | 0 | 0 | 0 | 0 | 0 | 0 | 0 | 0 | 0
2595 | 2087009.468 | 0 | 57353.5 | 0 | 0 | 0 | 0 | 0 | 0 | 0 | 0 | 0 | 0 | 0 | 0 | 0 | 0 | 0 | 0 | 0 | 0 | 0 | 0 | 2595-2598 | 0 | 0 | 0 | 0 | 0 | 0 | 0 | 0 | 0 | 0 | 0 | 0 | 0 | 0 | 0 | 0 | 0 | 0 | 0 | 0
2596 | 2014758.6326 | 0 | 55592.5 | 0 | 0 | 0 | 0 | 0 | 0 | 0 | 0 | 0 | 0 | 0 | 0 | 0 | 0 | 0 | 0 | 0 | 0 | 0 | 0 | 2596-2599 | 0 | 0 | 0 | 0 | 0 | 0 | 0 | 0 | 0.0081937 | 0.047563 | 0.084849 | 0.1212 | 0.15628 | 0.19007 | 0.22268 | 0.25409 | 0.2845 | 0.31413 | 0.34176 | 0.36882
2597 | 1992565.9068 | 0 | 71741.8 | 0 | 0 | 0 | 0 | 0 | 0 | 0 | 0 | 0 | 0 | 0 | 0 | 0 | 0 | 0 | 0 | 0 | 0 | 0 | 0 | 2597-2600 | 0 | 0 | 0 | 0 | 0.14595 | 0.66086 | 0.69572 | 0.73335 | 0.78794 | 0.87011 | 0.94798 | 1.0239 | 1.0973 | 1.1679 | 1.2362 | 1.3019 | 1.3656 | 1.4277 | 1.4856 | 1.5424
2598 | 2062299.5421 | 11210.378 | 61616.9 | 0 | 0 | 0 | 0 | 0 | 0 | 0 | 0 | 0 | 0 | 0 | 0 | 0 | 0 | 0 | 0 | 0 | 0 | 0 | 0 | 2598-2601 | 0 | 0 | 0 | 0 | 0.34305 | 1.4162 | 1.4879 | 1.5652 | 1.6687 | 1.796 | 1.9166 | 2.0343 | 2.148 | 2.2575 | 2.3634 | 2.4653 | 2.5642 | 2.6605 | 2.7504 | 2.8386
2599 | 2073293.715 | 62524.412 | 56495 | 0 | 0 | 0 | 0 | 0 | 0 | 0 | 0 | 0.0081937 | 0.047563 | 0.084849 | 0.1212 | 0.15628 | 0.19007 | 0.22268 | 0.25409 | 0.2845 | 0.31413 | 0.34176 | 0.36882 | 2599-2602 | 0 | 0 | 0 | 0 | 0.55386 | 2.2002 | 2.3097 | 2.4279 | 2.5817 | 2.7555 | 2.9202 | 3.0809 | 3.2361 | 3.3856 | 3.5302 | 3.6694 | 3.8044 | 3.9359 | 4.0589 | 4.1793
2600 | 2202802.2564 | 95755.032 | 51241 | 0 | 0 | 0 | 0 | 0.14595 | 0.66086 | 0.69572 | 0.73335 | 0.77975 | 0.82255 | 0.86313 | 0.90273 | 0.94098 | 0.97785 | 1.0135 | 1.0478 | 1.0811 | 1.1135 | 1.1439 | 1.1736 | 2600-2603 | 0 | 0 | 0 | 0 | 0.72458 | 2.9484 | 3.0965 | 3.2563 | 3.4533 | 3.6351 | 3.8075 | 3.9756 | 4.1381 | 4.2947 | 4.4461 | 4.592 | 4.7334 | 4.8712 | 5.0001 | 5.1265
2601 | 2316890.4333 | 103986.632 | 27476.4 | 0 | 0 | 0 | 0 | 0.1971 | 0.75536 | 0.79213 | 0.83182 | 0.88073 | 0.92585 | 0.96865 | 1.0104 | 1.0507 | 1.0896 | 1.1272 | 1.1634 | 1.1986 | 1.2328 | 1.2648 | 1.2962 | 2601-2604 | 0 | 0 | 0 | 0 | 0.6962 | 2.9836 | 3.1363 | 3.3012 | 3.5045 | 3.692 | 3.8698 | 4.0432 | 4.2108 | 4.3724 | 4.5285 | 4.679 | 4.8249 | 4.967 | 5.1 | 5.2303
2602 | 2385524.7756 | 106753.688 | 42872 | 0 | 0 | 0 | 0 | 0.21081 | 0.78402 | 0.82187 | 0.86272 | 0.91307 | 0.95952 | 1.0036 | 1.0466 | 1.0881 | 1.1281 | 1.1668 | 1.2041 | 1.2402 | 1.2755 | 1.3084 | 1.3407 | 2602-2605 | 0 | 0 | 0 | 0 | 0.58797 | 2.8892 | 3.0448 | 3.2127 | 3.4197 | 3.6107 | 3.7918 | 3.9684 | 4.1391 | 4.3036 | 4.4625 | 4.6158 | 4.7643 | 4.9091 | 5.0444 | 5.1771
2603 | 2436091.2916 | 107469.112 | 32317.9 | 0 | 0 | 0 | 0 | 0.17071 | 0.74817 | 0.78678 | 0.82844 | 0.87981 | 0.92719 | 0.97213 | 1.016 | 1.0583 | 1.0991 | 1.1386 | 1.1766 | 1.2135 | 1.2494 | 1.283 | 1.316 | 2603-2606 | 0 | 0 | 0 | 0 | 0.43999 | 2.7326 | 2.8897 | 3.0592 | 3.2684 | 3.4613 | 3.6442 | 3.8226 | 3.9949 | 4.1611 | 4.3216 | 4.4763 | 4.6263 | 4.7724 | 4.9091 | 5.043
2604 | 2500110.6722 | 107513.4 | 35015.4 | 0 | 0 | 0 | 0 | 0.11757 | 0.69604 | 0.73556 | 0.77823 | 0.83085 | 0.87939 | 0.92542 | 0.97031 | 1.0137 | 1.0555 | 1.0959 | 1.1348 | 1.1726 | 1.2094 | 1.2437 | 1.2774 | 2604-2607 | 0 | 0 | 0 | 0 | 0.26928 | 2.5147 | 2.6723 | 2.8425 | 3.0525 | 3.2462 | 3.4298 | 3.6089 | 3.782 | 3.9487 | 4.1098 | 4.2651 | 4.4157 | 4.5623 | 4.6995 | 4.8338
2605 | 2505276.0508 | 106262.896 | 37651.4 | 0 | 0 | 0 | 0 | 0.088873 | 0.66102 | 0.70058 | 0.74329 | 0.79597 | 0.84456 | 0.89063 | 0.93557 | 0.97899 | 1.0208 | 1.0613 | 1.1002 | 1.138 | 1.1748 | 1.2092 | 1.2429 | 2605-2608 | 0 | 0 | 0 | 0 | 0.1517 | 2.0183 | 2.1748 | 2.3437 | 2.5524 | 2.7447 | 2.9271 | 3.1049 | 3.2767 | 3.4422 | 3.6022 | 3.7563 | 3.9056 | 4.0512 | 4.1872 | 4.3205
2606 | 2495933.2613 | 104797.832 | 34666.8 | 0 | 0 | 0 | 0 | 0.062831 | 0.6274 | 0.66677 | 0.70929 | 0.76174 | 0.81011 | 0.85598 | 0.90071 | 0.94393 | 0.98558 | 1.0258 | 1.0646 | 1.1022 | 1.1388 | 1.1731 | 1.2067 | 2606-2609 | 0 | 0 | 0 | 0 | 0.062831 | 1.3573 | 1.4742 | 1.6005 | 1.7564 | 1.9001 | 2.0364 | 2.1693 | 2.2977 | 2.4214 | 2.5409 | 2.656 | 2.7676 | 2.8764 | 2.978 | 3.0775
2607 | 2491213.145 | 101066.928 | 32222 | 0 | 0 | 0 | 0 | 0 | 0.53024 | 0.56942 | 0.61174 | 0.66397 | 0.71214 | 0.7578 | 0.80234 | 0.84536 | 0.88681 | 0.92686 | 0.96546 | 1.0029 | 1.0393 | 1.0734 | 1.1068 | 2607-2610 | 0 | 0 | 0 | 0 | 0 | 0.7299 | 0.80742 | 0.89117 | 0.99465 | 1.09 | 1.1804 | 1.2686 | 1.3538 | 1.4358 | 1.5151 | 1.5914 | 1.6654 | 1.7375 | 1.8049 | 1.8708
2608 | 2462616.2551 | 88111.688 | 19836.8 | 0 | 0 | 0 | 0 | 0 | 0.19965 | 0.238 | 0.27943 | 0.33068 | 0.3779 | 0.42264 | 0.46628 | 0.50841 | 0.549 | 0.5882 | 0.62596 | 0.66255 | 0.69819 | 0.73148 | 0.76408 | 2608-2611 | 0 | 0 | 0 | 0 | 0 | 0.19965 | 0.238 | 0.27943 | 0.33068 | 0.3779 | 0.42264 | 0.46628 | 0.50841 | 0.549 | 0.5882 | 0.62596 | 0.66255 | 0.69819 | 0.73148 | 0.76408
2609 | 2401040.2713 | 45370.952 | 6073.5 | 0 | 0 | 0 | 0 | 0 | 0 | 0 | 0 | 0 | 0 | 0 | 0 | 0 | 0 | 0 | 0 | 0 | 0 | 0 | 0 | 2609-2612 | 0 | 0 | 0 | 0 | 0 | 0 | 0 | 0 | 0 | 0 | 0 | 0 | 0 | 0 | 0 | 0 | 0 | 0 | 0 | 0
2610 | 2484555.4881 | 1631.8318 | 0 | 0 | 0 | 0 | 0 | 0 | 0 | 0 | 0 | 0 | 0 | 0 | 0 | 0 | 0 | 0 | 0 | 0 | 0 | 0 | 0 | 2610-2613 | 0 | 0 | 0 | 0 | 0 | 0 | 0 | 0 | 0 | 0 | 0 | 0 | 0 | 0 | 0 | 0 | 0 | 0 | 0 | 0
2611 | 2622977.2323 | 0 | 0 | 0 | 0 | 0 | 0 | 0 | 0 | 0 | 0 | 0 | 0 | 0 | 0 | 0 | 0 | 0 | 0 | 0 | 0 | 0 | 0 | 2611-2614 | 0 | 0 | 0 | 0 | 0 | 0 | 0 | 0 | 0 | 0 | 0 | 0 | 0 | 0 | 0 | 0 | 0 | 0 | 0 | 0
2612 | 2667807.0928 | 0 | 0 | 0 | 0 | 0 | 0 | 0 | 0 | 0 | 0 | 0 | 0 | 0 | 0 | 0 | 0 | 0 | 0 | 0 | 0 | 0 | 0 | 2612-2615 | 0 | 0 | 0 | 0 | 0 | 0 | 0 | 0 | 0 | 0 | 0 | 0 | 0 | 0 | 0 | 0 | 0 | 0 | 0 | 0
2613 | 2693312.4603 | 0 | 0 | 0 | 0 | 0 | 0 | 0 | 0 | 0 | 0 | 0 | 0 | 0 | 0 | 0 | 0 | 0 | 0 | 0 | 0 | 0 | 0 | 2613-2616 | 0 | 0 | 0 | 0 | 0 | 0 | 0 | 0 | 0 | 0 | 0 | 0 | 0 | 0 | 0 | 0 | 0 | 0 | 0 | 0
2614 | 2644526.3265 | 0 | 1494.94 | 0 | 0 | 0 | 0 | 0 | 0 | 0 | 0 | 0 | 0 | 0 | 0 | 0 | 0 | 0 | 0 | 0 | 0 | 0 | 0 | 2614-2617 | 0 | 0 | 0 | 0 | 0 | 0 | 0 | 0 | 0 | 0 | 0 | 0 | 0 | 0 | 0 | 0 | 0 | 0 | 0 | 0
2615 | 2519639.0347 | 0 | 0 | 0 | 0 | 0 | 0 | 0 | 0 | 0 | 0 | 0 | 0 | 0 | 0 | 0 | 0 | 0 | 0 | 0 | 0 | 0 | 0 | 2615-2618 | 0 | 0 | 0 | 0 | 0 | 0 | 0 | 0 | 0 | 0 | 0 | 0 | 0 | 0 | 0 | 0 | 0 | 0 | 0 | 0
2616 | 2316282.7417 | 0 | 0 | 0 | 0 | 0 | 0 | 0 | 0 | 0 | 0 | 0 | 0 | 0 | 0 | 0 | 0 | 0 | 0 | 0 | 0 | 0 | 0 | 2616-2619 | 0 | 0 | 0 | 0 | 0 | 0 | 0 | 0 | 0 | 0 | 0 | 0 | 0 | 0 | 0 | 0 | 0 | 0 | 0 | 0
2617 | 2220986.9921 | 0 | 0 | 0 | 0 | 0 | 0 | 0 | 0 | 0 | 0 | 0 | 0 | 0 | 0 | 0 | 0 | 0 | 0 | 0 | 0 | 0 | 0 | 2617-2620 | 0 | 0 | 0 | 0 | 0 | 0 | 0 | 0 | 0 | 0 | 0 | 0 | 0 | 0 | 0 | 0 | 0 | 0 | 0 | 0
2618 | 2142528.5414 | 0 | 0 | 0 | 0 | 0 | 0 | 0 | 0 | 0 | 0 | 0 | 0 | 0 | 0 | 0 | 0 | 0 | 0 | 0 | 0 | 0 | 0 | 2618-2621 | 0 | 0 | 0 | 0 | 0 | 0 | 0 | 0 | 0 | 0 | 0 | 0 | 0 | 0 | 0 | 0 | 0 | 0 | 0 | 0
2619 | 2090252.1132 | 0 | 0 | 0 | 0 | 0 | 0 | 0 | 0 | 0 | 0 | 0 | 0 | 0 | 0 | 0 | 0 | 0 | 0 | 0 | 0 | 0 | 0 | 2619-2622 | 0 | 0 | 0 | 0 | 0 | 0 | 0 | 0 | 0 | 0 | 0 | 0 | 0 | 0 | 0 | 0 | 0 | 0 | 0 | 0
2620 | 2063798.9287 | 0 | 0 | 0 | 0 | 0 | 0 | 0 | 0 | 0 | 0 | 0 | 0 | 0 | 0 | 0 | 0 | 0 | 0 | 0 | 0 | 0 | 0 | 2620-2623 | 0 | 0 | 0 | 0 | 0 | 0 | 0 | 0 | 0 | 0 | 0.016963 | 0.053749 | 0.089258 | 0.12345 | 0.15646 | 0.18824 | 0.21902 | 0.24899 | 0.27696 | 0.30434
2621 | 2018541.9603 | 0 | 0 | 0 | 0 | 0 | 0 | 0 | 0 | 0 | 0 | 0 | 0 | 0 | 0 | 0 | 0 | 0 | 0 | 0 | 0 | 0 | 0 | 2621-2624 | 0 | 0 | 0 | 0 | 0.052862 | 0.56659 | 0.602 | 0.64023 | 0.68739 | 0.73089 | 0.7891 | 0.86611 | 0.94049 | 1.0121 | 1.0813 | 1.148 | 1.2126 | 1.2755 | 1.3343 | 1.3919
2622 | 2074802.0259 | 11391.072 | 0 | 0 | 0 | 0 | 0 | 0 | 0 | 0 | 0 | 0 | 0 | 0 | 0 | 0 | 0 | 0 | 0 | 0 | 0 | 0 | 0 | 2622-2625 | 0 | 0 | 0 | 0 | 0.19602 | 1.2658 | 1.3383 | 1.4164 | 1.5129 | 1.6018 | 1.7031 | 1.8222 | 1.9371 | 2.0479 | 2.155 | 2.2581 | 2.3581 | 2.4555 | 2.5465 | 2.6356
2623 | 2099119.9702 | 62862.732 | 0 | 0 | 0 | 0 | 0 | 0 | 0 | 0 | 0 | 0 | 0 | 0.016963 | 0.053749 | 0.089258 | 0.12345 | 0.15646 | 0.18824 | 0.21902 | 0.24899 | 0.27696 | 0.30434 | 2623-2626 | 0 | 0 | 0 | 0 | 0.34032 | 1.98 | 2.0904 | 2.2096 | 2.3566 | 2.4922 | 2.6378 | 2.8 | 2.9567 | 3.1077 | 3.2535 | 3.3941 | 3.5304 | 3.6631 | 3.7872 | 3.9088
2624 | 2242121.0876 | 95429.192 | 0 | 0 | 0 | 0 | 0 | 0.052862 | 0.56659 | 0.602 | 0.64023 | 0.68739 | 0.73089 | 0.77213 | 0.81236 | 0.85123 | 0.88869 | 0.92488 | 0.95977 | 0.99359 | 1.0265 | 1.0574 | 1.0875 | 2624-2627 | 0 | 0 | 0 | 0 | 0.4722 | 2.6887 | 2.8378 | 2.9988 | 3.1972 | 3.3802 | 3.5538 | 3.7232 | 3.8868 | 4.0445 | 4.1968 | 4.3437 | 4.4861 | 4.6249 | 4.7546 | 4.8818
2625 | 2335279.1065 | 103512.28 | 0 | 0 | 0 | 0 | 0 | 0.14316 | 0.69923 | 0.73625 | 0.77621 | 0.82546 | 0.8709 | 0.914 | 0.95604 | 0.99666 | 1.0358 | 1.0736 | 1.1101 | 1.1455 | 1.1799 | 1.2122 | 1.2437 | 2625-2628 | 0 | 0 | 0 | 0 | 0.52368 | 2.792 | 2.944 | 3.1081 | 3.3104 | 3.497 | 3.674 | 3.8466 | 4.0134 | 4.1742 | 4.3295 | 4.4793 | 4.6245 | 4.766 | 4.8983 | 5.0279
2626 | 2397786.5991 | 106074.376 | 1760.46 | 0 | 0 | 0 | 0 | 0.14429 | 0.71418 | 0.75218 | 0.7932 | 0.84377 | 0.89042 | 0.93466 | 0.97782 | 1.0195 | 1.0597 | 1.0986 | 1.136 | 1.1723 | 1.2077 | 1.2407 | 1.2732 | 2626-2629 | 0 | 0 | 0 | 0 | 0.47307 | 2.7478 | 2.9012 | 3.0667 | 3.2708 | 3.4591 | 3.6376 | 3.8118 | 3.9801 | 4.1423 | 4.299 | 4.4501 | 4.5965 | 4.7392 | 4.8727 | 5.0035
2627 | 2440333.8013 | 107340.568 | 0 | 0 | 0 | 0 | 0 | 0.13188 | 0.70874 | 0.7474 | 0.78913 | 0.84057 | 0.88803 | 0.93303 | 0.97694 | 1.0194 | 1.0602 | 1.0998 | 1.1378 | 1.1748 | 1.2107 | 1.2444 | 1.2774 | 2627-2630 | 0 | 0 | 0 | 0 | 0.3762 | 2.6319 | 2.7855 | 2.9513 | 3.1558 | 3.3444 | 3.5233 | 3.6978 | 3.8663 | 4.0288 | 4.1858 | 4.3371 | 4.4838 | 4.6267 | 4.7604 | 4.8914
2628 | 2422598.2335 | 105151.512 | 3568.12 | 0 | 0 | 0 | 0 | 0.10435 | 0.66983 | 0.70816 | 0.74954 | 0.80056 | 0.84763 | 0.89226 | 0.9358 | 0.97786 | 1.0184 | 1.0576 | 1.0953 | 1.1319 | 1.1676 | 1.201 | 1.2337 | 2628-2631 | 0 | 0 | 0 | 0 | 0.24432 | 2.4518 | 2.6049 | 2.7702 | 2.9741 | 3.1622 | 3.3405 | 3.5144 | 3.6825 | 3.8444 | 4.0009 | 4.1518 | 4.298 | 4.4404 | 4.5736 | 4.7042
2629 | 2425523.8256 | 104568.824 | 6827.76 | 0 | 0 | 0 | 0 | 0.092546 | 0.65509 | 0.69345 | 0.73485 | 0.78591 | 0.83301 | 0.87768 | 0.92124 | 0.96333 | 1.0039 | 1.0431 | 1.0809 | 1.1175 | 1.1532 | 1.1866 | 1.2193 | 2629-2632 | 0 | 0 | 0 | 0 | 0.13997 | 1.991 | 2.1432 | 2.3077 | 2.5107 | 2.6979 | 2.8754 | 3.0485 | 3.2157 | 3.3768 | 3.5325 | 3.6825 | 3.8279 | 3.9696 | 4.102 | 4.2317
2630 | 2424141.8267 | 102273.88 | 9578.1 | 0 | 0 | 0 | 0 | 0.047424 | 0.59825 | 0.63651 | 0.67782 | 0.72878 | 0.77577 | 0.82034 | 0.8638 | 0.9058 | 0.94627 | 0.98537 | 1.0231 | 1.0596 | 1.0952 | 1.1285 | 1.1611 | 2630-2633 | 0 | 0 | 0 | 0 | 0.047424 | 1.3359 | 1.4498 | 1.5729 | 1.7248 | 1.8649 | 1.9977 | 2.1272 | 2.2524 | 2.3729 | 2.4894 | 2.6016 | 2.7104 | 2.8164 | 2.9154 | 3.0124
2631 | 2424167.0729 | 99436.264 | 15140.4 | 0 | 0 | 0 | 0 | 0 | 0.52862 | 0.56678 | 0.60799 | 0.65886 | 0.70576 | 0.75023 | 0.7936 | 0.8355 | 0.87588 | 0.91489 | 0.95249 | 0.98892 | 1.0244 | 1.0576 | 1.0901 | 2631-2634 | 0 | 0 | 0 | 0 | 0 | 0.7376 | 0.81328 | 0.89504 | 0.99603 | 1.0891 | 1.1774 | 1.2634 | 1.3466 | 1.4267 | 1.504 | 1.5786 | 1.6508 | 1.7212 | 1.7869 | 1.8514
2632 | 2407879.0699 | 86920.536 | 12839.1 | 0 | 0 | 0 | 0 | 0 | 0.20899 | 0.2465 | 0.28704 | 0.33717 | 0.38337 | 0.42715 | 0.46984 | 0.51106 | 0.55077 | 0.58913 | 0.62608 | 0.66187 | 0.69675 | 0.72932 | 0.76122 | 2632-2635 | 0 | 0 | 0 | 0 | 0 | 0.20899 | 0.2465 | 0.28704 | 0.33717 | 0.38337 | 0.42715 | 0.46984 | 0.51106 | 0.55077 | 0.58913 | 0.62608 | 0.66187 | 0.69675 | 0.72932 | 0.76122
2633 | 2349660.0019 | 45314.816 | 9609.31 | 0 | 0 | 0 | 0 | 0 | 0 | 0 | 0 | 0 | 0 | 0 | 0 | 0 | 0 | 0 | 0 | 0 | 0 | 0 | 0 | 2633-2636 | 0 | 0 | 0 | 0 | 0 | 0 | 0 | 0 | 0 | 0 | 0 | 0 | 0 | 0 | 0 | 0 | 0 | 0 | 0 | 0
2634 | 2448328.623 | 2896.4 | 14917.1 | 0 | 0 | 0 | 0 | 0 | 0 | 0 | 0 | 0 | 0 | 0 | 0 | 0 | 0 | 0 | 0 | 0 | 0 | 0 | 0 | 2634-2637 | 0 | 0 | 0 | 0 | 0 | 0 | 0 | 0 | 0 | 0 | 0 | 0 | 0 | 0 | 0 | 0 | 0 | 0 | 0 | 0
2635 | 2571893.7666 | 0 | 15586.8 | 0 | 0 | 0 | 0 | 0 | 0 | 0 | 0 | 0 | 0 | 0 | 0 | 0 | 0 | 0 | 0 | 0 | 0 | 0 | 0 | 2635-2638 | 0 | 0 | 0 | 0 | 0 | 0 | 0 | 0 | 0 | 0 | 0 | 0 | 0 | 0 | 0 | 0 | 0 | 0 | 0 | 0
2636 | 2604816.0649 | 0 | 16467.2 | 0 | 0 | 0 | 0 | 0 | 0 | 0 | 0 | 0 | 0 | 0 | 0 | 0 | 0 | 0 | 0 | 0 | 0 | 0 | 0 | 2636-2639 | 0 | 0 | 0 | 0 | 0 | 0 | 0 | 0 | 0 | 0 | 0 | 0 | 0 | 0 | 0 | 0 | 0 | 0 | 0 | 0
2637 | 2623235.6715 | 0 | 12269 | 0 | 0 | 0 | 0 | 0 | 0 | 0 | 0 | 0 | 0 | 0 | 0 | 0 | 0 | 0 | 0 | 0 | 0 | 0 | 0 | 2637-2640 | 0 | 0 | 0 | 0 | 0 | 0 | 0 | 0 | 0 | 0 | 0 | 0 | 0 | 0 | 0 | 0 | 0 | 0 | 0 | 0
2638 | 2589596.1044 | 0 | 12324.3 | 0 | 0 | 0 | 0 | 0 | 0 | 0 | 0 | 0 | 0 | 0 | 0 | 0 | 0 | 0 | 0 | 0 | 0 | 0 | 0 | 2638-2641 | 0 | 0 | 0 | 0 | 0 | 0 | 0 | 0 | 0 | 0 | 0 | 0 | 0 | 0 | 0 | 0 | 0 | 0 | 0 | 0
2639 | 2480531.6213 | 0 | 16160.6 | 0 | 0 | 0 | 0 | 0 | 0 | 0 | 0 | 0 | 0 | 0 | 0 | 0 | 0 | 0 | 0 | 0 | 0 | 0 | 0 | 2639-2642 | 0 | 0 | 0 | 0 | 0 | 0 | 0 | 0 | 0 | 0 | 0 | 0 | 0 | 0 | 0 | 0 | 0 | 0 | 0 | 0
2640 | 2367216.0944 | 0 | 85307.8 | 0 | 0 | 0 | 0 | 0 | 0 | 0 | 0 | 0 | 0 | 0 | 0 | 0 | 0 | 0 | 0 | 0 | 0 | 0 | 0 | 2640-2643 | 0 | 0 | 0 | 0 | 0 | 0 | 0 | 0 | 0 | 0 | 0 | 0 | 0 | 0 | 0 | 0 | 0 | 0 | 0 | 0
2641 | 2265826.8725 | 0 | 91657.4 | 0 | 0 | 0 | 0 | 0 | 0 | 0 | 0 | 0 | 0 | 0 | 0 | 0 | 0 | 0 | 0 | 0 | 0 | 0 | 0 | 2641-2644 | 0 | 0 | 0 | 0 | 0 | 0 | 0 | 0 | 0 | 0 | 0 | 0 | 0 | 0 | 0 | 0 | 0 | 0 | 0 | 0
2642 | 2190439.734 | 0 | 14677.3 | 0 | 0 | 0 | 0 | 0 | 0 | 0 | 0 | 0 | 0 | 0 | 0 | 0 | 0 | 0 | 0 | 0 | 0 | 0 | 0 | 2642-2645 | 0 | 0 | 0 | 0 | 0 | 0 | 0 | 0 | 0 | 0 | 0 | 0 | 0 | 0 | 0 | 0 | 0 | 0 | 0 | 0
2643 | 2132922.3635 | 0 | 7149.85 | 0 | 0 | 0 | 0 | 0 | 0 | 0 | 0 | 0 | 0 | 0 | 0 | 0 | 0 | 0 | 0 | 0 | 0 | 0 | 0 | 2643-2646 | 0 | 0 | 0 | 0 | 0 | 0 | 0 | 0 | 0 | 0 | 0 | 0 | 0 | 0 | 0 | 0 | 0 | 0 | 0 | 0
2644 | 2098441.8103 | 0 | 4418.8 | 0 | 0 | 0 | 0 | 0 | 0 | 0 | 0 | 0 | 0 | 0 | 0 | 0 | 0 | 0 | 0 | 0 | 0 | 0 | 0 | 2644-2647 | 0 | 0 | 0 | 0 | 0 | 0 | 0 | 0 | 0 | 0 | 0.035801 | 0.073085 | 0.10908 | 0.14373 | 0.17719 | 0.20941 | 0.24061 | 0.27099 | 0.29934 | 0.3271
2645 | 2063771.4016 | 0 | 0 | 0 | 0 | 0 | 0 | 0 | 0 | 0 | 0 | 0 | 0 | 0 | 0 | 0 | 0 | 0 | 0 | 0 | 0 | 0 | 0 | 2645-2648 | 0 | 0 | 0 | 0 | 0.03417 | 0.54936 | 0.58519 | 0.62386 | 0.67157 | 0.71558 | 0.79311 | 0.87109 | 0.9464 | 1.0189 | 1.089 | 1.1565 | 1.2219 | 1.2856 | 1.3452 | 1.4035
2646 | 2101889.7295 | 12144.934 | 0 | 0 | 0 | 0 | 0 | 0 | 0 | 0 | 0 | 0 | 0 | 0 | 0 | 0 | 0 | 0 | 0 | 0 | 0 | 0 | 0 | 2646-2649 | 0 | 0 | 0 | 0 | 0.14167 | 1.2074 | 1.2804 | 1.3592 | 1.4565 | 1.5462 | 1.667 | 1.7872 | 1.9034 | 2.0153 | 2.1234 | 2.2275 | 2.3285 | 2.4268 | 2.5187 | 2.6087
2647 | 2126250.0833 | 64366.66 | 185.818 | 0 | 0 | 0 | 0 | 0 | 0 | 0 | 0 | 0 | 0 | 0.035801 | 0.073085 | 0.10908 | 0.14373 | 0.17719 | 0.20941 | 0.24061 | 0.27099 | 0.29934 | 0.3271 | 2647-2650 | 0 | 0 | 0 | 0 | 0.25531 | 1.8849 | 1.9959 | 2.1158 | 2.2637 | 2.4 | 2.5652 | 2.7286 | 2.8864 | 3.0386 | 3.1855 | 3.3271 | 3.4644 | 3.5981 | 3.7231 | 3.8456
2648 | 2270006.4133 | 95650.952 | 1297.76 | 0 | 0 | 0 | 0 | 0.03417 | 0.54936 | 0.58519 | 0.62386 | 0.67157 | 0.71558 | 0.75731 | 0.79801 | 0.83732 | 0.87522 | 0.91183 | 0.94712 | 0.98132 | 1.0147 | 1.0458 | 1.0763 | 2648-2651 | 0 | 0 | 0 | 0 | 0.33536 | 2.5332 | 2.6831 | 2.8449 | 3.0444 | 3.2285 | 3.4031 | 3.5733 | 3.7378 | 3.8964 | 4.0496 | 4.1972 | 4.3404 | 4.4799 | 4.6103 | 4.7381
2649 | 2350770.0165 | 102383.168 | 2233.72 | 0 | 0 | 0 | 0 | 0.1075 | 0.658 | 0.6952 | 0.73536 | 0.78489 | 0.83057 | 0.87389 | 0.91615 | 0.95697 | 0.99633 | 1.0344 | 1.071 | 1.1065 | 1.1412 | 1.1735 | 1.2053 | 2649-2652 | 0 | 0 | 0 | 0 | 0.35679 | 2.6058 | 2.759 | 2.9243 | 3.1282 | 3.3163 | 3.4946 | 3.6686 | 3.8367 | 3.9987 | 4.1552 | 4.3061 | 4.4523 | 4.5949 | 4.7282 | 4.8588
2650 | 2401775.5929 | 104889.456 | 0 | 0 | 0 | 0 | 0 | 0.11364 | 0.67754 | 0.71556 | 0.7566 | 0.80721 | 0.85389 | 0.89816 | 0.94135 | 0.98307 | 1.0233 | 1.0621 | 1.0996 | 1.1359 | 1.1713 | 1.2044 | 1.2368 | 2650-2653 | 0 | 0 | 0 | 0 | 0.24929 | 2.4868 | 2.6417 | 2.8089 | 3.0152 | 3.2055 | 3.3859 | 3.5619 | 3.7319 | 3.8958 | 4.0541 | 4.2068 | 4.3547 | 4.4988 | 4.6336 | 4.7657
2651 | 2457022.3392 | 105609.592 | 0 | 0 | 0 | 0 | 0 | 0.080046 | 0.64828 | 0.68712 | 0.72905 | 0.78077 | 0.82847 | 0.8737 | 0.91782 | 0.96045 | 1.0015 | 1.0412 | 1.0795 | 1.1166 | 1.1527 | 1.1865 | 1.2196 | 2651-2654 | 0 | 0 | 0 | 0 | 0.13564 | 2.292 | 2.4478 | 2.616 | 2.8235 | 3.0149 | 3.1964 | 3.3734 | 3.5444 | 3.7092 | 3.8684 | 4.0219 | 4.1706 | 4.3155 | 4.451 | 4.5838
2652 | 2474956.8922 | 105210.44 | 0 | 0 | 0 | 0 | 0 | 0.055598 | 0.62202 | 0.6611 | 0.7033 | 0.75535 | 0.80336 | 0.84889 | 0.89329 | 0.93619 | 0.97753 | 1.0175 | 1.056 | 1.0933 | 1.1297 | 1.1637 | 1.197 | 2652-2655 | 0 | 0 | 0 | 0 | 0.055598 | 2.0753 | 2.2309 | 2.3989 | 2.6063 | 2.7976 | 2.9789 | 3.1557 | 3.3265 | 3.4911 | 3.6502 | 3.8035 | 3.952 | 4.0968 | 4.2321 | 4.3646
2653 | 2473705.7284 | 102033.784 | 0 | 0 | 0 | 0 | 0 | 0 | 0.53895 | 0.57791 | 0.61999 | 0.67191 | 0.71979 | 0.76519 | 0.80947 | 0.85224 | 0.89346 | 0.93329 | 0.97167 | 1.0089 | 1.0451 | 1.079 | 1.1122 | 2653-2656 | 0 | 0 | 0 | 0 | 0 | 1.4533 | 1.5698 | 1.6956 | 1.851 | 1.9942 | 2.13 | 2.2624 | 2.3903 | 2.5136 | 2.6327 | 2.7475 | 2.8587 | 2.9671 | 3.0684 | 3.1676
2654 | 2473469.3818 | 99756.104 | 3972.95 | 0 | 0 | 0 | 0 | 0 | 0.48279 | 0.52167 | 0.56367 | 0.61551 | 0.66331 | 0.70863 | 0.75283 | 0.79552 | 0.83666 | 0.87641 | 0.91471 | 0.95183 | 0.988 | 1.0218 | 1.0549 | 2654-2657 | 0 | 0 | 0 | 0 | 0 | 0.91434 | 0.99188 | 1.0756 | 1.1791 | 1.2744 | 1.3648 | 1.453 | 1.5381 | 1.6202 | 1.6994 | 1.7758 | 1.8498 | 1.922 | 1.9894 | 2.0554
2655 | 2464651.6998 | 96884.52 | 21094.7 | 0 | 0 | 0 | 0 | 0 | 0.43155 | 0.47021 | 0.51197 | 0.56355 | 0.61109 | 0.65617 | 0.70012 | 0.74258 | 0.78349 | 0.82301 | 0.8611 | 0.898 | 0.93396 | 0.96756 | 1.0005 | 2655-2658 | 0 | 0 | 0 | 0 | 0 | 0.43155 | 0.47021 | 0.51197 | 0.56355 | 0.61109 | 0.65617 | 0.70012 | 0.74258 | 0.78349 | 0.82301 | 0.8611 | 0.898 | 0.93396 | 0.96756 | 1.0005
2656 | 2432875.1204 | 19919.046 | 23949.4 | 0 | 0 | 0 | 0 | 0 | 0 | 0 | 0 | 0 | 0 | 0 | 0 | 0 | 0 | 0 | 0 | 0 | 0 | 0 | 0 | 2656-2659 | 0 | 0 | 0 | 0 | 0 | 0 | 0 | 0 | 0 | 0 | 0 | 0 | 0 | 0 | 0 | 0 | 0 | 0 | 0 | 0
2657 | 2366768.9416 | 5521.669 | 16105.5 | 0 | 0 | 0 | 0 | 0 | 0 | 0 | 0 | 0 | 0 | 0 | 0 | 0 | 0 | 0 | 0 | 0 | 0 | 0 | 0 | 2657-2660 | 0 | 0 | 0 | 0 | 0 | 0 | 0 | 0 | 0 | 0 | 0 | 0 | 0 | 0 | 0 | 0 | 0 | 0 | 0 | 0
2658 | 2453754.2646 | 2896.2165 | 9420.87 | 0 | 0 | 0 | 0 | 0 | 0 | 0 | 0 | 0 | 0 | 0 | 0 | 0 | 0 | 0 | 0 | 0 | 0 | 0 | 0 | 2658-2661 | 0 | 0 | 0 | 0 | 0 | 0 | 0 | 0 | 0 | 0 | 0 | 0 | 0 | 0 | 0 | 0 | 0 | 0 | 0 | 0
2659 | 2545427.6995 | 0 | 5913.34 | 0 | 0 | 0 | 0 | 0 | 0 | 0 | 0 | 0 | 0 | 0 | 0 | 0 | 0 | 0 | 0 | 0 | 0 | 0 | 0 | 2659-2662 | 0 | 0 | 0 | 0 | 0 | 0 | 0 | 0 | 0 | 0 | 0 | 0 | 0 | 0 | 0 | 0 | 0 | 0 | 0 | 0
2660 | 2512376.3566 | 0 | 3366.77 | 0 | 0 | 0 | 0 | 0 | 0 | 0 | 0 | 0 | 0 | 0 | 0 | 0 | 0 | 0 | 0 | 0 | 0 | 0 | 0 | 2660-2663 | 0 | 0 | 0 | 0 | 0 | 0 | 0 | 0 | 0 | 0 | 0 | 0 | 0 | 0 | 0 | 0 | 0 | 0 | 0 | 0
2661 | 2498602.4007 | 0 | 11596.7 | 0 | 0 | 0 | 0 | 0 | 0 | 0 | 0 | 0 | 0 | 0 | 0 | 0 | 0 | 0 | 0 | 0 | 0 | 0 | 0 | 2661-2664 | 0 | 0 | 0 | 0 | 0 | 0 | 0 | 0 | 0 | 0 | 0 | 0 | 0 | 0 | 0 | 0 | 0 | 0 | 0 | 0
2662 | 2499192.4967 | 0 | 13154.9 | 0 | 0 | 0 | 0 | 0 | 0 | 0 | 0 | 0 | 0 | 0 | 0 | 0 | 0 | 0 | 0 | 0 | 0 | 0 | 0 | 2662-2665 | 0 | 0 | 0 | 0 | 0 | 0 | 0 | 0 | 0 | 0 | 0 | 0 | 0 | 0 | 0 | 0 | 0 | 0 | 0 | 0
2663 | 2450443.6733 | 0 | 20304.8 | 0 | 0 | 0 | 0 | 0 | 0 | 0 | 0 | 0 | 0 | 0 | 0 | 0 | 0 | 0 | 0 | 0 | 0 | 0 | 0 | 2663-2666 | 0 | 0 | 0 | 0 | 0 | 0 | 0 | 0 | 0 | 0 | 0 | 0 | 0 | 0 | 0 | 0 | 0 | 0 | 0 | 0
2664 | 2357831.14 | 0 | 37860.6 | 0 | 0 | 0 | 0 | 0 | 0 | 0 | 0 | 0 | 0 | 0 | 0 | 0 | 0 | 0 | 0 | 0 | 0 | 0 | 0 | 2664-2667 | 0 | 0 | 0 | 0 | 0 | 0 | 0 | 0 | 0 | 0 | 0 | 0 | 0 | 0 | 0 | 0 | 0 | 0 | 0 | 0
2665 | 2270116.7328 | 0 | 59899.3 | 0 | 0 | 0 | 0 | 0 | 0 | 0 | 0 | 0 | 0 | 0 | 0 | 0 | 0 | 0 | 0 | 0 | 0 | 0 | 0 | 2665-2668 | 0 | 0 | 0 | 0 | 0 | 0 | 0 | 0 | 0 | 0 | 0 | 0 | 0 | 0 | 0 | 0 | 0 | 0 | 0 | 0
2666 | 2200219.1368 | 0 | 49883.8 | 0 | 0 | 0 | 0 | 0 | 0 | 0 | 0 | 0 | 0 | 0 | 0 | 0 | 0 | 0 | 0 | 0 | 0 | 0 | 0 | 2666-2669 | 0 | 0 | 0 | 0 | 0 | 0 | 0 | 0 | 0 | 0 | 0 | 0 | 0 | 0 | 0 | 0 | 0 | 0 | 0 | 0
2667 | 2139286.5657 | 0 | 63372.5 | 0 | 0 | 0 | 0 | 0 | 0 | 0 | 0 | 0 | 0 | 0 | 0 | 0 | 0 | 0 | 0 | 0 | 0 | 0 | 0 | 2667-2670 | 0 | 0 | 0 | 0 | 0 | 0 | 0 | 0 | 0 | 0 | 0 | 0 | 0 | 0 | 0 | 0 | 0 | 0 | 0 | 0
2668 | 2096474.9278 | 0 | 61839.1 | 0 | 0 | 0 | 0 | 0 | 0 | 0 | 0 | 0 | 0 | 0 | 0 | 0 | 0 | 0 | 0 | 0 | 0 | 0 | 0 | 2668-2671 | 0 | 0 | 0 | 0 | 0 | 0 | 0 | 0 | 0 | 0.028407 | 0.065413 | 0.10149 | 0.13631 | 0.16984 | 0.20221 | 0.23339 | 0.26357 | 0.29297 | 0.3204 | 0.34726
2669 | 2013485.4826 | 0 | 41263 | 0 | 0 | 0 | 0 | 0 | 0 | 0 | 0 | 0 | 0 | 0 | 0 | 0 | 0 | 0 | 0 | 0 | 0 | 0 | 0 | 2669-2672 | 0 | 0 | 0 | 0 | 0.13949 | 0.64537 | 0.67926 | 0.71585 | 0.76095 | 0.83097 | 0.90744 | 0.98201 | 1.054 | 1.1234 | 1.1904 | 1.255 | 1.3175 | 1.3785 | 1.4354 | 1.4912
2670 | 2008113.8176 | 11391.612 | 40820.6 | 0 | 0 | 0 | 0 | 0 | 0 | 0 | 0 | 0 | 0 | 0 | 0 | 0 | 0 | 0 | 0 | 0 | 0 | 0 | 0 | 2670-2673 | 0 | 0 | 0 | 0 | 0.3855 | 1.4395 | 1.5085 | 1.5829 | 1.6746 | 1.7876 | 1.9048 | 2.0192 | 2.1297 | 2.2361 | 2.3389 | 2.438 | 2.5341 | 2.6277 | 2.7151 | 2.8008
2671 | 2057305.108 | 62260.94 | 31448 | 0 | 0 | 0 | 0 | 0 | 0 | 0 | 0 | 0 | 0.028407 | 0.065413 | 0.10149 | 0.13631 | 0.16984 | 0.20221 | 0.23339 | 0.26357 | 0.29297 | 0.3204 | 0.34726 | 2671-2674 | 0 | 0 | 0 | 0 | 0.3855 | 1.4395 | 1.5085 | 1.5829 | 1.6746 | 1.7876 | 1.9048 | 2.0192 | 2.1297 | 2.2361 | 2.3389 | 2.438 | 2.5341 | 2.6277 | 2.7151 | 2.8008
2672 | 2139633.0638 | 94132.472 | 23467.2 | 0 | 0 | 0 | 0 | 0.13949 | 0.64537 | 0.67926 | 0.71585 | 0.76095 | 0.80257 | 0.84203 | 0.88052 | 0.91771 | 0.95356 | 0.9882 | 1.0216 | 1.054 | 1.0855 | 1.115 | 1.1439 | 2672-2675 | 0 | 0 | 0 | 0 | 0.3855 | 1.4395 | 1.5085 | 1.5829 | 1.6746 | 1.7592 | 1.8394 | 1.9177 | 1.9933 | 2.0663 | 2.1367 | 2.2047 | 2.2705 | 2.3347 | 2.3947 | 2.4536
2673 | 2201360.3496 | 102280.912 | 10399.2 | 0 | 0 | 0 | 0 | 0.246 | 0.79417 | 0.82922 | 0.86705 | 0.91363 | 0.95662 | 0.9974 | 1.0372 | 1.0756 | 1.1127 | 1.1485 | 1.1831 | 1.2165 | 1.2492 | 1.2797 | 1.3096 | 2673-2676 | 0 | 0 | 0 | 0 | 0.246 | 0.79417 | 0.82922 | 0.86705 | 0.91363 | 0.95662 | 0.9974 | 1.0372 | 1.0756 | 1.1127 | 1.1485 | 1.1831 | 1.2165 | 1.2492 | 1.2797 | 1.3096
2674 | 2218949.2908 | 33826.988 | 1496.81 | 0 | 0 | 0 | 0 | 0 | 0 | 0 | 0 | 0 | 0 | 0 | 0 | 0 | 0 | 0 | 0 | 0 | 0 | 0 | 0 | 2674-2677 | 0 | 0 | 0 | 0 | 0 | 0 | 0 | 0 | 0 | 0 | 0 | 0 | 0 | 0 | 0 | 0 | 0 | 0 | 0 | 0
2675 | 2238215.1644 | 36355.976 | 0 | 0 | 0 | 0 | 0 | 0 | 0 | 0 | 0 | 0 | 0 | 0 | 0 | 0 | 0 | 0 | 0 | 0 | 0 | 0 | 0 | 2675-2678 | 0 | 0 | 0 | 0 | 0 | 0 | 0 | 0 | 0 | 0 | 0 | 0 | 0 | 0 | 0 | 0 | 0 | 0 | 0 | 0
2676 | 2230122.9961 | 35579.036 | 0 | 0 | 0 | 0 | 0 | 0 | 0 | 0 | 0 | 0 | 0 | 0 | 0 | 0 | 0 | 0 | 0 | 0 | 0 | 0 | 0 | 2676-2679 | 0 | 0 | 0 | 0 | 0.17847 | 0.6933 | 0.72723 | 0.76384 | 0.80897 | 0.85061 | 0.89009 | 0.92861 | 0.96583 | 1.0017 | 1.0364 | 1.0698 | 1.1022 | 1.1338 | 1.1633 | 1.1923
2677 | 2198896.8137 | 39607.156 | 0 | 0 | 0 | 0 | 0 | 0 | 0 | 0 | 0 | 0 | 0 | 0 | 0 | 0 | 0 | 0 | 0 | 0 | 0 | 0 | 0 | 2677-2680 | 0 | 0 | 0 | 0 | 0.17847 | 1.0303 | 1.0976 | 1.1703 | 1.26 | 1.3427 | 1.4211 | 1.4976 | 1.5715 | 1.6427 | 1.7115 | 1.7778 | 1.8421 | 1.9047 | 1.9633 | 2.0207
2678 | 2157564.0143 | 45457.148 | 7768.76 | 0 | 0 | 0 | 0 | 0 | 0 | 0 | 0 | 0 | 0 | 0 | 0 | 0 | 0 | 0 | 0 | 0 | 0 | 0 | 0 | 2678-2681 | 0 | 0 | 0 | 0 | 0.17847 | 1.0303 | 1.0976 | 1.1703 | 1.26 | 1.3427 | 1.4211 | 1.4976 | 1.5715 | 1.6427 | 1.7115 | 1.7778 | 1.8421 | 1.9047 | 1.9633 | 2.0207
2679 | 2137704.2645 | 95894.808 | 23027.7 | 0 | 0 | 0 | 0 | 0.17847 | 0.6933 | 0.72723 | 0.76384 | 0.80897 | 0.85061 | 0.89009 | 0.92861 | 0.96583 | 1.0017 | 1.0364 | 1.0698 | 1.1022 | 1.1338 | 1.1633 | 1.1923 | 2679-2682 | 0 | 0 | 0 | 0 | 0.17847 | 1.0303 | 1.0976 | 1.1703 | 1.26 | 1.3427 | 1.4211 | 1.4976 | 1.5715 | 1.6427 | 1.7115 | 1.7778 | 1.8421 | 1.9047 | 1.9633 | 2.0207
2680 | 2132253.6097 | 82026.304 | 29381.4 | 0 | 0 | 0 | 0 | 0 | 0.33701 | 0.3704 | 0.40647 | 0.45103 | 0.4921 | 0.53104 | 0.56901 | 0.60568 | 0.64101 | 0.67514 | 0.70803 | 0.7399 | 0.77095 | 0.79996 | 0.82838 | 2680-2683 | 0 | 0 | 0 | 0 | 0 | 0.33701 | 0.3704 | 0.40647 | 0.45103 | 0.4921 | 0.53104 | 0.56901 | 0.60568 | 0.64101 | 0.67514 | 0.70803 | 0.7399 | 0.77095 | 0.79996 | 0.82838
2681 | 2113253.3101 | 41845.784 | 20392.1 | 0 | 0 | 0 | 0 | 0 | 0 | 0 | 0 | 0 | 0 | 0 | 0 | 0 | 0 | 0 | 0 | 0 | 0 | 0 | 0 | 2681-2684 | 0 | 0 | 0 | 0 | 0 | 0 | 0 | 0 | 0 | 0 | 0 | 0 | 0 | 0 | 0 | 0 | 0 | 0 | 0 | 0
2682 | 2227463.8488 | 743.6648 | 22662 | 0 | 0 | 0 | 0 | 0 | 0 | 0 | 0 | 0 | 0 | 0 | 0 | 0 | 0 | 0 | 0 | 0 | 0 | 0 | 0 | 2682-2685 | 0 | 0 | 0 | 0 | 0 | 0 | 0 | 0 | 0 | 0 | 0 | 0 | 0 | 0 | 0 | 0 | 0 | 0 | 0 | 0
2683 | 2324119.0634 | 0 | 52180.6 | 0 | 0 | 0 | 0 | 0 | 0 | 0 | 0 | 0 | 0 | 0 | 0 | 0 | 0 | 0 | 0 | 0 | 0 | 0 | 0 | 2683-2686 | 0 | 0 | 0 | 0 | 0 | 0 | 0 | 0 | 0 | 0 | 0 | 0 | 0 | 0 | 0 | 0 | 0 | 0 | 0 | 0
2684 | 2334253.5229 | 0 | 84843.6 | 0 | 0 | 0 | 0 | 0 | 0 | 0 | 0 | 0 | 0 | 0 | 0 | 0 | 0 | 0 | 0 | 0 | 0 | 0 | 0 | 2684-2687 | 0 | 0 | 0 | 0 | 0 | 0 | 0 | 0 | 0 | 0 | 0 | 0 | 0 | 0 | 0 | 0 | 0 | 0 | 0 | 0
2685 | 2331458.0004 | 0 | 92736.6 | 0 | 0 | 0 | 0 | 0 | 0 | 0 | 0 | 0 | 0 | 0 | 0 | 0 | 0 | 0 | 0 | 0 | 0 | 0 | 0 | 2685-2688 | 0 | 0 | 0 | 0 | 0 | 0 | 0 | 0 | 0 | 0 | 0 | 0 | 0 | 0 | 0 | 0 | 0 | 0 | 0 | 0
2686 | 2314811.6508 | 0 | 91301.8 | 0 | 0 | 0 | 0 | 0 | 0 | 0 | 0 | 0 | 0 | 0 | 0 | 0 | 0 | 0 | 0 | 0 | 0 | 0 | 0 | 2686-2689 | 0 | 0 | 0 | 0 | 0 | 0 | 0 | 0 | 0 | 0 | 0 | 0 | 0 | 0 | 0 | 0 | 0 | 0 | 0 | 0
2687 | 2262883.5076 | 0 | 85634.2 | 0 | 0 | 0 | 0 | 0 | 0 | 0 | 0 | 0 | 0 | 0 | 0 | 0 | 0 | 0 | 0 | 0 | 0 | 0 | 0 | 2687-2690 | 0 | 0 | 0 | 0 | 0 | 0 | 0 | 0 | 0 | 0 | 0 | 0 | 0 | 0 | 0 | 0 | 0 | 0 | 0 | 0
2688 | 2180656.2407 | 0 | 65270.6 | 0 | 0 | 0 | 0 | 0 | 0 | 0 | 0 | 0 | 0 | 0 | 0 | 0 | 0 | 0 | 0 | 0 | 0 | 0 | 0 | 2688-2691 | 0 | 0 | 0 | 0 | 0 | 0 | 0 | 0 | 0 | 0 | 0 | 0 | 0 | 0 | 0 | 0 | 0 | 0 | 0 | 0
2689 | 2091964.746 | 0 | 43716.4 | 0 | 0 | 0 | 0 | 0 | 0 | 0 | 0 | 0 | 0 | 0 | 0 | 0 | 0 | 0 | 0 | 0 | 0 | 0 | 0 | 2689-2692 | 0 | 0 | 0 | 0 | 0 | 0 | 0 | 0 | 0 | 0 | 0 | 0 | 0 | 0 | 0 | 0 | 0 | 0 | 0 | 0
2690 | 2021771.05 | 0 | 40778.6 | 0 | 0 | 0 | 0 | 0 | 0 | 0 | 0 | 0 | 0 | 0 | 0 | 0 | 0 | 0 | 0 | 0 | 0 | 0 | 0 | 2690-2693 | 0 | 0 | 0 | 0 | 0 | 0 | 0 | 0 | 0 | 0 | 0 | 0 | 0 | 0 | 0 | 0 | 0 | 0 | 0 | 0
2691 | 1987968.6294 | 0 | 46800 | 0 | 0 | 0 | 0 | 0 | 0 | 0 | 0 | 0 | 0 | 0 | 0 | 0 | 0 | 0 | 0 | 0 | 0 | 0 | 0 | 2691-2694 | 0 | 0 | 0 | 0 | 0 | 0 | 0 | 0 | 0 | 0 | 0 | 0 | 0 | 0 | 0 | 0 | 0 | 0 | 0 | 0
2692 | 1946142.0755 | 0 | 36787 | 0 | 0 | 0 | 0 | 0 | 0 | 0 | 0 | 0 | 0 | 0 | 0 | 0 | 0 | 0 | 0 | 0 | 0 | 0 | 0 | 2692-2695 | 0 | 0 | 0 | 0 | 0 | 0 | 0 | 0 | 0.029542 | 0.065451 | 0.099463 | 0.13262 | 0.16463 | 0.19546 | 0.22522 | 0.25388 | 0.28164 | 0.30868 | 0.33391 | 0.35862
2693 | 1855827.9093 | 0 | 22648.6 | 0 | 0 | 0 | 0 | 0 | 0 | 0 | 0 | 0 | 0 | 0 | 0 | 0 | 0 | 0 | 0 | 0 | 0 | 0 | 0 | 2693-2696 | 0 | 0 | 0 | 0 | 0.18999 | 0.67104 | 0.7022 | 0.73582 | 0.80678 | 0.88091 | 0.95118 | 1.0197 | 1.0859 | 1.1497 | 1.2113 | 1.2706 | 1.3281 | 1.3842 | 1.4365 | 1.4878
2694 | 1838765.6066 | 11548.523 | 12772.6 | 0 | 0 | 0 | 0 | 0 | 0 | 0 | 0 | 0 | 0 | 0 | 0 | 0 | 0 | 0 | 0 | 0 | 0 | 0 | 0 | 2694-2697 | 0 | 0 | 0 | 0 | 0.56233 | 1.5754 | 1.6387 | 1.707 | 1.8207 | 1.9342 | 2.0419 | 2.1469 | 2.2484 | 2.3462 | 2.4407 | 2.5317 | 2.62 | 2.706 | 2.7865 | 2.8653
2695 | 1886935.7462 | 59257.424 | 10929.6 | 0 | 0 | 0 | 0 | 0 | 0 | 0 | 0 | 0.029542 | 0.065451 | 0.099463 | 0.13262 | 0.16463 | 0.19546 | 0.22522 | 0.25388 | 0.28164 | 0.30868 | 0.33391 | 0.35862 | 2695-2698 | 0 | 0 | 0 | 0 | 0.95414 | 2.5093 | 2.6052 | 2.7087 | 2.8657 | 3.0192 | 3.1648 | 3.3068 | 3.444 | 3.5763 | 3.7041 | 3.8273 | 3.9468 | 4.0632 | 4.172 | 4.2787
2696 | 1959349.4365 | 89693.24 | 9024.21 | 0 | 0 | 0 | 0 | 0.18999 | 0.67104 | 0.7022 | 0.73582 | 0.77724 | 0.81546 | 0.85171 | 0.88708 | 0.92125 | 0.9542 | 0.98603 | 1.0167 | 1.0465 | 1.0755 | 1.1026 | 1.1292 | 2696-2699 | 0 | 0 | 0 | 0 | 1.3752 | 3.4767 | 3.6053 | 3.7441 | 3.9148 | 4.0725 | 4.222 | 4.3679 | 4.509 | 4.6449 | 4.7764 | 4.9032 | 5.0261 | 5.1459 | 5.258 | 5.368
2697 | 2008098.2948 | 99562.968 | 23462.9 | 0 | 0 | 0 | 0 | 0.37234 | 0.90431 | 0.93649 | 0.9712 | 1.0139 | 1.0533 | 1.0907 | 1.1272 | 1.1625 | 1.1965 | 1.2294 | 1.2611 | 1.2919 | 1.3219 | 1.3499 | 1.3774 | 2697-2700 | 0 | 0 | 0 | 0 | 1.1852 | 2.9999 | 3.1295 | 3.2693 | 3.4415 | 3.6004 | 3.7512 | 3.8982 | 4.0403 | 4.1773 | 4.3097 | 4.4374 | 4.5611 | 4.6818 | 4.7946 | 4.9052
2698 | 2034079.02 | 101492 | 24699.2 | 0 | 0 | 0 | 0 | 0.39181 | 0.93392 | 0.96654 | 1.0017 | 1.045 | 1.085 | 1.1229 | 1.1599 | 1.1956 | 1.2301 | 1.2634 | 1.2956 | 1.3267 | 1.3571 | 1.3856 | 1.4135 | 2698-2701 | 0 | 0 | 0 | 0 | 0.81288 | 2.0956 | 2.193 | 2.2981 | 2.4276 | 2.5471 | 2.6604 | 2.771 | 2.8778 | 2.9808 | 3.0803 | 3.1762 | 3.2693 | 3.3599 | 3.4447 | 3.5278
2699 | 2036457.2288 | 102313.376 | 38503.2 | 0 | 0 | 0 | 0 | 0.42107 | 0.96741 | 1.0001 | 1.0353 | 1.0787 | 1.1187 | 1.1567 | 1.1938 | 1.2296 | 1.2641 | 1.2975 | 1.3297 | 1.3609 | 1.3914 | 1.4199 | 1.4478 | 2699-2702 | 0 | 0 | 0 | 0 | 0.42107 | 1.1617 | 1.2265 | 1.2964 | 1.3826 | 1.4621 | 1.5376 | 1.6111 | 1.6822 | 1.7507 | 1.8169 | 1.8807 | 1.9425 | 2.0028 | 2.0591 | 2.1143
2700 | 2060917.6221 | 73376.064 | 53436.9 | 0 | 0 | 0 | 0 | 0 | 0.19431 | 0.22638 | 0.26105 | 0.30392 | 0.34343 | 0.38086 | 0.41737 | 0.45262 | 0.48657 | 0.51936 | 0.55096 | 0.58156 | 0.61138 | 0.63922 | 0.6665 | 2700-2703 | 0 | 0 | 0 | 0 | 0 | 0.19431 | 0.22638 | 0.26105 | 0.30392 | 0.34343 | 0.38086 | 0.41737 | 0.45262 | 0.48657 | 0.51936 | 0.55096 | 0.58156 | 0.61138 | 0.63922 | 0.6665
2701 | 2050020.0013 | 34530.152 | 92597.9 | 0 | 0 | 0 | 0 | 0 | 0 | 0 | 0 | 0 | 0 | 0 | 0 | 0 | 0 | 0 | 0 | 0 | 0 | 0 | 0 | 2701-2704 | 0 | 0 | 0 | 0 | 0 | 0.39496 | 0.42738 | 0.46239 | 0.50566 | 0.54554 | 0.58334 | 0.6202 | 0.65581 | 0.69012 | 0.72325 | 0.75519 | 0.78613 | 0.81627 | 0.84444 | 0.87203
2702 | 2032003.9117 | 8752.813 | 97224.3 | 0 | 0 | 0 | 0 | 0 | 0 | 0 | 0 | 0 | 0 | 0 | 0 | 0 | 0 | 0 | 0 | 0 | 0 | 0 | 0 | 2702-2705 | 0 | 0 | 0 | 0 | 0 | 0.39496 | 0.42738 | 0.46239 | 0.50566 | 0.54554 | 0.58334 | 0.6202 | 0.65581 | 0.69012 | 0.72325 | 0.75519 | 0.78613 | 0.81627 | 0.84444 | 0.87203
2703 | 2018689.2816 | 3741.2928 | 97056.4 | 0 | 0 | 0 | 0 | 0 | 0 | 0 | 0 | 0 | 0 | 0 | 0 | 0 | 0 | 0 | 0 | 0 | 0 | 0 | 0 | 2703-2706 | 0 | 0 | 0 | 0 | 0 | 0.39496 | 0.42738 | 0.46239 | 0.50566 | 0.54554 | 0.58334 | 0.6202 | 0.65581 | 0.69012 | 0.72325 | 0.75519 | 0.78613 | 0.81627 | 0.84444 | 0.87203
2704 | 2070163.9818 | 79662.92 | 95621.5 | 0 | 0 | 0 | 0 | 0 | 0.39496 | 0.42738 | 0.46239 | 0.50566 | 0.54554 | 0.58334 | 0.6202 | 0.65581 | 0.69012 | 0.72325 | 0.75519 | 0.78613 | 0.81627 | 0.84444 | 0.87203 | 2704-2707 | 0 | 0 | 0 | 0 | 0 | 0.39496 | 0.42738 | 0.46239 | 0.50566 | 0.54554 | 0.58334 | 0.6202 | 0.65581 | 0.69012 | 0.72325 | 0.75519 | 0.78613 | 0.81627 | 0.84444 | 0.87203
2705 | 2093589.4809 | 39600.2 | 95767 | 0 | 0 | 0 | 0 | 0 | 0 | 0 | 0 | 0 | 0 | 0 | 0 | 0 | 0 | 0 | 0 | 0 | 0 | 0 | 0 | 2705-2708 | 0 | 0 | 0 | 0 | 0 | 0 | 0 | 0 | 0 | 0 | 0 | 0 | 0 | 0 | 0 | 0 | 0 | 0 | 0 | 0
2706 | 2243160.499 | 691.3534 | 92229.5 | 0 | 0 | 0 | 0 | 0 | 0 | 0 | 0 | 0 | 0 | 0 | 0 | 0 | 0 | 0 | 0 | 0 | 0 | 0 | 0 | 2706-2709 | 0 | 0 | 0 | 0 | 0 | 0 | 0 | 0 | 0 | 0 | 0 | 0 | 0 | 0 | 0 | 0 | 0 | 0 | 0 | 0
2707 | 2331693.5308 | 0 | 88513.1 | 0 | 0 | 0 | 0 | 0 | 0 | 0 | 0 | 0 | 0 | 0 | 0 | 0 | 0 | 0 | 0 | 0 | 0 | 0 | 0 | 2707-2710 | 0 | 0 | 0 | 0 | 0 | 0 | 0 | 0 | 0 | 0 | 0 | 0 | 0 | 0 | 0 | 0 | 0 | 0 | 0 | 0
2708 | 2395171.1512 | 0 | 84983 | 0 | 0 | 0 | 0 | 0 | 0 | 0 | 0 | 0 | 0 | 0 | 0 | 0 | 0 | 0 | 0 | 0 | 0 | 0 | 0 | 2708-2711 | 0 | 0 | 0 | 0 | 0 | 0 | 0 | 0 | 0 | 0 | 0 | 0 | 0 | 0 | 0 | 0 | 0 | 0 | 0 | 0
2709 | 2427021.547 | 0 | 94169.1 | 0 | 0 | 0 | 0 | 0 | 0 | 0 | 0 | 0 | 0 | 0 | 0 | 0 | 0 | 0 | 0 | 0 | 0 | 0 | 0 | 2709-2712 | 0 | 0 | 0 | 0 | 0 | 0 | 0 | 0 | 0 | 0 | 0 | 0 | 0 | 0 | 0 | 0 | 0 | 0 | 0 | 0
2710 | 2398467.0767 | 0 | 95298.9 | 0 | 0 | 0 | 0 | 0 | 0 | 0 | 0 | 0 | 0 | 0 | 0 | 0 | 0 | 0 | 0 | 0 | 0 | 0 | 0 | 2710-2713 | 0 | 0 | 0 | 0 | 0 | 0 | 0 | 0 | 0 | 0 | 0 | 0 | 0 | 0 | 0 | 0 | 0 | 0 | 0 | 0
2711 | 2313060.5419 | 0 | 97601.6 | 0 | 0 | 0 | 0 | 0 | 0 | 0 | 0 | 0 | 0 | 0 | 0 | 0 | 0 | 0 | 0 | 0 | 0 | 0 | 0 | 2711-2714 | 0 | 0 | 0 | 0 | 0 | 0 | 0 | 0 | 0 | 0 | 0 | 0 | 0 | 0 | 0 | 0 | 0 | 0 | 0 | 0
2712 | 2195750.0371 | 0 | 98025.1 | 0 | 0 | 0 | 0 | 0 | 0 | 0 | 0 | 0 | 0 | 0 | 0 | 0 | 0 | 0 | 0 | 0 | 0 | 0 | 0 | 2712-2715 | 0 | 0 | 0 | 0 | 0 | 0 | 0 | 0 | 0 | 0 | 0 | 0 | 0 | 0 | 0 | 0 | 0 | 0 | 0 | 0
2713 | 2108291.1868 | 0 | 95764.4 | 0 | 0 | 0 | 0 | 0 | 0 | 0 | 0 | 0 | 0 | 0 | 0 | 0 | 0 | 0 | 0 | 0 | 0 | 0 | 0 | 2713-2716 | 0 | 0 | 0 | 0 | 0 | 0 | 0 | 0 | 0 | 0 | 0 | 0 | 0 | 0 | 0 | 0 | 0 | 0 | 0 | 0
2714 | 2036193.1965 | 0 | 89505.7 | 0 | 0 | 0 | 0 | 0 | 0 | 0 | 0 | 0 | 0 | 0 | 0 | 0 | 0 | 0 | 0 | 0 | 0 | 0 | 0 | 2714-2717 | 0 | 0 | 0 | 0 | 0 | 0 | 0 | 0 | 0 | 0 | 0 | 0 | 0 | 0 | 0 | 0 | 0 | 0 | 0 | 0
2715 | 1992794.6984 | 0 | 64026.2 | 0 | 0 | 0 | 0 | 0 | 0 | 0 | 0 | 0 | 0 | 0 | 0 | 0 | 0 | 0 | 0 | 0 | 0 | 0 | 0 | 2715-2718 | 0 | 0 | 0 | 0 | 0 | 0 | 0 | 0 | 0 | 0 | 0 | 0 | 0 | 0 | 0 | 0 | 0 | 0 | 0 | 0
2716 | 1983902.9826 | 0 | 51015.1 | 0 | 0 | 0 | 0 | 0 | 0 | 0 | 0 | 0 | 0 | 0 | 0 | 0 | 0 | 0 | 0 | 0 | 0 | 0 | 0 | 2716-2719 | 0 | 0 | 0 | 0 | 0 | 0 | 0 | 0 | 0 | 0 | 0 | 0 | 0 | 0 | 0 | 0 | 0 | 0 | 0.0053881 | 0.032743
2717 | 1977670.9984 | 0 | 70130.4 | 0 | 0 | 0 | 0 | 0 | 0 | 0 | 0 | 0 | 0 | 0 | 0 | 0 | 0 | 0 | 0 | 0 | 0 | 0 | 0 | 2717-2720 | 0 | 0 | 0 | 0 | 0 | 0 | 0 | 0 | 0 | 0 | 0 | 0 | 0 | 0 | 0 | 0 | 0.020387 | 0.052764 | 0.088339 | 0.14525
2718 | 2073703.3714 | 5684.7085 | 89670.4 | 0 | 0 | 0 | 0 | 0 | 0 | 0 | 0 | 0 | 0 | 0 | 0 | 0 | 0 | 0 | 0 | 0 | 0 | 0 | 0 | 2718-2721 | 0 | 0 | 0 | 0 | 0 | 0.1486 | 0.18574 | 0.22589 | 0.27556 | 0.32132 | 0.36468 | 0.40696 | 0.44778 | 0.48711 | 0.52509 | 0.56168 | 0.6175 | 0.68441 | 0.75222 | 0.84071
2719 | 2128954.4926 | 51098.972 | 65278.8 | 0 | 0 | 0 | 0 | 0 | 0 | 0 | 0 | 0 | 0 | 0 | 0 | 0 | 0 | 0 | 0 | 0 | 0 | 0.0053881 | 0.032743 | 2719-2722 | 0 | 0 | 0 | 0 | 0 | 0.45524 | 0.53108 | 0.61305 | 0.7144 | 0.80779 | 0.8963 | 0.9826 | 1.0659 | 1.1462 | 1.2238 | 1.2985 | 1.3912 | 1.4941 | 1.5956 | 1.717
2720 | 2289224.6041 | 59150.38 | 34143.8 | 0 | 0 | 0 | 0 | 0 | 0 | 0 | 0 | 0 | 0 | 0 | 0 | 0 | 0 | 0 | 0 | 0.020387 | 0.052764 | 0.082951 | 0.1125 | 2720-2723 | 0 | 0 | 0 | 0 | 0 | 0.82917 | 0.9444 | 1.0689 | 1.2228 | 1.3647 | 1.4991 | 1.6302 | 1.7568 | 1.8788 | 1.9966 | 2.1101 | 2.2404 | 2.38 | 2.5102 | 2.6378
2721 | 2389452.1952 | 83786.04 | 19368.5 | 0 | 0 | 0 | 0 | 0 | 0.1486 | 0.18574 | 0.22589 | 0.27556 | 0.32132 | 0.36468 | 0.40696 | 0.44778 | 0.48711 | 0.52509 | 0.56168 | 0.59712 | 0.63164 | 0.66388 | 0.69546 | 2721-2724 | 0 | 0 | 0 | 0 | 0 | 0.82917 | 0.9444 | 1.0689 | 1.2228 | 1.3647 | 1.4991 | 1.6302 | 1.7568 | 1.8788 | 1.9966 | 2.1101 | 2.2201 | 2.3272 | 2.4273 | 2.5253
2722 | 2477405.6008 | 92566.2 | 21748.5 | 0 | 0 | 0 | 0 | 0 | 0.30664 | 0.34534 | 0.38716 | 0.43884 | 0.48647 | 0.53162 | 0.57564 | 0.61816 | 0.65912 | 0.69869 | 0.73681 | 0.77375 | 0.80973 | 0.84335 | 0.87628 | 2722-2725 | 0 | 0 | 0 | 0 | 0.045675 | 1.2771 | 1.3949 | 1.522 | 1.6791 | 1.824 | 1.9612 | 2.0951 | 2.2244 | 2.349 | 2.4693 | 2.5853 | 2.6976 | 2.8071 | 2.9094 | 3.0096
2723 | 2519458.3053 | 94758.392 | 67760.3 | 0 | 0 | 0 | 0 | 0 | 0.37394 | 0.41332 | 0.45586 | 0.50844 | 0.55691 | 0.60284 | 0.64763 | 0.69089 | 0.73257 | 0.77283 | 0.81162 | 0.8492 | 0.88582 | 0.92002 | 0.95353 | 2723-2726 | 0 | 0 | 0 | 0 | 0.045675 | 1.484 | 1.6026 | 1.7306 | 1.8887 | 2.0345 | 2.1727 | 2.3075 | 2.4377 | 2.5631 | 2.6842 | 2.801 | 2.9141 | 3.0244 | 3.1274 | 3.2283
2724 | 2497593.0844 | 27365.03 | 75697.2 | 0 | 0 | 0 | 0 | 0 | 0 | 0 | 0 | 0 | 0 | 0 | 0 | 0 | 0 | 0 | 0 | 0 | 0 | 0 | 0 | 2724-2727 | 0 | 0 | 0 | 0 | 0.045675 | 1.4945 | 1.613 | 1.741 | 1.899 | 2.0448 | 2.1829 | 2.3176 | 2.4477 | 2.5731 | 2.6942 | 2.8109 | 2.924 | 3.0342 | 3.1372 | 3.238
2725 | 2520462.6948 | 102058.16 | 97881.7 | 0 | 0 | 0 | 0 | 0.045675 | 0.59657 | 0.63621 | 0.67901 | 0.73185 | 0.78058 | 0.82677 | 0.87182 | 0.91534 | 0.95728 | 0.99779 | 1.0368 | 1.0747 | 1.1115 | 1.146 | 1.1798 | 2725-2728 | 0 | 0 | 0 | 0 | 0.045675 | 1.4945 | 1.6392 | 1.8085 | 2.0177 | 2.2106 | 2.3934 | 2.5717 | 2.7438 | 2.9096 | 3.0698 | 3.2242 | 3.3737 | 3.5194 | 3.6555 | 3.7888
2726 | 2519387.5426 | 98803.168 | 100134 | 0 | 0 | 0 | 0 | 0 | 0.51353 | 0.55304 | 0.59572 | 0.64844 | 0.69703 | 0.7431 | 0.78802 | 0.83142 | 0.87323 | 0.91362 | 0.95254 | 0.99026 | 1.027 | 1.0613 | 1.095 | 2726-2729 | 0 | 0 | 0 | 0 | 0 | 0.89794 | 1.003 | 1.1295 | 1.2859 | 1.43 | 1.5666 | 1.6998 | 1.8285 | 1.9524 | 2.072 | 2.1873 | 2.299 | 2.4078 | 2.5095 | 2.609
2727 | 2517899.8763 | 93880.376 | 100134 | 0 | 0 | 0 | 0 | 0 | 0.38441 | 0.42374 | 0.46623 | 0.51875 | 0.56716 | 0.61304 | 0.65778 | 0.70098 | 0.74261 | 0.78281 | 0.82155 | 0.85908 | 0.89565 | 0.92981 | 0.96327 | 2727-2730 | 0 | 0 | 0 | 0 | 0 | 0.38441 | 0.44991 | 0.53374 | 0.63745 | 0.733 | 0.82354 | 0.91181 | 0.99704 | 1.0791 | 1.1584 | 1.2348 | 1.3088 | 1.3808 | 1.4481 | 1.514
2728 | 2477868.1857 | 77593.92 | 100134 | 0 | 0 | 0 | 0 | 0 | 0 | 0.026173 | 0.067501 | 0.11869 | 0.16584 | 0.2105 | 0.25403 | 0.29606 | 0.33653 | 0.37561 | 0.41324 | 0.44968 | 0.48518 | 0.5183 | 0.55074 | 2728-2731 | 0 | 0 | 0 | 0 | 0 | 0 | 0.026173 | 0.067501 | 0.11869 | 0.16584 | 0.2105 | 0.25403 | 0.29606 | 0.33653 | 0.37561 | 0.41324 | 0.44968 | 0.48518 | 0.5183 | 0.55074
2729 | 2391233.1435 | 39484.372 | 100134 | 0 | 0 | 0 | 0 | 0 | 0 | 0 | 0 | 0 | 0 | 0 | 0 | 0 | 0 | 0 | 0 | 0 | 0 | 0 | 0 | 2729-2732 | 0 | 0 | 0 | 0 | 0 | 0 | 0 | 0 | 0 | 0 | 0 | 0 | 0 | 0 | 0 | 0 | 0 | 0 | 0 | 0
2730 | 2466124.3746 | 684.0053 | 100134 | 0 | 0 | 0 | 0 | 0 | 0 | 0 | 0 | 0 | 0 | 0 | 0 | 0 | 0 | 0 | 0 | 0 | 0 | 0 | 0 | 2730-2733 | 0 | 0 | 0 | 0 | 0 | 0 | 0 | 0 | 0 | 0 | 0 | 0 | 0 | 0 | 0 | 0 | 0 | 0 | 0 | 0
2731 | 2620736.274 | 0 | 98444.4 | 0 | 0 | 0 | 0 | 0 | 0 | 0 | 0 | 0 | 0 | 0 | 0 | 0 | 0 | 0 | 0 | 0 | 0 | 0 | 0 | 2731-2734 | 0 | 0 | 0 | 0 | 0 | 0 | 0 | 0 | 0 | 0 | 0 | 0 | 0 | 0 | 0 | 0 | 0 | 0 | 0 | 0
2732 | 2681370.4499 | 0 | 93170.4 | 0 | 0 | 0 | 0 | 0 | 0 | 0 | 0 | 0 | 0 | 0 | 0 | 0 | 0 | 0 | 0 | 0 | 0 | 0 | 0 | 2732-2735 | 0 | 0 | 0 | 0 | 0 | 0 | 0 | 0 | 0 | 0 | 0 | 0 | 0 | 0 | 0 | 0 | 0 | 0 | 0 | 0
2733 | 2682203.0191 | 0 | 98897.9 | 0 | 0 | 0 | 0 | 0 | 0 | 0 | 0 | 0 | 0 | 0 | 0 | 0 | 0 | 0 | 0 | 0 | 0 | 0 | 0 | 2733-2736 | 0 | 0 | 0 | 0 | 0 | 0 | 0 | 0 | 0 | 0 | 0 | 0 | 0 | 0 | 0 | 0 | 0 | 0 | 0 | 0
2734 | 2625803.7144 | 0 | 100134 | 0 | 0 | 0 | 0 | 0 | 0 | 0 | 0 | 0 | 0 | 0 | 0 | 0 | 0 | 0 | 0 | 0 | 0 | 0 | 0 | 2734-2737 | 0 | 0 | 0 | 0 | 0 | 0 | 0 | 0 | 0 | 0 | 0 | 0 | 0 | 0 | 0 | 0 | 0 | 0 | 0 | 0
2735 | 2507780.6033 | 0 | 100134 | 0 | 0 | 0 | 0 | 0 | 0 | 0 | 0 | 0 | 0 | 0 | 0 | 0 | 0 | 0 | 0 | 0 | 0 | 0 | 0 | 2735-2738 | 0 | 0 | 0 | 0 | 0 | 0 | 0 | 0 | 0 | 0 | 0 | 0 | 0 | 0 | 0 | 0 | 0 | 0 | 0 | 0
2736 | 2398068.717 | 0 | 100134 | 0 | 0 | 0 | 0 | 0 | 0 | 0 | 0 | 0 | 0 | 0 | 0 | 0 | 0 | 0 | 0 | 0 | 0 | 0 | 0 | 2736-2739 | 0 | 0 | 0 | 0 | 0 | 0 | 0 | 0 | 0 | 0 | 0 | 0 | 0 | 0 | 0 | 0 | 0 | 0 | 0 | 0
2737 | 2286341.772 | 0 | 100134 | 0 | 0 | 0 | 0 | 0 | 0 | 0 | 0 | 0 | 0 | 0 | 0 | 0 | 0 | 0 | 0 | 0 | 0 | 0 | 0 | 2737-2740 | 0 | 0 | 0 | 0 | 0 | 0 | 0 | 0 | 0 | 0 | 0 | 0 | 0 | 0 | 0 | 0 | 0 | 0 | 0 | 0
2738 | 2211082.5151 | 0 | 100134 | 0 | 0 | 0 | 0 | 0 | 0 | 0 | 0 | 0 | 0 | 0 | 0 | 0 | 0 | 0 | 0 | 0 | 0 | 0 | 0 | 2738-2741 | 0 | 0 | 0 | 0 | 0 | 0 | 0 | 0 | 0 | 0 | 0 | 0 | 0 | 0 | 0 | 0 | 0 | 0 | 0 | 0
2739 | 2143310.3054 | 0 | 100134 | 0 | 0 | 0 | 0 | 0 | 0 | 0 | 0 | 0 | 0 | 0 | 0 | 0 | 0 | 0 | 0 | 0 | 0 | 0 | 0 | 2739-2742 | 0 | 0 | 0 | 0 | 0 | 0 | 0 | 0 | 0 | 0 | 0 | 0 | 0 | 0 | 0 | 0 | 0 | 0 | 0 | 0
2740 | 2113549.7357 | 0 | 100134 | 0 | 0 | 0 | 0 | 0 | 0 | 0 | 0 | 0 | 0 | 0 | 0 | 0 | 0 | 0 | 0 | 0 | 0 | 0 | 0 | 2740-2743 | 0 | 0 | 0 | 0 | 0 | 0 | 0 | 0 | 0 | 0 | 0 | 0 | 0 | 0 | 0 | 0.010322 | 0.041789 | 0.072426 | 0.10099 | 0.12895
2741 | 2090281.272 | 0 | 100134 | 0 | 0 | 0 | 0 | 0 | 0 | 0 | 0 | 0 | 0 | 0 | 0 | 0 | 0 | 0 | 0 | 0 | 0 | 0 | 0 | 2741-2744 | 0 | 0 | 0 | 0 | 0 | 0.28375 | 0.31976 | 0.35867 | 0.40679 | 0.45114 | 0.49316 | 0.53413 | 0.5737 | 0.61182 | 0.64864 | 0.69443 | 0.76025 | 0.82437 | 0.88419 | 0.94277
2742 | 2156911.0608 | 5756.5505 | 100134 | 0 | 0 | 0 | 0 | 0 | 0 | 0 | 0 | 0 | 0 | 0 | 0 | 0 | 0 | 0 | 0 | 0 | 0 | 0 | 0 | 2742-2745 | 0 | 0 | 0 | 0 | 0 | 0.28375 | 0.31976 | 0.35867 | 0.40679 | 0.45114 | 0.49316 | 0.53413 | 0.5737 | 0.61182 | 0.64864 | 0.69443 | 0.79268 | 0.89096 | 0.98262 | 1.0724
2743 | 2170114.716 | 54385.936 | 100134 | 0 | 0 | 0 | 0 | 0 | 0 | 0 | 0 | 0 | 0 | 0 | 0 | 0 | 0 | 0 | 0.010322 | 0.041789 | 0.072426 | 0.10099 | 0.12895 | 2743-2746 | 0 | 0 | 0 | 0 | 0 | 0.74832 | 0.82336 | 0.90444 | 1.0046 | 1.097 | 1.1845 | 1.2699 | 1.3523 | 1.4318 | 1.5085 | 1.5927 | 1.7282 | 1.8628 | 1.9884 | 2.1113
2744 | 2311634.9327 | 83268.984 | 100134 | 0 | 0 | 0 | 0 | 0 | 0.28375 | 0.31976 | 0.35867 | 0.40679 | 0.45114 | 0.49316 | 0.53413 | 0.5737 | 0.61182 | 0.64864 | 0.68411 | 0.71846 | 0.75194 | 0.7832 | 0.81383 | 2744-2747 | 0 | 0 | 0 | 0 | 0 | 1.179 | 1.2936 | 1.4174 | 1.5704 | 1.7114 | 1.8451 | 1.9754 | 2.1013 | 2.2226 | 2.3398 | 2.4526 | 2.5944 | 2.7351 | 2.8665 | 2.9952
2745 | 2419960.1152 | 60549.044 | 100134 | 0 | 0 | 0 | 0 | 0 | 0 | 0 | 0 | 0 | 0 | 0 | 0 | 0 | 0 | 0 | 0 | 0.03243 | 0.066591 | 0.098435 | 0.12961 | 2745-2748 | 0 | 0 | 0 | 0 | 0 | 0.89525 | 0.97383 | 1.0587 | 1.1636 | 1.2603 | 1.3519 | 1.4413 | 1.5276 | 1.6108 | 1.6911 | 1.7685 | 1.876 | 1.9832 | 2.0833 | 2.1814
2746 | 2492095.5762 | 96054.16 | 100134 | 0 | 0 | 0 | 0 | 0 | 0.46458 | 0.50361 | 0.54577 | 0.59786 | 0.64587 | 0.69138 | 0.73576 | 0.77863 | 0.81993 | 0.85983 | 0.89828 | 0.93553 | 0.97183 | 1.0057 | 1.039 | 2746-2749 | 0 | 0 | 0 | 0 | 0 | 0.89525 | 0.97383 | 1.0587 | 1.1636 | 1.2603 | 1.3519 | 1.4413 | 1.5276 | 1.6108 | 1.6911 | 1.7685 | 1.8435 | 1.9166 | 1.9849 | 2.0518
2747 | 2528688.9442 | 95982.84 | 100134 | 0 | 0 | 0 | 0 | 0 | 0.43067 | 0.47023 | 0.51296 | 0.56576 | 0.61443 | 0.66056 | 0.70555 | 0.74899 | 0.79085 | 0.83129 | 0.87025 | 0.908 | 0.94478 | 0.97914 | 1.0128 | 2747-2750 | 0 | 0 | 0 | 0 | 0 | 0.43067 | 0.47023 | 0.51296 | 0.56576 | 0.61443 | 0.66056 | 0.70555 | 0.74899 | 0.79085 | 0.83129 | 0.87025 | 0.908 | 0.94478 | 0.97914 | 1.0128
2748 | 2523140.3112 | 45345.048 | 100134 | 0 | 0 | 0 | 0 | 0 | 0 | 0 | 0 | 0 | 0 | 0 | 0 | 0 | 0 | 0 | 0 | 0 | 0 | 0 | 0 | 2748-2751 | 0 | 0 | 0 | 0 | 0 | 0 | 0 | 0 | 0 | 0 | 0 | 0 | 0 | 0 | 0 | 0 | 0 | 0 | 0 | 0
2749 | 2547683.143 | 13758.738 | 100134 | 0 | 0 | 0 | 0 | 0 | 0 | 0 | 0 | 0 | 0 | 0 | 0 | 0 | 0 | 0 | 0 | 0 | 0 | 0 | 0 | 2749-2752 | 0 | 0 | 0 | 0 | 0 | 0 | 0 | 0 | 0 | 0 | 0 | 0 | 0 | 0 | 0 | 0 | 0 | 0 | 0 | 0
2750 | 2548222.6476 | 3994.8185 | 100134 | 0 | 0 | 0 | 0 | 0 | 0 | 0 | 0 | 0 | 0 | 0 | 0 | 0 | 0 | 0 | 0 | 0 | 0 | 0 | 0 | 2750-2753 | 0 | 0 | 0 | 0 | 0 | 0 | 0 | 0 | 0 | 0 | 0 | 0 | 0 | 0 | 0 | 0 | 0 | 0 | 0 | 0
2751 | 2539323.777 | 7368.443 | 98857.1 | 0 | 0 | 0 | 0 | 0 | 0 | 0 | 0 | 0 | 0 | 0 | 0 | 0 | 0 | 0 | 0 | 0 | 0 | 0 | 0 | 2751-2754 | 0 | 0 | 0 | 0 | 0 | 0 | 0 | 0 | 0 | 0 | 0 | 0 | 0 | 0 | 0 | 0 | 0 | 0 | 0 | 0
2752 | 2512833.0983 | 195.5768 | 99891.9 | 0 | 0 | 0 | 0 | 0 | 0 | 0 | 0 | 0 | 0 | 0 | 0 | 0 | 0 | 0 | 0 | 0 | 0 | 0 | 0 | 2752-2755 | 0 | 0 | 0 | 0 | 0 | 0 | 0 | 0 | 0 | 0 | 0 | 0 | 0 | 0 | 0 | 0 | 0 | 0 | 0 | 0
2753 | 2422210.2543 | 0 | 98527.4 | 0 | 0 | 0 | 0 | 0 | 0 | 0 | 0 | 0 | 0 | 0 | 0 | 0 | 0 | 0 | 0 | 0 | 0 | 0 | 0 | 2753-2756 | 0 | 0 | 0 | 0 | 0 | 0 | 0 | 0 | 0 | 0 | 0 | 0 | 0 | 0 | 0 | 0 | 0 | 0 | 0 | 0
2754 | 2510314.4948 | 0 | 98052.1 | 0 | 0 | 0 | 0 | 0 | 0 | 0 | 0 | 0 | 0 | 0 | 0 | 0 | 0 | 0 | 0 | 0 | 0 | 0 | 0 | 2754-2757 | 0 | 0 | 0 | 0 | 0 | 0 | 0 | 0 | 0 | 0 | 0 | 0 | 0 | 0 | 0 | 0 | 0 | 0 | 0 | 0
2755 | 2651113.9267 | 0 | 97922.9 | 0 | 0 | 0 | 0 | 0 | 0 | 0 | 0 | 0 | 0 | 0 | 0 | 0 | 0 | 0 | 0 | 0 | 0 | 0 | 0 | 2755-2758 | 0 | 0 | 0 | 0 | 0 | 0 | 0 | 0 | 0 | 0 | 0 | 0 | 0 | 0 | 0 | 0 | 0 | 0 | 0 | 0
2756 | 2715521.5975 | 0 | 97625.1 | 0 | 0 | 0 | 0 | 0 | 0 | 0 | 0 | 0 | 0 | 0 | 0 | 0 | 0 | 0 | 0 | 0 | 0 | 0 | 0 | 2756-2759 | 0 | 0 | 0 | 0 | 0 | 0 | 0 | 0 | 0 | 0 | 0 | 0 | 0 | 0 | 0 | 0 | 0 | 0 | 0 | 0
2757 | 2734866.6537 | 0 | 95948.9 | 0 | 0 | 0 | 0 | 0 | 0 | 0 | 0 | 0 | 0 | 0 | 0 | 0 | 0 | 0 | 0 | 0 | 0 | 0 | 0 | 2757-2760 | 0 | 0 | 0 | 0 | 0 | 0 | 0 | 0 | 0 | 0 | 0 | 0 | 0 | 0 | 0 | 0 | 0 | 0 | 0 | 0
2758 | 2709269.8242 | 0 | 92557.2 | 0 | 0 | 0 | 0 | 0 | 0 | 0 | 0 | 0 | 0 | 0 | 0 | 0 | 0 | 0 | 0 | 0 | 0 | 0 | 0 | 2758-2761 | 0 | 0 | 0 | 0 | 0 | 0 | 0 | 0 | 0 | 0 | 0 | 0 | 0 | 0 | 0 | 0 | 0 | 0 | 0 | 0
2759 | 2585865.2133 | 0 | 96852.1 | 0 | 0 | 0 | 0 | 0 | 0 | 0 | 0 | 0 | 0 | 0 | 0 | 0 | 0 | 0 | 0 | 0 | 0 | 0 | 0 | 2759-2762 | 0 | 0 | 0 | 0 | 0 | 0 | 0 | 0 | 0 | 0 | 0 | 0 | 0 | 0 | 0 | 0 | 0 | 0 | 0 | 0
2760 | 2449926.5599 | 0 | 77022.1 | 0 | 0 | 0 | 0 | 0 | 0 | 0 | 0 | 0 | 0 | 0 | 0 | 0 | 0 | 0 | 0 | 0 | 0 | 0 | 0 | 2760-2763 | 0 | 0 | 0 | 0 | 0 | 0 | 0 | 0 | 0 | 0 | 0 | 0 | 0 | 0 | 0 | 0 | 0 | 0 | 0 | 0
2761 | 2347197.2068 | 0 | 98488.1 | 0 | 0 | 0 | 0 | 0 | 0 | 0 | 0 | 0 | 0 | 0 | 0 | 0 | 0 | 0 | 0 | 0 | 0 | 0 | 0 | 2761-2764 | 0 | 0 | 0 | 0 | 0 | 0 | 0 | 0 | 0 | 0 | 0 | 0 | 0 | 0 | 0 | 0 | 0 | 0 | 0 | 0
2762 | 2258440.4898 | 0 | 98503.6 | 0 | 0 | 0 | 0 | 0 | 0 | 0 | 0 | 0 | 0 | 0 | 0 | 0 | 0 | 0 | 0 | 0 | 0 | 0 | 0 | 2762-2765 | 0 | 0 | 0 | 0 | 0 | 0 | 0 | 0 | 0 | 0 | 0 | 0 | 0 | 0 | 0 | 0 | 0 | 0 | 0 | 0
2763 | 2217306.1354 | 0 | 97770.2 | 0 | 0 | 0 | 0 | 0 | 0 | 0 | 0 | 0 | 0 | 0 | 0 | 0 | 0 | 0 | 0 | 0 | 0 | 0 | 0 | 2763-2766 | 0 | 0 | 0 | 0 | 0 | 0 | 0 | 0 | 0 | 0 | 0 | 0 | 0 | 0 | 0 | 0 | 0 | 0 | 0 | 0
2764 | 2123012.7557 | 0 | 94957.5 | 0 | 0 | 0 | 0 | 0 | 0 | 0 | 0 | 0 | 0 | 0 | 0 | 0 | 0 | 0 | 0 | 0 | 0 | 0 | 0 | 2764-2767 | 0 | 0 | 0 | 0 | 0 | 0 | 0 | 0 | 0 | 0 | 0 | 0 | 0 | 0 | 0 | 0 | 0 | 0 | 0 | 0
2765 | 2070026.1533 | 0 | 96427.6 | 0 | 0 | 0 | 0 | 0 | 0 | 0 | 0 | 0 | 0 | 0 | 0 | 0 | 0 | 0 | 0 | 0 | 0 | 0 | 0 | 2765-2768 | 0 | 0 | 0 | 0 | 0 | 0 | 0 | 0 | 0 | 0 | 0 | 0 | 0 | 0 | 0 | 0 | 0 | 0 | 0 | 0
2766 | 2093523.7642 | 9734.434 | 97904.2 | 0 | 0 | 0 | 0 | 0 | 0 | 0 | 0 | 0 | 0 | 0 | 0 | 0 | 0 | 0 | 0 | 0 | 0 | 0 | 0 | 2766-2769 | 0 | 0 | 0 | 0 | 0 | 0 | 0 | 0 | 0 | 0 | 0 | 0 | 0 | 0 | 0 | 0 | 0 | 0 | 0 | 0
2767 | 2106040.058 | 30493.928 | 92952.9 | 0 | 0 | 0 | 0 | 0 | 0 | 0 | 0 | 0 | 0 | 0 | 0 | 0 | 0 | 0 | 0 | 0 | 0 | 0 | 0 | 2767-2770 | 0 | 0 | 0 | 0 | 0.083188 | 0.63278 | 0.67089 | 0.71203 | 0.76278 | 0.80959 | 0.85398 | 0.89727 | 0.9391 | 0.9794 | 1.0184 | 1.0559 | 1.0923 | 1.1277 | 1.1609 | 1.1934
2768 | 2243797.932 | 44813.228 | 81386.8 | 0 | 0 | 0 | 0 | 0 | 0 | 0 | 0 | 0 | 0 | 0 | 0 | 0 | 0 | 0 | 0 | 0 | 0 | 0 | 0 | 2768-2771 | 0 | 0 | 0 | 0 | 0.083188 | 1.0657 | 1.1422 | 1.2249 | 1.327 | 1.4211 | 1.5103 | 1.5973 | 1.6813 | 1.7623 | 1.8406 | 1.916 | 1.9891 | 2.0603 | 2.1269 | 2.1921
2769 | 2344278.4354 | 54586.288 | 66272.2 | 0 | 0 | 0 | 0 | 0 | 0 | 0 | 0 | 0 | 0 | 0 | 0 | 0 | 0 | 0 | 0 | 0 | 0 | 0 | 0 | 2769-2772 | 0 | 0 | 0 | 0 | 0.083188 | 1.3313 | 1.4469 | 1.5719 | 1.7262 | 1.8685 | 2.0034 | 2.1349 | 2.262 | 2.3844 | 2.5027 | 2.6166 | 2.727 | 2.8346 | 2.9352 | 3.0337
2770 | 2414058.9667 | 102056.04 | 41059.6 | 0 | 0 | 0 | 0 | 0.083188 | 0.63278 | 0.67089 | 0.71203 | 0.76278 | 0.80959 | 0.85398 | 0.89727 | 0.9391 | 0.9794 | 1.0184 | 1.0559 | 1.0923 | 1.1277 | 1.1609 | 1.1934 | 2770-2773 | 0 | 0 | 0 | 0 | 0.083188 | 1.3313 | 1.4469 | 1.5719 | 1.7262 | 1.8685 | 2.0034 | 2.1349 | 2.262 | 2.3844 | 2.5027 | 2.6166 | 2.727 | 2.8346 | 2.9352 | 3.0337
2771 | 2452998.0863 | 95565.584 | 47175.9 | 0 | 0 | 0 | 0 | 0 | 0.43288 | 0.47133 | 0.51287 | 0.56417 | 0.61146 | 0.6563 | 0.70002 | 0.74225 | 0.78293 | 0.82224 | 0.86012 | 0.89682 | 0.93258 | 0.96599 | 0.99873 | 2771-2774 | 0 | 0 | 0 | 0 | 0 | 0.69847 | 0.77605 | 0.85987 | 0.96345 | 1.0589 | 1.1494 | 1.2377 | 1.3229 | 1.405 | 1.4843 | 1.5607 | 1.6348 | 1.7069 | 1.7743 | 1.8403
2772 | 2510152.7999 | 91256.472 | 44043.3 | 0 | 0 | 0 | 0 | 0 | 0.26559 | 0.30472 | 0.347 | 0.39928 | 0.44746 | 0.49312 | 0.53764 | 0.58064 | 0.62206 | 0.66206 | 0.7006 | 0.73794 | 0.77432 | 0.8083 | 0.84158 | 2772-2775 | 0 | 0 | 0 | 0 | 0 | 0.26559 | 0.30472 | 0.347 | 0.39928 | 0.44746 | 0.49312 | 0.53764 | 0.58064 | 0.62206 | 0.66206 | 0.7006 | 0.73794 | 0.77432 | 0.8083 | 0.84158
2773 | 2540592.0387 | 38468.448 | 75831.7 | 0 | 0 | 0 | 0 | 0 | 0 | 0 | 0 | 0 | 0 | 0 | 0 | 0 | 0 | 0 | 0 | 0 | 0 | 0 | 0 | 2773-2776 | 0 | 0 | 0 | 0 | 0 | 0 | 0 | 0 | 0 | 0 | 0 | 0 | 0 | 0 | 0 | 0 | 0 | 0 | 0.014706 | 0.046772
2774 | 2532866.5146 | 12320.255 | 94450.5 | 0 | 0 | 0 | 0 | 0 | 0 | 0 | 0 | 0 | 0 | 0 | 0 | 0 | 0 | 0 | 0 | 0 | 0 | 0 | 0 | 2774-2777 | 0 | 0 | 0 | 0 | 0 | 0 | 0 | 0 | 0 | 0 | 0 | 0 | 0 | 0 | 0 | 0 | 0 | 0 | 0.014706 | 0.046772
2775 | 2516649.5464 | 20280.028 | 97527.2 | 0 | 0 | 0 | 0 | 0 | 0 | 0 | 0 | 0 | 0 | 0 | 0 | 0 | 0 | 0 | 0 | 0 | 0 | 0 | 0 | 2775-2778 | 0 | 0 | 0 | 0 | 0 | 0 | 0 | 0 | 0 | 0 | 0 | 0 | 0 | 0 | 0 | 0 | 0 | 0 | 0.014706 | 0.046772
2776 | 2496816.5197 | 59450.892 | 97801.1 | 0 | 0 | 0 | 0 | 0 | 0 | 0 | 0 | 0 | 0 | 0 | 0 | 0 | 0 | 0 | 0 | 0 | 0 | 0.014706 | 0.046772 | 2776-2779 | 0 | 0 | 0 | 0 | 0 | 0 | 0 | 0 | 0 | 0 | 0 | 0 | 0 | 0 | 0 | 0 | 0 | 0 | 0.014706 | 0.046772
2777 | 2430950.5449 | 6915.1655 | 98348.5 | 0 | 0 | 0 | 0 | 0 | 0 | 0 | 0 | 0 | 0 | 0 | 0 | 0 | 0 | 0 | 0 | 0 | 0 | 0 | 0 | 2777-2780 | 0 | 0 | 0 | 0 | 0 | 0 | 0 | 0 | 0 | 0 | 0 | 0 | 0 | 0 | 0 | 0 | 0 | 0 | 0 | 0
2778 | 2502412.8611 | 0 | 97877.7 | 0 | 0 | 0 | 0 | 0 | 0 | 0 | 0 | 0 | 0 | 0 | 0 | 0 | 0 | 0 | 0 | 0 | 0 | 0 | 0 | 2778-2781 | 0 | 0 | 0 | 0 | 0 | 0 | 0 | 0 | 0 | 0 | 0 | 0 | 0 | 0 | 0 | 0 | 0 | 0 | 0 | 0
2779 | 2668771.6767 | 0 | 98047.7 | 0 | 0 | 0 | 0 | 0 | 0 | 0 | 0 | 0 | 0 | 0 | 0 | 0 | 0 | 0 | 0 | 0 | 0 | 0 | 0 | 2779-2782 | 0 | 0 | 0 | 0 | 0 | 0 | 0 | 0 | 0 | 0 | 0 | 0 | 0 | 0 | 0 | 0 | 0 | 0 | 0 | 0
2780 | 2756400.7214 | 0 | 98309.1 | 0 | 0 | 0 | 0 | 0 | 0 | 0 | 0 | 0 | 0 | 0 | 0 | 0 | 0 | 0 | 0 | 0 | 0 | 0 | 0 | 2780-2783 | 0 | 0 | 0 | 0 | 0 | 0 | 0 | 0 | 0 | 0 | 0 | 0 | 0 | 0 | 0 | 0 | 0 | 0 | 0 | 0
2781 | 2770658.3046 | 0 | 99749.9 | 0 | 0 | 0 | 0 | 0 | 0 | 0 | 0 | 0 | 0 | 0 | 0 | 0 | 0 | 0 | 0 | 0 | 0 | 0 | 0 | 2781-2784 | 0 | 0 | 0 | 0 | 0 | 0 | 0 | 0 | 0 | 0 | 0 | 0 | 0 | 0 | 0 | 0 | 0 | 0 | 0 | 0
2782 | 2749121.9731 | 0 | 98252.8 | 0 | 0 | 0 | 0 | 0 | 0 | 0 | 0 | 0 | 0 | 0 | 0 | 0 | 0 | 0 | 0 | 0 | 0 | 0 | 0 | 2782-2785 | 0 | 0 | 0 | 0 | 0 | 0 | 0 | 0 | 0 | 0 | 0 | 0 | 0 | 0 | 0 | 0 | 0 | 0 | 0 | 0
2783 | 2632653.8396 | 0 | 99345.5 | 0 | 0 | 0 | 0 | 0 | 0 | 0 | 0 | 0 | 0 | 0 | 0 | 0 | 0 | 0 | 0 | 0 | 0 | 0 | 0 | 2783-2786 | 0 | 0 | 0 | 0 | 0 | 0 | 0 | 0 | 0 | 0 | 0 | 0 | 0 | 0 | 0 | 0 | 0 | 0 | 0 | 0
2784 | 2437062.1318 | 0 | 97981 | 0 | 0 | 0 | 0 | 0 | 0 | 0 | 0 | 0 | 0 | 0 | 0 | 0 | 0 | 0 | 0 | 0 | 0 | 0 | 0 | 2784-2787 | 0 | 0 | 0 | 0 | 0 | 0 | 0 | 0 | 0 | 0 | 0 | 0 | 0 | 0 | 0 | 0 | 0 | 0 | 0 | 0
2785 | 2338467.5825 | 0 | 96610.1 | 0 | 0 | 0 | 0 | 0 | 0 | 0 | 0 | 0 | 0 | 0 | 0 | 0 | 0 | 0 | 0 | 0 | 0 | 0 | 0 | 2785-2788 | 0 | 0 | 0 | 0 | 0 | 0 | 0 | 0 | 0 | 0 | 0 | 0 | 0 | 0 | 0 | 0 | 0 | 0 | 0 | 0
2786 | 2257398.019 | 0 | 94587.8 | 0 | 0 | 0 | 0 | 0 | 0 | 0 | 0 | 0 | 0 | 0 | 0 | 0 | 0 | 0 | 0 | 0 | 0 | 0 | 0 | 2786-2789 | 0 | 0 | 0 | 0 | 0 | 0 | 0 | 0 | 0 | 0 | 0 | 0 | 0 | 0 | 0 | 0 | 0 | 0 | 0 | 0
2787 | 2197671.3683 | 0 | 84481.7 | 0 | 0 | 0 | 0 | 0 | 0 | 0 | 0 | 0 | 0 | 0 | 0 | 0 | 0 | 0 | 0 | 0 | 0 | 0 | 0 | 2787-2790 | 0 | 0 | 0 | 0 | 0 | 0 | 0 | 0 | 0 | 0 | 0 | 0 | 0 | 0 | 0 | 0 | 0 | 0 | 0 | 0
2788 | 2131977.7112 | 0 | 67994.7 | 0 | 0 | 0 | 0 | 0 | 0 | 0 | 0 | 0 | 0 | 0 | 0 | 0 | 0 | 0 | 0 | 0 | 0 | 0 | 0 | 2788-2791 | 0 | 0 | 0 | 0 | 0 | 0 | 0 | 0 | 0 | 0 | 0.029546 | 0.066708 | 0.10258 | 0.13711 | 0.17045 | 0.20256 | 0.23364 | 0.26391 | 0.29215 | 0.3198
2789 | 2079355.9469 | 0 | 52890 | 0 | 0 | 0 | 0 | 0 | 0 | 0 | 0 | 0 | 0 | 0 | 0 | 0 | 0 | 0 | 0 | 0 | 0 | 0 | 0 | 2789-2792 | 0 | 0 | 0 | 0 | 0 | 0 | 0 | 0 | 0 | 0 | 0.029546 | 0.066708 | 0.10258 | 0.13711 | 0.17045 | 0.20256 | 0.23364 | 0.26391 | 0.29215 | 0.3198
2790 | 2102318.4536 | 11709.344 | 55849.9 | 0 | 0 | 0 | 0 | 0 | 0 | 0 | 0 | 0 | 0 | 0 | 0 | 0 | 0 | 0 | 0 | 0 | 0 | 0 | 0 | 2790-2793 | 0 | 0 | 0 | 0 | 0 | 0.086642 | 0.12307 | 0.16244 | 0.21118 | 0.25608 | 0.32816 | 0.4068 | 0.48271 | 0.55582 | 0.6264 | 0.69438 | 0.76021 | 0.82433 | 0.88416 | 0.94276
2791 | 2123445.9858 | 62072.416 | 52876.4 | 0 | 0 | 0 | 0 | 0 | 0 | 0 | 0 | 0 | 0 | 0.029546 | 0.066708 | 0.10258 | 0.13711 | 0.17045 | 0.20256 | 0.23364 | 0.26391 | 0.29215 | 0.3198 | 2791-2794 | 0 | 0 | 0 | 0 | 0 | 0.40419 | 0.47843 | 0.55867 | 0.6579 | 0.74934 | 0.86554 | 0.98719 | 1.1047 | 1.2178 | 1.327 | 1.4323 | 1.5342 | 1.6335 | 1.7261 | 1.8169
2792 | 2259348.0315 | 33443.06 | 50840.9 | 0 | 0 | 0 | 0 | 0 | 0 | 0 | 0 | 0 | 0 | 0 | 0 | 0 | 0 | 0 | 0 | 0 | 0 | 0 | 0 | 2792-2795 | 0 | 0 | 0 | 0 | 0 | 0.40419 | 0.47843 | 0.55867 | 0.65868 | 0.79675 | 0.92755 | 1.0551 | 1.1782 | 1.2968 | 1.4114 | 1.5217 | 1.6285 | 1.7326 | 1.8298 | 1.925
2793 | 2350329.8378 | 78989.712 | 50253.7 | 0 | 0 | 0 | 0 | 0 | 0.086642 | 0.12307 | 0.16244 | 0.21118 | 0.25608 | 0.29862 | 0.34009 | 0.38014 | 0.4187 | 0.45595 | 0.49182 | 0.52657 | 0.56041 | 0.59201 | 0.62296 | 2793-2796 | 0 | 0 | 0 | 0 | 0 | 0.40419 | 0.47843 | 0.55867 | 0.65868 | 0.79675 | 0.92755 | 1.0551 | 1.1782 | 1.2968 | 1.4114 | 1.5217 | 1.6285 | 1.7326 | 1.8298 | 1.925
2794 | 2420732.4911 | 90446.944 | 39215.8 | 0 | 0 | 0 | 0 | 0 | 0.31754 | 0.35536 | 0.39622 | 0.44672 | 0.49326 | 0.53738 | 0.5804 | 0.62194 | 0.66197 | 0.70063 | 0.73788 | 0.77396 | 0.80913 | 0.84197 | 0.87415 | 2794-2797 | 0 | 0 | 0 | 0 | 0 | 0.31754 | 0.35536 | 0.39622 | 0.4475 | 0.54066 | 0.62893 | 0.71499 | 0.79809 | 0.87812 | 0.95541 | 1.0299 | 1.102 | 1.1722 | 1.2378 | 1.302
2795 | 2454278.6631 | 74497.224 | 45102.5 | 0 | 0 | 0 | 0 | 0 | 0 | 0 | 0 | 0.00078107 | 0.0474 | 0.091554 | 0.1346 | 0.17615 | 0.21616 | 0.25478 | 0.29198 | 0.32799 | 0.36307 | 0.3958 | 0.42786 | 2795-2798 | 0 | 0 | 0 | 0 | 0 | 0 | 0 | 0 | 0.00078107 | 0.0474 | 0.091554 | 0.1346 | 0.17615 | 0.21616 | 0.25478 | 0.29198 | 0.32799 | 0.36307 | 0.3958 | 0.42786
2796 | 2473812.855 | 7921.8685 | 44039.5 | 0 | 0 | 0 | 0 | 0 | 0 | 0 | 0 | 0 | 0 | 0 | 0 | 0 | 0 | 0 | 0 | 0 | 0 | 0 | 0 | 2796-2799 | 0 | 0 | 0 | 0 | 0 | 0 | 0 | 0 | 0 | 0 | 0 | 0 | 0 | 0 | 0 | 0 | 0 | 0 | 0 | 0
2797 | 2492282.1298 | 37068.88 | 71076.7 | 0 | 0 | 0 | 0 | 0 | 0 | 0 | 0 | 0 | 0 | 0 | 0 | 0 | 0 | 0 | 0 | 0 | 0 | 0 | 0 | 2797-2800 | 0 | 0 | 0 | 0 | 0 | 0 | 0 | 0 | 0 | 0 | 0 | 0 | 0 | 0 | 0 | 0 | 0 | 0 | 0 | 0
2798 | 2477819.5525 | 15664.898 | 86510.6 | 0 | 0 | 0 | 0 | 0 | 0 | 0 | 0 | 0 | 0 | 0 | 0 | 0 | 0 | 0 | 0 | 0 | 0 | 0 | 0 | 2798-2801 | 0 | 0 | 0 | 0 | 0 | 0 | 0 | 0 | 0 | 0 | 0 | 0 | 0 | 0 | 0 | 0 | 0 | 0 | 0 | 0
2799 | 2460340.5981 | 13256.251 | 100134 | 0 | 0 | 0 | 0 | 0 | 0 | 0 | 0 | 0 | 0 | 0 | 0 | 0 | 0 | 0 | 0 | 0 | 0 | 0 | 0 | 2799-2802 | 0 | 0 | 0 | 0 | 0 | 0 | 0 | 0 | 0 | 0 | 0 | 0 | 0 | 0 | 0 | 0 | 0 | 0 | 0 | 0
2800 | 2493015.5577 | 1612.217 | 95558.5 | 0 | 0 | 0 | 0 | 0 | 0 | 0 | 0 | 0 | 0 | 0 | 0 | 0 | 0 | 0 | 0 | 0 | 0 | 0 | 0 | 2800-2803 | 0 | 0 | 0 | 0 | 0 | 0 | 0 | 0 | 0 | 0 | 0 | 0 | 0 | 0 | 0 | 0 | 0 | 0 | 0 | 0
2801 | 2428077.7461 | 953.5963 | 98572.6 | 0 | 0 | 0 | 0 | 0 | 0 | 0 | 0 | 0 | 0 | 0 | 0 | 0 | 0 | 0 | 0 | 0 | 0 | 0 | 0 | 2801-2804 | 0 | 0 | 0 | 0 | 0 | 0 | 0 | 0 | 0 | 0 | 0 | 0 | 0 | 0 | 0 | 0 | 0 | 0 | 0 | 0
2802 | 2522545.4097 | 0 | 99474.4 | 0 | 0 | 0 | 0 | 0 | 0 | 0 | 0 | 0 | 0 | 0 | 0 | 0 | 0 | 0 | 0 | 0 | 0 | 0 | 0 | 2802-2805 | 0 | 0 | 0 | 0 | 0 | 0 | 0 | 0 | 0 | 0 | 0 | 0 | 0 | 0 | 0 | 0 | 0 | 0 | 0 | 0
2803 | 2610134.8837 | 0 | 99402 | 0 | 0 | 0 | 0 | 0 | 0 | 0 | 0 | 0 | 0 | 0 | 0 | 0 | 0 | 0 | 0 | 0 | 0 | 0 | 0 | 2803-2806 | 0 | 0 | 0 | 0 | 0 | 0 | 0 | 0 | 0 | 0 | 0 | 0 | 0 | 0 | 0 | 0 | 0 | 0 | 0 | 0
2804 | 2678149.7974 | 0 | 99367 | 0 | 0 | 0 | 0 | 0 | 0 | 0 | 0 | 0 | 0 | 0 | 0 | 0 | 0 | 0 | 0 | 0 | 0 | 0 | 0 | 2804-2807 | 0 | 0 | 0 | 0 | 0 | 0 | 0 | 0 | 0 | 0 | 0 | 0 | 0 | 0 | 0 | 0 | 0 | 0 | 0 | 0
2805 | 2708785.0637 | 0 | 100134 | 0 | 0 | 0 | 0 | 0 | 0 | 0 | 0 | 0 | 0 | 0 | 0 | 0 | 0 | 0 | 0 | 0 | 0 | 0 | 0 | 2805-2808 | 0 | 0 | 0 | 0 | 0 | 0 | 0 | 0 | 0 | 0 | 0 | 0 | 0 | 0 | 0 | 0 | 0 | 0 | 0 | 0
2806 | 2663725.9072 | 0 | 99598.2 | 0 | 0 | 0 | 0 | 0 | 0 | 0 | 0 | 0 | 0 | 0 | 0 | 0 | 0 | 0 | 0 | 0 | 0 | 0 | 0 | 2806-2809 | 0 | 0 | 0 | 0 | 0 | 0 | 0 | 0 | 0 | 0 | 0 | 0 | 0 | 0 | 0 | 0 | 0 | 0 | 0 | 0
2807 | 2583779.4901 | 0 | 100134 | 0 | 0 | 0 | 0 | 0 | 0 | 0 | 0 | 0 | 0 | 0 | 0 | 0 | 0 | 0 | 0 | 0 | 0 | 0 | 0 | 2807-2810 | 0 | 0 | 0 | 0 | 0 | 0 | 0 | 0 | 0 | 0 | 0 | 0 | 0 | 0 | 0 | 0 | 0 | 0 | 0 | 0
2808 | 2584776.8242 | 0 | 100134 | 0 | 0 | 0 | 0 | 0 | 0 | 0 | 0 | 0 | 0 | 0 | 0 | 0 | 0 | 0 | 0 | 0 | 0 | 0 | 0 | 2808-2811 | 0 | 0 | 0 | 0 | 0 | 0 | 0 | 0 | 0 | 0 | 0 | 0 | 0 | 0 | 0 | 0 | 0 | 0 | 0 | 0
2809 | 2482650.0092 | 0 | 99273.9 | 0 | 0 | 0 | 0 | 0 | 0 | 0 | 0 | 0 | 0 | 0 | 0 | 0 | 0 | 0 | 0 | 0 | 0 | 0 | 0 | 2809-2812 | 0 | 0 | 0 | 0 | 0 | 0 | 0 | 0 | 0 | 0 | 0 | 0 | 0 | 0 | 0 | 0 | 0 | 0 | 0 | 0
2810 | 2395929.4301 | 0 | 98153.8 | 0 | 0 | 0 | 0 | 0 | 0 | 0 | 0 | 0 | 0 | 0 | 0 | 0 | 0 | 0 | 0 | 0 | 0 | 0 | 0 | 2810-2813 | 0 | 0 | 0 | 0 | 0 | 0 | 0 | 0 | 0 | 0 | 0 | 0 | 0 | 0 | 0 | 0 | 0 | 0 | 0 | 0
2811 | 2329400.1313 | 0 | 95202.2 | 0 | 0 | 0 | 0 | 0 | 0 | 0 | 0 | 0 | 0 | 0 | 0 | 0 | 0 | 0 | 0 | 0 | 0 | 0 | 0 | 2811-2814 | 0 | 0 | 0 | 0 | 0 | 0 | 0 | 0 | 0 | 0 | 0 | 0 | 0 | 0 | 0 | 0 | 0 | 0 | 0 | 0
2812 | 2169501.9489 | 0 | 86612.1 | 0 | 0 | 0 | 0 | 0 | 0 | 0 | 0 | 0 | 0 | 0 | 0 | 0 | 0 | 0 | 0 | 0 | 0 | 0 | 0 | 2812-2815 | 0 | 0 | 0 | 0 | 0 | 0 | 0 | 0 | 0 | 0 | 0 | 0 | 0 | 0 | 0 | 0 | 0 | 0 | 0 | 0
2813 | 2131767.4211 | 0 | 69655.9 | 0 | 0 | 0 | 0 | 0 | 0 | 0 | 0 | 0 | 0 | 0 | 0 | 0 | 0 | 0 | 0 | 0 | 0 | 0 | 0 | 2813-2816 | 0 | 0 | 0 | 0 | 0 | 0 | 0 | 0 | 0 | 0 | 0 | 0 | 0 | 0.016037 | 0.051961 | 0.086549 | 0.12004 | 0.15264 | 0.18306 | 0.21283
2814 | 2177489.1498 | 8228.8815 | 54982.2 | 0 | 0 | 0 | 0 | 0 | 0 | 0 | 0 | 0 | 0 | 0 | 0 | 0 | 0 | 0 | 0 | 0 | 0 | 0 | 0 | 2814-2817 | 0 | 0 | 0 | 0 | 0 | 0.012203 | 0.04896 | 0.088701 | 0.1379 | 0.18322 | 0.22615 | 0.26801 | 0.30842 | 0.36338 | 0.43689 | 0.50768 | 0.57623 | 0.64299 | 0.70528 | 0.76629
2815 | 2176937.3987 | 20941.198 | 29302.5 | 0 | 0 | 0 | 0 | 0 | 0 | 0 | 0 | 0 | 0 | 0 | 0 | 0 | 0 | 0 | 0 | 0 | 0 | 0 | 0 | 2815-2818 | 0 | 0 | 0 | 0 | 0.027482 | 0.58931 | 0.66444 | 0.74561 | 0.84593 | 0.93839 | 1.026 | 1.1115 | 1.194 | 1.2896 | 1.4023 | 1.5109 | 1.6161 | 1.7186 | 1.8142 | 1.9079
2816 | 2294999.4123 | 63815.932 | 12527.7 | 0 | 0 | 0 | 0 | 0 | 0 | 0 | 0 | 0 | 0 | 0 | 0 | 0 | 0.016037 | 0.051961 | 0.086549 | 0.12004 | 0.15264 | 0.18306 | 0.21283 | 2816-2819 | 0 | 0 | 0 | 0 | 0.027482 | 1.1157 | 1.23 | 1.3535 | 1.5061 | 1.6468 | 1.7801 | 1.9101 | 2.0357 | 2.1727 | 2.3255 | 2.4727 | 2.6154 | 2.7543 | 2.8841 | 3.0112
2817 | 2374302.973 | 78630.328 | 6309.99 | 0 | 0 | 0 | 0 | 0 | 0.012203 | 0.04896 | 0.088701 | 0.1379 | 0.18322 | 0.22615 | 0.26801 | 0.30842 | 0.34734 | 0.38493 | 0.42113 | 0.45619 | 0.49034 | 0.52223 | 0.55345 | 2817-2820 | 0 | 0 | 0 | 0 | 0.037561 | 1.6769 | 1.83 | 1.9953 | 2.1994 | 2.3876 | 2.566 | 2.74 | 2.9081 | 3.07 | 3.2265 | 3.3772 | 3.5233 | 3.6657 | 3.7987 | 3.929
2818 | 2432779.2737 | 102016.92 | 2795.1 | 0 | 0 | 0 | 0 | 0.027482 | 0.57711 | 0.61548 | 0.65691 | 0.70803 | 0.75518 | 0.79988 | 0.84348 | 0.8856 | 0.92619 | 0.96541 | 1.0032 | 1.0399 | 1.0756 | 1.1089 | 1.1416 | 2818-2821 | 0 | 0 | 0 | 0 | 0.049732 | 2.2272 | 2.3821 | 2.5494 | 2.7558 | 2.9461 | 3.1266 | 3.3026 | 3.4726 | 3.6365 | 3.7948 | 3.9474 | 4.0953 | 4.2394 | 4.3742 | 4.5062
2819 | 2490609.5384 | 102117.568 | 0 | 0 | 0 | 0 | 0 | 0 | 0.52638 | 0.56559 | 0.60793 | 0.66019 | 0.70838 | 0.75406 | 0.79862 | 0.84167 | 0.88315 | 0.92323 | 0.96185 | 0.99928 | 1.0358 | 1.0699 | 1.1033 | 2819-2822 | 0 | 0 | 0 | 0 | 0.02225 | 2.1313 | 2.2865 | 2.4541 | 2.661 | 2.8518 | 3.0326 | 3.209 | 3.3794 | 3.5437 | 3.7023 | 3.8552 | 4.0034 | 4.1479 | 4.2828 | 4.4151
2820 | 2455136.2606 | 102261.064 | 0 | 0 | 0 | 0 | 0 | 0.010079 | 0.56122 | 0.59992 | 0.64171 | 0.69328 | 0.74083 | 0.78592 | 0.8299 | 0.87239 | 0.91333 | 0.95289 | 0.99102 | 1.028 | 1.064 | 1.0976 | 1.1306 | 2820-2823 | 0 | 0 | 0 | 0 | 0.02225 | 1.9215 | 2.0761 | 2.2431 | 2.4492 | 2.6393 | 2.8195 | 2.9952 | 3.165 | 3.3286 | 3.4866 | 3.6389 | 3.7865 | 3.9304 | 4.0648 | 4.1965
2821 | 2449362.9489 | 102119.456 | 0 | 0 | 0 | 0 | 0 | 0.012171 | 0.56252 | 0.60113 | 0.64283 | 0.69428 | 0.74172 | 0.78671 | 0.83059 | 0.87298 | 0.91383 | 0.9533 | 0.99134 | 1.0282 | 1.0641 | 1.0977 | 1.1306 | 2821-2824 | 0 | 0 | 0 | 0 | 0.012171 | 1.3603 | 1.4762 | 1.6014 | 1.7791 | 1.9682 | 2.1474 | 2.3222 | 2.4911 | 2.6537 | 2.8108 | 2.9622 | 3.1089 | 3.2518 | 3.3853 | 3.516
2822 | 2461214.3672 | 99440.968 | 0 | 0 | 0 | 0 | 0 | 0 | 0.48119 | 0.51989 | 0.56168 | 0.61327 | 0.66084 | 0.70594 | 0.74992 | 0.79241 | 0.83336 | 0.87291 | 0.91103 | 0.94797 | 0.98397 | 1.0176 | 1.0506 | 2822-2825 | 0 | 0 | 0 | 0 | 0 | 0.79778 | 0.87508 | 0.95857 | 1.0848 | 1.2265 | 1.3607 | 1.4916 | 1.6181 | 1.7399 | 1.8575 | 1.9709 | 2.0807 | 2.1876 | 2.2875 | 2.3854
2823 | 2468348.8874 | 93313.512 | 3981.02 | 0 | 0 | 0 | 0 | 0 | 0.31659 | 0.35519 | 0.39689 | 0.44842 | 0.49592 | 0.54093 | 0.58483 | 0.62723 | 0.66808 | 0.70754 | 0.74555 | 0.78239 | 0.81828 | 0.85181 | 0.88465 | 2823-2826 | 0 | 0 | 0 | 0 | 0 | 0.31659 | 0.35519 | 0.39689 | 0.47152 | 0.56562 | 0.65479 | 0.74172 | 0.82567 | 0.90652 | 0.98461 | 1.0598 | 1.1327 | 1.2037 | 1.2699 | 1.3348
2824 | 2450434.9986 | 76217.776 | 18497.5 | 0 | 0 | 0 | 0 | 0 | 0 | 0 | 0 | 0.023102 | 0.069709 | 0.11385 | 0.15689 | 0.19844 | 0.23844 | 0.27707 | 0.31427 | 0.35029 | 0.38538 | 0.41812 | 0.45018 | 2824-2827 | 0 | 0 | 0 | 0 | 0 | 0 | 0 | 0 | 0.023102 | 0.069709 | 0.11385 | 0.15689 | 0.19844 | 0.23844 | 0.27707 | 0.31427 | 0.35029 | 0.38538 | 0.41812 | 0.45018
2825 | 2403631.4526 | 35011.496 | 14414.9 | 0 | 0 | 0 | 0 | 0 | 0 | 0 | 0 | 0 | 0 | 0 | 0 | 0 | 0 | 0 | 0 | 0 | 0 | 0 | 0 | 2825-2828 | 0 | 0 | 0 | 0 | 0 | 0 | 0 | 0 | 0 | 0 | 0 | 0 | 0 | 0 | 0 | 0 | 0 | 0 | 0 | 0
2826 | 2485023.1174 | 572.4168 | 3928.17 | 0 | 0 | 0 | 0 | 0 | 0 | 0 | 0 | 0 | 0 | 0 | 0 | 0 | 0 | 0 | 0 | 0 | 0 | 0 | 0 | 2826-2829 | 0 | 0 | 0 | 0 | 0 | 0 | 0 | 0 | 0 | 0 | 0 | 0 | 0 | 0 | 0 | 0 | 0 | 0 | 0 | 0
2827 | 2568988.9857 | 0 | 4251.82 | 0 | 0 | 0 | 0 | 0 | 0 | 0 | 0 | 0 | 0 | 0 | 0 | 0 | 0 | 0 | 0 | 0 | 0 | 0 | 0 | 2827-2830 | 0 | 0 | 0 | 0 | 0 | 0 | 0 | 0 | 0 | 0 | 0 | 0 | 0 | 0 | 0 | 0 | 0 | 0 | 0 | 0
2828 | 2549010.2865 | 0 | 4312.98 | 0 | 0 | 0 | 0 | 0 | 0 | 0 | 0 | 0 | 0 | 0 | 0 | 0 | 0 | 0 | 0 | 0 | 0 | 0 | 0 | 2828-2831 | 0 | 0 | 0 | 0 | 0 | 0 | 0 | 0 | 0 | 0 | 0 | 0 | 0 | 0 | 0 | 0 | 0 | 0 | 0 | 0
2829 | 2542657.4203 | 0 | 5078.73 | 0 | 0 | 0 | 0 | 0 | 0 | 0 | 0 | 0 | 0 | 0 | 0 | 0 | 0 | 0 | 0 | 0 | 0 | 0 | 0 | 2829-2832 | 0 | 0 | 0 | 0 | 0 | 0 | 0 | 0 | 0 | 0 | 0 | 0 | 0 | 0 | 0 | 0 | 0 | 0 | 0 | 0
2830 | 2529961.6923 | 0 | 11965.9 | 0 | 0 | 0 | 0 | 0 | 0 | 0 | 0 | 0 | 0 | 0 | 0 | 0 | 0 | 0 | 0 | 0 | 0 | 0 | 0 | 2830-2833 | 0 | 0 | 0 | 0 | 0 | 0 | 0 | 0 | 0 | 0 | 0 | 0 | 0 | 0 | 0 | 0 | 0 | 0 | 0 | 0
2831 | 2476617.0196 | 0 | 19868.5 | 0 | 0 | 0 | 0 | 0 | 0 | 0 | 0 | 0 | 0 | 0 | 0 | 0 | 0 | 0 | 0 | 0 | 0 | 0 | 0 | 2831-2834 | 0 | 0 | 0 | 0 | 0 | 0 | 0 | 0 | 0 | 0 | 0 | 0 | 0 | 0 | 0 | 0 | 0 | 0 | 0 | 0
2832 | 2333785.0985 | 0 | 17949.4 | 0 | 0 | 0 | 0 | 0 | 0 | 0 | 0 | 0 | 0 | 0 | 0 | 0 | 0 | 0 | 0 | 0 | 0 | 0 | 0 | 2832-2835 | 0 | 0 | 0 | 0 | 0 | 0 | 0 | 0 | 0 | 0 | 0 | 0 | 0 | 0 | 0 | 0 | 0 | 0 | 0 | 0
2833 | 2246669.493 | 0 | 23087.5 | 0 | 0 | 0 | 0 | 0 | 0 | 0 | 0 | 0 | 0 | 0 | 0 | 0 | 0 | 0 | 0 | 0 | 0 | 0 | 0 | 2833-2836 | 0 | 0 | 0 | 0 | 0 | 0 | 0 | 0 | 0 | 0 | 0 | 0 | 0 | 0 | 0 | 0 | 0 | 0 | 0 | 0
2834 | 2182222.6931 | 0 | 16087.2 | 0 | 0 | 0 | 0 | 0 | 0 | 0 | 0 | 0 | 0 | 0 | 0 | 0 | 0 | 0 | 0 | 0 | 0 | 0 | 0 | 2834-2837 | 0 | 0 | 0 | 0 | 0 | 0 | 0 | 0 | 0 | 0 | 0 | 0 | 0 | 0 | 0 | 0 | 0 | 0 | 0 | 0
2835 | 2120089.7955 | 0 | 12854.4 | 0 | 0 | 0 | 0 | 0 | 0 | 0 | 0 | 0 | 0 | 0 | 0 | 0 | 0 | 0 | 0 | 0 | 0 | 0 | 0 | 2835-2838 | 0 | 0 | 0 | 0 | 0 | 0 | 0 | 0 | 0 | 0 | 0 | 0 | 0 | 0 | 0 | 0 | 0 | 0 | 0 | 0
2836 | 2082315.4893 | 0 | 7257.29 | 0 | 0 | 0 | 0 | 0 | 0 | 0 | 0 | 0 | 0 | 0 | 0 | 0 | 0 | 0 | 0 | 0 | 0 | 0 | 0 | 2836-2839 | 0 | 0 | 0 | 0 | 0 | 0 | 0 | 0 | 0 | 0 | 0 | 0.032548 | 0.066717 | 0.099616 | 0.13138 | 0.16196 | 0.19157 | 0.22041 | 0.24731 | 0.27366
2837 | 1992875.7498 | 0 | 2463.89 | 0 | 0 | 0 | 0 | 0 | 0 | 0 | 0 | 0 | 0 | 0 | 0 | 0 | 0 | 0 | 0 | 0 | 0 | 0 | 0 | 2837-2840 | 0 | 0 | 0 | 0 | 0.075438 | 0.56593 | 0.59936 | 0.63545 | 0.67995 | 0.72101 | 0.75994 | 0.83046 | 0.90131 | 0.96957 | 1.0355 | 1.099 | 1.1606 | 1.2205 | 1.2765 | 1.3314
2838 | 1970778.4792 | 12055.651 | 2764.22 | 0 | 0 | 0 | 0 | 0 | 0 | 0 | 0 | 0 | 0 | 0 | 0 | 0 | 0 | 0 | 0 | 0 | 0 | 0 | 0 | 2838-2841 | 0 | 0 | 0 | 0 | 0.30765 | 1.3383 | 1.4063 | 1.4796 | 1.5701 | 1.6536 | 1.7327 | 1.8425 | 1.9512 | 2.0561 | 2.1573 | 2.2549 | 2.3495 | 2.4416 | 2.5277 | 2.6121
2839 | 2021287.712 | 59812.272 | 0 | 0 | 0 | 0 | 0 | 0 | 0 | 0 | 0 | 0 | 0 | 0 | 0.032548 | 0.066717 | 0.099616 | 0.13138 | 0.16196 | 0.19157 | 0.22041 | 0.24731 | 0.27366 | 2839-2842 | 0 | 0 | 0 | 0 | 0.56551 | 2.1468 | 2.2497 | 2.3607 | 2.4975 | 2.6238 | 2.7435 | 2.8929 | 3.0399 | 3.1816 | 3.3185 | 3.4505 | 3.5784 | 3.703 | 3.8195 | 3.9337
2840 | 2114092.1009 | 91176.328 | 0 | 0 | 0 | 0 | 0 | 0.075438 | 0.56593 | 0.59936 | 0.63545 | 0.67995 | 0.72101 | 0.75994 | 0.79791 | 0.8346 | 0.86996 | 0.90412 | 0.93706 | 0.96898 | 1.0001 | 1.0292 | 1.0577 | 2840-2843 | 0 | 0 | 0 | 0 | 0.79678 | 2.9303 | 3.0686 | 3.2178 | 3.4017 | 3.5714 | 3.7323 | 3.8893 | 4.041 | 4.1872 | 4.3285 | 4.4648 | 4.5969 | 4.7257 | 4.8461 | 4.9641
2841 | 2171408.4649 | 100772.864 | 2302.97 | 0 | 0 | 0 | 0 | 0.23221 | 0.77233 | 0.8069 | 0.8442 | 0.89015 | 0.93255 | 0.97278 | 1.012 | 1.0499 | 1.0865 | 1.1218 | 1.1559 | 1.1889 | 1.2211 | 1.2512 | 1.2807 | 2841-2844 | 0 | 0 | 0 | 0 | 0.97631 | 3.1728 | 3.3128 | 3.4639 | 3.6499 | 3.8216 | 3.9845 | 4.1434 | 4.2969 | 4.4449 | 4.588 | 4.7259 | 4.8597 | 4.99 | 5.112 | 5.2315
2842 | 2188862.6783 | 102802.8 | 0 | 0 | 0 | 0 | 0 | 0.25786 | 0.80853 | 0.84342 | 0.88107 | 0.92743 | 0.97021 | 1.0108 | 1.0504 | 1.0887 | 1.1255 | 1.1612 | 1.1956 | 1.2289 | 1.2614 | 1.2918 | 1.3216 | 2842-2845 | 0 | 0 | 0 | 0 | 1.0219 | 3.2286 | 3.3688 | 3.5201 | 3.7064 | 3.8783 | 4.0414 | 4.2005 | 4.3543 | 4.5025 | 4.6458 | 4.7839 | 4.9179 | 5.0484 | 5.1706 | 5.2903
2843 | 2224107.5526 | 103021.624 | 0 | 0 | 0 | 0 | 0 | 0.23128 | 0.78349 | 0.8189 | 0.8571 | 0.90416 | 0.94758 | 0.98878 | 1.029 | 1.0678 | 1.1052 | 1.1414 | 1.1763 | 1.2101 | 1.2431 | 1.2739 | 1.3041 | 2843-2846 | 0 | 0 | 0 | 0 | 1.0244 | 3.2156 | 3.3553 | 3.5059 | 3.6915 | 3.8627 | 4.0252 | 4.1836 | 4.3368 | 4.4844 | 4.6271 | 4.7647 | 4.8981 | 5.0281 | 5.1497 | 5.2689
2844 | 2204514.953 | 103316.552 | 0 | 0 | 0 | 0 | 0 | 0.25496 | 0.80845 | 0.84358 | 0.88149 | 0.92817 | 0.97125 | 1.0121 | 1.052 | 1.0905 | 1.1277 | 1.1636 | 1.1982 | 1.2317 | 1.2645 | 1.2951 | 1.3251 | 2844-2847 | 0 | 0 | 0 | 0 | 0.96294 | 3.1142 | 3.2525 | 3.4018 | 3.5858 | 3.7555 | 3.9165 | 4.0735 | 4.2253 | 4.3716 | 4.513 | 4.6493 | 4.7815 | 4.9103 | 5.0308 | 5.149
2845 | 2180794.9777 | 102754.864 | 13840 | 0 | 0 | 0 | 0 | 0.27783 | 0.82816 | 0.86293 | 0.90045 | 0.94665 | 0.98929 | 1.0297 | 1.0692 | 1.1073 | 1.1441 | 1.1796 | 1.2139 | 1.2471 | 1.2795 | 1.3098 | 1.3395 | 2845-2848 | 0 | 0 | 0 | 0 | 0.70798 | 2.598 | 2.7349 | 2.8825 | 3.0646 | 3.2326 | 3.3919 | 3.5473 | 3.6974 | 3.8421 | 3.9819 | 4.1167 | 4.2474 | 4.3747 | 4.4938 | 4.6105
2846 | 2156147.837 | 99833.424 | 37037.3 | 0 | 0 | 0 | 0 | 0.26038 | 0.79552 | 0.82985 | 0.86688 | 0.9125 | 0.95459 | 0.99453 | 1.0335 | 1.0711 | 1.1074 | 1.1425 | 1.1763 | 1.2091 | 1.2411 | 1.2709 | 1.3002 | 2846-2849 | 0 | 0 | 0 | 0 | 0.43015 | 1.7699 | 1.8719 | 1.9821 | 2.118 | 2.2433 | 2.3622 | 2.4781 | 2.5901 | 2.698 | 2.8023 | 2.9028 | 3.0003 | 3.0952 | 3.184 | 3.271
2847 | 2153744.4167 | 95353.496 | 40131.4 | 0 | 0 | 0 | 0 | 0.16976 | 0.68203 | 0.71617 | 0.75302 | 0.79844 | 0.84035 | 0.88009 | 0.91886 | 0.95631 | 0.99242 | 1.0273 | 1.0609 | 1.0935 | 1.1253 | 1.155 | 1.1842 | 2847-2850 | 0 | 0 | 0 | 0 | 0.16976 | 0.97437 | 1.0421 | 1.1152 | 1.2055 | 1.2887 | 1.3676 | 1.4446 | 1.519 | 1.5906 | 1.6598 | 1.7265 | 1.7912 | 1.8542 | 1.9131 | 1.9708
2848 | 2149341.4654 | 80479.696 | 40628.3 | 0 | 0 | 0 | 0 | 0 | 0.29233 | 0.32592 | 0.3622 | 0.40704 | 0.44838 | 0.48755 | 0.52575 | 0.56264 | 0.59819 | 0.63252 | 0.6656 | 0.69765 | 0.72887 | 0.75804 | 0.78662 | 2848-2851 | 0 | 0 | 0 | 0 | 0 | 0.29233 | 0.32592 | 0.3622 | 0.40704 | 0.44838 | 0.48755 | 0.52575 | 0.56264 | 0.59819 | 0.63252 | 0.6656 | 0.69765 | 0.72887 | 0.75804 | 0.78662
2849 | 2137065.2522 | 39432.556 | 41356.3 | 0 | 0 | 0 | 0 | 0 | 0 | 0 | 0 | 0 | 0 | 0 | 0 | 0 | 0 | 0 | 0 | 0 | 0 | 0 | 0 | 2849-2852 | 0 | 0 | 0 | 0 | 0 | 0 | 0 | 0 | 0 | 0 | 0 | 0 | 0 | 0 | 0 | 0 | 0 | 0 | 0 | 0
2850 | 2264120.3213 | 2219.7092 | 20593.1 | 0 | 0 | 0 | 0 | 0 | 0 | 0 | 0 | 0 | 0 | 0 | 0 | 0 | 0 | 0 | 0 | 0 | 0 | 0 | 0 | 2850-2853 | 0 | 0 | 0 | 0 | 0 | 0 | 0 | 0 | 0 | 0 | 0 | 0 | 0 | 0 | 0 | 0 | 0 | 0 | 0 | 0
2851 | 2367914.1678 | 0 | 16963.6 | 0 | 0 | 0 | 0 | 0 | 0 | 0 | 0 | 0 | 0 | 0 | 0 | 0 | 0 | 0 | 0 | 0 | 0 | 0 | 0 | 2851-2854 | 0 | 0 | 0 | 0 | 0 | 0 | 0 | 0 | 0 | 0 | 0 | 0 | 0 | 0 | 0 | 0 | 0 | 0 | 0 | 0
2852 | 2353924.823 | 0 | 13473.3 | 0 | 0 | 0 | 0 | 0 | 0 | 0 | 0 | 0 | 0 | 0 | 0 | 0 | 0 | 0 | 0 | 0 | 0 | 0 | 0 | 2852-2855 | 0 | 0 | 0 | 0 | 0 | 0 | 0 | 0 | 0 | 0 | 0 | 0 | 0 | 0 | 0 | 0 | 0 | 0 | 0 | 0
2853 | 2358261.9428 | 0 | 22816.1 | 0 | 0 | 0 | 0 | 0 | 0 | 0 | 0 | 0 | 0 | 0 | 0 | 0 | 0 | 0 | 0 | 0 | 0 | 0 | 0 | 2853-2856 | 0 | 0 | 0 | 0 | 0 | 0 | 0 | 0 | 0 | 0 | 0 | 0 | 0 | 0 | 0 | 0 | 0 | 0 | 0 | 0
2854 | 2346519.2963 | 0 | 12866.5 | 0 | 0 | 0 | 0 | 0 | 0 | 0 | 0 | 0 | 0 | 0 | 0 | 0 | 0 | 0 | 0 | 0 | 0 | 0 | 0 | 2854-2857 | 0 | 0 | 0 | 0 | 0 | 0 | 0 | 0 | 0 | 0 | 0 | 0 | 0 | 0 | 0 | 0 | 0 | 0 | 0 | 0
2855 | 2316929.1392 | 0 | 10184.9 | 0 | 0 | 0 | 0 | 0 | 0 | 0 | 0 | 0 | 0 | 0 | 0 | 0 | 0 | 0 | 0 | 0 | 0 | 0 | 0 | 2855-2858 | 0 | 0 | 0 | 0 | 0 | 0 | 0 | 0 | 0 | 0 | 0 | 0 | 0 | 0 | 0 | 0 | 0 | 0 | 0 | 0
2856 | 2205822.6989 | 0 | 27552.8 | 0 | 0 | 0 | 0 | 0 | 0 | 0 | 0 | 0 | 0 | 0 | 0 | 0 | 0 | 0 | 0 | 0 | 0 | 0 | 0 | 2856-2859 | 0 | 0 | 0 | 0 | 0 | 0 | 0 | 0 | 0 | 0 | 0 | 0 | 0 | 0 | 0 | 0 | 0 | 0 | 0 | 0
2857 | 2124822.0918 | 0 | 28897.2 | 0 | 0 | 0 | 0 | 0 | 0 | 0 | 0 | 0 | 0 | 0 | 0 | 0 | 0 | 0 | 0 | 0 | 0 | 0 | 0 | 2857-2860 | 0 | 0 | 0 | 0 | 0 | 0 | 0 | 0 | 0 | 0 | 0 | 0 | 0 | 0 | 0 | 0 | 0 | 0 | 0 | 0
2858 | 2053301.3461 | 0 | 31974.1 | 0 | 0 | 0 | 0 | 0 | 0 | 0 | 0 | 0 | 0 | 0 | 0 | 0 | 0 | 0 | 0 | 0 | 0 | 0 | 0 | 2858-2861 | 0 | 0 | 0 | 0 | 0 | 0 | 0 | 0 | 0 | 0 | 0 | 0 | 0 | 0 | 0 | 0 | 0 | 0 | 0 | 0
2859 | 2018415.2657 | 0 | 53017.6 | 0 | 0 | 0 | 0 | 0 | 0 | 0 | 0 | 0 | 0 | 0 | 0 | 0 | 0 | 0 | 0 | 0 | 0 | 0 | 0 | 2859-2862 | 0 | 0 | 0 | 0 | 0 | 0 | 0 | 0 | 0 | 0 | 0 | 0 | 0 | 0 | 0 | 0 | 0 | 0 | 0 | 0
2860 | 1949655.2908 | 0 | 37951.4 | 0 | 0 | 0 | 0 | 0 | 0 | 0 | 0 | 0 | 0 | 0 | 0 | 0 | 0 | 0 | 0 | 0 | 0 | 0 | 0 | 2860-2863 | 0 | 0 | 0 | 0 | 0 | 0.023904 | 0.052833 | 0.084111 | 0.12283 | 0.15849 | 0.19228 | 0.22522 | 0.25703 | 0.28766 | 0.31724 | 0.34574 | 0.37333 | 0.40021 | 0.42531 | 0.44989
2861 | 1847084.7072 | 0 | 29722.6 | 0 | 0 | 0 | 0 | 0 | 0 | 0 | 0 | 0 | 0 | 0 | 0 | 0 | 0 | 0 | 0 | 0 | 0 | 0 | 0 | 2861-2864 | 0 | 0 | 0 | 0 | 0.26344 | 0.77912 | 0.83882 | 0.90328 | 0.98286 | 1.0562 | 1.1258 | 1.1937 | 1.2592 | 1.3223 | 1.3834 | 1.4422 | 1.4992 | 1.5547 | 1.6066 | 1.6574
2862 | 1829985.6384 | 12121.902 | 10718.6 | 0 | 0 | 0 | 0 | 0 | 0 | 0 | 0 | 0 | 0 | 0 | 0 | 0 | 0 | 0 | 0 | 0 | 0 | 0 | 0 | 2862-2865 | 0 | 0 | 0 | 0 | 0.6787 | 1.7336 | 1.8251 | 1.9239 | 2.0457 | 2.1581 | 2.2647 | 2.3686 | 2.4691 | 2.5659 | 2.6595 | 2.7497 | 2.8371 | 2.9223 | 3.002 | 3.0801
2863 | 1867858.3562 | 62254.628 | 8767.48 | 0 | 0 | 0 | 0 | 0 | 0.023904 | 0.052833 | 0.084111 | 0.12283 | 0.15849 | 0.19228 | 0.22522 | 0.25703 | 0.28766 | 0.31724 | 0.34574 | 0.37333 | 0.40021 | 0.42531 | 0.44989 | 2863-2866 | 0 | 0 | 0 | 0 | 1.122 | 2.7245 | 2.8482 | 2.9817 | 3.1461 | 3.2979 | 3.4418 | 3.5822 | 3.7178 | 3.8486 | 3.975 | 4.0969 | 4.215 | 4.3302 | 4.4379 | 4.5435
2864 | 1927114.484 | 91874.272 | 7217.34 | 0 | 0 | 0 | 0 | 0.26344 | 0.75522 | 0.78598 | 0.81917 | 0.86003 | 0.89775 | 0.93352 | 0.96843 | 1.0022 | 1.0347 | 1.0661 | 1.0964 | 1.1258 | 1.1545 | 1.1813 | 1.2076 | 2864-2867 | 0 | 0 | 0 | 0 | 1.5717 | 3.6939 | 3.8208 | 3.9577 | 4.1261 | 4.2815 | 4.429 | 4.573 | 4.7121 | 4.8462 | 4.9759 | 5.101 | 5.2223 | 5.3406 | 5.4513 | 5.5598
2865 | 1981585.4495 | 101040.864 | 11248.1 | 0 | 0 | 0 | 0 | 0.41527 | 0.95444 | 0.9863 | 1.0206 | 1.0629 | 1.1019 | 1.1389 | 1.175 | 1.2099 | 1.2436 | 1.2761 | 1.3075 | 1.3379 | 1.3676 | 1.3954 | 1.4226 | 2865-2868 | 0 | 0 | 0 | 0 | 1.7406 | 3.9118 | 4.0403 | 4.1788 | 4.3491 | 4.5064 | 4.6556 | 4.8013 | 4.942 | 5.0778 | 5.209 | 5.3356 | 5.4583 | 5.578 | 5.6901 | 5.7999
2866 | 1998281.2778 | 102664.92 | 19363.5 | 0 | 0 | 0 | 0 | 0.44332 | 0.99098 | 1.0231 | 1.0578 | 1.1004 | 1.1398 | 1.1771 | 1.2135 | 1.2488 | 1.2827 | 1.3156 | 1.3472 | 1.378 | 1.4079 | 1.436 | 1.4635 | 2866-2869 | 0 | 0 | 0 | 0 | 1.7248 | 3.8939 | 4.0227 | 4.1614 | 4.3321 | 4.4897 | 4.6393 | 4.7852 | 4.9263 | 5.0623 | 5.1938 | 5.3207 | 5.4437 | 5.5636 | 5.6759 | 5.7859
2867 | 2002255.3864 | 101837.128 | 47009.8 | 0 | 0 | 0 | 0 | 0.44973 | 0.99322 | 1.0254 | 1.0601 | 1.1028 | 1.1421 | 1.1795 | 1.216 | 1.2513 | 1.2853 | 1.3181 | 1.3499 | 1.3806 | 1.4106 | 1.4386 | 1.4662 | 2867-2870 | 0 | 0 | 0 | 0 | 1.6666 | 3.8184 | 3.9471 | 4.0858 | 4.2564 | 4.4139 | 4.5634 | 4.7092 | 4.8502 | 4.9862 | 5.1176 | 5.2443 | 5.3672 | 5.4871 | 5.5993 | 5.7092
2868 | 2010569.1104 | 101314.24 | 48122.2 | 0 | 0 | 0 | 0 | 0.43228 | 0.9732 | 1.0055 | 1.0403 | 1.0831 | 1.1226 | 1.1601 | 1.1967 | 1.2321 | 1.2662 | 1.2992 | 1.331 | 1.3618 | 1.3919 | 1.4201 | 1.4477 | 2868-2871 | 0 | 0 | 0 | 0 | 1.5641 | 3.6811 | 3.8093 | 3.9475 | 4.1176 | 4.2746 | 4.4236 | 4.569 | 4.7095 | 4.8449 | 4.9759 | 5.1022 | 5.2247 | 5.3441 | 5.4558 | 5.5654
2869 | 2001053.5487 | 100576.672 | 22668.9 | 0 | 0 | 0 | 0 | 0.39949 | 0.93653 | 0.96865 | 1.0033 | 1.0459 | 1.0852 | 1.1225 | 1.159 | 1.1942 | 1.2281 | 1.2609 | 1.2926 | 1.3232 | 1.3532 | 1.3812 | 1.4086 | 2869-2872 | 0 | 0 | 0 | 0 | 1.1808 | 3.1954 | 3.3225 | 3.4595 | 3.6282 | 3.7839 | 3.9317 | 4.0758 | 4.2151 | 4.3493 | 4.4791 | 4.6043 | 4.7256 | 4.8439 | 4.9546 | 5.063
2870 | 2000026.4993 | 99274.056 | 35238.5 | 0 | 0 | 0 | 0 | 0.3851 | 0.91549 | 0.94755 | 0.98213 | 1.0247 | 1.0639 | 1.1012 | 1.1375 | 1.1727 | 1.2066 | 1.2393 | 1.2709 | 1.3016 | 1.3314 | 1.3594 | 1.3868 | 2870-2873 | 0 | 0 | 0 | 0 | 0.78128 | 2.2589 | 2.3538 | 2.4562 | 2.5823 | 2.6987 | 2.8091 | 2.9168 | 3.0209 | 3.1212 | 3.2182 | 3.3117 | 3.4024 | 3.4907 | 3.5734 | 3.6544
2871 | 1986296.3523 | 95036.696 | 75900.8 | 0 | 0 | 0 | 0 | 0.34728 | 0.85591 | 0.88763 | 0.92185 | 0.96397 | 1.0029 | 1.0397 | 1.0757 | 1.1105 | 1.144 | 1.1765 | 1.2077 | 1.238 | 1.2676 | 1.2952 | 1.3223 | 2871-2874 | 0 | 0 | 0 | 0 | 0.39618 | 1.3434 | 1.4063 | 1.4741 | 1.5577 | 1.6348 | 1.7079 | 1.7793 | 1.8482 | 1.9147 | 1.9789 | 2.0408 | 2.1008 | 2.1593 | 2.214 | 2.2676
2872 | 1975869.7167 | 81329.856 | 61516.2 | 0 | 0 | 0 | 0 | 0.0489 | 0.48751 | 0.51863 | 0.55223 | 0.5937 | 0.63194 | 0.66819 | 0.70355 | 0.73771 | 0.77063 | 0.80244 | 0.83309 | 0.86279 | 0.89174 | 0.9188 | 0.94532 | 2872-2875 | 0 | 0 | 0 | 0 | 0.0489 | 0.48751 | 0.51863 | 0.55223 | 0.5937 | 0.63194 | 0.66819 | 0.70355 | 0.73771 | 0.77063 | 0.80244 | 0.83309 | 0.86279 | 0.89174 | 0.9188 | 0.94532
2873 | 1984275.3163 | 40625.3 | 57754.9 | 0 | 0 | 0 | 0 | 0 | 0 | 0 | 0 | 0 | 0 | 0 | 0 | 0 | 0 | 0 | 0 | 0 | 0 | 0 | 0 | 2873-2876 | 0 | 0 | 0 | 0 | 0 | 0 | 0 | 0 | 0 | 0 | 0 | 0 | 0 | 0 | 0 | 0 | 0 | 0 | 0 | 0
2874 | 2121094.6677 | 4645.482 | 67025.6 | 0 | 0 | 0 | 0 | 0 | 0 | 0 | 0 | 0 | 0 | 0 | 0 | 0 | 0 | 0 | 0 | 0 | 0 | 0 | 0 | 2874-2877 | 0 | 0 | 0 | 0 | 0 | 0 | 0 | 0 | 0 | 0 | 0 | 0 | 0 | 0 | 0 | 0 | 0 | 0 | 0 | 0
2875 | 2257046.8066 | 0 | 77776 | 0 | 0 | 0 | 0 | 0 | 0 | 0 | 0 | 0 | 0 | 0 | 0 | 0 | 0 | 0 | 0 | 0 | 0 | 0 | 0 | 2875-2878 | 0 | 0 | 0 | 0 | 0 | 0 | 0 | 0 | 0 | 0 | 0 | 0 | 0 | 0 | 0 | 0 | 0 | 0 | 0 | 0
2876 | 2351159.8506 | 0 | 87211.3 | 0 | 0 | 0 | 0 | 0 | 0 | 0 | 0 | 0 | 0 | 0 | 0 | 0 | 0 | 0 | 0 | 0 | 0 | 0 | 0 | 2876-2879 | 0 | 0 | 0 | 0 | 0 | 0 | 0 | 0 | 0 | 0 | 0 | 0 | 0 | 0 | 0 | 0 | 0 | 0 | 0 | 0
2877 | 2386065.7223 | 0 | 62461.4 | 0 | 0 | 0 | 0 | 0 | 0 | 0 | 0 | 0 | 0 | 0 | 0 | 0 | 0 | 0 | 0 | 0 | 0 | 0 | 0 | 2877-2880 | 0 | 0 | 0 | 0 | 0 | 0 | 0 | 0 | 0 | 0 | 0 | 0 | 0 | 0 | 0 | 0 | 0 | 0 | 0 | 0
2878 | 2380255.7198 | 0 | 59178.1 | 0 | 0 | 0 | 0 | 0 | 0 | 0 | 0 | 0 | 0 | 0 | 0 | 0 | 0 | 0 | 0 | 0 | 0 | 0 | 0 | 2878-2881 | 0 | 0 | 0 | 0 | 0 | 0 | 0 | 0 | 0 | 0 | 0 | 0 | 0 | 0 | 0 | 0 | 0 | 0 | 0 | 0
2879 | 2302842.1461 | 0 | 32206.7 | 0 | 0 | 0 | 0 | 0 | 0 | 0 | 0 | 0 | 0 | 0 | 0 | 0 | 0 | 0 | 0 | 0 | 0 | 0 | 0 | 2879-2882 | 0 | 0 | 0 | 0 | 0 | 0 | 0 | 0 | 0 | 0 | 0 | 0 | 0 | 0 | 0 | 0 | 0 | 0 | 0 | 0
2880 | 2026884.9112 | 0 | 12295.2 | 0 | 0 | 0 | 0 | 0 | 0 | 0 | 0 | 0 | 0 | 0 | 0 | 0 | 0 | 0 | 0 | 0 | 0 | 0 | 0 | 2880-2883 | 0 | 0 | 0 | 0 | 0 | 0 | 0 | 0 | 0 | 0 | 0 | 0 | 0 | 0 | 0 | 0 | 0 | 0 | 0 | 0
2881 | 1999568.3357 | 0 | 6033.38 | 0 | 0 | 0 | 0 | 0 | 0 | 0 | 0 | 0 | 0 | 0 | 0 | 0 | 0 | 0 | 0 | 0 | 0 | 0 | 0 | 2881-2884 | 0 | 0 | 0 | 0 | 0 | 0 | 0 | 0 | 0 | 0 | 0 | 0 | 0 | 0 | 0 | 0 | 0 | 0 | 0 | 0
2882 | 2017383.2976 | 0 | 16313.4 | 0 | 0 | 0 | 0 | 0 | 0 | 0 | 0 | 0 | 0 | 0 | 0 | 0 | 0 | 0 | 0 | 0 | 0 | 0 | 0 | 2882-2885 | 0 | 0 | 0 | 0 | 0 | 0 | 0 | 0 | 0 | 0 | 0 | 0 | 0 | 0 | 0 | 0 | 0 | 0 | 0 | 0
2883 | 2038757.3725 | 0 | 14340.1 | 0 | 0 | 0 | 0 | 0 | 0 | 0 | 0 | 0 | 0 | 0 | 0 | 0 | 0 | 0 | 0 | 0 | 0 | 0 | 0 | 2883-2886 | 0 | 0 | 0 | 0 | 0 | 0 | 0 | 0 | 0 | 0 | 0 | 0 | 0 | 0 | 0 | 0 | 0 | 0 | 0 | 0
2884 | 1985713.8153 | 0 | 21100 | 0 | 0 | 0 | 0 | 0 | 0 | 0 | 0 | 0 | 0 | 0 | 0 | 0 | 0 | 0 | 0 | 0 | 0 | 0 | 0 | 2884-2887 | 0 | 0 | 0 | 0 | 0 | 0 | 0 | 0 | 0 | 0 | 0 | 0 | 0 | 0.031715 | 0.064714 | 0.096486 | 0.12725 | 0.1572 | 0.18514 | 0.21249
2885 | 1970857.6917 | 0 | 16900.5 | 0 | 0 | 0 | 0 | 0 | 0 | 0 | 0 | 0 | 0 | 0 | 0 | 0 | 0 | 0 | 0 | 0 | 0 | 0 | 0 | 2885-2888 | 0 | 0 | 0 | 0 | 0 | 0.43972 | 0.4752 | 0.51351 | 0.56083 | 0.60445 | 0.6458 | 0.68613 | 0.72509 | 0.79434 | 0.8636 | 0.93032 | 0.99494 | 1.0579 | 1.1167 | 1.1742
2886 | 2051500.7447 | 11906.024 | 23142.4 | 0 | 0 | 0 | 0 | 0 | 0 | 0 | 0 | 0 | 0 | 0 | 0 | 0 | 0 | 0 | 0 | 0 | 0 | 0 | 0 | 2886-2889 | 0 | 0 | 0 | 0 | 0.10563 | 1.0787 | 1.1515 | 1.2301 | 1.3271 | 1.4166 | 1.5014 | 1.5841 | 1.664 | 1.7727 | 1.8801 | 1.9836 | 2.0838 | 2.1815 | 2.2727 | 2.362
2887 | 2108395.6413 | 58513.224 | 31538.8 | 0 | 0 | 0 | 0 | 0 | 0 | 0 | 0 | 0 | 0 | 0 | 0 | 0 | 0.031715 | 0.064714 | 0.096486 | 0.12725 | 0.1572 | 0.18514 | 0.21249 | 2887-2890 | 0 | 0 | 0 | 0 | 0.24509 | 1.7714 | 1.8824 | 2.0024 | 2.1504 | 2.2869 | 2.4163 | 2.5426 | 2.6645 | 2.8137 | 2.9603 | 3.1015 | 3.2383 | 3.3716 | 3.4961 | 3.6181
2888 | 2259751.7435 | 89641.088 | 41904.1 | 0 | 0 | 0 | 0 | 0 | 0.43972 | 0.4752 | 0.51351 | 0.56083 | 0.60445 | 0.6458 | 0.68613 | 0.72509 | 0.76262 | 0.79889 | 0.83383 | 0.86769 | 0.90069 | 0.93153 | 0.96174 | 2888-2891 | 0 | 0 | 0 | 0 | 0.3897 | 2.4776 | 2.6274 | 2.7892 | 2.9889 | 3.173 | 3.3475 | 3.5178 | 3.6823 | 3.8408 | 3.9939 | 4.1415 | 4.2846 | 4.424 | 4.5543 | 4.682
2889 | 2365242.2876 | 98995.08 | 85685.5 | 0 | 0 | 0 | 0 | 0.10563 | 0.63903 | 0.67633 | 0.7166 | 0.7663 | 0.81213 | 0.85558 | 0.89797 | 0.93891 | 0.97837 | 1.0165 | 1.0532 | 1.0889 | 1.1236 | 1.156 | 1.1878 | 2889-2892 | 0 | 0 | 0 | 0 | 0.53165 | 2.7415 | 2.8946 | 3.0599 | 3.2639 | 3.452 | 3.6304 | 3.8044 | 3.9724 | 4.1344 | 4.2909 | 4.4418 | 4.588 | 4.7305 | 4.8637 | 4.9943
2890 | 2426301.5995 | 102723.296 | 93912.3 | 0 | 0 | 0 | 0 | 0.13946 | 0.6926 | 0.73091 | 0.77226 | 0.82328 | 0.87033 | 0.91495 | 0.95846 | 1.0005 | 1.041 | 1.0802 | 1.1179 | 1.1545 | 1.1901 | 1.2234 | 1.2561 | 2890-2893 | 0 | 0 | 0 | 0 | 0.55986 | 2.7944 | 2.949 | 3.1158 | 3.3217 | 3.5116 | 3.6916 | 3.8672 | 4.0369 | 4.2004 | 4.3584 | 4.5107 | 4.6583 | 4.8021 | 4.9366 | 5.0683
2891 | 2453958.0389 | 104321.088 | 89421.5 | 0 | 0 | 0 | 0 | 0.14462 | 0.70625 | 0.745 | 0.78684 | 0.83845 | 0.88606 | 0.93119 | 0.97522 | 1.0178 | 1.0587 | 1.0984 | 1.1365 | 1.1735 | 1.2096 | 1.2433 | 1.2764 | 2891-2894 | 0 | 0 | 0 | 0 | 0.51129 | 2.7399 | 2.8946 | 3.0617 | 3.2678 | 3.4579 | 3.6382 | 3.814 | 3.9838 | 4.1475 | 4.3057 | 4.4582 | 4.6059 | 4.7499 | 4.8845 | 5.0164
2892 | 2455429.9513 | 104318.728 | 88103.9 | 0 | 0 | 0 | 0 | 0.14195 | 0.70358 | 0.74235 | 0.78422 | 0.83586 | 0.88349 | 0.92865 | 0.9727 | 1.0153 | 1.0563 | 1.0959 | 1.1341 | 1.1711 | 1.2072 | 1.241 | 1.274 | 2892-2895 | 0 | 0 | 0 | 0 | 0.39166 | 2.5805 | 2.7344 | 2.9005 | 3.1055 | 3.2946 | 3.4738 | 3.6487 | 3.8176 | 3.9804 | 4.1376 | 4.2892 | 4.4361 | 4.5793 | 4.7131 | 4.8442
2893 | 2454594.493 | 103629.16 | 94009.4 | 0 | 0 | 0 | 0 | 0.13384 | 0.69195 | 0.73069 | 0.77251 | 0.82412 | 0.87171 | 0.91683 | 0.96085 | 1.0034 | 1.0443 | 1.0839 | 1.1221 | 1.1591 | 1.1952 | 1.2289 | 1.2619 | 2893-2896 | 0 | 0 | 0 | 0 | 0.24972 | 2.0538 | 2.2062 | 2.3707 | 2.5739 | 2.7613 | 2.9389 | 3.1121 | 3.2794 | 3.4406 | 3.5964 | 3.7465 | 3.8919 | 4.0336 | 4.1661 | 4.2958
2894 | 2441189.7478 | 101523.376 | 84215.3 | 0 | 0 | 0 | 0 | 0.090883 | 0.63809 | 0.67657 | 0.71812 | 0.76939 | 0.81667 | 0.86149 | 0.90522 | 0.94746 | 0.98816 | 1.0275 | 1.0654 | 1.1021 | 1.1379 | 1.1714 | 1.2042 | 2894-2897 | 0 | 0 | 0 | 0 | 0.11588 | 1.3618 | 1.4755 | 1.5982 | 1.7498 | 1.8896 | 2.0221 | 2.1513 | 2.2761 | 2.3963 | 2.5124 | 2.6244 | 2.7328 | 2.8385 | 2.9372 | 3.0339
2895 | 2410413.6224 | 96629.56 | 95729.9 | 0 | 0 | 0 | 0 | 0.024997 | 0.54688 | 0.58475 | 0.62566 | 0.67616 | 0.72272 | 0.76687 | 0.80992 | 0.85151 | 0.89158 | 0.93029 | 0.9676 | 1.0038 | 1.039 | 1.0719 | 1.1042 | 2895-2898 | 0 | 0 | 0 | 0 | 0.024997 | 0.72376 | 0.7989 | 0.88008 | 0.98043 | 1.0729 | 1.1606 | 1.2461 | 1.3286 | 1.4081 | 1.485 | 1.559 | 1.6307 | 1.7005 | 1.7658 | 1.8297
2896 | 2401077.4626 | 82392.016 | 94747.9 | 0 | 0 | 0 | 0 | 0 | 0.17687 | 0.21414 | 0.25443 | 0.30427 | 0.3502 | 0.39371 | 0.43613 | 0.4771 | 0.51656 | 0.55466 | 0.59136 | 0.62692 | 0.66155 | 0.69389 | 0.72556 | 2896-2899 | 0 | 0 | 0 | 0 | 0 | 0.17687 | 0.21414 | 0.25443 | 0.30427 | 0.3502 | 0.39371 | 0.43613 | 0.4771 | 0.51656 | 0.55466 | 0.59136 | 0.62692 | 0.66155 | 0.69389 | 0.72556
2897 | 2335782.3178 | 40081.976 | 94000.6 | 0 | 0 | 0 | 0 | 0 | 0 | 0 | 0 | 0 | 0 | 0 | 0 | 0 | 0 | 0 | 0 | 0 | 0 | 0 | 0 | 2897-2900 | 0 | 0 | 0 | 0 | 0 | 0 | 0 | 0 | 0 | 0 | 0 | 0 | 0 | 0 | 0 | 0 | 0 | 0 | 0 | 0
2898 | 2410765.0849 | 4182.2097 | 97399.4 | 0 | 0 | 0 | 0 | 0 | 0 | 0 | 0 | 0 | 0 | 0 | 0 | 0 | 0 | 0 | 0 | 0 | 0 | 0 | 0 | 2898-2901 | 0 | 0 | 0 | 0 | 0 | 0 | 0 | 0 | 0 | 0 | 0 | 0 | 0 | 0 | 0 | 0 | 0 | 0 | 0 | 0
2899 | 2545880.2193 | 0 | 98526.3 | 0 | 0 | 0 | 0 | 0 | 0 | 0 | 0 | 0 | 0 | 0 | 0 | 0 | 0 | 0 | 0 | 0 | 0 | 0 | 0 | 2899-2902 | 0 | 0 | 0 | 0 | 0 | 0 | 0 | 0 | 0 | 0 | 0 | 0 | 0 | 0 | 0 | 0 | 0 | 0 | 0 | 0
2900 | 2576526.475 | 0 | 99267.8 | 0 | 0 | 0 | 0 | 0 | 0 | 0 | 0 | 0 | 0 | 0 | 0 | 0 | 0 | 0 | 0 | 0 | 0 | 0 | 0 | 2900-2903 | 0 | 0 | 0 | 0 | 0 | 0 | 0 | 0 | 0 | 0 | 0 | 0 | 0 | 0 | 0 | 0 | 0 | 0 | 0 | 0
2901 | 2581468.3755 | 0 | 96732.1 | 0 | 0 | 0 | 0 | 0 | 0 | 0 | 0 | 0 | 0 | 0 | 0 | 0 | 0 | 0 | 0 | 0 | 0 | 0 | 0 | 2901-2904 | 0 | 0 | 0 | 0 | 0 | 0 | 0 | 0 | 0 | 0 | 0 | 0 | 0 | 0 | 0 | 0 | 0 | 0 | 0 | 0
2902 | 2540647.6434 | 0 | 97825.1 | 0 | 0 | 0 | 0 | 0 | 0 | 0 | 0 | 0 | 0 | 0 | 0 | 0 | 0 | 0 | 0 | 0 | 0 | 0 | 0 | 2902-2905 | 0 | 0 | 0 | 0 | 0 | 0 | 0 | 0 | 0 | 0 | 0 | 0 | 0 | 0 | 0 | 0 | 0 | 0 | 0 | 0
2903 | 2418838.6207 | 0 | 95838.9 | 0 | 0 | 0 | 0 | 0 | 0 | 0 | 0 | 0 | 0 | 0 | 0 | 0 | 0 | 0 | 0 | 0 | 0 | 0 | 0 | 2903-2906 | 0 | 0 | 0 | 0 | 0 | 0 | 0 | 0 | 0 | 0 | 0 | 0 | 0 | 0 | 0 | 0 | 0 | 0 | 0 | 0
2904 | 2307114.639 | 0 | 98340.5 | 0 | 0 | 0 | 0 | 0 | 0 | 0 | 0 | 0 | 0 | 0 | 0 | 0 | 0 | 0 | 0 | 0 | 0 | 0 | 0 | 2904-2907 | 0 | 0 | 0 | 0 | 0 | 0 | 0 | 0 | 0 | 0 | 0 | 0 | 0 | 0 | 0 | 0 | 0 | 0 | 0 | 0
2905 | 2208760.4093 | 0 | 99855.1 | 0 | 0 | 0 | 0 | 0 | 0 | 0 | 0 | 0 | 0 | 0 | 0 | 0 | 0 | 0 | 0 | 0 | 0 | 0 | 0 | 2905-2908 | 0 | 0 | 0 | 0 | 0 | 0 | 0 | 0 | 0 | 0 | 0 | 0 | 0 | 0 | 0 | 0 | 0 | 0 | 0 | 0
2906 | 2141567.2377 | 0 | 100134 | 0 | 0 | 0 | 0 | 0 | 0 | 0 | 0 | 0 | 0 | 0 | 0 | 0 | 0 | 0 | 0 | 0 | 0 | 0 | 0 | 2906-2909 | 0 | 0 | 0 | 0 | 0 | 0 | 0 | 0 | 0 | 0 | 0 | 0 | 0 | 0 | 0 | 0 | 0 | 0 | 0 | 0
2907 | 2086068.4716 | 0 | 98720.2 | 0 | 0 | 0 | 0 | 0 | 0 | 0 | 0 | 0 | 0 | 0 | 0 | 0 | 0 | 0 | 0 | 0 | 0 | 0 | 0 | 2907-2910 | 0 | 0 | 0 | 0 | 0 | 0 | 0 | 0 | 0 | 0 | 0 | 0 | 0 | 0 | 0 | 0 | 0 | 0 | 0 | 0
2908 | 2060924.2821 | 0 | 98318.6 | 0 | 0 | 0 | 0 | 0 | 0 | 0 | 0 | 0 | 0 | 0 | 0 | 0 | 0 | 0 | 0 | 0 | 0 | 0 | 0 | 2908-2911 | 0 | 0 | 0 | 0 | 0 | 0 | 0 | 0 | 0 | 0 | 0 | 0.03308 | 0.069019 | 0.10362 | 0.13702 | 0.16917 | 0.2003 | 0.23062 | 0.25889 | 0.28657
2909 | 2036451.7493 | 0 | 98935.7 | 0 | 0 | 0 | 0 | 0 | 0 | 0 | 0 | 0 | 0 | 0 | 0 | 0 | 0 | 0 | 0 | 0 | 0 | 0 | 0 | 2909-2912 | 0 | 0 | 0 | 0 | 0.034314 | 0.52288 | 0.55833 | 0.59662 | 0.64389 | 0.68747 | 0.72879 | 0.80216 | 0.87703 | 0.94914 | 1.0188 | 1.0858 | 1.1508 | 1.2141 | 1.2732 | 1.3311
2910 | 2105027.0449 | 11915.292 | 96415.5 | 0 | 0 | 0 | 0 | 0 | 0 | 0 | 0 | 0 | 0 | 0 | 0 | 0 | 0 | 0 | 0 | 0 | 0 | 0 | 0 | 2910-2913 | 0 | 0 | 0 | 0 | 0.1968 | 1.2214 | 1.2937 | 1.3718 | 1.4681 | 1.5569 | 1.6411 | 1.7564 | 1.8717 | 1.9827 | 2.09 | 2.1934 | 2.2935 | 2.3911 | 2.4823 | 2.5715
2911 | 2133401.8071 | 59384.044 | 98709.4 | 0 | 0 | 0 | 0 | 0 | 0 | 0 | 0 | 0 | 0 | 0 | 0.03308 | 0.069019 | 0.10362 | 0.13702 | 0.16917 | 0.2003 | 0.23062 | 0.25889 | 0.28657 | 2911-2914 | 0 | 0 | 0 | 0 | 0.37476 | 1.9518 | 2.0619 | 2.1807 | 2.3273 | 2.4625 | 2.5907 | 2.7489 | 2.9056 | 3.0566 | 3.2025 | 3.3431 | 3.4793 | 3.612 | 3.736 | 3.8575
2912 | 2256079.6592 | 90462.48 | 100092 | 0 | 0 | 0 | 0 | 0.034314 | 0.52288 | 0.55833 | 0.59662 | 0.64389 | 0.68747 | 0.72879 | 0.76909 | 0.80801 | 0.84552 | 0.88175 | 0.91667 | 0.95051 | 0.98349 | 1.0143 | 1.0445 | 2912-2915 | 0 | 0 | 0 | 0 | 0.5437 | 2.6799 | 2.8282 | 2.9884 | 3.186 | 3.3682 | 3.541 | 3.7095 | 3.8723 | 4.0292 | 4.1808 | 4.327 | 4.4686 | 4.6066 | 4.7357 | 4.8621
2913 | 2331807.2262 | 99591.144 | 100134 | 0 | 0 | 0 | 0 | 0.16249 | 0.69852 | 0.73536 | 0.77513 | 0.82419 | 0.86944 | 0.91234 | 0.9542 | 0.99463 | 1.0336 | 1.0713 | 1.1075 | 1.1427 | 1.177 | 1.2091 | 1.2405 | 2913-2916 | 0 | 0 | 0 | 0 | 0.67112 | 2.875 | 3.0262 | 3.1894 | 3.3906 | 3.5763 | 3.7523 | 3.924 | 4.0899 | 4.2498 | 4.4043 | 4.5532 | 4.6975 | 4.8382 | 4.9697 | 5.0986
2914 | 2388847.6911 | 102679.528 | 100134 | 0 | 0 | 0 | 0 | 0.17796 | 0.73043 | 0.7682 | 0.80897 | 0.85924 | 0.90562 | 0.9496 | 0.9925 | 1.0339 | 1.0739 | 1.1125 | 1.1497 | 1.1857 | 1.2209 | 1.2537 | 1.2859 | 2914-2917 | 0 | 0 | 0 | 0 | 0.50864 | 2.1765 | 2.2908 | 2.4142 | 2.5664 | 2.7068 | 2.84 | 2.9698 | 3.0953 | 3.2162 | 3.333 | 3.4456 | 3.5548 | 3.6612 | 3.7606 | 3.859
2915 | 2422031.3878 | 103904.096 | 94341.8 | 0 | 0 | 0 | 0 | 0.16894 | 0.72805 | 0.76633 | 0.80766 | 0.85863 | 0.90565 | 0.95023 | 0.99371 | 1.0357 | 1.0762 | 1.1153 | 1.1531 | 1.1896 | 1.2252 | 1.2585 | 1.2912 | 2915-2918 | 0 | 0 | 0 | 0 | 0.33067 | 1.4461 | 1.5226 | 1.6053 | 1.7072 | 1.8012 | 1.8904 | 1.9773 | 2.0613 | 2.1423 | 2.2294 | 2.3413 | 2.4496 | 2.5552 | 2.6538 | 2.7513
2916 | 2422297.1578 | 103349.472 | 99242.2 | 0 | 0 | 0 | 0 | 0.16174 | 0.71803 | 0.75629 | 0.79761 | 0.84856 | 0.89557 | 0.94013 | 0.9836 | 1.0256 | 1.0661 | 1.1052 | 1.1429 | 1.1794 | 1.215 | 1.2483 | 1.281 | 2916-2919 | 0 | 0 | 0 | 0 | 0.17954 | 1.2569 | 1.3331 | 1.4155 | 1.5171 | 1.6108 | 1.6997 | 1.7863 | 1.87 | 1.9507 | 2.0375 | 2.1491 | 2.2572 | 2.3625 | 2.4608 | 2.558
2917 | 2421678.2675 | 55815.3 | 100134 | 0 | 0 | 0 | 0 | 0 | 0 | 0 | 0 | 0 | 0 | 0 | 0 | 0 | 0 | 0 | 0 | 0 | 0 | 0 | 0.00086359 | 2917-2920 | 0 | 0 | 0 | 0 | 0.017801 | 0.74242 | 0.8176 | 0.89883 | 0.99922 | 1.0917 | 1.1794 | 1.265 | 1.3475 | 1.4271 | 1.5128 | 1.6233 | 1.7303 | 1.8346 | 1.9319 | 2.028
2918 | 2428219.5043 | 62582.792 | 99432.6 | 0 | 0 | 0 | 0 | 0 | 0 | 0 | 0 | 0 | 0 | 0 | 0 | 0 | 0 | 0.0088715 | 0.045303 | 0.080569 | 0.11491 | 0.14692 | 0.17826 | 2918-2921 | 0 | 0 | 0 | 0 | 0.017801 | 0.74242 | 0.8176 | 0.89883 | 0.99922 | 1.0917 | 1.1794 | 1.265 | 1.3475 | 1.4271 | 1.5128 | 1.6233 | 1.7303 | 1.8346 | 1.9319 | 2.0272
2919 | 2419038.2544 | 96446.152 | 100108 | 0 | 0 | 0 | 0 | 0.017801 | 0.53885 | 0.57685 | 0.61788 | 0.66854 | 0.71526 | 0.75954 | 0.80273 | 0.84445 | 0.88464 | 0.92348 | 0.9609 | 0.99717 | 1.0325 | 1.0655 | 1.0979 | 2919-2922 | 0 | 0 | 0 | 0 | 0.017801 | 0.74242 | 0.8176 | 0.89883 | 0.99922 | 1.0917 | 1.1794 | 1.265 | 1.3475 | 1.4271 | 1.504 | 1.578 | 1.6498 | 1.7197 | 1.785 | 1.8489
2920 | 2394043.3476 | 82965.832 | 100086 | 0 | 0 | 0 | 0 | 0 | 0.20357 | 0.24075 | 0.28095 | 0.33067 | 0.37649 | 0.4199 | 0.46223 | 0.5031 | 0.54247 | 0.58049 | 0.61711 | 0.65259 | 0.68715 | 0.71942 | 0.75103 | 2920-2923 | 0 | 0 | 0 | 0 | 0 | 0.20357 | 0.24075 | 0.28095 | 0.33067 | 0.37649 | 0.4199 | 0.46223 | 0.5031 | 0.54247 | 0.58049 | 0.61711 | 0.65259 | 0.68715 | 0.71942 | 0.75103
2921 | 2324760.7287 | 41463.22 | 100134 | 0 | 0 | 0 | 0 | 0 | 0 | 0 | 0 | 0 | 0 | 0 | 0 | 0 | 0 | 0 | 0 | 0 | 0 | 0 | 0 | 2921-2924 | 0 | 0 | 0 | 0 | 0 | 0 | 0 | 0 | 0 | 0 | 0 | 0 | 0 | 0 | 0 | 0 | 0 | 0 | 0 | 0
2922 | 2422658.8473 | 7500.811 | 100134 | 0 | 0 | 0 | 0 | 0 | 0 | 0 | 0 | 0 | 0 | 0 | 0 | 0 | 0 | 0 | 0 | 0 | 0 | 0 | 0 | 2922-2925 | 0 | 0 | 0 | 0 | 0 | 0 | 0 | 0 | 0 | 0 | 0 | 0 | 0 | 0 | 0 | 0 | 0 | 0 | 0 | 0
2923 | 2517576.7001 | 0 | 100134 | 0 | 0 | 0 | 0 | 0 | 0 | 0 | 0 | 0 | 0 | 0 | 0 | 0 | 0 | 0 | 0 | 0 | 0 | 0 | 0 | 2923-2926 | 0 | 0 | 0 | 0 | 0 | 0 | 0 | 0 | 0 | 0 | 0 | 0 | 0 | 0 | 0 | 0 | 0 | 0 | 0 | 0
2924 | 2551154.0783 | 0 | 100134 | 0 | 0 | 0 | 0 | 0 | 0 | 0 | 0 | 0 | 0 | 0 | 0 | 0 | 0 | 0 | 0 | 0 | 0 | 0 | 0 | 2924-2927 | 0 | 0 | 0 | 0 | 0 | 0 | 0 | 0 | 0 | 0 | 0 | 0 | 0 | 0 | 0 | 0 | 0 | 0 | 0 | 0
2925 | 2554096.1845 | 0 | 84490.3 | 0 | 0 | 0 | 0 | 0 | 0 | 0 | 0 | 0 | 0 | 0 | 0 | 0 | 0 | 0 | 0 | 0 | 0 | 0 | 0 | 2925-2928 | 0 | 0 | 0 | 0 | 0 | 0 | 0 | 0 | 0 | 0 | 0 | 0 | 0 | 0 | 0 | 0 | 0 | 0 | 0 | 0
2926 | 2508004.4215 | 0 | 83514.3 | 0 | 0 | 0 | 0 | 0 | 0 | 0 | 0 | 0 | 0 | 0 | 0 | 0 | 0 | 0 | 0 | 0 | 0 | 0 | 0 | 2926-2929 | 0 | 0 | 0 | 0 | 0 | 0 | 0 | 0 | 0 | 0 | 0 | 0 | 0 | 0 | 0 | 0 | 0 | 0 | 0 | 0
2927 | 2390075.9972 | 0 | 94910.8 | 0 | 0 | 0 | 0 | 0 | 0 | 0 | 0 | 0 | 0 | 0 | 0 | 0 | 0 | 0 | 0 | 0 | 0 | 0 | 0 | 2927-2930 | 0 | 0 | 0 | 0 | 0 | 0 | 0 | 0 | 0 | 0 | 0 | 0 | 0 | 0 | 0 | 0 | 0 | 0 | 0 | 0
2928 | 2262259.4567 | 0 | 63731.7 | 0 | 0 | 0 | 0 | 0 | 0 | 0 | 0 | 0 | 0 | 0 | 0 | 0 | 0 | 0 | 0 | 0 | 0 | 0 | 0 | 2928-2931 | 0 | 0 | 0 | 0 | 0 | 0 | 0 | 0 | 0 | 0 | 0 | 0 | 0 | 0 | 0 | 0 | 0 | 0 | 0 | 0
2929 | 2167122.322 | 0 | 54408.4 | 0 | 0 | 0 | 0 | 0 | 0 | 0 | 0 | 0 | 0 | 0 | 0 | 0 | 0 | 0 | 0 | 0 | 0 | 0 | 0 | 2929-2932 | 0 | 0 | 0 | 0 | 0 | 0 | 0 | 0 | 0 | 0 | 0 | 0 | 0 | 0 | 0 | 0 | 0 | 0 | 0 | 0
2930 | 2092713.6301 | 0 | 23904.3 | 0 | 0 | 0 | 0 | 0 | 0 | 0 | 0 | 0 | 0 | 0 | 0 | 0 | 0 | 0 | 0 | 0 | 0 | 0 | 0 | 2930-2933 | 0 | 0 | 0 | 0 | 0 | 0 | 0 | 0 | 0 | 0 | 0 | 0 | 0 | 0 | 0 | 0 | 0 | 0 | 0 | 0
2931 | 2041327.5233 | 0 | 10245.2 | 0 | 0 | 0 | 0 | 0 | 0 | 0 | 0 | 0 | 0 | 0 | 0 | 0 | 0 | 0 | 0 | 0 | 0 | 0 | 0 | 2931-2934 | 0 | 0 | 0 | 0 | 0 | 0 | 0 | 0 | 0 | 0 | 0 | 0 | 0 | 0 | 0 | 0 | 0 | 0 | 0 | 0
2932 | 2023274.1753 | 0 | 7878.04 | 0 | 0 | 0 | 0 | 0 | 0 | 0 | 0 | 0 | 0 | 0 | 0 | 0 | 0 | 0 | 0 | 0 | 0 | 0 | 0 | 2932-2935 | 0 | 0 | 0 | 0 | 0 | 0 | 0 | 0 | 0 | 0 | 0 | 0 | 0.015224 | 0.049023 | 0.081649 | 0.11306 | 0.14348 | 0.17309 | 0.20072 | 0.22777
2933 | 1995093.8544 | 0 | 7694.74 | 0 | 0 | 0 | 0 | 0 | 0 | 0 | 0 | 0 | 0 | 0 | 0 | 0 | 0 | 0 | 0 | 0 | 0 | 0 | 0 | 2933-2936 | 0 | 0 | 0 | 0 | 0 | 0.47463 | 0.50967 | 0.54751 | 0.59422 | 0.63729 | 0.67812 | 0.71795 | 0.77164 | 0.84251 | 0.91096 | 0.97689 | 1.0408 | 1.103 | 1.1611 | 1.218
2934 | 2054533.1072 | 12123.402 | 14946.2 | 0 | 0 | 0 | 0 | 0 | 0 | 0 | 0 | 0 | 0 | 0 | 0 | 0 | 0 | 0 | 0 | 0 | 0 | 0 | 0 | 2934-2937 | 0 | 0 | 0 | 0 | 0 | 0.47463 | 0.50967 | 0.54751 | 0.59422 | 0.63729 | 0.67812 | 0.71795 | 0.77164 | 0.84251 | 0.91942 | 1.0202 | 1.1178 | 1.2129 | 1.3017 | 1.3886
2935 | 2082236.5015 | 58855.196 | 20273.1 | 0 | 0 | 0 | 0 | 0 | 0 | 0 | 0 | 0 | 0 | 0 | 0 | 0.015224 | 0.049023 | 0.081649 | 0.11306 | 0.14348 | 0.17309 | 0.20072 | 0.22777 | 2935-2938 | 0 | 0 | 0 | 0 | 0 | 0.7875 | 0.85959 | 0.93746 | 1.0336 | 1.1223 | 1.2064 | 1.2883 | 1.3827 | 1.4928 | 1.6076 | 1.7449 | 1.8779 | 2.0074 | 2.1283 | 2.2468
2936 | 2227523.2478 | 90490.416 | 26115.4 | 0 | 0 | 0 | 0 | 0 | 0.47463 | 0.50967 | 0.54751 | 0.59422 | 0.63729 | 0.67812 | 0.71795 | 0.75642 | 0.79349 | 0.82931 | 0.86383 | 0.89727 | 0.92987 | 0.96034 | 0.99019 | 2936-2939 | 0 | 0 | 0 | 0 | 0 | 0.83547 | 0.94488 | 1.0631 | 1.2093 | 1.344 | 1.4716 | 1.5961 | 1.7163 | 1.8321 | 1.9524 | 2.0951 | 2.2332 | 2.3678 | 2.4935 | 2.6166
2937 | 2318359.4045 | 62317.368 | 26182.8 | 0 | 0 | 0 | 0 | 0 | 0 | 0 | 0 | 0 | 0 | 0 | 0 | 0 | 0 | 0.0084663 | 0.043335 | 0.077091 | 0.10996 | 0.14061 | 0.17062 | 2937-2940 | 0 | 0 | 0 | 0 | 0 | 0.74866 | 0.86067 | 0.98171 | 1.1314 | 1.2693 | 1.4 | 1.5274 | 1.6505 | 1.7691 | 1.892 | 2.0372 | 2.1779 | 2.3149 | 2.4428 | 2.5681
2938 | 2371832.1856 | 88571.472 | 41439.2 | 0 | 0 | 0 | 0 | 0 | 0.31286 | 0.34991 | 0.38995 | 0.43942 | 0.48503 | 0.52825 | 0.57039 | 0.6111 | 0.65031 | 0.68819 | 0.72469 | 0.76005 | 0.7945 | 0.82668 | 0.8582 | 2938-2941 | 0 | 0 | 0 | 0 | 0 | 0.74866 | 0.86067 | 0.98171 | 1.1314 | 1.2693 | 1.4 | 1.5274 | 1.6505 | 1.7691 | 1.8836 | 1.9939 | 2.1008 | 2.2049 | 2.3022 | 2.3974
2939 | 2411888.7444 | 79449.208 | 53267.8 | 0 | 0 | 0 | 0 | 0 | 0.047972 | 0.085296 | 0.12565 | 0.17561 | 0.22163 | 0.26523 | 0.30774 | 0.34878 | 0.3883 | 0.42647 | 0.46323 | 0.49883 | 0.53351 | 0.56588 | 0.59759 | 2939-2942 | 0 | 0 | 0 | 0 | 0.05084 | 1.0274 | 1.1403 | 1.2622 | 1.413 | 1.5519 | 1.6836 | 1.8121 | 1.9361 | 2.0556 | 2.171 | 2.2822 | 2.39 | 2.495 | 2.5931 | 2.6892
2940 | 2401564.2886 | 93222.416 | 19200.2 | 0 | 0 | 0 | 0 | 0 | 0.38783 | 0.42546 | 0.46611 | 0.51633 | 0.56262 | 0.6065 | 0.64929 | 0.69063 | 0.73045 | 0.76892 | 0.80599 | 0.84191 | 0.87691 | 0.90961 | 0.94165 | 2940-2943 | 0 | 0 | 0 | 0 | 0.05084 | 1.4562 | 1.5692 | 1.6913 | 1.842 | 1.981 | 2.1127 | 2.2412 | 2.3653 | 2.4849 | 2.6004 | 2.7117 | 2.8196 | 2.9248 | 3.023 | 3.1193
2941 | 2411001.0616 | 38158.76 | 17362.8 | 0 | 0 | 0 | 0 | 0 | 0 | 0 | 0 | 0 | 0 | 0 | 0 | 0 | 0 | 0 | 0 | 0 | 0 | 0 | 0 | 2941-2944 | 0 | 0 | 0 | 0 | 0.05084 | 1.0684 | 1.1438 | 1.2252 | 1.3257 | 1.4183 | 1.5062 | 1.5919 | 1.6747 | 1.7544 | 1.8315 | 1.9057 | 1.9777 | 2.0479 | 2.1134 | 2.1776
2942 | 2407415.6171 | 100328.776 | 39772.3 | 0 | 0 | 0 | 0 | 0.05084 | 0.59155 | 0.6295 | 0.67048 | 0.72105 | 0.76768 | 0.8119 | 0.85502 | 0.89668 | 0.93683 | 0.97562 | 1.013 | 1.0492 | 1.0846 | 1.1176 | 1.1499 | 2942-2945 | 0 | 0 | 0 | 0 | 0.05084 | 1.0684 | 1.1438 | 1.2252 | 1.3257 | 1.4183 | 1.5062 | 1.5919 | 1.6747 | 1.7544 | 1.8315 | 1.9057 | 1.9777 | 2.0479 | 2.1134 | 2.1776
2943 | 2384032.5632 | 94949.144 | 47112.7 | 0 | 0 | 0 | 0 | 0 | 0.47683 | 0.51426 | 0.5547 | 0.60463 | 0.65066 | 0.6943 | 0.73686 | 0.77797 | 0.81758 | 0.85585 | 0.89273 | 0.92847 | 0.9633 | 0.99584 | 1.0277 | 2943-2946 | 0 | 0 | 0 | 0 | 0 | 0.47683 | 0.51426 | 0.5547 | 0.60463 | 0.65066 | 0.6943 | 0.73686 | 0.77797 | 0.81758 | 0.85585 | 0.89273 | 0.92847 | 0.9633 | 0.99584 | 1.0277
2944 | 2364343.0196 | 2589.6295 | 64942.3 | 0 | 0 | 0 | 0 | 0 | 0 | 0 | 0 | 0 | 0 | 0 | 0 | 0 | 0 | 0 | 0 | 0 | 0 | 0 | 0 | 2944-2947 | 0 | 0 | 0 | 0 | 0 | 0 | 0 | 0 | 0 | 0 | 0 | 0 | 0 | 0 | 0 | 0 | 0 | 0 | 0 | 0
2945 | 2309108.4662 | 40534.592 | 61183.3 | 0 | 0 | 0 | 0 | 0 | 0 | 0 | 0 | 0 | 0 | 0 | 0 | 0 | 0 | 0 | 0 | 0 | 0 | 0 | 0 | 2945-2948 | 0 | 0 | 0 | 0 | 0 | 0 | 0 | 0 | 0 | 0 | 0 | 0 | 0 | 0 | 0 | 0 | 0 | 0 | 0 | 0
2946 | 2370281.8746 | 5502.9765 | 69432.8 | 0 | 0 | 0 | 0 | 0 | 0 | 0 | 0 | 0 | 0 | 0 | 0 | 0 | 0 | 0 | 0 | 0 | 0 | 0 | 0 | 2946-2949 | 0 | 0 | 0 | 0 | 0 | 0 | 0 | 0 | 0 | 0 | 0 | 0 | 0 | 0 | 0 | 0 | 0 | 0 | 0 | 0
2947 | 2490434.3746 | 0 | 70622 | 0 | 0 | 0 | 0 | 0 | 0 | 0 | 0 | 0 | 0 | 0 | 0 | 0 | 0 | 0 | 0 | 0 | 0 | 0 | 0 | 2947-2950 | 0 | 0 | 0 | 0 | 0 | 0 | 0 | 0 | 0 | 0 | 0 | 0 | 0 | 0 | 0 | 0 | 0 | 0 | 0 | 0
2948 | 2493376.7148 | 0 | 71971.4 | 0 | 0 | 0 | 0 | 0 | 0 | 0 | 0 | 0 | 0 | 0 | 0 | 0 | 0 | 0 | 0 | 0 | 0 | 0 | 0 | 2948-2951 | 0 | 0 | 0 | 0 | 0 | 0 | 0 | 0 | 0 | 0 | 0 | 0 | 0 | 0 | 0 | 0 | 0 | 0 | 0 | 0
2949 | 2505624.1666 | 0 | 56276.3 | 0 | 0 | 0 | 0 | 0 | 0 | 0 | 0 | 0 | 0 | 0 | 0 | 0 | 0 | 0 | 0 | 0 | 0 | 0 | 0 | 2949-2952 | 0 | 0 | 0 | 0 | 0 | 0 | 0 | 0 | 0 | 0 | 0 | 0 | 0 | 0 | 0 | 0 | 0 | 0 | 0 | 0
2950 | 2471159.9033 | 0 | 84369.9 | 0 | 0 | 0 | 0 | 0 | 0 | 0 | 0 | 0 | 0 | 0 | 0 | 0 | 0 | 0 | 0 | 0 | 0 | 0 | 0 | 2950-2953 | 0 | 0 | 0 | 0 | 0 | 0 | 0 | 0 | 0 | 0 | 0 | 0 | 0 | 0 | 0 | 0 | 0 | 0 | 0 | 0
2951 | 2355804.036 | 0 | 99637.6 | 0 | 0 | 0 | 0 | 0 | 0 | 0 | 0 | 0 | 0 | 0 | 0 | 0 | 0 | 0 | 0 | 0 | 0 | 0 | 0 | 2951-2954 | 0 | 0 | 0 | 0 | 0 | 0 | 0 | 0 | 0 | 0 | 0 | 0 | 0 | 0 | 0 | 0 | 0 | 0 | 0 | 0
2952 | 2166136.3957 | 0 | 99745.1 | 0 | 0 | 0 | 0 | 0 | 0 | 0 | 0 | 0 | 0 | 0 | 0 | 0 | 0 | 0 | 0 | 0 | 0 | 0 | 0 | 2952-2955 | 0 | 0 | 0 | 0 | 0 | 0 | 0 | 0 | 0 | 0 | 0 | 0 | 0 | 0 | 0 | 0 | 0 | 0 | 0 | 0
2953 | 2066767.4961 | 0 | 97328.7 | 0 | 0 | 0 | 0 | 0 | 0 | 0 | 0 | 0 | 0 | 0 | 0 | 0 | 0 | 0 | 0 | 0 | 0 | 0 | 0 | 2953-2956 | 0 | 0 | 0 | 0 | 0 | 0 | 0 | 0 | 0 | 0 | 0 | 0 | 0 | 0 | 0 | 0 | 0 | 0 | 0 | 0
2954 | 2004475.5886 | 0 | 98309.6 | 0 | 0 | 0 | 0 | 0 | 0 | 0 | 0 | 0 | 0 | 0 | 0 | 0 | 0 | 0 | 0 | 0 | 0 | 0 | 0 | 2954-2957 | 0 | 0 | 0 | 0 | 0 | 0 | 0 | 0 | 0 | 0 | 0 | 0 | 0 | 0 | 0 | 0 | 0 | 0 | 0 | 0
2955 | 1957921.8176 | 0 | 95424.8 | 0 | 0 | 0 | 0 | 0 | 0 | 0 | 0 | 0 | 0 | 0 | 0 | 0 | 0 | 0 | 0 | 0 | 0 | 0 | 0 | 2955-2958 | 0 | 0 | 0 | 0 | 0 | 0 | 0 | 0 | 0 | 0 | 0 | 0 | 0 | 0 | 0 | 0 | 0 | 0 | 0 | 0
2956 | 1910954.9355 | 0 | 91689.4 | 0 | 0 | 0 | 0 | 0 | 0 | 0 | 0 | 0 | 0 | 0 | 0 | 0 | 0 | 0 | 0 | 0 | 0 | 0 | 0 | 2956-2959 | 0 | 0 | 0 | 0 | 0 | 0 | 0.029264 | 0.062922 | 0.10461 | 0.14301 | 0.17937 | 0.21483 | 0.24906 | 0.28202 | 0.31385 | 0.3445 | 0.37418 | 0.40309 | 0.43007 | 0.4565
2957 | 1882384.3428 | 0 | 82282.4 | 0 | 0 | 0 | 0 | 0 | 0 | 0 | 0 | 0 | 0 | 0 | 0 | 0 | 0 | 0 | 0 | 0 | 0 | 0 | 0 | 2957-2960 | 0 | 0 | 0 | 0 | 0.16887 | 0.67472 | 0.73803 | 0.80843 | 0.89543 | 0.97562 | 1.0516 | 1.1257 | 1.1973 | 1.2663 | 1.3329 | 1.3971 | 1.4593 | 1.5199 | 1.5765 | 1.632
2958 | 1952437.203 | 12033.704 | 81793.7 | 0 | 0 | 0 | 0 | 0 | 0 | 0 | 0 | 0 | 0 | 0 | 0 | 0 | 0 | 0 | 0 | 0 | 0 | 0 | 0 | 2958-2961 | 0 | 0 | 0 | 0 | 0.45376 | 1.5052 | 1.6039 | 1.7125 | 1.8465 | 1.9701 | 2.0873 | 2.2015 | 2.3119 | 2.4183 | 2.5211 | 2.6201 | 2.7161 | 2.8097 | 2.8971 | 2.9827
2959 | 2016778.2069 | 63800.176 | 72347.2 | 0 | 0 | 0 | 0 | 0 | 0 | 0.029264 | 0.062922 | 0.10461 | 0.14301 | 0.17937 | 0.21483 | 0.24906 | 0.28202 | 0.31385 | 0.3445 | 0.37418 | 0.40309 | 0.43007 | 0.4565 | 2959-2962 | 0 | 0 | 0 | 0 | 0.71099 | 2.3236 | 2.4587 | 2.6065 | 2.7888 | 2.957 | 3.1164 | 3.272 | 3.4222 | 3.567 | 3.7069 | 3.8418 | 3.9725 | 4.0999 | 4.2189 | 4.3356
2960 | 2150001.5779 | 94103.672 | 62656.2 | 0 | 0 | 0 | 0 | 0.16887 | 0.67472 | 0.70877 | 0.74551 | 0.79082 | 0.83262 | 0.87225 | 0.91092 | 0.94827 | 0.98428 | 1.0191 | 1.0526 | 1.0851 | 1.1168 | 1.1464 | 1.1755 | 2960-2963 | 0 | 0 | 0 | 0 | 0.89991 | 3.0682 | 3.2107 | 3.3644 | 3.5539 | 3.7287 | 3.8945 | 4.0562 | 4.2125 | 4.3631 | 4.5087 | 4.6491 | 4.7851 | 4.9178 | 5.0418 | 5.1633
2961 | 2225175.306 | 101720.784 | 82389.7 | 0 | 0 | 0 | 0 | 0.28489 | 0.83048 | 0.86586 | 0.90404 | 0.95107 | 0.99448 | 1.0356 | 1.0758 | 1.1146 | 1.152 | 1.1882 | 1.223 | 1.2568 | 1.2898 | 1.3206 | 1.3508 | 2961-2964 | 0 | 0 | 0 | 0 | 0.85363 | 3.0725 | 3.2183 | 3.3756 | 3.5695 | 3.7484 | 3.9181 | 4.0836 | 4.2436 | 4.3977 | 4.5467 | 4.6904 | 4.8296 | 4.9653 | 5.0923 | 5.2167
2962 | 2285549.548 | 104634.616 | 45948.6 | 0 | 0 | 0 | 0 | 0.25723 | 0.81842 | 0.85476 | 0.89398 | 0.9423 | 0.98688 | 1.0292 | 1.0704 | 1.1103 | 1.1487 | 1.1859 | 1.2217 | 1.2564 | 1.2902 | 1.3219 | 1.3529 | 2962-2965 | 0 | 0 | 0 | 0 | 0.62744 | 2.8445 | 2.9924 | 3.152 | 3.3487 | 3.5302 | 3.7024 | 3.8703 | 4.0325 | 4.1889 | 4.34 | 4.4857 | 4.6269 | 4.7645 | 4.8933 | 5.0194
2963 | 2312412.6995 | 103488.68 | 25981.2 | 0 | 0 | 0 | 0 | 0.18892 | 0.74459 | 0.78128 | 0.82088 | 0.86969 | 0.91472 | 0.95742 | 0.99908 | 1.0393 | 1.0781 | 1.1156 | 1.1518 | 1.1868 | 1.221 | 1.2529 | 1.2842 | 2963-2966 | 0 | 0 | 0 | 0 | 0.37277 | 2.5611 | 2.7101 | 2.871 | 3.0693 | 3.2523 | 3.4259 | 3.5951 | 3.7587 | 3.9163 | 4.0686 | 4.2154 | 4.3577 | 4.4964 | 4.6261 | 4.7531
2964 | 2360405.7671 | 103512.312 | 1715.83 | 0 | 0 | 0 | 0 | 0.12259 | 0.67896 | 0.71634 | 0.75669 | 0.80644 | 0.85234 | 0.89586 | 0.93831 | 0.97933 | 1.0189 | 1.0571 | 1.0939 | 1.1296 | 1.1644 | 1.1969 | 1.2288 | 2964-2967 | 0 | 0 | 0 | 0 | 0.18385 | 2.2915 | 2.441 | 2.6024 | 2.8015 | 2.9851 | 3.1592 | 3.3291 | 3.4931 | 3.6512 | 3.804 | 3.9513 | 4.094 | 4.2331 | 4.3631 | 4.4906
2965 | 2370776.9465 | 101035.744 | 0 | 0 | 0 | 0 | 0 | 0.058692 | 0.60256 | 0.64001 | 0.68044 | 0.73031 | 0.77631 | 0.81993 | 0.86247 | 0.90357 | 0.94318 | 0.98146 | 1.0184 | 1.0541 | 1.089 | 1.1215 | 1.1535 | 2965-2968 | 0 | 0 | 0 | 0 | 0.061262 | 1.7959 | 1.9444 | 2.1047 | 2.3026 | 2.4851 | 2.6581 | 2.8268 | 2.9898 | 3.1469 | 3.2986 | 3.4448 | 3.5865 | 3.7246 | 3.8537 | 3.9801
2966 | 2379246.5571 | 98763.672 | 0 | 0 | 0 | 0 | 0 | 0.0025699 | 0.53496 | 0.57245 | 0.61294 | 0.6629 | 0.70898 | 0.75266 | 0.79527 | 0.83643 | 0.8761 | 0.91442 | 0.95136 | 0.98716 | 1.022 | 1.0547 | 1.0866 | 2966-2969 | 0 | 0 | 0 | 0 | 0.0025699 | 1.1934 | 1.3044 | 1.4243 | 1.5723 | 1.7088 | 1.8382 | 1.9644 | 2.0863 | 2.2037 | 2.3172 | 2.4265 | 2.5324 | 2.6357 | 2.7321 | 2.8266
2967 | 2361946.3623 | 95929.496 | 0 | 0 | 0 | 0 | 0 | 0 | 0.47501 | 0.51216 | 0.55228 | 0.60181 | 0.64748 | 0.69078 | 0.733 | 0.7738 | 0.8131 | 0.85108 | 0.88768 | 0.92315 | 0.95771 | 0.99002 | 1.0217 | 2967-2970 | 0 | 0 | 0 | 0 | 0 | 0.65843 | 0.73192 | 0.81131 | 0.9094 | 0.99982 | 1.0855 | 1.1691 | 1.2498 | 1.3276 | 1.4027 | 1.4751 | 1.5453 | 1.6136 | 1.6775 | 1.74
2968 | 2332941.4022 | 83965.288 | 0 | 0 | 0 | 0 | 0 | 0 | 0.18342 | 0.21976 | 0.25903 | 0.30759 | 0.35234 | 0.39475 | 0.4361 | 0.47603 | 0.5145 | 0.55165 | 0.58744 | 0.62212 | 0.6559 | 0.68745 | 0.71835 | 2968-2971 | 0 | 0 | 0 | 0 | 0 | 0.18342 | 0.21976 | 0.25903 | 0.30759 | 0.35234 | 0.39475 | 0.4361 | 0.47603 | 0.5145 | 0.55165 | 0.58744 | 0.62212 | 0.6559 | 0.68745 | 0.71835
2969 | 2276931.8788 | 43289.272 | 0 | 0 | 0 | 0 | 0 | 0 | 0 | 0 | 0 | 0 | 0 | 0 | 0 | 0 | 0 | 0 | 0 | 0 | 0 | 0 | 0 | 2969-2972 | 0 | 0 | 0 | 0 | 0 | 0 | 0 | 0 | 0 | 0 | 0 | 0 | 0 | 0 | 0 | 0 | 0 | 0 | 0 | 0
2970 | 2349939.5114 | 10293.569 | 0 | 0 | 0 | 0 | 0 | 0 | 0 | 0 | 0 | 0 | 0 | 0 | 0 | 0 | 0 | 0 | 0 | 0 | 0 | 0 | 0 | 2970-2973 | 0 | 0 | 0 | 0 | 0 | 0 | 0 | 0 | 0 | 0 | 0 | 0 | 0 | 0 | 0 | 0 | 0 | 0 | 0 | 0
2971 | 2458855.1425 | 0 | 0 | 0 | 0 | 0 | 0 | 0 | 0 | 0 | 0 | 0 | 0 | 0 | 0 | 0 | 0 | 0 | 0 | 0 | 0 | 0 | 0 | 2971-2974 | 0 | 0 | 0 | 0 | 0 | 0 | 0 | 0 | 0 | 0 | 0 | 0 | 0 | 0 | 0 | 0 | 0 | 0 | 0 | 0
2972 | 2491361.3354 | 0 | 3531.97 | 0 | 0 | 0 | 0 | 0 | 0 | 0 | 0 | 0 | 0 | 0 | 0 | 0 | 0 | 0 | 0 | 0 | 0 | 0 | 0 | 2972-2975 | 0 | 0 | 0 | 0 | 0 | 0 | 0 | 0 | 0 | 0 | 0 | 0 | 0 | 0 | 0 | 0 | 0 | 0 | 0 | 0
2973 | 2519523.8938 | 0 | 18212.6 | 0 | 0 | 0 | 0 | 0 | 0 | 0 | 0 | 0 | 0 | 0 | 0 | 0 | 0 | 0 | 0 | 0 | 0 | 0 | 0 | 2973-2976 | 0 | 0 | 0 | 0 | 0 | 0 | 0 | 0 | 0 | 0 | 0 | 0 | 0 | 0 | 0 | 0 | 0 | 0 | 0 | 0
2974 | 2501553.3877 | 0 | 25194.8 | 0 | 0 | 0 | 0 | 0 | 0 | 0 | 0 | 0 | 0 | 0 | 0 | 0 | 0 | 0 | 0 | 0 | 0 | 0 | 0 | 2974-2977 | 0 | 0 | 0 | 0 | 0 | 0 | 0 | 0 | 0 | 0 | 0 | 0 | 0 | 0 | 0 | 0 | 0 | 0 | 0 | 0
2975 | 2394442.8252 | 0 | 21413 | 0 | 0 | 0 | 0 | 0 | 0 | 0 | 0 | 0 | 0 | 0 | 0 | 0 | 0 | 0 | 0 | 0 | 0 | 0 | 0 | 2975-2978 | 0 | 0 | 0 | 0 | 0 | 0 | 0 | 0 | 0 | 0 | 0 | 0 | 0 | 0 | 0 | 0 | 0 | 0 | 0 | 0
2976 | 2275807.1416 | 0 | 11960.8 | 0 | 0 | 0 | 0 | 0 | 0 | 0 | 0 | 0 | 0 | 0 | 0 | 0 | 0 | 0 | 0 | 0 | 0 | 0 | 0 | 2976-2979 | 0 | 0 | 0 | 0 | 0 | 0 | 0 | 0 | 0 | 0 | 0 | 0 | 0 | 0 | 0 | 0 | 0 | 0 | 0 | 0
2977 | 2177720.7444 | 0 | 3034.19 | 0 | 0 | 0 | 0 | 0 | 0 | 0 | 0 | 0 | 0 | 0 | 0 | 0 | 0 | 0 | 0 | 0 | 0 | 0 | 0 | 2977-2980 | 0 | 0 | 0 | 0 | 0 | 0 | 0 | 0 | 0 | 0 | 0 | 0 | 0 | 0 | 0 | 0 | 0 | 0 | 0 | 0
2978 | 2102032.4363 | 0 | 1619.88 | 0 | 0 | 0 | 0 | 0 | 0 | 0 | 0 | 0 | 0 | 0 | 0 | 0 | 0 | 0 | 0 | 0 | 0 | 0 | 0 | 2978-2981 | 0 | 0 | 0 | 0 | 0 | 0 | 0 | 0 | 0 | 0 | 0 | 0 | 0 | 0 | 0 | 0 | 0 | 0 | 0 | 0
2979 | 2042235.6181 | 0 | 3633.04 | 0 | 0 | 0 | 0 | 0 | 0 | 0 | 0 | 0 | 0 | 0 | 0 | 0 | 0 | 0 | 0 | 0 | 0 | 0 | 0 | 2979-2982 | 0 | 0 | 0 | 0 | 0 | 0 | 0 | 0 | 0 | 0 | 0 | 0 | 0 | 0 | 0 | 0 | 0 | 0 | 0 | 0
2980 | 1955247.2249 | 0 | 11308.9 | 0 | 0 | 0 | 0 | 0 | 0 | 0 | 0 | 0 | 0 | 0 | 0 | 0 | 0 | 0 | 0 | 0 | 0 | 0 | 0 | 2980-2983 | 0 | 0 | 0 | 0 | 0 | 0 | 0 | 0 | 0 | 0 | 0.011663 | 0.047633 | 0.082354 | 0.11579 | 0.14806 | 0.17914 | 0.20923 | 0.23854 | 0.26588 | 0.29265
2981 | 1908714.3745 | 0 | 11197.9 | 0 | 0 | 0 | 0 | 0 | 0 | 0 | 0 | 0 | 0 | 0 | 0 | 0 | 0 | 0 | 0 | 0 | 0 | 0 | 0 | 2981-2984 | 0 | 0 | 0 | 0 | 0 | 0.46055 | 0.49503 | 0.53227 | 0.57824 | 0.62062 | 0.67247 | 0.74763 | 0.82022 | 0.89013 | 0.95765 | 1.0227 | 1.0857 | 1.1471 | 1.2044 | 1.2606
2982 | 1967530.8018 | 12210.231 | 10686.6 | 0 | 0 | 0 | 0 | 0 | 0 | 0 | 0 | 0 | 0 | 0 | 0 | 0 | 0 | 0 | 0 | 0 | 0 | 0 | 0 | 2982-2985 | 0 | 0 | 0 | 0 | 0 | 0.95533 | 1.0254 | 1.1012 | 1.1946 | 1.2808 | 1.3741 | 1.4898 | 1.6015 | 1.7091 | 1.813 | 1.9132 | 2.0102 | 2.1047 | 2.193 | 2.2795
2983 | 2053620.5405 | 60944.44 | 9882.68 | 0 | 0 | 0 | 0 | 0 | 0 | 0 | 0 | 0 | 0 | 0.011663 | 0.047633 | 0.082354 | 0.11579 | 0.14806 | 0.17914 | 0.20923 | 0.23854 | 0.26588 | 0.29265 | 2983-2986 | 0 | 0 | 0 | 0 | 0 | 1.4635 | 1.57 | 1.685 | 1.8269 | 1.9577 | 2.0935 | 2.2505 | 2.4021 | 2.5482 | 2.6893 | 2.8253 | 2.957 | 3.0854 | 3.2054 | 3.3229
2984 | 2191459.6389 | 89396.848 | 9452.07 | 0 | 0 | 0 | 0 | 0 | 0.46055 | 0.49503 | 0.53227 | 0.57824 | 0.62062 | 0.66081 | 0.7 | 0.73786 | 0.77434 | 0.80959 | 0.84356 | 0.87648 | 0.90857 | 0.93855 | 0.96793 | 2984-2987 | 0 | 0 | 0 | 0 | 0 | 1.9515 | 2.0947 | 2.2495 | 2.4404 | 2.6165 | 2.7835 | 2.9463 | 3.1037 | 3.2552 | 3.4017 | 3.5429 | 3.6797 | 3.813 | 3.9376 | 4.0596
2985 | 2262402.8281 | 93107.368 | 7447.2 | 0 | 0 | 0 | 0 | 0 | 0.49478 | 0.53041 | 0.56888 | 0.61636 | 0.66014 | 0.70166 | 0.74215 | 0.78126 | 0.81895 | 0.85537 | 0.89046 | 0.92448 | 0.95763 | 0.98861 | 1.019 | 2985-2988 | 0 | 0 | 0 | 0 | 0 | 1.9628 | 2.1087 | 2.2663 | 2.4608 | 2.6402 | 2.8103 | 2.9761 | 3.1363 | 3.2907 | 3.4399 | 3.5837 | 3.723 | 3.8588 | 3.9857 | 4.1101
2986 | 2309311.6755 | 95285.104 | 4161.22 | 0 | 0 | 0 | 0 | 0 | 0.50815 | 0.54452 | 0.5838 | 0.63227 | 0.67697 | 0.71936 | 0.76069 | 0.80062 | 0.83911 | 0.87628 | 0.91212 | 0.94685 | 0.98069 | 1.0123 | 1.0433 | 2986-2989 | 0 | 0 | 0 | 0 | 0.019147 | 2.0191 | 2.1666 | 2.3259 | 2.5225 | 2.7039 | 2.8758 | 3.0434 | 3.2054 | 3.3615 | 3.5123 | 3.6576 | 3.7984 | 3.9357 | 4.064 | 4.1897
2987 | 2338106.5427 | 95632.08 | 0 | 0 | 0 | 0 | 0 | 0 | 0.48799 | 0.52479 | 0.56453 | 0.61358 | 0.65881 | 0.70169 | 0.74351 | 0.78391 | 0.82285 | 0.86046 | 0.89672 | 0.93185 | 0.96608 | 0.99808 | 1.0294 | 2987-2990 | 0 | 0 | 0 | 0 | 0.019147 | 1.5109 | 1.6221 | 1.7421 | 1.8903 | 2.0269 | 2.1564 | 2.2827 | 2.4048 | 2.5223 | 2.636 | 2.7455 | 2.8516 | 2.955 | 3.0517 | 3.1464
2988 | 2361518.6159 | 95795.848 | 0 | 0 | 0 | 0 | 0 | 0 | 0.47184 | 0.50898 | 0.5491 | 0.59861 | 0.64427 | 0.68755 | 0.72977 | 0.77055 | 0.80985 | 0.84781 | 0.8844 | 0.91986 | 0.95441 | 0.98671 | 1.0183 | 2988-2991 | 0 | 0 | 0 | 0 | 0.019147 | 1.023 | 1.0973 | 1.1776 | 1.2767 | 1.3681 | 1.4547 | 1.5392 | 1.6208 | 1.6995 | 1.7755 | 1.8488 | 1.9197 | 1.9889 | 2.0536 | 2.1169
2989 | 2359694.4864 | 98727.872 | 0 | 0 | 0 | 0 | 0 | 0.019147 | 0.55112 | 0.58833 | 0.62851 | 0.67808 | 0.72381 | 0.76716 | 0.80944 | 0.85029 | 0.88966 | 0.92769 | 0.96435 | 0.99988 | 1.0345 | 1.0669 | 1.0986 | 2989-2992 | 0 | 0 | 0 | 0 | 0.019147 | 0.55112 | 0.58833 | 0.62851 | 0.67808 | 0.72381 | 0.76716 | 0.80944 | 0.85029 | 0.88966 | 0.92769 | 0.96435 | 0.99988 | 1.0345 | 1.0669 | 1.0986
2990 | 2362831.6638 | 34247.536 | 251.611 | 0 | 0 | 0 | 0 | 0 | 0 | 0 | 0 | 0 | 0 | 0 | 0 | 0 | 0 | 0 | 0 | 0 | 0 | 0 | 0 | 2990-2993 | 0 | 0 | 0 | 0 | 0 | 0 | 0 | 0 | 0 | 0 | 0 | 0 | 0 | 0 | 0 | 0 | 0 | 0 | 0 | 0
2991 | 2336371.3125 | 20534.168 | 11313.7 | 0 | 0 | 0 | 0 | 0 | 0 | 0 | 0 | 0 | 0 | 0 | 0 | 0 | 0 | 0 | 0 | 0 | 0 | 0 | 0 | 2991-2994 | 0 | 0 | 0 | 0 | 0 | 0 | 0 | 0 | 0 | 0 | 0 | 0 | 0 | 0 | 0 | 0 | 0 | 0 | 0 | 0
2992 | 2303099.9298 | 11573.303 | 11375.4 | 0 | 0 | 0 | 0 | 0 | 0 | 0 | 0 | 0 | 0 | 0 | 0 | 0 | 0 | 0 | 0 | 0 | 0 | 0 | 0 | 2992-2995 | 0 | 0 | 0 | 0 | 0 | 0 | 0 | 0 | 0 | 0 | 0 | 0 | 0 | 0 | 0 | 0 | 0 | 0 | 0 | 0
2993 | 2244986.2833 | 0 | 13230.8 | 0 | 0 | 0 | 0 | 0 | 0 | 0 | 0 | 0 | 0 | 0 | 0 | 0 | 0 | 0 | 0 | 0 | 0 | 0 | 0 | 2993-2996 | 0 | 0 | 0 | 0 | 0 | 0 | 0 | 0 | 0 | 0 | 0 | 0 | 0 | 0 | 0 | 0 | 0 | 0 | 0 | 0
2994 | 2310879.5163 | 0 | 17613.3 | 0 | 0 | 0 | 0 | 0 | 0 | 0 | 0 | 0 | 0 | 0 | 0 | 0 | 0 | 0 | 0 | 0 | 0 | 0 | 0 | 2994-2997 | 0 | 0 | 0 | 0 | 0 | 0 | 0 | 0 | 0 | 0 | 0 | 0 | 0 | 0 | 0 | 0 | 0 | 0 | 0 | 0
2995 | 2389870.5792 | 0 | 36251.1 | 0 | 0 | 0 | 0 | 0 | 0 | 0 | 0 | 0 | 0 | 0 | 0 | 0 | 0 | 0 | 0 | 0 | 0 | 0 | 0 | 2995-2998 | 0 | 0 | 0 | 0 | 0 | 0 | 0 | 0 | 0 | 0 | 0 | 0 | 0 | 0 | 0 | 0 | 0 | 0 | 0 | 0
2996 | 2303476.3891 | 0 | 61823.3 | 0 | 0 | 0 | 0 | 0 | 0 | 0 | 0 | 0 | 0 | 0 | 0 | 0 | 0 | 0 | 0 | 0 | 0 | 0 | 0 | 2996-2999 | 0 | 0 | 0 | 0 | 0 | 0 | 0 | 0 | 0 | 0 | 0 | 0 | 0 | 0 | 0 | 0 | 0 | 0 | 0 | 0
2997 | 2296937.4096 | 0 | 30867.7 | 0 | 0 | 0 | 0 | 0 | 0 | 0 | 0 | 0 | 0 | 0 | 0 | 0 | 0 | 0 | 0 | 0 | 0 | 0 | 0 | 2997-3000 | 0 | 0 | 0 | 0 | 0 | 0 | 0 | 0 | 0 | 0 | 0 | 0 | 0 | 0 | 0 | 0 | 0 | 0 | 0 | 0
2998 | 2282571.2598 | 0 | 39022.8 | 0 | 0 | 0 | 0 | 0 | 0 | 0 | 0 | 0 | 0 | 0 | 0 | 0 | 0 | 0 | 0 | 0 | 0 | 0 | 0 | 2998-3001 | 0 | 0 | 0 | 0 | 0 | 0 | 0 | 0 | 0 | 0 | 0 | 0 | 0 | 0 | 0 | 0 | 0 | 0 | 0 | 0
2999 | 2222190.8253 | 0 | 44286.5 | 0 | 0 | 0 | 0 | 0 | 0 | 0 | 0 | 0 | 0 | 0 | 0 | 0 | 0 | 0 | 0 | 0 | 0 | 0 | 0 | 2999-3002 | 0 | 0 | 0 | 0 | 0 | 0 | 0 | 0 | 0 | 0 | 0 | 0 | 0 | 0 | 0 | 0 | 0 | 0 | 0 | 0
3000 | 2137788.9577 | 0 | 32921.2 | 0 | 0 | 0 | 0 | 0 | 0 | 0 | 0 | 0 | 0 | 0 | 0 | 0 | 0 | 0 | 0 | 0 | 0 | 0 | 0 | 3000-3003 | 0 | 0 | 0 | 0 | 0 | 0 | 0 | 0 | 0 | 0 | 0 | 0 | 0 | 0 | 0 | 0 | 0 | 0 | 0 | 0
3001 | 2059382.2405 | 0 | 39497.5 | 0 | 0 | 0 | 0 | 0 | 0 | 0 | 0 | 0 | 0 | 0 | 0 | 0 | 0 | 0 | 0 | 0 | 0 | 0 | 0 | 3001-3004 | 0 | 0 | 0 | 0 | 0 | 0 | 0 | 0 | 0 | 0 | 0 | 0 | 0 | 0 | 0 | 0 | 0 | 0 | 0 | 0
3002 | 1999230.0832 | 0 | 30997.8 | 0 | 0 | 0 | 0 | 0 | 0 | 0 | 0 | 0 | 0 | 0 | 0 | 0 | 0 | 0 | 0 | 0 | 0 | 0 | 0 | 3002-3005 | 0 | 0 | 0 | 0 | 0 | 0 | 0 | 0 | 0 | 0 | 0 | 0 | 0 | 0 | 0 | 0 | 0 | 0 | 0 | 0
3003 | 1947534.6654 | 0 | 29380.5 | 0 | 0 | 0 | 0 | 0 | 0 | 0 | 0 | 0 | 0 | 0 | 0 | 0 | 0 | 0 | 0 | 0 | 0 | 0 | 0 | 3003-3006 | 0 | 0 | 0 | 0 | 0 | 0 | 0 | 0 | 0 | 0 | 0 | 0 | 0 | 0 | 0 | 0 | 0 | 0 | 0 | 0
3004 | 1890288.2985 | 0 | 34984.4 | 0 | 0 | 0 | 0 | 0 | 0 | 0 | 0 | 0 | 0 | 0 | 0 | 0 | 0 | 0 | 0 | 0 | 0 | 0 | 0 | 3004-3007 | 0 | 0 | 0 | 0 | 0 | 0.030645 | 0.059596 | 0.090897 | 0.12964 | 0.16533 | 0.19915 | 0.23212 | 0.26395 | 0.2946 | 0.32421 | 0.35272 | 0.38034 | 0.40724 | 0.43235 | 0.45695
3005 | 1807886.8599 | 0 | 32807.4 | 0 | 0 | 0 | 0 | 0 | 0 | 0 | 0 | 0 | 0 | 0 | 0 | 0 | 0 | 0 | 0 | 0 | 0 | 0 | 0 | 3005-3008 | 0 | 0 | 0 | 0 | 0.17667 | 0.68376 | 0.74375 | 0.80853 | 0.88854 | 0.96231 | 1.0322 | 1.1004 | 1.1663 | 1.2298 | 1.2911 | 1.3502 | 1.4074 | 1.4632 | 1.5154 | 1.5664
3006 | 1810395.9524 | 11962.592 | 31574.5 | 0 | 0 | 0 | 0 | 0 | 0 | 0 | 0 | 0 | 0 | 0 | 0 | 0 | 0 | 0 | 0 | 0 | 0 | 0 | 0 | 3006-3009 | 0 | 0 | 0 | 0 | 0.44545 | 1.464 | 1.556 | 1.6554 | 1.7781 | 1.8912 | 1.9984 | 2.103 | 2.204 | 2.3014 | 2.3955 | 2.4862 | 2.5741 | 2.6598 | 2.7399 | 2.8184
3007 | 1869492.4799 | 62193.932 | 18546.3 | 0 | 0 | 0 | 0 | 0 | 0.030645 | 0.059596 | 0.090897 | 0.12964 | 0.16533 | 0.19915 | 0.23212 | 0.26395 | 0.2946 | 0.32421 | 0.35272 | 0.38034 | 0.40724 | 0.43235 | 0.45695 | 3007-3010 | 0 | 0 | 0 | 0 | 0.66048 | 2.1846 | 2.309 | 2.4434 | 2.6091 | 2.7619 | 2.9068 | 3.0482 | 3.1848 | 3.3164 | 3.4436 | 3.5663 | 3.6851 | 3.8009 | 3.9093 | 4.0154
3008 | 1952755.9495 | 88805.032 | 8862.39 | 0 | 0 | 0 | 0 | 0.17667 | 0.65312 | 0.68415 | 0.71764 | 0.7589 | 0.79697 | 0.83308 | 0.86831 | 0.90235 | 0.93516 | 0.96687 | 0.99745 | 1.0271 | 1.056 | 1.083 | 1.1095 | 3008-3011 | 0 | 0 | 0 | 0 | 0.84758 | 2.8451 | 2.9733 | 3.1117 | 3.2821 | 3.4393 | 3.5885 | 3.734 | 3.8746 | 4.0101 | 4.1411 | 4.2675 | 4.3899 | 4.5093 | 4.6209 | 4.7304
3009 | 2010370.8433 | 95531.024 | 8171.03 | 0 | 0 | 0 | 0 | 0.26878 | 0.78021 | 0.8123 | 0.84691 | 0.88952 | 0.92885 | 0.96617 | 1.0026 | 1.0377 | 1.0717 | 1.1045 | 1.1361 | 1.1667 | 1.1966 | 1.2245 | 1.2519 | 3009-3012 | 0 | 0 | 0 | 0 | 0.6709 | 2.4006 | 2.5297 | 2.6691 | 2.8409 | 2.9993 | 3.1497 | 3.2963 | 3.4379 | 3.5745 | 3.7064 | 3.8336 | 3.9569 | 4.0771 | 4.1895 | 4.2996
3010 | 2035053.9581 | 94321.336 | 2197.1 | 0 | 0 | 0 | 0 | 0.21503 | 0.72059 | 0.75299 | 0.78795 | 0.83101 | 0.87075 | 0.90844 | 0.94521 | 0.98074 | 1.015 | 1.0481 | 1.08 | 1.111 | 1.1411 | 1.1694 | 1.197 | 3010-3013 | 0 | 0 | 0 | 0 | 0.40213 | 1.6204 | 1.7174 | 1.8221 | 1.9513 | 2.0705 | 2.1835 | 2.2937 | 2.4002 | 2.5028 | 2.602 | 2.6976 | 2.7902 | 2.8805 | 2.965 | 3.0477
3011 | 2056002.9208 | 93987.184 | 0 | 0 | 0 | 0 | 0 | 0.1871 | 0.69122 | 0.72391 | 0.75918 | 0.80264 | 0.84274 | 0.88078 | 0.91788 | 0.95374 | 0.9883 | 1.0217 | 1.0539 | 1.0851 | 1.1156 | 1.144 | 1.1719 | 3011-3014 | 0 | 0 | 0 | 0 | 0.1871 | 0.89977 | 0.9644 | 1.0342 | 1.1203 | 1.1997 | 1.2751 | 1.3485 | 1.4194 | 1.4878 | 1.5539 | 1.6176 | 1.6793 | 1.7628 | 1.8451 | 1.9258
3012 | 2046909.4141 | 75468.368 | 0 | 0 | 0 | 0 | 0 | 0 | 0.20856 | 0.2405 | 0.27502 | 0.31768 | 0.35701 | 0.39427 | 0.43062 | 0.46571 | 0.49952 | 0.53218 | 0.56364 | 0.59412 | 0.62382 | 0.65156 | 0.67874 | 3012-3015 | 0 | 0 | 0 | 0 | 0.26574 | 0.97959 | 1.0434 | 1.1122 | 1.1971 | 1.2755 | 1.3497 | 1.4222 | 1.4922 | 1.5596 | 1.6248 | 1.6876 | 1.7485 | 1.8312 | 1.9128 | 1.9927
3013 | 2011732.2234 | 48088.388 | 0 | 0 | 0 | 0 | 0 | 0 | 0 | 0 | 0 | 0 | 0 | 0 | 0 | 0 | 0 | 0 | 0 | 0 | 0 | 0 | 0 | 3013-3016 | 0 | 0 | 0 | 0 | 0.26574 | 0.77104 | 0.80285 | 0.83718 | 0.87944 | 0.91845 | 0.95546 | 0.99156 | 1.0264 | 1.0601 | 1.0926 | 1.1239 | 1.1543 | 1.2073 | 1.2612 | 1.314
3014 | 1981668.7644 | 51336.552 | 3680.23 | 0 | 0 | 0 | 0 | 0 | 0 | 0 | 0 | 0 | 0 | 0 | 0 | 0 | 0 | 0 | 0 | 0 | 0.023375 | 0.04951 | 0.075098 | 3014-3017 | 0 | 0 | 0 | 0 | 0.26574 | 0.77104 | 0.80285 | 0.83718 | 0.87944 | 0.91845 | 0.95546 | 0.99156 | 1.0264 | 1.0601 | 1.0926 | 1.1239 | 1.1543 | 1.2073 | 1.2612 | 1.314
3015 | 1994500.4069 | 94365.112 | 15999.9 | 0 | 0 | 0 | 0 | 0.26574 | 0.77104 | 0.80285 | 0.83718 | 0.87944 | 0.91845 | 0.95546 | 0.99156 | 1.0264 | 1.0601 | 1.0926 | 1.1239 | 1.1543 | 1.184 | 1.2117 | 1.2389 | 3015-3018 | 0 | 0 | 0 | 0 | 0.26574 | 0.77104 | 0.80285 | 0.83718 | 0.87944 | 0.91845 | 0.95546 | 0.99156 | 1.0264 | 1.0601 | 1.0926 | 1.1239 | 1.1543 | 1.184 | 1.2117 | 1.2389
3016 | 2004905.7769 | 21580.438 | 18420.5 | 0 | 0 | 0 | 0 | 0 | 0 | 0 | 0 | 0 | 0 | 0 | 0 | 0 | 0 | 0 | 0 | 0 | 0 | 0 | 0 | 3016-3019 | 0 | 0 | 0 | 0 | 0 | 0 | 0 | 0 | 0 | 0 | 0 | 0 | 0 | 0 | 0 | 0 | 0 | 0 | 0 | 0
3017 | 2001119.2631 | 28870.082 | 20935.7 | 0 | 0 | 0 | 0 | 0 | 0 | 0 | 0 | 0 | 0 | 0 | 0 | 0 | 0 | 0 | 0 | 0 | 0 | 0 | 0 | 3017-3020 | 0 | 0 | 0 | 0 | 0 | 0 | 0 | 0 | 0 | 0 | 0 | 0 | 0 | 0 | 0 | 0 | 0 | 0 | 0 | 0
3018 | 2099291.9983 | 1040.4094 | 20092.3 | 0 | 0 | 0 | 0 | 0 | 0 | 0 | 0 | 0 | 0 | 0 | 0 | 0 | 0 | 0 | 0 | 0 | 0 | 0 | 0 | 3018-3021 | 0 | 0 | 0 | 0 | 0 | 0 | 0 | 0 | 0 | 0 | 0 | 0 | 0 | 0 | 0 | 0 | 0 | 0 | 0 | 0
3019 | 2168835.2705 | 0 | 25582.5 | 0 | 0 | 0 | 0 | 0 | 0 | 0 | 0 | 0 | 0 | 0 | 0 | 0 | 0 | 0 | 0 | 0 | 0 | 0 | 0 | 3019-3022 | 0 | 0 | 0 | 0 | 0 | 0 | 0 | 0 | 0 | 0 | 0 | 0 | 0 | 0 | 0 | 0 | 0 | 0 | 0 | 0
3020 | 2163572.3295 | 0 | 32806.6 | 0 | 0 | 0 | 0 | 0 | 0 | 0 | 0 | 0 | 0 | 0 | 0 | 0 | 0 | 0 | 0 | 0 | 0 | 0 | 0 | 3020-3023 | 0 | 0 | 0 | 0 | 0 | 0 | 0 | 0 | 0 | 0 | 0 | 0 | 0 | 0 | 0 | 0 | 0 | 0 | 0 | 0
3021 | 2168162.8253 | 0 | 36859 | 0 | 0 | 0 | 0 | 0 | 0 | 0 | 0 | 0 | 0 | 0 | 0 | 0 | 0 | 0 | 0 | 0 | 0 | 0 | 0 | 3021-3024 | 0 | 0 | 0 | 0 | 0 | 0 | 0 | 0 | 0 | 0 | 0 | 0 | 0 | 0 | 0 | 0 | 0 | 0 | 0 | 0
3022 | 2165510.4696 | 0 | 30015.9 | 0 | 0 | 0 | 0 | 0 | 0 | 0 | 0 | 0 | 0 | 0 | 0 | 0 | 0 | 0 | 0 | 0 | 0 | 0 | 0 | 3022-3025 | 0 | 0 | 0 | 0 | 0 | 0 | 0 | 0 | 0 | 0 | 0 | 0 | 0 | 0 | 0 | 0 | 0 | 0 | 0 | 0
3023 | 2125250.3451 | 0 | 20473.3 | 0 | 0 | 0 | 0 | 0 | 0 | 0 | 0 | 0 | 0 | 0 | 0 | 0 | 0 | 0 | 0 | 0 | 0 | 0 | 0 | 3023-3026 | 0 | 0 | 0 | 0 | 0 | 0 | 0 | 0 | 0 | 0 | 0 | 0 | 0 | 0 | 0 | 0 | 0 | 0 | 0 | 0
3024 | 2052737.4726 | 0 | 8732.35 | 0 | 0 | 0 | 0 | 0 | 0 | 0 | 0 | 0 | 0 | 0 | 0 | 0 | 0 | 0 | 0 | 0 | 0 | 0 | 0 | 3024-3027 | 0 | 0 | 0 | 0 | 0 | 0 | 0 | 0 | 0 | 0 | 0 | 0 | 0 | 0 | 0 | 0 | 0 | 0 | 0 | 0
3025 | 1973510.0934 | 0 | 5143.87 | 0 | 0 | 0 | 0 | 0 | 0 | 0 | 0 | 0 | 0 | 0 | 0 | 0 | 0 | 0 | 0 | 0 | 0 | 0 | 0 | 3025-3028 | 0 | 0 | 0 | 0 | 0 | 0 | 0 | 0 | 0 | 0 | 0 | 0 | 0 | 0 | 0 | 0 | 0 | 0 | 0 | 0
3026 | 1904124.8434 | 0 | 15797.1 | 0 | 0 | 0 | 0 | 0 | 0 | 0 | 0 | 0 | 0 | 0 | 0 | 0 | 0 | 0 | 0 | 0 | 0 | 0 | 0 | 3026-3029 | 0 | 0 | 0 | 0 | 0 | 0 | 0 | 0 | 0 | 0 | 0 | 0 | 0 | 0 | 0 | 0 | 0 | 0 | 0 | 0
3027 | 1872853.0141 | 0 | 20136.8 | 0 | 0 | 0 | 0 | 0 | 0 | 0 | 0 | 0 | 0 | 0 | 0 | 0 | 0 | 0 | 0 | 0 | 0 | 0 | 0 | 3027-3030 | 0 | 0 | 0 | 0 | 0 | 0 | 0 | 0 | 0 | 0 | 0 | 0 | 0 | 0 | 0 | 0 | 0 | 0 | 0 | 0
3028 | 1838127.7835 | 0 | 29196.5 | 0 | 0 | 0 | 0 | 0 | 0 | 0 | 0 | 0 | 0 | 0 | 0 | 0 | 0 | 0 | 0 | 0 | 0 | 0 | 0 | 3028-3031 | 0 | 0 | 0 | 0 | 0 | 0 | 0 | 0 | 0 | 0 | 0 | 0 | 0 | 0 | 0 | 0 | 0 | 0 | 0 | 0
3029 | 1745612.1122 | 0 | 21057.2 | 0 | 0 | 0 | 0 | 0 | 0 | 0 | 0 | 0 | 0 | 0 | 0 | 0 | 0 | 0 | 0 | 0 | 0 | 0 | 0 | 3029-3032 | 0 | 0 | 0 | 0 | 0 | 0.074702 | 0.10409 | 0.13585 | 0.17515 | 0.21136 | 0.24567 | 0.27912 | 0.31142 | 0.34254 | 0.37258 | 0.40153 | 0.42956 | 0.45687 | 0.48237 | 0.50735
3030 | 1745871.0588 | 4033.3065 | 16000.9 | 0 | 0 | 0 | 0 | 0 | 0 | 0 | 0 | 0 | 0 | 0 | 0 | 0 | 0 | 0 | 0 | 0 | 0 | 0 | 0 | 3030-3033 | 0 | 0 | 0 | 0 | 0.13759 | 0.67836 | 0.73851 | 0.80347 | 0.88369 | 0.95765 | 1.0278 | 1.0961 | 1.1622 | 1.2258 | 1.2873 | 1.3466 | 1.404 | 1.4599 | 1.5122 | 1.5634
3031 | 1809088.9307 | 38151.22 | 6682.28 | 0 | 0 | 0 | 0 | 0 | 0 | 0 | 0 | 0 | 0 | 0 | 0 | 0 | 0 | 0 | 0 | 0 | 0 | 0 | 0 | 3031-3034 | 0 | 0 | 0 | 0 | 0.13759 | 0.78918 | 0.87982 | 0.97773 | 1.0987 | 1.2102 | 1.3159 | 1.419 | 1.5186 | 1.6145 | 1.7071 | 1.7964 | 1.8829 | 1.9672 | 2.0459 | 2.1231
3032 | 1892620.2378 | 65265.448 | 1464.21 | 0 | 0 | 0 | 0 | 0 | 0.074702 | 0.10409 | 0.13585 | 0.17515 | 0.21136 | 0.24567 | 0.27912 | 0.31142 | 0.34254 | 0.37258 | 0.40153 | 0.42956 | 0.45687 | 0.48237 | 0.50735 | 3032-3035 | 0 | 0 | 0 | 0 | 0.13759 | 0.91014 | 1.0313 | 1.1623 | 1.3241 | 1.4733 | 1.6147 | 1.7525 | 1.8857 | 2.0139 | 2.1378 | 2.2572 | 2.3729 | 2.4855 | 2.5908 | 2.6939
3033 | 1938553.4528 | 86803.584 | 0 | 0 | 0 | 0 | 0 | 0.13759 | 0.60366 | 0.63442 | 0.66762 | 0.70853 | 0.74628 | 0.78209 | 0.81701 | 0.85076 | 0.88329 | 0.91473 | 0.94503 | 0.97441 | 1.003 | 1.0298 | 1.0561 | 3033-3036 | 0 | 0 | 0 | 0 | 0.44291 | 1.6465 | 1.7694 | 1.9021 | 2.0659 | 2.2169 | 2.3601 | 2.4997 | 2.6346 | 2.7646 | 2.8902 | 3.0113 | 3.1286 | 3.2429 | 3.3498 | 3.4545
3034 | 1960901.3316 | 68839.76 | 2632.11 | 0 | 0 | 0 | 0 | 0 | 0.11083 | 0.14131 | 0.17426 | 0.21502 | 0.25258 | 0.28817 | 0.32286 | 0.35637 | 0.38865 | 0.41982 | 0.44984 | 0.47893 | 0.50727 | 0.53373 | 0.55965 | 3034-3037 | 0 | 0 | 0 | 0 | 0.63123 | 1.87 | 1.9926 | 2.125 | 2.2884 | 2.4391 | 2.5819 | 2.7213 | 2.8559 | 2.9856 | 3.1109 | 3.2318 | 3.3489 | 3.463 | 3.5696 | 3.6742
3035 | 1964953.895 | 69333.04 | 3243.87 | 0 | 0 | 0 | 0 | 0 | 0.12096 | 0.15152 | 0.18455 | 0.22541 | 0.26305 | 0.29873 | 0.33351 | 0.3671 | 0.39945 | 0.43069 | 0.4608 | 0.48995 | 0.51836 | 0.54489 | 0.57087 | 3035-3038 | 0 | 0 | 0 | 0 | 0.63123 | 1.7592 | 1.8513 | 1.9812 | 2.1425 | 2.2912 | 2.4322 | 2.5698 | 2.7027 | 2.8307 | 2.9545 | 3.0737 | 3.1893 | 3.3019 | 3.4072 | 3.5103
3036 | 1942109.705 | 94581.088 | 4492.96 | 0 | 0 | 0 | 0 | 0.30532 | 0.81109 | 0.84216 | 0.87567 | 0.91691 | 0.95499 | 0.99111 | 1.0264 | 1.0604 | 1.0933 | 1.125 | 1.1556 | 1.1853 | 1.2142 | 1.2413 | 1.2679 | 3036-3039 | 0 | 0 | 0 | 0 | 0.63123 | 1.6382 | 1.6998 | 1.7966 | 1.917 | 2.0282 | 2.1335 | 2.2363 | 2.3356 | 2.4313 | 2.5238 | 2.6129 | 2.6993 | 2.7835 | 2.8623 | 2.9394
3037 | 1905725.2464 | 93773.024 | 10090.2 | 0 | 0 | 0 | 0 | 0.32591 | 0.82711 | 0.85763 | 0.89055 | 0.93105 | 0.96844 | 1.0039 | 1.0385 | 1.072 | 1.1042 | 1.1354 | 1.1655 | 1.1947 | 1.2231 | 1.2497 | 1.2758 | 3037-3040 | 0 | 0 | 0 | 0 | 0.32591 | 0.82711 | 0.85763 | 0.92094 | 1.0001 | 1.0732 | 1.1424 | 1.2099 | 1.2752 | 1.338 | 1.3988 | 1.4573 | 1.514 | 1.5693 | 1.6209 | 1.6716
3038 | 1870329.4052 | 60147.308 | 13103.5 | 0 | 0 | 0 | 0 | 0 | 0 | 0 | 0.030391 | 0.069085 | 0.10472 | 0.13848 | 0.1714 | 0.20317 | 0.23378 | 0.26332 | 0.29178 | 0.31934 | 0.34619 | 0.37124 | 0.39578 | 3038-3041 | 0 | 0 | 0 | 0 | 0 | 0 | 0 | 0.030391 | 0.069085 | 0.10472 | 0.13848 | 0.1714 | 0.20317 | 0.23378 | 0.26332 | 0.29178 | 0.31934 | 0.34619 | 0.37124 | 0.39578
3039 | 1825406.1436 | 11936.469 | 19263.6 | 0 | 0 | 0 | 0 | 0 | 0 | 0 | 0 | 0 | 0 | 0 | 0 | 0 | 0 | 0 | 0 | 0 | 0 | 0 | 0 | 3039-3042 | 0 | 0 | 0 | 0 | 0 | 0 | 0 | 0 | 0 | 0 | 0 | 0 | 0 | 0 | 0 | 0 | 0 | 0 | 0 | 0
3040 | 1793661.207 | 9042.006 | 30076.9 | 0 | 0 | 0 | 0 | 0 | 0 | 0 | 0 | 0 | 0 | 0 | 0 | 0 | 0 | 0 | 0 | 0 | 0 | 0 | 0 | 3040-3043 | 0 | 0 | 0 | 0 | 0 | 0 | 0 | 0 | 0 | 0 | 0 | 0 | 0 | 0 | 0 | 0 | 0 | 0 | 0 | 0
3041 | 1786546.3617 | 749.9925 | 35111.1 | 0 | 0 | 0 | 0 | 0 | 0 | 0 | 0 | 0 | 0 | 0 | 0 | 0 | 0 | 0 | 0 | 0 | 0 | 0 | 0 | 3041-3044 | 0 | 0 | 0 | 0 | 0 | 0 | 0 | 0 | 0 | 0 | 0 | 0 | 0 | 0 | 0 | 0 | 0 | 0 | 0 | 0
3042 | 1920261.7975 | 0 | 43916.1 | 0 | 0 | 0 | 0 | 0 | 0 | 0 | 0 | 0 | 0 | 0 | 0 | 0 | 0 | 0 | 0 | 0 | 0 | 0 | 0 | 3042-3045 | 0 | 0 | 0 | 0 | 0 | 0 | 0 | 0 | 0 | 0 | 0 | 0 | 0 | 0 | 0 | 0 | 0 | 0 | 0 | 0
3043 | 2055458.6042 | 0 | 47973 | 0 | 0 | 0 | 0 | 0 | 0 | 0 | 0 | 0 | 0 | 0 | 0 | 0 | 0 | 0 | 0 | 0 | 0 | 0 | 0 | 3043-3046 | 0 | 0 | 0 | 0 | 0 | 0 | 0 | 0 | 0 | 0 | 0 | 0 | 0 | 0 | 0 | 0 | 0 | 0 | 0 | 0
3044 | 2143105.5922 | 0 | 52025.3 | 0 | 0 | 0 | 0 | 0 | 0 | 0 | 0 | 0 | 0 | 0 | 0 | 0 | 0 | 0 | 0 | 0 | 0 | 0 | 0 | 3044-3047 | 0 | 0 | 0 | 0 | 0 | 0 | 0 | 0 | 0 | 0 | 0 | 0 | 0 | 0 | 0 | 0 | 0 | 0 | 0 | 0
3045 | 2193303.082 | 0 | 55329.1 | 0 | 0 | 0 | 0 | 0 | 0 | 0 | 0 | 0 | 0 | 0 | 0 | 0 | 0 | 0 | 0 | 0 | 0 | 0 | 0 | 3045-3048 | 0 | 0 | 0 | 0 | 0 | 0 | 0 | 0 | 0 | 0 | 0 | 0 | 0 | 0 | 0 | 0 | 0 | 0 | 0 | 0
3046 | 2198564.5954 | 0 | 29827.7 | 0 | 0 | 0 | 0 | 0 | 0 | 0 | 0 | 0 | 0 | 0 | 0 | 0 | 0 | 0 | 0 | 0 | 0 | 0 | 0 | 3046-3049 | 0 | 0 | 0 | 0 | 0 | 0 | 0 | 0 | 0 | 0 | 0 | 0 | 0 | 0 | 0 | 0 | 0 | 0 | 0 | 0
3047 | 2133610.9103 | 0 | 22310.6 | 0 | 0 | 0 | 0 | 0 | 0 | 0 | 0 | 0 | 0 | 0 | 0 | 0 | 0 | 0 | 0 | 0 | 0 | 0 | 0 | 3047-3050 | 0 | 0 | 0 | 0 | 0 | 0 | 0 | 0 | 0 | 0 | 0 | 0 | 0 | 0 | 0 | 0 | 0 | 0 | 0 | 0
3048 | 2041521.5771 | 0 | 14240.3 | 0 | 0 | 0 | 0 | 0 | 0 | 0 | 0 | 0 | 0 | 0 | 0 | 0 | 0 | 0 | 0 | 0 | 0 | 0 | 0 | 3048-3051 | 0 | 0 | 0 | 0 | 0 | 0 | 0 | 0 | 0 | 0 | 0 | 0 | 0 | 0 | 0 | 0 | 0 | 0 | 0 | 0
3049 | 1967939.2896 | 0 | 10598.1 | 0 | 0 | 0 | 0 | 0 | 0 | 0 | 0 | 0 | 0 | 0 | 0 | 0 | 0 | 0 | 0 | 0 | 0 | 0 | 0 | 3049-3052 | 0 | 0 | 0 | 0 | 0 | 0 | 0 | 0 | 0 | 0 | 0 | 0 | 0 | 0 | 0 | 0 | 0 | 0 | 0 | 0
3050 | 1899673.6787 | 0 | 12749.7 | 0 | 0 | 0 | 0 | 0 | 0 | 0 | 0 | 0 | 0 | 0 | 0 | 0 | 0 | 0 | 0 | 0 | 0 | 0 | 0 | 3050-3053 | 0 | 0 | 0 | 0 | 0 | 0 | 0 | 0 | 0 | 0 | 0 | 0 | 0 | 0 | 0 | 0 | 0 | 0 | 0 | 0
3051 | 1856483.9733 | 0 | 8052.56 | 0 | 0 | 0 | 0 | 0 | 0 | 0 | 0 | 0 | 0 | 0 | 0 | 0 | 0 | 0 | 0 | 0 | 0 | 0 | 0 | 3051-3054 | 0 | 0 | 0 | 0 | 0 | 0 | 0 | 0 | 0 | 0 | 0 | 0 | 0 | 0 | 0 | 0 | 0 | 0 | 0 | 0
3052 | 1895323.7772 | 0 | 2921.8 | 0 | 0 | 0 | 0 | 0 | 0 | 0 | 0 | 0 | 0 | 0 | 0 | 0 | 0 | 0 | 0 | 0 | 0 | 0 | 0 | 3052-3055 | 0 | 0 | 0 | 0 | 0 | 0 | 0 | 0 | 0 | 0 | 0 | 0 | 0 | 0 | 0 | 0 | 0 | 0 | 0 | 0
3053 | 1869117.1932 | 0 | 0 | 0 | 0 | 0 | 0 | 0 | 0 | 0 | 0 | 0 | 0 | 0 | 0 | 0 | 0 | 0 | 0 | 0 | 0 | 0 | 0 | 3053-3056 | 0 | 0 | 0 | 0 | 0 | 0 | 0 | 0 | 0 | 0 | 0 | 0 | 0 | 0 | 0 | 0 | 0 | 0 | 0 | 0
3054 | 1952013.8906 | 3606.6642 | 0 | 0 | 0 | 0 | 0 | 0 | 0 | 0 | 0 | 0 | 0 | 0 | 0 | 0 | 0 | 0 | 0 | 0 | 0 | 0 | 0 | 3054-3057 | 0 | 0 | 0 | 0 | 0 | 0.22359 | 0.25938 | 0.29806 | 0.34587 | 0.38993 | 0.43169 | 0.47241 | 0.51173 | 0.54961 | 0.5862 | 0.62146 | 0.65561 | 0.68889 | 0.71997 | 0.75041
3055 | 2019737.1954 | 32914.89 | 0 | 0 | 0 | 0 | 0 | 0 | 0 | 0 | 0 | 0 | 0 | 0 | 0 | 0 | 0 | 0 | 0 | 0 | 0 | 0 | 0 | 3055-3058 | 0 | 0 | 0 | 0 | 0 | 0.22359 | 0.25938 | 0.29806 | 0.34587 | 0.38993 | 0.43169 | 0.47241 | 0.51173 | 0.54961 | 0.5862 | 0.62146 | 0.66303 | 0.72974 | 0.79199 | 0.85296
3056 | 2194525.4173 | 19467.852 | 0 | 0 | 0 | 0 | 0 | 0 | 0 | 0 | 0 | 0 | 0 | 0 | 0 | 0 | 0 | 0 | 0 | 0 | 0 | 0 | 0 | 3056-3059 | 0 | 0 | 0 | 0 | 0 | 0.33953 | 0.41284 | 0.49207 | 0.59006 | 0.68035 | 0.76591 | 0.84934 | 0.9299 | 1.0075 | 1.0825 | 1.1547 | 1.232 | 1.3336 | 1.4284 | 1.5213
3057 | 2294252.1591 | 84204.008 | 0 | 0 | 0 | 0 | 0 | 0 | 0.22359 | 0.25938 | 0.29806 | 0.34587 | 0.38993 | 0.43169 | 0.47241 | 0.51173 | 0.54961 | 0.5862 | 0.62146 | 0.65561 | 0.68889 | 0.71997 | 0.75041 | 3057-3060 | 0 | 0 | 0 | 0 | 0 | 0.33953 | 0.42173 | 0.54168 | 0.69008 | 0.82681 | 0.95636 | 1.0827 | 1.2047 | 1.3221 | 1.4356 | 1.5449 | 1.6582 | 1.7948 | 1.9222 | 2.0471
3058 | 2362131.8832 | 61830.332 | 230.712 | 0 | 0 | 0 | 0 | 0 | 0 | 0 | 0 | 0 | 0 | 0 | 0 | 0 | 0 | 0 | 0 | 0.007418 | 0.040853 | 0.072027 | 0.10255 | 3058-3061 | 0 | 0 | 0 | 0 | 0 | 0.11594 | 0.16235 | 0.24363 | 0.34422 | 0.43688 | 0.52467 | 0.61027 | 0.69292 | 0.77252 | 0.84939 | 0.92344 | 1.0026 | 1.1059 | 1.2023 | 1.2967
3059 | 2414817.6513 | 84122.016 | 0 | 0 | 0 | 0 | 0 | 0 | 0.11594 | 0.15346 | 0.19402 | 0.24419 | 0.29042 | 0.33422 | 0.37693 | 0.41817 | 0.4579 | 0.49626 | 0.53322 | 0.56902 | 0.60389 | 0.63645 | 0.66835 | 3059-3062 | 0 | 0 | 0 | 0 | 0 | 0.11594 | 0.16235 | 0.24363 | 0.34422 | 0.43688 | 0.52467 | 0.61027 | 0.69292 | 0.77252 | 0.84939 | 0.92344 | 0.99515 | 1.065 | 1.1302 | 1.1941
3060 | 2435230.243 | 79334.216 | 0 | 0 | 0 | 0 | 0 | 0 | 0 | 0.0088928 | 0.049611 | 0.10003 | 0.14646 | 0.19045 | 0.23334 | 0.27475 | 0.31463 | 0.35313 | 0.39022 | 0.42614 | 0.46112 | 0.49378 | 0.52576 | 3060-3063 | 0 | 0 | 0 | 0 | 0 | 0 | 0.0088928 | 0.049611 | 0.10003 | 0.14646 | 0.19045 | 0.23334 | 0.27475 | 0.31463 | 0.35313 | 0.39022 | 0.42614 | 0.46112 | 0.49378 | 0.52576
3061 | 2441875.9847 | 16111.719 | 0 | 0 | 0 | 0 | 0 | 0 | 0 | 0 | 0 | 0 | 0 | 0 | 0 | 0 | 0 | 0 | 0 | 0 | 0 | 0 | 0 | 3061-3064 | 0 | 0 | 0 | 0 | 0 | 0 | 0 | 0 | 0 | 0 | 0 | 0 | 0 | 0 | 0 | 0 | 0 | 0 | 0 | 0
3062 | 2442466.3818 | 53092.056 | 0 | 0 | 0 | 0 | 0 | 0 | 0 | 0 | 0 | 0 | 0 | 0 | 0 | 0 | 0 | 0 | 0 | 0 | 0 | 0 | 0 | 3062-3065 | 0 | 0 | 0 | 0 | 0 | 0 | 0 | 0 | 0 | 0 | 0 | 0 | 0 | 0 | 0 | 0 | 0 | 0 | 0 | 0
3063 | 2415953.3253 | 17400.158 | 8217.81 | 0 | 0 | 0 | 0 | 0 | 0 | 0 | 0 | 0 | 0 | 0 | 0 | 0 | 0 | 0 | 0 | 0 | 0 | 0 | 0 | 3063-3066 | 0 | 0 | 0 | 0 | 0 | 0 | 0 | 0 | 0 | 0 | 0 | 0 | 0 | 0 | 0 | 0 | 0 | 0 | 0 | 0
3064 | 2380624.1777 | 42045.968 | 19736.1 | 0 | 0 | 0 | 0 | 0 | 0 | 0 | 0 | 0 | 0 | 0 | 0 | 0 | 0 | 0 | 0 | 0 | 0 | 0 | 0 | 3064-3067 | 0 | 0 | 0 | 0 | 0 | 0 | 0 | 0 | 0 | 0 | 0 | 0 | 0 | 0 | 0 | 0 | 0 | 0 | 0 | 0
3065 | 2296483.8749 | 1515.7963 | 17613.2 | 0 | 0 | 0 | 0 | 0 | 0 | 0 | 0 | 0 | 0 | 0 | 0 | 0 | 0 | 0 | 0 | 0 | 0 | 0 | 0 | 3065-3068 | 0 | 0 | 0 | 0 | 0 | 0 | 0 | 0 | 0 | 0 | 0 | 0 | 0 | 0 | 0 | 0 | 0 | 0 | 0 | 0
3066 | 2357217.9801 | 0 | 20438 | 0 | 0 | 0 | 0 | 0 | 0 | 0 | 0 | 0 | 0 | 0 | 0 | 0 | 0 | 0 | 0 | 0 | 0 | 0 | 0 | 3066-3069 | 0 | 0 | 0 | 0 | 0 | 0 | 0 | 0 | 0 | 0 | 0 | 0 | 0 | 0 | 0 | 0 | 0 | 0 | 0 | 0
3067 | 2479951.7037 | 0 | 30173.1 | 0 | 0 | 0 | 0 | 0 | 0 | 0 | 0 | 0 | 0 | 0 | 0 | 0 | 0 | 0 | 0 | 0 | 0 | 0 | 0 | 3067-3070 | 0 | 0 | 0 | 0 | 0 | 0 | 0 | 0 | 0 | 0 | 0 | 0 | 0 | 0 | 0 | 0 | 0 | 0 | 0 | 0
3068 | 2510186.6647 | 0 | 42281.7 | 0 | 0 | 0 | 0 | 0 | 0 | 0 | 0 | 0 | 0 | 0 | 0 | 0 | 0 | 0 | 0 | 0 | 0 | 0 | 0 | 3068-3071 | 0 | 0 | 0 | 0 | 0 | 0 | 0 | 0 | 0 | 0 | 0 | 0 | 0 | 0 | 0 | 0 | 0 | 0 | 0 | 0
3069 | 2511888.618 | 0 | 36537.5 | 0 | 0 | 0 | 0 | 0 | 0 | 0 | 0 | 0 | 0 | 0 | 0 | 0 | 0 | 0 | 0 | 0 | 0 | 0 | 0 | 3069-3072 | 0 | 0 | 0 | 0 | 0 | 0 | 0 | 0 | 0 | 0 | 0 | 0 | 0 | 0 | 0 | 0 | 0 | 0 | 0 | 0
3070 | 2459483.9566 | 0 | 37240.6 | 0 | 0 | 0 | 0 | 0 | 0 | 0 | 0 | 0 | 0 | 0 | 0 | 0 | 0 | 0 | 0 | 0 | 0 | 0 | 0 | 3070-3073 | 0 | 0 | 0 | 0 | 0 | 0 | 0 | 0 | 0 | 0 | 0 | 0 | 0 | 0 | 0 | 0 | 0 | 0 | 0 | 0
3071 | 2344702.7825 | 0 | 40622.9 | 0 | 0 | 0 | 0 | 0 | 0 | 0 | 0 | 0 | 0 | 0 | 0 | 0 | 0 | 0 | 0 | 0 | 0 | 0 | 0 | 3071-3074 | 0 | 0 | 0 | 0 | 0 | 0 | 0 | 0 | 0 | 0 | 0 | 0 | 0 | 0 | 0 | 0 | 0 | 0 | 0 | 0
3072 | 2239927.5118 | 0 | 47175.4 | 0 | 0 | 0 | 0 | 0 | 0 | 0 | 0 | 0 | 0 | 0 | 0 | 0 | 0 | 0 | 0 | 0 | 0 | 0 | 0 | 3072-3075 | 0 | 0 | 0 | 0 | 0 | 0 | 0 | 0 | 0 | 0 | 0 | 0 | 0 | 0 | 0 | 0 | 0 | 0 | 0 | 0
3073 | 2133025.3416 | 0 | 65798.3 | 0 | 0 | 0 | 0 | 0 | 0 | 0 | 0 | 0 | 0 | 0 | 0 | 0 | 0 | 0 | 0 | 0 | 0 | 0 | 0 | 3073-3076 | 0 | 0 | 0 | 0 | 0 | 0 | 0 | 0 | 0 | 0 | 0 | 0 | 0 | 0 | 0 | 0 | 0 | 0 | 0 | 0
3074 | 2057790.3976 | 0 | 62816.4 | 0 | 0 | 0 | 0 | 0 | 0 | 0 | 0 | 0 | 0 | 0 | 0 | 0 | 0 | 0 | 0 | 0 | 0 | 0 | 0 | 3074-3077 | 0 | 0 | 0 | 0 | 0 | 0 | 0 | 0 | 0 | 0 | 0 | 0 | 0 | 0 | 0 | 0 | 0 | 0 | 0 | 0
3075 | 2003783.5399 | 0 | 52890.3 | 0 | 0 | 0 | 0 | 0 | 0 | 0 | 0 | 0 | 0 | 0 | 0 | 0 | 0 | 0 | 0 | 0 | 0 | 0 | 0 | 3075-3078 | 0 | 0 | 0 | 0 | 0 | 0 | 0 | 0 | 0 | 0 | 0 | 0 | 0 | 0 | 0 | 0 | 0 | 0 | 0 | 0
3076 | 2020670.7707 | 0 | 26975.7 | 0 | 0 | 0 | 0 | 0 | 0 | 0 | 0 | 0 | 0 | 0 | 0 | 0 | 0 | 0 | 0 | 0 | 0 | 0 | 0 | 3076-3079 | 0 | 0 | 0 | 0 | 0 | 0 | 0 | 0 | 0 | 0 | 0 | 0 | 0 | 0 | 0.031886 | 0.063842 | 0.09478 | 0.12491 | 0.153 | 0.18051
3077 | 1993224.8597 | 0 | 14443.1 | 0 | 0 | 0 | 0 | 0 | 0 | 0 | 0 | 0 | 0 | 0 | 0 | 0 | 0 | 0 | 0 | 0 | 0 | 0 | 0 | 3077-3080 | 0 | 0 | 0 | 0 | 0 | 0.38378 | 0.41912 | 0.4573 | 0.50444 | 0.54791 | 0.58911 | 0.62929 | 0.6681 | 0.7055 | 0.77351 | 0.84028 | 0.90495 | 0.96795 | 1.0268 | 1.0844
3078 | 2075679.1779 | 12506.923 | 4532.46 | 0 | 0 | 0 | 0 | 0 | 0 | 0 | 0 | 0 | 0 | 0 | 0 | 0 | 0 | 0 | 0 | 0 | 0 | 0 | 0 | 3078-3081 | 0 | 0 | 0 | 0 | 0.066085 | 0.98148 | 1.0538 | 1.1318 | 1.2282 | 1.3171 | 1.4013 | 1.4835 | 1.5628 | 1.6393 | 1.7451 | 1.8483 | 1.9482 | 2.0456 | 2.1366 | 2.2257
3079 | 2121423.6982 | 58520.268 | 8003.26 | 0 | 0 | 0 | 0 | 0 | 0 | 0 | 0 | 0 | 0 | 0 | 0 | 0 | 0 | 0.031886 | 0.063842 | 0.09478 | 0.12491 | 0.153 | 0.18051 | 3079-3082 | 0 | 0 | 0 | 0 | 0.066085 | 1.1391 | 1.2488 | 1.3672 | 1.5136 | 1.6485 | 1.7763 | 1.901 | 2.0215 | 2.1375 | 2.2815 | 2.4215 | 2.5571 | 2.6893 | 2.8127 | 2.9335
3080 | 2253241.759 | 88426.208 | 12452.2 | 0 | 0 | 0 | 0 | 0 | 0.38378 | 0.41912 | 0.4573 | 0.50444 | 0.54791 | 0.58911 | 0.62929 | 0.6681 | 0.7055 | 0.74162 | 0.77644 | 0.81017 | 0.84304 | 0.87375 | 0.90384 | 3080-3083 | 0 | 0 | 0 | 0 | 0.1674 | 1.8056 | 1.9538 | 2.1138 | 2.3115 | 2.4937 | 2.6664 | 2.8349 | 2.9976 | 3.1544 | 3.3058 | 3.4518 | 3.5933 | 3.7311 | 3.86 | 3.9862
3081 | 2341565.8158 | 98701.264 | 31427 | 0 | 0 | 0 | 0 | 0.066085 | 0.5977 | 0.63465 | 0.67455 | 0.72377 | 0.76916 | 0.8122 | 0.85419 | 0.89474 | 0.93383 | 0.9716 | 1.008 | 1.0433 | 1.0777 | 1.1098 | 1.1413 | 3081-3084 | 0 | 0 | 0 | 0 | 0.23141 | 2.0505 | 2.2023 | 2.3663 | 2.5686 | 2.7552 | 2.9321 | 3.1046 | 3.2713 | 3.4319 | 3.587 | 3.7366 | 3.8815 | 4.0227 | 4.1547 | 4.284
3082 | 2403038.1679 | 84844.632 | 12233.4 | 0 | 0 | 0 | 0 | 0 | 0.15762 | 0.195 | 0.23539 | 0.28536 | 0.3314 | 0.37503 | 0.41757 | 0.45864 | 0.49821 | 0.53643 | 0.57324 | 0.6089 | 0.64364 | 0.67609 | 0.70786 | 3082-3085 | 0 | 0 | 0 | 0 | 0.22192 | 2.0712 | 2.225 | 2.3911 | 2.596 | 2.7851 | 2.9642 | 3.139 | 3.3079 | 3.4705 | 3.6277 | 3.7792 | 3.926 | 4.0691 | 4.2028 | 4.3338
3083 | 2436038.1436 | 105060.584 | 14406.5 | 0 | 0 | 0 | 0 | 0.10132 | 0.6665 | 0.70502 | 0.74661 | 0.79789 | 0.8452 | 0.89005 | 0.93381 | 0.97608 | 1.0168 | 1.0562 | 1.0942 | 1.1309 | 1.1668 | 1.2003 | 1.2332 | 3083-3086 | 0 | 0 | 0 | 0 | 0.2715 | 2.5203 | 2.6755 | 2.8431 | 3.0498 | 3.2405 | 3.4213 | 3.5977 | 3.768 | 3.9322 | 4.0909 | 4.2438 | 4.392 | 4.5365 | 4.6715 | 4.8039
3084 | 2466315.5807 | 104894.136 | 7512.24 | 0 | 0 | 0 | 0 | 0.064008 | 0.62871 | 0.66766 | 0.70971 | 0.76158 | 0.80943 | 0.8548 | 0.89905 | 0.9418 | 0.983 | 1.0228 | 1.0612 | 1.0984 | 1.1346 | 1.1685 | 1.2017 | 3084-3087 | 0 | 0 | 0 | 0 | 0.17018 | 1.8538 | 1.9705 | 2.0965 | 2.252 | 2.3953 | 2.5313 | 2.6639 | 2.792 | 2.9154 | 3.0347 | 3.1497 | 3.2611 | 3.3697 | 3.4712 | 3.5707
3085 | 2466018.4956 | 104328.464 | 11932.9 | 0 | 0 | 0 | 0 | 0.05659 | 0.6184 | 0.65733 | 0.69936 | 0.75121 | 0.79903 | 0.84437 | 0.8886 | 0.93132 | 0.9725 | 1.0123 | 1.0506 | 1.0878 | 1.124 | 1.1579 | 1.1911 | 3085-3088 | 0 | 0 | 0 | 0 | 0.10617 | 1.2251 | 1.3028 | 1.3868 | 1.4904 | 1.5859 | 1.6765 | 1.7648 | 1.8502 | 1.9324 | 2.0119 | 2.0885 | 2.1627 | 2.2351 | 2.3027 | 2.369
3086 | 2461181.14 | 103416.88 | 20138 | 0 | 0 | 0 | 0 | 0.049583 | 0.60669 | 0.64552 | 0.68744 | 0.73916 | 0.78687 | 0.8321 | 0.87621 | 0.91883 | 0.95991 | 0.99959 | 1.0378 | 1.0749 | 1.111 | 1.1448 | 1.1779 | 3086-3089 | 0 | 0 | 0 | 0 | 0.049583 | 0.60669 | 0.64552 | 0.68744 | 0.73916 | 0.78687 | 0.8321 | 0.87621 | 0.91883 | 0.95991 | 0.99959 | 1.0378 | 1.0749 | 1.111 | 1.1448 | 1.1779
3087 | 2444580.3699 | 57657.012 | 27053.1 | 0 | 0 | 0 | 0 | 0 | 0 | 0 | 0 | 0 | 0 | 0 | 0 | 0 | 0 | 0 | 0 | 0 | 0 | 0 | 0 | 3087-3090 | 0 | 0 | 0 | 0 | 0 | 0 | 0 | 0 | 0 | 0 | 0 | 0 | 0 | 0 | 0 | 0 | 0 | 0 | 0 | 0
3088 | 2418642.3418 | 31608.544 | 27896.2 | 0 | 0 | 0 | 0 | 0 | 0 | 0 | 0 | 0 | 0 | 0 | 0 | 0 | 0 | 0 | 0 | 0 | 0 | 0 | 0 | 3088-3091 | 0 | 0 | 0 | 0 | 0 | 0 | 0 | 0 | 0 | 0 | 0 | 0 | 0 | 0 | 0 | 0 | 0 | 0 | 0 | 0
3089 | 2348365.0706 | 8249.465 | 26665.5 | 0 | 0 | 0 | 0 | 0 | 0 | 0 | 0 | 0 | 0 | 0 | 0 | 0 | 0 | 0 | 0 | 0 | 0 | 0 | 0 | 3089-3092 | 0 | 0 | 0 | 0 | 0 | 0 | 0 | 0 | 0 | 0 | 0 | 0 | 0 | 0 | 0 | 0 | 0 | 0 | 0 | 0
3090 | 2430537.1159 | 199.318 | 28699.9 | 0 | 0 | 0 | 0 | 0 | 0 | 0 | 0 | 0 | 0 | 0 | 0 | 0 | 0 | 0 | 0 | 0 | 0 | 0 | 0 | 3090-3093 | 0 | 0 | 0 | 0 | 0 | 0 | 0 | 0 | 0 | 0 | 0 | 0 | 0 | 0 | 0 | 0 | 0 | 0 | 0 | 0
3091 | 2541128.4314 | 0 | 43487.4 | 0 | 0 | 0 | 0 | 0 | 0 | 0 | 0 | 0 | 0 | 0 | 0 | 0 | 0 | 0 | 0 | 0 | 0 | 0 | 0 | 3091-3094 | 0 | 0 | 0 | 0 | 0 | 0 | 0 | 0 | 0 | 0 | 0 | 0 | 0 | 0 | 0 | 0 | 0 | 0 | 0 | 0
3092 | 2554249.9534 | 0 | 61818 | 0 | 0 | 0 | 0 | 0 | 0 | 0 | 0 | 0 | 0 | 0 | 0 | 0 | 0 | 0 | 0 | 0 | 0 | 0 | 0 | 3092-3095 | 0 | 0 | 0 | 0 | 0 | 0 | 0 | 0 | 0 | 0 | 0 | 0 | 0 | 0 | 0 | 0 | 0 | 0 | 0 | 0
3093 | 2546254.3674 | 0 | 58185.1 | 0 | 0 | 0 | 0 | 0 | 0 | 0 | 0 | 0 | 0 | 0 | 0 | 0 | 0 | 0 | 0 | 0 | 0 | 0 | 0 | 3093-3096 | 0 | 0 | 0 | 0 | 0 | 0 | 0 | 0 | 0 | 0 | 0 | 0 | 0 | 0 | 0 | 0 | 0 | 0 | 0 | 0
3094 | 2492640.9935 | 0 | 55237.4 | 0 | 0 | 0 | 0 | 0 | 0 | 0 | 0 | 0 | 0 | 0 | 0 | 0 | 0 | 0 | 0 | 0 | 0 | 0 | 0 | 3094-3097 | 0 | 0 | 0 | 0 | 0 | 0 | 0 | 0 | 0 | 0 | 0 | 0 | 0 | 0 | 0 | 0 | 0 | 0 | 0 | 0
3095 | 2367470.8642 | 0 | 62410.2 | 0 | 0 | 0 | 0 | 0 | 0 | 0 | 0 | 0 | 0 | 0 | 0 | 0 | 0 | 0 | 0 | 0 | 0 | 0 | 0 | 3095-3098 | 0 | 0 | 0 | 0 | 0 | 0 | 0 | 0 | 0 | 0 | 0 | 0 | 0 | 0 | 0 | 0 | 0 | 0 | 0 | 0
3096 | 2245312.3869 | 0 | 59400.8 | 0 | 0 | 0 | 0 | 0 | 0 | 0 | 0 | 0 | 0 | 0 | 0 | 0 | 0 | 0 | 0 | 0 | 0 | 0 | 0 | 3096-3099 | 0 | 0 | 0 | 0 | 0 | 0 | 0 | 0 | 0 | 0 | 0 | 0 | 0 | 0 | 0 | 0 | 0 | 0 | 0 | 0
3097 | 2155142.815 | 0 | 55557 | 0 | 0 | 0 | 0 | 0 | 0 | 0 | 0 | 0 | 0 | 0 | 0 | 0 | 0 | 0 | 0 | 0 | 0 | 0 | 0 | 3097-3100 | 0 | 0 | 0 | 0 | 0 | 0 | 0 | 0 | 0 | 0 | 0 | 0 | 0 | 0 | 0 | 0 | 0 | 0 | 0 | 0
3098 | 2080041.0793 | 0 | 36885.3 | 0 | 0 | 0 | 0 | 0 | 0 | 0 | 0 | 0 | 0 | 0 | 0 | 0 | 0 | 0 | 0 | 0 | 0 | 0 | 0 | 3098-3101 | 0 | 0 | 0 | 0 | 0 | 0 | 0 | 0 | 0 | 0 | 0 | 0 | 0 | 0 | 0 | 0 | 0 | 0 | 0 | 0
3099 | 2037222.0638 | 0 | 15986.7 | 0 | 0 | 0 | 0 | 0 | 0 | 0 | 0 | 0 | 0 | 0 | 0 | 0 | 0 | 0 | 0 | 0 | 0 | 0 | 0 | 3099-3102 | 0 | 0 | 0 | 0 | 0 | 0 | 0 | 0 | 0 | 0 | 0 | 0 | 0 | 0 | 0 | 0 | 0 | 0 | 0 | 0
3100 | 2005015.6867 | 0 | 7259.59 | 0 | 0 | 0 | 0 | 0 | 0 | 0 | 0 | 0 | 0 | 0 | 0 | 0 | 0 | 0 | 0 | 0 | 0 | 0 | 0 | 3100-3103 | 0 | 0 | 0 | 0 | 0 | 0 | 0 | 0 | 0 | 0 | 0 | 0 | 0 | 0 | 0 | 0 | 0 | 0 | 0 | 0
3101 | 1974264.2677 | 0 | 3780.02 | 0 | 0 | 0 | 0 | 0 | 0 | 0 | 0 | 0 | 0 | 0 | 0 | 0 | 0 | 0 | 0 | 0 | 0 | 0 | 0 | 3101-3104 | 0 | 0 | 0 | 0 | 0 | 0 | 0 | 0 | 0 | 0 | 0 | 0 | 0 | 0 | 0 | 0 | 0 | 0 | 0 | 0
3102 | 2019450.0486 | 3373.672 | 1788.32 | 0 | 0 | 0 | 0 | 0 | 0 | 0 | 0 | 0 | 0 | 0 | 0 | 0 | 0 | 0 | 0 | 0 | 0 | 0 | 0 | 3102-3105 | 0 | 0 | 0 | 0 | 0 | 0 | 0 | 0 | 0 | 0 | 0 | 0 | 0 | 0 | 0 | 0 | 0 | 0 | 0 | 0
3103 | 2058185.492 | 13730.601 | 0 | 0 | 0 | 0 | 0 | 0 | 0 | 0 | 0 | 0 | 0 | 0 | 0 | 0 | 0 | 0 | 0 | 0 | 0 | 0 | 0 | 3103-3106 | 0 | 0 | 0 | 0 | 0 | 0 | 0 | 0 | 0 | 0 | 0 | 0 | 0 | 0 | 0 | 0 | 0 | 0 | 0 | 0
3104 | 2191254.3559 | 27104.106 | 0 | 0 | 0 | 0 | 0 | 0 | 0 | 0 | 0 | 0 | 0 | 0 | 0 | 0 | 0 | 0 | 0 | 0 | 0 | 0 | 0 | 3104-3107 | 0 | 0 | 0 | 0 | 0 | 0 | 0 | 0 | 0 | 0 | 0 | 0 | 0 | 0 | 0 | 0 | 0 | 0 | 0 | 0
3105 | 2283331.7346 | 7133.121 | 0 | 0 | 0 | 0 | 0 | 0 | 0 | 0 | 0 | 0 | 0 | 0 | 0 | 0 | 0 | 0 | 0 | 0 | 0 | 0 | 0 | 3105-3108 | 0 | 0 | 0 | 0 | 0 | 0 | 0 | 0 | 0 | 0 | 0 | 0 | 0 | 0 | 0 | 0 | 0 | 0 | 0 | 0
3106 | 2352290.7949 | 7987.9495 | 0 | 0 | 0 | 0 | 0 | 0 | 0 | 0 | 0 | 0 | 0 | 0 | 0 | 0 | 0 | 0 | 0 | 0 | 0 | 0 | 0 | 3106-3109 | 0 | 0 | 0 | 0 | 0 | 0 | 0 | 0 | 0 | 0 | 0 | 0 | 0 | 0 | 0 | 0 | 0 | 0 | 0 | 0
3107 | 2399252.0399 | 11707.003 | 691.537 | 0 | 0 | 0 | 0 | 0 | 0 | 0 | 0 | 0 | 0 | 0 | 0 | 0 | 0 | 0 | 0 | 0 | 0 | 0 | 0 | 3107-3110 | 0 | 0 | 0 | 0 | 0 | 0 | 0 | 0 | 0 | 0 | 0 | 0 | 0 | 0 | 0 | 0 | 0 | 0 | 0 | 0
3108 | 2416215.6688 | 16618.445 | 918.102 | 0 | 0 | 0 | 0 | 0 | 0 | 0 | 0 | 0 | 0 | 0 | 0 | 0 | 0 | 0 | 0 | 0 | 0 | 0 | 0 | 3108-3111 | 0 | 0 | 0 | 0 | 0 | 0 | 0 | 0 | 0 | 0 | 0 | 0 | 0 | 0 | 0 | 0 | 0 | 0 | 0 | 0
3109 | 2424609.5634 | 49286.12 | 4297.21 | 0 | 0 | 0 | 0 | 0 | 0 | 0 | 0 | 0 | 0 | 0 | 0 | 0 | 0 | 0 | 0 | 0 | 0 | 0 | 0 | 3109-3112 | 0 | 0 | 0 | 0 | 0 | 0 | 0 | 0 | 0 | 0 | 0 | 0 | 0 | 0 | 0 | 0 | 0 | 0 | 0 | 0
3110 | 2415441.1045 | 24483.26 | 6521.66 | 0 | 0 | 0 | 0 | 0 | 0 | 0 | 0 | 0 | 0 | 0 | 0 | 0 | 0 | 0 | 0 | 0 | 0 | 0 | 0 | 3110-3113 | 0 | 0 | 0 | 0 | 0 | 0 | 0 | 0 | 0 | 0 | 0 | 0 | 0 | 0 | 0 | 0 | 0 | 0 | 0 | 0
3111 | 2422416.8 | 19331.386 | 5958.82 | 0 | 0 | 0 | 0 | 0 | 0 | 0 | 0 | 0 | 0 | 0 | 0 | 0 | 0 | 0 | 0 | 0 | 0 | 0 | 0 | 3111-3114 | 0 | 0 | 0 | 0 | 0 | 0 | 0 | 0 | 0 | 0 | 0 | 0 | 0 | 0 | 0 | 0 | 0 | 0 | 0 | 0
3112 | 2380990.7346 | 28404.244 | 1357.63 | 0 | 0 | 0 | 0 | 0 | 0 | 0 | 0 | 0 | 0 | 0 | 0 | 0 | 0 | 0 | 0 | 0 | 0 | 0 | 0 | 3112-3115 | 0 | 0 | 0 | 0 | 0 | 0 | 0 | 0 | 0 | 0 | 0 | 0 | 0 | 0 | 0 | 0 | 0 | 0 | 0 | 0
3113 | 2322347.2847 | 8283.677 | 5410.68 | 0 | 0 | 0 | 0 | 0 | 0 | 0 | 0 | 0 | 0 | 0 | 0 | 0 | 0 | 0 | 0 | 0 | 0 | 0 | 0 | 3113-3116 | 0 | 0 | 0 | 0 | 0 | 0 | 0 | 0 | 0 | 0 | 0 | 0 | 0 | 0 | 0 | 0 | 0 | 0 | 0 | 0
3114 | 2405547.0054 | 299.6957 | 11835.8 | 0 | 0 | 0 | 0 | 0 | 0 | 0 | 0 | 0 | 0 | 0 | 0 | 0 | 0 | 0 | 0 | 0 | 0 | 0 | 0 | 3114-3117 | 0 | 0 | 0 | 0 | 0 | 0 | 0 | 0 | 0 | 0 | 0 | 0 | 0 | 0 | 0 | 0 | 0 | 0 | 0 | 0
3115 | 2535951.001 | 0 | 9651.13 | 0 | 0 | 0 | 0 | 0 | 0 | 0 | 0 | 0 | 0 | 0 | 0 | 0 | 0 | 0 | 0 | 0 | 0 | 0 | 0 | 3115-3118 | 0 | 0 | 0 | 0 | 0 | 0 | 0 | 0 | 0 | 0 | 0 | 0 | 0 | 0 | 0 | 0 | 0 | 0 | 0 | 0
3116 | 2546209.9889 | 0 | 7426 | 0 | 0 | 0 | 0 | 0 | 0 | 0 | 0 | 0 | 0 | 0 | 0 | 0 | 0 | 0 | 0 | 0 | 0 | 0 | 0 | 3116-3119 | 0 | 0 | 0 | 0 | 0 | 0 | 0 | 0 | 0 | 0 | 0 | 0 | 0 | 0 | 0 | 0 | 0 | 0 | 0 | 0
3117 | 2567470.4372 | 0 | 5258.87 | 0 | 0 | 0 | 0 | 0 | 0 | 0 | 0 | 0 | 0 | 0 | 0 | 0 | 0 | 0 | 0 | 0 | 0 | 0 | 0 | 3117-3120 | 0 | 0 | 0 | 0 | 0 | 0 | 0 | 0 | 0 | 0 | 0 | 0 | 0 | 0 | 0 | 0 | 0 | 0 | 0 | 0
3118 | 2534972.4502 | 0 | 4320.7 | 0 | 0 | 0 | 0 | 0 | 0 | 0 | 0 | 0 | 0 | 0 | 0 | 0 | 0 | 0 | 0 | 0 | 0 | 0 | 0 | 3118-3121 | 0 | 0 | 0 | 0 | 0 | 0 | 0 | 0 | 0 | 0 | 0 | 0 | 0 | 0 | 0 | 0 | 0 | 0 | 0 | 0
3119 | 2445670.8747 | 0 | 8424.35 | 0 | 0 | 0 | 0 | 0 | 0 | 0 | 0 | 0 | 0 | 0 | 0 | 0 | 0 | 0 | 0 | 0 | 0 | 0 | 0 | 3119-3122 | 0 | 0 | 0 | 0 | 0 | 0 | 0 | 0 | 0 | 0 | 0 | 0 | 0 | 0 | 0 | 0 | 0 | 0 | 0 | 0
3120 | 2131714.5303 | 0 | 6099.34 | 0 | 0 | 0 | 0 | 0 | 0 | 0 | 0 | 0 | 0 | 0 | 0 | 0 | 0 | 0 | 0 | 0 | 0 | 0 | 0 | 3120-3123 | 0 | 0 | 0 | 0 | 0 | 0 | 0 | 0 | 0 | 0 | 0 | 0 | 0 | 0 | 0 | 0 | 0 | 0 | 0 | 0
3121 | 2041261.5717 | 0 | 16459.4 | 0 | 0 | 0 | 0 | 0 | 0 | 0 | 0 | 0 | 0 | 0 | 0 | 0 | 0 | 0 | 0 | 0 | 0 | 0 | 0 | 3121-3124 | 0 | 0 | 0 | 0 | 0 | 0 | 0 | 0 | 0 | 0 | 0 | 0 | 0 | 0 | 0 | 0 | 0 | 0 | 0 | 0
3122 | 1974204.6229 | 0 | 27395.7 | 0 | 0 | 0 | 0 | 0 | 0 | 0 | 0 | 0 | 0 | 0 | 0 | 0 | 0 | 0 | 0 | 0 | 0 | 0 | 0 | 3122-3125 | 0 | 0 | 0 | 0 | 0 | 0 | 0 | 0 | 0 | 0 | 0 | 0 | 0 | 0 | 0 | 0 | 0 | 0 | 0 | 0
3123 | 1927131.3921 | 0 | 26189.6 | 0 | 0 | 0 | 0 | 0 | 0 | 0 | 0 | 0 | 0 | 0 | 0 | 0 | 0 | 0 | 0 | 0 | 0 | 0 | 0 | 3123-3126 | 0 | 0 | 0 | 0 | 0 | 0 | 0 | 0 | 0 | 0 | 0 | 0 | 0 | 0 | 0 | 0 | 0 | 0 | 0 | 0
3124 | 1881153.5686 | 0 | 8690 | 0 | 0 | 0 | 0 | 0 | 0 | 0 | 0 | 0 | 0 | 0 | 0 | 0 | 0 | 0 | 0 | 0 | 0 | 0 | 0 | 3124-3127 | 0 | 0 | 0 | 0 | 0 | 0 | 0 | 0 | 0 | 0 | 0 | 0 | 0 | 0 | 0 | 0 | 0 | 0 | 0 | 0.0096629
3125 | 1855123.5287 | 0 | 3496.17 | 0 | 0 | 0 | 0 | 0 | 0 | 0 | 0 | 0 | 0 | 0 | 0 | 0 | 0 | 0 | 0 | 0 | 0 | 0 | 0 | 3125-3128 | 0 | 0 | 0 | 0 | 0 | 0 | 0 | 0 | 0 | 0 | 0 | 0 | 0.016248 | 0.050613 | 0.083786 | 0.11573 | 0.14665 | 0.17677 | 0.20486 | 0.24203
3126 | 1921517.826 | 0 | 5647.26 | 0 | 0 | 0 | 0 | 0 | 0 | 0 | 0 | 0 | 0 | 0 | 0 | 0 | 0 | 0 | 0 | 0 | 0 | 0 | 0 | 3126-3129 | 0 | 0 | 0 | 0 | 0 | 0 | 0 | 0 | 0 | 0 | 0 | 0 | 0.016248 | 0.050613 | 0.083786 | 0.11573 | 0.17632 | 0.2375 | 0.29456 | 0.36008
3127 | 1984952.1501 | 49126.392 | 0 | 0 | 0 | 0 | 0 | 0 | 0 | 0 | 0 | 0 | 0 | 0 | 0 | 0 | 0 | 0 | 0 | 0 | 0 | 0 | 0.0096629 | 3127-3130 | 0 | 0 | 0 | 0 | 0 | 0 | 0 | 0 | 0 | 0 | 0 | 0 | 0.016248 | 0.050613 | 0.083786 | 0.11573 | 0.17632 | 0.24236 | 0.32895 | 0.42339
3128 | 2115437.7901 | 60593.576 | 0 | 0 | 0 | 0 | 0 | 0 | 0 | 0 | 0 | 0 | 0 | 0 | 0 | 0.016248 | 0.050613 | 0.083786 | 0.11573 | 0.14665 | 0.17677 | 0.20486 | 0.23237 | 3128-3131 | 0 | 0 | 0 | 0 | 0 | 0.075845 | 0.11115 | 0.14931 | 0.19653 | 0.24004 | 0.28126 | 0.32145 | 0.37651 | 0.44825 | 0.51752 | 0.58423 | 0.67851 | 0.77735 | 0.89457 | 1.0094
3129 | 2192633.844 | 58179.432 | 1894.51 | 0 | 0 | 0 | 0 | 0 | 0 | 0 | 0 | 0 | 0 | 0 | 0 | 0 | 0 | 0 | 0 | 0.029672 | 0.060734 | 0.089697 | 0.11805 | 3129-3132 | 0 | 0 | 0 | 0 | 0 | 0.075845 | 0.11115 | 0.14931 | 0.19653 | 0.24004 | 0.28126 | 0.32145 | 0.36026 | 0.39764 | 0.43373 | 0.4685 | 0.53186 | 0.60058 | 0.71877 | 0.83673
3130 | 2241131.766 | 57410.4 | 0 | 0 | 0 | 0 | 0 | 0 | 0 | 0 | 0 | 0 | 0 | 0 | 0 | 0 | 0 | 0 | 0 | 0 | 0.0048557 | 0.034391 | 0.063307 | 3130-3133 | 0 | 0 | 0 | 0 | 0 | 0.075845 | 0.11115 | 0.14931 | 0.19653 | 0.24004 | 0.28126 | 0.32145 | 0.36026 | 0.39764 | 0.43373 | 0.4685 | 0.50218 | 0.53985 | 0.62907 | 0.71868
3131 | 2274755.402 | 77983.328 | 0 | 0 | 0 | 0 | 0 | 0 | 0.075845 | 0.11115 | 0.14931 | 0.19653 | 0.24004 | 0.28126 | 0.32145 | 0.36026 | 0.39764 | 0.43373 | 0.4685 | 0.50218 | 0.53499 | 0.56563 | 0.59563 | 3131-3134 | 0 | 0 | 0 | 0 | 0 | 0.075845 | 0.11115 | 0.14931 | 0.19653 | 0.24004 | 0.28126 | 0.32145 | 0.36026 | 0.39764 | 0.43373 | 0.4685 | 0.50218 | 0.53499 | 0.59468 | 0.65537
3132 | 2379141.8949 | 60668.748 | 0 | 0 | 0 | 0 | 0 | 0 | 0 | 0 | 0 | 0 | 0 | 0 | 0 | 0 | 0 | 0 | 0 | 0 | 0 | 0.029051 | 0.059738 | 3132-3135 | 0 | 0 | 0 | 0 | 0 | 0 | 0 | 0 | 0 | 0 | 0 | 0 | 0 | 0 | 0 | 0 | 0 | 0 | 0.029051 | 0.059738
3133 | 2376300.4799 | 20554.914 | 14092 | 0 | 0 | 0 | 0 | 0 | 0 | 0 | 0 | 0 | 0 | 0 | 0 | 0 | 0 | 0 | 0 | 0 | 0 | 0 | 0 | 3133-3136 | 0 | 0 | 0 | 0 | 0 | 0 | 0 | 0 | 0 | 0 | 0 | 0 | 0 | 0 | 0 | 0 | 0 | 0 | 0.016378 | 0.046395
3134 | 2380405.4363 | 38843.304 | 7563.36 | 0 | 0 | 0 | 0 | 0 | 0 | 0 | 0 | 0 | 0 | 0 | 0 | 0 | 0 | 0 | 0 | 0 | 0 | 0 | 0 | 3134-3137 | 0 | 0 | 0 | 0 | 0 | 0 | 0 | 0 | 0 | 0 | 0 | 0 | 0 | 0 | 0 | 0 | 0 | 0 | 0.016378 | 0.046395
3135 | 2360971.2157 | 24170.308 | 21556 | 0 | 0 | 0 | 0 | 0 | 0 | 0 | 0 | 0 | 0 | 0 | 0 | 0 | 0 | 0 | 0 | 0 | 0 | 0 | 0 | 3135-3138 | 0 | 0 | 0 | 0 | 0 | 0 | 0 | 0 | 0 | 0 | 0 | 0 | 0 | 0 | 0 | 0 | 0 | 0 | 0.016378 | 0.046395
3136 | 2329970.8656 | 58315.692 | 17522 | 0 | 0 | 0 | 0 | 0 | 0 | 0 | 0 | 0 | 0 | 0 | 0 | 0 | 0 | 0 | 0 | 0 | 0 | 0.016378 | 0.046395 | 3136-3139 | 0 | 0 | 0 | 0 | 0 | 0 | 0 | 0 | 0 | 0 | 0 | 0 | 0 | 0 | 0 | 0 | 0 | 0 | 0.016378 | 0.046395
3137 | 2277655.2546 | 15646.801 | 36445.4 | 0 | 0 | 0 | 0 | 0 | 0 | 0 | 0 | 0 | 0 | 0 | 0 | 0 | 0 | 0 | 0 | 0 | 0 | 0 | 0 | 3137-3140 | 0 | 0 | 0 | 0 | 0 | 0 | 0 | 0 | 0 | 0 | 0 | 0 | 0 | 0 | 0 | 0 | 0 | 0 | 0 | 0
3138 | 2358367.402 | 765.4646 | 23816.8 | 0 | 0 | 0 | 0 | 0 | 0 | 0 | 0 | 0 | 0 | 0 | 0 | 0 | 0 | 0 | 0 | 0 | 0 | 0 | 0 | 3138-3141 | 0 | 0 | 0 | 0 | 0 | 0 | 0 | 0 | 0 | 0 | 0 | 0 | 0 | 0 | 0 | 0 | 0 | 0 | 0 | 0
3139 | 2463696.5321 | 0 | 37931.7 | 0 | 0 | 0 | 0 | 0 | 0 | 0 | 0 | 0 | 0 | 0 | 0 | 0 | 0 | 0 | 0 | 0 | 0 | 0 | 0 | 3139-3142 | 0 | 0 | 0 | 0 | 0 | 0 | 0 | 0 | 0 | 0 | 0 | 0 | 0 | 0 | 0 | 0 | 0 | 0 | 0 | 0
3140 | 2482490.2543 | 0 | 56145.1 | 0 | 0 | 0 | 0 | 0 | 0 | 0 | 0 | 0 | 0 | 0 | 0 | 0 | 0 | 0 | 0 | 0 | 0 | 0 | 0 | 3140-3143 | 0 | 0 | 0 | 0 | 0 | 0 | 0 | 0 | 0 | 0 | 0 | 0 | 0 | 0 | 0 | 0 | 0 | 0 | 0 | 0
3141 | 2489999.0241 | 0 | 51430 | 0 | 0 | 0 | 0 | 0 | 0 | 0 | 0 | 0 | 0 | 0 | 0 | 0 | 0 | 0 | 0 | 0 | 0 | 0 | 0 | 3141-3144 | 0 | 0 | 0 | 0 | 0 | 0 | 0 | 0 | 0 | 0 | 0 | 0 | 0 | 0 | 0 | 0 | 0 | 0 | 0 | 0
3142 | 2441053.9971 | 0 | 46210.6 | 0 | 0 | 0 | 0 | 0 | 0 | 0 | 0 | 0 | 0 | 0 | 0 | 0 | 0 | 0 | 0 | 0 | 0 | 0 | 0 | 3142-3145 | 0 | 0 | 0 | 0 | 0 | 0 | 0 | 0 | 0 | 0 | 0 | 0 | 0 | 0 | 0 | 0 | 0 | 0 | 0 | 0
3143 | 2331665.979 | 0 | 35405 | 0 | 0 | 0 | 0 | 0 | 0 | 0 | 0 | 0 | 0 | 0 | 0 | 0 | 0 | 0 | 0 | 0 | 0 | 0 | 0 | 3143-3146 | 0 | 0 | 0 | 0 | 0 | 0 | 0 | 0 | 0 | 0 | 0 | 0 | 0 | 0 | 0 | 0 | 0 | 0 | 0 | 0
3144 | 2216115.6411 | 0 | 40452.1 | 0 | 0 | 0 | 0 | 0 | 0 | 0 | 0 | 0 | 0 | 0 | 0 | 0 | 0 | 0 | 0 | 0 | 0 | 0 | 0 | 3144-3147 | 0 | 0 | 0 | 0 | 0 | 0 | 0 | 0 | 0 | 0 | 0 | 0 | 0 | 0 | 0 | 0 | 0 | 0 | 0 | 0
3145 | 2135184.4924 | 0 | 45349.9 | 0 | 0 | 0 | 0 | 0 | 0 | 0 | 0 | 0 | 0 | 0 | 0 | 0 | 0 | 0 | 0 | 0 | 0 | 0 | 0 | 3145-3148 | 0 | 0 | 0 | 0 | 0 | 0 | 0 | 0 | 0 | 0 | 0 | 0 | 0 | 0 | 0 | 0 | 0 | 0 | 0 | 0
3146 | 2071799.1949 | 0 | 60741.4 | 0 | 0 | 0 | 0 | 0 | 0 | 0 | 0 | 0 | 0 | 0 | 0 | 0 | 0 | 0 | 0 | 0 | 0 | 0 | 0 | 3146-3149 | 0 | 0 | 0 | 0 | 0 | 0 | 0 | 0 | 0 | 0 | 0 | 0 | 0 | 0 | 0 | 0 | 0 | 0 | 0 | 0
3147 | 2025461.3242 | 0 | 49385.7 | 0 | 0 | 0 | 0 | 0 | 0 | 0 | 0 | 0 | 0 | 0 | 0 | 0 | 0 | 0 | 0 | 0 | 0 | 0 | 0 | 3147-3150 | 0 | 0 | 0 | 0 | 0 | 0 | 0 | 0 | 0 | 0 | 0 | 0 | 0 | 0 | 0 | 0 | 0 | 0 | 0 | 0
3148 | 1999467.5197 | 0 | 42098.5 | 0 | 0 | 0 | 0 | 0 | 0 | 0 | 0 | 0 | 0 | 0 | 0 | 0 | 0 | 0 | 0 | 0 | 0 | 0 | 0 | 3148-3151 | 0 | 0 | 0 | 0 | 0 | 0 | 0 | 0 | 0 | 0 | 0 | 0 | 0 | 0 | 0 | 0 | 0 | 0 | 0 | 0.0059316
3149 | 1958054.4868 | 0 | 32835.4 | 0 | 0 | 0 | 0 | 0 | 0 | 0 | 0 | 0 | 0 | 0 | 0 | 0 | 0 | 0 | 0 | 0 | 0 | 0 | 0 | 3149-3152 | 0 | 0 | 0 | 0 | 0 | 0 | 0 | 0 | 0 | 0 | 0 | 0 | 0 | 0 | 0 | 0 | 0 | 0 | 0 | 0.0059316
3150 | 2016640.7015 | 12526.164 | 41169.5 | 0 | 0 | 0 | 0 | 0 | 0 | 0 | 0 | 0 | 0 | 0 | 0 | 0 | 0 | 0 | 0 | 0 | 0 | 0 | 0 | 3150-3153 | 0 | 0 | 0 | 0 | 0 | 0.48085 | 0.51738 | 0.55684 | 0.60555 | 0.65047 | 0.69305 | 0.73458 | 0.77469 | 0.81335 | 0.85069 | 0.88668 | 0.92156 | 0.95555 | 0.98731 | 1.0244
3151 | 2087777.2327 | 49785.096 | 46614.1 | 0 | 0 | 0 | 0 | 0 | 0 | 0 | 0 | 0 | 0 | 0 | 0 | 0 | 0 | 0 | 0 | 0 | 0 | 0 | 0.0059316 | 3151-3154 | 0 | 0 | 0 | 0 | 0 | 0.48085 | 0.51738 | 0.55684 | 0.60555 | 0.65047 | 0.69305 | 0.73458 | 0.77469 | 0.81335 | 0.85069 | 0.88668 | 0.92156 | 0.95555 | 0.98731 | 1.0244
3152 | 2239239.5291 | 45940.52 | 52785.5 | 0 | 0 | 0 | 0 | 0 | 0 | 0 | 0 | 0 | 0 | 0 | 0 | 0 | 0 | 0 | 0 | 0 | 0 | 0 | 0 | 3152-3155 | 0 | 0 | 0 | 0 | 0 | 0.48085 | 0.51738 | 0.55684 | 0.60555 | 0.65047 | 0.69305 | 0.73458 | 0.77469 | 0.81335 | 0.85069 | 0.88668 | 0.92156 | 0.95555 | 0.98731 | 1.0184
3153 | 2324329.5785 | 93607.048 | 34457.4 | 0 | 0 | 0 | 0 | 0 | 0.48085 | 0.51738 | 0.55684 | 0.60555 | 0.65047 | 0.69305 | 0.73458 | 0.77469 | 0.81335 | 0.85069 | 0.88668 | 0.92156 | 0.95555 | 0.98731 | 1.0184 | 3153-3156 | 0 | 0 | 0 | 0 | 0 | 0.77711 | 0.85133 | 0.93151 | 1.0306 | 1.1219 | 1.2084 | 1.2928 | 1.3743 | 1.4529 | 1.5287 | 1.6018 | 1.6727 | 1.7417 | 1.8062 | 1.8694
3154 | 2363556.4114 | 12441.098 | 24431.2 | 0 | 0 | 0 | 0 | 0 | 0 | 0 | 0 | 0 | 0 | 0 | 0 | 0 | 0 | 0 | 0 | 0 | 0 | 0 | 0 | 3154-3157 | 0 | 0 | 0 | 0 | 0 | 0.29626 | 0.33395 | 0.37467 | 0.425 | 0.47139 | 0.51535 | 0.55822 | 0.59963 | 0.63951 | 0.67804 | 0.71516 | 0.75113 | 0.78617 | 0.8189 | 0.85097
3155 | 2405654.192 | 47740.424 | 15623.8 | 0 | 0 | 0 | 0 | 0 | 0 | 0 | 0 | 0 | 0 | 0 | 0 | 0 | 0 | 0 | 0 | 0 | 0 | 0 | 0 | 3155-3158 | 0 | 0 | 0 | 0 | 0 | 0.29626 | 0.33395 | 0.37467 | 0.425 | 0.47139 | 0.51535 | 0.55822 | 0.59963 | 0.63951 | 0.67804 | 0.71516 | 0.75113 | 0.78617 | 0.8189 | 0.85097
3156 | 2413072.1875 | 89851.904 | 26997.5 | 0 | 0 | 0 | 0 | 0 | 0.29626 | 0.33395 | 0.37467 | 0.425 | 0.47139 | 0.51535 | 0.55822 | 0.59963 | 0.63951 | 0.67804 | 0.71516 | 0.75113 | 0.78617 | 0.8189 | 0.85097 | 3156-3159 | 0 | 0 | 0 | 0 | 0 | 0.29626 | 0.33395 | 0.37467 | 0.425 | 0.47139 | 0.51535 | 0.55822 | 0.59963 | 0.63951 | 0.67804 | 0.71516 | 0.75113 | 0.78617 | 0.8189 | 0.85097
3157 | 2410165.6385 | 25775.22 | 33632.1 | 0 | 0 | 0 | 0 | 0 | 0 | 0 | 0 | 0 | 0 | 0 | 0 | 0 | 0 | 0 | 0 | 0 | 0 | 0 | 0 | 3157-3160 | 0 | 0 | 0 | 0 | 0 | 0 | 0 | 0 | 0 | 0 | 0 | 0 | 0 | 0 | 0 | 0 | 0 | 0 | 0 | 0
3158 | 2411904.4099 | 56079.384 | 31473.1 | 0 | 0 | 0 | 0 | 0 | 0 | 0 | 0 | 0 | 0 | 0 | 0 | 0 | 0 | 0 | 0 | 0 | 0 | 0 | 0 | 3158-3161 | 0 | 0 | 0 | 0 | 0 | 0 | 0 | 0 | 0 | 0 | 0 | 0 | 0 | 0 | 0 | 0 | 0 | 0 | 0 | 0
3159 | 2404463.811 | 16697.577 | 41812.5 | 0 | 0 | 0 | 0 | 0 | 0 | 0 | 0 | 0 | 0 | 0 | 0 | 0 | 0 | 0 | 0 | 0 | 0 | 0 | 0 | 3159-3162 | 0 | 0 | 0 | 0 | 0 | 0 | 0 | 0 | 0 | 0 | 0 | 0 | 0 | 0 | 0 | 0 | 0 | 0 | 0 | 0
3160 | 2351906.5701 | 43637.432 | 28989.8 | 0 | 0 | 0 | 0 | 0 | 0 | 0 | 0 | 0 | 0 | 0 | 0 | 0 | 0 | 0 | 0 | 0 | 0 | 0 | 0 | 3160-3163 | 0 | 0 | 0 | 0 | 0 | 0 | 0 | 0 | 0 | 0 | 0 | 0 | 0 | 0 | 0 | 0 | 0 | 0 | 0 | 0
3161 | 2284391.6181 | 42476.1 | 35182.5 | 0 | 0 | 0 | 0 | 0 | 0 | 0 | 0 | 0 | 0 | 0 | 0 | 0 | 0 | 0 | 0 | 0 | 0 | 0 | 0 | 3161-3164 | 0 | 0 | 0 | 0 | 0 | 0 | 0 | 0 | 0 | 0 | 0 | 0 | 0 | 0 | 0 | 0 | 0 | 0 | 0 | 0
3162 | 2342242.1606 | 10760.82 | 52802.9 | 0 | 0 | 0 | 0 | 0 | 0 | 0 | 0 | 0 | 0 | 0 | 0 | 0 | 0 | 0 | 0 | 0 | 0 | 0 | 0 | 3162-3165 | 0 | 0 | 0 | 0 | 0 | 0 | 0 | 0 | 0 | 0 | 0 | 0 | 0 | 0 | 0 | 0 | 0 | 0 | 0 | 0
3163 | 2449107.2853 | 0 | 73818 | 0 | 0 | 0 | 0 | 0 | 0 | 0 | 0 | 0 | 0 | 0 | 0 | 0 | 0 | 0 | 0 | 0 | 0 | 0 | 0 | 3163-3166 | 0 | 0 | 0 | 0 | 0 | 0 | 0 | 0 | 0 | 0 | 0 | 0 | 0 | 0 | 0 | 0 | 0 | 0 | 0 | 0
3164 | 2453252.1904 | 0 | 89700.1 | 0 | 0 | 0 | 0 | 0 | 0 | 0 | 0 | 0 | 0 | 0 | 0 | 0 | 0 | 0 | 0 | 0 | 0 | 0 | 0 | 3164-3167 | 0 | 0 | 0 | 0 | 0 | 0 | 0 | 0 | 0 | 0 | 0 | 0 | 0 | 0 | 0 | 0 | 0 | 0 | 0 | 0
3165 | 2443459.3233 | 0 | 79792.3 | 0 | 0 | 0 | 0 | 0 | 0 | 0 | 0 | 0 | 0 | 0 | 0 | 0 | 0 | 0 | 0 | 0 | 0 | 0 | 0 | 3165-3168 | 0 | 0 | 0 | 0 | 0 | 0 | 0 | 0 | 0 | 0 | 0 | 0 | 0 | 0 | 0 | 0 | 0 | 0 | 0 | 0
3166 | 2440810.2411 | 0 | 59466.2 | 0 | 0 | 0 | 0 | 0 | 0 | 0 | 0 | 0 | 0 | 0 | 0 | 0 | 0 | 0 | 0 | 0 | 0 | 0 | 0 | 3166-3169 | 0 | 0 | 0 | 0 | 0 | 0 | 0 | 0 | 0 | 0 | 0 | 0 | 0 | 0 | 0 | 0 | 0 | 0 | 0 | 0
3167 | 2388041.2372 | 0 | 38574.8 | 0 | 0 | 0 | 0 | 0 | 0 | 0 | 0 | 0 | 0 | 0 | 0 | 0 | 0 | 0 | 0 | 0 | 0 | 0 | 0 | 3167-3170 | 0 | 0 | 0 | 0 | 0 | 0 | 0 | 0 | 0 | 0 | 0 | 0 | 0 | 0 | 0 | 0 | 0 | 0 | 0 | 0
3168 | 2297899.2394 | 0 | 29585.7 | 0 | 0 | 0 | 0 | 0 | 0 | 0 | 0 | 0 | 0 | 0 | 0 | 0 | 0 | 0 | 0 | 0 | 0 | 0 | 0 | 3168-3171 | 0 | 0 | 0 | 0 | 0 | 0 | 0 | 0 | 0 | 0 | 0 | 0 | 0 | 0 | 0 | 0 | 0 | 0 | 0 | 0
3169 | 2205517.2895 | 0 | 29265.2 | 0 | 0 | 0 | 0 | 0 | 0 | 0 | 0 | 0 | 0 | 0 | 0 | 0 | 0 | 0 | 0 | 0 | 0 | 0 | 0 | 3169-3172 | 0 | 0 | 0 | 0 | 0 | 0 | 0 | 0 | 0 | 0 | 0 | 0 | 0 | 0 | 0 | 0 | 0 | 0 | 0 | 0
3170 | 2135007.4527 | 0 | 35405.5 | 0 | 0 | 0 | 0 | 0 | 0 | 0 | 0 | 0 | 0 | 0 | 0 | 0 | 0 | 0 | 0 | 0 | 0 | 0 | 0 | 3170-3173 | 0 | 0 | 0 | 0 | 0 | 0 | 0 | 0 | 0 | 0 | 0 | 0 | 0 | 0 | 0 | 0 | 0 | 0 | 0 | 0
3171 | 2074204.0319 | 0 | 37412.2 | 0 | 0 | 0 | 0 | 0 | 0 | 0 | 0 | 0 | 0 | 0 | 0 | 0 | 0 | 0 | 0 | 0 | 0 | 0 | 0 | 3171-3174 | 0 | 0 | 0 | 0 | 0 | 0 | 0 | 0 | 0 | 0 | 0 | 0 | 0 | 0 | 0 | 0 | 0 | 0 | 0 | 0
3172 | 2038457.6375 | 0 | 23652.3 | 0 | 0 | 0 | 0 | 0 | 0 | 0 | 0 | 0 | 0 | 0 | 0 | 0 | 0 | 0 | 0 | 0 | 0 | 0 | 0 | 3172-3175 | 0 | 0 | 0 | 0 | 0 | 0 | 0 | 0 | 0.0032969 | 0.040933 | 0.07658 | 0.11133 | 0.14488 | 0.17718 | 0.20837 | 0.2384 | 0.26748 | 0.29581 | 0.32224 | 0.34812
3173 | 1948454.8126 | 0 | 25183.2 | 0 | 0 | 0 | 0 | 0 | 0 | 0 | 0 | 0 | 0 | 0 | 0 | 0 | 0 | 0 | 0 | 0 | 0 | 0 | 0 | 3173-3176 | 0 | 0 | 0 | 0 | 0.13188 | 0.6225 | 0.65536 | 0.69084 | 0.73787 | 0.81585 | 0.88976 | 0.96184 | 1.0314 | 1.0985 | 1.1633 | 1.2257 | 1.2862 | 1.3451 | 1.4001 | 1.454
3174 | 1930492.5074 | 12615.391 | 26346.6 | 0 | 0 | 0 | 0 | 0 | 0 | 0 | 0 | 0 | 0 | 0 | 0 | 0 | 0 | 0 | 0 | 0 | 0 | 0 | 0 | 3174-3177 | 0 | 0 | 0 | 0 | 0.39077 | 1.4169 | 1.4837 | 1.5558 | 1.648 | 1.7676 | 1.881 | 1.9916 | 2.0985 | 2.2014 | 2.3009 | 2.3968 | 2.4897 | 2.5802 | 2.6649 | 2.7478
3175 | 1980284.6042 | 60733.268 | 22473.7 | 0 | 0 | 0 | 0 | 0 | 0 | 0 | 0 | 0.0032969 | 0.040933 | 0.07658 | 0.11133 | 0.14488 | 0.17718 | 0.20837 | 0.2384 | 0.26748 | 0.29581 | 0.32224 | 0.34812 | 3175-3178 | 0 | 0 | 0 | 0 | 0.67867 | 2.2523 | 2.3534 | 2.4624 | 2.6001 | 2.7617 | 2.9149 | 3.0644 | 3.2088 | 3.348 | 3.4824 | 3.6121 | 3.7377 | 3.8601 | 3.9746 | 4.0868
3176 | 2074603.058 | 91295.072 | 18874.5 | 0 | 0 | 0 | 0 | 0.13188 | 0.6225 | 0.65536 | 0.69084 | 0.73457 | 0.77492 | 0.81318 | 0.85051 | 0.88657 | 0.92133 | 0.95492 | 0.9873 | 1.0187 | 1.0493 | 1.0779 | 1.1059 | 3176-3179 | 0 | 0 | 0 | 0 | 0.95407 | 3.0806 | 3.2165 | 3.3631 | 3.5436 | 3.7102 | 3.8683 | 4.0224 | 4.1714 | 4.3151 | 4.4539 | 4.5878 | 4.7175 | 4.844 | 4.9624 | 5.0784
3177 | 2130780.3844 | 99958.008 | 10377.6 | 0 | 0 | 0 | 0 | 0.25889 | 0.79436 | 0.82832 | 0.86496 | 0.91009 | 0.95173 | 0.99123 | 1.0298 | 1.067 | 1.1029 | 1.1376 | 1.1711 | 1.2035 | 1.2352 | 1.2647 | 1.2937 | 3177-3180 | 0 | 0 | 0 | 0 | 1.1143 | 3.3034 | 3.441 | 3.5895 | 3.7723 | 3.941 | 4.101 | 4.2572 | 4.4081 | 4.5535 | 4.6942 | 4.8298 | 4.9612 | 5.0894 | 5.2093 | 5.3268
3178 | 2145133.3844 | 102294.936 | 2119.35 | 0 | 0 | 0 | 0 | 0.2879 | 0.83545 | 0.8697 | 0.90664 | 0.95213 | 0.99411 | 1.0339 | 1.0728 | 1.1103 | 1.1465 | 1.1815 | 1.2153 | 1.248 | 1.2799 | 1.3097 | 1.339 | 3178-3181 | 0 | 0 | 0 | 0 | 1.1707 | 3.3744 | 3.5122 | 3.6608 | 3.8438 | 4.0128 | 4.173 | 4.3293 | 4.4804 | 4.6261 | 4.7669 | 4.9026 | 5.0343 | 5.1626 | 5.2827 | 5.4004
3179 | 2180135.4039 | 103261.168 | 0 | 0 | 0 | 0 | 0 | 0.2754 | 0.82831 | 0.86309 | 0.90061 | 0.94682 | 0.98946 | 1.0299 | 1.0694 | 1.1075 | 1.1443 | 1.1798 | 1.2141 | 1.2473 | 1.2797 | 1.31 | 1.3397 | 3179-3182 | 0 | 0 | 0 | 0 | 0.88284 | 2.6703 | 2.8066 | 2.9537 | 3.135 | 3.3023 | 3.461 | 3.6158 | 3.7653 | 3.9095 | 4.0488 | 4.1831 | 4.3133 | 4.4402 | 4.5588 | 4.6751
3180 | 2168823.3208 | 103340.208 | 4993.25 | 0 | 0 | 0 | 0 | 0.29212 | 0.84529 | 0.87991 | 0.91726 | 0.96325 | 1.0057 | 1.046 | 1.0852 | 1.1232 | 1.1598 | 1.1952 | 1.2293 | 1.2624 | 1.2946 | 1.3248 | 1.3543 | 3180-3183 | 0 | 0 | 0 | 0 | 0.84892 | 2.606 | 2.7411 | 2.8869 | 3.0666 | 3.2323 | 3.3896 | 3.5429 | 3.6911 | 3.834 | 3.972 | 4.1051 | 4.234 | 4.3598 | 4.4773 | 4.5925
3181 | 2136659.5574 | 102802.88 | 11150 | 0 | 0 | 0 | 0 | 0.31531 | 0.86535 | 0.8995 | 0.93632 | 0.98166 | 1.0235 | 1.0632 | 1.1019 | 1.1394 | 1.1755 | 1.2103 | 1.244 | 1.2766 | 1.3084 | 1.3382 | 1.3673 | 3181-3184 | 0 | 0 | 0 | 0 | 0.55978 | 2.2245 | 2.3579 | 2.502 | 2.6798 | 2.8437 | 2.9992 | 3.1508 | 3.2973 | 3.4385 | 3.5749 | 3.7064 | 3.8338 | 3.958 | 4.0741 | 4.1879
3182 | 2107949.5195 | 73922.176 | 17120.5 | 0 | 0 | 0 | 0 | 0 | 0.13131 | 0.16408 | 0.1995 | 0.24331 | 0.28368 | 0.32194 | 0.35924 | 0.39525 | 0.42995 | 0.46345 | 0.49573 | 0.52699 | 0.55745 | 0.58589 | 0.61375 | 3182-3185 | 0 | 0 | 0 | 0 | 0.24447 | 1.3591 | 1.4584 | 1.5657 | 1.6981 | 1.8202 | 1.936 | 2.0489 | 2.1579 | 2.263 | 2.3645 | 2.4624 | 2.5572 | 2.6496 | 2.736 | 2.8206
3183 | 2106477.6739 | 97487.424 | 24272 | 0 | 0 | 0 | 0 | 0.24149 | 0.76406 | 0.79759 | 0.83377 | 0.87834 | 0.91946 | 0.95847 | 0.99653 | 1.0333 | 1.0688 | 1.103 | 1.1361 | 1.1681 | 1.1993 | 1.2285 | 1.2571 | 3183-3186 | 0 | 0 | 0 | 0 | 0.24447 | 1.2278 | 1.2944 | 1.3662 | 1.4548 | 1.5365 | 1.614 | 1.6896 | 1.7627 | 1.8331 | 1.9011 | 1.9667 | 2.0302 | 2.0922 | 2.1501 | 2.2068
3184 | 2099426.819 | 85381.384 | 38517 | 0 | 0 | 0 | 0 | 0.0029844 | 0.46375 | 0.49678 | 0.53244 | 0.57647 | 0.61707 | 0.65556 | 0.69309 | 0.72936 | 0.7643 | 0.79806 | 0.83059 | 0.86212 | 0.89285 | 0.92157 | 0.9497 | 3184-3187 | 0 | 0 | 0 | 0 | 0.0029844 | 0.46375 | 0.49678 | 0.53244 | 0.57647 | 0.61707 | 0.65556 | 0.69309 | 0.72936 | 0.7643 | 0.79806 | 0.83059 | 0.86212 | 0.89285 | 0.92157 | 0.9497
3185 | 2092997.0733 | 43498.292 | 47098.3 | 0 | 0 | 0 | 0 | 0 | 0 | 0 | 0 | 0 | 0 | 0 | 0 | 0 | 0 | 0 | 0 | 0 | 0 | 0 | 0 | 3185-3188 | 0 | 0 | 0 | 0 | 0 | 0 | 0 | 0 | 0 | 0 | 0 | 0 | 0 | 0 | 0 | 0 | 0 | 0 | 0 | 0
3186 | 2221616.8127 | 15267.096 | 47921.7 | 0 | 0 | 0 | 0 | 0 | 0 | 0 | 0 | 0 | 0 | 0 | 0 | 0 | 0 | 0 | 0 | 0 | 0 | 0 | 0 | 3186-3189 | 0 | 0 | 0 | 0 | 0 | 0 | 0 | 0 | 0 | 0 | 0 | 0 | 0 | 0 | 0 | 0 | 0 | 0 | 0 | 0
3187 | 2323665.5169 | 0 | 43642.6 | 0 | 0 | 0 | 0 | 0 | 0 | 0 | 0 | 0 | 0 | 0 | 0 | 0 | 0 | 0 | 0 | 0 | 0 | 0 | 0 | 3187-3190 | 0 | 0 | 0 | 0 | 0 | 0 | 0 | 0 | 0 | 0 | 0 | 0 | 0 | 0 | 0 | 0 | 0 | 0 | 0 | 0
3188 | 2307069.714 | 0 | 39589.9 | 0 | 0 | 0 | 0 | 0 | 0 | 0 | 0 | 0 | 0 | 0 | 0 | 0 | 0 | 0 | 0 | 0 | 0 | 0 | 0 | 3188-3191 | 0 | 0 | 0 | 0 | 0 | 0 | 0 | 0 | 0 | 0 | 0 | 0 | 0 | 0 | 0 | 0 | 0 | 0 | 0 | 0
3189 | 2312536.5671 | 0 | 33102.1 | 0 | 0 | 0 | 0 | 0 | 0 | 0 | 0 | 0 | 0 | 0 | 0 | 0 | 0 | 0 | 0 | 0 | 0 | 0 | 0 | 3189-3192 | 0 | 0 | 0 | 0 | 0 | 0 | 0 | 0 | 0 | 0 | 0 | 0 | 0 | 0 | 0 | 0 | 0 | 0 | 0 | 0
3190 | 2297174.2529 | 0 | 18409.8 | 0 | 0 | 0 | 0 | 0 | 0 | 0 | 0 | 0 | 0 | 0 | 0 | 0 | 0 | 0 | 0 | 0 | 0 | 0 | 0 | 3190-3193 | 0 | 0 | 0 | 0 | 0 | 0 | 0 | 0 | 0 | 0 | 0 | 0 | 0 | 0 | 0 | 0 | 0 | 0 | 0 | 0
3191 | 2266688.2476 | 0 | 14563.5 | 0 | 0 | 0 | 0 | 0 | 0 | 0 | 0 | 0 | 0 | 0 | 0 | 0 | 0 | 0 | 0 | 0 | 0 | 0 | 0 | 3191-3194 | 0 | 0 | 0 | 0 | 0 | 0 | 0 | 0 | 0 | 0 | 0 | 0 | 0 | 0 | 0 | 0 | 0 | 0 | 0 | 0
3192 | 2201060.7058 | 0 | 7377.92 | 0 | 0 | 0 | 0 | 0 | 0 | 0 | 0 | 0 | 0 | 0 | 0 | 0 | 0 | 0 | 0 | 0 | 0 | 0 | 0 | 3192-3195 | 0 | 0 | 0 | 0 | 0 | 0 | 0 | 0 | 0 | 0 | 0 | 0 | 0 | 0 | 0 | 0 | 0 | 0 | 0 | 0
3193 | 2116607.5233 | 0 | 15844.8 | 0 | 0 | 0 | 0 | 0 | 0 | 0 | 0 | 0 | 0 | 0 | 0 | 0 | 0 | 0 | 0 | 0 | 0 | 0 | 0 | 3193-3196 | 0 | 0 | 0 | 0 | 0 | 0 | 0 | 0 | 0 | 0 | 0 | 0 | 0 | 0 | 0 | 0 | 0 | 0 | 0 | 0
3194 | 2038283.5499 | 0 | 18957.6 | 0 | 0 | 0 | 0 | 0 | 0 | 0 | 0 | 0 | 0 | 0 | 0 | 0 | 0 | 0 | 0 | 0 | 0 | 0 | 0 | 3194-3197 | 0 | 0 | 0 | 0 | 0 | 0 | 0 | 0 | 0 | 0 | 0 | 0 | 0 | 0 | 0 | 0 | 0 | 0 | 0 | 0
3195 | 2000296.4225 | 0 | 29149.1 | 0 | 0 | 0 | 0 | 0 | 0 | 0 | 0 | 0 | 0 | 0 | 0 | 0 | 0 | 0 | 0 | 0 | 0 | 0 | 0 | 3195-3198 | 0 | 0 | 0 | 0 | 0 | 0 | 0 | 0 | 0 | 0 | 0 | 0 | 0 | 0 | 0 | 0 | 0 | 0 | 0 | 0
3196 | 1932270.2907 | 0 | 41506.2 | 0 | 0 | 0 | 0 | 0 | 0 | 0 | 0 | 0 | 0 | 0 | 0 | 0 | 0 | 0 | 0 | 0 | 0 | 0 | 0 | 3196-3199 | 0 | 0 | 0 | 0 | 0 | 0.13759 | 0.16615 | 0.19701 | 0.23519 | 0.27037 | 0.30371 | 0.33621 | 0.3676 | 0.39784 | 0.42703 | 0.45516 | 0.48241 | 0.50896 | 0.53375 | 0.55803
3197 | 1830162.1972 | 0 | 41885 | 0 | 0 | 0 | 0 | 0 | 0 | 0 | 0 | 0 | 0 | 0 | 0 | 0 | 0 | 0 | 0 | 0 | 0 | 0 | 0 | 3197-3200 | 0 | 0 | 0 | 0 | 0.36486 | 1.0062 | 1.0652 | 1.1288 | 1.2073 | 1.2797 | 1.3484 | 1.4154 | 1.4801 | 1.5424 | 1.6027 | 1.6608 | 1.717 | 1.7719 | 1.8232 | 1.8734
3198 | 1810540.0546 | 12855.924 | 27478.2 | 0 | 0 | 0 | 0 | 0 | 0 | 0 | 0 | 0 | 0 | 0 | 0 | 0 | 0 | 0 | 0 | 0 | 0 | 0 | 0 | 3198-3201 | 0 | 0 | 0 | 0 | 0.85102 | 2.032 | 2.1223 | 2.2197 | 2.3397 | 2.4504 | 2.5554 | 2.6579 | 2.7569 | 2.8523 | 2.9445 | 3.0335 | 3.1197 | 3.2037 | 3.2823 | 3.3593
3199 | 1836286.4752 | 64772.54 | 28122.5 | 0 | 0 | 0 | 0 | 0 | 0.13759 | 0.16615 | 0.19701 | 0.23519 | 0.27037 | 0.30371 | 0.33621 | 0.3676 | 0.39784 | 0.42703 | 0.45516 | 0.48241 | 0.50896 | 0.53375 | 0.55803 | 3199-3202 | 0 | 0 | 0 | 0 | 0.85102 | 2.2019 | 2.3229 | 2.4535 | 2.6145 | 2.763 | 2.9039 | 3.0413 | 3.1741 | 3.302 | 3.4256 | 3.5448 | 3.6603 | 3.7729 | 3.8782 | 3.9813
3200 | 1895563.0425 | 94305.288 | 28643 | 0 | 0 | 0 | 0 | 0.36486 | 0.86865 | 0.89905 | 0.93182 | 0.97214 | 1.0094 | 1.0447 | 1.0792 | 1.1125 | 1.1446 | 1.1756 | 1.2056 | 1.2346 | 1.2629 | 1.2894 | 1.3154 | 3200-3203 | 0 | 0 | 0 | 0 | 0.85102 | 2.1376 | 2.2608 | 2.3939 | 2.558 | 2.7094 | 2.8529 | 2.9929 | 3.1282 | 3.2585 | 3.3845 | 3.5059 | 3.6236 | 3.7383 | 3.8456 | 3.9507
3201 | 1943129.9921 | 101224.552 | 44101 | 0 | 0 | 0 | 0 | 0.48616 | 1.0258 | 1.0571 | 1.0909 | 1.1323 | 1.1707 | 1.207 | 1.2425 | 1.2768 | 1.3099 | 1.3419 | 1.3727 | 1.4026 | 1.4318 | 1.4591 | 1.4859 | 3201-3204 | 0 | 0 | 0 | 0 | 0.63048 | 1.8989 | 2.0238 | 2.1586 | 2.325 | 2.4785 | 2.624 | 2.7659 | 2.903 | 3.0352 | 3.1628 | 3.2859 | 3.4051 | 3.5213 | 3.63 | 3.7364
3202 | 1972950.5032 | 70502.416 | 28154.2 | 0 | 0 | 0 | 0 | 0 | 0.16985 | 0.20057 | 0.23376 | 0.27482 | 0.31264 | 0.34849 | 0.38344 | 0.4172 | 0.44971 | 0.48111 | 0.51137 | 0.54067 | 0.56923 | 0.59589 | 0.62201 | 3202-3205 | 0 | 0 | 0 | 0 | 0.14432 | 1.3208 | 1.4461 | 1.5814 | 1.7486 | 1.9027 | 2.0487 | 2.1912 | 2.3288 | 2.4613 | 2.5894 | 2.7128 | 2.8324 | 2.9489 | 3.0578 | 3.1644
3203 | 1987705.5769 | 67916.656 | 12958.9 | 0 | 0 | 0 | 0 | 0 | 0.073245 | 0.10409 | 0.13743 | 0.17868 | 0.21669 | 0.2527 | 0.28781 | 0.32172 | 0.35437 | 0.3859 | 0.41628 | 0.4457 | 0.47436 | 0.50112 | 0.52733 | 3203-3206 | 0 | 0 | 0 | 0 | 0.14432 | 1.151 | 1.2455 | 1.3477 | 1.4738 | 1.59 | 1.7002 | 1.8077 | 1.9116 | 2.0116 | 2.1083 | 2.2085 | 2.3279 | 2.4443 | 2.5529 | 2.6594
3204 | 2018989.1692 | 90452.928 | 0 | 0 | 0 | 0 | 0 | 0.14432 | 0.62997 | 0.66201 | 0.69658 | 0.7392 | 0.77852 | 0.81581 | 0.85219 | 0.88733 | 0.92122 | 0.95396 | 0.98552 | 1.0161 | 1.0459 | 1.0738 | 1.1012 | 3204-3207 | 0 | 0 | 0 | 0 | 0.45993 | 1.9148 | 2.0104 | 2.1137 | 2.2409 | 2.3583 | 2.4697 | 2.5783 | 2.6832 | 2.7844 | 2.8822 | 2.9835 | 3.104 | 3.2215 | 3.3312 | 3.4388
3205 | 2010805.8129 | 83305.248 | 0 | 0 | 0 | 0 | 0 | 0 | 0.44776 | 0.47945 | 0.51366 | 0.55588 | 0.59481 | 0.63173 | 0.66773 | 0.70251 | 0.73603 | 0.76842 | 0.79963 | 0.82988 | 0.85936 | 0.88691 | 0.91391 | 3205-3208 | 0 | 0 | 0 | 0 | 0.37516 | 1.802 | 1.8971 | 1.9997 | 2.1262 | 2.2428 | 2.3535 | 2.4614 | 2.5657 | 2.6663 | 2.7634 | 2.8642 | 2.9841 | 3.1009 | 3.2101 | 3.3171
3206 | 2001944.1082 | 53524.116 | 0 | 0 | 0 | 0 | 0 | 0 | 0 | 0 | 0 | 0 | 0 | 0 | 0 | 0 | 0 | 0 | 0.0070847 | 0.036224 | 0.064598 | 0.091056 | 0.11696 | 3206-3209 | 0 | 0 | 0 | 0 | 0.37516 | 1.3543 | 1.4177 | 1.486 | 1.5703 | 1.648 | 1.7218 | 1.7937 | 1.8632 | 1.9302 | 1.995 | 2.0645 | 2.1542 | 2.2416 | 2.3232 | 2.4032
3207 | 1996349.7333 | 97521.016 | 0 | 0 | 0 | 0 | 0 | 0.31562 | 0.83703 | 0.86898 | 0.90343 | 0.94584 | 0.98499 | 1.0221 | 1.0584 | 1.0934 | 1.1272 | 1.1598 | 1.1913 | 1.2218 | 1.2516 | 1.2794 | 1.3067 | 3207-3210 | 0 | 0 | 0 | 0 | 0.37516 | 1.3543 | 1.4177 | 1.486 | 1.5703 | 1.648 | 1.7218 | 1.7937 | 1.8632 | 1.9302 | 1.995 | 2.0574 | 2.118 | 2.177 | 2.2322 | 2.2862
3208 | 1988825.2796 | 85044.984 | 4171.19 | 0 | 0 | 0 | 0 | 0.059546 | 0.51726 | 0.54868 | 0.58261 | 0.62445 | 0.66305 | 0.69965 | 0.73535 | 0.76984 | 0.80308 | 0.8352 | 0.86616 | 0.89616 | 0.92541 | 0.95275 | 0.97954 | 3208-3211 | 0 | 0 | 0 | 0 | 0.059546 | 0.51726 | 0.54868 | 0.58261 | 0.62445 | 0.66305 | 0.69965 | 0.73535 | 0.76984 | 0.80308 | 0.8352 | 0.86616 | 0.89616 | 0.92541 | 0.95275 | 0.97954
3209 | 2008213.7231 | 43332.908 | 10185.4 | 0 | 0 | 0 | 0 | 0 | 0 | 0 | 0 | 0 | 0 | 0 | 0 | 0 | 0 | 0 | 0 | 0 | 0 | 0 | 0 | 3209-3212 | 0 | 0 | 0 | 0 | 0 | 0 | 0 | 0 | 0 | 0 | 0 | 0 | 0 | 0 | 0 | 0 | 0 | 0 | 0 | 0
3210 | 2151500.9907 | 14980.361 | 20177.7 | 0 | 0 | 0 | 0 | 0 | 0 | 0 | 0 | 0 | 0 | 0 | 0 | 0 | 0 | 0 | 0 | 0 | 0 | 0 | 0 | 3210-3213 | 0 | 0 | 0 | 0 | 0 | 0 | 0 | 0 | 0 | 0 | 0 | 0 | 0 | 0 | 0 | 0 | 0 | 0 | 0 | 0
3211 | 2285134.8743 | 0 | 31296.4 | 0 | 0 | 0 | 0 | 0 | 0 | 0 | 0 | 0 | 0 | 0 | 0 | 0 | 0 | 0 | 0 | 0 | 0 | 0 | 0 | 3211-3214 | 0 | 0 | 0 | 0 | 0 | 0 | 0 | 0 | 0 | 0 | 0 | 0 | 0 | 0 | 0 | 0 | 0 | 0 | 0 | 0
3212 | 2338249.1856 | 0 | 45878.2 | 0 | 0 | 0 | 0 | 0 | 0 | 0 | 0 | 0 | 0 | 0 | 0 | 0 | 0 | 0 | 0 | 0 | 0 | 0 | 0 | 3212-3215 | 0 | 0 | 0 | 0 | 0 | 0 | 0 | 0 | 0 | 0 | 0 | 0 | 0 | 0 | 0 | 0 | 0 | 0 | 0 | 0
3213 | 2377100.3138 | 0 | 47799.3 | 0 | 0 | 0 | 0 | 0 | 0 | 0 | 0 | 0 | 0 | 0 | 0 | 0 | 0 | 0 | 0 | 0 | 0 | 0 | 0 | 3213-3216 | 0 | 0 | 0 | 0 | 0 | 0 | 0 | 0 | 0 | 0 | 0 | 0 | 0 | 0 | 0 | 0 | 0 | 0 | 0 | 0
3214 | 2355585.9158 | 0 | 42520.8 | 0 | 0 | 0 | 0 | 0 | 0 | 0 | 0 | 0 | 0 | 0 | 0 | 0 | 0 | 0 | 0 | 0 | 0 | 0 | 0 | 3214-3217 | 0 | 0 | 0 | 0 | 0 | 0 | 0 | 0 | 0 | 0 | 0 | 0 | 0 | 0 | 0 | 0 | 0 | 0 | 0 | 0
3215 | 2289836.9878 | 0 | 30860.3 | 0 | 0 | 0 | 0 | 0 | 0 | 0 | 0 | 0 | 0 | 0 | 0 | 0 | 0 | 0 | 0 | 0 | 0 | 0 | 0 | 3215-3218 | 0 | 0 | 0 | 0 | 0 | 0 | 0 | 0 | 0 | 0 | 0 | 0 | 0 | 0 | 0 | 0 | 0 | 0 | 0 | 0
3216 | 2190072.9974 | 0 | 22545.2 | 0 | 0 | 0 | 0 | 0 | 0 | 0 | 0 | 0 | 0 | 0 | 0 | 0 | 0 | 0 | 0 | 0 | 0 | 0 | 0 | 3216-3219 | 0 | 0 | 0 | 0 | 0 | 0 | 0 | 0 | 0 | 0 | 0 | 0 | 0 | 0 | 0 | 0 | 0 | 0 | 0 | 0
3217 | 2100334.7118 | 0 | 50534.2 | 0 | 0 | 0 | 0 | 0 | 0 | 0 | 0 | 0 | 0 | 0 | 0 | 0 | 0 | 0 | 0 | 0 | 0 | 0 | 0 | 3217-3220 | 0 | 0 | 0 | 0 | 0 | 0 | 0 | 0 | 0 | 0 | 0 | 0 | 0 | 0 | 0 | 0 | 0 | 0 | 0 | 0
3218 | 2033541.3649 | 0 | 72058.6 | 0 | 0 | 0 | 0 | 0 | 0 | 0 | 0 | 0 | 0 | 0 | 0 | 0 | 0 | 0 | 0 | 0 | 0 | 0 | 0 | 3218-3221 | 0 | 0 | 0 | 0 | 0 | 0 | 0 | 0 | 0 | 0 | 0 | 0 | 0 | 0 | 0 | 0 | 0 | 0 | 0 | 0
3219 | 1987562.6708 | 0 | 42266 | 0 | 0 | 0 | 0 | 0 | 0 | 0 | 0 | 0 | 0 | 0 | 0 | 0 | 0 | 0 | 0 | 0 | 0 | 0 | 0 | 3219-3222 | 0 | 0 | 0 | 0 | 0 | 0 | 0 | 0 | 0 | 0 | 0 | 0 | 0 | 0 | 0 | 0 | 0 | 0 | 0 | 0
3220 | 2001170.3342 | 0 | 25444.7 | 0 | 0 | 0 | 0 | 0 | 0 | 0 | 0 | 0 | 0 | 0 | 0 | 0 | 0 | 0 | 0 | 0 | 0 | 0 | 0 | 3220-3223 | 0 | 0 | 0 | 0 | 0 | 0 | 0 | 0 | 0 | 0 | 0 | 0.02608 | 0.062093 | 0.096768 | 0.13024 | 0.16247 | 0.19368 | 0.22408 | 0.25243 | 0.2802
3221 | 1962892.8717 | 0 | 13793 | 0 | 0 | 0 | 0 | 0 | 0 | 0 | 0 | 0 | 0 | 0 | 0 | 0 | 0 | 0 | 0 | 0 | 0 | 0 | 0 | 3221-3224 | 0 | 0 | 0 | 0 | 0 | 0.42336 | 0.45925 | 0.49802 | 0.54587 | 0.59 | 0.63183 | 0.69871 | 0.77413 | 0.84678 | 0.91694 | 0.98452 | 1.05 | 1.1138 | 1.1733 | 1.2317
3222 | 2031207.2124 | 12780.527 | 5694.31 | 0 | 0 | 0 | 0 | 0 | 0 | 0 | 0 | 0 | 0 | 0 | 0 | 0 | 0 | 0 | 0 | 0 | 0 | 0 | 0 | 3222-3225 | 0 | 0 | 0 | 0 | 0 | 0.42336 | 0.45925 | 0.49802 | 0.54587 | 0.59 | 0.63928 | 0.74755 | 0.86293 | 0.97404 | 1.0813 | 1.1847 | 1.2848 | 1.3823 | 1.4733 | 1.5624
3223 | 2131080.4332 | 62720.392 | 859.929 | 0 | 0 | 0 | 0 | 0 | 0 | 0 | 0 | 0 | 0 | 0 | 0.02608 | 0.062093 | 0.096768 | 0.13024 | 0.16247 | 0.19368 | 0.22408 | 0.25243 | 0.2802 | 3223-3226 | 0 | 0 | 0 | 0 | 0 | 0.42336 | 0.45925 | 0.49802 | 0.54587 | 0.59 | 0.63928 | 0.74755 | 0.86293 | 0.97404 | 1.0813 | 1.1847 | 1.2848 | 1.3823 | 1.4733 | 1.58
3224 | 2284473.1161 | 91421.728 | 0 | 0 | 0 | 0 | 0 | 0 | 0.42336 | 0.45925 | 0.49802 | 0.54587 | 0.59 | 0.63183 | 0.67263 | 0.71204 | 0.75001 | 0.7867 | 0.82205 | 0.85631 | 0.88969 | 0.92089 | 0.95146 | 3224-3227 | 0 | 0 | 0 | 0 | 0 | 0.42336 | 0.45925 | 0.49802 | 0.54587 | 0.59 | 0.63928 | 0.72147 | 0.80083 | 0.87728 | 0.9511 | 1.0222 | 1.0911 | 1.1582 | 1.2209 | 1.2998
3225 | 2362781.4672 | 70278.168 | 1168.87 | 0 | 0 | 0 | 0 | 0 | 0 | 0 | 0 | 0 | 0 | 0.0074533 | 0.048843 | 0.088797 | 0.12727 | 0.1644 | 0.20016 | 0.23479 | 0.26852 | 0.29998 | 0.33079 | 3225-3228 | 0 | 0 | 0 | 0 | 0 | 0.52969 | 0.56913 | 0.61172 | 0.6643 | 0.71278 | 0.7662 | 0.85242 | 0.93568 | 1.0159 | 1.0933 | 1.1679 | 1.2402 | 1.3106 | 1.3764 | 1.4584
3226 | 2437044.5221 | 60287.548 | 6450.22 | 0 | 0 | 0 | 0 | 0 | 0 | 0 | 0 | 0 | 0 | 0 | 0 | 0 | 0 | 0 | 0 | 0 | 0 | 0 | 0.017563 | 3226-3229 | 0 | 0 | 0 | 0 | 0 | 1.0671 | 1.1454 | 1.23 | 1.3344 | 1.4307 | 1.522 | 1.611 | 1.697 | 1.7799 | 1.86 | 1.9371 | 2.0119 | 2.0848 | 2.1529 | 2.2372
3227 | 2472746.4706 | 55365.536 | 21370.8 | 0 | 0 | 0 | 0 | 0 | 0 | 0 | 0 | 0 | 0 | 0 | 0 | 0 | 0 | 0 | 0 | 0 | 0 | 0 | 0 | 3227-3230 | 0 | 0 | 0 | 0 | 0 | 1.5867 | 1.7037 | 1.8301 | 1.9861 | 2.1299 | 2.2662 | 2.3992 | 2.5277 | 2.6515 | 2.7711 | 2.8863 | 2.998 | 3.1069 | 3.2086 | 3.3083
3228 | 2507175.7612 | 101965.664 | 21822.5 | 0 | 0 | 0 | 0 | 0 | 0.52969 | 0.56913 | 0.61172 | 0.6643 | 0.71278 | 0.75875 | 0.80357 | 0.84688 | 0.88861 | 0.92892 | 0.96778 | 1.0054 | 1.0421 | 1.0764 | 1.11 | 3228-3231 | 0 | 0 | 0 | 0 | 0 | 1.5867 | 1.7037 | 1.8301 | 1.9861 | 2.1299 | 2.2662 | 2.3992 | 2.5277 | 2.6515 | 2.7711 | 2.8863 | 2.998 | 3.1069 | 3.2086 | 3.3083
3229 | 2471230.4253 | 101003.568 | 23552.6 | 0 | 0 | 0 | 0 | 0 | 0.53738 | 0.57627 | 0.61827 | 0.67011 | 0.71791 | 0.76323 | 0.80744 | 0.85014 | 0.89128 | 0.93104 | 0.96935 | 1.0065 | 1.0427 | 1.0765 | 1.1096 | 3229-3232 | 0 | 0 | 0 | 0 | 0 | 1.2646 | 1.3791 | 1.5027 | 1.6555 | 1.7963 | 1.9297 | 2.0599 | 2.1856 | 2.3068 | 2.4238 | 2.5366 | 2.6459 | 2.7524 | 2.8519 | 2.9493
3230 | 2457508.7298 | 100215.448 | 14732.8 | 0 | 0 | 0 | 0 | 0 | 0.51968 | 0.55835 | 0.60011 | 0.65166 | 0.69919 | 0.74425 | 0.7882 | 0.83065 | 0.87156 | 0.91109 | 0.94919 | 0.9861 | 1.0221 | 1.0557 | 1.0886 | 3230-3233 | 0 | 0 | 0 | 0 | 0 | 0.7272 | 0.8028 | 0.88446 | 0.98535 | 1.0783 | 1.1665 | 1.2525 | 1.3355 | 1.4155 | 1.4928 | 1.5672 | 1.6394 | 1.7097 | 1.7754 | 1.8397
3231 | 2423524.0643 | 40092.644 | 11339.2 | 0 | 0 | 0 | 0 | 0 | 0 | 0 | 0 | 0 | 0 | 0 | 0 | 0 | 0 | 0 | 0 | 0 | 0 | 0 | 0 | 3231-3234 | 0 | 0 | 0 | 0 | 0 | 0.20752 | 0.24445 | 0.28435 | 0.33369 | 0.37916 | 0.42225 | 0.46427 | 0.50484 | 0.54393 | 0.58168 | 0.61805 | 0.65328 | 0.68761 | 0.71967 | 0.75107
3232 | 2369662.8343 | 85712.296 | 9949.06 | 0 | 0 | 0 | 0 | 0 | 0.20752 | 0.24445 | 0.28435 | 0.33369 | 0.37916 | 0.42225 | 0.46427 | 0.50484 | 0.54393 | 0.58168 | 0.61805 | 0.65328 | 0.68761 | 0.71967 | 0.75107 | 3232-3235 | 0 | 0 | 0 | 0 | 0 | 0.20752 | 0.24445 | 0.28435 | 0.33369 | 0.37916 | 0.42225 | 0.46427 | 0.50484 | 0.54393 | 0.58168 | 0.61805 | 0.65328 | 0.68761 | 0.71967 | 0.75107
3233 | 2308781.8344 | 20942.696 | 12738.8 | 0 | 0 | 0 | 0 | 0 | 0 | 0 | 0 | 0 | 0 | 0 | 0 | 0 | 0 | 0 | 0 | 0 | 0 | 0 | 0 | 3233-3236 | 0 | 0 | 0 | 0 | 0 | 0 | 0 | 0 | 0 | 0 | 0 | 0 | 0 | 0 | 0 | 0 | 0 | 0 | 0 | 0
3234 | 2377671.015 | 1136.1327 | 23239.6 | 0 | 0 | 0 | 0 | 0 | 0 | 0 | 0 | 0 | 0 | 0 | 0 | 0 | 0 | 0 | 0 | 0 | 0 | 0 | 0 | 3234-3237 | 0 | 0 | 0 | 0 | 0 | 0 | 0 | 0 | 0 | 0 | 0 | 0 | 0 | 0 | 0 | 0 | 0 | 0 | 0 | 0
3235 | 2484680.6645 | 0 | 22902.6 | 0 | 0 | 0 | 0 | 0 | 0 | 0 | 0 | 0 | 0 | 0 | 0 | 0 | 0 | 0 | 0 | 0 | 0 | 0 | 0 | 3235-3238 | 0 | 0 | 0 | 0 | 0 | 0 | 0 | 0 | 0 | 0 | 0 | 0 | 0 | 0 | 0 | 0 | 0 | 0 | 0 | 0
3236 | 2505063.0774 | 0 | 24040.9 | 0 | 0 | 0 | 0 | 0 | 0 | 0 | 0 | 0 | 0 | 0 | 0 | 0 | 0 | 0 | 0 | 0 | 0 | 0 | 0 | 3236-3239 | 0 | 0 | 0 | 0 | 0 | 0 | 0 | 0 | 0 | 0 | 0 | 0 | 0 | 0 | 0 | 0 | 0 | 0 | 0 | 0
3237 | 2481093.4406 | 0 | 30474.9 | 0 | 0 | 0 | 0 | 0 | 0 | 0 | 0 | 0 | 0 | 0 | 0 | 0 | 0 | 0 | 0 | 0 | 0 | 0 | 0 | 3237-3240 | 0 | 0 | 0 | 0 | 0 | 0 | 0 | 0 | 0 | 0 | 0 | 0 | 0 | 0 | 0 | 0 | 0 | 0 | 0 | 0
3238 | 2439483.5377 | 0 | 22279.3 | 0 | 0 | 0 | 0 | 0 | 0 | 0 | 0 | 0 | 0 | 0 | 0 | 0 | 0 | 0 | 0 | 0 | 0 | 0 | 0 | 3238-3241 | 0 | 0 | 0 | 0 | 0 | 0 | 0 | 0 | 0 | 0 | 0 | 0 | 0 | 0 | 0 | 0 | 0 | 0 | 0 | 0
3239 | 2338274.2193 | 0 | 32022.1 | 0 | 0 | 0 | 0 | 0 | 0 | 0 | 0 | 0 | 0 | 0 | 0 | 0 | 0 | 0 | 0 | 0 | 0 | 0 | 0 | 3239-3242 | 0 | 0 | 0 | 0 | 0 | 0 | 0 | 0 | 0 | 0 | 0 | 0 | 0 | 0 | 0 | 0 | 0 | 0 | 0 | 0
3240 | 2239816.7972 | 0 | 34035.9 | 0 | 0 | 0 | 0 | 0 | 0 | 0 | 0 | 0 | 0 | 0 | 0 | 0 | 0 | 0 | 0 | 0 | 0 | 0 | 0 | 3240-3243 | 0 | 0 | 0 | 0 | 0 | 0 | 0 | 0 | 0 | 0 | 0 | 0 | 0 | 0 | 0 | 0 | 0 | 0 | 0 | 0
3241 | 2139184.9643 | 0 | 33783.4 | 0 | 0 | 0 | 0 | 0 | 0 | 0 | 0 | 0 | 0 | 0 | 0 | 0 | 0 | 0 | 0 | 0 | 0 | 0 | 0 | 3241-3244 | 0 | 0 | 0 | 0 | 0 | 0 | 0 | 0 | 0 | 0 | 0 | 0 | 0 | 0 | 0 | 0 | 0 | 0 | 0 | 0
3242 | 2075540.4342 | 0 | 23659.5 | 0 | 0 | 0 | 0 | 0 | 0 | 0 | 0 | 0 | 0 | 0 | 0 | 0 | 0 | 0 | 0 | 0 | 0 | 0 | 0 | 3242-3245 | 0 | 0 | 0 | 0 | 0 | 0 | 0 | 0 | 0 | 0 | 0 | 0 | 0 | 0 | 0 | 0 | 0 | 0 | 0 | 0
3243 | 2021585.7992 | 0 | 20266.6 | 0 | 0 | 0 | 0 | 0 | 0 | 0 | 0 | 0 | 0 | 0 | 0 | 0 | 0 | 0 | 0 | 0 | 0 | 0 | 0 | 3243-3246 | 0 | 0 | 0 | 0 | 0 | 0 | 0 | 0 | 0 | 0 | 0 | 0 | 0 | 0 | 0 | 0 | 0 | 0 | 0 | 0
3244 | 2008275.6265 | 0 | 14420 | 0 | 0 | 0 | 0 | 0 | 0 | 0 | 0 | 0 | 0 | 0 | 0 | 0 | 0 | 0 | 0 | 0 | 0 | 0 | 0 | 3244-3247 | 0 | 0 | 0 | 0 | 0 | 0 | 0 | 0 | 0 | 0 | 0.034365 | 0.0714 | 0.10715 | 0.14157 | 0.17481 | 0.20681 | 0.2378 | 0.26798 | 0.29614 | 0.32372
3245 | 1985321.3886 | 0 | 12921.6 | 0 | 0 | 0 | 0 | 0 | 0 | 0 | 0 | 0 | 0 | 0 | 0 | 0 | 0 | 0 | 0 | 0 | 0 | 0 | 0 | 3245-3248 | 0 | 0 | 0 | 0 | 0.0075278 | 0.50603 | 0.5411 | 0.57896 | 0.62567 | 0.66876 | 0.74397 | 0.82085 | 0.89509 | 0.96661 | 1.0357 | 1.1022 | 1.1667 | 1.2295 | 1.2881 | 1.3456
3246 | 2058954.9037 | 12731.569 | 5291.95 | 0 | 0 | 0 | 0 | 0 | 0 | 0 | 0 | 0 | 0 | 0 | 0 | 0 | 0 | 0 | 0 | 0 | 0 | 0 | 0 | 3246-3249 | 0 | 0 | 0 | 0 | 0.078843 | 1.1121 | 1.1838 | 1.2612 | 1.3568 | 1.4449 | 1.5628 | 1.6813 | 1.7958 | 1.9061 | 2.0126 | 2.1153 | 2.2147 | 2.3116 | 2.4022 | 2.4909
3247 | 2112378.5582 | 63775.584 | 3544.59 | 0 | 0 | 0 | 0 | 0 | 0 | 0 | 0 | 0 | 0 | 0.034365 | 0.0714 | 0.10715 | 0.14157 | 0.17481 | 0.20681 | 0.2378 | 0.26798 | 0.29614 | 0.32372 | 3247-3250 | 0 | 0 | 0 | 0 | 0.12281 | 1.7035 | 1.8131 | 1.9315 | 2.0776 | 2.2123 | 2.3744 | 2.5361 | 2.6922 | 2.8426 | 2.988 | 3.128 | 3.2637 | 3.3959 | 3.5195 | 3.6406
3248 | 2224574.2824 | 92485.792 | 2073.31 | 0 | 0 | 0 | 0 | 0.0075278 | 0.50603 | 0.5411 | 0.57896 | 0.62567 | 0.66876 | 0.70961 | 0.74945 | 0.78794 | 0.82503 | 0.86087 | 0.89541 | 0.92889 | 0.96151 | 0.99201 | 1.0219 | 3248-3251 | 0 | 0 | 0 | 0 | 0.14487 | 2.2794 | 2.4278 | 2.588 | 2.7857 | 2.968 | 3.1409 | 3.3095 | 3.4724 | 3.6294 | 3.781 | 3.9272 | 4.0689 | 4.207 | 4.3361 | 4.4626
3249 | 2319522.2635 | 99367.976 | 2840.49 | 0 | 0 | 0 | 0 | 0.071315 | 0.60606 | 0.64272 | 0.68229 | 0.7311 | 0.77612 | 0.81881 | 0.86045 | 0.90068 | 0.93945 | 0.97692 | 1.013 | 1.048 | 1.0821 | 1.114 | 1.1453 | 3249-3252 | 0 | 0 | 0 | 0 | 0.14546 | 2.3357 | 2.488 | 2.6525 | 2.8554 | 3.0426 | 3.22 | 3.3931 | 3.5603 | 3.7215 | 3.8772 | 4.0272 | 4.1727 | 4.3145 | 4.447 | 4.5768
3250 | 2404204.6922 | 101649.288 | 1802.42 | 0 | 0 | 0 | 0 | 0.04397 | 0.59137 | 0.62932 | 0.6703 | 0.72084 | 0.76746 | 0.81167 | 0.85478 | 0.89644 | 0.93658 | 0.97537 | 1.0128 | 1.049 | 1.0843 | 1.1173 | 1.1497 | 3250-3253 | 0 | 0 | 0 | 0 | 0.087119 | 2.2939 | 2.4485 | 2.6155 | 2.8215 | 3.0115 | 3.1917 | 3.3674 | 3.5372 | 3.7008 | 3.8588 | 4.0112 | 4.1588 | 4.3027 | 4.4372 | 4.569
3251 | 2456137.5251 | 102789.848 | 1553.73 | 0 | 0 | 0 | 0 | 0.022058 | 0.57591 | 0.61464 | 0.65646 | 0.70807 | 0.75566 | 0.80078 | 0.84479 | 0.88731 | 0.92829 | 0.96788 | 1.006 | 1.043 | 1.0791 | 1.1128 | 1.1458 | 3251-3254 | 0 | 0 | 0 | 0 | 0.043149 | 2.2059 | 2.3616 | 2.5297 | 2.7371 | 2.9284 | 3.1098 | 3.2867 | 3.4576 | 3.6222 | 3.7814 | 3.9347 | 4.0833 | 4.2282 | 4.3635 | 4.4962
3252 | 2474366.4731 | 102817.128 | 3202.92 | 0 | 0 | 0 | 0 | 0.0081215 | 0.56233 | 0.60133 | 0.64344 | 0.6954 | 0.74332 | 0.78875 | 0.83307 | 0.87588 | 0.91713 | 0.95699 | 0.99541 | 1.0326 | 1.0689 | 1.1029 | 1.1361 | 3252-3255 | 0 | 0 | 0 | 0 | 0.021091 | 2.0648 | 2.2202 | 2.388 | 2.5952 | 2.7862 | 2.9673 | 3.1439 | 3.3145 | 3.4789 | 3.6378 | 3.7909 | 3.9392 | 4.0838 | 4.2189 | 4.3513
3253 | 2473200.4865 | 102248.184 | 19189.1 | 0 | 0 | 0 | 0 | 0.01297 | 0.56426 | 0.60323 | 0.6453 | 0.69722 | 0.7451 | 0.79049 | 0.83477 | 0.87754 | 0.91876 | 0.95859 | 0.99697 | 1.0342 | 1.0704 | 1.1043 | 1.1375 | 3253-3256 | 0 | 0 | 0 | 0 | 0.01297 | 1.6723 | 1.8262 | 1.9924 | 2.1976 | 2.3869 | 2.5663 | 2.7412 | 2.9102 | 3.073 | 3.2303 | 3.3818 | 3.5287 | 3.6718 | 3.8055 | 3.9366
3254 | 2478314.0546 | 100238.736 | 16053.4 | 0 | 0 | 0 | 0 | 0 | 0.50342 | 0.54239 | 0.58447 | 0.63643 | 0.68433 | 0.72975 | 0.77404 | 0.81683 | 0.85806 | 0.89789 | 0.93628 | 0.97348 | 1.0097 | 1.0436 | 1.0768 | 3254-3257 | 0 | 0 | 0 | 0 | 0 | 1.108 | 1.2229 | 1.3471 | 1.5004 | 1.6418 | 1.7758 | 1.9064 | 2.0326 | 2.1542 | 2.2717 | 2.3849 | 2.4945 | 2.6014 | 2.7012 | 2.7991
3255 | 2451245.2426 | 97007.512 | 9345.66 | 0 | 0 | 0 | 0 | 0 | 0.43479 | 0.47326 | 0.51482 | 0.56613 | 0.61344 | 0.65829 | 0.70203 | 0.74428 | 0.78499 | 0.82432 | 0.86222 | 0.89894 | 0.93473 | 0.96817 | 1.0009 | 3255-3258 | 0 | 0 | 0 | 0 | 0 | 0.60462 | 0.68056 | 0.7626 | 0.86399 | 0.95744 | 1.046 | 1.1324 | 1.2158 | 1.2962 | 1.3738 | 1.4486 | 1.5211 | 1.5917 | 1.6576 | 1.7222
3256 | 2407436.6087 | 85495.936 | 11039.9 | 0 | 0 | 0 | 0 | 0 | 0.16983 | 0.2073 | 0.24778 | 0.29786 | 0.344 | 0.38772 | 0.43035 | 0.47152 | 0.51118 | 0.54948 | 0.58638 | 0.62212 | 0.65694 | 0.68946 | 0.72131 | 3256-3259 | 0 | 0 | 0 | 0 | 0 | 0.16983 | 0.2073 | 0.24778 | 0.29786 | 0.344 | 0.38772 | 0.43035 | 0.47152 | 0.51118 | 0.54948 | 0.58638 | 0.62212 | 0.65694 | 0.68946 | 0.72131
3257 | 2335809.3466 | 44182.6 | 24323 | 0 | 0 | 0 | 0 | 0 | 0 | 0 | 0 | 0 | 0 | 0 | 0 | 0 | 0 | 0 | 0 | 0 | 0 | 0 | 0 | 3257-3260 | 0 | 0 | 0 | 0 | 0 | 0 | 0 | 0 | 0 | 0 | 0 | 0 | 0 | 0 | 0 | 0 | 0 | 0 | 0 | 0
3258 | 2427698.2547 | 17347.01 | 25966.5 | 0 | 0 | 0 | 0 | 0 | 0 | 0 | 0 | 0 | 0 | 0 | 0 | 0 | 0 | 0 | 0 | 0 | 0 | 0 | 0 | 3258-3261 | 0 | 0 | 0 | 0 | 0 | 0 | 0 | 0 | 0 | 0 | 0 | 0 | 0 | 0 | 0 | 0 | 0 | 0 | 0 | 0
3259 | 2527910.9499 | 0 | 25929.3 | 0 | 0 | 0 | 0 | 0 | 0 | 0 | 0 | 0 | 0 | 0 | 0 | 0 | 0 | 0 | 0 | 0 | 0 | 0 | 0 | 3259-3262 | 0 | 0 | 0 | 0 | 0 | 0 | 0 | 0 | 0 | 0 | 0 | 0 | 0 | 0 | 0 | 0 | 0 | 0 | 0 | 0
3260 | 2542645.3873 | 0 | 26076.2 | 0 | 0 | 0 | 0 | 0 | 0 | 0 | 0 | 0 | 0 | 0 | 0 | 0 | 0 | 0 | 0 | 0 | 0 | 0 | 0 | 3260-3263 | 0 | 0 | 0 | 0 | 0 | 0 | 0 | 0 | 0 | 0 | 0 | 0 | 0 | 0 | 0 | 0 | 0 | 0 | 0 | 0
3261 | 2542760.9889 | 0 | 23132.4 | 0 | 0 | 0 | 0 | 0 | 0 | 0 | 0 | 0 | 0 | 0 | 0 | 0 | 0 | 0 | 0 | 0 | 0 | 0 | 0 | 3261-3264 | 0 | 0 | 0 | 0 | 0 | 0 | 0 | 0 | 0 | 0 | 0 | 0 | 0 | 0 | 0 | 0 | 0 | 0 | 0 | 0
3262 | 2511261.2163 | 0 | 12222.8 | 0 | 0 | 0 | 0 | 0 | 0 | 0 | 0 | 0 | 0 | 0 | 0 | 0 | 0 | 0 | 0 | 0 | 0 | 0 | 0 | 3262-3265 | 0 | 0 | 0 | 0 | 0 | 0 | 0 | 0 | 0 | 0 | 0 | 0 | 0 | 0 | 0 | 0 | 0 | 0 | 0 | 0
3263 | 2412795.4863 | 0 | 9020.27 | 0 | 0 | 0 | 0 | 0 | 0 | 0 | 0 | 0 | 0 | 0 | 0 | 0 | 0 | 0 | 0 | 0 | 0 | 0 | 0 | 3263-3266 | 0 | 0 | 0 | 0 | 0 | 0 | 0 | 0 | 0 | 0 | 0 | 0 | 0 | 0 | 0 | 0 | 0 | 0 | 0 | 0
3264 | 2292415.603 | 0 | 8542.13 | 0 | 0 | 0 | 0 | 0 | 0 | 0 | 0 | 0 | 0 | 0 | 0 | 0 | 0 | 0 | 0 | 0 | 0 | 0 | 0 | 3264-3267 | 0 | 0 | 0 | 0 | 0 | 0 | 0 | 0 | 0 | 0 | 0 | 0 | 0 | 0 | 0 | 0 | 0 | 0 | 0 | 0
3265 | 2185046.1882 | 0 | 12230 | 0 | 0 | 0 | 0 | 0 | 0 | 0 | 0 | 0 | 0 | 0 | 0 | 0 | 0 | 0 | 0 | 0 | 0 | 0 | 0 | 3265-3268 | 0 | 0 | 0 | 0 | 0 | 0 | 0 | 0 | 0 | 0 | 0 | 0 | 0 | 0 | 0 | 0 | 0 | 0 | 0 | 0
3266 | 2113217.6318 | 0 | 17614.2 | 0 | 0 | 0 | 0 | 0 | 0 | 0 | 0 | 0 | 0 | 0 | 0 | 0 | 0 | 0 | 0 | 0 | 0 | 0 | 0 | 3266-3269 | 0 | 0 | 0 | 0 | 0 | 0 | 0 | 0 | 0 | 0 | 0 | 0 | 0 | 0 | 0 | 0 | 0 | 0 | 0 | 0
3267 | 2059715.0914 | 0 | 14412.6 | 0 | 0 | 0 | 0 | 0 | 0 | 0 | 0 | 0 | 0 | 0 | 0 | 0 | 0 | 0 | 0 | 0 | 0 | 0 | 0 | 3267-3270 | 0 | 0 | 0 | 0 | 0 | 0 | 0 | 0 | 0 | 0 | 0 | 0 | 0 | 0 | 0 | 0 | 0 | 0 | 0 | 0
3268 | 2042326.8529 | 0 | 9127.96 | 0 | 0 | 0 | 0 | 0 | 0 | 0 | 0 | 0 | 0 | 0 | 0 | 0 | 0 | 0 | 0 | 0 | 0 | 0 | 0 | 3268-3271 | 0 | 0 | 0 | 0 | 0 | 0 | 0 | 0 | 0 | 0 | 0.0072575 | 0.044463 | 0.080377 | 0.11496 | 0.14834 | 0.18048 | 0.21161 | 0.24193 | 0.27021 | 0.2979
3269 | 2005868.0524 | 0 | 10621.4 | 0 | 0 | 0 | 0 | 0 | 0 | 0 | 0 | 0 | 0 | 0 | 0 | 0 | 0 | 0 | 0 | 0 | 0 | 0 | 0 | 3269-3272 | 0 | 0 | 0 | 0 | 0 | 0.453 | 0.48882 | 0.52751 | 0.57527 | 0.61931 | 0.66832 | 0.74624 | 0.82149 | 0.89397 | 0.96398 | 1.0314 | 1.0967 | 1.1604 | 1.2198 | 1.278
3270 | 2039762.2068 | 12768.946 | 6341.67 | 0 | 0 | 0 | 0 | 0 | 0 | 0 | 0 | 0 | 0 | 0 | 0 | 0 | 0 | 0 | 0 | 0 | 0 | 0 | 0 | 3270-3273 | 0 | 0 | 0 | 0 | 0.030663 | 1.0178 | 1.091 | 1.17 | 1.2675 | 1.3574 | 1.4499 | 1.5703 | 1.6865 | 1.7985 | 1.9067 | 2.0109 | 2.1119 | 2.2103 | 2.3022 | 2.3922
3271 | 2123897.2239 | 63168.868 | 1714.27 | 0 | 0 | 0 | 0 | 0 | 0 | 0 | 0 | 0 | 0 | 0.0072575 | 0.044463 | 0.080377 | 0.11496 | 0.14834 | 0.18048 | 0.21161 | 0.24193 | 0.27021 | 0.2979 | 3271-3274 | 0 | 0 | 0 | 0 | 0.051277 | 1.5851 | 1.6965 | 1.8168 | 1.9653 | 2.1022 | 2.2393 | 2.4031 | 2.5614 | 2.7138 | 2.8611 | 3.003 | 3.1406 | 3.2745 | 3.3997 | 3.5224
3272 | 2277930.2617 | 92324.208 | 0 | 0 | 0 | 0 | 0 | 0 | 0.453 | 0.48882 | 0.52751 | 0.57527 | 0.61931 | 0.66106 | 0.70178 | 0.74111 | 0.77902 | 0.81564 | 0.85093 | 0.88513 | 0.91846 | 0.9496 | 0.98012 | 3272-3275 | 0 | 0 | 0 | 0 | 0.051277 | 2.1334 | 2.2837 | 2.4459 | 2.6461 | 2.8307 | 3.0058 | 3.1765 | 3.3414 | 3.5003 | 3.6539 | 3.8019 | 3.9453 | 4.0851 | 4.2158 | 4.3438
3273 | 2367533.3782 | 99144.56 | 9555.09 | 0 | 0 | 0 | 0 | 0.030663 | 0.56485 | 0.60219 | 0.64251 | 0.69225 | 0.73813 | 0.78163 | 0.82405 | 0.86504 | 0.90454 | 0.94271 | 0.97949 | 1.0151 | 1.0499 | 1.0824 | 1.1142 | 3273-3276 | 0 | 0 | 0 | 0 | 0.051277 | 2.2099 | 2.3635 | 2.5294 | 2.7341 | 2.9229 | 3.1018 | 3.2764 | 3.4451 | 3.6076 | 3.7646 | 3.916 | 4.0626 | 4.2056 | 4.3392 | 4.4701
3274 | 2426514.1758 | 101441.768 | 2674.66 | 0 | 0 | 0 | 0 | 0.020614 | 0.56723 | 0.60549 | 0.64681 | 0.69779 | 0.7448 | 0.78938 | 0.83285 | 0.87486 | 0.91533 | 0.95444 | 0.99214 | 1.0287 | 1.0643 | 1.0976 | 1.1302 | 3274-3277 | 0 | 0 | 0 | 0 | 0.020614 | 2.1753 | 2.3308 | 2.4987 | 2.706 | 2.8971 | 3.0783 | 3.255 | 3.4257 | 3.5903 | 3.7492 | 3.9024 | 4.0509 | 4.1956 | 4.3308 | 4.4634
3275 | 2462967.8935 | 102034.304 | 0 | 0 | 0 | 0 | 0 | 0 | 0.54836 | 0.58717 | 0.62907 | 0.68079 | 0.72847 | 0.77369 | 0.81779 | 0.86039 | 0.90145 | 0.94111 | 0.97935 | 1.0164 | 1.0525 | 1.0863 | 1.1193 | 3275-3278 | 0 | 0 | 0 | 0 | 0 | 2.0602 | 2.2164 | 2.3851 | 2.5934 | 2.7854 | 2.9675 | 3.1451 | 3.3166 | 3.4819 | 3.6416 | 3.7955 | 3.9447 | 4.09 | 4.2259 | 4.359
3276 | 2490994.4861 | 102244.608 | 0 | 0 | 0 | 0 | 0 | 0 | 0.52941 | 0.56863 | 0.61098 | 0.66325 | 0.71145 | 0.75715 | 0.80172 | 0.84477 | 0.88626 | 0.92635 | 0.96499 | 1.0024 | 1.0389 | 1.073 | 1.1064 | 3276-3279 | 0 | 0 | 0 | 0 | 0 | 1.9343 | 2.0903 | 2.2589 | 2.4669 | 2.6588 | 2.8407 | 3.0181 | 3.1894 | 3.3545 | 3.514 | 3.6677 | 3.8167 | 3.9618 | 4.0975 | 4.2304
3277 | 2492275.4826 | 101938.984 | 10074.3 | 0 | 0 | 0 | 0 | 0 | 0.53027 | 0.56949 | 0.61185 | 0.66414 | 0.71235 | 0.75806 | 0.80264 | 0.84571 | 0.88721 | 0.9273 | 0.96595 | 1.0034 | 1.0399 | 1.074 | 1.1074 | 3277-3280 | 0 | 0 | 0 | 0 | 0 | 1.55 | 1.7042 | 1.8709 | 2.0768 | 2.2666 | 2.4465 | 2.6219 | 2.7914 | 2.9546 | 3.1123 | 3.2643 | 3.4115 | 3.555 | 3.6891 | 3.8204
3278 | 2484168.3502 | 98165.608 | 24800.3 | 0 | 0 | 0 | 0 | 0 | 0.45212 | 0.4911 | 0.53321 | 0.58521 | 0.63315 | 0.6786 | 0.72292 | 0.76573 | 0.80699 | 0.84684 | 0.88524 | 0.92245 | 0.95871 | 0.9926 | 1.0258 | 3278-3281 | 0 | 0 | 0 | 0 | 0 | 1.0197 | 1.1347 | 1.259 | 1.4126 | 1.5542 | 1.6884 | 1.8193 | 1.9456 | 2.0674 | 2.185 | 2.2983 | 2.4081 | 2.5151 | 2.6151 | 2.713
3279 | 2463571.9826 | 95897.704 | 37247.1 | 0 | 0 | 0 | 0 | 0 | 0.4225 | 0.46112 | 0.50283 | 0.55435 | 0.60184 | 0.64686 | 0.69077 | 0.73318 | 0.77404 | 0.81351 | 0.85155 | 0.88841 | 0.92432 | 0.95787 | 0.99075 | 3279-3282 | 0 | 0 | 0 | 0 | 0 | 0.56758 | 0.64365 | 0.72584 | 0.82743 | 0.92107 | 1.0098 | 1.0963 | 1.1799 | 1.2604 | 1.3382 | 1.4131 | 1.4857 | 1.5564 | 1.6225 | 1.6872
3280 | 2409812.1337 | 84138.032 | 24338.5 | 0 | 0 | 0 | 0 | 0 | 0.14508 | 0.18253 | 0.22301 | 0.27309 | 0.31922 | 0.36294 | 0.40557 | 0.44673 | 0.48638 | 0.52467 | 0.56156 | 0.59729 | 0.6321 | 0.6646 | 0.69643 | 3280-3283 | 0 | 0 | 0 | 0 | 0 | 0.14508 | 0.18253 | 0.22301 | 0.27309 | 0.31922 | 0.36294 | 0.40557 | 0.44673 | 0.48638 | 0.52467 | 0.56156 | 0.59729 | 0.6321 | 0.6646 | 0.69643
3281 | 2354744.2139 | 44512.372 | 24720.3 | 0 | 0 | 0 | 0 | 0 | 0 | 0 | 0 | 0 | 0 | 0 | 0 | 0 | 0 | 0 | 0 | 0 | 0 | 0 | 0 | 3281-3284 | 0 | 0 | 0 | 0 | 0 | 0 | 0 | 0 | 0 | 0 | 0 | 0 | 0 | 0 | 0 | 0 | 0 | 0 | 0 | 0
3282 | 2427259.3632 | 17867.682 | 27711.1 | 0 | 0 | 0 | 0 | 0 | 0 | 0 | 0 | 0 | 0 | 0 | 0 | 0 | 0 | 0 | 0 | 0 | 0 | 0 | 0 | 3282-3285 | 0 | 0 | 0 | 0 | 0 | 0 | 0 | 0 | 0 | 0 | 0 | 0 | 0 | 0 | 0 | 0 | 0 | 0 | 0 | 0
3283 | 2547651.5438 | 0 | 23133.8 | 0 | 0 | 0 | 0 | 0 | 0 | 0 | 0 | 0 | 0 | 0 | 0 | 0 | 0 | 0 | 0 | 0 | 0 | 0 | 0 | 3283-3286 | 0 | 0 | 0 | 0 | 0 | 0 | 0 | 0 | 0 | 0 | 0 | 0 | 0 | 0 | 0 | 0 | 0 | 0 | 0 | 0
3284 | 2527198.7727 | 0 | 19163.3 | 0 | 0 | 0 | 0 | 0 | 0 | 0 | 0 | 0 | 0 | 0 | 0 | 0 | 0 | 0 | 0 | 0 | 0 | 0 | 0 | 3284-3287 | 0 | 0 | 0 | 0 | 0 | 0 | 0 | 0 | 0 | 0 | 0 | 0 | 0 | 0 | 0 | 0 | 0 | 0 | 0 | 0
3285 | 2545930.0156 | 0 | 20992.7 | 0 | 0 | 0 | 0 | 0 | 0 | 0 | 0 | 0 | 0 | 0 | 0 | 0 | 0 | 0 | 0 | 0 | 0 | 0 | 0 | 3285-3288 | 0 | 0 | 0 | 0 | 0 | 0 | 0 | 0 | 0 | 0 | 0 | 0 | 0 | 0 | 0 | 0 | 0 | 0 | 0 | 0
3286 | 2514472.1594 | 0 | 19033.6 | 0 | 0 | 0 | 0 | 0 | 0 | 0 | 0 | 0 | 0 | 0 | 0 | 0 | 0 | 0 | 0 | 0 | 0 | 0 | 0 | 3286-3289 | 0 | 0 | 0 | 0 | 0 | 0 | 0 | 0 | 0 | 0 | 0 | 0 | 0 | 0 | 0 | 0 | 0 | 0 | 0 | 0
3287 | 2421358.2448 | 0 | 21556.1 | 0 | 0 | 0 | 0 | 0 | 0 | 0 | 0 | 0 | 0 | 0 | 0 | 0 | 0 | 0 | 0 | 0 | 0 | 0 | 0 | 3287-3290 | 0 | 0 | 0 | 0 | 0 | 0 | 0 | 0 | 0 | 0 | 0 | 0 | 0 | 0 | 0 | 0 | 0 | 0 | 0 | 0
3288 | 2252349.6204 | 0 | 15053.6 | 0 | 0 | 0 | 0 | 0 | 0 | 0 | 0 | 0 | 0 | 0 | 0 | 0 | 0 | 0 | 0 | 0 | 0 | 0 | 0 | 3288-3291 | 0 | 0 | 0 | 0 | 0 | 0 | 0 | 0 | 0 | 0 | 0 | 0 | 0 | 0 | 0 | 0 | 0 | 0 | 0 | 0
3289 | 2162527.7425 | 0 | 7193.94 | 0 | 0 | 0 | 0 | 0 | 0 | 0 | 0 | 0 | 0 | 0 | 0 | 0 | 0 | 0 | 0 | 0 | 0 | 0 | 0 | 3289-3292 | 0 | 0 | 0 | 0 | 0 | 0 | 0 | 0 | 0 | 0 | 0 | 0 | 0 | 0 | 0 | 0 | 0 | 0 | 0 | 0
3290 | 2089153.0218 | 0 | 6993.19 | 0 | 0 | 0 | 0 | 0 | 0 | 0 | 0 | 0 | 0 | 0 | 0 | 0 | 0 | 0 | 0 | 0 | 0 | 0 | 0 | 3290-3293 | 0 | 0 | 0 | 0 | 0 | 0 | 0 | 0 | 0 | 0 | 0 | 0 | 0 | 0 | 0 | 0 | 0 | 0 | 0 | 0
3291 | 2041971.5899 | 0 | 6393.27 | 0 | 0 | 0 | 0 | 0 | 0 | 0 | 0 | 0 | 0 | 0 | 0 | 0 | 0 | 0 | 0 | 0 | 0 | 0 | 0 | 3291-3294 | 0 | 0 | 0 | 0 | 0 | 0 | 0 | 0 | 0 | 0 | 0 | 0 | 0 | 0 | 0 | 0 | 0 | 0 | 0 | 0
3292 | 2027650.9934 | 0 | 7603.15 | 0 | 0 | 0 | 0 | 0 | 0 | 0 | 0 | 0 | 0 | 0 | 0 | 0 | 0 | 0 | 0 | 0 | 0 | 0 | 0 | 3292-3295 | 0 | 0 | 0 | 0 | 0 | 0 | 0 | 0 | 0 | 0.027248 | 0.065244 | 0.10228 | 0.13804 | 0.17247 | 0.20572 | 0.23773 | 0.26873 | 0.29892 | 0.3271 | 0.35469
3293 | 1971503.953 | 0 | 14446.6 | 0 | 0 | 0 | 0 | 0 | 0 | 0 | 0 | 0 | 0 | 0 | 0 | 0 | 0 | 0 | 0 | 0 | 0 | 0 | 0 | 3293-3296 | 0 | 0 | 0 | 0 | 0 | 0.49827 | 0.53377 | 0.57211 | 0.61942 | 0.6903 | 0.76966 | 0.84705 | 0.92178 | 0.99378 | 1.0633 | 1.1303 | 1.1952 | 1.2584 | 1.3175 | 1.3753
3294 | 2010423.4755 | 12966.729 | 9223.8 | 0 | 0 | 0 | 0 | 0 | 0 | 0 | 0 | 0 | 0 | 0 | 0 | 0 | 0 | 0 | 0 | 0 | 0 | 0 | 0 | 3294-3297 | 0 | 0 | 0 | 0 | 0.033677 | 1.0614 | 1.1338 | 1.2119 | 1.3082 | 1.4243 | 1.5466 | 1.6658 | 1.7809 | 1.8919 | 1.999 | 2.1023 | 2.2023 | 2.2998 | 2.3909 | 2.4801
3295 | 2110482.0107 | 64891.96 | 3163.59 | 0 | 0 | 0 | 0 | 0 | 0 | 0 | 0 | 0 | 0.027248 | 0.065244 | 0.10228 | 0.13804 | 0.17247 | 0.20572 | 0.23773 | 0.26873 | 0.29892 | 0.3271 | 0.35469 | 3295-3298 | 0 | 0 | 0 | 0 | 0.060295 | 1.6276 | 1.7376 | 1.8563 | 2.0028 | 2.1651 | 2.3312 | 2.4932 | 2.6497 | 2.8004 | 2.946 | 3.0864 | 3.2224 | 3.3549 | 3.4787 | 3.6
3296 | 2253555.4674 | 93228.096 | 0 | 0 | 0 | 0 | 0 | 0 | 0.49827 | 0.53377 | 0.57211 | 0.61942 | 0.66305 | 0.70442 | 0.74477 | 0.78374 | 0.8213 | 0.85759 | 0.89257 | 0.92647 | 0.9595 | 0.99038 | 1.0206 | 3296-3299 | 0 | 0 | 0 | 0 | 0.060295 | 2.1638 | 2.3121 | 2.4721 | 2.6697 | 2.8518 | 3.0246 | 3.193 | 3.3558 | 3.5126 | 3.6642 | 3.8102 | 3.9518 | 4.0897 | 4.2187 | 4.345
3297 | 2333143.1958 | 98306.24 | 0 | 0 | 0 | 0 | 0 | 0.033677 | 0.56317 | 0.59999 | 0.63974 | 0.68878 | 0.73401 | 0.7769 | 0.81873 | 0.85914 | 0.89809 | 0.93572 | 0.97199 | 1.0071 | 1.0414 | 1.0734 | 1.1048 | 3297-3300 | 0 | 0 | 0 | 0 | 0.060295 | 2.1836 | 2.335 | 2.4986 | 2.7003 | 2.8864 | 3.0629 | 3.235 | 3.4012 | 3.5614 | 3.7162 | 3.8654 | 4.01 | 4.1509 | 4.2826 | 4.4116
3298 | 2385716.6106 | 100155.928 | 0 | 0 | 0 | 0 | 0 | 0.026617 | 0.56618 | 0.60382 | 0.64445 | 0.69459 | 0.74082 | 0.78466 | 0.82742 | 0.86873 | 0.90855 | 0.94701 | 0.98409 | 1.02 | 1.055 | 1.0878 | 1.1199 | 3298-3301 | 0 | 0 | 0 | 0 | 0.026617 | 2.1414 | 2.2945 | 2.4599 | 2.664 | 2.8522 | 3.0307 | 3.2047 | 3.3728 | 3.5349 | 3.6914 | 3.8423 | 3.9885 | 4.131 | 4.2642 | 4.3947
3299 | 2431839.3238 | 100377.752 | 4457.69 | 0 | 0 | 0 | 0 | 0 | 0.53616 | 0.57447 | 0.61583 | 0.66688 | 0.71395 | 0.75859 | 0.80212 | 0.84417 | 0.88469 | 0.92385 | 0.96158 | 0.99815 | 1.0338 | 1.0671 | 1.0997 | 3299-3302 | 0 | 0 | 0 | 0 | 0 | 1.7289 | 1.8826 | 2.0486 | 2.2536 | 2.4426 | 2.6217 | 2.7964 | 2.9652 | 3.1278 | 3.2849 | 3.4363 | 3.5829 | 3.7259 | 3.8594 | 3.9903
3300 | 2458307.5122 | 100247.848 | 12974.9 | 0 | 0 | 0 | 0 | 0 | 0.51808 | 0.55677 | 0.59854 | 0.6501 | 0.69765 | 0.74272 | 0.78669 | 0.82916 | 0.87008 | 0.90962 | 0.94773 | 0.98465 | 1.0206 | 1.0543 | 1.0872 | 3300-3303 | 0 | 0 | 0 | 0 | 0 | 1.1928 | 1.3081 | 1.4328 | 1.5867 | 1.7286 | 1.8631 | 1.9943 | 2.121 | 2.2431 | 2.361 | 2.4747 | 2.5848 | 2.6921 | 2.7923 | 2.8905
3301 | 2448886.5582 | 99692.64 | 22290.7 | 0 | 0 | 0 | 0 | 0 | 0.52093 | 0.55946 | 0.60107 | 0.65243 | 0.69978 | 0.74468 | 0.78847 | 0.83077 | 0.87153 | 0.91092 | 0.94887 | 0.98565 | 1.0215 | 1.055 | 1.0878 | 3301-3304 | 0 | 0 | 0 | 0 | 0 | 0.67469 | 0.75138 | 0.83423 | 0.9366 | 1.031 | 1.1204 | 1.2076 | 1.2919 | 1.373 | 1.4514 | 1.527 | 1.6001 | 1.6714 | 1.7381 | 1.8033
3302 | 2455109.9792 | 85761.856 | 29630.2 | 0 | 0 | 0 | 0 | 0 | 0.15376 | 0.19192 | 0.23316 | 0.28418 | 0.33118 | 0.37573 | 0.41916 | 0.46109 | 0.50149 | 0.5405 | 0.57808 | 0.61448 | 0.64995 | 0.68306 | 0.7155 | 3302-3305 | 0 | 0 | 0 | 0 | 0 | 0.15376 | 0.19192 | 0.23316 | 0.28418 | 0.33118 | 0.37573 | 0.41916 | 0.46109 | 0.50149 | 0.5405 | 0.57808 | 0.61448 | 0.64995 | 0.68306 | 0.7155
3303 | 2433265.4964 | 44305.872 | 42625.6 | 0 | 0 | 0 | 0 | 0 | 0 | 0 | 0 | 0 | 0 | 0 | 0 | 0 | 0 | 0 | 0 | 0 | 0 | 0 | 0 | 3303-3306 | 0 | 0 | 0 | 0 | 0 | 0 | 0 | 0 | 0 | 0 | 0 | 0 | 0 | 0 | 0 | 0 | 0 | 0 | 0 | 0
3304 | 2391854.8577 | 14967.435 | 38744.7 | 0 | 0 | 0 | 0 | 0 | 0 | 0 | 0 | 0 | 0 | 0 | 0 | 0 | 0 | 0 | 0 | 0 | 0 | 0 | 0 | 3304-3307 | 0 | 0 | 0 | 0 | 0 | 0 | 0 | 0 | 0 | 0 | 0 | 0 | 0 | 0 | 0 | 0 | 0 | 0 | 0 | 0
3305 | 2310098.2632 | 8706.954 | 28828 | 0 | 0 | 0 | 0 | 0 | 0 | 0 | 0 | 0 | 0 | 0 | 0 | 0 | 0 | 0 | 0 | 0 | 0 | 0 | 0 | 3305-3308 | 0 | 0 | 0 | 0 | 0 | 0 | 0 | 0 | 0 | 0 | 0 | 0 | 0 | 0 | 0 | 0 | 0 | 0 | 0 | 0
3306 | 2385240.9388 | 12918.032 | 25197.5 | 0 | 0 | 0 | 0 | 0 | 0 | 0 | 0 | 0 | 0 | 0 | 0 | 0 | 0 | 0 | 0 | 0 | 0 | 0 | 0 | 3306-3309 | 0 | 0 | 0 | 0 | 0 | 0 | 0 | 0 | 0 | 0 | 0 | 0 | 0 | 0 | 0 | 0 | 0 | 0 | 0 | 0
3307 | 2504876.67 | 0 | 17043.3 | 0 | 0 | 0 | 0 | 0 | 0 | 0 | 0 | 0 | 0 | 0 | 0 | 0 | 0 | 0 | 0 | 0 | 0 | 0 | 0 | 3307-3310 | 0 | 0 | 0 | 0 | 0 | 0 | 0 | 0 | 0 | 0 | 0 | 0 | 0 | 0 | 0 | 0 | 0 | 0 | 0 | 0
3308 | 2527220.8196 | 0 | 10868.5 | 0 | 0 | 0 | 0 | 0 | 0 | 0 | 0 | 0 | 0 | 0 | 0 | 0 | 0 | 0 | 0 | 0 | 0 | 0 | 0 | 3308-3311 | 0 | 0 | 0 | 0 | 0 | 0 | 0 | 0 | 0 | 0 | 0 | 0 | 0 | 0 | 0 | 0 | 0 | 0 | 0 | 0
3309 | 2544630.9126 | 0 | 24066 | 0 | 0 | 0 | 0 | 0 | 0 | 0 | 0 | 0 | 0 | 0 | 0 | 0 | 0 | 0 | 0 | 0 | 0 | 0 | 0 | 3309-3312 | 0 | 0 | 0 | 0 | 0 | 0 | 0 | 0 | 0 | 0 | 0 | 0 | 0 | 0 | 0 | 0 | 0 | 0 | 0 | 0
3310 | 2509767.3757 | 0 | 21799.5 | 0 | 0 | 0 | 0 | 0 | 0 | 0 | 0 | 0 | 0 | 0 | 0 | 0 | 0 | 0 | 0 | 0 | 0 | 0 | 0 | 3310-3313 | 0 | 0 | 0 | 0 | 0 | 0 | 0 | 0 | 0 | 0 | 0 | 0 | 0 | 0 | 0 | 0 | 0 | 0 | 0 | 0
3311 | 2417535.0423 | 0 | 32592.7 | 0 | 0 | 0 | 0 | 0 | 0 | 0 | 0 | 0 | 0 | 0 | 0 | 0 | 0 | 0 | 0 | 0 | 0 | 0 | 0 | 3311-3314 | 0 | 0 | 0 | 0 | 0 | 0 | 0 | 0 | 0 | 0 | 0 | 0 | 0 | 0 | 0 | 0 | 0 | 0 | 0 | 0
3312 | 2303592.7335 | 0 | 30954.9 | 0 | 0 | 0 | 0 | 0 | 0 | 0 | 0 | 0 | 0 | 0 | 0 | 0 | 0 | 0 | 0 | 0 | 0 | 0 | 0 | 3312-3315 | 0 | 0 | 0 | 0 | 0 | 0 | 0 | 0 | 0 | 0 | 0 | 0 | 0 | 0 | 0 | 0 | 0 | 0 | 0 | 0
3313 | 2206902.7128 | 0 | 36492.4 | 0 | 0 | 0 | 0 | 0 | 0 | 0 | 0 | 0 | 0 | 0 | 0 | 0 | 0 | 0 | 0 | 0 | 0 | 0 | 0 | 3313-3316 | 0 | 0 | 0 | 0 | 0 | 0 | 0 | 0 | 0 | 0 | 0 | 0 | 0 | 0 | 0 | 0 | 0 | 0 | 0 | 0
3314 | 2134479.2595 | 0 | 29907.8 | 0 | 0 | 0 | 0 | 0 | 0 | 0 | 0 | 0 | 0 | 0 | 0 | 0 | 0 | 0 | 0 | 0 | 0 | 0 | 0 | 3314-3317 | 0 | 0 | 0 | 0 | 0 | 0 | 0 | 0 | 0 | 0 | 0 | 0 | 0 | 0 | 0 | 0 | 0 | 0 | 0 | 0
3315 | 2073887.0258 | 0 | 27643.5 | 0 | 0 | 0 | 0 | 0 | 0 | 0 | 0 | 0 | 0 | 0 | 0 | 0 | 0 | 0 | 0 | 0 | 0 | 0 | 0 | 3315-3318 | 0 | 0 | 0 | 0 | 0 | 0 | 0 | 0 | 0 | 0 | 0 | 0 | 0 | 0 | 0 | 0 | 0 | 0 | 0 | 0
3316 | 2025479.8942 | 0 | 25451.2 | 0 | 0 | 0 | 0 | 0 | 0 | 0 | 0 | 0 | 0 | 0 | 0 | 0 | 0 | 0 | 0 | 0 | 0 | 0 | 0 | 3316-3319 | 0 | 0 | 0 | 0 | 0 | 0 | 0 | 0 | 0 | 0 | 0 | 0.021268 | 0.056843 | 0.091095 | 0.12416 | 0.156 | 0.18682 | 0.21684 | 0.24485 | 0.27227
3317 | 1965861.0556 | 0 | 41619.6 | 0 | 0 | 0 | 0 | 0 | 0 | 0 | 0 | 0 | 0 | 0 | 0 | 0 | 0 | 0 | 0 | 0 | 0 | 0 | 0 | 3317-3320 | 0 | 0 | 0 | 0 | 0 | 0.41194 | 0.4476 | 0.4861 | 0.53366 | 0.5775 | 0.61906 | 0.68086 | 0.75559 | 0.82756 | 0.89707 | 0.96403 | 1.0289 | 1.0921 | 1.1511 | 1.2088
3318 | 2012218.9402 | 12436.295 | 18429.5 | 0 | 0 | 0 | 0 | 0 | 0 | 0 | 0 | 0 | 0 | 0 | 0 | 0 | 0 | 0 | 0 | 0 | 0 | 0 | 0 | 3318-3321 | 0 | 0 | 0 | 0 | 0.016122 | 0.95473 | 1.0275 | 1.106 | 1.203 | 1.2924 | 1.3772 | 1.4811 | 1.5966 | 1.7078 | 1.8152 | 1.9187 | 2.019 | 2.1167 | 2.2079 | 2.2973
3319 | 2106680.4382 | 61208.424 | 17526.2 | 0 | 0 | 0 | 0 | 0 | 0 | 0 | 0 | 0 | 0 | 0 | 0.021268 | 0.056843 | 0.091095 | 0.12416 | 0.156 | 0.18682 | 0.21684 | 0.24485 | 0.27227 | 3319-3322 | 0 | 0 | 0 | 0 | 0.016122 | 1.4862 | 1.5967 | 1.716 | 1.8633 | 1.9991 | 2.1279 | 2.2748 | 2.4317 | 2.5828 | 2.7288 | 2.8695 | 3.0059 | 3.1387 | 3.2628 | 3.3843
3320 | 2271486.773 | 89914.096 | 17157.7 | 0 | 0 | 0 | 0 | 0 | 0.41194 | 0.4476 | 0.4861 | 0.53366 | 0.5775 | 0.61906 | 0.65959 | 0.69874 | 0.73647 | 0.77291 | 0.80803 | 0.84206 | 0.87523 | 0.90622 | 0.93658 | 3320-3323 | 0 | 0 | 0 | 0 | 0.016122 | 1.996 | 2.1449 | 2.3058 | 2.5044 | 2.6875 | 2.8611 | 3.0304 | 3.194 | 3.3516 | 3.5039 | 3.6506 | 3.7928 | 3.9314 | 4.061 | 4.1879
3321 | 2353474.9264 | 97703.216 | 13379.8 | 0 | 0 | 0 | 0 | 0.016122 | 0.54279 | 0.57988 | 0.61993 | 0.66935 | 0.71493 | 0.75814 | 0.80028 | 0.841 | 0.88024 | 0.91815 | 0.95469 | 0.9901 | 1.0246 | 1.0569 | 1.0885 | 3321-3324 | 0 | 0 | 0 | 0 | 0.016122 | 1.584 | 1.6973 | 1.8197 | 1.9707 | 2.11 | 2.242 | 2.3708 | 2.4952 | 2.6151 | 2.7309 | 2.8426 | 2.9508 | 3.0562 | 3.1547 | 3.2513
3322 | 2397350.1624 | 98951.816 | 7339.98 | 0 | 0 | 0 | 0 | 0 | 0.53144 | 0.56921 | 0.60998 | 0.66031 | 0.70671 | 0.75071 | 0.79362 | 0.83508 | 0.87503 | 0.91363 | 0.95083 | 0.98688 | 1.022 | 1.0549 | 1.087 | 3322-3325 | 0 | 0 | 0 | 0 | 0 | 1.0412 | 1.1174 | 1.1998 | 1.3014 | 1.3951 | 1.4839 | 1.5705 | 1.6626 | 1.7832 | 1.8997 | 2.0119 | 2.1206 | 2.2265 | 2.3255 | 2.4224
3323 | 2445583.8624 | 99329.152 | 17873.6 | 0 | 0 | 0 | 0 | 0 | 0.50977 | 0.54824 | 0.58979 | 0.64107 | 0.68836 | 0.73318 | 0.77691 | 0.81914 | 0.85984 | 0.89916 | 0.93706 | 0.97378 | 1.0096 | 1.043 | 1.0758 | 3323-3326 | 0 | 0 | 0 | 0 | 0 | 0.50977 | 0.54824 | 0.58979 | 0.64107 | 0.68836 | 0.76314 | 0.85017 | 0.94258 | 1.0635 | 1.1802 | 1.2926 | 1.4015 | 1.5076 | 1.6066 | 1.7035
3324 | 2461069.9156 | 53281.184 | 45349.6 | 0 | 0 | 0 | 0 | 0 | 0 | 0 | 0 | 0 | 0 | 0 | 0 | 0 | 0 | 0 | 0 | 0 | 0 | 0 | 0 | 3324-3327 | 0 | 0 | 0 | 0 | 0 | 0 | 0 | 0 | 0 | 0 | 0.029958 | 0.073264 | 0.12343 | 0.20363 | 0.28104 | 0.35557 | 0.42773 | 0.498 | 0.56354 | 0.62772
3325 | 2465016.8963 | 67804.384 | 64331.6 | 0 | 0 | 0 | 0 | 0 | 0 | 0 | 0 | 0 | 0 | 0 | 0 | 0.0083714 | 0.048322 | 0.086884 | 0.12401 | 0.15995 | 0.19495 | 0.22759 | 0.25955 | 3325-3328 | 0 | 0 | 0 | 0 | 0 | 0 | 0 | 0 | 0.040793 | 0.086901 | 0.16053 | 0.24641 | 0.33767 | 0.45744 | 0.57305 | 0.68437 | 0.79216 | 0.89713 | 0.99504 | 1.0909
3326 | 2476511.0325 | 71339.656 | 85253.4 | 0 | 0 | 0 | 0 | 0 | 0 | 0 | 0 | 0 | 0 | 0.029958 | 0.073264 | 0.11506 | 0.15531 | 0.19416 | 0.23156 | 0.26778 | 0.30305 | 0.33595 | 0.36816 | 3326-3329 | 0 | 0 | 0 | 0 | 0 | 0 | 0 | 0 | 0.040793 | 0.086901 | 0.16053 | 0.24641 | 0.3293 | 0.40912 | 0.48617 | 0.56036 | 0.63221 | 0.70217 | 0.76745 | 0.83137
3327 | 2472272.2067 | 38328.856 | 84099.8 | 0 | 0 | 0 | 0 | 0 | 0 | 0 | 0 | 0 | 0 | 0 | 0 | 0 | 0 | 0 | 0 | 0 | 0 | 0 | 0 | 3327-3330 | 0 | 0 | 0 | 0 | 0 | 0 | 0 | 0 | 0.040793 | 0.086901 | 0.13057 | 0.17314 | 0.21424 | 0.25381 | 0.29201 | 0.3288 | 0.36443 | 0.39913 | 0.4315 | 0.4632
3328 | 2427077.9002 | 73857.376 | 79682 | 0 | 0 | 0 | 0 | 0 | 0 | 0 | 0 | 0.040793 | 0.086901 | 0.13057 | 0.17314 | 0.21424 | 0.25381 | 0.29201 | 0.3288 | 0.36443 | 0.39913 | 0.4315 | 0.4632 | 3328-3331 | 0 | 0 | 0 | 0 | 0 | 0 | 0 | 0 | 0.040793 | 0.086901 | 0.13057 | 0.17314 | 0.21424 | 0.25381 | 0.29201 | 0.3288 | 0.36443 | 0.39913 | 0.4315 | 0.4632
3329 | 2358453.094 | 37055.332 | 75003.8 | 0 | 0 | 0 | 0 | 0 | 0 | 0 | 0 | 0 | 0 | 0 | 0 | 0 | 0 | 0 | 0 | 0 | 0 | 0 | 0 | 3329-3332 | 0 | 0 | 0 | 0 | 0 | 0 | 0 | 0 | 0 | 0 | 0 | 0 | 0 | 0 | 0 | 0 | 0 | 0 | 0 | 0
3330 | 2403861.9792 | 7816.9575 | 69711 | 0 | 0 | 0 | 0 | 0 | 0 | 0 | 0 | 0 | 0 | 0 | 0 | 0 | 0 | 0 | 0 | 0 | 0 | 0 | 0 | 3330-3333 | 0 | 0 | 0 | 0 | 0 | 0 | 0 | 0 | 0 | 0 | 0 | 0 | 0 | 0 | 0 | 0 | 0 | 0 | 0 | 0
3331 | 2514652.552 | 0 | 52848.3 | 0 | 0 | 0 | 0 | 0 | 0 | 0 | 0 | 0 | 0 | 0 | 0 | 0 | 0 | 0 | 0 | 0 | 0 | 0 | 0 | 3331-3334 | 0 | 0 | 0 | 0 | 0 | 0 | 0 | 0 | 0 | 0 | 0 | 0 | 0 | 0 | 0 | 0 | 0 | 0 | 0 | 0
3332 | 2517987.1966 | 0 | 37738.7 | 0 | 0 | 0 | 0 | 0 | 0 | 0 | 0 | 0 | 0 | 0 | 0 | 0 | 0 | 0 | 0 | 0 | 0 | 0 | 0 | 3332-3335 | 0 | 0 | 0 | 0 | 0 | 0 | 0 | 0 | 0 | 0 | 0 | 0 | 0 | 0 | 0 | 0 | 0 | 0 | 0 | 0
3333 | 2521155.0949 | 0 | 38720.1 | 0 | 0 | 0 | 0 | 0 | 0 | 0 | 0 | 0 | 0 | 0 | 0 | 0 | 0 | 0 | 0 | 0 | 0 | 0 | 0 | 3333-3336 | 0 | 0 | 0 | 0 | 0 | 0 | 0 | 0 | 0 | 0 | 0 | 0 | 0 | 0 | 0 | 0 | 0 | 0 | 0 | 0
3334 | 2517848.3476 | 0 | 44120.9 | 0 | 0 | 0 | 0 | 0 | 0 | 0 | 0 | 0 | 0 | 0 | 0 | 0 | 0 | 0 | 0 | 0 | 0 | 0 | 0 | 3334-3337 | 0 | 0 | 0 | 0 | 0 | 0 | 0 | 0 | 0 | 0 | 0 | 0 | 0 | 0 | 0 | 0 | 0 | 0 | 0 | 0
3335 | 2472136.8283 | 0 | 48432.9 | 0 | 0 | 0 | 0 | 0 | 0 | 0 | 0 | 0 | 0 | 0 | 0 | 0 | 0 | 0 | 0 | 0 | 0 | 0 | 0 | 3335-3338 | 0 | 0 | 0 | 0 | 0 | 0 | 0 | 0 | 0 | 0 | 0 | 0 | 0 | 0 | 0 | 0 | 0 | 0 | 0 | 0
3336 | 2381593.0979 | 0 | 42175.4 | 0 | 0 | 0 | 0 | 0 | 0 | 0 | 0 | 0 | 0 | 0 | 0 | 0 | 0 | 0 | 0 | 0 | 0 | 0 | 0 | 3336-3339 | 0 | 0 | 0 | 0 | 0 | 0 | 0 | 0 | 0 | 0 | 0 | 0 | 0 | 0 | 0 | 0 | 0 | 0 | 0 | 0
3337 | 2279119.7878 | 0 | 35084.3 | 0 | 0 | 0 | 0 | 0 | 0 | 0 | 0 | 0 | 0 | 0 | 0 | 0 | 0 | 0 | 0 | 0 | 0 | 0 | 0 | 3337-3340 | 0 | 0 | 0 | 0 | 0 | 0 | 0 | 0 | 0 | 0 | 0 | 0 | 0 | 0 | 0 | 0 | 0 | 0 | 0 | 0
3338 | 2210945.8597 | 0 | 37139.4 | 0 | 0 | 0 | 0 | 0 | 0 | 0 | 0 | 0 | 0 | 0 | 0 | 0 | 0 | 0 | 0 | 0 | 0 | 0 | 0 | 3338-3341 | 0 | 0 | 0 | 0 | 0 | 0 | 0 | 0 | 0 | 0 | 0 | 0 | 0 | 0 | 0 | 0 | 0 | 0 | 0 | 0
3339 | 2159980.6014 | 0 | 35372.5 | 0 | 0 | 0 | 0 | 0 | 0 | 0 | 0 | 0 | 0 | 0 | 0 | 0 | 0 | 0 | 0 | 0 | 0 | 0 | 0 | 3339-3342 | 0 | 0 | 0 | 0 | 0 | 0 | 0 | 0 | 0 | 0 | 0 | 0 | 0 | 0 | 0 | 0 | 0 | 0 | 0 | 0
3340 | 2108941.3078 | 0 | 18231.5 | 0 | 0 | 0 | 0 | 0 | 0 | 0 | 0 | 0 | 0 | 0 | 0 | 0 | 0 | 0 | 0 | 0 | 0 | 0 | 0 | 3340-3343 | 0 | 0 | 0 | 0 | 0 | 0 | 0 | 0 | 0 | 0 | 0 | 0 | 0 | 0 | 0 | 0 | 0 | 0 | 0 | 0
3341 | 2007758.5266 | 0 | 18872.9 | 0 | 0 | 0 | 0 | 0 | 0 | 0 | 0 | 0 | 0 | 0 | 0 | 0 | 0 | 0 | 0 | 0 | 0 | 0 | 0 | 3341-3344 | 0 | 0 | 0 | 0 | 0 | 0 | 0 | 0 | 0 | 0 | 0 | 0 | 0 | 0 | 0 | 0 | 0 | 0 | 0.019207 | 0.046255
3342 | 1986376.4341 | 2006.4885 | 21632.3 | 0 | 0 | 0 | 0 | 0 | 0 | 0 | 0 | 0 | 0 | 0 | 0 | 0 | 0 | 0 | 0 | 0 | 0 | 0 | 0 | 3342-3345 | 0 | 0 | 0 | 0 | 0 | 0 | 0 | 0 | 0 | 0 | 0 | 0.029354 | 0.065999 | 0.10128 | 0.13534 | 0.16814 | 0.19989 | 0.23082 | 0.27888 | 0.33417
3343 | 2028539.9017 | 17784.564 | 16996.3 | 0 | 0 | 0 | 0 | 0 | 0 | 0 | 0 | 0 | 0 | 0 | 0 | 0 | 0 | 0 | 0 | 0 | 0 | 0 | 0 | 3343-3346 | 0 | 0 | 0 | 0 | 0 | 0 | 0 | 0 | 0.013849 | 0.055349 | 0.094656 | 0.16233 | 0.23597 | 0.30687 | 0.37532 | 0.44124 | 0.50507 | 0.56723 | 0.64444 | 0.72828
3344 | 2098880.6517 | 52787.532 | 13353.9 | 0 | 0 | 0 | 0 | 0 | 0 | 0 | 0 | 0 | 0 | 0 | 0 | 0 | 0 | 0 | 0 | 0 | 0 | 0.019207 | 0.046255 | 3344-3347 | 0 | 0 | 0 | 0 | 0 | 0.3363 | 0.37106 | 0.40861 | 0.46884 | 0.55311 | 0.63295 | 0.74015 | 0.85196 | 0.95965 | 1.0636 | 1.1638 | 1.2608 | 1.3553 | 1.4627 | 1.5761
3345 | 2169186.2605 | 63473.424 | 13517.9 | 0 | 0 | 0 | 0 | 0 | 0 | 0 | 0 | 0 | 0 | 0 | 0.029354 | 0.065999 | 0.10128 | 0.13534 | 0.16814 | 0.19989 | 0.23082 | 0.25967 | 0.28792 | 3345-3348 | 0 | 0 | 0 | 0 | 0 | 0.62785 | 0.69675 | 0.77118 | 0.877 | 1.0033 | 1.1229 | 1.269 | 1.4183 | 1.5621 | 1.701 | 1.8348 | 1.9643 | 2.0906 | 2.2084 | 2.3239
3346 | 2182379.3233 | 67609.472 | 16948.9 | 0 | 0 | 0 | 0 | 0 | 0 | 0 | 0 | 0.013849 | 0.055349 | 0.094656 | 0.13298 | 0.16997 | 0.20559 | 0.23998 | 0.2731 | 0.30517 | 0.33641 | 0.36556 | 0.39411 | 3346-3349 | 0 | 0 | 0 | 0 | 0 | 0.62785 | 0.69675 | 0.77118 | 0.877 | 1.0033 | 1.1229 | 1.2396 | 1.3523 | 1.4608 | 1.5656 | 1.6666 | 1.7645 | 1.8598 | 1.9488 | 2.0359
3347 | 2220221.8727 | 85166.256 | 22446.5 | 0 | 0 | 0 | 0 | 0 | 0.3363 | 0.37106 | 0.40861 | 0.45499 | 0.49776 | 0.53829 | 0.57782 | 0.616 | 0.65278 | 0.68831 | 0.72255 | 0.75572 | 0.78804 | 0.81824 | 0.84783 | 3347-3350 | 0 | 0 | 0 | 0 | 0 | 0.62785 | 0.69675 | 0.77118 | 0.86315 | 0.94793 | 1.0283 | 1.1066 | 1.1823 | 1.2552 | 1.3257 | 1.3935 | 1.4593 | 1.5233 | 1.5832 | 1.6418
3348 | 2184963.8816 | 81743.72 | 37526.9 | 0 | 0 | 0 | 0 | 0 | 0.29155 | 0.32569 | 0.36257 | 0.40816 | 0.45017 | 0.48999 | 0.52882 | 0.56633 | 0.60246 | 0.63736 | 0.67098 | 0.70356 | 0.7353 | 0.76495 | 0.794 | 3348-3351 | 0 | 0 | 0 | 0 | 0 | 0.29155 | 0.32569 | 0.36257 | 0.40816 | 0.45017 | 0.48999 | 0.52882 | 0.56633 | 0.60246 | 0.63736 | 0.67098 | 0.70356 | 0.7353 | 0.76495 | 0.794
3349 | 2168110.9317 | 43098.996 | 59964.4 | 0 | 0 | 0 | 0 | 0 | 0 | 0 | 0 | 0 | 0 | 0 | 0 | 0 | 0 | 0 | 0 | 0 | 0 | 0 | 0 | 3349-3352 | 0 | 0 | 0 | 0 | 0 | 0 | 0 | 0 | 0 | 0 | 0 | 0 | 0 | 0 | 0 | 0 | 0 | 0 | 0 | 0
3350 | 2138267.9015 | 48140.836 | 79877.5 | 0 | 0 | 0 | 0 | 0 | 0 | 0 | 0 | 0 | 0 | 0 | 0 | 0 | 0 | 0 | 0 | 0 | 0 | 0 | 0 | 3350-3353 | 0 | 0 | 0 | 0 | 0 | 0 | 0 | 0 | 0 | 0 | 0 | 0 | 0 | 0 | 0 | 0 | 0 | 0 | 0 | 0
3351 | 2143935.6455 | 23676.496 | 65683.4 | 0 | 0 | 0 | 0 | 0 | 0 | 0 | 0 | 0 | 0 | 0 | 0 | 0 | 0 | 0 | 0 | 0 | 0 | 0 | 0 | 3351-3354 | 0 | 0 | 0 | 0 | 0 | 0 | 0 | 0 | 0 | 0 | 0 | 0 | 0 | 0 | 0 | 0 | 0 | 0 | 0 | 0
3352 | 2148304.3855 | 9135.34 | 63645.6 | 0 | 0 | 0 | 0 | 0 | 0 | 0 | 0 | 0 | 0 | 0 | 0 | 0 | 0 | 0 | 0 | 0 | 0 | 0 | 0 | 3352-3355 | 0 | 0 | 0 | 0 | 0 | 0 | 0 | 0 | 0 | 0 | 0 | 0 | 0 | 0 | 0 | 0 | 0 | 0 | 0 | 0
3353 | 2127330.9874 | 6818.147 | 43961.4 | 0 | 0 | 0 | 0 | 0 | 0 | 0 | 0 | 0 | 0 | 0 | 0 | 0 | 0 | 0 | 0 | 0 | 0 | 0 | 0 | 3353-3356 | 0 | 0 | 0 | 0 | 0 | 0 | 0 | 0 | 0 | 0 | 0 | 0 | 0 | 0 | 0 | 0 | 0 | 0 | 0 | 0
3354 | 2223766.7301 | 191.2345 | 37713 | 0 | 0 | 0 | 0 | 0 | 0 | 0 | 0 | 0 | 0 | 0 | 0 | 0 | 0 | 0 | 0 | 0 | 0 | 0 | 0 | 3354-3357 | 0 | 0 | 0 | 0 | 0 | 0 | 0 | 0 | 0 | 0 | 0 | 0 | 0 | 0 | 0 | 0 | 0 | 0 | 0 | 0
3355 | 2324142.7778 | 0 | 46714.3 | 0 | 0 | 0 | 0 | 0 | 0 | 0 | 0 | 0 | 0 | 0 | 0 | 0 | 0 | 0 | 0 | 0 | 0 | 0 | 0 | 3355-3358 | 0 | 0 | 0 | 0 | 0 | 0 | 0 | 0 | 0 | 0 | 0 | 0 | 0 | 0 | 0 | 0 | 0 | 0 | 0 | 0
3356 | 2365434.2344 | 0 | 56368.7 | 0 | 0 | 0 | 0 | 0 | 0 | 0 | 0 | 0 | 0 | 0 | 0 | 0 | 0 | 0 | 0 | 0 | 0 | 0 | 0 | 3356-3359 | 0 | 0 | 0 | 0 | 0 | 0 | 0 | 0 | 0 | 0 | 0 | 0 | 0 | 0 | 0 | 0 | 0 | 0 | 0 | 0
3357 | 2373389.4851 | 0 | 46979.4 | 0 | 0 | 0 | 0 | 0 | 0 | 0 | 0 | 0 | 0 | 0 | 0 | 0 | 0 | 0 | 0 | 0 | 0 | 0 | 0 | 3357-3360 | 0 | 0 | 0 | 0 | 0 | 0 | 0 | 0 | 0 | 0 | 0 | 0 | 0 | 0 | 0 | 0 | 0 | 0 | 0 | 0
3358 | 2368021.7743 | 0 | 47012.6 | 0 | 0 | 0 | 0 | 0 | 0 | 0 | 0 | 0 | 0 | 0 | 0 | 0 | 0 | 0 | 0 | 0 | 0 | 0 | 0 | 3358-3361 | 0 | 0 | 0 | 0 | 0 | 0 | 0 | 0 | 0 | 0 | 0 | 0 | 0 | 0 | 0 | 0 | 0 | 0 | 0 | 0
3359 | 2333236.5149 | 0 | 50865.6 | 0 | 0 | 0 | 0 | 0 | 0 | 0 | 0 | 0 | 0 | 0 | 0 | 0 | 0 | 0 | 0 | 0 | 0 | 0 | 0 | 3359-3362 | 0 | 0 | 0 | 0 | 0 | 0 | 0 | 0 | 0 | 0 | 0 | 0 | 0 | 0 | 0 | 0 | 0 | 0 | 0 | 0
3360 | 2255647.376 | 0 | 73260 | 0 | 0 | 0 | 0 | 0 | 0 | 0 | 0 | 0 | 0 | 0 | 0 | 0 | 0 | 0 | 0 | 0 | 0 | 0 | 0 | 3360-3363 | 0 | 0 | 0 | 0 | 0 | 0 | 0 | 0 | 0 | 0 | 0 | 0 | 0 | 0 | 0 | 0 | 0 | 0 | 0 | 0
3361 | 2166736.1289 | 0 | 78286.6 | 0 | 0 | 0 | 0 | 0 | 0 | 0 | 0 | 0 | 0 | 0 | 0 | 0 | 0 | 0 | 0 | 0 | 0 | 0 | 0 | 3361-3364 | 0 | 0 | 0 | 0 | 0 | 0 | 0 | 0 | 0 | 0 | 0 | 0 | 0 | 0 | 0 | 0 | 0 | 0 | 0 | 0
3362 | 2087333.0531 | 0 | 71036.5 | 0 | 0 | 0 | 0 | 0 | 0 | 0 | 0 | 0 | 0 | 0 | 0 | 0 | 0 | 0 | 0 | 0 | 0 | 0 | 0 | 3362-3365 | 0 | 0 | 0 | 0 | 0 | 0 | 0 | 0 | 0 | 0 | 0 | 0 | 0 | 0 | 0 | 0 | 0 | 0 | 0 | 0
3363 | 2050232.963 | 0 | 69357.9 | 0 | 0 | 0 | 0 | 0 | 0 | 0 | 0 | 0 | 0 | 0 | 0 | 0 | 0 | 0 | 0 | 0 | 0 | 0 | 0 | 3363-3366 | 0 | 0 | 0 | 0 | 0 | 0 | 0 | 0 | 0 | 0 | 0 | 0 | 0 | 0 | 0 | 0 | 0 | 0 | 0 | 0
3364 | 1990735.752 | 0 | 40396.5 | 0 | 0 | 0 | 0 | 0 | 0 | 0 | 0 | 0 | 0 | 0 | 0 | 0 | 0 | 0 | 0 | 0 | 0 | 0 | 0 | 3364-3367 | 0 | 0 | 0 | 0 | 0 | 0 | 0.0057175 | 0.037208 | 0.076206 | 0.11212 | 0.14615 | 0.17932 | 0.21134 | 0.24218 | 0.27196 | 0.30064 | 0.32842 | 0.35547 | 0.38072 | 0.40545
3365 | 1881681.2509 | 0 | 36323.4 | 0 | 0 | 0 | 0 | 0 | 0 | 0 | 0 | 0 | 0 | 0 | 0 | 0 | 0 | 0 | 0 | 0 | 0 | 0 | 0 | 3365-3368 | 0 | 0 | 0 | 0 | 0.16424 | 0.63509 | 0.67176 | 0.73665 | 0.81681 | 0.8907 | 0.96074 | 1.029 | 1.095 | 1.1586 | 1.22 | 1.2792 | 1.3365 | 1.3924 | 1.4446 | 1.4957
3366 | 1856306.8558 | 12235.044 | 28858 | 0 | 0 | 0 | 0 | 0 | 0 | 0 | 0 | 0 | 0 | 0 | 0 | 0 | 0 | 0 | 0 | 0 | 0 | 0 | 0 | 3366-3369 | 0 | 0 | 0 | 0 | 0.47547 | 1.4592 | 1.5276 | 1.6268 | 1.7491 | 1.8619 | 1.9689 | 2.0733 | 2.1741 | 2.2712 | 2.3651 | 2.4556 | 2.5432 | 2.6287 | 2.7086 | 2.7869
3367 | 1885183.2441 | 60508.592 | 22875.3 | 0 | 0 | 0 | 0 | 0 | 0 | 0.0057175 | 0.037208 | 0.076206 | 0.11212 | 0.14615 | 0.17932 | 0.21134 | 0.24218 | 0.27196 | 0.30064 | 0.32842 | 0.35547 | 0.38072 | 0.40545 | 3367-3370 | 0 | 0 | 0 | 0 | 0.81969 | 2.3225 | 2.4228 | 2.5565 | 2.7212 | 2.8732 | 3.0173 | 3.1579 | 3.2937 | 3.4246 | 3.5511 | 3.6731 | 3.7913 | 3.9065 | 4.0142 | 4.1198
3368 | 1949420.2968 | 87716.776 | 16749.8 | 0 | 0 | 0 | 0 | 0.16424 | 0.63509 | 0.66604 | 0.69944 | 0.7406 | 0.77858 | 0.81459 | 0.84973 | 0.88368 | 0.91641 | 0.94803 | 0.97853 | 1.0081 | 1.0369 | 1.0638 | 1.0902 | 3368-3371 | 0 | 0 | 0 | 0 | 1.189 | 3.218 | 3.3447 | 3.4814 | 3.6496 | 3.8049 | 3.9523 | 4.096 | 4.2349 | 4.3689 | 4.4984 | 4.6232 | 4.7442 | 4.8622 | 4.9726 | 5.0808
3369 | 1987820.9335 | 95858.368 | 23625.1 | 0 | 0 | 0 | 0 | 0.31124 | 0.82407 | 0.85584 | 0.89011 | 0.93229 | 0.97123 | 1.0082 | 1.0442 | 1.079 | 1.1126 | 1.1451 | 1.1764 | 1.2067 | 1.2363 | 1.264 | 1.2912 | 3369-3372 | 0 | 0 | 0 | 0 | 1.418 | 3.5029 | 3.6309 | 3.769 | 3.9389 | 4.0958 | 4.2446 | 4.3898 | 4.5301 | 4.6654 | 4.7962 | 4.9223 | 5.0446 | 5.1639 | 5.2755 | 5.3848
3370 | 1997124.9525 | 97062.912 | 39085.6 | 0 | 0 | 0 | 0 | 0.34421 | 0.8633 | 0.89524 | 0.9297 | 0.9721 | 1.0112 | 1.0484 | 1.0846 | 1.1196 | 1.1534 | 1.186 | 1.2175 | 1.248 | 1.2778 | 1.3056 | 1.3329 | 3370-3373 | 0 | 0 | 0 | 0 | 1.5238 | 3.6207 | 3.7489 | 3.8873 | 4.0575 | 4.2146 | 4.3637 | 4.5091 | 4.6497 | 4.7852 | 4.9163 | 5.0426 | 5.1651 | 5.2846 | 5.3964 | 5.506
3371 | 2000409.3474 | 98452.632 | 37378.4 | 0 | 0 | 0 | 0 | 0.36933 | 0.89554 | 0.92757 | 0.96213 | 1.0046 | 1.0439 | 1.0811 | 1.1175 | 1.1526 | 1.1864 | 1.2192 | 1.2508 | 1.2814 | 1.3112 | 1.3391 | 1.3665 | 3371-3374 | 0 | 0 | 0 | 0 | 1.1796 | 3.0732 | 3.2008 | 3.3385 | 3.5082 | 3.6647 | 3.8132 | 3.9581 | 4.0981 | 4.233 | 4.3634 | 4.4892 | 4.6111 | 4.7299 | 4.8411 | 4.95
3372 | 2015558.1495 | 98533.424 | 72948.7 | 0 | 0 | 0 | 0 | 0.39319 | 0.91999 | 0.95225 | 0.98704 | 1.0299 | 1.0694 | 1.1069 | 1.1435 | 1.1788 | 1.2129 | 1.2459 | 1.2777 | 1.3085 | 1.3385 | 1.3667 | 1.3942 | 3372-3375 | 0 | 0 | 0 | 0 | 0.81027 | 2.1776 | 2.2732 | 2.3764 | 2.5035 | 2.6208 | 2.7321 | 2.8406 | 2.9455 | 3.0466 | 3.1442 | 3.2384 | 3.3297 | 3.4187 | 3.5019 | 3.5835
3373 | 1998345.9958 | 98179.192 | 89159.1 | 0 | 0 | 0 | 0 | 0.41709 | 0.94188 | 0.97388 | 1.0084 | 1.0509 | 1.0901 | 1.1273 | 1.1635 | 1.1986 | 1.2324 | 1.2651 | 1.2967 | 1.3272 | 1.357 | 1.3849 | 1.4123 | 3373-3376 | 0 | 0 | 0 | 0 | 0.41709 | 1.2577 | 1.321 | 1.3894 | 1.4737 | 1.5514 | 1.6252 | 1.6971 | 1.7666 | 1.8336 | 1.8984 | 1.9607 | 2.0212 | 2.0802 | 2.1353 | 2.1893
3374 | 2006670.9284 | 74581.776 | 95502.3 | 0 | 0 | 0 | 0 | 0 | 0.31577 | 0.34711 | 0.38097 | 0.42282 | 0.46139 | 0.49794 | 0.53359 | 0.56801 | 0.60118 | 0.63321 | 0.66408 | 0.69398 | 0.72312 | 0.75033 | 0.77699 | 3374-3377 | 0 | 0 | 0 | 0 | 0 | 0.31577 | 0.34711 | 0.38097 | 0.42282 | 0.46139 | 0.49794 | 0.53359 | 0.56801 | 0.60118 | 0.63321 | 0.66408 | 0.69398 | 0.72312 | 0.75033 | 0.77699
3375 | 1995464.955 | 10828.083 | 93584.2 | 0 | 0 | 0 | 0 | 0 | 0 | 0 | 0 | 0 | 0 | 0 | 0 | 0 | 0 | 0 | 0 | 0 | 0 | 0 | 0 | 3375-3378 | 0 | 0 | 0 | 0 | 0 | 0 | 0 | 0 | 0 | 0 | 0 | 0 | 0 | 0 | 0 | 0 | 0 | 0 | 0 | 0
3376 | 1996802.7944 | 4962.3955 | 88116.8 | 0 | 0 | 0 | 0 | 0 | 0 | 0 | 0 | 0 | 0 | 0 | 0 | 0 | 0 | 0 | 0 | 0 | 0 | 0 | 0 | 3376-3379 | 0 | 0 | 0 | 0 | 0 | 0 | 0 | 0 | 0 | 0 | 0 | 0 | 0 | 0 | 0 | 0 | 0 | 0 | 0 | 0
3377 | 2028512.0373 | 11180.332 | 86227 | 0 | 0 | 0 | 0 | 0 | 0 | 0 | 0 | 0 | 0 | 0 | 0 | 0 | 0 | 0 | 0 | 0 | 0 | 0 | 0 | 3377-3380 | 0 | 0 | 0 | 0 | 0 | 0 | 0 | 0 | 0 | 0 | 0 | 0 | 0 | 0 | 0 | 0 | 0 | 0 | 0 | 0
3378 | 2181099.3415 | 757.9354 | 83882.9 | 0 | 0 | 0 | 0 | 0 | 0 | 0 | 0 | 0 | 0 | 0 | 0 | 0 | 0 | 0 | 0 | 0 | 0 | 0 | 0 | 3378-3381 | 0 | 0 | 0 | 0 | 0 | 0 | 0 | 0 | 0 | 0 | 0 | 0 | 0 | 0 | 0 | 0 | 0 | 0 | 0 | 0
3379 | 2304404.5554 | 0 | 78201.9 | 0 | 0 | 0 | 0 | 0 | 0 | 0 | 0 | 0 | 0 | 0 | 0 | 0 | 0 | 0 | 0 | 0 | 0 | 0 | 0 | 3379-3382 | 0 | 0 | 0 | 0 | 0 | 0 | 0 | 0 | 0 | 0 | 0 | 0 | 0 | 0 | 0 | 0 | 0 | 0 | 0 | 0
3380 | 2378122.9784 | 0 | 71766.8 | 0 | 0 | 0 | 0 | 0 | 0 | 0 | 0 | 0 | 0 | 0 | 0 | 0 | 0 | 0 | 0 | 0 | 0 | 0 | 0 | 3380-3383 | 0 | 0 | 0 | 0 | 0 | 0 | 0 | 0 | 0 | 0 | 0 | 0 | 0 | 0 | 0 | 0 | 0 | 0 | 0 | 0
3381 | 2396406.2589 | 0 | 77621.3 | 0 | 0 | 0 | 0 | 0 | 0 | 0 | 0 | 0 | 0 | 0 | 0 | 0 | 0 | 0 | 0 | 0 | 0 | 0 | 0 | 3381-3384 | 0 | 0 | 0 | 0 | 0 | 0 | 0 | 0 | 0 | 0 | 0 | 0 | 0 | 0 | 0 | 0 | 0 | 0 | 0 | 0
3382 | 2370540.5362 | 0 | 80558 | 0 | 0 | 0 | 0 | 0 | 0 | 0 | 0 | 0 | 0 | 0 | 0 | 0 | 0 | 0 | 0 | 0 | 0 | 0 | 0 | 3382-3385 | 0 | 0 | 0 | 0 | 0 | 0 | 0 | 0 | 0 | 0 | 0 | 0 | 0 | 0 | 0 | 0 | 0 | 0 | 0 | 0
3383 | 2311843.5589 | 0 | 85700 | 0 | 0 | 0 | 0 | 0 | 0 | 0 | 0 | 0 | 0 | 0 | 0 | 0 | 0 | 0 | 0 | 0 | 0 | 0 | 0 | 3383-3386 | 0 | 0 | 0 | 0 | 0 | 0 | 0 | 0 | 0 | 0 | 0 | 0 | 0 | 0 | 0 | 0 | 0 | 0 | 0 | 0
3384 | 2213314.7298 | 0 | 84822.4 | 0 | 0 | 0 | 0 | 0 | 0 | 0 | 0 | 0 | 0 | 0 | 0 | 0 | 0 | 0 | 0 | 0 | 0 | 0 | 0 | 3384-3387 | 0 | 0 | 0 | 0 | 0 | 0 | 0 | 0 | 0 | 0 | 0 | 0 | 0 | 0 | 0 | 0 | 0 | 0 | 0 | 0
3385 | 2125812.2032 | 0 | 86726.1 | 0 | 0 | 0 | 0 | 0 | 0 | 0 | 0 | 0 | 0 | 0 | 0 | 0 | 0 | 0 | 0 | 0 | 0 | 0 | 0 | 3385-3388 | 0 | 0 | 0 | 0 | 0 | 0 | 0 | 0 | 0 | 0 | 0 | 0 | 0 | 0 | 0 | 0 | 0 | 0 | 0 | 0
3386 | 2055605.0673 | 0 | 77299.1 | 0 | 0 | 0 | 0 | 0 | 0 | 0 | 0 | 0 | 0 | 0 | 0 | 0 | 0 | 0 | 0 | 0 | 0 | 0 | 0 | 3386-3389 | 0 | 0 | 0 | 0 | 0 | 0 | 0 | 0 | 0 | 0 | 0 | 0 | 0 | 0 | 0 | 0 | 0 | 0 | 0 | 0
3387 | 2007054.0503 | 0 | 68833.8 | 0 | 0 | 0 | 0 | 0 | 0 | 0 | 0 | 0 | 0 | 0 | 0 | 0 | 0 | 0 | 0 | 0 | 0 | 0 | 0 | 3387-3390 | 0 | 0 | 0 | 0 | 0 | 0 | 0 | 0 | 0 | 0 | 0 | 0 | 0 | 0 | 0 | 0 | 0 | 0 | 0 | 0
3388 | 1984338.7895 | 0 | 63830.4 | 0 | 0 | 0 | 0 | 0 | 0 | 0 | 0 | 0 | 0 | 0 | 0 | 0 | 0 | 0 | 0 | 0 | 0 | 0 | 0 | 3388-3391 | 0 | 0 | 0 | 0 | 0 | 0 | 0 | 0 | 0 | 0 | 0 | 0 | 0 | 0 | 0 | 0 | 0.028158 | 0.058211 | 0.086229 | 0.11366
3389 | 1937785.3174 | 0 | 79793.3 | 0 | 0 | 0 | 0 | 0 | 0 | 0 | 0 | 0 | 0 | 0 | 0 | 0 | 0 | 0 | 0 | 0 | 0 | 0 | 0 | 3389-3392 | 0 | 0 | 0 | 0 | 0 | 0.27098 | 0.30672 | 0.34534 | 0.39307 | 0.43706 | 0.47875 | 0.5194 | 0.55867 | 0.59649 | 0.63303 | 0.66823 | 0.73049 | 0.79377 | 0.85283 | 0.91067
3390 | 2004531.5555 | 11665.614 | 79350.5 | 0 | 0 | 0 | 0 | 0 | 0 | 0 | 0 | 0 | 0 | 0 | 0 | 0 | 0 | 0 | 0 | 0 | 0 | 0 | 0 | 3390-3393 | 0 | 0 | 0 | 0 | 0 | 0.76433 | 0.83733 | 0.9162 | 1.0136 | 1.1034 | 1.1885 | 1.2715 | 1.3517 | 1.429 | 1.5036 | 1.5755 | 1.6734 | 1.7713 | 1.8628 | 1.9524
3391 | 2125301.0209 | 54721.448 | 46123.9 | 0 | 0 | 0 | 0 | 0 | 0 | 0 | 0 | 0 | 0 | 0 | 0 | 0 | 0 | 0 | 0 | 0.028158 | 0.058211 | 0.086229 | 0.11366 | 3391-3394 | 0 | 0 | 0 | 0 | 0 | 1.2863 | 1.3975 | 1.5176 | 1.666 | 1.8027 | 1.9324 | 2.0588 | 2.1809 | 2.2986 | 2.4123 | 2.5218 | 2.6561 | 2.7896 | 2.9143 | 3.0365
3392 | 2288619.4813 | 85068.92 | 19550.6 | 0 | 0 | 0 | 0 | 0 | 0.27098 | 0.30672 | 0.34534 | 0.39307 | 0.43706 | 0.47875 | 0.5194 | 0.55867 | 0.59649 | 0.63303 | 0.66823 | 0.70233 | 0.73556 | 0.7666 | 0.79701 | 3392-3395 | 0 | 0 | 0 | 0 | 0 | 1.7845 | 1.9345 | 2.0964 | 2.2964 | 2.4808 | 2.6556 | 2.826 | 2.9907 | 3.1494 | 3.3026 | 3.4503 | 3.5935 | 3.7329 | 3.8633 | 3.991
3393 | 2369799.7611 | 96005.216 | 23198.5 | 0 | 0 | 0 | 0 | 0 | 0.49334 | 0.53061 | 0.57086 | 0.62054 | 0.66636 | 0.70979 | 0.75215 | 0.79307 | 0.8325 | 0.87059 | 0.90731 | 0.94288 | 0.97755 | 1.01 | 1.0417 | 3393-3396 | 0 | 0 | 0 | 0 | 0 | 1.5196 | 1.6716 | 1.8358 | 2.0387 | 2.2257 | 2.403 | 2.5759 | 2.7428 | 2.9037 | 3.0591 | 3.2089 | 3.3539 | 3.4953 | 3.6274 | 3.7568
3394 | 2427473.1968 | 99212.352 | 17321.6 | 0 | 0 | 0 | 0 | 0 | 0.52197 | 0.56018 | 0.60143 | 0.65236 | 0.69931 | 0.74383 | 0.78725 | 0.8292 | 0.86961 | 0.90866 | 0.9463 | 0.98277 | 1.0183 | 1.0515 | 1.0841 | 3394-3397 | 0 | 0 | 0 | 0 | 0.051888 | 1.6143 | 1.7675 | 1.9331 | 2.1375 | 2.326 | 2.5047 | 2.6789 | 2.8472 | 3.0094 | 3.166 | 3.3169 | 3.4631 | 3.6056 | 3.7387 | 3.8692
3395 | 2464578.9994 | 99109.68 | 28761.5 | 0 | 0 | 0 | 0 | 0 | 0.49823 | 0.53696 | 0.5788 | 0.63044 | 0.67807 | 0.72321 | 0.76724 | 0.80977 | 0.85075 | 0.89035 | 0.92851 | 0.96548 | 1.0015 | 1.0352 | 1.0682 | 3395-3398 | 0 | 0 | 0 | 0 | 0.051888 | 1.6138 | 1.7672 | 1.9329 | 2.1377 | 2.3265 | 2.5054 | 2.6799 | 2.8484 | 3.0107 | 3.1676 | 3.3187 | 3.4651 | 3.6078 | 3.741 | 3.8716
3396 | 2448477.7544 | 78144.008 | 77901.7 | 0 | 0 | 0 | 0 | 0 | 0.006016 | 0.043823 | 0.084709 | 0.13534 | 0.18198 | 0.22616 | 0.26922 | 0.3108 | 0.35084 | 0.38951 | 0.42674 | 0.4628 | 0.49792 | 0.5307 | 0.56281 | 3396-3399 | 0 | 0 | 0 | 0 | 0.051888 | 1.1155 | 1.2302 | 1.3541 | 1.5073 | 1.6484 | 1.7822 | 1.9126 | 2.0386 | 2.16 | 2.2772 | 2.3902 | 2.4996 | 2.6063 | 2.7059 | 2.8034
3397 | 2445316.2875 | 99359.408 | 95176.7 | 0 | 0 | 0 | 0 | 0.051888 | 0.58811 | 0.62658 | 0.66812 | 0.7194 | 0.76668 | 0.81151 | 0.85523 | 0.89746 | 0.93816 | 0.97747 | 1.0154 | 1.0521 | 1.0879 | 1.1213 | 1.1541 | 3397-3400 | 0 | 0 | 0 | 0 | 0.051888 | 1.1095 | 1.1864 | 1.2694 | 1.3719 | 1.4664 | 1.556 | 1.6434 | 1.7278 | 1.8091 | 1.8877 | 1.9634 | 2.0368 | 2.1083 | 2.1752 | 2.2406
3398 | 2446667.6748 | 96930.664 | 93998 | 0 | 0 | 0 | 0 | 0 | 0.52141 | 0.55981 | 0.60129 | 0.65252 | 0.69974 | 0.74451 | 0.78817 | 0.83035 | 0.87098 | 0.91024 | 0.94807 | 0.98473 | 1.0205 | 1.0538 | 1.0865 | 3398-3401 | 0 | 0 | 0 | 0 | 0 | 0.52141 | 0.55981 | 0.60129 | 0.65252 | 0.69974 | 0.74451 | 0.78817 | 0.83035 | 0.87098 | 0.91024 | 0.94807 | 0.98473 | 1.0205 | 1.0538 | 1.0865
3399 | 2425393.4019 | 41678.684 | 95288.3 | 0 | 0 | 0 | 0 | 0 | 0 | 0 | 0 | 0 | 0 | 0 | 0 | 0 | 0 | 0 | 0 | 0 | 0 | 0 | 0 | 3399-3402 | 0 | 0 | 0 | 0 | 0 | 0 | 0 | 0 | 0 | 0 | 0 | 0 | 0 | 0 | 0 | 0 | 0 | 0 | 0 | 0
3400 | 2379381.9387 | 25243.856 | 96103.1 | 0 | 0 | 0 | 0 | 0 | 0 | 0 | 0 | 0 | 0 | 0 | 0 | 0 | 0 | 0 | 0 | 0 | 0 | 0 | 0 | 3400-3403 | 0 | 0 | 0 | 0 | 0 | 0 | 0 | 0 | 0 | 0 | 0 | 0 | 0 | 0 | 0 | 0 | 0 | 0 | 0 | 0
3401 | 2314146.1931 | 38422.4 | 95595.2 | 0 | 0 | 0 | 0 | 0 | 0 | 0 | 0 | 0 | 0 | 0 | 0 | 0 | 0 | 0 | 0 | 0 | 0 | 0 | 0 | 3401-3404 | 0 | 0 | 0 | 0 | 0 | 0 | 0 | 0 | 0 | 0 | 0 | 0 | 0 | 0 | 0 | 0 | 0 | 0 | 0 | 0
3402 | 2376363.442 | 11662.304 | 91425.1 | 0 | 0 | 0 | 0 | 0 | 0 | 0 | 0 | 0 | 0 | 0 | 0 | 0 | 0 | 0 | 0 | 0 | 0 | 0 | 0 | 3402-3405 | 0 | 0 | 0 | 0 | 0 | 0 | 0 | 0 | 0 | 0 | 0 | 0 | 0 | 0 | 0 | 0 | 0 | 0 | 0 | 0
3403 | 2504073.7738 | 0 | 93487.2 | 0 | 0 | 0 | 0 | 0 | 0 | 0 | 0 | 0 | 0 | 0 | 0 | 0 | 0 | 0 | 0 | 0 | 0 | 0 | 0 | 3403-3406 | 0 | 0 | 0 | 0 | 0 | 0 | 0 | 0 | 0 | 0 | 0 | 0 | 0 | 0 | 0 | 0 | 0 | 0 | 0 | 0
3404 | 2545087.7223 | 0 | 94772.3 | 0 | 0 | 0 | 0 | 0 | 0 | 0 | 0 | 0 | 0 | 0 | 0 | 0 | 0 | 0 | 0 | 0 | 0 | 0 | 0 | 3404-3407 | 0 | 0 | 0 | 0 | 0 | 0 | 0 | 0 | 0 | 0 | 0 | 0 | 0 | 0 | 0 | 0 | 0 | 0 | 0 | 0
3405 | 2556500.173 | 0 | 96069 | 0 | 0 | 0 | 0 | 0 | 0 | 0 | 0 | 0 | 0 | 0 | 0 | 0 | 0 | 0 | 0 | 0 | 0 | 0 | 0 | 3405-3408 | 0 | 0 | 0 | 0 | 0 | 0 | 0 | 0 | 0 | 0 | 0 | 0 | 0 | 0 | 0 | 0 | 0 | 0 | 0 | 0
3406 | 2519916.0946 | 0 | 98063.8 | 0 | 0 | 0 | 0 | 0 | 0 | 0 | 0 | 0 | 0 | 0 | 0 | 0 | 0 | 0 | 0 | 0 | 0 | 0 | 0 | 3406-3409 | 0 | 0 | 0 | 0 | 0 | 0 | 0 | 0 | 0 | 0 | 0 | 0 | 0 | 0 | 0 | 0 | 0 | 0 | 0 | 0
3407 | 2420798.9616 | 0 | 95602.2 | 0 | 0 | 0 | 0 | 0 | 0 | 0 | 0 | 0 | 0 | 0 | 0 | 0 | 0 | 0 | 0 | 0 | 0 | 0 | 0 | 3407-3410 | 0 | 0 | 0 | 0 | 0 | 0 | 0 | 0 | 0 | 0 | 0 | 0 | 0 | 0 | 0 | 0 | 0 | 0 | 0 | 0
3408 | 2326266.5913 | 0 | 96852.4 | 0 | 0 | 0 | 0 | 0 | 0 | 0 | 0 | 0 | 0 | 0 | 0 | 0 | 0 | 0 | 0 | 0 | 0 | 0 | 0 | 3408-3411 | 0 | 0 | 0 | 0 | 0 | 0 | 0 | 0 | 0 | 0 | 0 | 0 | 0 | 0 | 0 | 0 | 0 | 0 | 0 | 0
3409 | 2230858.7233 | 0 | 97569.8 | 0 | 0 | 0 | 0 | 0 | 0 | 0 | 0 | 0 | 0 | 0 | 0 | 0 | 0 | 0 | 0 | 0 | 0 | 0 | 0 | 3409-3412 | 0 | 0 | 0 | 0 | 0 | 0 | 0 | 0 | 0 | 0 | 0 | 0 | 0 | 0 | 0 | 0 | 0 | 0 | 0 | 0
3410 | 2153899.0117 | 0 | 96854.5 | 0 | 0 | 0 | 0 | 0 | 0 | 0 | 0 | 0 | 0 | 0 | 0 | 0 | 0 | 0 | 0 | 0 | 0 | 0 | 0 | 3410-3413 | 0 | 0 | 0 | 0 | 0 | 0 | 0 | 0 | 0 | 0 | 0 | 0 | 0 | 0 | 0 | 0 | 0 | 0 | 0 | 0
3411 | 2091249.086 | 0 | 94570.5 | 0 | 0 | 0 | 0 | 0 | 0 | 0 | 0 | 0 | 0 | 0 | 0 | 0 | 0 | 0 | 0 | 0 | 0 | 0 | 0 | 3411-3414 | 0 | 0 | 0 | 0 | 0 | 0 | 0 | 0 | 0 | 0 | 0 | 0 | 0 | 0 | 0 | 0 | 0 | 0 | 0 | 0
3412 | 2077227.9221 | 0 | 92273.5 | 0 | 0 | 0 | 0 | 0 | 0 | 0 | 0 | 0 | 0 | 0 | 0 | 0 | 0 | 0 | 0 | 0 | 0 | 0 | 0 | 3412-3415 | 0 | 0 | 0 | 0 | 0 | 0 | 0 | 0 | 0 | 0 | 0 | 0 | 0 | 0 | 0 | 0 | 0 | 0 | 0 | 0
3413 | 2034821.5329 | 0 | 94203.2 | 0 | 0 | 0 | 0 | 0 | 0 | 0 | 0 | 0 | 0 | 0 | 0 | 0 | 0 | 0 | 0 | 0 | 0 | 0 | 0 | 3413-3416 | 0 | 0 | 0 | 0 | 0 | 0.44205 | 0.47853 | 0.51794 | 0.56661 | 0.61148 | 0.65402 | 0.6955 | 0.73556 | 0.77417 | 0.81147 | 0.84741 | 0.88223 | 0.91616 | 0.94787 | 0.97894
3414 | 2080958.925 | 12746.843 | 94194.4 | 0 | 0 | 0 | 0 | 0 | 0 | 0 | 0 | 0 | 0 | 0 | 0 | 0 | 0 | 0 | 0 | 0 | 0 | 0 | 0 | 3414-3417 | 0 | 0 | 0 | 0 | 0 | 0.44205 | 0.47853 | 0.51794 | 0.56883 | 0.65947 | 0.74535 | 0.82908 | 0.90994 | 0.98782 | 1.063 | 1.1355 | 1.2057 | 1.274 | 1.3379 | 1.4004
3415 | 2173628.7665 | 50319.712 | 81012.8 | 0 | 0 | 0 | 0 | 0 | 0 | 0 | 0 | 0 | 0 | 0 | 0 | 0 | 0 | 0 | 0 | 0 | 0 | 0 | 0 | 3415-3418 | 0 | 0 | 0 | 0 | 0.041516 | 1.0297 | 1.1051 | 1.1867 | 1.2896 | 1.4282 | 1.5595 | 1.6876 | 1.8112 | 1.9304 | 2.0455 | 2.1564 | 2.2638 | 2.3685 | 2.4662 | 2.562
3416 | 2326068.1936 | 91321.008 | 57741.1 | 0 | 0 | 0 | 0 | 0 | 0.44205 | 0.47853 | 0.51794 | 0.56661 | 0.61148 | 0.65402 | 0.6955 | 0.73556 | 0.77417 | 0.81147 | 0.84741 | 0.88223 | 0.91616 | 0.94787 | 0.97894 | 3416-3419 | 0 | 0 | 0 | 0 | 0.060181 | 1.5942 | 1.7092 | 1.8335 | 1.9891 | 2.1763 | 2.3538 | 2.5268 | 2.6939 | 2.8549 | 3.0105 | 3.1603 | 3.3055 | 3.447 | 3.5791 | 3.7086
3417 | 2409046.214 | 73269.12 | 41875.7 | 0 | 0 | 0 | 0 | 0 | 0 | 0 | 0 | 0.0022239 | 0.047989 | 0.091333 | 0.13359 | 0.17438 | 0.21365 | 0.25157 | 0.28809 | 0.32345 | 0.35788 | 0.39002 | 0.42148 | 3417-3420 | 0 | 0 | 0 | 0 | 0.060181 | 1.5605 | 1.6788 | 1.8065 | 1.9664 | 2.1575 | 2.3387 | 2.5153 | 2.6859 | 2.8503 | 3.0091 | 3.162 | 3.3102 | 3.4546 | 3.5895 | 3.7217
3418 | 2478817.4977 | 101215.128 | 74818.9 | 0 | 0 | 0 | 0 | 0.041516 | 0.58761 | 0.62662 | 0.66874 | 0.72074 | 0.76869 | 0.81414 | 0.85848 | 0.90131 | 0.94258 | 0.98245 | 1.0209 | 1.0581 | 1.0944 | 1.1283 | 1.1616 | 3418-3421 | 0 | 0 | 0 | 0 | 0.060181 | 1.5605 | 1.683 | 1.8528 | 2.0627 | 2.2561 | 2.4394 | 2.6182 | 2.7909 | 2.9572 | 3.1179 | 3.2727 | 3.4227 | 3.5688 | 3.7053 | 3.8391
3419 | 2517238.0685 | 101077.456 | 88993.3 | 0 | 0 | 0 | 0 | 0.018665 | 0.56452 | 0.60408 | 0.6468 | 0.69955 | 0.74818 | 0.79429 | 0.83925 | 0.88269 | 0.92454 | 0.96497 | 1.0039 | 1.0417 | 1.0785 | 1.1129 | 1.1466 | 3419-3422 | 0 | 0 | 0 | 0 | 0.018665 | 0.97293 | 1.0563 | 1.184 | 1.3419 | 1.4874 | 1.6253 | 1.7597 | 1.8896 | 2.0146 | 2.1354 | 2.2518 | 2.3646 | 2.4744 | 2.577 | 2.6775
3420 | 2536723.7192 | 95498.216 | 97738.5 | 0 | 0 | 0 | 0 | 0 | 0.40841 | 0.44806 | 0.4909 | 0.54385 | 0.59265 | 0.6389 | 0.684 | 0.72756 | 0.76953 | 0.81006 | 0.84912 | 0.88696 | 0.92383 | 0.95828 | 0.99202 | 3420-3423 | 0 | 0 | 0 | 0 | 0 | 0.40841 | 0.45227 | 0.53724 | 0.64236 | 0.73922 | 0.83099 | 0.92047 | 1.0069 | 1.0901 | 1.1705 | 1.2479 | 1.3229 | 1.4038 | 1.5046 | 1.6034
3421 | 2527124.3701 | 78396.584 | 99261.2 | 0 | 0 | 0 | 0 | 0 | 0 | 0.0042069 | 0.046331 | 0.098518 | 0.14658 | 0.1921 | 0.23647 | 0.27931 | 0.32057 | 0.36039 | 0.39875 | 0.43589 | 0.47207 | 0.50583 | 0.53889 | 3421-3424 | 0 | 0 | 0 | 0 | 0 | 0 | 0.0042069 | 0.046331 | 0.098518 | 0.14658 | 0.1921 | 0.23647 | 0.27931 | 0.32057 | 0.36039 | 0.39875 | 0.43589 | 0.47995 | 0.54634 | 0.61134
3422 | 2520435.094 | 45794.46 | 99545 | 0 | 0 | 0 | 0 | 0 | 0 | 0 | 0 | 0 | 0 | 0 | 0 | 0 | 0 | 0 | 0 | 0 | 0 | 0 | 0 | 3422-3425 | 0 | 0 | 0 | 0 | 0 | 0 | 0 | 0 | 0 | 0 | 0 | 0 | 0 | 0 | 0 | 0 | 0 | 0.0078783 | 0.040511 | 0.072457
3423 | 2485273.4195 | 60033.54 | 100134 | 0 | 0 | 0 | 0 | 0 | 0 | 0 | 0 | 0 | 0 | 0 | 0 | 0 | 0 | 0 | 0 | 0 | 0.0078783 | 0.040511 | 0.072457 | 3423-3426 | 0 | 0 | 0 | 0 | 0 | 0 | 0 | 0 | 0 | 0 | 0 | 0 | 0 | 0 | 0 | 0 | 0 | 0.0078783 | 0.040511 | 0.072457
3424 | 2424457.464 | 33211.704 | 96605.2 | 0 | 0 | 0 | 0 | 0 | 0 | 0 | 0 | 0 | 0 | 0 | 0 | 0 | 0 | 0 | 0 | 0 | 0 | 0 | 0 | 3424-3427 | 0 | 0 | 0 | 0 | 0 | 0 | 0 | 0 | 0 | 0 | 0 | 0 | 0 | 0 | 0 | 0 | 0 | 0 | 0 | 0
3425 | 2365464.2393 | 31643.598 | 28096.2 | 0 | 0 | 0 | 0 | 0 | 0 | 0 | 0 | 0 | 0 | 0 | 0 | 0 | 0 | 0 | 0 | 0 | 0 | 0 | 0 | 3425-3428 | 0 | 0 | 0 | 0 | 0 | 0 | 0 | 0 | 0 | 0 | 0 | 0 | 0 | 0 | 0 | 0 | 0 | 0 | 0 | 0
3426 | 2431630.9513 | 6458.2195 | 5025.4 | 0 | 0 | 0 | 0 | 0 | 0 | 0 | 0 | 0 | 0 | 0 | 0 | 0 | 0 | 0 | 0 | 0 | 0 | 0 | 0 | 3426-3429 | 0 | 0 | 0 | 0 | 0 | 0 | 0 | 0 | 0 | 0 | 0 | 0 | 0 | 0 | 0 | 0 | 0 | 0 | 0 | 0
3427 | 2518314.8291 | 0 | 12417 | 0 | 0 | 0 | 0 | 0 | 0 | 0 | 0 | 0 | 0 | 0 | 0 | 0 | 0 | 0 | 0 | 0 | 0 | 0 | 0 | 3427-3430 | 0 | 0 | 0 | 0 | 0 | 0 | 0 | 0 | 0 | 0 | 0 | 0 | 0 | 0 | 0 | 0 | 0 | 0 | 0 | 0
3428 | 2545507.7739 | 0 | 24059.8 | 0 | 0 | 0 | 0 | 0 | 0 | 0 | 0 | 0 | 0 | 0 | 0 | 0 | 0 | 0 | 0 | 0 | 0 | 0 | 0 | 3428-3431 | 0 | 0 | 0 | 0 | 0 | 0 | 0 | 0 | 0 | 0 | 0 | 0 | 0 | 0 | 0 | 0 | 0 | 0 | 0 | 0
3429 | 2536495.0728 | 0 | 44242.4 | 0 | 0 | 0 | 0 | 0 | 0 | 0 | 0 | 0 | 0 | 0 | 0 | 0 | 0 | 0 | 0 | 0 | 0 | 0 | 0 | 3429-3432 | 0 | 0 | 0 | 0 | 0 | 0 | 0 | 0 | 0 | 0 | 0 | 0 | 0 | 0 | 0 | 0 | 0 | 0 | 0 | 0
3430 | 2509396.2771 | 0 | 63965.8 | 0 | 0 | 0 | 0 | 0 | 0 | 0 | 0 | 0 | 0 | 0 | 0 | 0 | 0 | 0 | 0 | 0 | 0 | 0 | 0 | 3430-3433 | 0 | 0 | 0 | 0 | 0 | 0 | 0 | 0 | 0 | 0 | 0 | 0 | 0 | 0 | 0 | 0 | 0 | 0 | 0 | 0
3431 | 2426637.9662 | 0 | 72879.3 | 0 | 0 | 0 | 0 | 0 | 0 | 0 | 0 | 0 | 0 | 0 | 0 | 0 | 0 | 0 | 0 | 0 | 0 | 0 | 0 | 3431-3434 | 0 | 0 | 0 | 0 | 0 | 0 | 0 | 0 | 0 | 0 | 0 | 0 | 0 | 0 | 0 | 0 | 0 | 0 | 0 | 0
3432 | 2312456.397 | 0 | 73603.3 | 0 | 0 | 0 | 0 | 0 | 0 | 0 | 0 | 0 | 0 | 0 | 0 | 0 | 0 | 0 | 0 | 0 | 0 | 0 | 0 | 3432-3435 | 0 | 0 | 0 | 0 | 0 | 0 | 0 | 0 | 0 | 0 | 0 | 0 | 0 | 0 | 0 | 0 | 0 | 0 | 0 | 0
3433 | 2213103.0756 | 0 | 82468.8 | 0 | 0 | 0 | 0 | 0 | 0 | 0 | 0 | 0 | 0 | 0 | 0 | 0 | 0 | 0 | 0 | 0 | 0 | 0 | 0 | 3433-3436 | 0 | 0 | 0 | 0 | 0 | 0 | 0 | 0 | 0 | 0 | 0 | 0 | 0 | 0 | 0 | 0 | 0 | 0 | 0 | 0
3434 | 2139997.2806 | 0 | 76804.2 | 0 | 0 | 0 | 0 | 0 | 0 | 0 | 0 | 0 | 0 | 0 | 0 | 0 | 0 | 0 | 0 | 0 | 0 | 0 | 0 | 3434-3437 | 0 | 0 | 0 | 0 | 0 | 0 | 0 | 0 | 0 | 0 | 0 | 0 | 0 | 0 | 0 | 0 | 0 | 0 | 0 | 0
3435 | 2090996.8075 | 0 | 80754.4 | 0 | 0 | 0 | 0 | 0 | 0 | 0 | 0 | 0 | 0 | 0 | 0 | 0 | 0 | 0 | 0 | 0 | 0 | 0 | 0 | 3435-3438 | 0 | 0 | 0 | 0 | 0 | 0 | 0 | 0 | 0 | 0 | 0 | 0 | 0 | 0 | 0 | 0 | 0 | 0 | 0 | 0
3436 | 2060162.3435 | 0 | 82320.2 | 0 | 0 | 0 | 0 | 0 | 0 | 0 | 0 | 0 | 0 | 0 | 0 | 0 | 0 | 0 | 0 | 0 | 0 | 0 | 0 | 3436-3439 | 0 | 0 | 0 | 0 | 0 | 0 | 0 | 0 | 0 | 0 | 0.012517 | 0.049982 | 0.086145 | 0.12096 | 0.15458 | 0.18694 | 0.21828 | 0.2488 | 0.27727 | 0.30515
3437 | 2015497.96 | 0 | 86813.1 | 0 | 0 | 0 | 0 | 0 | 0 | 0 | 0 | 0 | 0 | 0 | 0 | 0 | 0 | 0 | 0 | 0 | 0 | 0 | 0 | 3437-3440 | 0 | 0 | 0 | 0 | 0 | 0.45866 | 0.49433 | 0.53285 | 0.58039 | 0.62424 | 0.67832 | 0.75632 | 0.83165 | 0.9042 | 0.97427 | 1.0418 | 1.1072 | 1.1709 | 1.2303 | 1.2886
3438 | 2049395.7898 | 9574.535 | 72485.4 | 0 | 0 | 0 | 0 | 0 | 0 | 0 | 0 | 0 | 0 | 0 | 0 | 0 | 0 | 0 | 0 | 0 | 0 | 0 | 0 | 3438-3441 | 0 | 0 | 0 | 0 | 0 | 0.78836 | 0.86089 | 0.93924 | 1.036 | 1.1252 | 1.2223 | 1.3422 | 1.458 | 1.5696 | 1.6774 | 1.7812 | 1.8817 | 1.9797 | 2.0712 | 2.1609
3439 | 2140445.2969 | 62744.948 | 31352.4 | 0 | 0 | 0 | 0 | 0 | 0 | 0 | 0 | 0 | 0 | 0.012517 | 0.049982 | 0.086145 | 0.12096 | 0.15458 | 0.18694 | 0.21828 | 0.2488 | 0.27727 | 0.30515 | 3439-3442 | 0 | 0 | 0 | 0 | 0 | 1.0725 | 1.1826 | 1.3015 | 1.4485 | 1.5839 | 1.7249 | 1.8875 | 2.0446 | 2.196 | 2.3422 | 2.483 | 2.6194 | 2.7524 | 2.8765 | 2.9981
3440 | 2267832.3062 | 91913.88 | 7700.02 | 0 | 0 | 0 | 0 | 0 | 0.45866 | 0.49433 | 0.53285 | 0.58039 | 0.62424 | 0.6658 | 0.70634 | 0.7455 | 0.78324 | 0.81969 | 0.85483 | 0.88887 | 0.92206 | 0.95306 | 0.98345 | 3440-3443 | 0 | 0 | 0 | 0 | 0 | 1.0725 | 1.1826 | 1.3015 | 1.4485 | 1.5839 | 1.7123 | 1.8376 | 1.9585 | 2.075 | 2.1876 | 2.2961 | 2.4012 | 2.5036 | 2.5992 | 2.693
3441 | 2355358.9784 | 90190.112 | 976.871 | 0 | 0 | 0 | 0 | 0 | 0.3297 | 0.36656 | 0.40639 | 0.4556 | 0.50096 | 0.54396 | 0.58588 | 0.62638 | 0.6654 | 0.70308 | 0.7394 | 0.77459 | 0.80887 | 0.84091 | 0.87229 | 3441-3444 | 0 | 0 | 0 | 0 | 0 | 0.93646 | 1.0489 | 1.1704 | 1.3206 | 1.459 | 1.5901 | 1.718 | 1.8416 | 1.9606 | 2.0756 | 2.1863 | 2.2937 | 2.3982 | 2.4959 | 2.5916
3442 | 2405904.5136 | 89724.992 | 11951.7 | 0 | 0 | 0 | 0 | 0 | 0.28413 | 0.32171 | 0.36231 | 0.41249 | 0.45875 | 0.50259 | 0.54533 | 0.58662 | 0.62639 | 0.66481 | 0.70183 | 0.73769 | 0.77263 | 0.80527 | 0.83725 | 3442-3445 | 0 | 0 | 0 | 0 | 0 | 0.95662 | 1.0704 | 1.1933 | 1.3452 | 1.4852 | 1.6179 | 1.7473 | 1.8722 | 1.9926 | 2.1089 | 2.221 | 2.3295 | 2.4353 | 2.5341 | 2.6309
3443 | 2449198.1739 | 56675.26 | 7457.57 | 0 | 0 | 0 | 0 | 0 | 0 | 0 | 0 | 0 | 0 | 0 | 0 | 0 | 0 | 0 | 0 | 0 | 0 | 0 | 0 | 3443-3446 | 0 | 0 | 0 | 0 | 0.026097 | 1.2319 | 1.3467 | 1.4707 | 1.6239 | 1.7651 | 1.8989 | 2.0295 | 2.1556 | 2.277 | 2.3944 | 2.5075 | 2.617 | 2.7238 | 2.8235 | 2.9212
3444 | 2431963.9722 | 91408.048 | 28676.4 | 0 | 0 | 0 | 0 | 0 | 0.32264 | 0.36065 | 0.40172 | 0.45247 | 0.49925 | 0.54358 | 0.58682 | 0.62858 | 0.6688 | 0.70766 | 0.7451 | 0.78138 | 0.81672 | 0.84974 | 0.88208 | 3444-3447 | 0 | 0 | 0 | 0 | 0.026097 | 1.6712 | 1.8242 | 1.9894 | 2.1936 | 2.3818 | 2.5602 | 2.7342 | 2.9022 | 3.0641 | 3.2205 | 3.3712 | 3.5172 | 3.6594 | 3.7923 | 3.9226
3445 | 2443329.6886 | 91122.576 | 73397.3 | 0 | 0 | 0 | 0 | 0 | 0.34986 | 0.38802 | 0.42925 | 0.48022 | 0.52719 | 0.57171 | 0.61513 | 0.65705 | 0.69745 | 0.73646 | 0.77405 | 0.81047 | 0.84596 | 0.87911 | 0.91158 | 3445-3448 | 0 | 0 | 0 | 0 | 0.026097 | 1.3486 | 1.4635 | 1.5877 | 1.7411 | 1.8826 | 2.0166 | 2.1473 | 2.2736 | 2.3953 | 2.5128 | 2.6261 | 2.7358 | 2.8427 | 2.9426 | 3.0617
3446 | 2456968.2674 | 98752.488 | 92706.1 | 0 | 0 | 0 | 0 | 0.026097 | 0.55937 | 0.59798 | 0.63969 | 0.69117 | 0.73864 | 0.78365 | 0.82754 | 0.86994 | 0.91079 | 0.95026 | 0.9883 | 1.0252 | 1.0611 | 1.0946 | 1.1275 | 3446-3449 | 0 | 0 | 0 | 0 | 0.026097 | 0.99871 | 1.0755 | 1.1585 | 1.2609 | 1.3554 | 1.4449 | 1.5322 | 1.6166 | 1.6978 | 1.7763 | 1.852 | 1.9253 | 1.9967 | 2.0635 | 2.1501
3447 | 2438326.0792 | 94035.536 | 81329.7 | 0 | 0 | 0 | 0 | 0 | 0.43934 | 0.47753 | 0.51878 | 0.56974 | 0.61672 | 0.66126 | 0.70468 | 0.74663 | 0.78704 | 0.82608 | 0.8637 | 0.90015 | 0.93566 | 0.96884 | 1.0014 | 3447-3450 | 0 | 0 | 0 | 0 | 0 | 0.43934 | 0.47753 | 0.51878 | 0.56974 | 0.61672 | 0.66126 | 0.70468 | 0.74663 | 0.78704 | 0.82608 | 0.8637 | 0.90015 | 0.93566 | 0.96884 | 1.0226
3448 | 2392572.1382 | 56486.124 | 83149 | 0 | 0 | 0 | 0 | 0 | 0 | 0 | 0 | 0 | 0 | 0 | 0 | 0 | 0 | 0 | 0 | 0 | 0 | 0 | 0.02124 | 3448-3451 | 0 | 0 | 0 | 0 | 0 | 0 | 0 | 0 | 0 | 0 | 0 | 0 | 0 | 0 | 0 | 0 | 0 | 0 | 0 | 0.02124
3449 | 2332045.2272 | 14332.729 | 83507.6 | 0 | 0 | 0 | 0 | 0 | 0 | 0 | 0 | 0 | 0 | 0 | 0 | 0 | 0 | 0 | 0 | 0 | 0 | 0 | 0 | 3449-3452 | 0 | 0 | 0 | 0 | 0 | 0 | 0 | 0 | 0 | 0 | 0 | 0 | 0 | 0 | 0 | 0 | 0 | 0 | 0 | 0
3450 | 2416822.6746 | 1041.9752 | 67824.8 | 0 | 0 | 0 | 0 | 0 | 0 | 0 | 0 | 0 | 0 | 0 | 0 | 0 | 0 | 0 | 0 | 0 | 0 | 0 | 0 | 3450-3453 | 0 | 0 | 0 | 0 | 0 | 0 | 0 | 0 | 0 | 0 | 0 | 0 | 0 | 0 | 0 | 0 | 0 | 0 | 0 | 0
3451 | 2501162.8131 | 0 | 51422.9 | 0 | 0 | 0 | 0 | 0 | 0 | 0 | 0 | 0 | 0 | 0 | 0 | 0 | 0 | 0 | 0 | 0 | 0 | 0 | 0 | 3451-3454 | 0 | 0 | 0 | 0 | 0 | 0 | 0 | 0 | 0 | 0 | 0 | 0 | 0 | 0 | 0 | 0 | 0 | 0 | 0 | 0
3452 | 2538117.8312 | 0 | 40113.5 | 0 | 0 | 0 | 0 | 0 | 0 | 0 | 0 | 0 | 0 | 0 | 0 | 0 | 0 | 0 | 0 | 0 | 0 | 0 | 0 | 3452-3455 | 0 | 0 | 0 | 0 | 0 | 0 | 0 | 0 | 0 | 0 | 0 | 0 | 0 | 0 | 0 | 0 | 0 | 0 | 0 | 0
3453 | 2545099.6637 | 0 | 25072.8 | 0 | 0 | 0 | 0 | 0 | 0 | 0 | 0 | 0 | 0 | 0 | 0 | 0 | 0 | 0 | 0 | 0 | 0 | 0 | 0 | 3453-3456 | 0 | 0 | 0 | 0 | 0 | 0 | 0 | 0 | 0 | 0 | 0 | 0 | 0 | 0 | 0 | 0 | 0 | 0 | 0 | 0
3454 | 2507334.7654 | 0 | 39545.8 | 0 | 0 | 0 | 0 | 0 | 0 | 0 | 0 | 0 | 0 | 0 | 0 | 0 | 0 | 0 | 0 | 0 | 0 | 0 | 0 | 3454-3457 | 0 | 0 | 0 | 0 | 0 | 0 | 0 | 0 | 0 | 0 | 0 | 0 | 0 | 0 | 0 | 0 | 0 | 0 | 0 | 0
3455 | 2425291.4445 | 0 | 52915.8 | 0 | 0 | 0 | 0 | 0 | 0 | 0 | 0 | 0 | 0 | 0 | 0 | 0 | 0 | 0 | 0 | 0 | 0 | 0 | 0 | 3455-3458 | 0 | 0 | 0 | 0 | 0 | 0 | 0 | 0 | 0 | 0 | 0 | 0 | 0 | 0 | 0 | 0 | 0 | 0 | 0 | 0
3456 | 2258812.3738 | 0 | 59152.8 | 0 | 0 | 0 | 0 | 0 | 0 | 0 | 0 | 0 | 0 | 0 | 0 | 0 | 0 | 0 | 0 | 0 | 0 | 0 | 0 | 3456-3459 | 0 | 0 | 0 | 0 | 0 | 0 | 0 | 0 | 0 | 0 | 0 | 0 | 0 | 0 | 0 | 0 | 0 | 0 | 0 | 0
3457 | 2178430.1275 | 0 | 70579.7 | 0 | 0 | 0 | 0 | 0 | 0 | 0 | 0 | 0 | 0 | 0 | 0 | 0 | 0 | 0 | 0 | 0 | 0 | 0 | 0 | 3457-3460 | 0 | 0 | 0 | 0 | 0 | 0 | 0 | 0 | 0 | 0 | 0 | 0 | 0 | 0 | 0 | 0 | 0 | 0 | 0 | 0
3458 | 2099466.8076 | 0 | 73405.3 | 0 | 0 | 0 | 0 | 0 | 0 | 0 | 0 | 0 | 0 | 0 | 0 | 0 | 0 | 0 | 0 | 0 | 0 | 0 | 0 | 3458-3461 | 0 | 0 | 0 | 0 | 0 | 0 | 0 | 0 | 0 | 0 | 0 | 0 | 0 | 0 | 0 | 0 | 0 | 0 | 0 | 0
3459 | 2053245.7514 | 0 | 80205.1 | 0 | 0 | 0 | 0 | 0 | 0 | 0 | 0 | 0 | 0 | 0 | 0 | 0 | 0 | 0 | 0 | 0 | 0 | 0 | 0 | 3459-3462 | 0 | 0 | 0 | 0 | 0 | 0 | 0 | 0 | 0 | 0 | 0 | 0 | 0 | 0 | 0 | 0 | 0 | 0 | 0 | 0
3460 | 2038466.8274 | 0 | 69089.4 | 0 | 0 | 0 | 0 | 0 | 0 | 0 | 0 | 0 | 0 | 0 | 0 | 0 | 0 | 0 | 0 | 0 | 0 | 0 | 0 | 3460-3463 | 0 | 0 | 0 | 0 | 0 | 0 | 0 | 0 | 0 | 0 | 0 | 0 | 0 | 0 | 0 | 0 | 0 | 0 | 0 | 0
3461 | 1989548.1271 | 0 | 40568.5 | 0 | 0 | 0 | 0 | 0 | 0 | 0 | 0 | 0 | 0 | 0 | 0 | 0 | 0 | 0 | 0 | 0 | 0 | 0 | 0 | 3461-3464 | 0 | 0 | 0 | 0 | 0 | 0.14225 | 0.17742 | 0.21543 | 0.26245 | 0.30577 | 0.34683 | 0.38686 | 0.42551 | 0.46274 | 0.4987 | 0.53335 | 0.5669 | 0.5996 | 0.63012 | 0.66003
3462 | 2033710.9537 | 5722.252 | 23518.9 | 0 | 0 | 0 | 0 | 0 | 0 | 0 | 0 | 0 | 0 | 0 | 0 | 0 | 0 | 0 | 0 | 0 | 0 | 0 | 0 | 3462-3465 | 0 | 0 | 0 | 0 | 0 | 0.14225 | 0.17742 | 0.21543 | 0.26245 | 0.30577 | 0.34683 | 0.38686 | 0.42551 | 0.46274 | 0.4987 | 0.53335 | 0.5669 | 0.5996 | 0.63012 | 0.66003
3463 | 2127164.8569 | 30401.342 | 11907.9 | 0 | 0 | 0 | 0 | 0 | 0 | 0 | 0 | 0 | 0 | 0 | 0 | 0 | 0 | 0 | 0 | 0 | 0 | 0 | 0 | 3463-3466 | 0 | 0 | 0 | 0 | 0 | 0.14225 | 0.17742 | 0.21543 | 0.26245 | 0.30577 | 0.34683 | 0.38686 | 0.44291 | 0.51857 | 0.59162 | 0.66198 | 0.73012 | 0.79649 | 0.85843 | 0.91909
3464 | 2261171.0291 | 79879.104 | 4293.26 | 0 | 0 | 0 | 0 | 0 | 0.14225 | 0.17742 | 0.21543 | 0.26245 | 0.30577 | 0.34683 | 0.38686 | 0.42551 | 0.46274 | 0.4987 | 0.53335 | 0.5669 | 0.5996 | 0.63012 | 0.66003 | 3464-3467 | 0 | 0 | 0 | 0 | 0 | 0.14225 | 0.17742 | 0.21543 | 0.26245 | 0.30577 | 0.35325 | 0.43513 | 0.53159 | 0.64615 | 0.75675 | 0.86327 | 0.96642 | 1.0669 | 1.1606 | 1.2525
3465 | 2322781.2409 | 35908.272 | 2180.19 | 0 | 0 | 0 | 0 | 0 | 0 | 0 | 0 | 0 | 0 | 0 | 0 | 0 | 0 | 0 | 0 | 0 | 0 | 0 | 0 | 3465-3468 | 0 | 0 | 0 | 0 | 0 | 0.33766 | 0.37501 | 0.41535 | 0.4652 | 0.51115 | 0.56113 | 0.64545 | 0.74427 | 0.86112 | 0.97394 | 1.0826 | 1.1878 | 1.2904 | 1.386 | 1.4797
3466 | 2365572.6544 | 67729.488 | 0 | 0 | 0 | 0 | 0 | 0 | 0 | 0 | 0 | 0 | 0 | 0 | 0 | 0.017399 | 0.055827 | 0.092921 | 0.12864 | 0.16322 | 0.19689 | 0.22831 | 0.25906 | 3466-3469 | 0 | 0 | 0 | 0 | 0 | 0.52148 | 0.59589 | 0.67629 | 0.77568 | 0.86728 | 0.96052 | 1.087 | 1.2266 | 1.3827 | 1.5334 | 1.6785 | 1.8191 | 1.9561 | 2.0839 | 2.2091
3467 | 2389131.5813 | 71064.616 | 0 | 0 | 0 | 0 | 0 | 0 | 0 | 0 | 0 | 0 | 0 | 0.0064263 | 0.048278 | 0.088677 | 0.12758 | 0.16513 | 0.20129 | 0.2363 | 0.2704 | 0.30221 | 0.33337 | 3467-3470 | 0 | 0 | 0 | 0 | 0 | 0.52148 | 0.59589 | 0.67629 | 0.77568 | 0.86728 | 0.96052 | 1.1075 | 1.2699 | 1.4262 | 1.5772 | 1.7226 | 1.8634 | 2.0006 | 2.1286 | 2.254
3468 | 2385973.2028 | 91340.128 | 5258.1 | 0 | 0 | 0 | 0 | 0 | 0.33766 | 0.37501 | 0.41535 | 0.4652 | 0.51115 | 0.5547 | 0.59717 | 0.63819 | 0.67772 | 0.7159 | 0.75268 | 0.78833 | 0.82306 | 0.85551 | 0.88729 | 3468-3471 | 0 | 0 | 0 | 0 | 0.0091667 | 1.0379 | 1.1494 | 1.2698 | 1.4186 | 1.5558 | 1.6858 | 1.8331 | 1.9958 | 2.1524 | 2.3037 | 2.4495 | 2.5907 | 2.7282 | 2.8566 | 2.9825
3469 | 2382948.0303 | 83991.472 | 43461.9 | 0 | 0 | 0 | 0 | 0 | 0.18382 | 0.22088 | 0.26094 | 0.31048 | 0.35613 | 0.39939 | 0.44157 | 0.4823 | 0.52153 | 0.55942 | 0.59592 | 0.63128 | 0.66573 | 0.69789 | 0.7294 | 3469-3472 | 0 | 0 | 0 | 0 | 0.0091667 | 0.70024 | 0.77436 | 0.85445 | 0.95342 | 1.0446 | 1.1596 | 1.3052 | 1.4662 | 1.6212 | 1.7709 | 1.9151 | 2.0548 | 2.1908 | 2.3178 | 2.4421
3470 | 2383332.5865 | 67282.576 | 68711.3 | 0 | 0 | 0 | 0 | 0 | 0 | 0 | 0 | 0 | 0 | 0 | 0.020526 | 0.060708 | 0.099392 | 0.13673 | 0.17269 | 0.20749 | 0.24139 | 0.27301 | 0.30397 | 3470-3473 | 0 | 0 | 0 | 0 | 0.0091667 | 0.51641 | 0.55348 | 0.59351 | 0.64294 | 0.68852 | 0.76023 | 0.86367 | 0.98391 | 1.0997 | 1.2115 | 1.3192 | 1.4235 | 1.5251 | 1.6199 | 1.7127
3471 | 2360493.598 | 93877.312 | 94503 | 0 | 0 | 0 | 0 | 0.0091667 | 0.51641 | 0.55348 | 0.59351 | 0.64294 | 0.68852 | 0.73172 | 0.77386 | 0.81456 | 0.85377 | 0.89166 | 0.92817 | 0.96355 | 0.99803 | 1.0302 | 1.0618 | 3471-3474 | 0 | 0 | 0 | 0 | 0.0091667 | 0.51641 | 0.55348 | 0.59351 | 0.64294 | 0.68852 | 0.76023 | 0.84314 | 0.9232 | 1.0003 | 1.0748 | 1.1465 | 1.216 | 1.2837 | 1.3469 | 1.4088
3472 | 2333022.3025 | 66644.208 | 95581.6 | 0 | 0 | 0 | 0 | 0 | 0 | 0 | 0 | 0 | 0 | 0.028507 | 0.069285 | 0.10864 | 0.14654 | 0.18312 | 0.21834 | 0.25244 | 0.28564 | 0.31662 | 0.34695 | 3472-3475 | 0 | 0 | 0 | 0 | 0 | 0 | 0 | 0 | 0 | 0 | 0.028507 | 0.069285 | 0.10864 | 0.14654 | 0.18312 | 0.21834 | 0.25244 | 0.28564 | 0.31662 | 0.34695
3473 | 2275564.7905 | 32232.352 | 92470.7 | 0 | 0 | 0 | 0 | 0 | 0 | 0 | 0 | 0 | 0 | 0 | 0 | 0 | 0 | 0 | 0 | 0 | 0 | 0 | 0 | 3473-3476 | 0 | 0 | 0 | 0 | 0 | 0 | 0 | 0 | 0 | 0 | 0 | 0 | 0 | 0 | 0 | 0 | 0 | 0 | 0 | 0
3474 | 2345409.6451 | 10086.343 | 88357.7 | 0 | 0 | 0 | 0 | 0 | 0 | 0 | 0 | 0 | 0 | 0 | 0 | 0 | 0 | 0 | 0 | 0 | 0 | 0 | 0 | 3474-3477 | 0 | 0 | 0 | 0 | 0 | 0 | 0 | 0 | 0 | 0 | 0 | 0 | 0 | 0 | 0 | 0 | 0 | 0 | 0 | 0
3475 | 2435667.0734 | 0 | 94948.7 | 0 | 0 | 0 | 0 | 0 | 0 | 0 | 0 | 0 | 0 | 0 | 0 | 0 | 0 | 0 | 0 | 0 | 0 | 0 | 0 | 3475-3478 | 0 | 0 | 0 | 0 | 0 | 0 | 0 | 0 | 0 | 0 | 0 | 0 | 0 | 0 | 0 | 0 | 0 | 0 | 0 | 0
3476 | 2438091.5187 | 0 | 98238.5 | 0 | 0 | 0 | 0 | 0 | 0 | 0 | 0 | 0 | 0 | 0 | 0 | 0 | 0 | 0 | 0 | 0 | 0 | 0 | 0 | 3476-3479 | 0 | 0 | 0 | 0 | 0 | 0 | 0 | 0 | 0 | 0 | 0 | 0 | 0 | 0 | 0 | 0 | 0 | 0 | 0 | 0
3477 | 2444330.1249 | 0 | 97298.9 | 0 | 0 | 0 | 0 | 0 | 0 | 0 | 0 | 0 | 0 | 0 | 0 | 0 | 0 | 0 | 0 | 0 | 0 | 0 | 0 | 3477-3480 | 0 | 0 | 0 | 0 | 0 | 0 | 0 | 0 | 0 | 0 | 0 | 0 | 0 | 0 | 0 | 0 | 0 | 0 | 0 | 0
3478 | 2414653.7615 | 0 | 93485.3 | 0 | 0 | 0 | 0 | 0 | 0 | 0 | 0 | 0 | 0 | 0 | 0 | 0 | 0 | 0 | 0 | 0 | 0 | 0 | 0 | 3478-3481 | 0 | 0 | 0 | 0 | 0 | 0 | 0 | 0 | 0 | 0 | 0 | 0 | 0 | 0 | 0 | 0 | 0 | 0 | 0 | 0
3479 | 2328374.5398 | 0 | 93031.8 | 0 | 0 | 0 | 0 | 0 | 0 | 0 | 0 | 0 | 0 | 0 | 0 | 0 | 0 | 0 | 0 | 0 | 0 | 0 | 0 | 3479-3482 | 0 | 0 | 0 | 0 | 0 | 0 | 0 | 0 | 0 | 0 | 0 | 0 | 0 | 0 | 0 | 0 | 0 | 0 | 0 | 0
3480 | 2231601.165 | 0 | 92984 | 0 | 0 | 0 | 0 | 0 | 0 | 0 | 0 | 0 | 0 | 0 | 0 | 0 | 0 | 0 | 0 | 0 | 0 | 0 | 0 | 3480-3483 | 0 | 0 | 0 | 0 | 0 | 0 | 0 | 0 | 0 | 0 | 0 | 0 | 0 | 0 | 0 | 0 | 0 | 0 | 0 | 0
3481 | 2142958.2596 | 0 | 84709.1 | 0 | 0 | 0 | 0 | 0 | 0 | 0 | 0 | 0 | 0 | 0 | 0 | 0 | 0 | 0 | 0 | 0 | 0 | 0 | 0 | 3481-3484 | 0 | 0 | 0 | 0 | 0 | 0 | 0 | 0 | 0 | 0 | 0 | 0 | 0 | 0 | 0 | 0 | 0 | 0 | 0 | 0
3482 | 2073463.1626 | 0 | 52726.5 | 0 | 0 | 0 | 0 | 0 | 0 | 0 | 0 | 0 | 0 | 0 | 0 | 0 | 0 | 0 | 0 | 0 | 0 | 0 | 0 | 3482-3485 | 0 | 0 | 0 | 0 | 0 | 0 | 0 | 0 | 0 | 0 | 0 | 0 | 0 | 0 | 0 | 0 | 0 | 0 | 0 | 0
3483 | 2024887.3259 | 0 | 42590.8 | 0 | 0 | 0 | 0 | 0 | 0 | 0 | 0 | 0 | 0 | 0 | 0 | 0 | 0 | 0 | 0 | 0 | 0 | 0 | 0 | 3483-3486 | 0 | 0 | 0 | 0 | 0 | 0 | 0 | 0 | 0 | 0 | 0 | 0 | 0 | 0 | 0 | 0 | 0 | 0 | 0 | 0
3484 | 2003195.187 | 0 | 46912.2 | 0 | 0 | 0 | 0 | 0 | 0 | 0 | 0 | 0 | 0 | 0 | 0 | 0 | 0 | 0 | 0 | 0 | 0 | 0 | 0 | 3484-3487 | 0 | 0 | 0 | 0 | 0 | 0 | 0 | 0 | 0 | 0 | 0 | 0.015214 | 0.051153 | 0.085756 | 0.11916 | 0.15132 | 0.18246 | 0.21279 | 0.24108 | 0.26879
3485 | 1966510.9132 | 0 | 53826.3 | 0 | 0 | 0 | 0 | 0 | 0 | 0 | 0 | 0 | 0 | 0 | 0 | 0 | 0 | 0 | 0 | 0 | 0 | 0 | 0 | 3485-3488 | 0 | 0 | 0 | 0 | 0 | 0.41299 | 0.44867 | 0.4872 | 0.53478 | 0.57865 | 0.62024 | 0.67601 | 0.75113 | 0.82349 | 0.89336 | 0.96067 | 1.0259 | 1.0894 | 1.1487 | 1.2068
3486 | 2016219.2816 | 12583.327 | 29541.8 | 0 | 0 | 0 | 0 | 0 | 0 | 0 | 0 | 0 | 0 | 0 | 0 | 0 | 0 | 0 | 0 | 0 | 0 | 0 | 0 | 3486-3489 | 0 | 0 | 0 | 0 | 0 | 0.41299 | 0.44867 | 0.4872 | 0.53478 | 0.57865 | 0.62024 | 0.67601 | 0.75113 | 0.82349 | 0.89336 | 0.96067 | 1.0259 | 1.0894 | 1.1487 | 1.2068
3487 | 2128361.3232 | 61802.812 | 12381.7 | 0 | 0 | 0 | 0 | 0 | 0 | 0 | 0 | 0 | 0 | 0 | 0.015214 | 0.051153 | 0.085756 | 0.11916 | 0.15132 | 0.18246 | 0.21279 | 0.24108 | 0.26879 | 3487-3490 | 0 | 0 | 0 | 0 | 0 | 0.41299 | 0.44867 | 0.4872 | 0.53478 | 0.57865 | 0.62024 | 0.67601 | 0.7804 | 0.8918 | 0.99937 | 1.103 | 1.2033 | 1.3011 | 1.3923 | 1.4816
3488 | 2271910.8741 | 90523.968 | 2416.04 | 0 | 0 | 0 | 0 | 0 | 0.41299 | 0.44867 | 0.4872 | 0.53478 | 0.57865 | 0.62024 | 0.6608 | 0.69998 | 0.73773 | 0.7742 | 0.80935 | 0.84341 | 0.87659 | 0.90761 | 0.93799 | 3488-3491 | 0 | 0 | 0 | 0 | 0 | 0.41299 | 0.44867 | 0.4872 | 0.53478 | 0.57865 | 0.62024 | 0.6608 | 0.72924 | 0.80604 | 0.88021 | 0.95165 | 1.0496 | 1.1515 | 1.2467 | 1.3399
3489 | 2355298.3791 | 47307.72 | 4280.42 | 0 | 0 | 0 | 0 | 0 | 0 | 0 | 0 | 0 | 0 | 0 | 0 | 0 | 0 | 0 | 0 | 0 | 0 | 0 | 0 | 3489-3492 | 0 | 0 | 0 | 0 | 0 | 0 | 0.015421 | 0.055411 | 0.10493 | 0.15054 | 0.19374 | 0.23587 | 0.3058 | 0.38401 | 0.45952 | 0.53224 | 0.63139 | 0.73452 | 0.83073 | 0.92494
3490 | 2403038.412 | 69184.52 | 1371.03 | 0 | 0 | 0 | 0 | 0 | 0 | 0 | 0 | 0 | 0 | 0 | 0 | 0.029264 | 0.068313 | 0.10601 | 0.1423 | 0.17744 | 0.21166 | 0.24359 | 0.27485 | 3490-3493 | 0 | 0 | 0 | 0 | 0 | 0.13818 | 0.19055 | 0.27047 | 0.36941 | 0.46055 | 0.54689 | 0.63107 | 0.74161 | 0.85894 | 0.97222 | 1.0813 | 1.2157 | 1.3532 | 1.4814 | 1.607
3491 | 2439284.3826 | 64540.792 | 2759.97 | 0 | 0 | 0 | 0 | 0 | 0 | 0 | 0 | 0 | 0 | 0 | 0 | 0 | 0 | 0 | 0 | 0.028739 | 0.063289 | 0.095504 | 0.12705 | 3491-3494 | 0 | 0 | 0 | 0 | 0.10367 | 0.77488 | 0.8647 | 0.98507 | 1.1339 | 1.2711 | 1.4011 | 1.5278 | 1.6502 | 1.7681 | 1.882 | 1.9917 | 2.1267 | 2.2648 | 2.3937 | 2.52
3492 | 2392927.4627 | 77338.112 | 23074.7 | 0 | 0 | 0 | 0 | 0 | 0 | 0.015421 | 0.055411 | 0.10493 | 0.15054 | 0.19374 | 0.23587 | 0.27654 | 0.3157 | 0.35352 | 0.38994 | 0.42521 | 0.45957 | 0.49164 | 0.52305 | 3492-3495 | 0 | 0 | 0 | 0 | 0.12945 | 1.3117 | 1.4387 | 1.5992 | 1.7976 | 1.9804 | 2.1537 | 2.3226 | 2.4858 | 2.643 | 2.7949 | 2.9412 | 3.0829 | 3.221 | 3.35 | 3.4763
3493 | 2381505.2484 | 81067.52 | 74023.9 | 0 | 0 | 0 | 0 | 0 | 0.13818 | 0.17513 | 0.21506 | 0.26448 | 0.31001 | 0.35314 | 0.3952 | 0.43581 | 0.47492 | 0.51269 | 0.54908 | 0.58432 | 0.61865 | 0.6507 | 0.68209 | 3493-3496 | 0 | 0 | 0 | 0 | 0.12945 | 1.3117 | 1.4233 | 1.5438 | 1.6926 | 1.8299 | 1.9599 | 2.0868 | 2.2093 | 2.3273 | 2.4414 | 2.5512 | 2.6577 | 2.7667 | 2.8941 | 3.0188
3494 | 2376484.3994 | 98895.12 | 95838.1 | 0 | 0 | 0 | 0 | 0.10367 | 0.63669 | 0.67416 | 0.7146 | 0.76451 | 0.81054 | 0.85419 | 0.89675 | 0.93787 | 0.9775 | 1.0158 | 1.0527 | 1.0885 | 1.1233 | 1.1559 | 1.1878 | 3494-3497 | 0 | 0 | 0 | 0 | 0.12945 | 1.1736 | 1.2482 | 1.3287 | 1.4282 | 1.5199 | 1.6068 | 1.6916 | 1.7735 | 1.8524 | 1.9287 | 2.0022 | 2.0734 | 2.148 | 2.2434 | 2.3367
3495 | 2364170.9094 | 94620.744 | 98477 | 0 | 0 | 0 | 0 | 0.025784 | 0.53687 | 0.57401 | 0.61412 | 0.66365 | 0.70932 | 0.75261 | 0.79483 | 0.83561 | 0.87491 | 0.91287 | 0.94946 | 0.98492 | 1.0195 | 1.0518 | 1.0834 | 3495-3498 | 0 | 0 | 0 | 0 | 0.025784 | 0.53687 | 0.57401 | 0.61412 | 0.66365 | 0.70932 | 0.75261 | 0.79483 | 0.83561 | 0.87491 | 0.91287 | 0.94946 | 0.98492 | 1.0247 | 1.0875 | 1.1489
3496 | 2319252.4949 | 55759.28 | 98452.6 | 0 | 0 | 0 | 0 | 0 | 0 | 0 | 0 | 0 | 0 | 0 | 0 | 0 | 0 | 0 | 0 | 0 | 0.005263 | 0.035707 | 0.06551 | 3496-3499 | 0 | 0 | 0 | 0 | 0 | 0 | 0 | 0 | 0 | 0 | 0 | 0 | 0 | 0 | 0 | 0 | 0 | 0.005263 | 0.035707 | 0.06551
3497 | 2259418.4894 | 27635.088 | 97590.9 | 0 | 0 | 0 | 0 | 0 | 0 | 0 | 0 | 0 | 0 | 0 | 0 | 0 | 0 | 0 | 0 | 0 | 0 | 0 | 0 | 3497-3500 | 0 | 0 | 0 | 0 | 0 | 0 | 0 | 0 | 0 | 0 | 0 | 0 | 0 | 0 | 0 | 0 | 0 | 0 | 0 | 0
3498 | 2326937.9853 | 6088.6155 | 95595.1 | 0 | 0 | 0 | 0 | 0 | 0 | 0 | 0 | 0 | 0 | 0 | 0 | 0 | 0 | 0 | 0 | 0 | 0 | 0 | 0 | 3498-3501 | 0 | 0 | 0 | 0 | 0 | 0 | 0 | 0 | 0 | 0 | 0 | 0 | 0 | 0 | 0 | 0 | 0 | 0 | 0 | 0
3499 | 2383848.6383 | 0 | 90395.2 | 0 | 0 | 0 | 0 | 0 | 0 | 0 | 0 | 0 | 0 | 0 | 0 | 0 | 0 | 0 | 0 | 0 | 0 | 0 | 0 | 3499-3502 | 0 | 0 | 0 | 0 | 0 | 0 | 0 | 0 | 0 | 0 | 0 | 0 | 0 | 0 | 0 | 0 | 0 | 0 | 0 | 0
3500 | 2350129.858 | 0 | 79442.1 | 0 | 0 | 0 | 0 | 0 | 0 | 0 | 0 | 0 | 0 | 0 | 0 | 0 | 0 | 0 | 0 | 0 | 0 | 0 | 0 | 3500-3503 | 0 | 0 | 0 | 0 | 0 | 0 | 0 | 0 | 0 | 0 | 0 | 0 | 0 | 0 | 0 | 0 | 0 | 0 | 0 | 0
3501 | 2332858.4941 | 0 | 65064.9 | 0 | 0 | 0 | 0 | 0 | 0 | 0 | 0 | 0 | 0 | 0 | 0 | 0 | 0 | 0 | 0 | 0 | 0 | 0 | 0 | 3501-3504 | 0 | 0 | 0 | 0 | 0 | 0 | 0 | 0 | 0 | 0 | 0 | 0 | 0 | 0 | 0 | 0 | 0 | 0 | 0 | 0
3502 | 2297314.7799 | 0 | 48885.5 | 0 | 0 | 0 | 0 | 0 | 0 | 0 | 0 | 0 | 0 | 0 | 0 | 0 | 0 | 0 | 0 | 0 | 0 | 0 | 0 | 3502-3505 | 0 | 0 | 0 | 0 | 0 | 0 | 0 | 0 | 0 | 0 | 0 | 0 | 0 | 0 | 0 | 0 | 0 | 0 | 0 | 0
3503 | 2237154.0228 | 0 | 37566.9 | 0 | 0 | 0 | 0 | 0 | 0 | 0 | 0 | 0 | 0 | 0 | 0 | 0 | 0 | 0 | 0 | 0 | 0 | 0 | 0 | 3503-3506 | 0 | 0 | 0 | 0 | 0 | 0 | 0 | 0 | 0 | 0 | 0 | 0 | 0 | 0 | 0 | 0 | 0 | 0 | 0 | 0
3504 | 2174633.6782 | 0 | 27067.5 | 0 | 0 | 0 | 0 | 0 | 0 | 0 | 0 | 0 | 0 | 0 | 0 | 0 | 0 | 0 | 0 | 0 | 0 | 0 | 0 | 3504-3507 | 0 | 0 | 0 | 0 | 0 | 0 | 0 | 0 | 0 | 0 | 0 | 0 | 0 | 0 | 0 | 0 | 0 | 0 | 0 | 0
3505 | 2089746.6492 | 0 | 41309.5 | 0 | 0 | 0 | 0 | 0 | 0 | 0 | 0 | 0 | 0 | 0 | 0 | 0 | 0 | 0 | 0 | 0 | 0 | 0 | 0 | 3505-3508 | 0 | 0 | 0 | 0 | 0 | 0 | 0 | 0 | 0 | 0 | 0 | 0 | 0 | 0 | 0 | 0 | 0 | 0 | 0 | 0
3506 | 2032097.8645 | 0 | 55921.1 | 0 | 0 | 0 | 0 | 0 | 0 | 0 | 0 | 0 | 0 | 0 | 0 | 0 | 0 | 0 | 0 | 0 | 0 | 0 | 0 | 3506-3509 | 0 | 0 | 0 | 0 | 0 | 0 | 0 | 0 | 0 | 0 | 0 | 0 | 0 | 0 | 0 | 0 | 0 | 0 | 0 | 0
3507 | 1974207.909 | 0 | 59193.2 | 0 | 0 | 0 | 0 | 0 | 0 | 0 | 0 | 0 | 0 | 0 | 0 | 0 | 0 | 0 | 0 | 0 | 0 | 0 | 0 | 3507-3510 | 0 | 0 | 0 | 0 | 0 | 0 | 0 | 0 | 0 | 0 | 0 | 0 | 0 | 0 | 0 | 0 | 0 | 0 | 0 | 0
3508 | 1943025.6678 | 0 | 54537.4 | 0 | 0 | 0 | 0 | 0 | 0 | 0 | 0 | 0 | 0 | 0 | 0 | 0 | 0 | 0 | 0 | 0 | 0 | 0 | 0 | 3508-3511 | 0 | 0 | 0 | 0 | 0 | 0 | 0 | 0 | 0 | 0 | 0 | 0 | 0 | 0 | 0 | 0 | 0 | 0 | 0 | 0
3509 | 1856500.5001 | 0 | 67091.5 | 0 | 0 | 0 | 0 | 0 | 0 | 0 | 0 | 0 | 0 | 0 | 0 | 0 | 0 | 0 | 0 | 0 | 0 | 0 | 0 | 3509-3512 | 0 | 0 | 0 | 0 | 0 | 0 | 0 | 0 | 0.025021 | 0.0633 | 0.099559 | 0.13491 | 0.16903 | 0.20189 | 0.23362 | 0.26417 | 0.29376 | 0.32258 | 0.34947 | 0.37581
3510 | 1858300.6784 | 7784.887 | 64312.3 | 0 | 0 | 0 | 0 | 0 | 0 | 0 | 0 | 0 | 0 | 0 | 0 | 0 | 0 | 0 | 0 | 0 | 0 | 0 | 0 | 3510-3513 | 0 | 0 | 0 | 0 | 0 | 0 | 0 | 0 | 0.025021 | 0.0633 | 0.099559 | 0.13491 | 0.16903 | 0.20189 | 0.23362 | 0.27272 | 0.33256 | 0.39083 | 0.44518 | 0.49841
3511 | 1929617.3416 | 37150.584 | 34074.7 | 0 | 0 | 0 | 0 | 0 | 0 | 0 | 0 | 0 | 0 | 0 | 0 | 0 | 0 | 0 | 0 | 0 | 0 | 0 | 0 | 3511-3514 | 0 | 0 | 0 | 0 | 0.26315 | 0.79853 | 0.83244 | 0.86903 | 0.9391 | 1.019 | 1.0947 | 1.1685 | 1.2398 | 1.3085 | 1.3749 | 1.4474 | 1.5396 | 1.6295 | 1.7134 | 1.7955
3512 | 2012158.1168 | 62844.516 | 14357.7 | 0 | 0 | 0 | 0 | 0 | 0 | 0 | 0 | 0.025021 | 0.0633 | 0.099559 | 0.13491 | 0.16903 | 0.20189 | 0.23362 | 0.26417 | 0.29376 | 0.32258 | 0.34947 | 0.37581 | 3512-3515 | 0 | 0 | 0 | 0 | 0.52831 | 1.6048 | 1.6732 | 1.747 | 1.863 | 1.9851 | 2.101 | 2.2139 | 2.3231 | 2.4283 | 2.5299 | 2.6364 | 2.7616 | 2.8836 | 2.9975 | 3.1091
3513 | 2078409.8611 | 55399.332 | 5733.78 | 0 | 0 | 0 | 0 | 0 | 0 | 0 | 0 | 0 | 0 | 0 | 0 | 0 | 0 | 0 | 0.008551 | 0.038798 | 0.06825 | 0.095712 | 0.1226 | 3513-3516 | 0 | 0 | 0 | 0 | 0.81778 | 2.4353 | 2.538 | 2.6487 | 2.7851 | 2.911 | 3.0304 | 3.1469 | 3.2595 | 3.368 | 3.4729 | 3.5826 | 3.7109 | 3.836 | 3.9529 | 4.0674
3514 | 2127117.3769 | 99949.776 | 11568.1 | 0 | 0 | 0 | 0 | 0.26315 | 0.79853 | 0.83244 | 0.86903 | 0.91408 | 0.95566 | 0.9951 | 1.0336 | 1.0708 | 1.1066 | 1.1413 | 1.1747 | 1.2071 | 1.2386 | 1.2682 | 1.2971 | 3514-3517 | 0 | 0 | 0 | 0 | 0.81778 | 2.4353 | 2.538 | 2.6487 | 2.7851 | 2.911 | 3.0304 | 3.1469 | 3.2595 | 3.368 | 3.4729 | 3.5741 | 3.6721 | 3.7677 | 3.8572 | 3.9448
3515 | 2165769.0894 | 100987.44 | 25651.4 | 0 | 0 | 0 | 0 | 0.26515 | 0.80629 | 0.84079 | 0.87801 | 0.92386 | 0.96617 | 1.0063 | 1.0455 | 1.0833 | 1.1198 | 1.155 | 1.189 | 1.222 | 1.2541 | 1.2841 | 1.3136 | 3515-3518 | 0 | 0 | 0 | 0 | 0.55463 | 1.6368 | 1.7055 | 1.7797 | 1.871 | 1.9553 | 2.0353 | 2.1133 | 2.1887 | 2.2614 | 2.3317 | 2.3994 | 2.4651 | 2.5291 | 2.589 | 2.6477
3516 | 2148455.7806 | 100999.608 | 34357.6 | 0 | 0 | 0 | 0 | 0.28948 | 0.83047 | 0.86472 | 0.90167 | 0.94718 | 0.98917 | 1.029 | 1.0679 | 1.1054 | 1.1417 | 1.1767 | 1.2104 | 1.2431 | 1.275 | 1.3049 | 1.3341 | 3516-3519 | 0 | 0 | 0 | 0 | 0.60525 | 1.6648 | 1.7323 | 1.8051 | 1.8947 | 1.9775 | 2.056 | 2.1325 | 2.2065 | 2.2779 | 2.3468 | 2.4133 | 2.4778 | 2.5406 | 2.5994 | 2.657
3517 | 2122518.6882 | 43156.508 | 36116.9 | 0 | 0 | 0 | 0 | 0 | 0 | 0 | 0 | 0 | 0 | 0 | 0 | 0 | 0 | 0 | 0 | 0 | 0 | 0 | 0 | 3517-3520 | 0 | 0 | 0 | 0 | 0.31578 | 0.83432 | 0.86755 | 0.9034 | 0.94755 | 0.9883 | 1.027 | 1.0647 | 1.1011 | 1.1362 | 1.1702 | 1.2029 | 1.2346 | 1.2656 | 1.2945 | 1.3229
3518 | 2087077.8952 | 30919.498 | 66877.5 | 0 | 0 | 0 | 0 | 0 | 0 | 0 | 0 | 0 | 0 | 0 | 0 | 0 | 0 | 0 | 0 | 0 | 0 | 0 | 0 | 3518-3521 | 0 | 0 | 0 | 0 | 0.31578 | 0.83432 | 0.86755 | 0.9034 | 0.94755 | 0.9883 | 1.027 | 1.0647 | 1.1011 | 1.1362 | 1.1702 | 1.2029 | 1.2346 | 1.2656 | 1.2945 | 1.3229
3519 | 2086867.8544 | 96744.128 | 97071.7 | 0 | 0 | 0 | 0 | 0.31578 | 0.83432 | 0.86755 | 0.9034 | 0.94755 | 0.9883 | 1.027 | 1.0647 | 1.1011 | 1.1362 | 1.1702 | 1.2029 | 1.2346 | 1.2656 | 1.2945 | 1.3229 | 3519-3522 | 0 | 0 | 0 | 0 | 0.31578 | 0.83432 | 0.86755 | 0.9034 | 0.94755 | 0.9883 | 1.027 | 1.0647 | 1.1011 | 1.1362 | 1.1702 | 1.2029 | 1.2346 | 1.2656 | 1.2945 | 1.3229
3520 | 2097349.0174 | 10027.058 | 98611.4 | 0 | 0 | 0 | 0 | 0 | 0 | 0 | 0 | 0 | 0 | 0 | 0 | 0 | 0 | 0 | 0 | 0 | 0 | 0 | 0 | 3520-3523 | 0 | 0 | 0 | 0 | 0 | 0 | 0 | 0 | 0 | 0 | 0 | 0 | 0 | 0 | 0 | 0 | 0 | 0 | 0 | 0
3521 | 2079021.4858 | 45048.52 | 97784 | 0 | 0 | 0 | 0 | 0 | 0 | 0 | 0 | 0 | 0 | 0 | 0 | 0 | 0 | 0 | 0 | 0 | 0 | 0 | 0 | 3521-3524 | 0 | 0 | 0 | 0 | 0 | 0 | 0 | 0 | 0 | 0 | 0 | 0 | 0 | 0 | 0 | 0 | 0 | 0 | 0 | 0
3522 | 2186201.0769 | 20274.68 | 98277.7 | 0 | 0 | 0 | 0 | 0 | 0 | 0 | 0 | 0 | 0 | 0 | 0 | 0 | 0 | 0 | 0 | 0 | 0 | 0 | 0 | 3522-3525 | 0 | 0 | 0 | 0 | 0 | 0 | 0 | 0 | 0 | 0 | 0 | 0 | 0 | 0 | 0 | 0 | 0 | 0 | 0 | 0
3523 | 2273411.5483 | 0 | 94943.5 | 0 | 0 | 0 | 0 | 0 | 0 | 0 | 0 | 0 | 0 | 0 | 0 | 0 | 0 | 0 | 0 | 0 | 0 | 0 | 0 | 3523-3526 | 0 | 0 | 0 | 0 | 0 | 0 | 0 | 0 | 0 | 0 | 0 | 0 | 0 | 0 | 0 | 0 | 0 | 0 | 0 | 0
3524 | 2250836.1217 | 0 | 89728.5 | 0 | 0 | 0 | 0 | 0 | 0 | 0 | 0 | 0 | 0 | 0 | 0 | 0 | 0 | 0 | 0 | 0 | 0 | 0 | 0 | 3524-3527 | 0 | 0 | 0 | 0 | 0 | 0 | 0 | 0 | 0 | 0 | 0 | 0 | 0 | 0 | 0 | 0 | 0 | 0 | 0 | 0
3525 | 2242133.8501 | 0 | 81088.7 | 0 | 0 | 0 | 0 | 0 | 0 | 0 | 0 | 0 | 0 | 0 | 0 | 0 | 0 | 0 | 0 | 0 | 0 | 0 | 0 | 3525-3528 | 0 | 0 | 0 | 0 | 0 | 0 | 0 | 0 | 0 | 0 | 0 | 0 | 0 | 0 | 0 | 0 | 0 | 0 | 0 | 0
3526 | 2217156.3492 | 0 | 84660.1 | 0 | 0 | 0 | 0 | 0 | 0 | 0 | 0 | 0 | 0 | 0 | 0 | 0 | 0 | 0 | 0 | 0 | 0 | 0 | 0 | 3526-3529 | 0 | 0 | 0 | 0 | 0 | 0 | 0 | 0 | 0 | 0 | 0 | 0 | 0 | 0 | 0 | 0 | 0 | 0 | 0 | 0
3527 | 2180399.0559 | 0 | 98355.1 | 0 | 0 | 0 | 0 | 0 | 0 | 0 | 0 | 0 | 0 | 0 | 0 | 0 | 0 | 0 | 0 | 0 | 0 | 0 | 0 | 3527-3530 | 0 | 0 | 0 | 0 | 0 | 0 | 0 | 0 | 0 | 0 | 0 | 0 | 0 | 0 | 0 | 0 | 0 | 0 | 0 | 0
3528 | 2110672.2185 | 0 | 97359 | 0 | 0 | 0 | 0 | 0 | 0 | 0 | 0 | 0 | 0 | 0 | 0 | 0 | 0 | 0 | 0 | 0 | 0 | 0 | 0 | 3528-3531 | 0 | 0 | 0 | 0 | 0 | 0 | 0 | 0 | 0 | 0 | 0 | 0 | 0 | 0 | 0 | 0 | 0 | 0 | 0 | 0
3529 | 2032936.9861 | 0 | 94155.3 | 0 | 0 | 0 | 0 | 0 | 0 | 0 | 0 | 0 | 0 | 0 | 0 | 0 | 0 | 0 | 0 | 0 | 0 | 0 | 0 | 3529-3532 | 0 | 0 | 0 | 0 | 0 | 0 | 0 | 0 | 0 | 0 | 0 | 0 | 0 | 0 | 0 | 0 | 0 | 0 | 0 | 0
3530 | 1963101.8324 | 0 | 94102.7 | 0 | 0 | 0 | 0 | 0 | 0 | 0 | 0 | 0 | 0 | 0 | 0 | 0 | 0 | 0 | 0 | 0 | 0 | 0 | 0 | 3530-3533 | 0 | 0 | 0 | 0 | 0 | 0 | 0 | 0 | 0 | 0 | 0 | 0 | 0 | 0 | 0 | 0 | 0 | 0 | 0 | 0
3531 | 1936740.0329 | 0 | 91993.4 | 0 | 0 | 0 | 0 | 0 | 0 | 0 | 0 | 0 | 0 | 0 | 0 | 0 | 0 | 0 | 0 | 0 | 0 | 0 | 0 | 3531-3534 | 0 | 0 | 0 | 0 | 0 | 0 | 0 | 0 | 0 | 0 | 0 | 0 | 0 | 0 | 0 | 0 | 0 | 0 | 0 | 0
3532 | 1920691.2837 | 0 | 91040.8 | 0 | 0 | 0 | 0 | 0 | 0 | 0 | 0 | 0 | 0 | 0 | 0 | 0 | 0 | 0 | 0 | 0 | 0 | 0 | 0 | 3532-3535 | 0 | 0 | 0 | 0 | 0 | 0 | 0 | 0 | 0 | 0 | 0 | 0 | 0 | 0 | 0 | 0 | 0 | 0 | 0 | 0
3533 | 1803210.0711 | 0 | 85821 | 0 | 0 | 0 | 0 | 0 | 0 | 0 | 0 | 0 | 0 | 0 | 0 | 0 | 0 | 0 | 0 | 0 | 0 | 0 | 0 | 3533-3536 | 0 | 0 | 0 | 0 | 0 | 0 | 0.015339 | 0.04737 | 0.087042 | 0.12358 | 0.15819 | 0.19193 | 0.22451 | 0.25588 | 0.28617 | 0.31534 | 0.34358 | 0.3711 | 0.39678 | 0.42193
3534 | 1792447.5452 | 7898.155 | 70586 | 0 | 0 | 0 | 0 | 0 | 0 | 0 | 0 | 0 | 0 | 0 | 0 | 0 | 0 | 0 | 0 | 0 | 0 | 0 | 0 | 3534-3537 | 0 | 0 | 0 | 0 | 0 | 0 | 0.030309 | 0.09519 | 0.17554 | 0.24955 | 0.31965 | 0.388 | 0.45398 | 0.51752 | 0.57887 | 0.63795 | 0.69518 | 0.75091 | 0.80293 | 0.85387
3535 | 1840218.768 | 32417.814 | 60920.4 | 0 | 0 | 0 | 0 | 0 | 0 | 0 | 0 | 0 | 0 | 0 | 0 | 0 | 0 | 0 | 0 | 0 | 0 | 0 | 0 | 3535-3538 | 0 | 0 | 0 | 0 | 0 | 0.38994 | 0.45145 | 0.55003 | 0.67198 | 0.78435 | 0.89082 | 0.99463 | 1.0949 | 1.1914 | 1.2847 | 1.3745 | 1.4615 | 1.5463 | 1.6254 | 1.7029
3536 | 1918840.1692 | 60940.048 | 50013.7 | 0 | 0 | 0 | 0 | 0 | 0 | 0.015339 | 0.04737 | 0.087042 | 0.12358 | 0.15819 | 0.19193 | 0.22451 | 0.25588 | 0.28617 | 0.31534 | 0.34358 | 0.3711 | 0.39678 | 0.42193 | 3536-3539 | 0 | 0 | 0 | 0 | 0.032081 | 0.86929 | 0.96231 | 1.0949 | 1.2588 | 1.4099 | 1.5531 | 1.6927 | 1.8275 | 1.9574 | 2.0829 | 2.2037 | 2.3208 | 2.4349 | 2.5415 | 2.6458
3537 | 1966869.1425 | 62942.28 | 37863.4 | 0 | 0 | 0 | 0 | 0 | 0 | 0.01497 | 0.04782 | 0.088501 | 0.12597 | 0.16146 | 0.19606 | 0.22947 | 0.26164 | 0.2927 | 0.32262 | 0.35159 | 0.37981 | 0.40615 | 0.43194 | 3537-3540 | 0 | 0 | 0 | 0 | 0.27005 | 1.6031 | 1.7128 | 1.8479 | 2.0147 | 2.1685 | 2.3143 | 2.4565 | 2.5939 | 2.7263 | 2.8541 | 2.9774 | 3.0968 | 3.2131 | 3.3219 | 3.4284
3538 | 1985459.1045 | 79751.512 | 14144.8 | 0 | 0 | 0 | 0 | 0 | 0.38994 | 0.42114 | 0.45484 | 0.49644 | 0.5348 | 0.57117 | 0.60663 | 0.64089 | 0.67391 | 0.7058 | 0.73654 | 0.76632 | 0.79535 | 0.82247 | 0.84905 | 3538-3541 | 0 | 0 | 0 | 0 | 0.28119 | 2.0497 | 2.176 | 2.3124 | 2.4807 | 2.6358 | 2.783 | 2.9265 | 3.0651 | 3.1987 | 3.3278 | 3.4523 | 3.5728 | 3.6904 | 3.8002 | 3.9079
3539 | 1999288.3031 | 82973.424 | 30306.5 | 0 | 0 | 0 | 0 | 0.032081 | 0.47936 | 0.51086 | 0.54488 | 0.58687 | 0.62558 | 0.66229 | 0.69809 | 0.73268 | 0.76601 | 0.79822 | 0.82925 | 0.85934 | 0.88865 | 0.91605 | 0.9429 | 3539-3542 | 0 | 0 | 0 | 0 | 0.28259 | 2.0857 | 2.2122 | 2.3488 | 2.5173 | 2.6727 | 2.82 | 2.9637 | 3.1025 | 3.2363 | 3.3656 | 3.4902 | 3.6109 | 3.7286 | 3.8386 | 3.9464
3540 | 2012204.7355 | 92468.64 | 44505.2 | 0 | 0 | 0 | 0 | 0.23797 | 0.73381 | 0.76582 | 0.80036 | 0.84291 | 0.88217 | 0.91941 | 0.95574 | 0.99085 | 1.0247 | 1.0574 | 1.0889 | 1.1195 | 1.1493 | 1.1772 | 1.2045 | 3540-3543 | 0 | 0 | 0 | 0 | 0.25051 | 1.6064 | 1.7013 | 1.8209 | 1.9884 | 2.1428 | 2.2892 | 2.4319 | 2.5698 | 2.7027 | 2.831 | 2.9546 | 3.0745 | 3.1912 | 3.3003 | 3.4072
3541 | 2010386.6792 | 80632.216 | 69300.7 | 0 | 0 | 0 | 0 | 0.011142 | 0.44662 | 0.4782 | 0.51232 | 0.55444 | 0.59328 | 0.6301 | 0.66601 | 0.70069 | 0.73412 | 0.76641 | 0.79753 | 0.82768 | 0.85707 | 0.88453 | 0.91143 | 3541-3544 | 0 | 0 | 0 | 0 | 0.012546 | 0.87256 | 0.93551 | 1.0205 | 1.1455 | 1.2606 | 1.3698 | 1.4838 | 1.6198 | 1.7509 | 1.8774 | 1.9993 | 2.1174 | 2.2324 | 2.3398 | 2.445
3542 | 1999899.1505 | 78512.28 | 95613.9 | 0 | 0 | 0 | 0 | 0.0014035 | 0.42594 | 0.45731 | 0.49119 | 0.53304 | 0.57162 | 0.60819 | 0.64385 | 0.6783 | 0.71149 | 0.74356 | 0.77446 | 0.8044 | 0.83357 | 0.86084 | 0.88754 | 3542-3545 | 0 | 0 | 0 | 0 | 0.0014035 | 0.42594 | 0.45731 | 0.50822 | 0.59105 | 0.66737 | 0.73968 | 0.81779 | 0.91915 | 1.0168 | 1.111 | 1.2018 | 1.2897 | 1.3753 | 1.4552 | 1.5335
3543 | 1987078.6471 | 60089.056 | 99927.6 | 0 | 0 | 0 | 0 | 0 | 0 | 0 | 0.01703 | 0.058013 | 0.09575 | 0.13149 | 0.16633 | 0.19997 | 0.23235 | 0.26362 | 0.29372 | 0.32288 | 0.35127 | 0.37776 | 0.40371 | 3543-3546 | 0 | 0 | 0 | 0 | 0 | 0 | 0 | 0.01703 | 0.058013 | 0.09575 | 0.13149 | 0.17394 | 0.24085 | 0.30527 | 0.36745 | 0.42733 | 0.4853 | 0.54175 | 0.59441 | 0.64598
3544 | 1977556.2294 | 53858.84 | 100134 | 0 | 0 | 0 | 0 | 0 | 0 | 0 | 0 | 0 | 0 | 0 | 0.0076102 | 0.040885 | 0.072918 | 0.10384 | 0.1336 | 0.16242 | 0.19048 | 0.21665 | 0.24227 | 3544-3547 | 0 | 0 | 0 | 0 | 0 | 0 | 0 | 0 | 0 | 0 | 0 | 0.0076102 | 0.040885 | 0.072918 | 0.10384 | 0.1336 | 0.16242 | 0.19048 | 0.21665 | 0.24227
3545 | 2006059.5931 | 22457.404 | 99880.4 | 0 | 0 | 0 | 0 | 0 | 0 | 0 | 0 | 0 | 0 | 0 | 0 | 0 | 0 | 0 | 0 | 0 | 0 | 0 | 0 | 3545-3548 | 0 | 0 | 0 | 0 | 0 | 0 | 0 | 0 | 0 | 0 | 0 | 0 | 0 | 0 | 0 | 0 | 0 | 0 | 0 | 0
3546 | 2162258.0423 | 2203.2405 | 95655.1 | 0 | 0 | 0 | 0 | 0 | 0 | 0 | 0 | 0 | 0 | 0 | 0 | 0 | 0 | 0 | 0 | 0 | 0 | 0 | 0 | 3546-3549 | 0 | 0 | 0 | 0 | 0 | 0 | 0 | 0 | 0 | 0 | 0 | 0 | 0 | 0 | 0 | 0 | 0 | 0 | 0 | 0
3547 | 2264935.0798 | 0 | 90834 | 0 | 0 | 0 | 0 | 0 | 0 | 0 | 0 | 0 | 0 | 0 | 0 | 0 | 0 | 0 | 0 | 0 | 0 | 0 | 0 | 3547-3550 | 0 | 0 | 0 | 0 | 0 | 0 | 0 | 0 | 0 | 0 | 0 | 0 | 0 | 0 | 0 | 0 | 0 | 0 | 0 | 0
3548 | 2306235.8805 | 0 | 78437.4 | 0 | 0 | 0 | 0 | 0 | 0 | 0 | 0 | 0 | 0 | 0 | 0 | 0 | 0 | 0 | 0 | 0 | 0 | 0 | 0 | 3548-3551 | 0 | 0 | 0 | 0 | 0 | 0 | 0 | 0 | 0 | 0 | 0 | 0 | 0 | 0 | 0 | 0 | 0 | 0 | 0 | 0
3549 | 2331643.9844 | 0 | 69333.9 | 0 | 0 | 0 | 0 | 0 | 0 | 0 | 0 | 0 | 0 | 0 | 0 | 0 | 0 | 0 | 0 | 0 | 0 | 0 | 0 | 3549-3552 | 0 | 0 | 0 | 0 | 0 | 0 | 0 | 0 | 0 | 0 | 0 | 0 | 0 | 0 | 0 | 0 | 0 | 0 | 0 | 0
3550 | 2333207.826 | 0 | 57662.3 | 0 | 0 | 0 | 0 | 0 | 0 | 0 | 0 | 0 | 0 | 0 | 0 | 0 | 0 | 0 | 0 | 0 | 0 | 0 | 0 | 3550-3553 | 0 | 0 | 0 | 0 | 0 | 0 | 0 | 0 | 0 | 0 | 0 | 0 | 0 | 0 | 0 | 0 | 0 | 0 | 0 | 0
3551 | 2284406.5125 | 0 | 68314.4 | 0 | 0 | 0 | 0 | 0 | 0 | 0 | 0 | 0 | 0 | 0 | 0 | 0 | 0 | 0 | 0 | 0 | 0 | 0 | 0 | 3551-3554 | 0 | 0 | 0 | 0 | 0 | 0 | 0 | 0 | 0 | 0 | 0 | 0 | 0 | 0 | 0 | 0 | 0 | 0 | 0 | 0
3552 | 2240654.4644 | 0 | 94949.1 | 0 | 0 | 0 | 0 | 0 | 0 | 0 | 0 | 0 | 0 | 0 | 0 | 0 | 0 | 0 | 0 | 0 | 0 | 0 | 0 | 3552-3555 | 0 | 0 | 0 | 0 | 0 | 0 | 0 | 0 | 0 | 0 | 0 | 0 | 0 | 0 | 0 | 0 | 0 | 0 | 0 | 0
3553 | 2170060.1707 | 0 | 95069.3 | 0 | 0 | 0 | 0 | 0 | 0 | 0 | 0 | 0 | 0 | 0 | 0 | 0 | 0 | 0 | 0 | 0 | 0 | 0 | 0 | 3553-3556 | 0 | 0 | 0 | 0 | 0 | 0 | 0 | 0 | 0 | 0 | 0 | 0 | 0 | 0 | 0 | 0 | 0 | 0 | 0 | 0
3554 | 2103490.8794 | 0 | 93593.2 | 0 | 0 | 0 | 0 | 0 | 0 | 0 | 0 | 0 | 0 | 0 | 0 | 0 | 0 | 0 | 0 | 0 | 0 | 0 | 0 | 3554-3557 | 0 | 0 | 0 | 0 | 0 | 0 | 0 | 0 | 0 | 0 | 0 | 0 | 0 | 0 | 0 | 0 | 0 | 0 | 0 | 0
3555 | 2056193.5764 | 0 | 98032.8 | 0 | 0 | 0 | 0 | 0 | 0 | 0 | 0 | 0 | 0 | 0 | 0 | 0 | 0 | 0 | 0 | 0 | 0 | 0 | 0 | 3555-3558 | 0 | 0 | 0 | 0 | 0 | 0 | 0 | 0 | 0 | 0 | 0 | 0 | 0 | 0 | 0 | 0 | 0 | 0 | 0 | 0
3556 | 2027956.4031 | 0 | 95069.7 | 0 | 0 | 0 | 0 | 0 | 0 | 0 | 0 | 0 | 0 | 0 | 0 | 0 | 0 | 0 | 0 | 0 | 0 | 0 | 0 | 3556-3559 | 0 | 0 | 0 | 0 | 0 | 0 | 0 | 0 | 0 | 0 | 0 | 0 | 0 | 0 | 0 | 0 | 0 | 0 | 0 | 0
3557 | 1965705.9164 | 0 | 82198.5 | 0 | 0 | 0 | 0 | 0 | 0 | 0 | 0 | 0 | 0 | 0 | 0 | 0 | 0 | 0 | 0 | 0 | 0 | 0 | 0 | 3557-3560 | 0 | 0 | 0 | 0 | 0 | 0 | 0 | 0 | 0 | 0 | 0 | 0 | 0 | 0.02735 | 0.062951 | 0.097228 | 0.13041 | 0.16273 | 0.19287 | 0.22239
3558 | 1997563.4142 | 3421.2937 | 66882.6 | 0 | 0 | 0 | 0 | 0 | 0 | 0 | 0 | 0 | 0 | 0 | 0 | 0 | 0 | 0 | 0 | 0 | 0 | 0 | 0 | 3558-3561 | 0 | 0 | 0 | 0 | 0 | 0.11344 | 0.15005 | 0.18963 | 0.23859 | 0.2837 | 0.32644 | 0.36811 | 0.40836 | 0.47447 | 0.54751 | 0.61785 | 0.68597 | 0.75231 | 0.81423 | 0.87487
3559 | 2116041.1651 | 23704.65 | 23259.4 | 0 | 0 | 0 | 0 | 0 | 0 | 0 | 0 | 0 | 0 | 0 | 0 | 0 | 0 | 0 | 0 | 0 | 0 | 0 | 0 | 3559-3562 | 0 | 0 | 0 | 0 | 0 | 0.64816 | 0.72297 | 0.80378 | 0.90363 | 0.99567 | 1.0829 | 1.168 | 1.2502 | 1.3567 | 1.4687 | 1.5767 | 1.6813 | 1.7832 | 1.8783 | 1.9715
3560 | 2272654.6589 | 63983.612 | 2762.72 | 0 | 0 | 0 | 0 | 0 | 0 | 0 | 0 | 0 | 0 | 0 | 0 | 0 | 0.02735 | 0.062951 | 0.097228 | 0.13041 | 0.16273 | 0.19287 | 0.22239 | 3560-3563 | 0 | 0 | 0 | 0 | 0 | 0.93266 | 1.0461 | 1.1686 | 1.3201 | 1.4596 | 1.5919 | 1.7209 | 1.8455 | 1.9929 | 2.1445 | 2.2905 | 2.4319 | 2.5697 | 2.6984 | 2.8244
3561 | 2356361.752 | 82097.2 | 0 | 0 | 0 | 0 | 0 | 0 | 0.11344 | 0.15005 | 0.18963 | 0.23859 | 0.2837 | 0.32644 | 0.36811 | 0.40836 | 0.44712 | 0.48456 | 0.52062 | 0.55555 | 0.58958 | 0.62136 | 0.65248 | 3561-3564 | 0 | 0 | 0 | 0 | 0 | 1.4447 | 1.597 | 1.7616 | 1.9648 | 2.1522 | 2.3298 | 2.503 | 2.6702 | 2.8314 | 2.9871 | 3.1371 | 3.2825 | 3.4241 | 3.5565 | 3.6861
3562 | 2424132.1262 | 100237.192 | 0 | 0 | 0 | 0 | 0 | 0 | 0.53473 | 0.57292 | 0.61415 | 0.66504 | 0.71198 | 0.75647 | 0.79987 | 0.84179 | 0.8822 | 0.92123 | 0.95885 | 0.99531 | 1.0308 | 1.0641 | 1.0966 | 3562-3565 | 0 | 0 | 0 | 0 | 0 | 1.8687 | 2.0231 | 2.1899 | 2.3959 | 2.5858 | 2.7658 | 2.9414 | 3.1109 | 3.2744 | 3.4322 | 3.5844 | 3.7318 | 3.8755 | 4.0097 | 4.1412
3563 | 2472367.7433 | 92271.6 | 3007.55 | 0 | 0 | 0 | 0 | 0 | 0.2845 | 0.32312 | 0.36485 | 0.41642 | 0.46396 | 0.50901 | 0.55294 | 0.59537 | 0.63624 | 0.67572 | 0.71376 | 0.75062 | 0.78653 | 0.82007 | 0.85293 | 3563-3566 | 0 | 0 | 0 | 0 | 0.01285 | 1.8815 | 2.0365 | 2.2039 | 2.4106 | 2.6012 | 2.7819 | 2.9581 | 3.1283 | 3.2923 | 3.4508 | 3.6034 | 3.7514 | 3.8956 | 4.0303 | 4.1623
3564 | 2472044.9085 | 100177.224 | 20847.5 | 0 | 0 | 0 | 0 | 0 | 0.51207 | 0.55094 | 0.59293 | 0.64476 | 0.69255 | 0.73786 | 0.78204 | 0.82473 | 0.86586 | 0.9056 | 0.9439 | 0.98101 | 1.0172 | 1.051 | 1.0841 | 3564-3567 | 0 | 0 | 0 | 0 | 0.01285 | 1.597 | 1.7134 | 1.8391 | 1.9942 | 2.1373 | 2.2729 | 2.4052 | 2.533 | 2.6561 | 2.775 | 2.8897 | 3.0008 | 3.109 | 3.2102 | 3.3093
3565 | 2464234.7943 | 99884.992 | 47061.8 | 0 | 0 | 0 | 0 | 0 | 0.53737 | 0.57613 | 0.61798 | 0.66965 | 0.71729 | 0.76245 | 0.8065 | 0.84905 | 0.89006 | 0.92967 | 0.96785 | 1.0048 | 1.0409 | 1.0746 | 1.1076 | 3565-3568 | 0 | 0 | 0 | 0 | 0.01285 | 1.3066 | 1.4221 | 1.5469 | 1.701 | 1.8431 | 1.9777 | 2.1091 | 2.2359 | 2.3581 | 2.4762 | 2.5899 | 2.7002 | 2.8076 | 2.9079 | 3.0062
3566 | 2465208.9122 | 99019.112 | 81064.8 | 0 | 0 | 0 | 0 | 0.01285 | 0.54758 | 0.58632 | 0.62816 | 0.67982 | 0.72745 | 0.7726 | 0.81664 | 0.85918 | 0.90017 | 0.93977 | 0.97793 | 1.0149 | 1.051 | 1.0846 | 1.1176 | 3566-3569 | 0 | 0 | 0 | 0 | 0.01285 | 0.76924 | 0.84598 | 0.92888 | 1.0313 | 1.1258 | 1.2153 | 1.3026 | 1.3868 | 1.4681 | 1.5465 | 1.6221 | 1.6953 | 1.7667 | 1.8333 | 1.8986
3567 | 2456498.9496 | 44471.22 | 95667.1 | 0 | 0 | 0 | 0 | 0 | 0 | 0 | 0 | 0 | 0 | 0 | 0 | 0 | 0 | 0 | 0 | 0 | 0 | 0 | 0 | 3567-3570 | 0 | 0 | 0 | 0 | 0 | 0.22166 | 0.25965 | 0.30072 | 0.35151 | 0.39832 | 0.44267 | 0.48591 | 0.52767 | 0.56789 | 0.60673 | 0.64415 | 0.6804 | 0.71571 | 0.74868 | 0.78098
3568 | 2444512.1996 | 85402.312 | 97783.7 | 0 | 0 | 0 | 0 | 0 | 0.22166 | 0.25965 | 0.30072 | 0.35151 | 0.39832 | 0.44267 | 0.48591 | 0.52767 | 0.56789 | 0.60673 | 0.64415 | 0.6804 | 0.71571 | 0.74868 | 0.78098 | 3568-3571 | 0 | 0 | 0 | 0 | 0 | 0.22166 | 0.25965 | 0.30072 | 0.35151 | 0.39832 | 0.44267 | 0.48591 | 0.52767 | 0.56789 | 0.60673 | 0.64415 | 0.6804 | 0.71571 | 0.74868 | 0.78098
3569 | 2395065.3492 | 15705.052 | 94499.7 | 0 | 0 | 0 | 0 | 0 | 0 | 0 | 0 | 0 | 0 | 0 | 0 | 0 | 0 | 0 | 0 | 0 | 0 | 0 | 0 | 3569-3572 | 0 | 0 | 0 | 0 | 0 | 0 | 0 | 0 | 0 | 0 | 0 | 0 | 0 | 0 | 0 | 0 | 0 | 0 | 0 | 0
3570 | 2500745.0422 | 1421.3224 | 86172.4 | 0 | 0 | 0 | 0 | 0 | 0 | 0 | 0 | 0 | 0 | 0 | 0 | 0 | 0 | 0 | 0 | 0 | 0 | 0 | 0 | 3570-3573 | 0 | 0 | 0 | 0 | 0 | 0 | 0 | 0 | 0 | 0 | 0 | 0 | 0 | 0 | 0 | 0 | 0 | 0 | 0 | 0
3571 | 2590938.3454 | 0 | 34630.9 | 0 | 0 | 0 | 0 | 0 | 0 | 0 | 0 | 0 | 0 | 0 | 0 | 0 | 0 | 0 | 0 | 0 | 0 | 0 | 0 | 3571-3574 | 0 | 0 | 0 | 0 | 0 | 0 | 0 | 0 | 0 | 0 | 0 | 0 | 0 | 0 | 0 | 0 | 0 | 0 | 0 | 0
3572 | 2560144.6187 | 0 | 4703.94 | 0 | 0 | 0 | 0 | 0 | 0 | 0 | 0 | 0 | 0 | 0 | 0 | 0 | 0 | 0 | 0 | 0 | 0 | 0 | 0 | 3572-3575 | 0 | 0 | 0 | 0 | 0 | 0 | 0 | 0 | 0 | 0 | 0 | 0 | 0 | 0 | 0 | 0 | 0 | 0 | 0 | 0
3573 | 2550645.9501 | 0 | 1896.49 | 0 | 0 | 0 | 0 | 0 | 0 | 0 | 0 | 0 | 0 | 0 | 0 | 0 | 0 | 0 | 0 | 0 | 0 | 0 | 0 | 3573-3576 | 0 | 0 | 0 | 0 | 0 | 0 | 0 | 0 | 0 | 0 | 0 | 0 | 0 | 0 | 0 | 0 | 0 | 0 | 0 | 0
3574 | 2507592.3721 | 0 | 0 | 0 | 0 | 0 | 0 | 0 | 0 | 0 | 0 | 0 | 0 | 0 | 0 | 0 | 0 | 0 | 0 | 0 | 0 | 0 | 0 | 3574-3577 | 0 | 0 | 0 | 0 | 0 | 0 | 0 | 0 | 0 | 0 | 0 | 0 | 0 | 0 | 0 | 0 | 0 | 0 | 0 | 0
3575 | 2412350.9946 | 0 | 0 | 0 | 0 | 0 | 0 | 0 | 0 | 0 | 0 | 0 | 0 | 0 | 0 | 0 | 0 | 0 | 0 | 0 | 0 | 0 | 0 | 3575-3578 | 0 | 0 | 0 | 0 | 0 | 0 | 0 | 0 | 0 | 0 | 0 | 0 | 0 | 0 | 0 | 0 | 0 | 0 | 0 | 0
3576 | 2311254.6272 | 0 | 0 | 0 | 0 | 0 | 0 | 0 | 0 | 0 | 0 | 0 | 0 | 0 | 0 | 0 | 0 | 0 | 0 | 0 | 0 | 0 | 0 | 3576-3579 | 0 | 0 | 0 | 0 | 0 | 0 | 0 | 0 | 0 | 0 | 0 | 0 | 0 | 0 | 0 | 0 | 0 | 0 | 0 | 0
3577 | 2213376.5901 | 0 | 3474.91 | 0 | 0 | 0 | 0 | 0 | 0 | 0 | 0 | 0 | 0 | 0 | 0 | 0 | 0 | 0 | 0 | 0 | 0 | 0 | 0 | 3577-3580 | 0 | 0 | 0 | 0 | 0 | 0 | 0 | 0 | 0 | 0 | 0 | 0 | 0 | 0 | 0 | 0 | 0 | 0 | 0 | 0
3578 | 2146781.1842 | 0 | 1614.36 | 0 | 0 | 0 | 0 | 0 | 0 | 0 | 0 | 0 | 0 | 0 | 0 | 0 | 0 | 0 | 0 | 0 | 0 | 0 | 0 | 3578-3581 | 0 | 0 | 0 | 0 | 0 | 0 | 0 | 0 | 0 | 0 | 0 | 0 | 0 | 0 | 0 | 0 | 0 | 0 | 0 | 0
3579 | 2087889.4098 | 0 | 3388.91 | 0 | 0 | 0 | 0 | 0 | 0 | 0 | 0 | 0 | 0 | 0 | 0 | 0 | 0 | 0 | 0 | 0 | 0 | 0 | 0 | 3579-3582 | 0 | 0 | 0 | 0 | 0 | 0 | 0 | 0 | 0 | 0 | 0 | 0 | 0 | 0 | 0 | 0 | 0 | 0 | 0 | 0
3580 | 2049114.3823 | 0 | 6251.4 | 0 | 0 | 0 | 0 | 0 | 0 | 0 | 0 | 0 | 0 | 0 | 0 | 0 | 0 | 0 | 0 | 0 | 0 | 0 | 0 | 3580-3583 | 0 | 0 | 0 | 0 | 0 | 0 | 0 | 0 | 0 | 0 | 0 | 0 | 0 | 0.031845 | 0.065711 | 0.098317 | 0.12989 | 0.16063 | 0.1893 | 0.21738
3581 | 2004471.7808 | 0 | 2132.41 | 0 | 0 | 0 | 0 | 0 | 0 | 0 | 0 | 0 | 0 | 0 | 0 | 0 | 0 | 0 | 0 | 0 | 0 | 0 | 0 | 3581-3584 | 0 | 0 | 0 | 0 | 0 | 0.38435 | 0.42043 | 0.4594 | 0.50752 | 0.55189 | 0.59395 | 0.63496 | 0.67458 | 0.7446 | 0.81534 | 0.88349 | 0.94949 | 1.0138 | 1.0738 | 1.1326
3582 | 2067246.61 | 12086.431 | 2508.61 | 0 | 0 | 0 | 0 | 0 | 0 | 0 | 0 | 0 | 0 | 0 | 0 | 0 | 0 | 0 | 0 | 0 | 0 | 0 | 0 | 3582-3585 | 0 | 0 | 0 | 0 | 0 | 0.86374 | 0.93753 | 1.0172 | 1.1156 | 1.2064 | 1.2924 | 1.3763 | 1.4573 | 1.5672 | 1.6765 | 1.7818 | 1.8838 | 1.9832 | 2.076 | 2.1669
3583 | 2161203.6257 | 61162.148 | 0 | 0 | 0 | 0 | 0 | 0 | 0 | 0 | 0 | 0 | 0 | 0 | 0 | 0 | 0.031845 | 0.065711 | 0.098317 | 0.12989 | 0.16063 | 0.1893 | 0.21738 | 3583-3586 | 0 | 0 | 0 | 0 | 0 | 1.3522 | 1.4647 | 1.5863 | 1.7364 | 1.8748 | 2.006 | 2.134 | 2.2576 | 2.4085 | 2.5574 | 2.7009 | 2.84 | 2.9754 | 3.1019 | 3.2259
3584 | 2299703.0201 | 90452.096 | 0 | 0 | 0 | 0 | 0 | 0 | 0.38435 | 0.42043 | 0.4594 | 0.50752 | 0.55189 | 0.59395 | 0.63496 | 0.67458 | 0.71276 | 0.74963 | 0.78517 | 0.81961 | 0.85316 | 0.88452 | 0.91523 | 3584-3587 | 0 | 0 | 0 | 0 | 0 | 1.3522 | 1.4647 | 1.5863 | 1.7472 | 1.9334 | 2.11 | 2.2821 | 2.4483 | 2.6085 | 2.7632 | 2.9123 | 3.0567 | 3.1974 | 3.3289 | 3.4577
3585 | 2397926.0957 | 97282.856 | 0 | 0 | 0 | 0 | 0 | 0 | 0.47938 | 0.5171 | 0.55783 | 0.60811 | 0.65447 | 0.69842 | 0.74129 | 0.7827 | 0.8226 | 0.86115 | 0.89831 | 0.93431 | 0.9694 | 1.0022 | 1.0343 | 3585-3588 | 0 | 0 | 0 | 0 | 0 | 1.2797 | 1.3956 | 1.5207 | 1.686 | 1.8764 | 2.0567 | 2.2326 | 2.4025 | 2.5662 | 2.7243 | 2.8766 | 3.0241 | 3.1679 | 3.3022 | 3.4338
3586 | 2465717.7527 | 99842.112 | 560.357 | 0 | 0 | 0 | 0 | 0 | 0.48844 | 0.52721 | 0.56909 | 0.62078 | 0.66845 | 0.71364 | 0.75771 | 0.80028 | 0.84131 | 0.88094 | 0.91914 | 0.95615 | 0.99223 | 1.0259 | 1.059 | 3586-3589 | 0 | 0 | 0 | 0 | 0 | 1.0691 | 1.1871 | 1.3146 | 1.4829 | 1.676 | 1.8589 | 2.0373 | 2.2096 | 2.3755 | 2.5358 | 2.6902 | 2.8398 | 2.9856 | 3.1217 | 3.2551
3587 | 2514823.3652 | 78382.224 | 1773.41 | 0 | 0 | 0 | 0 | 0 | 0 | 0 | 0 | 0.010799 | 0.058636 | 0.10395 | 0.14812 | 0.19076 | 0.23183 | 0.27147 | 0.30965 | 0.34663 | 0.38264 | 0.41625 | 0.44916 | 3587-3590 | 0 | 0 | 0 | 0 | 0 | 0.86044 | 0.97947 | 1.1081 | 1.2779 | 1.4723 | 1.6565 | 1.836 | 2.0095 | 2.1765 | 2.3379 | 2.4933 | 2.6439 | 2.7905 | 2.9275 | 3.0617
3588 | 2519056.0822 | 94640.256 | 8489.1 | 0 | 0 | 0 | 0 | 0 | 0.31189 | 0.35126 | 0.39379 | 0.44636 | 0.49481 | 0.54074 | 0.58552 | 0.62877 | 0.67044 | 0.71069 | 0.74947 | 0.78704 | 0.82365 | 0.85784 | 0.89134 | 3588-3591 | 0 | 0 | 0 | 0 | 0 | 0.86044 | 0.989 | 1.16 | 1.3716 | 1.5665 | 1.7512 | 1.9313 | 2.1052 | 2.2727 | 2.4345 | 2.5904 | 2.7413 | 2.8884 | 3.0258 | 3.1603
3589 | 2555888.5591 | 93662.48 | 23523.4 | 0 | 0 | 0 | 0 | 0 | 0.26879 | 0.30866 | 0.35174 | 0.405 | 0.45408 | 0.5006 | 0.54596 | 0.58976 | 0.63196 | 0.67272 | 0.71199 | 0.75003 | 0.78709 | 0.82171 | 0.85563 | 3589-3592 | 0 | 0 | 0 | 0 | 0 | 0.54855 | 0.63774 | 0.76623 | 0.9252 | 1.0717 | 1.2105 | 1.3458 | 1.4764 | 1.6023 | 1.7238 | 1.8409 | 1.9543 | 2.0648 | 2.168 | 2.269
3590 | 2554141.6983 | 92215.928 | 71282.7 | 0 | 0 | 0 | 0 | 0 | 0.27976 | 0.31955 | 0.36256 | 0.41573 | 0.46474 | 0.51117 | 0.55646 | 0.60018 | 0.64231 | 0.68299 | 0.72219 | 0.76016 | 0.79715 | 0.8317 | 0.86555 | 3590-3593 | 0 | 0 | 0 | 0 | 0 | 0.27976 | 0.32908 | 0.41449 | 0.5202 | 0.61759 | 0.70985 | 0.79981 | 0.88667 | 0.97032 | 1.0511 | 1.1289 | 1.2043 | 1.2777 | 1.3462 | 1.4134
3591 | 2543452.5398 | 79280.976 | 95171 | 0 | 0 | 0 | 0 | 0 | 0 | 0.0095256 | 0.051934 | 0.10447 | 0.15285 | 0.19868 | 0.24336 | 0.28648 | 0.32802 | 0.36811 | 0.40673 | 0.44412 | 0.48055 | 0.51454 | 0.54782 | 3591-3594 | 0 | 0 | 0 | 0 | 0 | 0 | 0.0095256 | 0.051934 | 0.10447 | 0.15285 | 0.19868 | 0.24336 | 0.28648 | 0.32802 | 0.36811 | 0.40673 | 0.44412 | 0.48055 | 0.51454 | 0.54782
3592 | 2493616.2795 | 51923.96 | 96081.2 | 0 | 0 | 0 | 0 | 0 | 0 | 0 | 0 | 0 | 0 | 0 | 0 | 0 | 0 | 0 | 0 | 0 | 0 | 0 | 0 | 3592-3595 | 0 | 0 | 0 | 0 | 0 | 0 | 0 | 0 | 0 | 0 | 0 | 0 | 0 | 0 | 0 | 0 | 0 | 0 | 0 | 0
3593 | 2418985.1988 | 23096.926 | 88994.7 | 0 | 0 | 0 | 0 | 0 | 0 | 0 | 0 | 0 | 0 | 0 | 0 | 0 | 0 | 0 | 0 | 0 | 0 | 0 | 0 | 3593-3596 | 0 | 0 | 0 | 0 | 0 | 0 | 0 | 0 | 0 | 0 | 0 | 0 | 0 | 0 | 0 | 0 | 0 | 0 | 0 | 0
3594 | 2502596.8659 | 9461.361 | 93764.2 | 0 | 0 | 0 | 0 | 0 | 0 | 0 | 0 | 0 | 0 | 0 | 0 | 0 | 0 | 0 | 0 | 0 | 0 | 0 | 0 | 3594-3597 | 0 | 0 | 0 | 0 | 0 | 0 | 0 | 0 | 0 | 0 | 0 | 0 | 0 | 0 | 0 | 0 | 0 | 0 | 0 | 0
3595 | 2603752.9058 | 0 | 98281.5 | 0 | 0 | 0 | 0 | 0 | 0 | 0 | 0 | 0 | 0 | 0 | 0 | 0 | 0 | 0 | 0 | 0 | 0 | 0 | 0 | 3595-3598 | 0 | 0 | 0 | 0 | 0 | 0 | 0 | 0 | 0 | 0 | 0 | 0 | 0 | 0 | 0 | 0 | 0 | 0 | 0 | 0
3596 | 2578575.5488 | 0 | 99885.7 | 0 | 0 | 0 | 0 | 0 | 0 | 0 | 0 | 0 | 0 | 0 | 0 | 0 | 0 | 0 | 0 | 0 | 0 | 0 | 0 | 3596-3599 | 0 | 0 | 0 | 0 | 0 | 0 | 0 | 0 | 0 | 0 | 0 | 0 | 0 | 0 | 0 | 0 | 0 | 0 | 0 | 0
3597 | 2579421.5939 | 0 | 100134 | 0 | 0 | 0 | 0 | 0 | 0 | 0 | 0 | 0 | 0 | 0 | 0 | 0 | 0 | 0 | 0 | 0 | 0 | 0 | 0 | 3597-3600 | 0 | 0 | 0 | 0 | 0 | 0 | 0 | 0 | 0 | 0 | 0 | 0 | 0 | 0 | 0 | 0 | 0 | 0 | 0 | 0
3598 | 2561104.6368 | 0 | 98833.6 | 0 | 0 | 0 | 0 | 0 | 0 | 0 | 0 | 0 | 0 | 0 | 0 | 0 | 0 | 0 | 0 | 0 | 0 | 0 | 0 | 3598-3601 | 0 | 0 | 0 | 0 | 0 | 0 | 0 | 0 | 0 | 0 | 0 | 0 | 0 | 0 | 0 | 0 | 0 | 0 | 0 | 0
3599 | 2481575.1403 | 0 | 92877.3 | 0 | 0 | 0 | 0 | 0 | 0 | 0 | 0 | 0 | 0 | 0 | 0 | 0 | 0 | 0 | 0 | 0 | 0 | 0 | 0 | 3599-3602 | 0 | 0 | 0 | 0 | 0 | 0 | 0 | 0 | 0 | 0 | 0 | 0 | 0 | 0 | 0 | 0 | 0 | 0 | 0 | 0
3600 | 2365608.3614 | 0 | 93820.9 | 0 | 0 | 0 | 0 | 0 | 0 | 0 | 0 | 0 | 0 | 0 | 0 | 0 | 0 | 0 | 0 | 0 | 0 | 0 | 0 | 3600-3603 | 0 | 0 | 0 | 0 | 0 | 0 | 0 | 0 | 0 | 0 | 0 | 0 | 0 | 0 | 0 | 0 | 0 | 0 | 0 | 0
3601 | 2274753.8095 | 0 | 91094.9 | 0 | 0 | 0 | 0 | 0 | 0 | 0 | 0 | 0 | 0 | 0 | 0 | 0 | 0 | 0 | 0 | 0 | 0 | 0 | 0 | 3601-3604 | 0 | 0 | 0 | 0 | 0 | 0 | 0 | 0 | 0 | 0 | 0 | 0 | 0 | 0 | 0 | 0 | 0 | 0 | 0 | 0
3602 | 2193840.5242 | 0 | 90993.4 | 0 | 0 | 0 | 0 | 0 | 0 | 0 | 0 | 0 | 0 | 0 | 0 | 0 | 0 | 0 | 0 | 0 | 0 | 0 | 0 | 3602-3605 | 0 | 0 | 0 | 0 | 0 | 0 | 0 | 0 | 0 | 0 | 0 | 0 | 0 | 0 | 0 | 0 | 0 | 0 | 0 | 0
3603 | 2142401.4965 | 0 | 91010.4 | 0 | 0 | 0 | 0 | 0 | 0 | 0 | 0 | 0 | 0 | 0 | 0 | 0 | 0 | 0 | 0 | 0 | 0 | 0 | 0 | 3603-3606 | 0 | 0 | 0 | 0 | 0 | 0 | 0 | 0 | 0 | 0 | 0 | 0 | 0 | 0 | 0 | 0 | 0 | 0 | 0 | 0
3604 | 2128687.4768 | 0 | 92737.1 | 0 | 0 | 0 | 0 | 0 | 0 | 0 | 0 | 0 | 0 | 0 | 0 | 0 | 0 | 0 | 0 | 0 | 0 | 0 | 0 | 3604-3607 | 0 | 0 | 0 | 0 | 0 | 0 | 0 | 0 | 0 | 0 | 0 | 0 | 0 | 0.027252 | 0.061105 | 0.093697 | 0.12525 | 0.15597 | 0.18462 | 0.21268
3605 | 2067635.2269 | 0 | 78093.4 | 0 | 0 | 0 | 0 | 0 | 0 | 0 | 0 | 0 | 0 | 0 | 0 | 0 | 0 | 0 | 0 | 0 | 0 | 0 | 0 | 3605-3608 | 0 | 0 | 0 | 0 | 0 | 0 | 0 | 0 | 0 | 0 | 0 | 0 | 0 | 0.027252 | 0.061105 | 0.093697 | 0.12525 | 0.15597 | 0.18462 | 0.21268
3606 | 2093555.254 | 2578.2975 | 69193.5 | 0 | 0 | 0 | 0 | 0 | 0 | 0 | 0 | 0 | 0 | 0 | 0 | 0 | 0 | 0 | 0 | 0 | 0 | 0 | 0 | 3606-3609 | 0 | 0 | 0 | 0 | 0 | 0 | 0 | 0 | 0 | 0 | 0 | 0 | 0 | 0.027252 | 0.061105 | 0.093697 | 0.12525 | 0.16344 | 0.2234 | 0.28209
3607 | 2166384.4844 | 58511.7 | 70174.8 | 0 | 0 | 0 | 0 | 0 | 0 | 0 | 0 | 0 | 0 | 0 | 0 | 0 | 0.027252 | 0.061105 | 0.093697 | 0.12525 | 0.15597 | 0.18462 | 0.21268 | 3607-3610 | 0 | 0 | 0 | 0 | 0.0071053 | 0.54012 | 0.57839 | 0.61973 | 0.67075 | 0.7178 | 0.76241 | 0.80591 | 0.84793 | 0.91568 | 0.98866 | 1.059 | 1.127 | 1.2008 | 1.2941 | 1.3854
3608 | 2287533.9328 | 37785.196 | 72908.3 | 0 | 0 | 0 | 0 | 0 | 0 | 0 | 0 | 0 | 0 | 0 | 0 | 0 | 0 | 0 | 0 | 0 | 0 | 0 | 0 | 3608-3611 | 0 | 0 | 0 | 0 | 0.010884 | 1.0819 | 1.1591 | 1.2425 | 1.3454 | 1.4403 | 1.5303 | 1.618 | 1.7028 | 1.7845 | 1.8634 | 1.9394 | 2.0131 | 2.0924 | 2.1908 | 2.2872
3609 | 2381659.9551 | 58435.504 | 71548.2 | 0 | 0 | 0 | 0 | 0 | 0 | 0 | 0 | 0 | 0 | 0 | 0 | 0 | 0 | 0 | 0 | 0 | 0.0074703 | 0.038772 | 0.069416 | 3609-3612 | 0 | 0 | 0 | 0 | 0.010884 | 1.6037 | 1.72 | 1.8456 | 2.0006 | 2.1436 | 2.2791 | 2.4113 | 2.539 | 2.662 | 2.7809 | 2.8955 | 3.0065 | 3.1221 | 3.2545 | 3.3842
3610 | 2433440.1942 | 98757.28 | 52742.3 | 0 | 0 | 0 | 0 | 0.0071053 | 0.54012 | 0.57839 | 0.61973 | 0.67075 | 0.7178 | 0.76241 | 0.80591 | 0.84793 | 0.88843 | 0.92755 | 0.96526 | 1.0018 | 1.0374 | 1.0707 | 1.1033 | 3610-3613 | 0 | 0 | 0 | 0 | 0.010884 | 1.6515 | 1.8065 | 1.974 | 2.1809 | 2.3716 | 2.5524 | 2.7286 | 2.8989 | 3.0629 | 3.2214 | 3.3741 | 3.522 | 3.6662 | 3.8008 | 3.9328
3611 | 2476450.8459 | 99640.888 | 68662.4 | 0 | 0 | 0 | 0 | 0.0037788 | 0.54182 | 0.58074 | 0.62278 | 0.67467 | 0.72253 | 0.76789 | 0.81213 | 0.85487 | 0.89605 | 0.93584 | 0.97418 | 1.0113 | 1.0475 | 1.0814 | 1.1145 | 3611-3614 | 0 | 0 | 0 | 0 | 0.0037788 | 1.5699 | 1.7258 | 1.8941 | 2.1022 | 2.2939 | 2.4757 | 2.6529 | 2.8241 | 2.989 | 3.1483 | 3.3018 | 3.4505 | 3.5954 | 3.7308 | 3.8634
3612 | 2489244.6907 | 99128.856 | 73375.2 | 0 | 0 | 0 | 0 | 0 | 0.52177 | 0.56086 | 0.60308 | 0.65521 | 0.70328 | 0.74884 | 0.79328 | 0.83621 | 0.87757 | 0.91752 | 0.95603 | 0.99334 | 1.0297 | 1.0637 | 1.097 | 3612-3615 | 0 | 0 | 0 | 0 | 0 | 1.3902 | 1.546 | 1.7143 | 1.9223 | 2.1141 | 2.2958 | 2.473 | 2.6442 | 2.8091 | 2.9683 | 3.1218 | 3.2705 | 3.4153 | 3.5506 | 3.6832
3613 | 2503263.174 | 81838.696 | 69765.5 | 0 | 0 | 0 | 0 | 0 | 0.047832 | 0.086549 | 0.12841 | 0.18025 | 0.22799 | 0.27322 | 0.31732 | 0.35989 | 0.40089 | 0.44048 | 0.47861 | 0.51555 | 0.55152 | 0.5851 | 0.61798 | 3613-3616 | 0 | 0 | 0 | 0 | 0 | 1.0148 | 1.1693 | 1.3363 | 1.5428 | 1.7331 | 1.9134 | 2.0892 | 2.259 | 2.4226 | 2.5806 | 2.7328 | 2.8802 | 3.0239 | 3.158 | 3.2894
3614 | 2493425.4975 | 97644.608 | 53107.8 | 0 | 0 | 0 | 0 | 0 | 0.45852 | 0.49763 | 0.53986 | 0.59203 | 0.64012 | 0.6857 | 0.73016 | 0.7731 | 0.81448 | 0.85445 | 0.89297 | 0.93029 | 0.96666 | 1.0006 | 1.0339 | 3614-3617 | 0 | 0 | 0 | 0 | 0 | 0.96695 | 1.0827 | 1.2079 | 1.3625 | 1.5051 | 1.6402 | 1.7719 | 1.8991 | 2.0217 | 2.1401 | 2.2542 | 2.3647 | 2.4723 | 2.5729 | 2.6714
3615 | 2486416.3509 | 94058.808 | 45514.1 | 0 | 0 | 0 | 0 | 0 | 0.36206 | 0.40095 | 0.44295 | 0.49486 | 0.54271 | 0.58806 | 0.63228 | 0.67499 | 0.71614 | 0.75589 | 0.79419 | 0.83129 | 0.86745 | 0.90122 | 0.93431 | 3615-3618 | 0 | 0 | 0 | 0 | 0 | 0.50842 | 0.58512 | 0.66801 | 0.77051 | 0.86497 | 0.95448 | 1.0418 | 1.126 | 1.2072 | 1.2856 | 1.3612 | 1.4344 | 1.5057 | 1.5723 | 1.6375
3616 | 2438275.7184 | 82870.344 | 84105.7 | 0 | 0 | 0 | 0 | 0 | 0.14636 | 0.18418 | 0.22506 | 0.27565 | 0.32226 | 0.36642 | 0.40948 | 0.45105 | 0.49109 | 0.52976 | 0.56701 | 0.60308 | 0.63823 | 0.67104 | 0.70318 | 3616-3619 | 0 | 0 | 0 | 0 | 0 | 0.14636 | 0.18418 | 0.22506 | 0.27565 | 0.32226 | 0.36642 | 0.40948 | 0.45105 | 0.49109 | 0.52976 | 0.56701 | 0.60308 | 0.63823 | 0.67104 | 0.70318
3617 | 2370999.3941 | 43677.684 | 98773 | 0 | 0 | 0 | 0 | 0 | 0 | 0 | 0 | 0 | 0 | 0 | 0 | 0 | 0 | 0 | 0 | 0 | 0 | 0 | 0 | 3617-3620 | 0 | 0 | 0 | 0 | 0 | 0 | 0 | 0 | 0 | 0 | 0 | 0 | 0 | 0 | 0 | 0 | 0 | 0 | 0 | 0
3618 | 2435960.6593 | 19490.546 | 86761.7 | 0 | 0 | 0 | 0 | 0 | 0 | 0 | 0 | 0 | 0 | 0 | 0 | 0 | 0 | 0 | 0 | 0 | 0 | 0 | 0 | 3618-3621 | 0 | 0 | 0 | 0 | 0 | 0 | 0 | 0 | 0 | 0 | 0 | 0 | 0 | 0 | 0 | 0 | 0 | 0 | 0 | 0
3619 | 2538029.423 | 0 | 87117.1 | 0 | 0 | 0 | 0 | 0 | 0 | 0 | 0 | 0 | 0 | 0 | 0 | 0 | 0 | 0 | 0 | 0 | 0 | 0 | 0 | 3619-3622 | 0 | 0 | 0 | 0 | 0 | 0 | 0 | 0 | 0 | 0 | 0 | 0 | 0 | 0 | 0 | 0 | 0 | 0 | 0 | 0
3620 | 2552866.5035 | 0 | 88906.8 | 0 | 0 | 0 | 0 | 0 | 0 | 0 | 0 | 0 | 0 | 0 | 0 | 0 | 0 | 0 | 0 | 0 | 0 | 0 | 0 | 3620-3623 | 0 | 0 | 0 | 0 | 0 | 0 | 0 | 0 | 0 | 0 | 0 | 0 | 0 | 0 | 0 | 0 | 0 | 0 | 0 | 0
3621 | 2557376.9075 | 0 | 90538.2 | 0 | 0 | 0 | 0 | 0 | 0 | 0 | 0 | 0 | 0 | 0 | 0 | 0 | 0 | 0 | 0 | 0 | 0 | 0 | 0 | 3621-3624 | 0 | 0 | 0 | 0 | 0 | 0 | 0 | 0 | 0 | 0 | 0 | 0 | 0 | 0 | 0 | 0 | 0 | 0 | 0 | 0
3622 | 2545031.6877 | 0 | 86414.1 | 0 | 0 | 0 | 0 | 0 | 0 | 0 | 0 | 0 | 0 | 0 | 0 | 0 | 0 | 0 | 0 | 0 | 0 | 0 | 0 | 3622-3625 | 0 | 0 | 0 | 0 | 0 | 0 | 0 | 0 | 0 | 0 | 0 | 0 | 0 | 0 | 0 | 0 | 0 | 0 | 0 | 0
3623 | 2463938.5595 | 0 | 36890 | 0 | 0 | 0 | 0 | 0 | 0 | 0 | 0 | 0 | 0 | 0 | 0 | 0 | 0 | 0 | 0 | 0 | 0 | 0 | 0 | 3623-3626 | 0 | 0 | 0 | 0 | 0 | 0 | 0 | 0 | 0 | 0 | 0 | 0 | 0 | 0 | 0 | 0 | 0 | 0 | 0 | 0
3624 | 2478775.3552 | 0 | 7435.34 | 0 | 0 | 0 | 0 | 0 | 0 | 0 | 0 | 0 | 0 | 0 | 0 | 0 | 0 | 0 | 0 | 0 | 0 | 0 | 0 | 3624-3627 | 0 | 0 | 0 | 0 | 0 | 0 | 0 | 0 | 0 | 0 | 0 | 0 | 0 | 0 | 0 | 0 | 0 | 0 | 0 | 0
3625 | 2378277.3952 | 0 | 0 | 0 | 0 | 0 | 0 | 0 | 0 | 0 | 0 | 0 | 0 | 0 | 0 | 0 | 0 | 0 | 0 | 0 | 0 | 0 | 0 | 3625-3628 | 0 | 0 | 0 | 0 | 0 | 0 | 0 | 0 | 0 | 0 | 0 | 0 | 0 | 0 | 0 | 0 | 0 | 0 | 0 | 0
3626 | 2298174.7582 | 0 | 0 | 0 | 0 | 0 | 0 | 0 | 0 | 0 | 0 | 0 | 0 | 0 | 0 | 0 | 0 | 0 | 0 | 0 | 0 | 0 | 0 | 3626-3629 | 0 | 0 | 0 | 0 | 0 | 0 | 0 | 0 | 0 | 0 | 0 | 0 | 0 | 0 | 0 | 0 | 0 | 0 | 0 | 0
3627 | 2247201.359 | 0 | 0 | 0 | 0 | 0 | 0 | 0 | 0 | 0 | 0 | 0 | 0 | 0 | 0 | 0 | 0 | 0 | 0 | 0 | 0 | 0 | 0 | 3627-3630 | 0 | 0 | 0 | 0 | 0 | 0 | 0 | 0 | 0 | 0 | 0 | 0 | 0 | 0 | 0 | 0 | 0 | 0 | 0 | 0
3628 | 2253049.3738 | 0 | 0 | 0 | 0 | 0 | 0 | 0 | 0 | 0 | 0 | 0 | 0 | 0 | 0 | 0 | 0 | 0 | 0 | 0 | 0 | 0 | 0 | 3628-3631 | 0 | 0 | 0 | 0 | 0 | 0 | 0 | 0 | 0 | 0 | 0 | 0 | 0 | 0 | 0 | 0 | 0 | 0 | 0 | 0.016328
3629 | 2191644.9296 | 0 | 1891.32 | 0 | 0 | 0 | 0 | 0 | 0 | 0 | 0 | 0 | 0 | 0 | 0 | 0 | 0 | 0 | 0 | 0 | 0 | 0 | 0 | 3629-3632 | 0 | 0 | 0 | 0 | 0 | 0.14139 | 0.17989 | 0.22151 | 0.27299 | 0.32042 | 0.36536 | 0.40919 | 0.4515 | 0.49226 | 0.53163 | 0.56955 | 0.60629 | 0.64208 | 0.67549 | 0.72455
3630 | 2230934.7579 | 12318.653 | 7418.54 | 0 | 0 | 0 | 0 | 0 | 0 | 0 | 0 | 0 | 0 | 0 | 0 | 0 | 0 | 0 | 0 | 0 | 0 | 0 | 0 | 3630-3633 | 0 | 0 | 0 | 0 | 0 | 0.44276 | 0.52107 | 0.6057 | 0.71034 | 0.80677 | 0.89815 | 0.98725 | 1.0733 | 1.1562 | 1.2363 | 1.3134 | 1.3881 | 1.4609 | 1.5289 | 1.6118
3631 | 2331985.1486 | 57632.792 | 7199.11 | 0 | 0 | 0 | 0 | 0 | 0 | 0 | 0 | 0 | 0 | 0 | 0 | 0 | 0 | 0 | 0 | 0 | 0 | 0 | 0.016328 | 3631-3634 | 0 | 0 | 0 | 0 | 0 | 0.76682 | 0.88611 | 1.015 | 1.1744 | 1.3212 | 1.4604 | 1.5962 | 1.7272 | 1.8535 | 1.9754 | 2.0929 | 2.2068 | 2.3177 | 2.4212 | 2.539
3632 | 2476657.8444 | 86872.464 | 6687.9 | 0 | 0 | 0 | 0 | 0 | 0.14139 | 0.17989 | 0.22151 | 0.27299 | 0.32042 | 0.36536 | 0.40919 | 0.4515 | 0.49226 | 0.53163 | 0.56955 | 0.60629 | 0.64208 | 0.67549 | 0.70822 | 3632-3635 | 0 | 0 | 0 | 0 | 0 | 0.99658 | 1.1576 | 1.3316 | 1.5467 | 1.7449 | 1.9328 | 2.116 | 2.2929 | 2.4633 | 2.6279 | 2.7865 | 2.9401 | 3.0898 | 3.2296 | 3.3666
3633 | 2548742.1536 | 94956.624 | 15564.1 | 0 | 0 | 0 | 0 | 0 | 0.30137 | 0.34118 | 0.38419 | 0.43735 | 0.48635 | 0.53279 | 0.57807 | 0.6218 | 0.66393 | 0.70463 | 0.74384 | 0.78183 | 0.81884 | 0.85342 | 0.88729 | 3633-3636 | 0 | 0 | 0 | 0 | 0 | 0.85519 | 0.9777 | 1.1101 | 1.2737 | 1.4245 | 1.5674 | 1.7068 | 1.8414 | 1.9855 | 2.1525 | 2.3134 | 2.4692 | 2.6209 | 2.7626 | 2.9015
3634 | 2625769.7658 | 96744.656 | 58271 | 0 | 0 | 0 | 0 | 0 | 0.32406 | 0.36503 | 0.40931 | 0.46404 | 0.51448 | 0.56229 | 0.6089 | 0.65392 | 0.69729 | 0.73918 | 0.77954 | 0.81864 | 0.85674 | 0.89232 | 0.92718 | 3634-3637 | 0 | 0 | 0 | 0 | 0 | 0.8092 | 0.93343 | 1.0677 | 1.2337 | 1.3866 | 1.5316 | 1.6729 | 1.8094 | 1.9554 | 2.1242 | 2.2867 | 2.4442 | 2.5976 | 2.7408 | 2.881
3635 | 2676778.7257 | 97069.352 | 0 | 0 | 0 | 0 | 0 | 0 | 0.22976 | 0.27148 | 0.31657 | 0.37231 | 0.42368 | 0.47236 | 0.51983 | 0.56567 | 0.60983 | 0.65249 | 0.69358 | 0.73339 | 0.77217 | 0.80839 | 0.84388 | 3635-3638 | 0 | 0 | 0 | 0 | 0 | 0.69759 | 0.82248 | 0.95745 | 1.1243 | 1.2781 | 1.4239 | 1.566 | 1.7032 | 1.8499 | 2.0193 | 2.1825 | 2.3406 | 2.4946 | 2.6383 | 2.7791
3636 | 2665359.3233 | 74503.176 | 0 | 0 | 0 | 0 | 0 | 0 | 0 | 0 | 0 | 0 | 0 | 0 | 0 | 0 | 0.01448 | 0.056215 | 0.096397 | 0.1353 | 0.17318 | 0.20852 | 0.24311 | 3636-3639 | 0 | 0 | 0 | 0 | 0 | 0.58743 | 0.7117 | 0.84602 | 1.0122 | 1.1653 | 1.3103 | 1.4518 | 1.5884 | 1.7344 | 1.9032 | 2.0658 | 2.2232 | 2.3766 | 2.5198 | 2.66
3637 | 2664483.9104 | 97065.312 | 14962.9 | 0 | 0 | 0 | 0 | 0 | 0.25538 | 0.29692 | 0.34181 | 0.39731 | 0.44846 | 0.49693 | 0.5442 | 0.58984 | 0.63382 | 0.67629 | 0.71721 | 0.75685 | 0.79547 | 0.83154 | 0.86687 | 3637-3640 | 0 | 0 | 0 | 0 | 0 | 0.58743 | 0.7117 | 0.84602 | 1.0122 | 1.1653 | 1.3103 | 1.4518 | 1.5884 | 1.7199 | 1.847 | 1.9694 | 2.0879 | 2.2034 | 2.3113 | 2.4169
3638 | 2677305.551 | 94047.352 | 63211.6 | 0 | 0 | 0 | 0 | 0 | 0.21245 | 0.25408 | 0.29907 | 0.35472 | 0.406 | 0.45459 | 0.50197 | 0.54772 | 0.59179 | 0.63435 | 0.67535 | 0.71506 | 0.75376 | 0.78988 | 0.82527 | 3638-3641 | 0 | 0 | 0 | 0 | 0 | 0.33206 | 0.41478 | 0.50421 | 0.61486 | 0.71681 | 0.8134 | 0.90758 | 0.99852 | 1.0861 | 1.1707 | 1.2522 | 1.3311 | 1.408 | 1.4798 | 1.5501
3639 | 2653444.9059 | 88530.664 | 95640.1 | 0 | 0 | 0 | 0 | 0 | 0.1196 | 0.1607 | 0.20514 | 0.26014 | 0.31081 | 0.35881 | 0.40561 | 0.4508 | 0.49432 | 0.53634 | 0.57682 | 0.61603 | 0.65422 | 0.68987 | 0.72479 | 3639-3642 | 0 | 0 | 0 | 0 | 0 | 0.1196 | 0.1607 | 0.20514 | 0.26014 | 0.31081 | 0.35881 | 0.40561 | 0.4508 | 0.49432 | 0.53634 | 0.57682 | 0.61603 | 0.65422 | 0.68987 | 0.72479
3640 | 2624102.6502 | 40821.236 | 92711.2 | 0 | 0 | 0 | 0 | 0 | 0 | 0 | 0 | 0 | 0 | 0 | 0 | 0 | 0 | 0 | 0 | 0 | 0 | 0 | 0 | 3640-3643 | 0 | 0 | 0 | 0 | 0 | 0 | 0 | 0 | 0 | 0 | 0 | 0 | 0 | 0 | 0 | 0 | 0 | 0 | 0 | 0
3641 | 2549540.1103 | 38201.448 | 62337.4 | 0 | 0 | 0 | 0 | 0 | 0 | 0 | 0 | 0 | 0 | 0 | 0 | 0 | 0 | 0 | 0 | 0 | 0 | 0 | 0 | 3641-3644 | 0 | 0 | 0 | 0 | 0 | 0 | 0 | 0 | 0 | 0 | 0 | 0 | 0 | 0 | 0 | 0 | 0 | 0 | 0 | 0
3642 | 2637224.0479 | 8887.703 | 23429.8 | 0 | 0 | 0 | 0 | 0 | 0 | 0 | 0 | 0 | 0 | 0 | 0 | 0 | 0 | 0 | 0 | 0 | 0 | 0 | 0 | 3642-3645 | 0 | 0 | 0 | 0 | 0 | 0 | 0 | 0 | 0 | 0 | 0 | 0 | 0 | 0 | 0 | 0 | 0 | 0 | 0 | 0
3643 | 2791570.2542 | 0 | 27848.3 | 0 | 0 | 0 | 0 | 0 | 0 | 0 | 0 | 0 | 0 | 0 | 0 | 0 | 0 | 0 | 0 | 0 | 0 | 0 | 0 | 3643-3646 | 0 | 0 | 0 | 0 | 0 | 0 | 0 | 0 | 0 | 0 | 0 | 0 | 0 | 0 | 0 | 0 | 0 | 0 | 0 | 0
3644 | 2843555.1793 | 0 | 32795.5 | 0 | 0 | 0 | 0 | 0 | 0 | 0 | 0 | 0 | 0 | 0 | 0 | 0 | 0 | 0 | 0 | 0 | 0 | 0 | 0 | 3644-3647 | 0 | 0 | 0 | 0 | 0 | 0 | 0 | 0 | 0 | 0 | 0 | 0 | 0 | 0 | 0 | 0 | 0 | 0 | 0 | 0
3645 | 2879508.8739 | 0 | 64614.4 | 0 | 0 | 0 | 0 | 0 | 0 | 0 | 0 | 0 | 0 | 0 | 0 | 0 | 0 | 0 | 0 | 0 | 0 | 0 | 0 | 3645-3648 | 0 | 0 | 0 | 0 | 0 | 0 | 0 | 0 | 0 | 0 | 0 | 0 | 0 | 0 | 0 | 0 | 0 | 0 | 0 | 0
3646 | 2867917.7644 | 0 | 71934.6 | 0 | 0 | 0 | 0 | 0 | 0 | 0 | 0 | 0 | 0 | 0 | 0 | 0 | 0 | 0 | 0 | 0 | 0 | 0 | 0 | 3646-3649 | 0 | 0 | 0 | 0 | 0 | 0 | 0 | 0 | 0 | 0 | 0 | 0 | 0 | 0 | 0 | 0 | 0 | 0 | 0 | 0
3647 | 2779314.2195 | 0 | 80027.6 | 0 | 0 | 0 | 0 | 0 | 0 | 0 | 0 | 0 | 0 | 0 | 0 | 0 | 0 | 0 | 0 | 0 | 0 | 0 | 0 | 3647-3650 | 0 | 0 | 0 | 0 | 0 | 0 | 0 | 0 | 0 | 0 | 0 | 0 | 0 | 0 | 0 | 0 | 0 | 0 | 0 | 0
3648 | 2661488.9984 | 0 | 44963.4 | 0 | 0 | 0 | 0 | 0 | 0 | 0 | 0 | 0 | 0 | 0 | 0 | 0 | 0 | 0 | 0 | 0 | 0 | 0 | 0 | 3648-3651 | 0 | 0 | 0 | 0 | 0 | 0 | 0 | 0 | 0 | 0 | 0 | 0 | 0 | 0 | 0 | 0 | 0 | 0 | 0 | 0
3649 | 2556103.5251 | 0 | 59899.4 | 0 | 0 | 0 | 0 | 0 | 0 | 0 | 0 | 0 | 0 | 0 | 0 | 0 | 0 | 0 | 0 | 0 | 0 | 0 | 0 | 3649-3652 | 0 | 0 | 0 | 0 | 0 | 0 | 0 | 0 | 0 | 0 | 0 | 0 | 0 | 0 | 0 | 0 | 0 | 0 | 0 | 0
3650 | 2466433.2603 | 0 | 79511 | 0 | 0 | 0 | 0 | 0 | 0 | 0 | 0 | 0 | 0 | 0 | 0 | 0 | 0 | 0 | 0 | 0 | 0 | 0 | 0 | 3650-3653 | 0 | 0 | 0 | 0 | 0 | 0 | 0 | 0 | 0 | 0 | 0 | 0 | 0 | 0 | 0 | 0 | 0 | 0 | 0 | 0
3651 | 2395754.197 | 0 | 95312.6 | 0 | 0 | 0 | 0 | 0 | 0 | 0 | 0 | 0 | 0 | 0 | 0 | 0 | 0 | 0 | 0 | 0 | 0 | 0 | 0 | 3651-3654 | 0 | 0 | 0 | 0 | 0 | 0 | 0 | 0 | 0 | 0 | 0 | 0 | 0 | 0 | 0 | 0 | 0 | 0 | 0 | 0
3652 | 2368688.4027 | 0 | 93989.5 | 0 | 0 | 0 | 0 | 0 | 0 | 0 | 0 | 0 | 0 | 0 | 0 | 0 | 0 | 0 | 0 | 0 | 0 | 0 | 0 | 3652-3655 | 0 | 0 | 0 | 0 | 0 | 0 | 0 | 0 | 0 | 0 | 0 | 0 | 0 | 0 | 0 | 0 | 0 | 0 | 0 | 0
3653 | 2292768.4798 | 0 | 76676.8 | 0 | 0 | 0 | 0 | 0 | 0 | 0 | 0 | 0 | 0 | 0 | 0 | 0 | 0 | 0 | 0 | 0 | 0 | 0 | 0 | 3653-3656 | 0 | 0 | 0 | 0 | 0 | 0 | 0.038627 | 0.080794 | 0.133 | 0.18109 | 0.22665 | 0.27106 | 0.31394 | 0.35524 | 0.39511 | 0.43352 | 0.47071 | 0.50694 | 0.54076 | 0.57388
3654 | 2297347.516 | 10895.773 | 42094.3 | 0 | 0 | 0 | 0 | 0 | 0 | 0 | 0 | 0 | 0 | 0 | 0 | 0 | 0 | 0 | 0 | 0 | 0 | 0 | 0 | 3654-3657 | 0 | 0 | 0 | 0 | 0 | 0.14144 | 0.22077 | 0.30693 | 0.41356 | 0.5118 | 0.60487 | 0.69562 | 0.78323 | 0.86762 | 0.94911 | 1.0276 | 1.1036 | 1.1777 | 1.2468 | 1.3146
3655 | 2387326.6564 | 52712.848 | 36132.2 | 0 | 0 | 0 | 0 | 0 | 0 | 0 | 0 | 0 | 0 | 0 | 0 | 0 | 0 | 0 | 0 | 0 | 0 | 0 | 0 | 3655-3658 | 0 | 0 | 0 | 0 | 0 | 0.23712 | 0.35797 | 0.48902 | 0.65119 | 0.80059 | 0.94214 | 1.0802 | 1.2134 | 1.3418 | 1.4657 | 1.5851 | 1.7007 | 1.8134 | 1.9186 | 2.0216
3656 | 2521936.2274 | 82108.744 | 30748.4 | 0 | 0 | 0 | 0 | 0 | 0 | 0.038627 | 0.080794 | 0.133 | 0.18109 | 0.22665 | 0.27106 | 0.31394 | 0.35524 | 0.39511 | 0.43352 | 0.47071 | 0.50694 | 0.54076 | 0.57388 | 3656-3659 | 0 | 0 | 0 | 0 | 0 | 0.35536 | 0.51853 | 0.69532 | 0.91408 | 1.1156 | 1.3066 | 1.4928 | 1.6725 | 1.8457 | 2.0129 | 2.174 | 2.33 | 2.4819 | 2.6238 | 2.7628
3657 | 2619444.6283 | 91293.352 | 14537.8 | 0 | 0 | 0 | 0 | 0 | 0.14144 | 0.18214 | 0.22614 | 0.28056 | 0.33071 | 0.37823 | 0.42456 | 0.46929 | 0.51239 | 0.554 | 0.59409 | 0.63293 | 0.67076 | 0.70608 | 0.74068 | 3657-3660 | 0 | 0 | 0 | 0 | 0 | 0.49684 | 0.66349 | 0.84364 | 1.0665 | 1.2719 | 1.4664 | 1.6562 | 1.8393 | 2.0158 | 2.1862 | 2.3503 | 2.5093 | 2.6642 | 2.8088 | 2.9505
3658 | 2675269.7818 | 91741.992 | 5735.29 | 0 | 0 | 0 | 0 | 0 | 0.095681 | 0.1372 | 0.18209 | 0.23762 | 0.28879 | 0.33727 | 0.38454 | 0.43018 | 0.47414 | 0.51659 | 0.55749 | 0.5971 | 0.63568 | 0.67171 | 0.707 | 3658-3661 | 0 | 0 | 0 | 0 | 0 | 0.50542 | 0.67357 | 0.85534 | 1.0802 | 1.2874 | 1.4838 | 1.6752 | 1.86 | 2.038 | 2.21 | 2.3756 | 2.536 | 2.6923 | 2.8382 | 2.9811
3659 | 2725543.8494 | 93880.104 | 15637.7 | 0 | 0 | 0 | 0 | 0 | 0.11824 | 0.16056 | 0.2063 | 0.26289 | 0.31504 | 0.36444 | 0.41261 | 0.45912 | 0.50392 | 0.54719 | 0.58886 | 0.62923 | 0.66856 | 0.70528 | 0.74124 | 3659-3662 | 0 | 0 | 0 | 0 | 0 | 0.46056 | 0.62926 | 0.81162 | 1.0373 | 1.2452 | 1.4422 | 1.6342 | 1.8197 | 1.9983 | 2.1708 | 2.3369 | 2.4978 | 2.6546 | 2.801 | 2.9443
3660 | 2712016.7442 | 93797.808 | 29212.4 | 0 | 0 | 0 | 0 | 0 | 0.14147 | 0.18359 | 0.22912 | 0.28544 | 0.33734 | 0.38651 | 0.43445 | 0.48075 | 0.52534 | 0.5684 | 0.60988 | 0.65007 | 0.68921 | 0.72576 | 0.76156 | 3660-3663 | 0 | 0 | 0 | 0 | 0 | 0.34232 | 0.4687 | 0.61296 | 0.83775 | 1.0448 | 1.241 | 1.4323 | 1.617 | 1.7948 | 1.9666 | 2.132 | 2.2923 | 2.4483 | 2.594 | 2.7368
3661 | 2718122.3637 | 93590.68 | 48589.8 | 0 | 0 | 0 | 0 | 0 | 0.15002 | 0.19222 | 0.23784 | 0.29427 | 0.34627 | 0.39554 | 0.44358 | 0.48996 | 0.53464 | 0.57779 | 0.61935 | 0.65961 | 0.69882 | 0.73544 | 0.77131 | 3661-3664 | 0 | 0 | 0 | 0 | 0 | 0.20085 | 0.28511 | 0.38384 | 0.55231 | 0.70749 | 0.85451 | 0.99784 | 1.1362 | 1.2695 | 1.3982 | 1.5221 | 1.6422 | 1.7591 | 1.8683 | 1.9752
3662 | 2717597.5316 | 89806.656 | 49182.7 | 0 | 0 | 0 | 0 | 0 | 0.050824 | 0.092889 | 0.13837 | 0.19467 | 0.24654 | 0.29567 | 0.34357 | 0.38983 | 0.43437 | 0.47738 | 0.51881 | 0.55894 | 0.59802 | 0.63451 | 0.67024 | 3662-3665 | 0 | 0 | 0 | 0 | 0 | 0.050824 | 0.092889 | 0.14601 | 0.25804 | 0.36122 | 0.45897 | 0.55426 | 0.64626 | 0.73486 | 0.8204 | 0.90279 | 0.98259 | 1.0603 | 1.1328 | 1.2039
3663 | 2697558.4236 | 84285.672 | 48153.1 | 0 | 0 | 0 | 0 | 0 | 0 | 0 | 0.0076385 | 0.063365 | 0.11468 | 0.16329 | 0.21068 | 0.25643 | 0.30049 | 0.34302 | 0.38398 | 0.42365 | 0.46229 | 0.49834 | 0.53365 | 3663-3666 | 0 | 0 | 0 | 0 | 0 | 0 | 0 | 0.0076385 | 0.063365 | 0.11468 | 0.16329 | 0.21068 | 0.25643 | 0.30049 | 0.34302 | 0.38398 | 0.42365 | 0.46229 | 0.49834 | 0.53365
3664 | 2645605.7128 | 19673.514 | 64792.1 | 0 | 0 | 0 | 0 | 0 | 0 | 0 | 0 | 0 | 0 | 0 | 0 | 0 | 0 | 0 | 0 | 0 | 0 | 0 | 0 | 3664-3667 | 0 | 0 | 0 | 0 | 0 | 0 | 0 | 0 | 0 | 0 | 0 | 0 | 0 | 0 | 0 | 0 | 0 | 0 | 0 | 0
3665 | 2570135.4464 | 34680.9 | 68541.7 | 0 | 0 | 0 | 0 | 0 | 0 | 0 | 0 | 0 | 0 | 0 | 0 | 0 | 0 | 0 | 0 | 0 | 0 | 0 | 0 | 3665-3668 | 0 | 0 | 0 | 0 | 0 | 0 | 0 | 0 | 0 | 0 | 0 | 0 | 0 | 0 | 0 | 0 | 0 | 0 | 0 | 0
3666 | 2650018.0653 | 4951.609 | 56836.3 | 0 | 0 | 0 | 0 | 0 | 0 | 0 | 0 | 0 | 0 | 0 | 0 | 0 | 0 | 0 | 0 | 0 | 0 | 0 | 0 | 3666-3669 | 0 | 0 | 0 | 0 | 0 | 0 | 0 | 0 | 0 | 0 | 0 | 0 | 0 | 0 | 0 | 0 | 0 | 0 | 0 | 0
3667 | 2765848.1124 | 0 | 51833.3 | 0 | 0 | 0 | 0 | 0 | 0 | 0 | 0 | 0 | 0 | 0 | 0 | 0 | 0 | 0 | 0 | 0 | 0 | 0 | 0 | 3667-3670 | 0 | 0 | 0 | 0 | 0 | 0 | 0 | 0 | 0 | 0 | 0 | 0 | 0 | 0 | 0 | 0 | 0 | 0 | 0 | 0
3668 | 2791593.1272 | 0 | 51865.2 | 0 | 0 | 0 | 0 | 0 | 0 | 0 | 0 | 0 | 0 | 0 | 0 | 0 | 0 | 0 | 0 | 0 | 0 | 0 | 0 | 3668-3671 | 0 | 0 | 0 | 0 | 0 | 0 | 0 | 0 | 0 | 0 | 0 | 0 | 0 | 0 | 0 | 0 | 0 | 0 | 0 | 0
3669 | 2814079.3202 | 0 | 16699.8 | 0 | 0 | 0 | 0 | 0 | 0 | 0 | 0 | 0 | 0 | 0 | 0 | 0 | 0 | 0 | 0 | 0 | 0 | 0 | 0 | 3669-3672 | 0 | 0 | 0 | 0 | 0 | 0 | 0 | 0 | 0 | 0 | 0 | 0 | 0 | 0 | 0 | 0 | 0 | 0 | 0 | 0
3670 | 2804394.8085 | 0 | 49482.8 | 0 | 0 | 0 | 0 | 0 | 0 | 0 | 0 | 0 | 0 | 0 | 0 | 0 | 0 | 0 | 0 | 0 | 0 | 0 | 0 | 3670-3673 | 0 | 0 | 0 | 0 | 0 | 0 | 0 | 0 | 0 | 0 | 0 | 0 | 0 | 0 | 0 | 0 | 0 | 0 | 0 | 0
3671 | 2748776.2711 | 0 | 68190.1 | 0 | 0 | 0 | 0 | 0 | 0 | 0 | 0 | 0 | 0 | 0 | 0 | 0 | 0 | 0 | 0 | 0 | 0 | 0 | 0 | 3671-3674 | 0 | 0 | 0 | 0 | 0 | 0 | 0 | 0 | 0 | 0 | 0 | 0 | 0 | 0 | 0 | 0 | 0 | 0 | 0 | 0
3672 | 2649080.4322 | 0 | 51573.5 | 0 | 0 | 0 | 0 | 0 | 0 | 0 | 0 | 0 | 0 | 0 | 0 | 0 | 0 | 0 | 0 | 0 | 0 | 0 | 0 | 3672-3675 | 0 | 0 | 0 | 0 | 0 | 0 | 0 | 0 | 0 | 0 | 0 | 0 | 0 | 0 | 0 | 0 | 0 | 0 | 0 | 0
3673 | 2547927.9175 | 0 | 73981 | 0 | 0 | 0 | 0 | 0 | 0 | 0 | 0 | 0 | 0 | 0 | 0 | 0 | 0 | 0 | 0 | 0 | 0 | 0 | 0 | 3673-3676 | 0 | 0 | 0 | 0 | 0 | 0 | 0 | 0 | 0 | 0 | 0 | 0 | 0 | 0 | 0 | 0 | 0 | 0 | 0 | 0
3674 | 2471897.4982 | 0 | 88137.8 | 0 | 0 | 0 | 0 | 0 | 0 | 0 | 0 | 0 | 0 | 0 | 0 | 0 | 0 | 0 | 0 | 0 | 0 | 0 | 0 | 3674-3677 | 0 | 0 | 0 | 0 | 0 | 0 | 0 | 0 | 0 | 0 | 0 | 0 | 0 | 0 | 0 | 0 | 0 | 0 | 0 | 0
3675 | 2402982.1334 | 0 | 90969.9 | 0 | 0 | 0 | 0 | 0 | 0 | 0 | 0 | 0 | 0 | 0 | 0 | 0 | 0 | 0 | 0 | 0 | 0 | 0 | 0 | 3675-3678 | 0 | 0 | 0 | 0 | 0 | 0 | 0 | 0 | 0 | 0 | 0 | 0 | 0 | 0 | 0 | 0 | 0 | 0 | 0 | 0
3676 | 2354797.3907 | 0 | 86192 | 0 | 0 | 0 | 0 | 0 | 0 | 0 | 0 | 0 | 0 | 0 | 0 | 0 | 0 | 0 | 0 | 0 | 0 | 0 | 0 | 3676-3679 | 0 | 0 | 0 | 0 | 0 | 0 | 0 | 0 | 0 | 0 | 0 | 0 | 0 | 0 | 0 | 0 | 0 | 0 | 0 | 0
3677 | 2239402.3284 | 0 | 88811.9 | 0 | 0 | 0 | 0 | 0 | 0 | 0 | 0 | 0 | 0 | 0 | 0 | 0 | 0 | 0 | 0 | 0 | 0 | 0 | 0 | 3677-3680 | 0 | 0 | 0 | 0 | 0 | 0 | 0 | 0 | 0.016353 | 0.060568 | 0.10245 | 0.14327 | 0.18269 | 0.22064 | 0.25729 | 0.29257 | 0.32675 | 0.36003 | 0.39109 | 0.42151
3678 | 2208706.4557 | 9928.097 | 84624.9 | 0 | 0 | 0 | 0 | 0 | 0 | 0 | 0 | 0 | 0 | 0 | 0 | 0 | 0 | 0 | 0 | 0 | 0 | 0 | 0 | 3678-3681 | 0 | 0 | 0 | 0 | 0 | 0.1389 | 0.17599 | 0.21609 | 0.28204 | 0.37195 | 0.45713 | 0.54018 | 0.62037 | 0.69759 | 0.77216 | 0.84398 | 0.91354 | 0.9813 | 1.0446 | 1.1065
3679 | 2254193.7385 | 35246.356 | 44509.5 | 0 | 0 | 0 | 0 | 0 | 0 | 0 | 0 | 0 | 0 | 0 | 0 | 0 | 0 | 0 | 0 | 0 | 0 | 0 | 0 | 3679-3682 | 0 | 0 | 0 | 0 | 0 | 0.40093 | 0.47576 | 0.55662 | 0.67298 | 0.80935 | 0.93856 | 1.0645 | 1.1862 | 1.3033 | 1.4165 | 1.5255 | 1.631 | 1.7339 | 1.8299 | 1.9239
3680 | 2324814.9846 | 72230.312 | 14117.5 | 0 | 0 | 0 | 0 | 0 | 0 | 0 | 0 | 0.016353 | 0.060568 | 0.10245 | 0.14327 | 0.18269 | 0.22064 | 0.25729 | 0.29257 | 0.32675 | 0.36003 | 0.39109 | 0.42151 | 3680-3683 | 0 | 0 | 0 | 0 | 0 | 0.45988 | 0.57274 | 0.69473 | 0.86199 | 1.0452 | 1.2189 | 1.3882 | 1.5516 | 1.7091 | 1.8611 | 2.0075 | 2.1494 | 2.2876 | 2.4166 | 2.5429
3681 | 2386864.7256 | 83324.504 | 19634.1 | 0 | 0 | 0 | 0 | 0 | 0.1389 | 0.17599 | 0.21609 | 0.26568 | 0.31138 | 0.35469 | 0.39691 | 0.43768 | 0.47695 | 0.51487 | 0.55141 | 0.5868 | 0.62127 | 0.65347 | 0.685 | 3681-3684 | 0 | 0 | 0 | 0 | 0 | 0.652 | 0.80291 | 0.96602 | 1.1678 | 1.3537 | 1.5299 | 1.7016 | 1.8675 | 2.0272 | 2.1815 | 2.3302 | 2.4742 | 2.6144 | 2.7454 | 2.8737
3682 | 2419592.3397 | 88357.4 | 38066.9 | 0 | 0 | 0 | 0 | 0 | 0.26203 | 0.29977 | 0.34054 | 0.39095 | 0.4374 | 0.48143 | 0.52435 | 0.56581 | 0.60575 | 0.64433 | 0.68149 | 0.71749 | 0.75257 | 0.78533 | 0.81743 | 3682-3685 | 0 | 0 | 0 | 0 | 0 | 0.65384 | 0.80519 | 0.96879 | 1.1712 | 1.3576 | 1.5343 | 1.7066 | 1.8729 | 2.0332 | 2.1879 | 2.337 | 2.4814 | 2.6221 | 2.7534 | 2.8821
3683 | 2454851.4662 | 82283.512 | 26742.2 | 0 | 0 | 0 | 0 | 0 | 0.058948 | 0.096984 | 0.13811 | 0.189 | 0.23589 | 0.28031 | 0.32362 | 0.36544 | 0.40572 | 0.44461 | 0.48207 | 0.51836 | 0.5537 | 0.5867 | 0.61902 | 3683-3686 | 0 | 0 | 0 | 0 | 0 | 0.39181 | 0.50543 | 0.62825 | 0.78021 | 0.92022 | 1.0529 | 1.1822 | 1.3071 | 1.4274 | 1.5445 | 1.6922 | 1.8353 | 1.9747 | 2.1048 | 2.2321
3684 | 2444774.7893 | 87084.016 | 23917.4 | 0 | 0 | 0 | 0 | 0 | 0.19212 | 0.23017 | 0.27129 | 0.32215 | 0.36902 | 0.41343 | 0.45673 | 0.49855 | 0.53883 | 0.57773 | 0.61521 | 0.65152 | 0.68689 | 0.71992 | 0.75227 | 3684-3687 | 0 | 0 | 0 | 0 | 0 | 0.33286 | 0.40844 | 0.49015 | 0.59121 | 0.68899 | 0.82008 | 0.94789 | 1.0713 | 1.1901 | 1.3058 | 1.4521 | 1.5939 | 1.7319 | 1.8607 | 1.9869
3685 | 2417861.6865 | 83239.832 | 50837.3 | 0 | 0 | 0 | 0 | 0 | 0.14074 | 0.17828 | 0.21885 | 0.26906 | 0.31531 | 0.35914 | 0.40187 | 0.44313 | 0.48287 | 0.52125 | 0.55822 | 0.59403 | 0.62891 | 0.66149 | 0.69339 | 3685-3688 | 0 | 0 | 0 | 0 | 0 | 0.14074 | 0.17828 | 0.21885 | 0.26906 | 0.31997 | 0.40665 | 0.49116 | 0.60993 | 0.72722 | 0.84136 | 0.98623 | 1.1265 | 1.2631 | 1.3905 | 1.5153
3686 | 2385804.3602 | 62343.2 | 67007.3 | 0 | 0 | 0 | 0 | 0 | 0 | 0 | 0 | 0 | 0 | 0 | 0 | 0 | 0 | 0.00089674 | 0.03672 | 0.071399 | 0.10517 | 0.13665 | 0.16747 | 3686-3689 | 0 | 0 | 0 | 0 | 0 | 0 | 0 | 0 | 0 | 0.0046628 | 0.047517 | 0.08929 | 0.1668 | 0.24435 | 0.32011 | 0.42801 | 0.53247 | 0.63419 | 0.72906 | 0.82194
3687 | 2388406.0712 | 69044.904 | 94360.1 | 0 | 0 | 0 | 0 | 0 | 0 | 0 | 0 | 0 | 0.0046628 | 0.047517 | 0.08929 | 0.12961 | 0.16843 | 0.2059 | 0.24199 | 0.27692 | 0.31095 | 0.34268 | 0.37376 | 3687-3690 | 0 | 0 | 0 | 0 | 0 | 0 | 0 | 0 | 0 | 0.0046628 | 0.047517 | 0.08929 | 0.1668 | 0.24435 | 0.31921 | 0.39129 | 0.46107 | 0.52903 | 0.59241 | 0.65447
3688 | 2389856.1614 | 65713.04 | 92083.9 | 0 | 0 | 0 | 0 | 0 | 0 | 0 | 0 | 0 | 0 | 0 | 0 | 0.037191 | 0.075923 | 0.11331 | 0.1493 | 0.18415 | 0.21808 | 0.24972 | 0.28071 | 3688-3691 | 0 | 0 | 0 | 0 | 0 | 0 | 0 | 0 | 0 | 0 | 0 | 0 | 0.037191 | 0.075923 | 0.11331 | 0.1493 | 0.18415 | 0.21808 | 0.24972 | 0.28071
3689 | 2363143.403 | 30032.566 | 92217.1 | 0 | 0 | 0 | 0 | 0 | 0 | 0 | 0 | 0 | 0 | 0 | 0 | 0 | 0 | 0 | 0 | 0 | 0 | 0 | 0 | 3689-3692 | 0 | 0 | 0 | 0 | 0 | 0 | 0 | 0 | 0 | 0 | 0 | 0 | 0 | 0 | 0 | 0 | 0 | 0 | 0 | 0
3690 | 2479792.8053 | 2226.9565 | 91790.8 | 0 | 0 | 0 | 0 | 0 | 0 | 0 | 0 | 0 | 0 | 0 | 0 | 0 | 0 | 0 | 0 | 0 | 0 | 0 | 0 | 3690-3693 | 0 | 0 | 0 | 0 | 0 | 0 | 0 | 0 | 0 | 0 | 0 | 0 | 0 | 0 | 0 | 0 | 0 | 0 | 0 | 0
3691 | 2606522.3402 | 0 | 95295.1 | 0 | 0 | 0 | 0 | 0 | 0 | 0 | 0 | 0 | 0 | 0 | 0 | 0 | 0 | 0 | 0 | 0 | 0 | 0 | 0 | 3691-3694 | 0 | 0 | 0 | 0 | 0 | 0 | 0 | 0 | 0 | 0 | 0 | 0 | 0 | 0 | 0 | 0 | 0 | 0 | 0 | 0
3692 | 2638534.75 | 0 | 97829.5 | 0 | 0 | 0 | 0 | 0 | 0 | 0 | 0 | 0 | 0 | 0 | 0 | 0 | 0 | 0 | 0 | 0 | 0 | 0 | 0 | 3692-3695 | 0 | 0 | 0 | 0 | 0 | 0 | 0 | 0 | 0 | 0 | 0 | 0 | 0 | 0 | 0 | 0 | 0 | 0 | 0 | 0
3693 | 2655964.1292 | 0 | 98120.6 | 0 | 0 | 0 | 0 | 0 | 0 | 0 | 0 | 0 | 0 | 0 | 0 | 0 | 0 | 0 | 0 | 0 | 0 | 0 | 0 | 3693-3696 | 0 | 0 | 0 | 0 | 0 | 0 | 0 | 0 | 0 | 0 | 0 | 0 | 0 | 0 | 0 | 0 | 0 | 0 | 0 | 0
3694 | 2630258.6505 | 0 | 95252.2 | 0 | 0 | 0 | 0 | 0 | 0 | 0 | 0 | 0 | 0 | 0 | 0 | 0 | 0 | 0 | 0 | 0 | 0 | 0 | 0 | 3694-3697 | 0 | 0 | 0 | 0 | 0 | 0 | 0 | 0 | 0 | 0 | 0 | 0 | 0 | 0 | 0 | 0 | 0 | 0 | 0 | 0
3695 | 2580876.9688 | 0 | 94701.3 | 0 | 0 | 0 | 0 | 0 | 0 | 0 | 0 | 0 | 0 | 0 | 0 | 0 | 0 | 0 | 0 | 0 | 0 | 0 | 0 | 3695-3698 | 0 | 0 | 0 | 0 | 0 | 0 | 0 | 0 | 0 | 0 | 0 | 0 | 0 | 0 | 0 | 0 | 0 | 0 | 0 | 0
3696 | 2509899.828 | 0 | 81643.1 | 0 | 0 | 0 | 0 | 0 | 0 | 0 | 0 | 0 | 0 | 0 | 0 | 0 | 0 | 0 | 0 | 0 | 0 | 0 | 0 | 3696-3699 | 0 | 0 | 0 | 0 | 0 | 0 | 0 | 0 | 0 | 0 | 0 | 0 | 0 | 0 | 0 | 0 | 0 | 0 | 0 | 0
3697 | 2458508.8311 | 0 | 58156.3 | 0 | 0 | 0 | 0 | 0 | 0 | 0 | 0 | 0 | 0 | 0 | 0 | 0 | 0 | 0 | 0 | 0 | 0 | 0 | 0 | 3697-3700 | 0 | 0 | 0 | 0 | 0 | 0 | 0 | 0 | 0 | 0 | 0 | 0 | 0 | 0 | 0 | 0 | 0 | 0 | 0 | 0
3698 | 2376186.5661 | 0 | 46139.4 | 0 | 0 | 0 | 0 | 0 | 0 | 0 | 0 | 0 | 0 | 0 | 0 | 0 | 0 | 0 | 0 | 0 | 0 | 0 | 0 | 3698-3701 | 0 | 0 | 0 | 0 | 0 | 0 | 0 | 0 | 0 | 0 | 0 | 0 | 0 | 0 | 0 | 0 | 0 | 0 | 0 | 0
3699 | 2329368.3277 | 0 | 66357.7 | 0 | 0 | 0 | 0 | 0 | 0 | 0 | 0 | 0 | 0 | 0 | 0 | 0 | 0 | 0 | 0 | 0 | 0 | 0 | 0 | 3699-3702 | 0 | 0 | 0 | 0 | 0 | 0 | 0 | 0 | 0 | 0 | 0 | 0 | 0 | 0 | 0 | 0 | 0 | 0 | 0 | 0
3700 | 2277919.5156 | 0 | 28441.3 | 0 | 0 | 0 | 0 | 0 | 0 | 0 | 0 | 0 | 0 | 0 | 0 | 0 | 0 | 0 | 0 | 0 | 0 | 0 | 0 | 3700-3703 | 0 | 0 | 0 | 0 | 0 | 0 | 0 | 0 | 0 | 0 | 0 | 0 | 0 | 0 | 0 | 0 | 0 | 0 | 0 | 0
3701 | 2146321.1678 | 0 | 25995.8 | 0 | 0 | 0 | 0 | 0 | 0 | 0 | 0 | 0 | 0 | 0 | 0 | 0 | 0 | 0 | 0 | 0 | 0 | 0 | 0 | 3701-3704 | 0 | 0 | 0 | 0 | 0 | 0.035897 | 0.070666 | 0.10826 | 0.15478 | 0.19764 | 0.23824 | 0.27783 | 0.31606 | 0.35288 | 0.38843 | 0.42267 | 0.45584 | 0.48815 | 0.51832 | 0.54786
3702 | 2101616.7214 | 2197.3162 | 2141.24 | 0 | 0 | 0 | 0 | 0 | 0 | 0 | 0 | 0 | 0 | 0 | 0 | 0 | 0 | 0 | 0 | 0 | 0 | 0 | 0 | 3702-3705 | 0 | 0 | 0 | 0 | 0 | 0.23823 | 0.30851 | 0.38447 | 0.47844 | 0.56502 | 0.64706 | 0.72705 | 0.80429 | 0.87869 | 0.95055 | 1.0198 | 1.0868 | 1.1521 | 1.2131 | 1.2729
3703 | 2183051.3023 | 47092.144 | 0 | 0 | 0 | 0 | 0 | 0 | 0 | 0 | 0 | 0 | 0 | 0 | 0 | 0 | 0 | 0 | 0 | 0 | 0 | 0 | 0 | 3703-3706 | 0 | 0 | 0 | 0 | 0 | 0.3463 | 0.45127 | 0.56473 | 0.70508 | 0.8344 | 0.95693 | 1.0764 | 1.1918 | 1.3029 | 1.4102 | 1.5136 | 1.6138 | 1.7113 | 1.8024 | 1.8917
3704 | 2243501.5412 | 75443.32 | 0 | 0 | 0 | 0 | 0 | 0 | 0.035897 | 0.070666 | 0.10826 | 0.15478 | 0.19764 | 0.23824 | 0.27783 | 0.31606 | 0.35288 | 0.38843 | 0.42267 | 0.45584 | 0.48815 | 0.51832 | 0.54786 | 3704-3707 | 0 | 0 | 0 | 0 | 0 | 0.49732 | 0.63708 | 0.78815 | 0.97501 | 1.1472 | 1.3103 | 1.4694 | 1.623 | 1.771 | 1.9139 | 2.0516 | 2.1849 | 2.3148 | 2.4361 | 2.555
3705 | 2277753.8632 | 82856.84 | 0 | 0 | 0 | 0 | 0 | 0 | 0.20234 | 0.23784 | 0.27622 | 0.32366 | 0.36738 | 0.40881 | 0.44921 | 0.48823 | 0.52582 | 0.56212 | 0.59709 | 0.63098 | 0.66399 | 0.69482 | 0.72502 | 3705-3708 | 0 | 0 | 0 | 0 | 0 | 0.68444 | 0.82445 | 0.97577 | 1.1629 | 1.3353 | 1.4987 | 1.658 | 1.8119 | 1.9601 | 2.1032 | 2.2412 | 2.3747 | 2.5049 | 2.6264 | 2.7455
3706 | 2232459.9299 | 77802.88 | 0 | 0 | 0 | 0 | 0 | 0 | 0.10807 | 0.14276 | 0.18025 | 0.22664 | 0.26938 | 0.30987 | 0.34936 | 0.38749 | 0.42421 | 0.45968 | 0.49385 | 0.52694 | 0.55919 | 0.58929 | 0.61878 | 3706-3709 | 0 | 0 | 0 | 0 | 0 | 0.81942 | 0.9592 | 1.1103 | 1.297 | 1.4691 | 1.6322 | 1.7913 | 1.9449 | 2.0928 | 2.2358 | 2.3734 | 2.5068 | 2.6368 | 2.7582 | 2.8771
3707 | 2236056.1571 | 79542.744 | 0 | 0 | 0 | 0 | 0 | 0 | 0.15102 | 0.18581 | 0.22342 | 0.26994 | 0.3128 | 0.35341 | 0.39302 | 0.43126 | 0.4681 | 0.50368 | 0.53795 | 0.57116 | 0.6035 | 0.63371 | 0.6633 | 3707-3710 | 0 | 0 | 0 | 0 | 0 | 0.78252 | 0.92248 | 1.0737 | 1.2607 | 1.4331 | 1.5964 | 1.7556 | 1.9094 | 2.0576 | 2.2007 | 2.3385 | 2.4721 | 2.6022 | 2.7237 | 2.8428
3708 | 2244139.8957 | 82527.736 | 0 | 0 | 0 | 0 | 0 | 0 | 0.22302 | 0.25804 | 0.29587 | 0.34265 | 0.38575 | 0.4266 | 0.46644 | 0.50491 | 0.54197 | 0.57777 | 0.61226 | 0.64567 | 0.67822 | 0.70863 | 0.73841 | 3708-3711 | 0 | 0 | 0 | 0 | 0 | 0.63151 | 0.73667 | 0.85031 | 0.9908 | 1.1203 | 1.243 | 1.3626 | 1.4782 | 1.5895 | 1.697 | 1.8006 | 1.9009 | 1.9987 | 2.1111 | 2.2294
3709 | 2252336.526 | 87112.232 | 0 | 0 | 0 | 0 | 0 | 0 | 0.33731 | 0.37259 | 0.41071 | 0.45779 | 0.5012 | 0.54234 | 0.58246 | 0.62122 | 0.65856 | 0.69463 | 0.72938 | 0.76306 | 0.79587 | 0.82653 | 0.85657 | 3709-3712 | 0 | 0 | 0 | 0 | 0 | 0.40848 | 0.47863 | 0.55443 | 0.64815 | 0.73452 | 0.81637 | 0.89619 | 0.97326 | 1.0475 | 1.1192 | 1.1883 | 1.2553 | 1.3205 | 1.4025 | 1.491
3710 | 2246710.7356 | 76880.792 | 0 | 0 | 0 | 0 | 0 | 0 | 0.071172 | 0.10604 | 0.14372 | 0.19036 | 0.23332 | 0.27403 | 0.31372 | 0.35205 | 0.38896 | 0.42461 | 0.45894 | 0.4922 | 0.5246 | 0.55485 | 0.58448 | 3710-3713 | 0 | 0 | 0 | 0 | 0 | 0.071172 | 0.10604 | 0.14372 | 0.19036 | 0.23332 | 0.27403 | 0.31372 | 0.35205 | 0.38896 | 0.42461 | 0.45894 | 0.4922 | 0.5246 | 0.57598 | 0.63444
3711 | 2236408.3828 | 56799.252 | 0 | 0 | 0 | 0 | 0 | 0 | 0 | 0 | 0 | 0 | 0 | 0 | 0 | 0 | 0 | 0 | 0 | 0 | 0 | 0.021122 | 0.049961 | 3711-3714 | 0 | 0 | 0 | 0 | 0 | 0 | 0 | 0 | 0 | 0 | 0 | 0 | 0 | 0 | 0 | 0 | 0 | 0 | 0.021122 | 0.049961
3712 | 2243875.6616 | 43043.24 | 0 | 0 | 0 | 0 | 0 | 0 | 0 | 0 | 0 | 0 | 0 | 0 | 0 | 0 | 0 | 0 | 0 | 0 | 0 | 0 | 0 | 3712-3715 | 0 | 0 | 0 | 0 | 0 | 0 | 0 | 0 | 0 | 0 | 0 | 0 | 0 | 0 | 0 | 0 | 0 | 0 | 0 | 0
3713 | 2263973.7763 | 28465.482 | 16050.1 | 0 | 0 | 0 | 0 | 0 | 0 | 0 | 0 | 0 | 0 | 0 | 0 | 0 | 0 | 0 | 0 | 0 | 0 | 0 | 0 | 3713-3716 | 0 | 0 | 0 | 0 | 0 | 0 | 0 | 0 | 0 | 0 | 0 | 0 | 0 | 0 | 0 | 0 | 0 | 0 | 0 | 0
3714 | 2406969.8939 | 2145.9352 | 49936.3 | 0 | 0 | 0 | 0 | 0 | 0 | 0 | 0 | 0 | 0 | 0 | 0 | 0 | 0 | 0 | 0 | 0 | 0 | 0 | 0 | 3714-3717 | 0 | 0 | 0 | 0 | 0 | 0 | 0 | 0 | 0 | 0 | 0 | 0 | 0 | 0 | 0 | 0 | 0 | 0 | 0 | 0
3715 | 2586939.4143 | 0 | 60008.8 | 0 | 0 | 0 | 0 | 0 | 0 | 0 | 0 | 0 | 0 | 0 | 0 | 0 | 0 | 0 | 0 | 0 | 0 | 0 | 0 | 3715-3718 | 0 | 0 | 0 | 0 | 0 | 0 | 0 | 0 | 0 | 0 | 0 | 0 | 0 | 0 | 0 | 0 | 0 | 0 | 0 | 0
3716 | 2714365.657 | 0 | 69245 | 0 | 0 | 0 | 0 | 0 | 0 | 0 | 0 | 0 | 0 | 0 | 0 | 0 | 0 | 0 | 0 | 0 | 0 | 0 | 0 | 3716-3719 | 0 | 0 | 0 | 0 | 0 | 0 | 0 | 0 | 0 | 0 | 0 | 0 | 0 | 0 | 0 | 0 | 0 | 0 | 0 | 0
3717 | 2773388.9021 | 0 | 52474.5 | 0 | 0 | 0 | 0 | 0 | 0 | 0 | 0 | 0 | 0 | 0 | 0 | 0 | 0 | 0 | 0 | 0 | 0 | 0 | 0 | 3717-3720 | 0 | 0 | 0 | 0 | 0 | 0 | 0 | 0 | 0 | 0 | 0 | 0 | 0 | 0 | 0 | 0 | 0 | 0 | 0 | 0
3718 | 2773522.9075 | 0 | 69137.3 | 0 | 0 | 0 | 0 | 0 | 0 | 0 | 0 | 0 | 0 | 0 | 0 | 0 | 0 | 0 | 0 | 0 | 0 | 0 | 0 | 3718-3721 | 0 | 0 | 0 | 0 | 0 | 0 | 0 | 0 | 0 | 0 | 0 | 0 | 0 | 0 | 0 | 0 | 0 | 0 | 0 | 0
3719 | 2701510.3341 | 0 | 61909.6 | 0 | 0 | 0 | 0 | 0 | 0 | 0 | 0 | 0 | 0 | 0 | 0 | 0 | 0 | 0 | 0 | 0 | 0 | 0 | 0 | 3719-3722 | 0 | 0 | 0 | 0 | 0 | 0 | 0 | 0 | 0 | 0 | 0 | 0 | 0 | 0 | 0 | 0 | 0 | 0 | 0 | 0
3720 | 2592422.1974 | 0 | 73961.2 | 0 | 0 | 0 | 0 | 0 | 0 | 0 | 0 | 0 | 0 | 0 | 0 | 0 | 0 | 0 | 0 | 0 | 0 | 0 | 0 | 3720-3723 | 0 | 0 | 0 | 0 | 0 | 0 | 0 | 0 | 0 | 0 | 0 | 0 | 0 | 0 | 0 | 0 | 0 | 0 | 0 | 0
3721 | 2490318.3582 | 0 | 84493.6 | 0 | 0 | 0 | 0 | 0 | 0 | 0 | 0 | 0 | 0 | 0 | 0 | 0 | 0 | 0 | 0 | 0 | 0 | 0 | 0 | 3721-3724 | 0 | 0 | 0 | 0 | 0 | 0 | 0 | 0 | 0 | 0 | 0 | 0 | 0 | 0 | 0 | 0 | 0 | 0 | 0 | 0
3722 | 2407215.344 | 0 | 80205.4 | 0 | 0 | 0 | 0 | 0 | 0 | 0 | 0 | 0 | 0 | 0 | 0 | 0 | 0 | 0 | 0 | 0 | 0 | 0 | 0 | 3722-3725 | 0 | 0 | 0 | 0 | 0 | 0 | 0 | 0 | 0 | 0 | 0 | 0 | 0 | 0 | 0 | 0 | 0 | 0 | 0 | 0
3723 | 2348956.193 | 0 | 65144.5 | 0 | 0 | 0 | 0 | 0 | 0 | 0 | 0 | 0 | 0 | 0 | 0 | 0 | 0 | 0 | 0 | 0 | 0 | 0 | 0 | 3723-3726 | 0 | 0 | 0 | 0 | 0 | 0 | 0 | 0 | 0 | 0 | 0 | 0 | 0 | 0 | 0 | 0 | 0 | 0 | 0 | 0
3724 | 2314305.3295 | 0 | 74711.5 | 0 | 0 | 0 | 0 | 0 | 0 | 0 | 0 | 0 | 0 | 0 | 0 | 0 | 0 | 0 | 0 | 0 | 0 | 0 | 0 | 3724-3727 | 0 | 0 | 0 | 0 | 0 | 0 | 0 | 0 | 0 | 0 | 0 | 0 | 0 | 0 | 0 | 0 | 0 | 0 | 0 | 0
3725 | 2252944.0779 | 0 | 34532.1 | 0 | 0 | 0 | 0 | 0 | 0 | 0 | 0 | 0 | 0 | 0 | 0 | 0 | 0 | 0 | 0 | 0 | 0 | 0 | 0 | 3725-3728 | 0 | 0 | 0 | 0 | 0 | 0 | 0 | 0 | 0 | 0 | 0 | 0 | 0 | 0 | 0 | 0 | 0 | 0 | 0 | 0
3726 | 2291939.9863 | 568.6682 | 20314.5 | 0 | 0 | 0 | 0 | 0 | 0 | 0 | 0 | 0 | 0 | 0 | 0 | 0 | 0 | 0 | 0 | 0 | 0 | 0 | 0 | 3726-3729 | 0 | 0 | 0 | 0 | 0 | 0 | 0 | 0 | 0 | 0 | 0 | 0 | 0 | 0 | 0 | 0 | 0 | 0 | 0 | 0
3727 | 2416536.7516 | 6165.991 | 7407.59 | 0 | 0 | 0 | 0 | 0 | 0 | 0 | 0 | 0 | 0 | 0 | 0 | 0 | 0 | 0 | 0 | 0 | 0 | 0 | 0 | 3727-3730 | 0 | 0 | 0 | 0 | 0 | 0 | 0 | 0 | 0 | 0 | 0 | 0 | 0 | 0.019008 | 0.061578 | 0.10256 | 0.14225 | 0.18089 | 0.21693 | 0.25222
3728 | 2558939.2708 | 18529.838 | 487.231 | 0 | 0 | 0 | 0 | 0 | 0 | 0 | 0 | 0 | 0 | 0 | 0 | 0 | 0 | 0 | 0 | 0 | 0 | 0 | 0 | 3728-3731 | 0 | 0 | 0 | 0 | 0 | 0 | 0 | 0 | 0 | 0 | 0.0062205 | 0.054692 | 0.10148 | 0.16554 | 0.2516 | 0.33447 | 0.4147 | 0.49284 | 0.56572 | 0.63709
3729 | 2648584.0159 | 34826.508 | 0 | 0 | 0 | 0 | 0 | 0 | 0 | 0 | 0 | 0 | 0 | 0 | 0 | 0 | 0 | 0 | 0 | 0 | 0 | 0 | 0 | 3729-3732 | 0 | 0 | 0 | 0 | 0 | 0.056979 | 0.099303 | 0.14506 | 0.2017 | 0.25388 | 0.30953 | 0.4062 | 0.49952 | 0.6084 | 0.73773 | 0.86228 | 0.98289 | 1.1004 | 1.21 | 1.3173
3730 | 2718366.2746 | 76143.304 | 0 | 0 | 0 | 0 | 0 | 0 | 0 | 0 | 0 | 0 | 0 | 0 | 0 | 0 | 0.019008 | 0.061578 | 0.10256 | 0.14225 | 0.18089 | 0.21693 | 0.25222 | 3730-3733 | 0 | 0 | 0 | 0 | 0 | 0.056979 | 0.099303 | 0.14506 | 0.2017 | 0.25388 | 0.30953 | 0.4062 | 0.49952 | 0.6084 | 0.73773 | 0.86228 | 0.98289 | 1.1004 | 1.21 | 1.3173
3731 | 2767109.0895 | 82261.68 | 0 | 0 | 0 | 0 | 0 | 0 | 0 | 0 | 0 | 0 | 0 | 0.0062205 | 0.054692 | 0.10148 | 0.14653 | 0.19002 | 0.2319 | 0.27245 | 0.31195 | 0.34879 | 0.38487 | 3731-3734 | 0 | 0 | 0 | 0 | 0 | 0.056979 | 0.099303 | 0.14506 | 0.2017 | 0.25388 | 0.30953 | 0.4062 | 0.49952 | 0.58939 | 0.67616 | 0.75972 | 0.84064 | 0.91947 | 0.99302 | 1.0651
3732 | 2732601.7746 | 91109.184 | 33957.1 | 0 | 0 | 0 | 0 | 0 | 0.056979 | 0.099303 | 0.14506 | 0.2017 | 0.25388 | 0.30331 | 0.35151 | 0.39804 | 0.44286 | 0.48613 | 0.52782 | 0.56819 | 0.60752 | 0.64423 | 0.68019 | 3732-3735 | 0 | 0 | 0 | 0 | 0 | 0.056979 | 0.099303 | 0.14506 | 0.2017 | 0.25388 | 0.30331 | 0.35151 | 0.39804 | 0.44286 | 0.48613 | 0.52782 | 0.57204 | 0.64923 | 0.72125 | 0.79177
3733 | 2712051.5314 | 64390.256 | 6323.24 | 0 | 0 | 0 | 0 | 0 | 0 | 0 | 0 | 0 | 0 | 0 | 0 | 0 | 0 | 0 | 0 | 0 | 0 | 0 | 0 | 3733-3736 | 0 | 0 | 0 | 0 | 0 | 0 | 0 | 0 | 0 | 0 | 0 | 0 | 0 | 0 | 0 | 0 | 0.0038521 | 0.041715 | 0.077016 | 0.11158
3734 | 2704512.9856 | 47326.564 | 0 | 0 | 0 | 0 | 0 | 0 | 0 | 0 | 0 | 0 | 0 | 0 | 0 | 0 | 0 | 0 | 0 | 0 | 0 | 0 | 0 | 3734-3737 | 0 | 0 | 0 | 0 | 0 | 0 | 0 | 0 | 0 | 0 | 0 | 0 | 0 | 0 | 0 | 0 | 0.0038521 | 0.041715 | 0.077016 | 0.11158
3735 | 2675300.1597 | 69868.056 | 0 | 0 | 0 | 0 | 0 | 0 | 0 | 0 | 0 | 0 | 0 | 0 | 0 | 0 | 0 | 0 | 0 | 0.0038521 | 0.041715 | 0.077016 | 0.11158 | 3735-3738 | 0 | 0 | 0 | 0 | 0 | 0 | 0 | 0 | 0 | 0 | 0 | 0 | 0 | 0 | 0 | 0 | 0.0038521 | 0.041715 | 0.077016 | 0.11158
3736 | 2629775.8015 | 47448.416 | 3034.77 | 0 | 0 | 0 | 0 | 0 | 0 | 0 | 0 | 0 | 0 | 0 | 0 | 0 | 0 | 0 | 0 | 0 | 0 | 0 | 0 | 3736-3739 | 0 | 0 | 0 | 0 | 0 | 0 | 0 | 0 | 0 | 0 | 0 | 0 | 0 | 0 | 0 | 0 | 0 | 0 | 0 | 0
3737 | 2539830.114 | 39783.088 | 10049.2 | 0 | 0 | 0 | 0 | 0 | 0 | 0 | 0 | 0 | 0 | 0 | 0 | 0 | 0 | 0 | 0 | 0 | 0 | 0 | 0 | 3737-3740 | 0 | 0 | 0 | 0 | 0 | 0 | 0 | 0 | 0 | 0 | 0 | 0 | 0 | 0 | 0 | 0 | 0 | 0 | 0 | 0
3738 | 2603111.1215 | 13104.336 | 4027.35 | 0 | 0 | 0 | 0 | 0 | 0 | 0 | 0 | 0 | 0 | 0 | 0 | 0 | 0 | 0 | 0 | 0 | 0 | 0 | 0 | 3738-3741 | 0 | 0 | 0 | 0 | 0 | 0 | 0 | 0 | 0 | 0 | 0 | 0 | 0 | 0 | 0 | 0 | 0 | 0 | 0 | 0
3739 | 2760581.7233 | 0 | 20565.7 | 0 | 0 | 0 | 0 | 0 | 0 | 0 | 0 | 0 | 0 | 0 | 0 | 0 | 0 | 0 | 0 | 0 | 0 | 0 | 0 | 3739-3742 | 0 | 0 | 0 | 0 | 0 | 0 | 0 | 0 | 0 | 0 | 0 | 0 | 0 | 0 | 0 | 0 | 0 | 0 | 0 | 0
3740 | 2826694.3967 | 0 | 53433.9 | 0 | 0 | 0 | 0 | 0 | 0 | 0 | 0 | 0 | 0 | 0 | 0 | 0 | 0 | 0 | 0 | 0 | 0 | 0 | 0 | 3740-3743 | 0 | 0 | 0 | 0 | 0 | 0 | 0 | 0 | 0 | 0 | 0 | 0 | 0 | 0 | 0 | 0 | 0 | 0 | 0 | 0
3741 | 2854209.1322 | 0 | 35339.2 | 0 | 0 | 0 | 0 | 0 | 0 | 0 | 0 | 0 | 0 | 0 | 0 | 0 | 0 | 0 | 0 | 0 | 0 | 0 | 0 | 3741-3744 | 0 | 0 | 0 | 0 | 0 | 0 | 0 | 0 | 0 | 0 | 0 | 0 | 0 | 0 | 0 | 0 | 0 | 0 | 0 | 0
3742 | 2809492.9743 | 0 | 41373.5 | 0 | 0 | 0 | 0 | 0 | 0 | 0 | 0 | 0 | 0 | 0 | 0 | 0 | 0 | 0 | 0 | 0 | 0 | 0 | 0 | 3742-3745 | 0 | 0 | 0 | 0 | 0 | 0 | 0 | 0 | 0 | 0 | 0 | 0 | 0 | 0 | 0 | 0 | 0 | 0 | 0 | 0
3743 | 2721392.9859 | 0 | 62072.1 | 0 | 0 | 0 | 0 | 0 | 0 | 0 | 0 | 0 | 0 | 0 | 0 | 0 | 0 | 0 | 0 | 0 | 0 | 0 | 0 | 3743-3746 | 0 | 0 | 0 | 0 | 0 | 0 | 0 | 0 | 0 | 0 | 0 | 0 | 0 | 0 | 0 | 0 | 0 | 0 | 0 | 0
3744 | 2612350.3937 | 0 | 32931.9 | 0 | 0 | 0 | 0 | 0 | 0 | 0 | 0 | 0 | 0 | 0 | 0 | 0 | 0 | 0 | 0 | 0 | 0 | 0 | 0 | 3744-3747 | 0 | 0 | 0 | 0 | 0 | 0 | 0 | 0 | 0 | 0 | 0 | 0 | 0 | 0 | 0 | 0 | 0 | 0 | 0 | 0
3745 | 2496749.5271 | 0 | 19773.4 | 0 | 0 | 0 | 0 | 0 | 0 | 0 | 0 | 0 | 0 | 0 | 0 | 0 | 0 | 0 | 0 | 0 | 0 | 0 | 0 | 3745-3748 | 0 | 0 | 0 | 0 | 0 | 0 | 0 | 0 | 0 | 0 | 0 | 0 | 0 | 0 | 0 | 0 | 0 | 0 | 0 | 0
3746 | 2416242.3644 | 0 | 22245.2 | 0 | 0 | 0 | 0 | 0 | 0 | 0 | 0 | 0 | 0 | 0 | 0 | 0 | 0 | 0 | 0 | 0 | 0 | 0 | 0 | 3746-3749 | 0 | 0 | 0 | 0 | 0 | 0 | 0 | 0 | 0 | 0 | 0 | 0 | 0 | 0 | 0 | 0 | 0 | 0 | 0 | 0
3747 | 2346907.7849 | 0 | 31874.9 | 0 | 0 | 0 | 0 | 0 | 0 | 0 | 0 | 0 | 0 | 0 | 0 | 0 | 0 | 0 | 0 | 0 | 0 | 0 | 0 | 3747-3750 | 0 | 0 | 0 | 0 | 0 | 0 | 0 | 0 | 0 | 0 | 0 | 0 | 0 | 0 | 0 | 0 | 0 | 0 | 0 | 0
3748 | 2341694.3888 | 0 | 13113.5 | 0 | 0 | 0 | 0 | 0 | 0 | 0 | 0 | 0 | 0 | 0 | 0 | 0 | 0 | 0 | 0 | 0 | 0 | 0 | 0 | 3748-3751 | 0 | 0 | 0 | 0 | 0 | 0 | 0 | 0 | 0 | 0 | 0 | 0 | 0 | 0 | 0 | 0 | 0 | 0 | 0 | 0
3749 | 2281110.0181 | 0 | 15167.7 | 0 | 0 | 0 | 0 | 0 | 0 | 0 | 0 | 0 | 0 | 0 | 0 | 0 | 0 | 0 | 0 | 0 | 0 | 0 | 0 | 3749-3752 | 0 | 0 | 0 | 0 | 0 | 0 | 0 | 0 | 0 | 0 | 0 | 0 | 0 | 0 | 0 | 0 | 0 | 0 | 0 | 0
3750 | 2330371.893 | 1325.0334 | 9794.4 | 0 | 0 | 0 | 0 | 0 | 0 | 0 | 0 | 0 | 0 | 0 | 0 | 0 | 0 | 0 | 0 | 0 | 0 | 0 | 0 | 3750-3753 | 0 | 0 | 0 | 0 | 0 | 0 | 0 | 0 | 0 | 0 | 0 | 0 | 0 | 0 | 0 | 0 | 0 | 0.019464 | 0.054127 | 0.088063
3751 | 2414065.729 | 57584.052 | 3172.17 | 0 | 0 | 0 | 0 | 0 | 0 | 0 | 0 | 0 | 0 | 0 | 0 | 0 | 0 | 0 | 0 | 0 | 0 | 0 | 0 | 3751-3754 | 0 | 0 | 0 | 0 | 0 | 0.24869 | 0.29081 | 0.33634 | 0.39263 | 0.4445 | 0.49365 | 0.54159 | 0.58788 | 0.63247 | 0.67554 | 0.71704 | 0.75724 | 0.81587 | 0.88711 | 0.95688
3752 | 2547806.0439 | 32986.144 | 0 | 0 | 0 | 0 | 0 | 0 | 0 | 0 | 0 | 0 | 0 | 0 | 0 | 0 | 0 | 0 | 0 | 0 | 0 | 0 | 0 | 3752-3755 | 0 | 0 | 0 | 0 | 0 | 0.46696 | 0.55184 | 0.64357 | 0.75698 | 0.8615 | 0.96055 | 1.0571 | 1.1504 | 1.2403 | 1.327 | 1.4106 | 1.4916 | 1.59 | 1.6984 | 1.8045
3753 | 2628897.2513 | 67855.68 | 0 | 0 | 0 | 0 | 0 | 0 | 0 | 0 | 0 | 0 | 0 | 0 | 0 | 0 | 0 | 0 | 0 | 0 | 0.019464 | 0.054127 | 0.088063 | 3753-3756 | 0 | 0 | 0 | 0 | 0 | 0.46696 | 0.55184 | 0.64357 | 0.75698 | 0.86889 | 1.0173 | 1.162 | 1.3018 | 1.4363 | 1.5663 | 1.6915 | 1.8128 | 1.9504 | 2.0953 | 2.2373
3754 | 2701985.7241 | 98496.656 | 3162.89 | 0 | 0 | 0 | 0 | 0 | 0.24869 | 0.29081 | 0.33634 | 0.39263 | 0.4445 | 0.49365 | 0.54159 | 0.58788 | 0.63247 | 0.67554 | 0.71704 | 0.75724 | 0.79641 | 0.83299 | 0.86882 | 3754-3757 | 0 | 0 | 0 | 0 | 0 | 0.46696 | 0.55184 | 0.64357 | 0.75698 | 0.86889 | 1.0173 | 1.1972 | 1.3835 | 1.5629 | 1.7361 | 1.903 | 2.0646 | 2.222 | 2.369 | 2.5129
3755 | 2744647.257 | 98790.64 | 2285.06 | 0 | 0 | 0 | 0 | 0 | 0.21827 | 0.26102 | 0.30723 | 0.36436 | 0.41701 | 0.4669 | 0.51555 | 0.56253 | 0.60778 | 0.65149 | 0.6936 | 0.73439 | 0.77414 | 0.81125 | 0.84761 | 3755-3758 | 0 | 0 | 0 | 0 | 0 | 0.21827 | 0.27606 | 0.36774 | 0.48118 | 0.59307 | 0.74146 | 0.9213 | 1.1075 | 1.2869 | 1.4601 | 1.6269 | 1.7884 | 1.9457 | 2.0926 | 2.2364
3756 | 2744313.3524 | 83290.072 | 5105.68 | 0 | 0 | 0 | 0 | 0 | 0 | 0 | 0 | 0 | 0.0073856 | 0.056757 | 0.10489 | 0.15135 | 0.19608 | 0.23927 | 0.28086 | 0.32114 | 0.36036 | 0.39696 | 0.4328 | 3756-3759 | 0 | 0 | 0 | 0 | 0 | 0 | 0.015039 | 0.060514 | 0.11682 | 0.17606 | 0.27456 | 0.40575 | 0.54502 | 0.67912 | 0.80859 | 0.93327 | 1.054 | 1.1716 | 1.2813 | 1.3888
3757 | 2754984.1432 | 81178.44 | 0 | 0 | 0 | 0 | 0 | 0 | 0 | 0 | 0 | 0 | 0 | 0 | 0.03516 | 0.08172 | 0.12655 | 0.16983 | 0.2115 | 0.25185 | 0.29114 | 0.3278 | 0.3637 | 3757-3760 | 0 | 0 | 0 | 0 | 0 | 0 | 0.015039 | 0.060514 | 0.11682 | 0.16868 | 0.21781 | 0.30087 | 0.39367 | 0.48304 | 0.56932 | 0.65241 | 0.73287 | 0.81125 | 0.88438 | 0.956
3758 | 2719446.8632 | 88734.288 | 1369.37 | 0 | 0 | 0 | 0 | 0 | 0 | 0.015039 | 0.060514 | 0.11682 | 0.16868 | 0.21781 | 0.26571 | 0.31195 | 0.35649 | 0.39949 | 0.44091 | 0.48103 | 0.5201 | 0.55657 | 0.59229 | 3758-3761 | 0 | 0 | 0 | 0 | 0 | 0 | 0.015039 | 0.060514 | 0.11682 | 0.16868 | 0.21781 | 0.26571 | 0.31195 | 0.35649 | 0.39949 | 0.44091 | 0.48103 | 0.5201 | 0.55657 | 0.59229
3759 | 2768429.0022 | 55647.5 | 8554.06 | 0 | 0 | 0 | 0 | 0 | 0 | 0 | 0 | 0 | 0 | 0 | 0 | 0 | 0 | 0 | 0 | 0 | 0 | 0 | 0 | 3759-3762 | 0 | 0 | 0 | 0 | 0 | 0 | 0 | 0 | 0 | 0 | 0 | 0 | 0 | 0 | 0 | 0 | 0 | 0 | 0 | 0
3760 | 2710795.0829 | 48337.228 | 13578.8 | 0 | 0 | 0 | 0 | 0 | 0 | 0 | 0 | 0 | 0 | 0 | 0 | 0 | 0 | 0 | 0 | 0 | 0 | 0 | 0 | 3760-3763 | 0 | 0 | 0 | 0 | 0 | 0 | 0 | 0 | 0 | 0 | 0 | 0 | 0 | 0 | 0 | 0 | 0 | 0 | 0 | 0
3761 | 2620839.8967 | 39164.672 | 9756.73 | 0 | 0 | 0 | 0 | 0 | 0 | 0 | 0 | 0 | 0 | 0 | 0 | 0 | 0 | 0 | 0 | 0 | 0 | 0 | 0 | 3761-3764 | 0 | 0 | 0 | 0 | 0 | 0 | 0 | 0 | 0 | 0 | 0 | 0 | 0 | 0 | 0 | 0 | 0 | 0 | 0 | 0
3762 | 2715659.9591 | 15061.052 | 1622.65 | 0 | 0 | 0 | 0 | 0 | 0 | 0 | 0 | 0 | 0 | 0 | 0 | 0 | 0 | 0 | 0 | 0 | 0 | 0 | 0 | 3762-3765 | 0 | 0 | 0 | 0 | 0 | 0 | 0 | 0 | 0 | 0 | 0 | 0 | 0 | 0 | 0 | 0 | 0 | 0 | 0 | 0
3763 | 2844445.6588 | 0 | 0 | 0 | 0 | 0 | 0 | 0 | 0 | 0 | 0 | 0 | 0 | 0 | 0 | 0 | 0 | 0 | 0 | 0 | 0 | 0 | 0 | 3763-3766 | 0 | 0 | 0 | 0 | 0 | 0 | 0 | 0 | 0 | 0 | 0 | 0 | 0 | 0 | 0 | 0 | 0 | 0 | 0 | 0
3764 | 2921067.4336 | 0 | 0 | 0 | 0 | 0 | 0 | 0 | 0 | 0 | 0 | 0 | 0 | 0 | 0 | 0 | 0 | 0 | 0 | 0 | 0 | 0 | 0 | 3764-3767 | 0 | 0 | 0 | 0 | 0 | 0 | 0 | 0 | 0 | 0 | 0 | 0 | 0 | 0 | 0 | 0 | 0 | 0 | 0 | 0
3765 | 2928561.1192 | 0 | 0 | 0 | 0 | 0 | 0 | 0 | 0 | 0 | 0 | 0 | 0 | 0 | 0 | 0 | 0 | 0 | 0 | 0 | 0 | 0 | 0 | 3765-3768 | 0 | 0 | 0 | 0 | 0 | 0 | 0 | 0 | 0 | 0 | 0 | 0 | 0 | 0 | 0 | 0 | 0 | 0 | 0 | 0
3766 | 2901572.2691 | 0 | 0 | 0 | 0 | 0 | 0 | 0 | 0 | 0 | 0 | 0 | 0 | 0 | 0 | 0 | 0 | 0 | 0 | 0 | 0 | 0 | 0 | 3766-3769 | 0 | 0 | 0 | 0 | 0 | 0 | 0 | 0 | 0 | 0 | 0 | 0 | 0 | 0 | 0 | 0 | 0 | 0 | 0 | 0
3767 | 2804845.4678 | 0 | 917.527 | 0 | 0 | 0 | 0 | 0 | 0 | 0 | 0 | 0 | 0 | 0 | 0 | 0 | 0 | 0 | 0 | 0 | 0 | 0 | 0 | 3767-3770 | 0 | 0 | 0 | 0 | 0 | 0 | 0 | 0 | 0 | 0 | 0 | 0 | 0 | 0 | 0 | 0 | 0 | 0 | 0 | 0
3768 | 2662630.3438 | 0 | 2088.52 | 0 | 0 | 0 | 0 | 0 | 0 | 0 | 0 | 0 | 0 | 0 | 0 | 0 | 0 | 0 | 0 | 0 | 0 | 0 | 0 | 3768-3771 | 0 | 0 | 0 | 0 | 0 | 0 | 0 | 0 | 0 | 0 | 0 | 0 | 0 | 0 | 0 | 0 | 0 | 0 | 0 | 0
3769 | 2547195.9103 | 0 | 2552.41 | 0 | 0 | 0 | 0 | 0 | 0 | 0 | 0 | 0 | 0 | 0 | 0 | 0 | 0 | 0 | 0 | 0 | 0 | 0 | 0 | 3769-3772 | 0 | 0 | 0 | 0 | 0 | 0 | 0 | 0 | 0 | 0 | 0 | 0 | 0 | 0 | 0 | 0 | 0 | 0 | 0 | 0
3770 | 2464468.5284 | 0 | 299.341 | 0 | 0 | 0 | 0 | 0 | 0 | 0 | 0 | 0 | 0 | 0 | 0 | 0 | 0 | 0 | 0 | 0 | 0 | 0 | 0 | 3770-3773 | 0 | 0 | 0 | 0 | 0 | 0 | 0 | 0 | 0 | 0 | 0 | 0 | 0 | 0 | 0 | 0 | 0 | 0 | 0 | 0
3771 | 2404690.7154 | 0 | 0 | 0 | 0 | 0 | 0 | 0 | 0 | 0 | 0 | 0 | 0 | 0 | 0 | 0 | 0 | 0 | 0 | 0 | 0 | 0 | 0 | 3771-3774 | 0 | 0 | 0 | 0 | 0 | 0 | 0 | 0 | 0 | 0 | 0 | 0 | 0 | 0 | 0 | 0 | 0 | 0 | 0 | 0
3772 | 2341873.628 | 0 | 0 | 0 | 0 | 0 | 0 | 0 | 0 | 0 | 0 | 0 | 0 | 0 | 0 | 0 | 0 | 0 | 0 | 0 | 0 | 0 | 0 | 3772-3775 | 0 | 0 | 0 | 0 | 0 | 0 | 0 | 0 | 0 | 0 | 0 | 0 | 0 | 0 | 0 | 0 | 0 | 0 | 0 | 0
3773 | 2265979.003 | 0 | 1454.15 | 0 | 0 | 0 | 0 | 0 | 0 | 0 | 0 | 0 | 0 | 0 | 0 | 0 | 0 | 0 | 0 | 0 | 0 | 0 | 0 | 3773-3776 | 0 | 0 | 0 | 0 | 0 | 0 | 0 | 0 | 0 | 0 | 0 | 0 | 0 | 0 | 0 | 0 | 0 | 0 | 0 | 0
3774 | 2278023.92 | 11472.474 | 1888.79 | 0 | 0 | 0 | 0 | 0 | 0 | 0 | 0 | 0 | 0 | 0 | 0 | 0 | 0 | 0 | 0 | 0 | 0 | 0 | 0 | 3774-3777 | 0 | 0 | 0 | 0 | 0 | 0.29136 | 0.33196 | 0.37582 | 0.43004 | 0.48001 | 0.52736 | 0.57354 | 0.61814 | 0.66111 | 0.70261 | 0.7426 | 0.78134 | 0.81909 | 0.85435 | 0.88889
3775 | 2360128.839 | 46767.064 | 0 | 0 | 0 | 0 | 0 | 0 | 0 | 0 | 0 | 0 | 0 | 0 | 0 | 0 | 0 | 0 | 0 | 0 | 0 | 0 | 0 | 3775-3778 | 0 | 0 | 0 | 0 | 0 | 0.58192 | 0.66423 | 0.75316 | 0.86308 | 0.9644 | 1.0604 | 1.154 | 1.2445 | 1.3316 | 1.4157 | 1.4968 | 1.5754 | 1.6519 | 1.7234 | 1.7934
3776 | 2504626.1399 | 58414.196 | 0 | 0 | 0 | 0 | 0 | 0 | 0 | 0 | 0 | 0 | 0 | 0 | 0 | 0 | 0 | 0 | 0 | 0 | 0 | 0 | 0 | 3776-3779 | 0 | 0 | 0 | 0 | 0 | 0.84002 | 0.96458 | 1.0992 | 1.2655 | 1.4189 | 1.5642 | 1.7059 | 1.8428 | 1.9746 | 2.1019 | 2.2246 | 2.3435 | 2.4593 | 2.5675 | 2.6735
3777 | 2599250.8866 | 96834.336 | 0 | 0 | 0 | 0 | 0 | 0 | 0.29136 | 0.33196 | 0.37582 | 0.43004 | 0.48001 | 0.52736 | 0.57354 | 0.61814 | 0.66111 | 0.70261 | 0.7426 | 0.78134 | 0.81909 | 0.85435 | 0.88889 | 3777-3780 | 0 | 0 | 0 | 0 | 0 | 1.1123 | 1.2789 | 1.4589 | 1.6814 | 1.8864 | 2.0807 | 2.2703 | 2.4533 | 2.6296 | 2.7999 | 2.9639 | 3.1229 | 3.2778 | 3.4224 | 3.5642
3778 | 2671478.2372 | 99188.88 | 0 | 0 | 0 | 0 | 0 | 0 | 0.29055 | 0.33227 | 0.37734 | 0.43305 | 0.48439 | 0.53305 | 0.58051 | 0.62633 | 0.67048 | 0.71313 | 0.75422 | 0.79402 | 0.83281 | 0.86903 | 0.90452 | 3778-3781 | 0 | 0 | 0 | 0 | 0 | 0.82094 | 0.94692 | 1.083 | 1.2513 | 1.4064 | 1.5534 | 1.6967 | 1.8351 | 1.9685 | 2.0973 | 2.2213 | 2.3416 | 2.4587 | 2.5681 | 2.6753
3779 | 2709015.2805 | 99203.624 | 0 | 0 | 0 | 0 | 0 | 0 | 0.2581 | 0.30036 | 0.34602 | 0.40246 | 0.45448 | 0.50378 | 0.55186 | 0.59828 | 0.64301 | 0.6862 | 0.72782 | 0.76814 | 0.80743 | 0.84412 | 0.88006 | 3779-3782 | 0 | 0 | 0 | 0 | 0 | 0.53039 | 0.61466 | 0.70571 | 0.81828 | 0.92202 | 1.0203 | 1.1162 | 1.2088 | 1.298 | 1.3841 | 1.4671 | 1.5475 | 1.6259 | 1.6991 | 1.7707
3780 | 2692292.2822 | 99186.824 | 0 | 0 | 0 | 0 | 0 | 0 | 0.27229 | 0.3143 | 0.3597 | 0.41581 | 0.46753 | 0.51655 | 0.56435 | 0.61051 | 0.65497 | 0.69792 | 0.73931 | 0.7794 | 0.81846 | 0.85494 | 0.89068 | 3780-3783 | 0 | 0 | 0 | 0 | 0 | 0.27229 | 0.35177 | 0.44193 | 0.55347 | 0.65623 | 0.75361 | 0.84855 | 0.94023 | 1.0285 | 1.1138 | 1.196 | 1.2756 | 1.3531 | 1.4255 | 1.4964
3781 | 2704157.6892 | 41042.116 | 0 | 0 | 0 | 0 | 0 | 0 | 0 | 0 | 0 | 0 | 0 | 0 | 0 | 0 | 0 | 0 | 0 | 0 | 0 | 0 | 0 | 3781-3784 | 0 | 0 | 0 | 0 | 0 | 0 | 0.03747 | 0.082233 | 0.13765 | 0.1887 | 0.23706 | 0.2842 | 0.32972 | 0.37357 | 0.4159 | 0.45667 | 0.49616 | 0.53463 | 0.57053 | 0.6057
3782 | 2689251.4317 | 65986.44 | 0 | 0 | 0 | 0 | 0 | 0 | 0 | 0 | 0 | 0 | 0 | 0 | 0 | 0 | 0 | 0 | 0 | 0 | 0 | 0 | 0 | 3782-3785 | 0 | 0 | 0 | 0 | 0 | 0 | 0.03747 | 0.082233 | 0.13765 | 0.1887 | 0.23706 | 0.2842 | 0.32972 | 0.37357 | 0.4159 | 0.45667 | 0.49616 | 0.53463 | 0.57053 | 0.6057
3783 | 2675621.4473 | 87943.056 | 7076.73 | 0 | 0 | 0 | 0 | 0 | 0 | 0.03747 | 0.082233 | 0.13765 | 0.1887 | 0.23706 | 0.2842 | 0.32972 | 0.37357 | 0.4159 | 0.45667 | 0.49616 | 0.53463 | 0.57053 | 0.6057 | 3783-3786 | 0 | 0 | 0 | 0 | 0 | 0 | 0.03747 | 0.082233 | 0.13765 | 0.1887 | 0.23706 | 0.2842 | 0.32972 | 0.37357 | 0.4159 | 0.45667 | 0.49616 | 0.53463 | 0.57053 | 0.6057
3784 | 2609442.396 | 55169.884 | 751.871 | 0 | 0 | 0 | 0 | 0 | 0 | 0 | 0 | 0 | 0 | 0 | 0 | 0 | 0 | 0 | 0 | 0 | 0 | 0 | 0 | 3784-3787 | 0 | 0 | 0 | 0 | 0 | 0 | 0 | 0 | 0 | 0 | 0 | 0 | 0 | 0 | 0 | 0 | 0 | 0 | 0 | 0
3785 | 2556123.8864 | 6460.6115 | 0 | 0 | 0 | 0 | 0 | 0 | 0 | 0 | 0 | 0 | 0 | 0 | 0 | 0 | 0 | 0 | 0 | 0 | 0 | 0 | 0 | 3785-3788 | 0 | 0 | 0 | 0 | 0 | 0 | 0 | 0 | 0 | 0 | 0 | 0 | 0 | 0 | 0 | 0 | 0 | 0 | 0 | 0
3786 | 2621745.7752 | 21588.482 | 0 | 0 | 0 | 0 | 0 | 0 | 0 | 0 | 0 | 0 | 0 | 0 | 0 | 0 | 0 | 0 | 0 | 0 | 0 | 0 | 0 | 3786-3789 | 0 | 0 | 0 | 0 | 0 | 0 | 0 | 0 | 0 | 0 | 0 | 0 | 0 | 0 | 0 | 0 | 0 | 0 | 0 | 0
3787 | 2757066.4885 | 0 | 0 | 0 | 0 | 0 | 0 | 0 | 0 | 0 | 0 | 0 | 0 | 0 | 0 | 0 | 0 | 0 | 0 | 0 | 0 | 0 | 0 | 3787-3790 | 0 | 0 | 0 | 0 | 0 | 0 | 0 | 0 | 0 | 0 | 0 | 0 | 0 | 0 | 0 | 0 | 0 | 0 | 0 | 0
3788 | 2833805.6584 | 0 | 0 | 0 | 0 | 0 | 0 | 0 | 0 | 0 | 0 | 0 | 0 | 0 | 0 | 0 | 0 | 0 | 0 | 0 | 0 | 0 | 0 | 3788-3791 | 0 | 0 | 0 | 0 | 0 | 0 | 0 | 0 | 0 | 0 | 0 | 0 | 0 | 0 | 0 | 0 | 0 | 0 | 0 | 0
3789 | 2873490.2576 | 0 | 0 | 0 | 0 | 0 | 0 | 0 | 0 | 0 | 0 | 0 | 0 | 0 | 0 | 0 | 0 | 0 | 0 | 0 | 0 | 0 | 0 | 3789-3792 | 0 | 0 | 0 | 0 | 0 | 0 | 0 | 0 | 0 | 0 | 0 | 0 | 0 | 0 | 0 | 0 | 0 | 0 | 0 | 0
3790 | 2849004.3226 | 0 | 0 | 0 | 0 | 0 | 0 | 0 | 0 | 0 | 0 | 0 | 0 | 0 | 0 | 0 | 0 | 0 | 0 | 0 | 0 | 0 | 0 | 3790-3793 | 0 | 0 | 0 | 0 | 0 | 0 | 0 | 0 | 0 | 0 | 0 | 0 | 0 | 0 | 0 | 0 | 0 | 0 | 0 | 0
3791 | 2753302.3596 | 0 | 0 | 0 | 0 | 0 | 0 | 0 | 0 | 0 | 0 | 0 | 0 | 0 | 0 | 0 | 0 | 0 | 0 | 0 | 0 | 0 | 0 | 3791-3794 | 0 | 0 | 0 | 0 | 0 | 0 | 0 | 0 | 0 | 0 | 0 | 0 | 0 | 0 | 0 | 0 | 0 | 0 | 0 | 0
3792 | 2565484.8933 | 0 | 2180.71 | 0 | 0 | 0 | 0 | 0 | 0 | 0 | 0 | 0 | 0 | 0 | 0 | 0 | 0 | 0 | 0 | 0 | 0 | 0 | 0 | 3792-3795 | 0 | 0 | 0 | 0 | 0 | 0 | 0 | 0 | 0 | 0 | 0 | 0 | 0 | 0 | 0 | 0 | 0 | 0 | 0 | 0
3793 | 2467431.8512 | 0 | 1669.03 | 0 | 0 | 0 | 0 | 0 | 0 | 0 | 0 | 0 | 0 | 0 | 0 | 0 | 0 | 0 | 0 | 0 | 0 | 0 | 0 | 3793-3796 | 0 | 0 | 0 | 0 | 0 | 0 | 0 | 0 | 0 | 0 | 0 | 0 | 0 | 0 | 0 | 0 | 0 | 0 | 0 | 0
3794 | 2383110.0966 | 0 | 14193.6 | 0 | 0 | 0 | 0 | 0 | 0 | 0 | 0 | 0 | 0 | 0 | 0 | 0 | 0 | 0 | 0 | 0 | 0 | 0 | 0 | 3794-3797 | 0 | 0 | 0 | 0 | 0 | 0 | 0 | 0 | 0 | 0 | 0 | 0 | 0 | 0 | 0 | 0 | 0 | 0 | 0 | 0
3795 | 2321401.888 | 0 | 8538.64 | 0 | 0 | 0 | 0 | 0 | 0 | 0 | 0 | 0 | 0 | 0 | 0 | 0 | 0 | 0 | 0 | 0 | 0 | 0 | 0 | 3795-3798 | 0 | 0 | 0 | 0 | 0 | 0 | 0 | 0 | 0 | 0 | 0 | 0 | 0 | 0 | 0 | 0 | 0 | 0 | 0 | 0
3796 | 2271231.776 | 0 | 5337.07 | 0 | 0 | 0 | 0 | 0 | 0 | 0 | 0 | 0 | 0 | 0 | 0 | 0 | 0 | 0 | 0 | 0 | 0 | 0 | 0 | 3796-3799 | 0 | 0 | 0 | 0 | 0 | 0 | 0 | 0 | 0 | 0 | 0 | 0 | 0 | 0 | 0 | 0 | 0 | 0 | 0 | 0
3797 | 2188676.2808 | 0 | 4445.53 | 0 | 0 | 0 | 0 | 0 | 0 | 0 | 0 | 0 | 0 | 0 | 0 | 0 | 0 | 0 | 0 | 0 | 0 | 0 | 0 | 3797-3800 | 0 | 0 | 0 | 0 | 0 | 0 | 0 | 0 | 0 | 0 | 0 | 0 | 0 | 0 | 0 | 0 | 0 | 0 | 0 | 0
3798 | 2207870.3997 | 2841.3685 | 562.416 | 0 | 0 | 0 | 0 | 0 | 0 | 0 | 0 | 0 | 0 | 0 | 0 | 0 | 0 | 0 | 0 | 0 | 0 | 0 | 0 | 3798-3801 | 0 | 0 | 0 | 0 | 0 | 0.30993 | 0.34966 | 0.39259 | 0.44564 | 0.49454 | 0.54088 | 0.58608 | 0.62972 | 0.67178 | 0.71239 | 0.75153 | 0.78945 | 0.8264 | 0.86091 | 0.89472
3799 | 2306345.9084 | 36150.696 | 0 | 0 | 0 | 0 | 0 | 0 | 0 | 0 | 0 | 0 | 0 | 0 | 0 | 0 | 0 | 0 | 0 | 0 | 0 | 0 | 0 | 3799-3802 | 0 | 0 | 0 | 0 | 0 | 0.41185 | 0.49192 | 0.57845 | 0.68545 | 0.78406 | 0.8775 | 0.96861 | 1.0566 | 1.1414 | 1.2232 | 1.3021 | 1.3785 | 1.4529 | 1.5225 | 1.5905
3800 | 2444135.2951 | 14278.778 | 0 | 0 | 0 | 0 | 0 | 0 | 0 | 0 | 0 | 0 | 0 | 0 | 0 | 0 | 0 | 0 | 0 | 0 | 0 | 0 | 0 | 3800-3803 | 0 | 0 | 0 | 0 | 0 | 0.41185 | 0.49192 | 0.57845 | 0.68545 | 0.78406 | 0.8775 | 0.96861 | 1.0566 | 1.1414 | 1.2232 | 1.3021 | 1.3785 | 1.4529 | 1.5225 | 1.5905
3801 | 2541979.7727 | 95643.656 | 0 | 0 | 0 | 0 | 0 | 0 | 0.30993 | 0.34966 | 0.39259 | 0.44564 | 0.49454 | 0.54088 | 0.58608 | 0.62972 | 0.67178 | 0.71239 | 0.75153 | 0.78945 | 0.8264 | 0.86091 | 0.89472 | 3801-3804 | 0 | 0 | 0 | 0 | 0 | 0.41185 | 0.49192 | 0.57845 | 0.68545 | 0.78406 | 0.8775 | 0.96861 | 1.0566 | 1.1414 | 1.2232 | 1.3021 | 1.3785 | 1.4529 | 1.5225 | 1.6076
3802 | 2598078.7973 | 89576.44 | 1814.97 | 0 | 0 | 0 | 0 | 0 | 0.10192 | 0.14226 | 0.18587 | 0.23982 | 0.28952 | 0.33662 | 0.38254 | 0.42688 | 0.46959 | 0.51083 | 0.55056 | 0.58905 | 0.62654 | 0.66154 | 0.69583 | 3802-3805 | 0 | 0 | 0 | 0 | 0 | 0.10192 | 0.14226 | 0.18587 | 0.23982 | 0.28952 | 0.33662 | 0.38254 | 0.42688 | 0.46959 | 0.51083 | 0.55056 | 0.58905 | 0.62654 | 0.66154 | 0.71291
3803 | 2635340.694 | 40361.076 | 1465.61 | 0 | 0 | 0 | 0 | 0 | 0 | 0 | 0 | 0 | 0 | 0 | 0 | 0 | 0 | 0 | 0 | 0 | 0 | 0 | 0 | 3803-3806 | 0 | 0 | 0 | 0 | 0 | 0 | 0 | 0 | 0 | 0 | 0 | 0 | 0 | 0 | 0 | 0 | 0 | 0 | 0 | 0.017084
3804 | 2654218.3395 | 65417.544 | 11516.6 | 0 | 0 | 0 | 0 | 0 | 0 | 0 | 0 | 0 | 0 | 0 | 0 | 0 | 0 | 0 | 0 | 0 | 0 | 0 | 0.017084 | 3804-3807 | 0 | 0 | 0 | 0 | 0 | 0 | 0 | 0 | 0 | 0 | 0 | 0 | 0 | 0 | 0 | 0 | 0 | 0 | 0 | 0.041824
3805 | 2645060.9646 | 61598.164 | 19193.6 | 0 | 0 | 0 | 0 | 0 | 0 | 0 | 0 | 0 | 0 | 0 | 0 | 0 | 0 | 0 | 0 | 0 | 0 | 0 | 0 | 3805-3808 | 0 | 0 | 0 | 0 | 0 | 0 | 0 | 0 | 0 | 0 | 0 | 0 | 0 | 0 | 0 | 0 | 0 | 0 | 0 | 0.024741
3806 | 2669546.2858 | 47336.292 | 28831.7 | 0 | 0 | 0 | 0 | 0 | 0 | 0 | 0 | 0 | 0 | 0 | 0 | 0 | 0 | 0 | 0 | 0 | 0 | 0 | 0 | 3806-3809 | 0 | 0 | 0 | 0 | 0 | 0 | 0 | 0 | 0 | 0 | 0 | 0 | 0 | 0 | 0 | 0 | 0 | 0 | 0 | 0.024741
3807 | 2666548.9612 | 65028.092 | 37838.9 | 0 | 0 | 0 | 0 | 0 | 0 | 0 | 0 | 0 | 0 | 0 | 0 | 0 | 0 | 0 | 0 | 0 | 0 | 0 | 0.024741 | 3807-3810 | 0 | 0 | 0 | 0 | 0 | 0 | 0 | 0 | 0 | 0 | 0 | 0 | 0 | 0 | 0 | 0 | 0 | 0 | 0 | 0.024741
3808 | 2582812.087 | 19316.606 | 26918.8 | 0 | 0 | 0 | 0 | 0 | 0 | 0 | 0 | 0 | 0 | 0 | 0 | 0 | 0 | 0 | 0 | 0 | 0 | 0 | 0 | 3808-3811 | 0 | 0 | 0 | 0 | 0 | 0 | 0 | 0 | 0 | 0 | 0 | 0 | 0 | 0 | 0 | 0 | 0 | 0 | 0 | 0
3809 | 2545362.5446 | 22766.142 | 22649.5 | 0 | 0 | 0 | 0 | 0 | 0 | 0 | 0 | 0 | 0 | 0 | 0 | 0 | 0 | 0 | 0 | 0 | 0 | 0 | 0 | 3809-3812 | 0 | 0 | 0 | 0 | 0 | 0 | 0 | 0 | 0 | 0 | 0 | 0 | 0 | 0 | 0 | 0 | 0 | 0 | 0 | 0
3810 | 2612251.5221 | 13167.039 | 19676.6 | 0 | 0 | 0 | 0 | 0 | 0 | 0 | 0 | 0 | 0 | 0 | 0 | 0 | 0 | 0 | 0 | 0 | 0 | 0 | 0 | 3810-3813 | 0 | 0 | 0 | 0 | 0 | 0 | 0 | 0 | 0 | 0 | 0 | 0 | 0 | 0 | 0 | 0 | 0 | 0 | 0 | 0
3811 | 2754177.9397 | 0 | 27819.4 | 0 | 0 | 0 | 0 | 0 | 0 | 0 | 0 | 0 | 0 | 0 | 0 | 0 | 0 | 0 | 0 | 0 | 0 | 0 | 0 | 3811-3814 | 0 | 0 | 0 | 0 | 0 | 0 | 0 | 0 | 0 | 0 | 0 | 0 | 0 | 0 | 0 | 0 | 0 | 0 | 0 | 0
3812 | 2849733.8119 | 0 | 39812.8 | 0 | 0 | 0 | 0 | 0 | 0 | 0 | 0 | 0 | 0 | 0 | 0 | 0 | 0 | 0 | 0 | 0 | 0 | 0 | 0 | 3812-3815 | 0 | 0 | 0 | 0 | 0 | 0 | 0 | 0 | 0 | 0 | 0 | 0 | 0 | 0 | 0 | 0 | 0 | 0 | 0 | 0
3813 | 2892970.1876 | 0 | 21837.1 | 0 | 0 | 0 | 0 | 0 | 0 | 0 | 0 | 0 | 0 | 0 | 0 | 0 | 0 | 0 | 0 | 0 | 0 | 0 | 0 | 3813-3816 | 0 | 0 | 0 | 0 | 0 | 0 | 0 | 0 | 0 | 0 | 0 | 0 | 0 | 0 | 0 | 0 | 0 | 0 | 0 | 0
3814 | 2878498.0926 | 0 | 42521.4 | 0 | 0 | 0 | 0 | 0 | 0 | 0 | 0 | 0 | 0 | 0 | 0 | 0 | 0 | 0 | 0 | 0 | 0 | 0 | 0 | 3814-3817 | 0 | 0 | 0 | 0 | 0 | 0 | 0 | 0 | 0 | 0 | 0 | 0 | 0 | 0 | 0 | 0 | 0 | 0 | 0 | 0
3815 | 2786626.2133 | 0 | 41796.1 | 0 | 0 | 0 | 0 | 0 | 0 | 0 | 0 | 0 | 0 | 0 | 0 | 0 | 0 | 0 | 0 | 0 | 0 | 0 | 0 | 3815-3818 | 0 | 0 | 0 | 0 | 0 | 0 | 0 | 0 | 0 | 0 | 0 | 0 | 0 | 0 | 0 | 0 | 0 | 0 | 0 | 0
3816 | 2670617.5828 | 0 | 26809.2 | 0 | 0 | 0 | 0 | 0 | 0 | 0 | 0 | 0 | 0 | 0 | 0 | 0 | 0 | 0 | 0 | 0 | 0 | 0 | 0 | 3816-3819 | 0 | 0 | 0 | 0 | 0 | 0 | 0 | 0 | 0 | 0 | 0 | 0 | 0 | 0 | 0 | 0 | 0 | 0 | 0 | 0
3817 | 2556182.6123 | 0 | 25839.4 | 0 | 0 | 0 | 0 | 0 | 0 | 0 | 0 | 0 | 0 | 0 | 0 | 0 | 0 | 0 | 0 | 0 | 0 | 0 | 0 | 3817-3820 | 0 | 0 | 0 | 0 | 0 | 0 | 0 | 0 | 0 | 0 | 0 | 0 | 0 | 0 | 0 | 0 | 0 | 0 | 0 | 0
3818 | 2464703.3775 | 0 | 26516.6 | 0 | 0 | 0 | 0 | 0 | 0 | 0 | 0 | 0 | 0 | 0 | 0 | 0 | 0 | 0 | 0 | 0 | 0 | 0 | 0 | 3818-3821 | 0 | 0 | 0 | 0 | 0 | 0 | 0 | 0 | 0 | 0 | 0 | 0 | 0 | 0 | 0 | 0 | 0 | 0 | 0 | 0
3819 | 2392599.042 | 0 | 32167.7 | 0 | 0 | 0 | 0 | 0 | 0 | 0 | 0 | 0 | 0 | 0 | 0 | 0 | 0 | 0 | 0 | 0 | 0 | 0 | 0 | 3819-3822 | 0 | 0 | 0 | 0 | 0 | 0 | 0 | 0 | 0 | 0 | 0 | 0 | 0 | 0 | 0 | 0 | 0 | 0 | 0 | 0
3820 | 2271858.3881 | 0 | 41258.4 | 0 | 0 | 0 | 0 | 0 | 0 | 0 | 0 | 0 | 0 | 0 | 0 | 0 | 0 | 0 | 0 | 0 | 0 | 0 | 0 | 3820-3823 | 0 | 0 | 0 | 0 | 0 | 0 | 0 | 0 | 0 | 0 | 0 | 0 | 0 | 0 | 0 | 0 | 0 | 0 | 0 | 0
3821 | 2185328.2706 | 0 | 81331.8 | 0 | 0 | 0 | 0 | 0 | 0 | 0 | 0 | 0 | 0 | 0 | 0 | 0 | 0 | 0 | 0 | 0 | 0 | 0 | 0 | 3821-3824 | 0 | 0 | 0 | 0 | 0 | 0.0091069 | 0.046599 | 0.087138 | 0.13733 | 0.18356 | 0.22735 | 0.27005 | 0.31128 | 0.35098 | 0.38932 | 0.42624 | 0.462 | 0.49684 | 0.52935 | 0.5612
3822 | 2194744.659 | 4545.85 | 80867.7 | 0 | 0 | 0 | 0 | 0 | 0 | 0 | 0 | 0 | 0 | 0 | 0 | 0 | 0 | 0 | 0 | 0 | 0 | 0 | 0 | 3822-3825 | 0 | 0 | 0 | 0 | 0 | 0.069559 | 0.14591 | 0.22845 | 0.33063 | 0.42476 | 0.51393 | 0.60087 | 0.68481 | 0.76566 | 0.84373 | 0.91892 | 0.99175 | 1.0627 | 1.1289 | 1.1938
3823 | 2281735.4854 | 40291.88 | 49502.7 | 0 | 0 | 0 | 0 | 0 | 0 | 0 | 0 | 0 | 0 | 0 | 0 | 0 | 0 | 0 | 0 | 0 | 0 | 0 | 0 | 3823-3826 | 0 | 0 | 0 | 0 | 0 | 0.069559 | 0.14591 | 0.22845 | 0.33063 | 0.42676 | 0.56205 | 0.69395 | 0.82129 | 0.94393 | 1.0623 | 1.1764 | 1.2868 | 1.3944 | 1.4948 | 1.5931
3824 | 2423372.5641 | 79523.656 | 22477.5 | 0 | 0 | 0 | 0 | 0 | 0.0091069 | 0.046599 | 0.087138 | 0.13733 | 0.18356 | 0.22735 | 0.27005 | 0.31128 | 0.35098 | 0.38932 | 0.42624 | 0.462 | 0.49684 | 0.52935 | 0.5612 | 3824-3827 | 0 | 0 | 0 | 0 | 0 | 0.16926 | 0.28592 | 0.41205 | 0.56815 | 0.71396 | 0.89632 | 1.0741 | 1.2458 | 1.4111 | 1.5707 | 1.7245 | 1.8734 | 2.0184 | 2.1538 | 2.2864
3825 | 2506966.1227 | 84399.888 | 17772 | 0 | 0 | 0 | 0 | 0 | 0.060452 | 0.099308 | 0.14132 | 0.19331 | 0.2412 | 0.28658 | 0.33082 | 0.37354 | 0.41468 | 0.45441 | 0.49268 | 0.52975 | 0.56586 | 0.59957 | 0.63258 | 3825-3828 | 0 | 0 | 0 | 0 | 0 | 0.24398 | 0.36389 | 0.49352 | 0.65393 | 0.80372 | 0.98987 | 1.1713 | 1.3466 | 1.5153 | 1.6783 | 1.8352 | 1.9872 | 2.1353 | 2.2735 | 2.4089
3826 | 2565440.6634 | 76863.608 | 26433.9 | 0 | 0 | 0 | 0 | 0 | 0 | 0 | 0 | 0 | 0.0020017 | 0.048122 | 0.09308 | 0.13648 | 0.17827 | 0.21861 | 0.25746 | 0.29507 | 0.33171 | 0.36589 | 0.39936 | 3826-3829 | 0 | 0 | 0 | 0 | 0 | 0.40085 | 0.52265 | 0.65431 | 0.81719 | 0.96927 | 1.1576 | 1.3412 | 1.5185 | 1.6892 | 1.8541 | 2.0129 | 2.1667 | 2.3166 | 2.4565 | 2.5935
3827 | 2598658.9378 | 88499.728 | 28629 | 0 | 0 | 0 | 0 | 0 | 0.099704 | 0.14002 | 0.18359 | 0.23752 | 0.2872 | 0.33427 | 0.38016 | 0.42448 | 0.46716 | 0.50838 | 0.54808 | 0.58654 | 0.624 | 0.65897 | 0.69323 | 3827-3830 | 0 | 0 | 0 | 0 | 0 | 0.40085 | 0.52265 | 0.65431 | 0.81719 | 0.96726 | 1.1095 | 1.2481 | 1.382 | 1.5109 | 1.6355 | 1.7554 | 1.8717 | 1.9849 | 2.0906 | 2.1941
3828 | 2626302.6343 | 89508.296 | 10212.7 | 0 | 0 | 0 | 0 | 0 | 0.083823 | 0.12456 | 0.16861 | 0.22311 | 0.27332 | 0.32089 | 0.36728 | 0.41207 | 0.4552 | 0.49686 | 0.53699 | 0.57586 | 0.61372 | 0.64907 | 0.68369 | 3828-3831 | 0 | 0 | 0 | 0 | 0 | 0.30114 | 0.38264 | 0.47072 | 0.57967 | 0.68006 | 0.77519 | 0.86794 | 0.95751 | 1.0438 | 1.1271 | 1.2074 | 1.2851 | 1.3609 | 1.4316 | 1.5009
3829 | 2615374.3907 | 94490.736 | 2151.21 | 0 | 0 | 0 | 0 | 0 | 0.21732 | 0.25807 | 0.30211 | 0.35656 | 0.40674 | 0.4543 | 0.50066 | 0.54544 | 0.58858 | 0.63024 | 0.67038 | 0.70926 | 0.74715 | 0.78253 | 0.81718 | 3829-3832 | 0 | 0 | 0 | 0 | 0 | 0.21732 | 0.25807 | 0.30211 | 0.35656 | 0.40674 | 0.4543 | 0.50066 | 0.54544 | 0.58858 | 0.63024 | 0.67038 | 0.70926 | 0.74715 | 0.78253 | 0.81718
3830 | 2611532.7693 | 58009.324 | 4632.94 | 0 | 0 | 0 | 0 | 0 | 0 | 0 | 0 | 0 | 0 | 0 | 0 | 0 | 0 | 0 | 0 | 0 | 0 | 0 | 0 | 3830-3833 | 0 | 0 | 0 | 0 | 0 | 0 | 0 | 0 | 0 | 0 | 0 | 0 | 0 | 0 | 0 | 0 | 0 | 0 | 0 | 0
3831 | 2609285.9259 | 16893.122 | 12240.9 | 0 | 0 | 0 | 0 | 0 | 0 | 0 | 0 | 0 | 0 | 0 | 0 | 0 | 0 | 0 | 0 | 0 | 0 | 0 | 0 | 3831-3834 | 0 | 0 | 0 | 0 | 0 | 0 | 0 | 0 | 0 | 0 | 0 | 0 | 0 | 0 | 0 | 0 | 0 | 0 | 0 | 0
3832 | 2560081.0408 | 46806.308 | 33072.3 | 0 | 0 | 0 | 0 | 0 | 0 | 0 | 0 | 0 | 0 | 0 | 0 | 0 | 0 | 0 | 0 | 0 | 0 | 0 | 0 | 3832-3835 | 0 | 0 | 0 | 0 | 0 | 0 | 0 | 0 | 0 | 0 | 0 | 0 | 0 | 0 | 0 | 0 | 0 | 0 | 0 | 0
3833 | 2479195.9924 | 35276.548 | 45036 | 0 | 0 | 0 | 0 | 0 | 0 | 0 | 0 | 0 | 0 | 0 | 0 | 0 | 0 | 0 | 0 | 0 | 0 | 0 | 0 | 3833-3836 | 0 | 0 | 0 | 0 | 0 | 0 | 0 | 0 | 0 | 0 | 0 | 0 | 0 | 0 | 0 | 0 | 0 | 0 | 0 | 0
3834 | 2523967.8889 | 5245.11 | 51736.2 | 0 | 0 | 0 | 0 | 0 | 0 | 0 | 0 | 0 | 0 | 0 | 0 | 0 | 0 | 0 | 0 | 0 | 0 | 0 | 0 | 3834-3837 | 0 | 0 | 0 | 0 | 0 | 0 | 0 | 0 | 0 | 0 | 0 | 0 | 0 | 0 | 0 | 0 | 0 | 0 | 0 | 0
3835 | 2627465.2353 | 0 | 46126.8 | 0 | 0 | 0 | 0 | 0 | 0 | 0 | 0 | 0 | 0 | 0 | 0 | 0 | 0 | 0 | 0 | 0 | 0 | 0 | 0 | 3835-3838 | 0 | 0 | 0 | 0 | 0 | 0 | 0 | 0 | 0 | 0 | 0 | 0 | 0 | 0 | 0 | 0 | 0 | 0 | 0 | 0
3836 | 2674994.3356 | 0 | 41280.4 | 0 | 0 | 0 | 0 | 0 | 0 | 0 | 0 | 0 | 0 | 0 | 0 | 0 | 0 | 0 | 0 | 0 | 0 | 0 | 0 | 3836-3839 | 0 | 0 | 0 | 0 | 0 | 0 | 0 | 0 | 0 | 0 | 0 | 0 | 0 | 0 | 0 | 0 | 0 | 0 | 0 | 0
3837 | 2693384.0156 | 0 | 35238.3 | 0 | 0 | 0 | 0 | 0 | 0 | 0 | 0 | 0 | 0 | 0 | 0 | 0 | 0 | 0 | 0 | 0 | 0 | 0 | 0 | 3837-3840 | 0 | 0 | 0 | 0 | 0 | 0 | 0 | 0 | 0 | 0 | 0 | 0 | 0 | 0 | 0 | 0 | 0 | 0 | 0 | 0
3838 | 2687760.5563 | 0 | 26492.8 | 0 | 0 | 0 | 0 | 0 | 0 | 0 | 0 | 0 | 0 | 0 | 0 | 0 | 0 | 0 | 0 | 0 | 0 | 0 | 0 | 3838-3841 | 0 | 0 | 0 | 0 | 0 | 0 | 0 | 0 | 0 | 0 | 0 | 0 | 0 | 0 | 0 | 0 | 0 | 0 | 0 | 0
3839 | 2642882.0883 | 0 | 35330.2 | 0 | 0 | 0 | 0 | 0 | 0 | 0 | 0 | 0 | 0 | 0 | 0 | 0 | 0 | 0 | 0 | 0 | 0 | 0 | 0 | 3839-3842 | 0 | 0 | 0 | 0 | 0 | 0 | 0 | 0 | 0 | 0 | 0 | 0 | 0 | 0 | 0 | 0 | 0 | 0 | 0 | 0
3840 | 2543219.3857 | 0 | 41093.5 | 0 | 0 | 0 | 0 | 0 | 0 | 0 | 0 | 0 | 0 | 0 | 0 | 0 | 0 | 0 | 0 | 0 | 0 | 0 | 0 | 3840-3843 | 0 | 0 | 0 | 0 | 0 | 0 | 0 | 0 | 0 | 0 | 0 | 0 | 0 | 0 | 0 | 0 | 0 | 0 | 0 | 0
3841 | 2439167.1674 | 0 | 65302.9 | 0 | 0 | 0 | 0 | 0 | 0 | 0 | 0 | 0 | 0 | 0 | 0 | 0 | 0 | 0 | 0 | 0 | 0 | 0 | 0 | 3841-3844 | 0 | 0 | 0 | 0 | 0 | 0 | 0 | 0 | 0 | 0 | 0 | 0 | 0 | 0 | 0 | 0 | 0 | 0 | 0 | 0
3842 | 2358293.0167 | 0 | 79227.4 | 0 | 0 | 0 | 0 | 0 | 0 | 0 | 0 | 0 | 0 | 0 | 0 | 0 | 0 | 0 | 0 | 0 | 0 | 0 | 0 | 3842-3845 | 0 | 0 | 0 | 0 | 0 | 0 | 0 | 0 | 0 | 0 | 0 | 0 | 0 | 0 | 0 | 0 | 0 | 0 | 0 | 0
3843 | 2289284.262 | 0 | 89891.6 | 0 | 0 | 0 | 0 | 0 | 0 | 0 | 0 | 0 | 0 | 0 | 0 | 0 | 0 | 0 | 0 | 0 | 0 | 0 | 0 | 3843-3846 | 0 | 0 | 0 | 0 | 0 | 0 | 0 | 0 | 0 | 0 | 0 | 0 | 0 | 0 | 0 | 0 | 0 | 0 | 0 | 0
3844 | 2189769.8665 | 0 | 74042.5 | 0 | 0 | 0 | 0 | 0 | 0 | 0 | 0 | 0 | 0 | 0 | 0 | 0 | 0 | 0 | 0 | 0 | 0 | 0 | 0 | 3844-3847 | 0 | 0 | 0 | 0 | 0 | 0 | 0 | 0 | 0 | 0 | 0 | 0 | 0 | 0 | 0 | 0 | 0 | 0 | 0 | 0
3845 | 2077525.5468 | 0 | 40636.7 | 0 | 0 | 0 | 0 | 0 | 0 | 0 | 0 | 0 | 0 | 0 | 0 | 0 | 0 | 0 | 0 | 0 | 0 | 0 | 0 | 3845-3848 | 0 | 0 | 0 | 0 | 0 | 0.1375 | 0.17143 | 0.20811 | 0.25347 | 0.29528 | 0.33489 | 0.37351 | 0.4108 | 0.44673 | 0.48142 | 0.51484 | 0.54722 | 0.57876 | 0.60821 | 0.63706
3846 | 2051266.6717 | 7291.1475 | 19268.8 | 0 | 0 | 0 | 0 | 0 | 0 | 0 | 0 | 0 | 0 | 0 | 0 | 0 | 0 | 0 | 0 | 0 | 0 | 0 | 0 | 3846-3849 | 0 | 0 | 0 | 0 | 0 | 0.1375 | 0.17143 | 0.20811 | 0.26161 | 0.34632 | 0.42656 | 0.50479 | 0.58032 | 0.65306 | 0.7233 | 0.79095 | 0.85648 | 0.9203 | 0.97988 | 1.0382
3847 | 2105618.4154 | 44928.704 | 17861.3 | 0 | 0 | 0 | 0 | 0 | 0 | 0 | 0 | 0 | 0 | 0 | 0 | 0 | 0 | 0 | 0 | 0 | 0 | 0 | 0 | 3847-3850 | 0 | 0 | 0 | 0 | 0 | 0.1375 | 0.17143 | 0.20811 | 0.26161 | 0.34632 | 0.42656 | 0.50479 | 0.58032 | 0.65306 | 0.7233 | 0.79095 | 0.85648 | 0.9203 | 0.97988 | 1.0382
3848 | 2182554.015 | 76645.368 | 16431.3 | 0 | 0 | 0 | 0 | 0 | 0.1375 | 0.17143 | 0.20811 | 0.25347 | 0.29528 | 0.33489 | 0.37351 | 0.4108 | 0.44673 | 0.48142 | 0.51484 | 0.54722 | 0.57876 | 0.60821 | 0.63706 | 3848-3851 | 0 | 0 | 0 | 0 | 0.039293 | 0.69462 | 0.76515 | 0.84135 | 0.94363 | 1.0733 | 1.1962 | 1.316 | 1.4317 | 1.5432 | 1.6509 | 1.7546 | 1.855 | 1.9529 | 2.0443 | 2.1338
3849 | 2257711.3438 | 68945.752 | 37872.9 | 0 | 0 | 0 | 0 | 0 | 0 | 0 | 0 | 0.0081407 | 0.05104 | 0.091671 | 0.13128 | 0.16952 | 0.20633 | 0.24188 | 0.27611 | 0.30926 | 0.34154 | 0.37166 | 0.40116 | 3849-3852 | 0 | 0 | 0 | 0 | 0.039293 | 1.0697 | 1.1432 | 1.2225 | 1.3286 | 1.4617 | 1.588 | 1.711 | 1.8299 | 1.9445 | 2.0551 | 2.1617 | 2.265 | 2.3656 | 2.4596 | 2.5517
3850 | 2283662.6593 | 49718.624 | 36181.7 | 0 | 0 | 0 | 0 | 0 | 0 | 0 | 0 | 0 | 0 | 0 | 0 | 0 | 0 | 0 | 0 | 0 | 0 | 0 | 0 | 3850-3853 | 0 | 0 | 0 | 0 | 0.042995 | 1.5815 | 1.6913 | 1.8098 | 1.956 | 2.0908 | 2.2187 | 2.3434 | 2.4638 | 2.5799 | 2.6921 | 2.8002 | 2.9049 | 3.007 | 3.1024 | 3.1959
3851 | 2323347.0881 | 96040.856 | 45392.9 | 0 | 0 | 0 | 0 | 0.039293 | 0.55712 | 0.59372 | 0.63325 | 0.68202 | 0.727 | 0.76964 | 0.81124 | 0.85142 | 0.89014 | 0.92755 | 0.96361 | 0.99855 | 1.0326 | 1.0644 | 1.0956 | 3851-3854 | 0 | 0 | 0 | 0 | 0.042995 | 2.0162 | 2.162 | 2.3193 | 2.5136 | 2.6927 | 2.8625 | 3.0281 | 3.1881 | 3.3423 | 3.4912 | 3.6348 | 3.7739 | 3.9095 | 4.0362 | 4.1603
3852 | 2342069.2863 | 95581.048 | 29450 | 0 | 0 | 0 | 0 | 0 | 0.51262 | 0.54947 | 0.58927 | 0.6384 | 0.6837 | 0.72665 | 0.76853 | 0.809 | 0.84799 | 0.88566 | 0.92197 | 0.95715 | 0.99144 | 1.0235 | 1.0549 | 3852-3855 | 0 | 0 | 0 | 0 | 0.0037016 | 1.7621 | 1.9071 | 2.0637 | 2.2571 | 2.4354 | 2.6045 | 2.7693 | 2.9285 | 3.082 | 3.2302 | 3.373 | 3.5114 | 3.6463 | 3.7723 | 3.8958
3853 | 2304207.0503 | 94180.216 | 32631 | 0 | 0 | 0 | 0 | 0.0037016 | 0.51181 | 0.54808 | 0.58724 | 0.63557 | 0.68015 | 0.7224 | 0.76362 | 0.80343 | 0.8418 | 0.87887 | 0.91459 | 0.94921 | 0.98295 | 1.0145 | 1.0454 | 3853-3856 | 0 | 0 | 0 | 0 | 0.0037016 | 1.2495 | 1.3577 | 1.4811 | 1.6727 | 1.8494 | 2.0168 | 2.18 | 2.3377 | 2.4895 | 2.6362 | 2.7776 | 2.9145 | 3.0479 | 3.1725 | 3.2946
3854 | 2293858.8932 | 90666.864 | 39527.3 | 0 | 0 | 0 | 0 | 0 | 0.43468 | 0.47068 | 0.50956 | 0.55758 | 0.60185 | 0.64382 | 0.68474 | 0.72428 | 0.76237 | 0.79917 | 0.83463 | 0.86899 | 0.90248 | 0.93377 | 0.96442 | 3854-3857 | 0 | 0 | 0 | 0 | 0 | 0.7377 | 0.80958 | 0.89384 | 1.0372 | 1.1692 | 1.2944 | 1.4164 | 1.5342 | 1.6477 | 1.7574 | 1.863 | 1.9653 | 2.065 | 2.158 | 2.2492
3855 | 2298431.0562 | 85017.432 | 61536.6 | 0 | 0 | 0 | 0 | 0 | 0.30302 | 0.3389 | 0.37767 | 0.42559 | 0.46975 | 0.51161 | 0.55242 | 0.59184 | 0.62981 | 0.66649 | 0.70183 | 0.73607 | 0.76943 | 0.80059 | 0.83111 | 3855-3858 | 0 | 0 | 0 | 0 | 0 | 0.30302 | 0.3389 | 0.38428 | 0.47957 | 0.56737 | 0.65054 | 0.73164 | 0.80994 | 0.88536 | 0.95819 | 1.0283 | 1.0963 | 1.1625 | 1.2243 | 1.2848
3856 | 2295346.6921 | 70466.512 | 74338.9 | 0 | 0 | 0 | 0 | 0 | 0 | 0 | 0.0066133 | 0.053989 | 0.097616 | 0.13894 | 0.17922 | 0.2181 | 0.25555 | 0.2917 | 0.32651 | 0.36022 | 0.39306 | 0.4237 | 0.4537 | 3856-3859 | 0 | 0 | 0 | 0 | 0 | 0 | 0 | 0.0066133 | 0.053989 | 0.097616 | 0.13894 | 0.17922 | 0.2181 | 0.25555 | 0.2917 | 0.32651 | 0.36022 | 0.39306 | 0.4237 | 0.4537
3857 | 2287294.1718 | 35416.024 | 55212.7 | 0 | 0 | 0 | 0 | 0 | 0 | 0 | 0 | 0 | 0 | 0 | 0 | 0 | 0 | 0 | 0 | 0 | 0 | 0 | 0 | 3857-3860 | 0 | 0 | 0 | 0 | 0 | 0 | 0 | 0 | 0 | 0 | 0 | 0 | 0 | 0 | 0 | 0 | 0 | 0 | 0 | 0
3858 | 2391031.5882 | 6122.1255 | 40817.9 | 0 | 0 | 0 | 0 | 0 | 0 | 0 | 0 | 0 | 0 | 0 | 0 | 0 | 0 | 0 | 0 | 0 | 0 | 0 | 0 | 3858-3861 | 0 | 0 | 0 | 0 | 0 | 0 | 0 | 0 | 0 | 0 | 0 | 0 | 0 | 0 | 0 | 0 | 0 | 0 | 0 | 0
3859 | 2514868.1095 | 0 | 30642.5 | 0 | 0 | 0 | 0 | 0 | 0 | 0 | 0 | 0 | 0 | 0 | 0 | 0 | 0 | 0 | 0 | 0 | 0 | 0 | 0 | 3859-3862 | 0 | 0 | 0 | 0 | 0 | 0 | 0 | 0 | 0 | 0 | 0 | 0 | 0 | 0 | 0 | 0 | 0 | 0 | 0 | 0
3860 | 2575086.2864 | 0 | 21485.4 | 0 | 0 | 0 | 0 | 0 | 0 | 0 | 0 | 0 | 0 | 0 | 0 | 0 | 0 | 0 | 0 | 0 | 0 | 0 | 0 | 3860-3863 | 0 | 0 | 0 | 0 | 0 | 0 | 0 | 0 | 0 | 0 | 0 | 0 | 0 | 0 | 0 | 0 | 0 | 0 | 0 | 0
3861 | 2611413.4295 | 0 | 46316.4 | 0 | 0 | 0 | 0 | 0 | 0 | 0 | 0 | 0 | 0 | 0 | 0 | 0 | 0 | 0 | 0 | 0 | 0 | 0 | 0 | 3861-3864 | 0 | 0 | 0 | 0 | 0 | 0 | 0 | 0 | 0 | 0 | 0 | 0 | 0 | 0 | 0 | 0 | 0 | 0 | 0 | 0
3862 | 2606097.7094 | 0 | 79133.8 | 0 | 0 | 0 | 0 | 0 | 0 | 0 | 0 | 0 | 0 | 0 | 0 | 0 | 0 | 0 | 0 | 0 | 0 | 0 | 0 | 3862-3865 | 0 | 0 | 0 | 0 | 0 | 0 | 0 | 0 | 0 | 0 | 0 | 0 | 0 | 0 | 0 | 0 | 0 | 0 | 0 | 0
3863 | 2561123.6382 | 0 | 70142.6 | 0 | 0 | 0 | 0 | 0 | 0 | 0 | 0 | 0 | 0 | 0 | 0 | 0 | 0 | 0 | 0 | 0 | 0 | 0 | 0 | 3863-3866 | 0 | 0 | 0 | 0 | 0 | 0 | 0 | 0 | 0 | 0 | 0 | 0 | 0 | 0 | 0 | 0 | 0 | 0 | 0 | 0
3864 | 2495919.0713 | 0 | 57664.4 | 0 | 0 | 0 | 0 | 0 | 0 | 0 | 0 | 0 | 0 | 0 | 0 | 0 | 0 | 0 | 0 | 0 | 0 | 0 | 0 | 3864-3867 | 0 | 0 | 0 | 0 | 0 | 0 | 0 | 0 | 0 | 0 | 0 | 0 | 0 | 0 | 0 | 0 | 0 | 0 | 0 | 0
3865 | 2407271.875 | 0 | 66297.9 | 0 | 0 | 0 | 0 | 0 | 0 | 0 | 0 | 0 | 0 | 0 | 0 | 0 | 0 | 0 | 0 | 0 | 0 | 0 | 0 | 3865-3868 | 0 | 0 | 0 | 0 | 0 | 0 | 0 | 0 | 0 | 0 | 0 | 0 | 0 | 0 | 0 | 0 | 0 | 0 | 0 | 0
3866 | 2327371.1054 | 0 | 79381.4 | 0 | 0 | 0 | 0 | 0 | 0 | 0 | 0 | 0 | 0 | 0 | 0 | 0 | 0 | 0 | 0 | 0 | 0 | 0 | 0 | 3866-3869 | 0 | 0 | 0 | 0 | 0 | 0 | 0 | 0 | 0 | 0 | 0 | 0 | 0 | 0 | 0 | 0 | 0 | 0 | 0 | 0
3867 | 2283127.323 | 0 | 90991 | 0 | 0 | 0 | 0 | 0 | 0 | 0 | 0 | 0 | 0 | 0 | 0 | 0 | 0 | 0 | 0 | 0 | 0 | 0 | 0 | 3867-3870 | 0 | 0 | 0 | 0 | 0 | 0 | 0 | 0 | 0 | 0 | 0 | 0 | 0 | 0 | 0 | 0 | 0 | 0 | 0 | 0
3868 | 2210104.699 | 0 | 91861.6 | 0 | 0 | 0 | 0 | 0 | 0 | 0 | 0 | 0 | 0 | 0 | 0 | 0 | 0 | 0 | 0 | 0 | 0 | 0 | 0 | 3868-3871 | 0 | 0 | 0 | 0 | 0 | 0 | 0 | 0 | 0 | 0 | 0 | 0 | 0 | 0 | 0 | 0 | 0 | 0 | 0 | 0
3869 | 2075996.185 | 0 | 90257.4 | 0 | 0 | 0 | 0 | 0 | 0 | 0 | 0 | 0 | 0 | 0 | 0 | 0 | 0 | 0 | 0 | 0 | 0 | 0 | 0 | 3869-3872 | 0 | 0 | 0 | 0 | 0 | 0.19067 | 0.22377 | 0.25955 | 0.30381 | 0.34459 | 0.38323 | 0.4209 | 0.45728 | 0.49232 | 0.52616 | 0.55876 | 0.59034 | 0.6211 | 0.64982 | 0.67795
3870 | 2036371.4834 | 8446.655 | 87376 | 0 | 0 | 0 | 0 | 0 | 0 | 0 | 0 | 0 | 0 | 0 | 0 | 0 | 0 | 0 | 0 | 0 | 0 | 0 | 0 | 3870-3873 | 0 | 0 | 0 | 0 | 0.031313 | 0.68841 | 0.75541 | 0.8278 | 0.91727 | 0.99973 | 1.0779 | 1.1541 | 1.2277 | 1.2986 | 1.3671 | 1.4331 | 1.497 | 1.5593 | 1.6175 | 1.6745
3871 | 2069842.688 | 43242.856 | 95160.4 | 0 | 0 | 0 | 0 | 0 | 0 | 0 | 0 | 0 | 0 | 0 | 0 | 0 | 0 | 0 | 0 | 0 | 0 | 0 | 0 | 3871-3874 | 0 | 0 | 0 | 0 | 0.17292 | 1.3202 | 1.4211 | 1.53 | 1.6647 | 1.7888 | 1.9064 | 2.0211 | 2.132 | 2.2387 | 2.3419 | 2.4413 | 2.5376 | 2.6314 | 2.7191 | 2.805
3872 | 2130870.3387 | 73846.88 | 98532.9 | 0 | 0 | 0 | 0 | 0 | 0.19067 | 0.22377 | 0.25955 | 0.30381 | 0.34459 | 0.38323 | 0.4209 | 0.45728 | 0.49232 | 0.52616 | 0.55876 | 0.59034 | 0.6211 | 0.64982 | 0.67795 | 3872-3875 | 0 | 0 | 0 | 0 | 0.3518 | 1.9995 | 2.1344 | 2.2802 | 2.4601 | 2.626 | 2.7833 | 2.9367 | 3.0849 | 3.2277 | 3.3656 | 3.4986 | 3.6274 | 3.7529 | 3.8702 | 3.9852
3873 | 2158003.7702 | 86351.048 | 98058.3 | 0 | 0 | 0 | 0 | 0.031313 | 0.49773 | 0.53163 | 0.56825 | 0.61346 | 0.65514 | 0.69466 | 0.73319 | 0.77042 | 0.80629 | 0.84095 | 0.87434 | 0.90671 | 0.93824 | 0.96771 | 0.99659 | 3873-3876 | 0 | 0 | 0 | 0 | 0.50466 | 2.4611 | 2.5974 | 2.7445 | 2.926 | 3.0933 | 3.252 | 3.4068 | 3.5564 | 3.7005 | 3.8397 | 3.974 | 4.104 | 4.2308 | 4.3493 | 4.4654
3874 | 2147186.956 | 91029.32 | 98668.4 | 0 | 0 | 0 | 0 | 0.14161 | 0.63175 | 0.66565 | 0.70225 | 0.7474 | 0.78905 | 0.82853 | 0.86705 | 0.90426 | 0.94012 | 0.97477 | 1.0082 | 1.0405 | 1.0721 | 1.1016 | 1.1305 | 3874-3877 | 0 | 0 | 0 | 0 | 0.65394 | 2.6454 | 2.7818 | 2.9291 | 3.1107 | 3.2783 | 3.4371 | 3.5921 | 3.7418 | 3.8861 | 4.0255 | 4.1599 | 4.2902 | 4.4172 | 4.5359 | 4.6522
3875 | 2152848.9011 | 93031.328 | 98139.5 | 0 | 0 | 0 | 0 | 0.17889 | 0.6793 | 0.71335 | 0.75011 | 0.79544 | 0.83725 | 0.8769 | 0.91557 | 0.95294 | 0.98895 | 1.0238 | 1.0573 | 1.0898 | 1.1215 | 1.1511 | 1.1802 | 3875-3878 | 0 | 0 | 0 | 0 | 0.6724 | 2.6684 | 2.8048 | 2.9521 | 3.1337 | 3.3012 | 3.46 | 3.615 | 3.7646 | 3.9089 | 4.0483 | 4.1827 | 4.313 | 4.4399 | 4.5586 | 4.6749
3876 | 2176867.0605 | 92793.768 | 98499.9 | 0 | 0 | 0 | 0 | 0.15286 | 0.65236 | 0.68674 | 0.72387 | 0.76966 | 0.8119 | 0.85195 | 0.89101 | 0.92875 | 0.96512 | 1.0003 | 1.0341 | 1.067 | 1.099 | 1.1289 | 1.1582 | 3876-3879 | 0 | 0 | 0 | 0 | 0.49351 | 1.9891 | 2.0915 | 2.202 | 2.3755 | 2.5419 | 2.6995 | 2.8533 | 3.0019 | 3.145 | 3.2833 | 3.4166 | 3.5457 | 3.6715 | 3.7891 | 3.9043
3877 | 2154709.6087 | 93215.056 | 97564.2 | 0 | 0 | 0 | 0 | 0.18059 | 0.68197 | 0.71605 | 0.75284 | 0.79821 | 0.84006 | 0.87975 | 0.91846 | 0.95587 | 0.99191 | 1.0267 | 1.0603 | 1.0929 | 1.1246 | 1.1542 | 1.1833 | 3877-3880 | 0 | 0 | 0 | 0 | 0.34065 | 1.4533 | 1.5543 | 1.6633 | 1.8352 | 2 | 2.1562 | 2.3085 | 2.4555 | 2.5972 | 2.7341 | 2.866 | 2.9937 | 3.1182 | 3.2345 | 3.3484
3878 | 2143701.3496 | 91936.216 | 94627.4 | 0 | 0 | 0 | 0 | 0.16006 | 0.65478 | 0.68866 | 0.72524 | 0.77035 | 0.81196 | 0.85142 | 0.88991 | 0.92709 | 0.96293 | 0.99756 | 1.0309 | 1.0633 | 1.0948 | 1.1243 | 1.1532 | 3878-3881 | 0 | 0 | 0 | 0 | 0.16006 | 0.77137 | 0.83824 | 0.91048 | 1.037 | 1.1599 | 1.2764 | 1.39 | 1.4997 | 1.6053 | 1.7074 | 1.8057 | 1.9009 | 1.9936 | 2.0803 | 2.1651
3879 | 2140822.0873 | 64392.956 | 91628.8 | 0 | 0 | 0 | 0 | 0 | 0 | 0 | 0 | 0.037289 | 0.077935 | 0.11643 | 0.15396 | 0.19018 | 0.22506 | 0.25873 | 0.29116 | 0.32255 | 0.35313 | 0.38167 | 0.4096 | 3879-3882 | 0 | 0 | 0 | 0 | 0 | 0.11659 | 0.14957 | 0.18524 | 0.26667 | 0.34799 | 0.42501 | 0.5001 | 0.57259 | 0.6424 | 0.7098 | 0.77472 | 0.83758 | 0.89882 | 0.95596 | 1.0119
3880 | 2129462.0046 | 71176.864 | 93948.6 | 0 | 0 | 0 | 0 | 0 | 0.11659 | 0.14957 | 0.18524 | 0.22938 | 0.27005 | 0.30858 | 0.34614 | 0.38241 | 0.41734 | 0.45107 | 0.48356 | 0.51503 | 0.54568 | 0.5743 | 0.60232 | 3880-3883 | 0 | 0 | 0 | 0 | 0 | 0.11659 | 0.14957 | 0.18524 | 0.22938 | 0.27005 | 0.30858 | 0.34614 | 0.38241 | 0.41734 | 0.45107 | 0.48356 | 0.51503 | 0.54568 | 0.5743 | 0.60232
3881 | 2143733.6769 | 35494.348 | 98283 | 0 | 0 | 0 | 0 | 0 | 0 | 0 | 0 | 0 | 0 | 0 | 0 | 0 | 0 | 0 | 0 | 0 | 0 | 0 | 0 | 3881-3884 | 0 | 0 | 0 | 0 | 0 | 0 | 0 | 0 | 0 | 0 | 0 | 0 | 0 | 0 | 0 | 0 | 0 | 0 | 0 | 0
3882 | 2296101.4197 | 6252.2085 | 98244.5 | 0 | 0 | 0 | 0 | 0 | 0 | 0 | 0 | 0 | 0 | 0 | 0 | 0 | 0 | 0 | 0 | 0 | 0 | 0 | 0 | 3882-3885 | 0 | 0 | 0 | 0 | 0 | 0 | 0 | 0 | 0 | 0 | 0 | 0 | 0 | 0 | 0 | 0 | 0 | 0 | 0 | 0
3883 | 2472938.1748 | 0 | 95899.5 | 0 | 0 | 0 | 0 | 0 | 0 | 0 | 0 | 0 | 0 | 0 | 0 | 0 | 0 | 0 | 0 | 0 | 0 | 0 | 0 | 3883-3886 | 0 | 0 | 0 | 0 | 0 | 0 | 0 | 0 | 0 | 0 | 0 | 0 | 0 | 0 | 0 | 0 | 0 | 0 | 0 | 0
3884 | 2631167.2119 | 0 | 92570.3 | 0 | 0 | 0 | 0 | 0 | 0 | 0 | 0 | 0 | 0 | 0 | 0 | 0 | 0 | 0 | 0 | 0 | 0 | 0 | 0 | 3884-3887 | 0 | 0 | 0 | 0 | 0 | 0 | 0 | 0 | 0 | 0 | 0 | 0 | 0 | 0 | 0 | 0 | 0 | 0 | 0 | 0
3885 | 2693022.9308 | 0 | 96602.2 | 0 | 0 | 0 | 0 | 0 | 0 | 0 | 0 | 0 | 0 | 0 | 0 | 0 | 0 | 0 | 0 | 0 | 0 | 0 | 0 | 3885-3888 | 0 | 0 | 0 | 0 | 0 | 0 | 0 | 0 | 0 | 0 | 0 | 0 | 0 | 0 | 0 | 0 | 0 | 0 | 0 | 0
3886 | 2700304.3355 | 0 | 99014.3 | 0 | 0 | 0 | 0 | 0 | 0 | 0 | 0 | 0 | 0 | 0 | 0 | 0 | 0 | 0 | 0 | 0 | 0 | 0 | 0 | 3886-3889 | 0 | 0 | 0 | 0 | 0 | 0 | 0 | 0 | 0 | 0 | 0 | 0 | 0 | 0 | 0 | 0 | 0 | 0 | 0 | 0
3887 | 2634854.2485 | 0 | 98669.3 | 0 | 0 | 0 | 0 | 0 | 0 | 0 | 0 | 0 | 0 | 0 | 0 | 0 | 0 | 0 | 0 | 0 | 0 | 0 | 0 | 3887-3890 | 0 | 0 | 0 | 0 | 0 | 0 | 0 | 0 | 0 | 0 | 0 | 0 | 0 | 0 | 0 | 0 | 0 | 0 | 0 | 0
3888 | 2524352.649 | 0 | 97629.6 | 0 | 0 | 0 | 0 | 0 | 0 | 0 | 0 | 0 | 0 | 0 | 0 | 0 | 0 | 0 | 0 | 0 | 0 | 0 | 0 | 3888-3891 | 0 | 0 | 0 | 0 | 0 | 0 | 0 | 0 | 0 | 0 | 0 | 0 | 0 | 0 | 0 | 0 | 0 | 0 | 0 | 0
3889 | 2429087.3225 | 0 | 98247 | 0 | 0 | 0 | 0 | 0 | 0 | 0 | 0 | 0 | 0 | 0 | 0 | 0 | 0 | 0 | 0 | 0 | 0 | 0 | 0 | 3889-3892 | 0 | 0 | 0 | 0 | 0 | 0 | 0 | 0 | 0 | 0 | 0 | 0 | 0 | 0 | 0 | 0 | 0 | 0 | 0 | 0
3890 | 2345095.3086 | 0 | 94091.4 | 0 | 0 | 0 | 0 | 0 | 0 | 0 | 0 | 0 | 0 | 0 | 0 | 0 | 0 | 0 | 0 | 0 | 0 | 0 | 0 | 3890-3893 | 0 | 0 | 0 | 0 | 0 | 0 | 0 | 0 | 0 | 0 | 0 | 0 | 0 | 0 | 0 | 0 | 0 | 0 | 0 | 0
3891 | 2285768.0449 | 0 | 92588.4 | 0 | 0 | 0 | 0 | 0 | 0 | 0 | 0 | 0 | 0 | 0 | 0 | 0 | 0 | 0 | 0 | 0 | 0 | 0 | 0 | 3891-3894 | 0 | 0 | 0 | 0 | 0 | 0 | 0 | 0 | 0 | 0 | 0 | 0 | 0 | 0 | 0 | 0 | 0 | 0 | 0 | 0
3892 | 2276127.6017 | 0 | 90319.8 | 0 | 0 | 0 | 0 | 0 | 0 | 0 | 0 | 0 | 0 | 0 | 0 | 0 | 0 | 0 | 0 | 0 | 0 | 0 | 0 | 3892-3895 | 0 | 0 | 0 | 0 | 0 | 0 | 0 | 0 | 0 | 0 | 0 | 0 | 0 | 0 | 0 | 0 | 0 | 0 | 0 | 0
3893 | 2209463.4934 | 0 | 91227.4 | 0 | 0 | 0 | 0 | 0 | 0 | 0 | 0 | 0 | 0 | 0 | 0 | 0 | 0 | 0 | 0 | 0 | 0 | 0 | 0 | 3893-3896 | 0 | 0 | 0 | 0 | 0 | 0.066168 | 0.10513 | 0.14725 | 0.1994 | 0.24745 | 0.29296 | 0.33732 | 0.38016 | 0.42142 | 0.46125 | 0.49962 | 0.53678 | 0.57298 | 0.60676 | 0.63985
3894 | 2253744.8814 | 11048.199 | 86513.7 | 0 | 0 | 0 | 0 | 0 | 0 | 0 | 0 | 0 | 0 | 0 | 0 | 0 | 0 | 0 | 0 | 0 | 0 | 0 | 0 | 3894-3897 | 0 | 0 | 0 | 0 | 0 | 0.33268 | 0.41228 | 0.49832 | 0.60478 | 0.70287 | 0.7958 | 0.88641 | 0.9739 | 1.0582 | 1.1396 | 1.2179 | 1.2939 | 1.3679 | 1.4369 | 1.5046
3895 | 2360366.4088 | 50355.176 | 88377.8 | 0 | 0 | 0 | 0 | 0 | 0 | 0 | 0 | 0 | 0 | 0 | 0 | 0 | 0 | 0 | 0 | 0 | 0 | 0 | 0 | 3895-3898 | 0 | 0 | 0 | 0 | 0 | 0.62023 | 0.7415 | 0.87258 | 1.0347 | 1.1841 | 1.3257 | 1.4637 | 1.597 | 1.7254 | 1.8494 | 1.9688 | 2.0845 | 2.1972 | 2.3025 | 2.4056
3896 | 2518933.2399 | 82276.456 | 90213.7 | 0 | 0 | 0 | 0 | 0 | 0.066168 | 0.10513 | 0.14725 | 0.1994 | 0.24745 | 0.29296 | 0.33732 | 0.38016 | 0.42142 | 0.46125 | 0.49962 | 0.53678 | 0.57298 | 0.60676 | 0.63985 | 3896-3899 | 0 | 0 | 0 | 0 | 0 | 0.90395 | 1.0675 | 1.2442 | 1.4628 | 1.6643 | 1.8551 | 2.0412 | 2.221 | 2.3941 | 2.5613 | 2.7223 | 2.8783 | 3.0303 | 3.1722 | 3.3113
3897 | 2609937.8837 | 93367.76 | 76341.4 | 0 | 0 | 0 | 0 | 0 | 0.26652 | 0.30715 | 0.35107 | 0.40538 | 0.45542 | 0.50284 | 0.54909 | 0.59374 | 0.63676 | 0.6783 | 0.71833 | 0.7571 | 0.79487 | 0.83015 | 0.8647 | 3897-3900 | 0 | 0 | 0 | 0 | 0 | 1.1092 | 1.2763 | 1.4569 | 1.6802 | 1.886 | 2.081 | 2.2712 | 2.4548 | 2.6317 | 2.8026 | 2.9672 | 3.1266 | 3.282 | 3.4271 | 3.5692
3898 | 2675112.0261 | 96420.152 | 73525.7 | 0 | 0 | 0 | 0 | 0 | 0.28755 | 0.32922 | 0.37426 | 0.42995 | 0.48127 | 0.5299 | 0.57732 | 0.62311 | 0.66723 | 0.70983 | 0.75088 | 0.79064 | 0.82938 | 0.86556 | 0.901 | 3898-3901 | 0 | 0 | 0 | 0 | 0 | 1.1452 | 1.314 | 1.4963 | 1.7218 | 1.9296 | 2.1265 | 2.3185 | 2.5039 | 2.6825 | 2.855 | 3.0212 | 3.1822 | 3.3391 | 3.4856 | 3.6291
3899 | 2712189.2316 | 97822.152 | 64987.6 | 0 | 0 | 0 | 0 | 0 | 0.28371 | 0.32597 | 0.37163 | 0.42809 | 0.48013 | 0.52943 | 0.57751 | 0.62394 | 0.66867 | 0.71187 | 0.75349 | 0.79381 | 0.83309 | 0.86977 | 0.9057 | 3899-3902 | 0 | 0 | 0 | 0 | 0 | 1.1488 | 1.318 | 1.5008 | 1.7269 | 1.9352 | 2.1327 | 2.3252 | 2.5111 | 2.6902 | 2.8631 | 3.0298 | 3.1912 | 3.3485 | 3.4954 | 3.6393
3900 | 2732237.8664 | 98131.92 | 61987.8 | 0 | 0 | 0 | 0 | 0 | 0.27138 | 0.31393 | 0.35992 | 0.41679 | 0.46919 | 0.51885 | 0.56727 | 0.61403 | 0.65907 | 0.70258 | 0.74449 | 0.78509 | 0.82465 | 0.86159 | 0.89778 | 3900-3903 | 0 | 0 | 0 | 0 | 0 | 0.86507 | 0.992 | 1.1292 | 1.2988 | 1.4551 | 1.6032 | 1.7477 | 1.9274 | 2.1052 | 2.2769 | 2.4423 | 2.6025 | 2.7586 | 2.9043 | 3.047
3901 | 2711489.1156 | 98221.248 | 72663.4 | 0 | 0 | 0 | 0 | 0 | 0.30258 | 0.34483 | 0.3905 | 0.44696 | 0.49899 | 0.5483 | 0.59638 | 0.64282 | 0.68755 | 0.73075 | 0.77237 | 0.81269 | 0.85197 | 0.88866 | 0.9246 | 3901-3904 | 0 | 0 | 0 | 0 | 0 | 0.59369 | 0.67807 | 0.80922 | 0.97625 | 1.1302 | 1.276 | 1.4182 | 1.5957 | 1.7714 | 1.9411 | 2.1045 | 2.2627 | 2.4169 | 2.5608 | 2.7018
3902 | 2703934.5831 | 97465.616 | 74614.3 | 0 | 0 | 0 | 0 | 0 | 0.29112 | 0.33324 | 0.37876 | 0.43505 | 0.48692 | 0.53608 | 0.58401 | 0.6303 | 0.67489 | 0.71795 | 0.75944 | 0.79963 | 0.83879 | 0.87536 | 0.91119 | 3902-3905 | 0 | 0 | 0 | 0 | 0 | 0.29112 | 0.33324 | 0.41872 | 0.52929 | 0.63116 | 0.72768 | 0.82178 | 0.95291 | 1.0839 | 1.2103 | 1.3321 | 1.45 | 1.5649 | 1.6721 | 1.7772
3903 | 2676297.6672 | 75689.496 | 45605.2 | 0 | 0 | 0 | 0 | 0 | 0 | 0 | 0 | 0 | 0 | 0 | 0 | 0.040263 | 0.083707 | 0.12564 | 0.16602 | 0.20511 | 0.24318 | 0.27869 | 0.31345 | 3903-3906 | 0 | 0 | 0 | 0 | 0 | 0 | 0 | 0.039958 | 0.094243 | 0.14424 | 0.1916 | 0.23777 | 0.32261 | 0.40898 | 0.49237 | 0.57266 | 0.65041 | 0.72613 | 0.79678 | 0.86597
3904 | 2625072.4104 | 83719.744 | 34262.2 | 0 | 0 | 0 | 0 | 0 | 0 | 0 | 0.039958 | 0.094243 | 0.14424 | 0.1916 | 0.23777 | 0.28235 | 0.32528 | 0.36672 | 0.40664 | 0.4453 | 0.48295 | 0.5181 | 0.55251 | 3904-3907 | 0 | 0 | 0 | 0 | 0 | 0 | 0 | 0.039958 | 0.094243 | 0.14424 | 0.1916 | 0.23777 | 0.28235 | 0.32528 | 0.36672 | 0.40664 | 0.4453 | 0.48295 | 0.5181 | 0.55251
3905 | 2537347.239 | 46039.884 | 37990.8 | 0 | 0 | 0 | 0 | 0 | 0 | 0 | 0 | 0 | 0 | 0 | 0 | 0 | 0 | 0 | 0 | 0 | 0 | 0 | 0 | 3905-3908 | 0 | 0 | 0 | 0 | 0 | 0 | 0 | 0 | 0 | 0 | 0 | 0 | 0 | 0 | 0 | 0 | 0 | 0 | 0 | 0
3906 | 2597613.1857 | 23270.598 | 60096.2 | 0 | 0 | 0 | 0 | 0 | 0 | 0 | 0 | 0 | 0 | 0 | 0 | 0 | 0 | 0 | 0 | 0 | 0 | 0 | 0 | 3906-3909 | 0 | 0 | 0 | 0 | 0 | 0 | 0 | 0 | 0 | 0 | 0 | 0 | 0 | 0 | 0 | 0 | 0 | 0 | 0 | 0
3907 | 2753263.6131 | 0 | 73180.5 | 0 | 0 | 0 | 0 | 0 | 0 | 0 | 0 | 0 | 0 | 0 | 0 | 0 | 0 | 0 | 0 | 0 | 0 | 0 | 0 | 3907-3910 | 0 | 0 | 0 | 0 | 0 | 0 | 0 | 0 | 0 | 0 | 0 | 0 | 0 | 0 | 0 | 0 | 0 | 0 | 0 | 0
3908 | 2817874.3409 | 0 | 84339.4 | 0 | 0 | 0 | 0 | 0 | 0 | 0 | 0 | 0 | 0 | 0 | 0 | 0 | 0 | 0 | 0 | 0 | 0 | 0 | 0 | 3908-3911 | 0 | 0 | 0 | 0 | 0 | 0 | 0 | 0 | 0 | 0 | 0 | 0 | 0 | 0 | 0 | 0 | 0 | 0 | 0 | 0
3909 | 2848376.2883 | 0 | 92823.4 | 0 | 0 | 0 | 0 | 0 | 0 | 0 | 0 | 0 | 0 | 0 | 0 | 0 | 0 | 0 | 0 | 0 | 0 | 0 | 0 | 3909-3912 | 0 | 0 | 0 | 0 | 0 | 0 | 0 | 0 | 0 | 0 | 0 | 0 | 0 | 0 | 0 | 0 | 0 | 0 | 0 | 0
3910 | 2804058.7569 | 0 | 84245 | 0 | 0 | 0 | 0 | 0 | 0 | 0 | 0 | 0 | 0 | 0 | 0 | 0 | 0 | 0 | 0 | 0 | 0 | 0 | 0 | 3910-3913 | 0 | 0 | 0 | 0 | 0 | 0 | 0 | 0 | 0 | 0 | 0 | 0 | 0 | 0 | 0 | 0 | 0 | 0 | 0 | 0
3911 | 2693368.2747 | 0 | 89137.8 | 0 | 0 | 0 | 0 | 0 | 0 | 0 | 0 | 0 | 0 | 0 | 0 | 0 | 0 | 0 | 0 | 0 | 0 | 0 | 0 | 3911-3914 | 0 | 0 | 0 | 0 | 0 | 0 | 0 | 0 | 0 | 0 | 0 | 0 | 0 | 0 | 0 | 0 | 0 | 0 | 0 | 0
3912 | 2578955.3314 | 0 | 76388.8 | 0 | 0 | 0 | 0 | 0 | 0 | 0 | 0 | 0 | 0 | 0 | 0 | 0 | 0 | 0 | 0 | 0 | 0 | 0 | 0 | 3912-3915 | 0 | 0 | 0 | 0 | 0 | 0 | 0 | 0 | 0 | 0 | 0 | 0 | 0 | 0 | 0 | 0 | 0 | 0 | 0 | 0
3913 | 2464739.2898 | 0 | 70517.3 | 0 | 0 | 0 | 0 | 0 | 0 | 0 | 0 | 0 | 0 | 0 | 0 | 0 | 0 | 0 | 0 | 0 | 0 | 0 | 0 | 3913-3916 | 0 | 0 | 0 | 0 | 0 | 0 | 0 | 0 | 0 | 0 | 0 | 0 | 0 | 0 | 0 | 0 | 0 | 0 | 0 | 0
3914 | 2383184.9215 | 0 | 58775.3 | 0 | 0 | 0 | 0 | 0 | 0 | 0 | 0 | 0 | 0 | 0 | 0 | 0 | 0 | 0 | 0 | 0 | 0 | 0 | 0 | 3914-3917 | 0 | 0 | 0 | 0 | 0 | 0 | 0 | 0 | 0 | 0 | 0 | 0 | 0 | 0 | 0 | 0 | 0 | 0 | 0 | 0
3915 | 2310833.3191 | 0 | 48927 | 0 | 0 | 0 | 0 | 0 | 0 | 0 | 0 | 0 | 0 | 0 | 0 | 0 | 0 | 0 | 0 | 0 | 0 | 0 | 0 | 3915-3918 | 0 | 0 | 0 | 0 | 0 | 0 | 0 | 0 | 0 | 0 | 0 | 0 | 0 | 0 | 0 | 0 | 0 | 0 | 0 | 0
3916 | 2306540.0552 | 0 | 40242.4 | 0 | 0 | 0 | 0 | 0 | 0 | 0 | 0 | 0 | 0 | 0 | 0 | 0 | 0 | 0 | 0 | 0 | 0 | 0 | 0 | 3916-3919 | 0 | 0 | 0 | 0 | 0 | 0 | 0 | 0 | 0 | 0 | 0 | 0 | 0 | 0 | 0 | 0 | 0 | 0 | 0 | 0
3917 | 2244689.7508 | 0 | 27452.9 | 0 | 0 | 0 | 0 | 0 | 0 | 0 | 0 | 0 | 0 | 0 | 0 | 0 | 0 | 0 | 0 | 0 | 0 | 0 | 0 | 3917-3920 | 0 | 0 | 0 | 0 | 0 | 0.12037 | 0.16052 | 0.20392 | 0.25763 | 0.30711 | 0.35399 | 0.3997 | 0.44383 | 0.48635 | 0.5274 | 0.56694 | 0.60525 | 0.64256 | 0.6774 | 0.71153
3918 | 2303312.8391 | 10606.731 | 33536.1 | 0 | 0 | 0 | 0 | 0 | 0 | 0 | 0 | 0 | 0 | 0 | 0 | 0 | 0 | 0 | 0 | 0 | 0 | 0 | 0 | 3918-3921 | 0 | 0 | 0 | 0 | 0 | 0.36886 | 0.45021 | 0.53813 | 0.64688 | 0.74709 | 0.84205 | 0.93463 | 1.024 | 1.1102 | 1.1933 | 1.2734 | 1.3511 | 1.4267 | 1.4973 | 1.5664
3919 | 2461199.4952 | 58354.816 | 33851.8 | 0 | 0 | 0 | 0 | 0 | 0 | 0 | 0 | 0 | 0 | 0 | 0 | 0 | 0 | 0 | 0 | 0 | 0 | 0 | 0 | 3919-3922 | 0 | 0 | 0 | 0 | 0 | 0.66803 | 0.79098 | 0.92386 | 1.0882 | 1.2396 | 1.3831 | 1.523 | 1.6581 | 1.7883 | 1.914 | 2.0351 | 2.1524 | 2.2667 | 2.3734 | 2.478
3920 | 2587117.7503 | 88685.008 | 34287.4 | 0 | 0 | 0 | 0 | 0 | 0.12037 | 0.16052 | 0.20392 | 0.25763 | 0.30711 | 0.35399 | 0.3997 | 0.44383 | 0.48635 | 0.5274 | 0.56694 | 0.60525 | 0.64256 | 0.6774 | 0.71153 | 3920-3923 | 0 | 0 | 0 | 0 | 0 | 0.96073 | 1.1256 | 1.3038 | 1.5241 | 1.7272 | 1.9196 | 2.1072 | 2.2884 | 2.4629 | 2.6315 | 2.7939 | 2.9512 | 3.1045 | 3.2476 | 3.3878
3921 | 2643947.301 | 95529.112 | 30811.6 | 0 | 0 | 0 | 0 | 0 | 0.24849 | 0.28969 | 0.33421 | 0.38926 | 0.43998 | 0.48806 | 0.53493 | 0.5802 | 0.62381 | 0.66593 | 0.7065 | 0.74581 | 0.78411 | 0.81988 | 0.85491 | 3921-3924 | 0 | 0 | 0 | 0 | 0 | 0.84036 | 0.96509 | 1.0999 | 1.2665 | 1.4201 | 1.5656 | 1.7075 | 1.8446 | 1.9766 | 2.1041 | 2.2269 | 2.346 | 2.4619 | 2.5702 | 2.6763
3922 | 2667314.9537 | 97646.92 | 45822.8 | 0 | 0 | 0 | 0 | 0 | 0.29917 | 0.34077 | 0.38572 | 0.4413 | 0.49252 | 0.54106 | 0.58839 | 0.6341 | 0.67814 | 0.72067 | 0.76165 | 0.80135 | 0.84002 | 0.87615 | 0.91154 | 3922-3925 | 0 | 0 | 0 | 0 | 0 | 0.59187 | 0.6754 | 0.76566 | 0.87725 | 0.98009 | 1.0775 | 1.1726 | 1.2644 | 1.3528 | 1.4382 | 1.5204 | 1.6002 | 1.6778 | 1.7561 | 1.8615
3923 | 2687872.006 | 98548.728 | 33454 | 0 | 0 | 0 | 0 | 0 | 0.2927 | 0.33463 | 0.37994 | 0.43595 | 0.48757 | 0.53649 | 0.58419 | 0.63026 | 0.67464 | 0.7175 | 0.7588 | 0.79881 | 0.83779 | 0.8742 | 0.90986 | 3923-3926 | 0 | 0 | 0 | 0 | 0 | 0.2927 | 0.33463 | 0.37994 | 0.43595 | 0.48757 | 0.53649 | 0.58419 | 0.63026 | 0.67464 | 0.7175 | 0.7588 | 0.79881 | 0.83779 | 0.87991 | 0.96248
3924 | 2705365.7235 | 45249.284 | 22186.4 | 0 | 0 | 0 | 0 | 0 | 0 | 0 | 0 | 0 | 0 | 0 | 0 | 0 | 0 | 0 | 0 | 0 | 0 | 0 | 0 | 3924-3927 | 0 | 0 | 0 | 0 | 0 | 0 | 0 | 0 | 0 | 0 | 0 | 0 | 0 | 0 | 0 | 0.031191 | 0.069525 | 0.10685 | 0.14737 | 0.22835
3925 | 2671356.9329 | 65660.828 | 39316 | 0 | 0 | 0 | 0 | 0 | 0 | 0 | 0 | 0 | 0 | 0 | 0 | 0 | 0 | 0 | 0 | 0 | 0 | 0.0057151 | 0.04009 | 3925-3928 | 0 | 0 | 0 | 0 | 0 | 0 | 0 | 0 | 0 | 0 | 0 | 0.022561 | 0.066049 | 0.10792 | 0.14833 | 0.21844 | 0.29444 | 0.36846 | 0.44319 | 0.55768
3926 | 2657549.2956 | 64270.892 | 40079.2 | 0 | 0 | 0 | 0 | 0 | 0 | 0 | 0 | 0 | 0 | 0 | 0 | 0 | 0 | 0 | 0 | 0 | 0 | 0 | 0.012529 | 3926-3929 | 0 | 0 | 0 | 0 | 0 | 0 | 0 | 0 | 0 | 0 | 0 | 0.022561 | 0.066049 | 0.10792 | 0.14833 | 0.21844 | 0.29444 | 0.36846 | 0.43748 | 0.51759
3927 | 2636817.2844 | 69102.408 | 59299.7 | 0 | 0 | 0 | 0 | 0 | 0 | 0 | 0 | 0 | 0 | 0 | 0 | 0 | 0 | 0 | 0.031191 | 0.069525 | 0.10685 | 0.14165 | 0.17573 | 3927-3930 | 0 | 0 | 0 | 0 | 0 | 0 | 0 | 0 | 0 | 0 | 0 | 0.022561 | 0.066049 | 0.10792 | 0.14833 | 0.21844 | 0.29444 | 0.36846 | 0.43748 | 0.50506
3928 | 2579089.0413 | 73006.992 | 69415.4 | 0 | 0 | 0 | 0 | 0 | 0 | 0 | 0 | 0 | 0 | 0 | 0.022561 | 0.066049 | 0.10792 | 0.14833 | 0.18724 | 0.22492 | 0.26161 | 0.29583 | 0.32933 | 3928-3931 | 0 | 0 | 0 | 0 | 0 | 0 | 0 | 0 | 0 | 0 | 0 | 0.022561 | 0.066049 | 0.10792 | 0.14833 | 0.18724 | 0.22492 | 0.26161 | 0.29583 | 0.32933
3929 | 2483302.1336 | 47679.06 | 76646 | 0 | 0 | 0 | 0 | 0 | 0 | 0 | 0 | 0 | 0 | 0 | 0 | 0 | 0 | 0 | 0 | 0 | 0 | 0 | 0 | 3929-3932 | 0 | 0 | 0 | 0 | 0 | 0 | 0 | 0 | 0 | 0 | 0 | 0 | 0 | 0 | 0 | 0 | 0 | 0 | 0 | 0
3930 | 2554619.0982 | 27546.168 | 62198 | 0 | 0 | 0 | 0 | 0 | 0 | 0 | 0 | 0 | 0 | 0 | 0 | 0 | 0 | 0 | 0 | 0 | 0 | 0 | 0 | 3930-3933 | 0 | 0 | 0 | 0 | 0 | 0 | 0 | 0 | 0 | 0 | 0 | 0 | 0 | 0 | 0 | 0 | 0 | 0 | 0 | 0
3931 | 2618144.5799 | 0 | 41912.6 | 0 | 0 | 0 | 0 | 0 | 0 | 0 | 0 | 0 | 0 | 0 | 0 | 0 | 0 | 0 | 0 | 0 | 0 | 0 | 0 | 3931-3934 | 0 | 0 | 0 | 0 | 0 | 0 | 0 | 0 | 0 | 0 | 0 | 0 | 0 | 0 | 0 | 0 | 0 | 0 | 0 | 0
3932 | 2697135.5182 | 0 | 27271.6 | 0 | 0 | 0 | 0 | 0 | 0 | 0 | 0 | 0 | 0 | 0 | 0 | 0 | 0 | 0 | 0 | 0 | 0 | 0 | 0 | 3932-3935 | 0 | 0 | 0 | 0 | 0 | 0 | 0 | 0 | 0 | 0 | 0 | 0 | 0 | 0 | 0 | 0 | 0 | 0 | 0 | 0
3933 | 2785551.1775 | 0 | 42268.2 | 0 | 0 | 0 | 0 | 0 | 0 | 0 | 0 | 0 | 0 | 0 | 0 | 0 | 0 | 0 | 0 | 0 | 0 | 0 | 0 | 3933-3936 | 0 | 0 | 0 | 0 | 0 | 0 | 0 | 0 | 0 | 0 | 0 | 0 | 0 | 0 | 0 | 0 | 0 | 0 | 0 | 0
3934 | 2810397.6077 | 0 | 25662.4 | 0 | 0 | 0 | 0 | 0 | 0 | 0 | 0 | 0 | 0 | 0 | 0 | 0 | 0 | 0 | 0 | 0 | 0 | 0 | 0 | 3934-3937 | 0 | 0 | 0 | 0 | 0 | 0 | 0 | 0 | 0 | 0 | 0 | 0 | 0 | 0 | 0 | 0 | 0 | 0 | 0 | 0
3935 | 2796081.5795 | 0 | 18047.4 | 0 | 0 | 0 | 0 | 0 | 0 | 0 | 0 | 0 | 0 | 0 | 0 | 0 | 0 | 0 | 0 | 0 | 0 | 0 | 0 | 3935-3938 | 0 | 0 | 0 | 0 | 0 | 0 | 0 | 0 | 0 | 0 | 0 | 0 | 0 | 0 | 0 | 0 | 0 | 0 | 0 | 0
3936 | 2691269.5375 | 0 | 15450.8 | 0 | 0 | 0 | 0 | 0 | 0 | 0 | 0 | 0 | 0 | 0 | 0 | 0 | 0 | 0 | 0 | 0 | 0 | 0 | 0 | 3936-3939 | 0 | 0 | 0 | 0 | 0 | 0 | 0 | 0 | 0 | 0 | 0 | 0 | 0 | 0 | 0 | 0 | 0 | 0 | 0 | 0
3937 | 2573179.1359 | 0 | 24264.3 | 0 | 0 | 0 | 0 | 0 | 0 | 0 | 0 | 0 | 0 | 0 | 0 | 0 | 0 | 0 | 0 | 0 | 0 | 0 | 0 | 3937-3940 | 0 | 0 | 0 | 0 | 0 | 0 | 0 | 0 | 0 | 0 | 0 | 0 | 0 | 0 | 0 | 0 | 0 | 0 | 0 | 0
3938 | 2466411.4611 | 0 | 28015 | 0 | 0 | 0 | 0 | 0 | 0 | 0 | 0 | 0 | 0 | 0 | 0 | 0 | 0 | 0 | 0 | 0 | 0 | 0 | 0 | 3938-3941 | 0 | 0 | 0 | 0 | 0 | 0 | 0 | 0 | 0 | 0 | 0 | 0 | 0 | 0 | 0 | 0 | 0 | 0 | 0 | 0
3939 | 2398295.8689 | 0 | 32767.6 | 0 | 0 | 0 | 0 | 0 | 0 | 0 | 0 | 0 | 0 | 0 | 0 | 0 | 0 | 0 | 0 | 0 | 0 | 0 | 0 | 3939-3942 | 0 | 0 | 0 | 0 | 0 | 0 | 0 | 0 | 0 | 0 | 0 | 0 | 0 | 0 | 0 | 0 | 0 | 0 | 0 | 0
3940 | 2340803.9263 | 0 | 46136.5 | 0 | 0 | 0 | 0 | 0 | 0 | 0 | 0 | 0 | 0 | 0 | 0 | 0 | 0 | 0 | 0 | 0 | 0 | 0 | 0 | 3940-3943 | 0 | 0 | 0 | 0 | 0 | 0 | 0 | 0 | 0 | 0 | 0 | 0 | 0 | 0 | 0 | 0 | 0 | 0 | 0 | 0
3941 | 2202934.1923 | 0 | 56987.9 | 0 | 0 | 0 | 0 | 0 | 0 | 0 | 0 | 0 | 0 | 0 | 0 | 0 | 0 | 0 | 0 | 0 | 0 | 0 | 0 | 3941-3944 | 0 | 0 | 0 | 0 | 0 | 0.1174 | 0.15608 | 0.19789 | 0.24962 | 0.29728 | 0.34244 | 0.38647 | 0.42898 | 0.46994 | 0.50948 | 0.54758 | 0.58448 | 0.62043 | 0.65399 | 0.68687
3942 | 2230874.6014 | 11029.327 | 45350.7 | 0 | 0 | 0 | 0 | 0 | 0 | 0 | 0 | 0 | 0 | 0 | 0 | 0 | 0 | 0 | 0 | 0 | 0 | 0 | 0 | 3942-3945 | 0 | 0 | 0 | 0 | 0 | 0.4003 | 0.47877 | 0.56357 | 0.66845 | 0.76509 | 0.85667 | 0.94597 | 1.0322 | 1.1153 | 1.1955 | 1.2728 | 1.3477 | 1.4206 | 1.4887 | 1.5555
3943 | 2362111.5538 | 55343.528 | 29398.2 | 0 | 0 | 0 | 0 | 0 | 0 | 0 | 0 | 0 | 0 | 0 | 0 | 0 | 0 | 0 | 0 | 0 | 0 | 0 | 0 | 3943-3946 | 0 | 0 | 0 | 0 | 0 | 0.72183 | 0.84048 | 0.9687 | 1.1272 | 1.2733 | 1.4118 | 1.5468 | 1.6771 | 1.8027 | 1.924 | 2.0409 | 2.1541 | 2.2644 | 2.3674 | 2.4684
3944 | 2490952.7095 | 86012.088 | 17994.9 | 0 | 0 | 0 | 0 | 0 | 0.1174 | 0.15608 | 0.19789 | 0.24962 | 0.29728 | 0.34244 | 0.38647 | 0.42898 | 0.46994 | 0.50948 | 0.54758 | 0.58448 | 0.62043 | 0.65399 | 0.68687 | 3944-3947 | 0 | 0 | 0 | 0 | 0 | 1.0488 | 1.2081 | 1.3803 | 1.5931 | 1.7892 | 1.9751 | 2.1563 | 2.3314 | 2.5 | 2.6629 | 2.8198 | 2.9718 | 3.12 | 3.2583 | 3.3938
3945 | 2548849.7245 | 94436.568 | 10963.9 | 0 | 0 | 0 | 0 | 0 | 0.2829 | 0.32269 | 0.36569 | 0.41883 | 0.46782 | 0.51424 | 0.5595 | 0.60322 | 0.64534 | 0.68602 | 0.72521 | 0.76319 | 0.80018 | 0.83474 | 0.8686 | 3945-3948 | 0 | 0 | 0 | 0 | 0 | 1.1956 | 1.3574 | 1.5322 | 1.7482 | 1.9473 | 2.136 | 2.3201 | 2.4978 | 2.669 | 2.8344 | 2.9937 | 3.1481 | 3.2985 | 3.439 | 3.5767
3946 | 2570113.3735 | 96906.6 | 2762.26 | 0 | 0 | 0 | 0 | 0 | 0.32153 | 0.36171 | 0.40512 | 0.45877 | 0.50821 | 0.55508 | 0.60078 | 0.64492 | 0.68744 | 0.72852 | 0.7681 | 0.80644 | 0.8438 | 0.8787 | 0.9129 | 3946-3949 | 0 | 0 | 0 | 0 | 0 | 1.1746 | 1.3382 | 1.515 | 1.7335 | 1.935 | 2.1258 | 2.312 | 2.4918 | 2.6649 | 2.8322 | 2.9934 | 3.1495 | 3.3017 | 3.4438 | 3.583
3947 | 2601303.7419 | 97963.904 | 7485.34 | 0 | 0 | 0 | 0 | 0 | 0.32698 | 0.36764 | 0.41158 | 0.46587 | 0.51591 | 0.56334 | 0.60959 | 0.65426 | 0.6973 | 0.73887 | 0.77892 | 0.81773 | 0.85554 | 0.89086 | 0.92546 | 3947-3950 | 0 | 0 | 0 | 0 | 0 | 1.1512 | 1.3157 | 1.4936 | 1.7134 | 1.916 | 2.108 | 2.2952 | 2.476 | 2.6502 | 2.8185 | 2.9806 | 3.1376 | 3.2906 | 3.4335 | 3.5735
3948 | 2636698.0456 | 96905.408 | 3717.69 | 0 | 0 | 0 | 0 | 0 | 0.2642 | 0.30534 | 0.34979 | 0.40474 | 0.45539 | 0.50338 | 0.55018 | 0.59538 | 0.63893 | 0.68098 | 0.7215 | 0.76076 | 0.799 | 0.83473 | 0.86972 | 3948-3951 | 0 | 0 | 0 | 0 | 0 | 1.0606 | 1.225 | 1.4026 | 1.6223 | 1.8248 | 2.0166 | 2.2037 | 2.3843 | 2.5583 | 2.7264 | 2.8883 | 3.0452 | 3.198 | 3.3407 | 3.4805
3949 | 2672825.919 | 96517.08 | 43286.6 | 0 | 0 | 0 | 0 | 0 | 0.26188 | 0.30352 | 0.34852 | 0.40417 | 0.45545 | 0.50405 | 0.55143 | 0.5972 | 0.64128 | 0.68385 | 0.72487 | 0.76461 | 0.80332 | 0.83948 | 0.87489 | 3949-3952 | 0 | 0 | 0 | 0 | 0 | 0.79639 | 0.91965 | 1.0529 | 1.2176 | 1.3694 | 1.5132 | 1.6535 | 1.7889 | 1.9194 | 2.0454 | 2.1668 | 2.2844 | 2.399 | 2.506 | 2.6108
3950 | 2638452.3701 | 95697.36 | 71151.8 | 0 | 0 | 0 | 0 | 0 | 0.2981 | 0.33922 | 0.38366 | 0.4386 | 0.48924 | 0.53723 | 0.58402 | 0.6292 | 0.67273 | 0.71477 | 0.75528 | 0.79452 | 0.83275 | 0.86845 | 0.90343 | 3950-3953 | 0 | 0 | 0 | 0 | 0 | 0.53452 | 0.61613 | 0.70433 | 0.8134 | 0.91392 | 1.0092 | 1.102 | 1.1917 | 1.2781 | 1.3616 | 1.4419 | 1.5198 | 1.5957 | 1.6665 | 1.7359
3951 | 2604066.8416 | 91487.168 | 90929.8 | 0 | 0 | 0 | 0 | 0 | 0.23642 | 0.27691 | 0.32067 | 0.3748 | 0.42468 | 0.47194 | 0.51802 | 0.56252 | 0.60538 | 0.64678 | 0.68666 | 0.72529 | 0.76292 | 0.79806 | 0.83248 | 3951-3954 | 0 | 0 | 0 | 0 | 0 | 0.23642 | 0.27691 | 0.32067 | 0.3748 | 0.42468 | 0.47194 | 0.51802 | 0.56252 | 0.60538 | 0.64678 | 0.68666 | 0.72529 | 0.76292 | 0.79806 | 0.83248
3952 | 2552937.8792 | 26016.81 | 93196.6 | 0 | 0 | 0 | 0 | 0 | 0 | 0 | 0 | 0 | 0 | 0 | 0 | 0 | 0 | 0 | 0 | 0 | 0 | 0 | 0 | 3952-3955 | 0 | 0 | 0 | 0 | 0 | 0 | 0 | 0 | 0 | 0 | 0 | 0 | 0 | 0 | 0 | 0 | 0 | 0 | 0 | 0
3953 | 2483156.0878 | 11076.62 | 89952.9 | 0 | 0 | 0 | 0 | 0 | 0 | 0 | 0 | 0 | 0 | 0 | 0 | 0 | 0 | 0 | 0 | 0 | 0 | 0 | 0 | 3953-3956 | 0 | 0 | 0 | 0 | 0 | 0 | 0 | 0 | 0 | 0 | 0 | 0 | 0 | 0 | 0 | 0 | 0 | 0 | 0 | 0
3954 | 2532797.5435 | 2393.4507 | 71382.7 | 0 | 0 | 0 | 0 | 0 | 0 | 0 | 0 | 0 | 0 | 0 | 0 | 0 | 0 | 0 | 0 | 0 | 0 | 0 | 0 | 3954-3957 | 0 | 0 | 0 | 0 | 0 | 0 | 0 | 0 | 0 | 0 | 0 | 0 | 0 | 0 | 0 | 0 | 0 | 0 | 0 | 0
3955 | 2589784.8636 | 0 | 78179.2 | 0 | 0 | 0 | 0 | 0 | 0 | 0 | 0 | 0 | 0 | 0 | 0 | 0 | 0 | 0 | 0 | 0 | 0 | 0 | 0 | 3955-3958 | 0 | 0 | 0 | 0 | 0 | 0 | 0 | 0 | 0 | 0 | 0 | 0 | 0 | 0 | 0 | 0 | 0 | 0 | 0 | 0
3956 | 2646940.4865 | 0 | 83609 | 0 | 0 | 0 | 0 | 0 | 0 | 0 | 0 | 0 | 0 | 0 | 0 | 0 | 0 | 0 | 0 | 0 | 0 | 0 | 0 | 3956-3959 | 0 | 0 | 0 | 0 | 0 | 0 | 0 | 0 | 0 | 0 | 0 | 0 | 0 | 0 | 0 | 0 | 0 | 0 | 0 | 0
3957 | 2702451.153 | 0 | 73241.4 | 0 | 0 | 0 | 0 | 0 | 0 | 0 | 0 | 0 | 0 | 0 | 0 | 0 | 0 | 0 | 0 | 0 | 0 | 0 | 0 | 3957-3960 | 0 | 0 | 0 | 0 | 0 | 0 | 0 | 0 | 0 | 0 | 0 | 0 | 0 | 0 | 0 | 0 | 0 | 0 | 0 | 0
3958 | 2727786.7234 | 0 | 83261.7 | 0 | 0 | 0 | 0 | 0 | 0 | 0 | 0 | 0 | 0 | 0 | 0 | 0 | 0 | 0 | 0 | 0 | 0 | 0 | 0 | 3958-3961 | 0 | 0 | 0 | 0 | 0 | 0 | 0 | 0 | 0 | 0 | 0 | 0 | 0 | 0 | 0 | 0 | 0 | 0 | 0 | 0
3959 | 2718153.6615 | 0 | 80307.1 | 0 | 0 | 0 | 0 | 0 | 0 | 0 | 0 | 0 | 0 | 0 | 0 | 0 | 0 | 0 | 0 | 0 | 0 | 0 | 0 | 3959-3962 | 0 | 0 | 0 | 0 | 0 | 0 | 0 | 0 | 0 | 0 | 0 | 0 | 0 | 0 | 0 | 0 | 0 | 0 | 0 | 0
3960 | 2569732.2512 | 0 | 63221.9 | 0 | 0 | 0 | 0 | 0 | 0 | 0 | 0 | 0 | 0 | 0 | 0 | 0 | 0 | 0 | 0 | 0 | 0 | 0 | 0 | 3960-3963 | 0 | 0 | 0 | 0 | 0 | 0 | 0 | 0 | 0 | 0 | 0 | 0 | 0 | 0 | 0 | 0 | 0 | 0 | 0 | 0
3961 | 2469907.9106 | 0 | 79265.9 | 0 | 0 | 0 | 0 | 0 | 0 | 0 | 0 | 0 | 0 | 0 | 0 | 0 | 0 | 0 | 0 | 0 | 0 | 0 | 0 | 3961-3964 | 0 | 0 | 0 | 0 | 0 | 0 | 0 | 0 | 0 | 0 | 0 | 0 | 0 | 0 | 0 | 0 | 0 | 0 | 0 | 0
3962 | 2374968.6395 | 0 | 84625.7 | 0 | 0 | 0 | 0 | 0 | 0 | 0 | 0 | 0 | 0 | 0 | 0 | 0 | 0 | 0 | 0 | 0 | 0 | 0 | 0 | 3962-3965 | 0 | 0 | 0 | 0 | 0 | 0 | 0 | 0 | 0 | 0 | 0 | 0 | 0 | 0 | 0 | 0 | 0 | 0 | 0 | 0
3963 | 2306461.3282 | 0 | 85973.7 | 0 | 0 | 0 | 0 | 0 | 0 | 0 | 0 | 0 | 0 | 0 | 0 | 0 | 0 | 0 | 0 | 0 | 0 | 0 | 0 | 3963-3966 | 0 | 0 | 0 | 0 | 0 | 0 | 0 | 0 | 0 | 0 | 0 | 0 | 0 | 0 | 0 | 0 | 0 | 0 | 0 | 0
3964 | 2260008.0248 | 0 | 79451.4 | 0 | 0 | 0 | 0 | 0 | 0 | 0 | 0 | 0 | 0 | 0 | 0 | 0 | 0 | 0 | 0 | 0 | 0 | 0 | 0 | 3964-3967 | 0 | 0 | 0 | 0 | 0 | 0 | 0 | 0 | 0 | 0 | 0 | 0 | 0 | 0 | 0 | 0 | 0 | 0 | 0 | 0
3965 | 2157855.2167 | 0 | 69753.3 | 0 | 0 | 0 | 0 | 0 | 0 | 0 | 0 | 0 | 0 | 0 | 0 | 0 | 0 | 0 | 0 | 0 | 0 | 0 | 0 | 3965-3968 | 0 | 0 | 0 | 0 | 0 | 0 | 0 | 0 | 0 | 0 | 0 | 0 | 0 | 0 | 0 | 0.016733 | 0.052492 | 0.087313 | 0.11978 | 0.15157
3966 | 2194750.8495 | 6404.754 | 37424 | 0 | 0 | 0 | 0 | 0 | 0 | 0 | 0 | 0 | 0 | 0 | 0 | 0 | 0 | 0 | 0 | 0 | 0 | 0 | 0 | 3966-3969 | 0 | 0 | 0 | 0 | 0 | 0 | 0.028103 | 0.0696 | 0.12097 | 0.16829 | 0.21312 | 0.25683 | 0.29903 | 0.33967 | 0.37891 | 0.43344 | 0.50581 | 0.57629 | 0.64204 | 0.70643
3967 | 2348663.8078 | 36795.88 | 11839.2 | 0 | 0 | 0 | 0 | 0 | 0 | 0 | 0 | 0 | 0 | 0 | 0 | 0 | 0 | 0 | 0 | 0 | 0 | 0 | 0 | 3967-3970 | 0 | 0 | 0 | 0 | 0 | 0.15175 | 0.21897 | 0.30274 | 0.4064 | 0.50191 | 0.59239 | 0.68062 | 0.7658 | 0.84785 | 0.92708 | 1.0201 | 1.1298 | 1.2367 | 1.3364 | 1.434
3968 | 2456109.3986 | 65957.992 | 227.292 | 0 | 0 | 0 | 0 | 0 | 0 | 0 | 0 | 0 | 0 | 0 | 0 | 0 | 0 | 0 | 0.016733 | 0.052492 | 0.087313 | 0.11978 | 0.15157 | 3968-3971 | 0 | 0 | 0 | 0 | 0 | 0.38571 | 0.49261 | 0.61926 | 0.77594 | 0.92029 | 1.0571 | 1.1904 | 1.3192 | 1.4433 | 1.5631 | 1.6952 | 1.8428 | 1.9865 | 2.1207 | 2.2521
3969 | 2480398.7697 | 81495.184 | 756.526 | 0 | 0 | 0 | 0 | 0 | 0 | 0.028103 | 0.0696 | 0.12097 | 0.16829 | 0.21312 | 0.25683 | 0.29903 | 0.33967 | 0.37891 | 0.41671 | 0.45332 | 0.48897 | 0.52226 | 0.55486 | 3969-3972 | 0 | 0 | 0 | 0 | 0 | 0.60121 | 0.74817 | 0.91811 | 1.1283 | 1.322 | 1.5055 | 1.6845 | 1.8573 | 2.0237 | 2.1845 | 2.3394 | 2.4894 | 2.6355 | 2.772 | 2.9057
3970 | 2514818.7581 | 88776.216 | 0 | 0 | 0 | 0 | 0 | 0 | 0.15175 | 0.19087 | 0.23314 | 0.28543 | 0.33361 | 0.37927 | 0.42379 | 0.46677 | 0.50818 | 0.54817 | 0.5867 | 0.62402 | 0.66038 | 0.69433 | 0.72758 | 3970-3973 | 0 | 0 | 0 | 0 | 0 | 0.82301 | 0.98157 | 1.1529 | 1.3648 | 1.5601 | 1.7451 | 1.9255 | 2.0998 | 2.2676 | 2.4297 | 2.5859 | 2.7372 | 2.8846 | 3.0223 | 3.1571
3971 | 2544695.9627 | 92866 | 0 | 0 | 0 | 0 | 0 | 0 | 0.23396 | 0.27364 | 0.31652 | 0.36953 | 0.41839 | 0.46469 | 0.50983 | 0.55343 | 0.59543 | 0.636 | 0.67508 | 0.71295 | 0.74984 | 0.78429 | 0.81804 | 3971-3974 | 0 | 0 | 0 | 0 | 0 | 0.82977 | 0.98852 | 1.1601 | 1.3722 | 1.5677 | 1.753 | 1.9336 | 2.1081 | 2.2761 | 2.4384 | 2.5948 | 2.7463 | 2.8938 | 3.0317 | 3.1667
3972 | 2570771.919 | 92981.224 | 1301.02 | 0 | 0 | 0 | 0 | 0 | 0.2155 | 0.25556 | 0.29885 | 0.35238 | 0.40171 | 0.44845 | 0.49403 | 0.53805 | 0.58046 | 0.62141 | 0.66087 | 0.69909 | 0.73633 | 0.77111 | 0.80518 | 3972-3975 | 0 | 0 | 0 | 0 | 0 | 0.60428 | 0.76207 | 0.93261 | 1.1436 | 1.338 | 1.5222 | 1.7018 | 1.8752 | 2.0422 | 2.2035 | 2.359 | 2.5095 | 2.6561 | 2.7931 | 2.9272
3973 | 2548202.2949 | 92212.616 | 8213.7 | 0 | 0 | 0 | 0 | 0 | 0.2218 | 0.26151 | 0.30442 | 0.35748 | 0.40637 | 0.45271 | 0.49789 | 0.54153 | 0.58356 | 0.62416 | 0.66327 | 0.70116 | 0.73807 | 0.77255 | 0.80632 | 3973-3976 | 0 | 0 | 0 | 0 | 0 | 0.38878 | 0.50651 | 0.63376 | 0.79121 | 0.93627 | 1.0737 | 1.2077 | 1.3371 | 1.4618 | 1.5821 | 1.6981 | 1.8104 | 1.9198 | 2.022 | 2.122
3974 | 2528383.2448 | 88556.688 | 24443.6 | 0 | 0 | 0 | 0 | 0 | 0.15851 | 0.19781 | 0.24029 | 0.29284 | 0.34126 | 0.38714 | 0.43187 | 0.47507 | 0.51668 | 0.55686 | 0.59557 | 0.63307 | 0.6696 | 0.70371 | 0.73712 | 3974-3977 | 0 | 0 | 0 | 0 | 0 | 0.16698 | 0.245 | 0.32934 | 0.43373 | 0.52989 | 0.621 | 0.70983 | 0.7956 | 0.87821 | 0.95798 | 1.0348 | 1.1092 | 1.1817 | 1.2494 | 1.3157
3975 | 2504949.6893 | 80986.408 | 54460.7 | 0 | 0 | 0 | 0 | 0 | 0.0084717 | 0.047186 | 0.089049 | 0.14089 | 0.18863 | 0.23386 | 0.27796 | 0.32053 | 0.36153 | 0.40112 | 0.43924 | 0.47617 | 0.51214 | 0.54571 | 0.57859 | 3975-3978 | 0 | 0 | 0 | 0 | 0 | 0.0084717 | 0.047186 | 0.089049 | 0.14089 | 0.18863 | 0.23386 | 0.27796 | 0.32053 | 0.36153 | 0.40112 | 0.43924 | 0.47617 | 0.51214 | 0.54571 | 0.57859
3976 | 2451407.3188 | 57890.392 | 57750 | 0 | 0 | 0 | 0 | 0 | 0 | 0 | 0 | 0 | 0 | 0 | 0 | 0 | 0 | 0 | 0 | 0 | 0 | 0 | 0 | 3976-3979 | 0 | 0 | 0 | 0 | 0 | 0 | 0 | 0 | 0 | 0 | 0 | 0 | 0 | 0 | 0 | 0 | 0 | 0 | 0 | 0
3977 | 2366364.147 | 24635.582 | 73188.6 | 0 | 0 | 0 | 0 | 0 | 0 | 0 | 0 | 0 | 0 | 0 | 0 | 0 | 0 | 0 | 0 | 0 | 0 | 0 | 0 | 3977-3980 | 0 | 0 | 0 | 0 | 0 | 0 | 0 | 0 | 0 | 0 | 0 | 0 | 0 | 0 | 0 | 0 | 0 | 0 | 0 | 0
3978 | 2433420.4679 | 1597.2064 | 65289.8 | 0 | 0 | 0 | 0 | 0 | 0 | 0 | 0 | 0 | 0 | 0 | 0 | 0 | 0 | 0 | 0 | 0 | 0 | 0 | 0 | 3978-3981 | 0 | 0 | 0 | 0 | 0 | 0 | 0 | 0 | 0 | 0 | 0 | 0 | 0 | 0 | 0 | 0 | 0 | 0 | 0 | 0
3979 | 2506036.1428 | 0 | 88480.7 | 0 | 0 | 0 | 0 | 0 | 0 | 0 | 0 | 0 | 0 | 0 | 0 | 0 | 0 | 0 | 0 | 0 | 0 | 0 | 0 | 3979-3982 | 0 | 0 | 0 | 0 | 0 | 0 | 0 | 0 | 0 | 0 | 0 | 0 | 0 | 0 | 0 | 0 | 0 | 0 | 0 | 0
3980 | 2579071.1255 | 0 | 97663.5 | 0 | 0 | 0 | 0 | 0 | 0 | 0 | 0 | 0 | 0 | 0 | 0 | 0 | 0 | 0 | 0 | 0 | 0 | 0 | 0 | 3980-3983 | 0 | 0 | 0 | 0 | 0 | 0 | 0 | 0 | 0 | 0 | 0 | 0 | 0 | 0 | 0 | 0 | 0 | 0 | 0 | 0
3981 | 2627490.3988 | 0 | 96284.9 | 0 | 0 | 0 | 0 | 0 | 0 | 0 | 0 | 0 | 0 | 0 | 0 | 0 | 0 | 0 | 0 | 0 | 0 | 0 | 0 | 3981-3984 | 0 | 0 | 0 | 0 | 0 | 0 | 0 | 0 | 0 | 0 | 0 | 0 | 0 | 0 | 0 | 0 | 0 | 0 | 0 | 0
3982 | 2616119.1743 | 0 | 95093.3 | 0 | 0 | 0 | 0 | 0 | 0 | 0 | 0 | 0 | 0 | 0 | 0 | 0 | 0 | 0 | 0 | 0 | 0 | 0 | 0 | 3982-3985 | 0 | 0 | 0 | 0 | 0 | 0 | 0 | 0 | 0 | 0 | 0 | 0 | 0 | 0 | 0 | 0 | 0 | 0 | 0 | 0
3983 | 2578103.9239 | 0 | 91259 | 0 | 0 | 0 | 0 | 0 | 0 | 0 | 0 | 0 | 0 | 0 | 0 | 0 | 0 | 0 | 0 | 0 | 0 | 0 | 0 | 3983-3986 | 0 | 0 | 0 | 0 | 0 | 0 | 0 | 0 | 0 | 0 | 0 | 0 | 0 | 0 | 0 | 0 | 0 | 0 | 0 | 0
3984 | 2493313.6826 | 0 | 85442.7 | 0 | 0 | 0 | 0 | 0 | 0 | 0 | 0 | 0 | 0 | 0 | 0 | 0 | 0 | 0 | 0 | 0 | 0 | 0 | 0 | 3984-3987 | 0 | 0 | 0 | 0 | 0 | 0 | 0 | 0 | 0 | 0 | 0 | 0 | 0 | 0 | 0 | 0 | 0 | 0 | 0 | 0
3985 | 2407383.3123 | 0 | 78734.9 | 0 | 0 | 0 | 0 | 0 | 0 | 0 | 0 | 0 | 0 | 0 | 0 | 0 | 0 | 0 | 0 | 0 | 0 | 0 | 0 | 3985-3988 | 0 | 0 | 0 | 0 | 0 | 0 | 0 | 0 | 0 | 0 | 0 | 0 | 0 | 0 | 0 | 0 | 0 | 0 | 0 | 0
3986 | 2312800.8251 | 0 | 66619.1 | 0 | 0 | 0 | 0 | 0 | 0 | 0 | 0 | 0 | 0 | 0 | 0 | 0 | 0 | 0 | 0 | 0 | 0 | 0 | 0 | 3986-3989 | 0 | 0 | 0 | 0 | 0 | 0 | 0 | 0 | 0 | 0 | 0 | 0 | 0 | 0 | 0 | 0 | 0 | 0 | 0 | 0
3987 | 2247648.5169 | 0 | 56864.3 | 0 | 0 | 0 | 0 | 0 | 0 | 0 | 0 | 0 | 0 | 0 | 0 | 0 | 0 | 0 | 0 | 0 | 0 | 0 | 0 | 3987-3990 | 0 | 0 | 0 | 0 | 0 | 0 | 0 | 0 | 0 | 0 | 0 | 0 | 0 | 0 | 0 | 0 | 0 | 0 | 0 | 0
3988 | 2290599.8226 | 0 | 96139.5 | 0 | 0 | 0 | 0 | 0 | 0 | 0 | 0 | 0 | 0 | 0 | 0 | 0 | 0 | 0 | 0 | 0 | 0 | 0 | 0 | 3988-3991 | 0 | 0 | 0 | 0 | 0 | 0 | 0 | 0 | 0 | 0 | 0 | 0 | 0 | 0 | 0 | 0 | 0 | 0 | 0 | 0
3989 | 2186834.7817 | 0 | 97597.8 | 0 | 0 | 0 | 0 | 0 | 0 | 0 | 0 | 0 | 0 | 0 | 0 | 0 | 0 | 0 | 0 | 0 | 0 | 0 | 0 | 3989-3992 | 0 | 0 | 0 | 0 | 0 | 0 | 0 | 0 | 0 | 0 | 0 | 0 | 0 | 0.0036957 | 0.04321 | 0.081253 | 0.11808 | 0.15395 | 0.18739 | 0.22014
3990 | 2205261.187 | 7299.5555 | 29597.9 | 0 | 0 | 0 | 0 | 0 | 0 | 0 | 0 | 0 | 0 | 0 | 0 | 0 | 0 | 0 | 0 | 0 | 0 | 0 | 0 | 3990-3993 | 0 | 0 | 0 | 0 | 0 | 0 | 0 | 0 | 0 | 0 | 0 | 0 | 0 | 0.018246 | 0.099297 | 0.17733 | 0.25288 | 0.32645 | 0.39506 | 0.46224
3991 | 2346268.0043 | 40657.28 | 26977.3 | 0 | 0 | 0 | 0 | 0 | 0 | 0 | 0 | 0 | 0 | 0 | 0 | 0 | 0 | 0 | 0 | 0 | 0 | 0 | 0 | 3991-3994 | 0 | 0 | 0 | 0 | 0 | 0 | 0 | 0 | 0 | 0 | 0 | 0.0010923 | 0.046949 | 0.10935 | 0.23302 | 0.35209 | 0.46737 | 0.57964 | 0.68435 | 0.78687
3992 | 2526300.2685 | 69317.16 | 24730.1 | 0 | 0 | 0 | 0 | 0 | 0 | 0 | 0 | 0 | 0 | 0 | 0 | 0 | 0.0036957 | 0.04321 | 0.081253 | 0.11808 | 0.15395 | 0.18739 | 0.22014 | 3992-3995 | 0 | 0 | 0 | 0 | 0 | 0 | 0 | 0 | 0.0004579 | 0.05165 | 0.10014 | 0.1485 | 0.23999 | 0.34633 | 0.51242 | 0.67235 | 0.8272 | 0.978 | 1.1187 | 1.2564
3993 | 2653186.8523 | 73941.192 | 6069.95 | 0 | 0 | 0 | 0 | 0 | 0 | 0 | 0 | 0 | 0 | 0 | 0 | 0 | 0.01455 | 0.056087 | 0.096078 | 0.1348 | 0.1725 | 0.20766 | 0.2421 | 3993-3996 | 0 | 0 | 0 | 0 | 0 | 0 | 0 | 0.0066308 | 0.065717 | 0.17091 | 0.27055 | 0.36877 | 0.50841 | 0.65741 | 0.82876 | 0.99376 | 1.1535 | 1.3091 | 1.4543 | 1.5965
3994 | 2715856.6973 | 78767.896 | 0 | 0 | 0 | 0 | 0 | 0 | 0 | 0 | 0 | 0 | 0 | 0 | 0.0010923 | 0.046949 | 0.091101 | 0.13372 | 0.17476 | 0.21449 | 0.25319 | 0.28929 | 0.32463 | 3994-3997 | 0 | 0 | 0 | 0 | 0 | 0 | 0 | 0.051043 | 0.16695 | 0.32448 | 0.4737 | 0.62026 | 0.80656 | 0.98596 | 1.1592 | 1.326 | 1.4875 | 1.6448 | 1.7916 | 1.9354
3995 | 2691787.441 | 83551.776 | 0 | 0 | 0 | 0 | 0 | 0 | 0 | 0 | 0 | 0.0004579 | 0.05165 | 0.10014 | 0.14741 | 0.19304 | 0.23698 | 0.27941 | 0.32026 | 0.35983 | 0.39836 | 0.43432 | 0.46954 | 3995-3998 | 0 | 0 | 0 | 0 | 0 | 0 | 0 | 0.051043 | 0.2117 | 0.41949 | 0.61632 | 0.8082 | 0.99345 | 1.1718 | 1.3441 | 1.51 | 1.6706 | 1.8271 | 1.9731 | 2.1161
3996 | 2835093.9342 | 90435.872 | 0 | 0 | 0 | 0 | 0 | 0 | 0 | 0 | 0.0066308 | 0.06526 | 0.11926 | 0.17041 | 0.22027 | 0.26842 | 0.31478 | 0.35954 | 0.40266 | 0.44441 | 0.48508 | 0.52303 | 0.5602 | 3996-3999 | 0 | 0 | 0 | 0 | 0 | 0 | 0 | 0.051043 | 0.21124 | 0.36784 | 0.51618 | 0.69265 | 0.87615 | 1.0528 | 1.2234 | 1.3877 | 1.5469 | 1.7018 | 1.8464 | 1.9881
3997 | 2745440.184 | 89006.456 | 0 | 0 | 0 | 0 | 0 | 0 | 0 | 0 | 0.044412 | 0.10123 | 0.15357 | 0.20315 | 0.25149 | 0.29816 | 0.3431 | 0.3865 | 0.42829 | 0.46877 | 0.5082 | 0.545 | 0.58105 | 3997-4000 | 0 | 0 | 0 | 0 | 0 | 0 | 0 | 0.044412 | 0.14598 | 0.24858 | 0.34577 | 0.47238 | 0.60773 | 0.73807 | 0.86391 | 0.98509 | 1.1024 | 1.2167 | 1.3234 | 1.4279
3998 | 2641571.7586 | 82774.24 | 23525.9 | 0 | 0 | 0 | 0 | 0 | 0 | 0 | 0 | 0.044748 | 0.09501 | 0.14262 | 0.18903 | 0.23384 | 0.27699 | 0.31865 | 0.35877 | 0.39762 | 0.43546 | 0.47078 | 0.50536 | 3998-4001 | 0 | 0 | 0 | 0 | 0 | 0 | 0 | 0 | 0.044748 | 0.09501 | 0.14262 | 0.22089 | 0.30957 | 0.39497 | 0.47741 | 0.5568 | 0.63367 | 0.70854 | 0.7784 | 0.84681
3999 | 2598674.6433 | 75404.72 | 29861.9 | 0 | 0 | 0 | 0 | 0 | 0 | 0 | 0 | 0 | 0 | 0 | 0.031853 | 0.075733 | 0.11798 | 0.15876 | 0.19803 | 0.23605 | 0.27308 | 0.30762 | 0.34144 | 3999-4002 | 0 | 0 | 0 | 0 | 0 | 0 | 0 | 0 | 0 | 0 | 0 | 0.031853 | 0.075733 | 0.11798 | 0.15876 | 0.19803 | 0.23605 | 0.27308 | 0.30762 | 0.34144
4000 | 2522822.7282 | 57448.676 | 16845 | 0 | 0 | 0 | 0 | 0 | 0 | 0 | 0 | 0 | 0 | 0 | 0 | 0 | 0 | 0 | 0 | 0 | 0 | 0 | 0 | 4000-4003 | 0 | 0 | 0 | 0 | 0 | 0 | 0 | 0 | 0 | 0 | 0 | 0 | 0 | 0 | 0 | 0 | 0 | 0 | 0 | 0
4001 | 2415343.5815 | 26881.924 | 10437.7 | 0 | 0 | 0 | 0 | 0 | 0 | 0 | 0 | 0 | 0 | 0 | 0 | 0 | 0 | 0 | 0 | 0 | 0 | 0 | 0 | 4001-4004 | 0 | 0 | 0 | 0 | 0 | 0 | 0 | 0 | 0 | 0 | 0 | 0 | 0 | 0 | 0 | 0 | 0 | 0 | 0 | 0
4002 | 2456067.9264 | 1502.0041 | 7559.28 | 0 | 0 | 0 | 0 | 0 | 0 | 0 | 0 | 0 | 0 | 0 | 0 | 0 | 0 | 0 | 0 | 0 | 0 | 0 | 0 | 4002-4005 | 0 | 0 | 0 | 0 | 0 | 0 | 0 | 0 | 0 | 0 | 0 | 0 | 0 | 0 | 0 | 0 | 0 | 0 | 0 | 0
4003 | 2526405.5852 | 0 | 2624.52 | 0 | 0 | 0 | 0 | 0 | 0 | 0 | 0 | 0 | 0 | 0 | 0 | 0 | 0 | 0 | 0 | 0 | 0 | 0 | 0 | 4003-4006 | 0 | 0 | 0 | 0 | 0 | 0 | 0 | 0 | 0 | 0 | 0 | 0 | 0 | 0 | 0 | 0 | 0 | 0 | 0 | 0
4004 | 2564630.0761 | 0 | 0 | 0 | 0 | 0 | 0 | 0 | 0 | 0 | 0 | 0 | 0 | 0 | 0 | 0 | 0 | 0 | 0 | 0 | 0 | 0 | 0 | 4004-4007 | 0 | 0 | 0 | 0 | 0 | 0 | 0 | 0 | 0 | 0 | 0 | 0 | 0 | 0 | 0 | 0 | 0 | 0 | 0 | 0
4005 | 2623675.6457 | 0 | 5868.36 | 0 | 0 | 0 | 0 | 0 | 0 | 0 | 0 | 0 | 0 | 0 | 0 | 0 | 0 | 0 | 0 | 0 | 0 | 0 | 0 | 4005-4008 | 0 | 0 | 0 | 0 | 0 | 0 | 0 | 0 | 0 | 0 | 0 | 0 | 0 | 0 | 0 | 0 | 0 | 0 | 0 | 0
4006 | 2634862.6032 | 0 | 17236.6 | 0 | 0 | 0 | 0 | 0 | 0 | 0 | 0 | 0 | 0 | 0 | 0 | 0 | 0 | 0 | 0 | 0 | 0 | 0 | 0 | 4006-4009 | 0 | 0 | 0 | 0 | 0 | 0 | 0 | 0 | 0 | 0 | 0 | 0 | 0 | 0 | 0 | 0 | 0 | 0 | 0 | 0
4007 | 2639433.9981 | 0 | 14805.5 | 0 | 0 | 0 | 0 | 0 | 0 | 0 | 0 | 0 | 0 | 0 | 0 | 0 | 0 | 0 | 0 | 0 | 0 | 0 | 0 | 4007-4010 | 0 | 0 | 0 | 0 | 0 | 0 | 0 | 0 | 0 | 0 | 0 | 0 | 0 | 0 | 0 | 0 | 0 | 0 | 0 | 0
4008 | 2632535.3064 | 0 | 13803.3 | 0 | 0 | 0 | 0 | 0 | 0 | 0 | 0 | 0 | 0 | 0 | 0 | 0 | 0 | 0 | 0 | 0 | 0 | 0 | 0 | 4008-4011 | 0 | 0 | 0 | 0 | 0 | 0 | 0 | 0 | 0 | 0 | 0 | 0 | 0 | 0 | 0 | 0 | 0 | 0 | 0 | 0
4009 | 2586346.5509 | 0 | 23297.9 | 0 | 0 | 0 | 0 | 0 | 0 | 0 | 0 | 0 | 0 | 0 | 0 | 0 | 0 | 0 | 0 | 0 | 0 | 0 | 0 | 4009-4012 | 0 | 0 | 0 | 0 | 0 | 0 | 0 | 0 | 0 | 0 | 0 | 0 | 0 | 0 | 0 | 0 | 0 | 0 | 0 | 0
4010 | 2514936.2039 | 0 | 15354.8 | 0 | 0 | 0 | 0 | 0 | 0 | 0 | 0 | 0 | 0 | 0 | 0 | 0 | 0 | 0 | 0 | 0 | 0 | 0 | 0 | 4010-4013 | 0 | 0 | 0 | 0 | 0 | 0 | 0 | 0 | 0 | 0 | 0 | 0 | 0 | 0 | 0 | 0 | 0 | 0 | 0 | 0
4011 | 2431994.7543 | 0 | 11434 | 0 | 0 | 0 | 0 | 0 | 0 | 0 | 0 | 0 | 0 | 0 | 0 | 0 | 0 | 0 | 0 | 0 | 0 | 0 | 0 | 4011-4014 | 0 | 0 | 0 | 0 | 0 | 0 | 0 | 0 | 0 | 0 | 0 | 0 | 0 | 0 | 0 | 0 | 0 | 0 | 0 | 0
4012 | 2208591.558 | 0 | 11015.2 | 0 | 0 | 0 | 0 | 0 | 0 | 0 | 0 | 0 | 0 | 0 | 0 | 0 | 0 | 0 | 0 | 0 | 0 | 0 | 0 | 4012-4015 | 0 | 0 | 0 | 0 | 0 | 0 | 0 | 0 | 0 | 0 | 0 | 0 | 0 | 0 | 0 | 0 | 0 | 0 | 0 | 0
4013 | 2089676.3716 | 0 | 2933.29 | 0 | 0 | 0 | 0 | 0 | 0 | 0 | 0 | 0 | 0 | 0 | 0 | 0 | 0 | 0 | 0 | 0 | 0 | 0 | 0 | 4013-4016 | 0 | 0 | 0 | 0 | 0 | 0 | 0 | 0 | 0 | 0 | 0 | 0.014576 | 0.05192 | 0.087874 | 0.12258 | 0.156 | 0.18836 | 0.21988 | 0.24928 | 0.27807
4014 | 2070076.7498 | 5166.456 | 2064.95 | 0 | 0 | 0 | 0 | 0 | 0 | 0 | 0 | 0 | 0 | 0 | 0 | 0 | 0 | 0 | 0 | 0 | 0 | 0 | 0 | 4014-4017 | 0 | 0 | 0 | 0 | 0 | 0.2205 | 0.25603 | 0.29443 | 0.34189 | 0.38563 | 0.42709 | 0.48209 | 0.55847 | 0.63204 | 0.70307 | 0.77149 | 0.83775 | 0.9023 | 0.96255 | 1.0216
4015 | 2131847.4905 | 39270.816 | 673.683 | 0 | 0 | 0 | 0 | 0 | 0 | 0 | 0 | 0 | 0 | 0 | 0 | 0 | 0 | 0 | 0 | 0 | 0 | 0 | 0 | 4015-4018 | 0 | 0 | 0 | 0 | 0 | 0.33201 | 0.40327 | 0.48028 | 0.57552 | 0.66329 | 0.74645 | 0.84212 | 0.95777 | 1.0692 | 1.1767 | 1.2803 | 1.3807 | 1.4784 | 1.5697 | 1.6591
4016 | 2210625.3376 | 64627.472 | 0 | 0 | 0 | 0 | 0 | 0 | 0 | 0 | 0 | 0 | 0 | 0 | 0.014576 | 0.05192 | 0.087874 | 0.12258 | 0.156 | 0.18836 | 0.21988 | 0.24928 | 0.27807 | 4016-4019 | 0 | 0 | 0 | 0 | 0 | 0.65047 | 0.75815 | 0.87452 | 1.0184 | 1.151 | 1.2766 | 1.4137 | 1.5694 | 1.7193 | 1.8641 | 2.0036 | 2.1387 | 2.2703 | 2.3932 | 2.5136
4017 | 2277716.6296 | 83541.376 | 0 | 0 | 0 | 0 | 0 | 0 | 0.2205 | 0.25603 | 0.29443 | 0.34189 | 0.38563 | 0.42709 | 0.46751 | 0.50655 | 0.54416 | 0.58049 | 0.61548 | 0.64939 | 0.68242 | 0.71328 | 0.7435 | 4017-4020 | 0 | 0 | 0 | 0 | 0 | 0.81218 | 0.9602 | 1.1202 | 1.318 | 1.5003 | 1.673 | 1.8414 | 2.0041 | 2.1608 | 2.3121 | 2.4579 | 2.5992 | 2.7368 | 2.8653 | 2.9912
4018 | 2299517.1757 | 80060.312 | 2301.81 | 0 | 0 | 0 | 0 | 0 | 0.11151 | 0.14724 | 0.18586 | 0.23363 | 0.27765 | 0.31936 | 0.36003 | 0.3993 | 0.43713 | 0.47366 | 0.50885 | 0.54294 | 0.57614 | 0.60715 | 0.63752 | 4018-4021 | 0 | 0 | 0 | 0 | 0 | 0.70028 | 0.85198 | 1.0159 | 1.2187 | 1.4056 | 1.5826 | 1.7553 | 1.922 | 2.0826 | 2.2377 | 2.3871 | 2.5319 | 2.6729 | 2.8046 | 2.9336
4019 | 2328096.9395 | 88560.504 | 9064.69 | 0 | 0 | 0 | 0 | 0 | 0.31846 | 0.35488 | 0.39423 | 0.44285 | 0.48767 | 0.53014 | 0.57157 | 0.61158 | 0.65012 | 0.68735 | 0.72323 | 0.75799 | 0.79186 | 0.8235 | 0.8545 | 4019-4022 | 0 | 0 | 0 | 0 | 0 | 0.59703 | 0.75 | 0.91534 | 1.1199 | 1.3083 | 1.4869 | 1.661 | 1.8291 | 1.9911 | 2.1475 | 2.2982 | 2.4441 | 2.5863 | 2.719 | 2.8491
4020 | 2594927.5794 | 91181.016 | 16330.3 | 0 | 0 | 0 | 0 | 0 | 0.16171 | 0.20205 | 0.24566 | 0.2996 | 0.3493 | 0.3964 | 0.44232 | 0.48666 | 0.52938 | 0.57063 | 0.61037 | 0.64886 | 0.68636 | 0.72138 | 0.75568 | 4020-4023 | 0 | 0 | 0 | 0 | 0 | 0.44259 | 0.59456 | 0.75885 | 0.96211 | 1.1494 | 1.3268 | 1.4998 | 1.6669 | 1.8278 | 1.9832 | 2.1329 | 2.2779 | 2.4191 | 2.551 | 2.6802
4021 | 2526269.3901 | 86582.696 | 24982.7 | 0 | 0 | 0 | 0 | 0 | 0.1086 | 0.14781 | 0.19019 | 0.24263 | 0.29095 | 0.33673 | 0.38136 | 0.42446 | 0.46597 | 0.50605 | 0.54467 | 0.58207 | 0.61851 | 0.65253 | 0.68585 | 4021-4024 | 0 | 0 | 0 | 0 | 0 | 0.32117 | 0.4677 | 0.6261 | 0.82212 | 1.0027 | 1.1738 | 1.3406 | 1.5017 | 1.6569 | 1.8067 | 1.951 | 2.0908 | 2.227 | 2.3541 | 2.4786
4022 | 2391511.2149 | 78400.632 | 23506.4 | 0 | 0 | 0 | 0 | 0 | 0.0082588 | 0.045255 | 0.085259 | 0.13478 | 0.1804 | 0.22362 | 0.26576 | 0.30644 | 0.34561 | 0.38345 | 0.41988 | 0.45517 | 0.48955 | 0.52163 | 0.55306 | 4022-4025 | 0 | 0 | 0 | 0 | 0 | 0.21257 | 0.31989 | 0.43591 | 0.57949 | 0.71176 | 0.83709 | 0.95928 | 1.0773 | 1.1909 | 1.3006 | 1.4063 | 1.5087 | 1.6085 | 1.7016 | 1.7928
4023 | 2276600.4564 | 80969.24 | 10682.9 | 0 | 0 | 0 | 0 | 0 | 0.16402 | 0.19945 | 0.23774 | 0.2851 | 0.32873 | 0.37008 | 0.41041 | 0.44934 | 0.48685 | 0.52307 | 0.55797 | 0.59177 | 0.6247 | 0.65546 | 0.68558 | 4023-4026 | 0 | 0 | 0 | 0 | 0 | 0.20431 | 0.27463 | 0.35065 | 0.4447 | 0.53136 | 0.61346 | 0.69352 | 0.77082 | 0.84528 | 0.91719 | 0.98645 | 1.0535 | 1.1189 | 1.1799 | 1.2397
4024 | 2251768.892 | 75710.952 | 4533.63 | 0 | 0 | 0 | 0 | 0 | 0.040288 | 0.075185 | 0.11291 | 0.15961 | 0.20263 | 0.24338 | 0.28312 | 0.32148 | 0.35843 | 0.39412 | 0.42849 | 0.46178 | 0.49421 | 0.52448 | 0.55413 | 4024-4027 | 0 | 0 | 0 | 0 | 0 | 0.040288 | 0.075185 | 0.11291 | 0.15961 | 0.20263 | 0.24338 | 0.28312 | 0.32148 | 0.35843 | 0.39412 | 0.42849 | 0.46178 | 0.49421 | 0.52448 | 0.55413
4025 | 2191636.0691 | 40905.592 | 0 | 0 | 0 | 0 | 0 | 0 | 0 | 0 | 0 | 0 | 0 | 0 | 0 | 0 | 0 | 0 | 0 | 0 | 0 | 0 | 0 | 4025-4028 | 0 | 0 | 0 | 0 | 0 | 0 | 0 | 0 | 0 | 0 | 0 | 0 | 0 | 0 | 0 | 0 | 0 | 0 | 0 | 0
4026 | 2280259.3443 | 9247.61 | 0 | 0 | 0 | 0 | 0 | 0 | 0 | 0 | 0 | 0 | 0 | 0 | 0 | 0 | 0 | 0 | 0 | 0 | 0 | 0 | 0 | 4026-4029 | 0 | 0 | 0 | 0 | 0 | 0 | 0 | 0 | 0 | 0 | 0 | 0 | 0 | 0 | 0 | 0 | 0 | 0 | 0 | 0
4027 | 2330964.2859 | 0 | 328.948 | 0 | 0 | 0 | 0 | 0 | 0 | 0 | 0 | 0 | 0 | 0 | 0 | 0 | 0 | 0 | 0 | 0 | 0 | 0 | 0 | 4027-4030 | 0 | 0 | 0 | 0 | 0 | 0 | 0 | 0 | 0 | 0 | 0 | 0 | 0 | 0 | 0 | 0 | 0 | 0 | 0 | 0
4028 | 2343840.1338 | 0 | 9802.27 | 0 | 0 | 0 | 0 | 0 | 0 | 0 | 0 | 0 | 0 | 0 | 0 | 0 | 0 | 0 | 0 | 0 | 0 | 0 | 0 | 4028-4031 | 0 | 0 | 0 | 0 | 0 | 0 | 0 | 0 | 0 | 0 | 0 | 0 | 0 | 0 | 0 | 0 | 0 | 0 | 0 | 0
4029 | 2402841.6928 | 0 | 9335.7 | 0 | 0 | 0 | 0 | 0 | 0 | 0 | 0 | 0 | 0 | 0 | 0 | 0 | 0 | 0 | 0 | 0 | 0 | 0 | 0 | 4029-4032 | 0 | 0 | 0 | 0 | 0 | 0 | 0 | 0 | 0 | 0 | 0 | 0 | 0 | 0 | 0 | 0 | 0 | 0 | 0 | 0
4030 | 2413257.6658 | 0 | 474.905 | 0 | 0 | 0 | 0 | 0 | 0 | 0 | 0 | 0 | 0 | 0 | 0 | 0 | 0 | 0 | 0 | 0 | 0 | 0 | 0 | 4030-4033 | 0 | 0 | 0 | 0 | 0 | 0 | 0 | 0 | 0 | 0 | 0 | 0 | 0 | 0 | 0 | 0 | 0 | 0 | 0 | 0
4031 | 2401239.8149 | 0 | 0 | 0 | 0 | 0 | 0 | 0 | 0 | 0 | 0 | 0 | 0 | 0 | 0 | 0 | 0 | 0 | 0 | 0 | 0 | 0 | 0 | 4031-4034 | 0 | 0 | 0 | 0 | 0 | 0 | 0 | 0 | 0 | 0 | 0 | 0 | 0 | 0 | 0 | 0 | 0 | 0 | 0 | 0
4032 | 2381871.8475 | 0 | 0 | 0 | 0 | 0 | 0 | 0 | 0 | 0 | 0 | 0 | 0 | 0 | 0 | 0 | 0 | 0 | 0 | 0 | 0 | 0 | 0 | 4032-4035 | 0 | 0 | 0 | 0 | 0 | 0 | 0 | 0 | 0 | 0 | 0 | 0 | 0 | 0 | 0 | 0 | 0 | 0 | 0 | 0
4033 | 2367455.053 | 0 | 0 | 0 | 0 | 0 | 0 | 0 | 0 | 0 | 0 | 0 | 0 | 0 | 0 | 0 | 0 | 0 | 0 | 0 | 0 | 0 | 0 | 4033-4036 | 0 | 0 | 0 | 0 | 0 | 0 | 0 | 0 | 0 | 0 | 0 | 0 | 0 | 0 | 0 | 0 | 0 | 0 | 0 | 0
4034 | 2324224.7497 | 0 | 0 | 0 | 0 | 0 | 0 | 0 | 0 | 0 | 0 | 0 | 0 | 0 | 0 | 0 | 0 | 0 | 0 | 0 | 0 | 0 | 0 | 4034-4037 | 0 | 0 | 0 | 0 | 0 | 0 | 0 | 0 | 0 | 0 | 0 | 0 | 0 | 0 | 0 | 0 | 0 | 0 | 0 | 0
4035 | 2284299.1837 | 0 | 2418.82 | 0 | 0 | 0 | 0 | 0 | 0 | 0 | 0 | 0 | 0 | 0 | 0 | 0 | 0 | 0 | 0 | 0 | 0 | 0 | 0 | 4035-4038 | 0 | 0 | 0 | 0 | 0 | 0 | 0 | 0 | 0 | 0 | 0 | 0 | 0 | 0 | 0 | 0 | 0 | 0 | 0 | 0
4036 | 2276024.4348 | 0 | 9010.14 | 0 | 0 | 0 | 0 | 0 | 0 | 0 | 0 | 0 | 0 | 0 | 0 | 0 | 0 | 0 | 0 | 0 | 0 | 0 | 0 | 4036-4039 | 0 | 0 | 0 | 0 | 0 | 0 | 0 | 0 | 0 | 0 | 0 | 0 | 0 | 0 | 0 | 0 | 0 | 0 | 0 | 0
4037 | 2139367.7395 | 0 | 17893.2 | 0 | 0 | 0 | 0 | 0 | 0 | 0 | 0 | 0 | 0 | 0 | 0 | 0 | 0 | 0 | 0 | 0 | 0 | 0 | 0 | 4037-4040 | 0 | 0 | 0 | 0 | 0 | 0 | 0 | 0 | 0 | 0 | 0 | 0 | 0 | 0 | 0 | 0 | 0 | 0 | 0 | 0
4038 | 2098448.0417 | 3785.3142 | 14107.3 | 0 | 0 | 0 | 0 | 0 | 0 | 0 | 0 | 0 | 0 | 0 | 0 | 0 | 0 | 0 | 0 | 0 | 0 | 0 | 0 | 4038-4041 | 0 | 0 | 0 | 0 | 0 | 0 | 0 | 0 | 0 | 0 | 0 | 0 | 0 | 0 | 0 | 0 | 0 | 0 | 0 | 0
4039 | 2088299.4781 | 21731.53 | 10212.4 | 0 | 0 | 0 | 0 | 0 | 0 | 0 | 0 | 0 | 0 | 0 | 0 | 0 | 0 | 0 | 0 | 0 | 0 | 0 | 0 | 4039-4042 | 0 | 0 | 0 | 0 | 0 | 0 | 0 | 0 | 0 | 0 | 0 | 0 | 0 | 0 | 0.006546 | 0.038772 | 0.069971 | 0.10035 | 0.12868 | 0.15642
4040 | 2096344.62 | 44357.16 | 6877.78 | 0 | 0 | 0 | 0 | 0 | 0 | 0 | 0 | 0 | 0 | 0 | 0 | 0 | 0 | 0 | 0 | 0 | 0 | 0 | 0 | 4040-4043 | 0 | 0 | 0 | 0 | 0 | 0.049906 | 0.083871 | 0.12059 | 0.16603 | 0.20789 | 0.24756 | 0.28623 | 0.32357 | 0.35953 | 0.40081 | 0.46649 | 0.53009 | 0.59203 | 0.64983 | 0.70643
4041 | 2110317.3636 | 51682.056 | 131.158 | 0 | 0 | 0 | 0 | 0 | 0 | 0 | 0 | 0 | 0 | 0 | 0 | 0 | 0 | 0 | 0 | 0 | 0 | 0 | 0 | 4041-4044 | 0 | 0 | 0 | 0 | 0 | 0.1949 | 0.26376 | 0.3382 | 0.43028 | 0.51513 | 0.59552 | 0.67391 | 0.7496 | 0.8225 | 0.89945 | 0.9995 | 1.0964 | 1.1908 | 1.2789 | 1.3651
4042 | 2140785.6865 | 58399.152 | 0 | 0 | 0 | 0 | 0 | 0 | 0 | 0 | 0 | 0 | 0 | 0 | 0 | 0 | 0 | 0.006546 | 0.038772 | 0.069971 | 0.10035 | 0.12868 | 0.15642 | 4042-4045 | 0 | 0 | 0 | 0 | 0 | 0.1949 | 0.26376 | 0.35719 | 0.49547 | 0.62287 | 0.74357 | 0.86125 | 0.97488 | 1.0843 | 1.1965 | 1.3306 | 1.4604 | 1.5868 | 1.7048 | 1.8204
4043 | 2190394.9425 | 74218.352 | 0 | 0 | 0 | 0 | 0 | 0 | 0.049906 | 0.083871 | 0.12059 | 0.16603 | 0.20789 | 0.24756 | 0.28623 | 0.32357 | 0.35953 | 0.39426 | 0.42771 | 0.46012 | 0.49168 | 0.52115 | 0.55001 | 4043-4046 | 0 | 0 | 0 | 0 | 0 | 0.1949 | 0.26376 | 0.35719 | 0.49547 | 0.62287 | 0.74357 | 0.86125 | 0.97488 | 1.0843 | 1.19 | 1.2918 | 1.3904 | 1.4865 | 1.5761 | 1.664
4044 | 2242792.3771 | 79538.016 | 0 | 0 | 0 | 0 | 0 | 0 | 0.145 | 0.17989 | 0.21761 | 0.26425 | 0.30724 | 0.34796 | 0.38768 | 0.42603 | 0.46297 | 0.49865 | 0.53302 | 0.56631 | 0.59875 | 0.62904 | 0.65871 | 4044-4047 | 0 | 0 | 0 | 0 | 0 | 0.145 | 0.17989 | 0.2366 | 0.32944 | 0.41497 | 0.49601 | 0.57502 | 0.65131 | 0.72478 | 0.79574 | 0.86409 | 0.93028 | 0.99477 | 1.055 | 1.1139
4045 | 2233156.4121 | 71753.088 | 0 | 0 | 0 | 0 | 0 | 0 | 0 | 0 | 0.018987 | 0.065185 | 0.10774 | 0.14804 | 0.18734 | 0.22528 | 0.26181 | 0.29709 | 0.33107 | 0.36397 | 0.39602 | 0.42594 | 0.45523 | 4045-4048 | 0 | 0 | 0 | 0 | 0 | 0 | 0 | 0.018987 | 0.065185 | 0.10774 | 0.14804 | 0.18734 | 0.22528 | 0.26181 | 0.29709 | 0.33107 | 0.36397 | 0.39602 | 0.42594 | 0.45523
4046 | 2217428.1475 | 43153 | 0 | 0 | 0 | 0 | 0 | 0 | 0 | 0 | 0 | 0 | 0 | 0 | 0 | 0 | 0 | 0 | 0 | 0 | 0 | 0 | 0 | 4046-4049 | 0 | 0 | 0 | 0 | 0 | 0 | 0 | 0 | 0 | 0 | 0 | 0 | 0 | 0 | 0 | 0 | 0 | 0 | 0 | 0
4047 | 2206609.7204 | 38325.168 | 3656.62 | 0 | 0 | 0 | 0 | 0 | 0 | 0 | 0 | 0 | 0 | 0 | 0 | 0 | 0 | 0 | 0 | 0 | 0 | 0 | 0 | 4047-4050 | 0 | 0 | 0 | 0 | 0 | 0 | 0 | 0 | 0 | 0 | 0 | 0 | 0 | 0 | 0 | 0 | 0 | 0 | 0 | 0
4048 | 2178527.245 | 31402.668 | 7979.17 | 0 | 0 | 0 | 0 | 0 | 0 | 0 | 0 | 0 | 0 | 0 | 0 | 0 | 0 | 0 | 0 | 0 | 0 | 0 | 0 | 4048-4051 | 0 | 0 | 0 | 0 | 0 | 0 | 0 | 0 | 0 | 0 | 0 | 0 | 0 | 0 | 0 | 0 | 0 | 0 | 0 | 0
4049 | 2180925.4657 | 9632.999 | 22657.6 | 0 | 0 | 0 | 0 | 0 | 0 | 0 | 0 | 0 | 0 | 0 | 0 | 0 | 0 | 0 | 0 | 0 | 0 | 0 | 0 | 4049-4052 | 0 | 0 | 0 | 0 | 0 | 0 | 0 | 0 | 0 | 0 | 0 | 0 | 0 | 0 | 0 | 0 | 0 | 0 | 0 | 0
4050 | 2282159.699 | 10468.878 | 7599.65 | 0 | 0 | 0 | 0 | 0 | 0 | 0 | 0 | 0 | 0 | 0 | 0 | 0 | 0 | 0 | 0 | 0 | 0 | 0 | 0 | 4050-4053 | 0 | 0 | 0 | 0 | 0 | 0 | 0 | 0 | 0 | 0 | 0 | 0 | 0 | 0 | 0 | 0 | 0 | 0 | 0 | 0
4051 | 2310887.8058 | 0 | 0 | 0 | 0 | 0 | 0 | 0 | 0 | 0 | 0 | 0 | 0 | 0 | 0 | 0 | 0 | 0 | 0 | 0 | 0 | 0 | 0 | 4051-4054 | 0 | 0 | 0 | 0 | 0 | 0 | 0 | 0 | 0 | 0 | 0 | 0 | 0 | 0 | 0 | 0 | 0 | 0 | 0 | 0
4052 | 2313479.9654 | 0 | 0 | 0 | 0 | 0 | 0 | 0 | 0 | 0 | 0 | 0 | 0 | 0 | 0 | 0 | 0 | 0 | 0 | 0 | 0 | 0 | 0 | 4052-4055 | 0 | 0 | 0 | 0 | 0 | 0 | 0 | 0 | 0 | 0 | 0 | 0 | 0 | 0 | 0 | 0 | 0 | 0 | 0 | 0
4053 | 2304470.8223 | 0 | 0 | 0 | 0 | 0 | 0 | 0 | 0 | 0 | 0 | 0 | 0 | 0 | 0 | 0 | 0 | 0 | 0 | 0 | 0 | 0 | 0 | 4053-4056 | 0 | 0 | 0 | 0 | 0 | 0 | 0 | 0 | 0 | 0 | 0 | 0 | 0 | 0 | 0 | 0 | 0 | 0 | 0 | 0
4054 | 2301026.8199 | 0 | 0 | 0 | 0 | 0 | 0 | 0 | 0 | 0 | 0 | 0 | 0 | 0 | 0 | 0 | 0 | 0 | 0 | 0 | 0 | 0 | 0 | 4054-4057 | 0 | 0 | 0 | 0 | 0 | 0 | 0 | 0 | 0 | 0 | 0 | 0 | 0 | 0 | 0 | 0 | 0 | 0 | 0 | 0
4055 | 2355262.3708 | 0 | 0 | 0 | 0 | 0 | 0 | 0 | 0 | 0 | 0 | 0 | 0 | 0 | 0 | 0 | 0 | 0 | 0 | 0 | 0 | 0 | 0 | 4055-4058 | 0 | 0 | 0 | 0 | 0 | 0 | 0 | 0 | 0 | 0 | 0 | 0 | 0 | 0 | 0 | 0 | 0 | 0 | 0 | 0
4056 | 2447065.9439 | 0 | 0 | 0 | 0 | 0 | 0 | 0 | 0 | 0 | 0 | 0 | 0 | 0 | 0 | 0 | 0 | 0 | 0 | 0 | 0 | 0 | 0 | 4056-4059 | 0 | 0 | 0 | 0 | 0 | 0 | 0 | 0 | 0 | 0 | 0 | 0 | 0 | 0 | 0 | 0 | 0 | 0 | 0 | 0
4057 | 2488648.8696 | 0 | 0 | 0 | 0 | 0 | 0 | 0 | 0 | 0 | 0 | 0 | 0 | 0 | 0 | 0 | 0 | 0 | 0 | 0 | 0 | 0 | 0 | 4057-4060 | 0 | 0 | 0 | 0 | 0 | 0 | 0 | 0 | 0 | 0 | 0 | 0 | 0 | 0 | 0 | 0 | 0 | 0 | 0 | 0
4058 | 2478752.5368 | 0 | 0 | 0 | 0 | 0 | 0 | 0 | 0 | 0 | 0 | 0 | 0 | 0 | 0 | 0 | 0 | 0 | 0 | 0 | 0 | 0 | 0 | 4058-4061 | 0 | 0 | 0 | 0 | 0 | 0 | 0 | 0 | 0 | 0 | 0 | 0 | 0 | 0 | 0 | 0 | 0 | 0 | 0 | 0
4059 | 2433776.3661 | 0 | 0 | 0 | 0 | 0 | 0 | 0 | 0 | 0 | 0 | 0 | 0 | 0 | 0 | 0 | 0 | 0 | 0 | 0 | 0 | 0 | 0 | 4059-4062 | 0 | 0 | 0 | 0 | 0 | 0 | 0 | 0 | 0 | 0 | 0 | 0 | 0 | 0 | 0 | 0 | 0 | 0 | 0 | 0
4060 | 2369711.8482 | 0 | 0 | 0 | 0 | 0 | 0 | 0 | 0 | 0 | 0 | 0 | 0 | 0 | 0 | 0 | 0 | 0 | 0 | 0 | 0 | 0 | 0 | 4060-4063 | 0 | 0 | 0 | 0 | 0 | 0 | 0 | 0 | 0 | 0 | 0 | 0 | 0 | 0 | 0 | 0 | 0 | 0 | 0 | 0
4061 | 2262930.3145 | 0 | 0 | 0 | 0 | 0 | 0 | 0 | 0 | 0 | 0 | 0 | 0 | 0 | 0 | 0 | 0 | 0 | 0 | 0 | 0 | 0 | 0 | 4061-4064 | 0 | 0 | 0 | 0 | 0 | 0 | 0 | 0 | 0.007912 | 0.058134 | 0.1057 | 0.15208 | 0.19685 | 0.23996 | 0.28158 | 0.32166 | 0.36048 | 0.39829 | 0.43357 | 0.46812
4062 | 2299547.4368 | 9412.143 | 0 | 0 | 0 | 0 | 0 | 0 | 0 | 0 | 0 | 0 | 0 | 0 | 0 | 0 | 0 | 0 | 0 | 0 | 0 | 0 | 0 | 4062-4065 | 0 | 0 | 0 | 0 | 0 | 0.053442 | 0.095924 | 0.14185 | 0.2066 | 0.30919 | 0.40637 | 0.50111 | 0.59258 | 0.68068 | 0.76574 | 0.84766 | 0.927 | 1.0043 | 1.0764 | 1.1471
4063 | 2457731.7511 | 50742.872 | 0 | 0 | 0 | 0 | 0 | 0 | 0 | 0 | 0 | 0 | 0 | 0 | 0 | 0 | 0 | 0 | 0 | 0 | 0 | 0 | 0 | 4063-4066 | 0 | 0 | 0 | 0 | 0 | 0.11683 | 0.20294 | 0.29603 | 0.41916 | 0.57552 | 0.72364 | 0.86806 | 1.0075 | 1.1418 | 1.2715 | 1.3963 | 1.5173 | 1.6351 | 1.7451 | 1.8529
4064 | 2640276.3748 | 82233.536 | 0 | 0 | 0 | 0 | 0 | 0 | 0 | 0 | 0 | 0.007912 | 0.058134 | 0.1057 | 0.15208 | 0.19685 | 0.23996 | 0.28158 | 0.32166 | 0.36048 | 0.39829 | 0.43357 | 0.46812 | 4064-4067 | 0 | 0 | 0 | 0 | 0 | 0.28841 | 0.41778 | 0.55762 | 0.73857 | 0.94821 | 1.1468 | 1.3405 | 1.5274 | 1.7075 | 1.8814 | 2.0489 | 2.2111 | 2.3692 | 2.5167 | 2.6612
4065 | 2740375.5724 | 92514.128 | 0 | 0 | 0 | 0 | 0 | 0 | 0.053442 | 0.095924 | 0.14185 | 0.19869 | 0.25105 | 0.30066 | 0.34903 | 0.39574 | 0.44072 | 0.48416 | 0.526 | 0.56653 | 0.606 | 0.64286 | 0.67896 | 4065-4068 | 0 | 0 | 0 | 0 | 0 | 0.53932 | 0.71121 | 0.89701 | 1.1269 | 1.3387 | 1.5393 | 1.735 | 1.9239 | 2.1059 | 2.2816 | 2.4509 | 2.6149 | 2.7747 | 2.9238 | 3.0699
4066 | 2813656.0639 | 95309.512 | 0 | 0 | 0 | 0 | 0 | 0 | 0.063387 | 0.10702 | 0.15418 | 0.21255 | 0.26633 | 0.31727 | 0.36695 | 0.41491 | 0.46111 | 0.50572 | 0.54869 | 0.59031 | 0.63085 | 0.66871 | 0.70578 | 4066-4069 | 0 | 0 | 0 | 0 | 0 | 0.72461 | 0.89617 | 1.0816 | 1.311 | 1.5223 | 1.7226 | 1.9178 | 2.1064 | 2.288 | 2.4634 | 2.6324 | 2.7961 | 2.9555 | 3.1045 | 3.2503
4067 | 2781526.5033 | 97871.136 | 12223.4 | 0 | 0 | 0 | 0 | 0 | 0.17159 | 0.21484 | 0.26159 | 0.31941 | 0.37269 | 0.42318 | 0.47241 | 0.51994 | 0.56573 | 0.60995 | 0.65256 | 0.69382 | 0.73403 | 0.77157 | 0.80834 | 4067-4070 | 0 | 0 | 0 | 0 | 0 | 0.84611 | 1.0159 | 1.1993 | 1.4262 | 1.6353 | 1.8334 | 2.0265 | 2.2131 | 2.3928 | 2.5663 | 2.7335 | 2.8955 | 3.0533 | 3.2006 | 3.345
4068 | 2730725.1873 | 97900.672 | 46317.4 | 0 | 0 | 0 | 0 | 0 | 0.25091 | 0.29343 | 0.33939 | 0.39621 | 0.44858 | 0.49821 | 0.5466 | 0.59333 | 0.63834 | 0.68181 | 0.7237 | 0.76427 | 0.8038 | 0.84071 | 0.87687 | 4068-4071 | 0 | 0 | 0 | 0 | 0 | 0.67453 | 0.80102 | 0.93772 | 1.1068 | 1.2835 | 1.4789 | 1.6694 | 1.8533 | 2.0305 | 2.2016 | 2.3664 | 2.526 | 2.6816 | 2.8268 | 2.969
4069 | 2706415.589 | 97455.128 | 24672.8 | 0 | 0 | 0 | 0 | 0 | 0.23873 | 0.28089 | 0.32645 | 0.38278 | 0.4347 | 0.4839 | 0.53187 | 0.5782 | 0.62282 | 0.66592 | 0.70745 | 0.74767 | 0.78687 | 0.82347 | 0.85932 | 4069-4072 | 0 | 0 | 0 | 0 | 0 | 0.42362 | 0.50759 | 0.59834 | 0.71057 | 0.83494 | 0.98069 | 1.1228 | 1.26 | 1.3922 | 1.5198 | 1.6427 | 1.7618 | 1.8778 | 1.9861 | 2.0921
4070 | 2687434.7968 | 95250.84 | 12628.4 | 0 | 0 | 0 | 0 | 0 | 0.18489 | 0.2267 | 0.27189 | 0.32778 | 0.37929 | 0.42809 | 0.47567 | 0.52163 | 0.56589 | 0.60864 | 0.64982 | 0.68971 | 0.72858 | 0.76487 | 0.80042 | 4070-4073 | 0 | 0 | 0 | 0 | 0 | 0.18489 | 0.2267 | 0.27189 | 0.32778 | 0.40024 | 0.49679 | 0.59092 | 0.68181 | 0.76934 | 0.85385 | 0.93526 | 1.0141 | 1.0909 | 1.1626 | 1.2328
4071 | 2654327.0408 | 80452.216 | 21589.2 | 0 | 0 | 0 | 0 | 0 | 0 | 0 | 0 | 0 | 0.020952 | 0.0687 | 0.11525 | 0.16018 | 0.20345 | 0.24522 | 0.28544 | 0.32439 | 0.36233 | 0.39772 | 0.43238 | 4071-4074 | 0 | 0 | 0 | 0 | 0 | 0 | 0 | 0 | 0 | 0.020952 | 0.0687 | 0.11525 | 0.16018 | 0.20345 | 0.24522 | 0.28544 | 0.32439 | 0.36233 | 0.39772 | 0.43238
4072 | 2571689.9482 | 29980.024 | 32174 | 0 | 0 | 0 | 0 | 0 | 0 | 0 | 0 | 0 | 0 | 0 | 0 | 0 | 0 | 0 | 0 | 0 | 0 | 0 | 0 | 4072-4075 | 0 | 0 | 0 | 0 | 0 | 0 | 0 | 0 | 0 | 0 | 0 | 0 | 0 | 0 | 0 | 0 | 0 | 0 | 0 | 0
4073 | 2425235.1406 | 44310.564 | 49864.9 | 0 | 0 | 0 | 0 | 0 | 0 | 0 | 0 | 0 | 0 | 0 | 0 | 0 | 0 | 0 | 0 | 0 | 0 | 0 | 0 | 4073-4076 | 0 | 0 | 0 | 0 | 0 | 0 | 0 | 0 | 0 | 0 | 0 | 0 | 0 | 0 | 0 | 0 | 0 | 0 | 0 | 0
4074 | 2406769.1533 | 17149.158 | 58060 | 0 | 0 | 0 | 0 | 0 | 0 | 0 | 0 | 0 | 0 | 0 | 0 | 0 | 0 | 0 | 0 | 0 | 0 | 0 | 0 | 4074-4077 | 0 | 0 | 0 | 0 | 0 | 0 | 0 | 0 | 0 | 0 | 0 | 0 | 0 | 0 | 0 | 0 | 0 | 0 | 0 | 0
4075 | 2454109.7094 | 0 | 62041.2 | 0 | 0 | 0 | 0 | 0 | 0 | 0 | 0 | 0 | 0 | 0 | 0 | 0 | 0 | 0 | 0 | 0 | 0 | 0 | 0 | 4075-4078 | 0 | 0 | 0 | 0 | 0 | 0 | 0 | 0 | 0 | 0 | 0 | 0 | 0 | 0 | 0 | 0 | 0 | 0 | 0 | 0
4076 | 2537182.1977 | 0 | 66183.1 | 0 | 0 | 0 | 0 | 0 | 0 | 0 | 0 | 0 | 0 | 0 | 0 | 0 | 0 | 0 | 0 | 0 | 0 | 0 | 0 | 4076-4079 | 0 | 0 | 0 | 0 | 0 | 0 | 0 | 0 | 0 | 0 | 0 | 0 | 0 | 0 | 0 | 0 | 0 | 0 | 0 | 0
4077 | 2445728.9994 | 0 | 69644.5 | 0 | 0 | 0 | 0 | 0 | 0 | 0 | 0 | 0 | 0 | 0 | 0 | 0 | 0 | 0 | 0 | 0 | 0 | 0 | 0 | 4077-4080 | 0 | 0 | 0 | 0 | 0 | 0 | 0 | 0 | 0 | 0 | 0 | 0 | 0 | 0 | 0 | 0 | 0 | 0 | 0 | 0
4078 | 2346267.7292 | 0 | 49754.4 | 0 | 0 | 0 | 0 | 0 | 0 | 0 | 0 | 0 | 0 | 0 | 0 | 0 | 0 | 0 | 0 | 0 | 0 | 0 | 0 | 4078-4081 | 0 | 0 | 0 | 0 | 0 | 0 | 0 | 0 | 0 | 0 | 0 | 0 | 0 | 0 | 0 | 0 | 0 | 0 | 0 | 0
4079 | 2378012.7104 | 0 | 38433.7 | 0 | 0 | 0 | 0 | 0 | 0 | 0 | 0 | 0 | 0 | 0 | 0 | 0 | 0 | 0 | 0 | 0 | 0 | 0 | 0 | 4079-4082 | 0 | 0 | 0 | 0 | 0 | 0 | 0 | 0 | 0 | 0 | 0 | 0 | 0 | 0 | 0 | 0 | 0 | 0 | 0 | 0
4080 | 2428525.5753 | 0 | 43678.1 | 0 | 0 | 0 | 0 | 0 | 0 | 0 | 0 | 0 | 0 | 0 | 0 | 0 | 0 | 0 | 0 | 0 | 0 | 0 | 0 | 4080-4083 | 0 | 0 | 0 | 0 | 0 | 0 | 0 | 0 | 0 | 0 | 0 | 0 | 0 | 0 | 0 | 0 | 0 | 0 | 0 | 0
4081 | 2430046.0916 | 0 | 38286.2 | 0 | 0 | 0 | 0 | 0 | 0 | 0 | 0 | 0 | 0 | 0 | 0 | 0 | 0 | 0 | 0 | 0 | 0 | 0 | 0 | 4081-4084 | 0 | 0 | 0 | 0 | 0 | 0 | 0 | 0 | 0 | 0 | 0 | 0 | 0 | 0 | 0 | 0 | 0 | 0 | 0 | 0
4082 | 2401448.2105 | 0 | 28336.4 | 0 | 0 | 0 | 0 | 0 | 0 | 0 | 0 | 0 | 0 | 0 | 0 | 0 | 0 | 0 | 0 | 0 | 0 | 0 | 0 | 4082-4085 | 0 | 0 | 0 | 0 | 0 | 0 | 0 | 0 | 0 | 0 | 0 | 0 | 0 | 0 | 0 | 0 | 0 | 0 | 0 | 0
4083 | 2324123.3974 | 0 | 24558.7 | 0 | 0 | 0 | 0 | 0 | 0 | 0 | 0 | 0 | 0 | 0 | 0 | 0 | 0 | 0 | 0 | 0 | 0 | 0 | 0 | 4083-4086 | 0 | 0 | 0 | 0 | 0 | 0 | 0 | 0 | 0 | 0 | 0 | 0 | 0 | 0 | 0 | 0 | 0 | 0 | 0 | 0
4084 | 2248092.8398 | 0 | 38821.1 | 0 | 0 | 0 | 0 | 0 | 0 | 0 | 0 | 0 | 0 | 0 | 0 | 0 | 0 | 0 | 0 | 0 | 0 | 0 | 0 | 4084-4087 | 0 | 0 | 0 | 0 | 0 | 0 | 0 | 0 | 0 | 0 | 0 | 0 | 0 | 0 | 0 | 0 | 0 | 0 | 0 | 0
4085 | 2154777.9727 | 0 | 50895.6 | 0 | 0 | 0 | 0 | 0 | 0 | 0 | 0 | 0 | 0 | 0 | 0 | 0 | 0 | 0 | 0 | 0 | 0 | 0 | 0 | 4085-4088 | 0 | 0 | 0 | 0 | 0 | 0 | 0 | 0 | 0 | 0 | 0 | 0 | 0 | 0 | 0 | 0 | 0 | 0 | 0 | 0
4086 | 2202829.9353 | 10767.375 | 77364.7 | 0 | 0 | 0 | 0 | 0 | 0 | 0 | 0 | 0 | 0 | 0 | 0 | 0 | 0 | 0 | 0 | 0 | 0 | 0 | 0 | 4086-4089 | 0 | 0 | 0 | 0 | 0 | 0 | 0 | 0 | 0 | 0 | 0 | 0 | 0.0077535 | 0.050081 | 0.090937 | 0.13027 | 0.16835 | 0.20543 | 0.24002 | 0.27388
4087 | 2337998.8112 | 52877.924 | 76122.7 | 0 | 0 | 0 | 0 | 0 | 0 | 0 | 0 | 0 | 0 | 0 | 0 | 0 | 0 | 0 | 0 | 0 | 0 | 0 | 0 | 4087-4090 | 0 | 0 | 0 | 0 | 0 | 0 | 0 | 0 | 0 | 0 | 0 | 0 | 0.0077535 | 0.050081 | 0.090937 | 0.13027 | 0.16835 | 0.20543 | 0.24002 | 0.27388
4088 | 2476624.4071 | 43501.532 | 74562.7 | 0 | 0 | 0 | 0 | 0 | 0 | 0 | 0 | 0 | 0 | 0 | 0 | 0 | 0 | 0 | 0 | 0 | 0 | 0 | 0 | 4088-4091 | 0 | 0 | 0 | 0 | 0 | 0 | 0 | 0 | 0 | 0 | 0 | 0 | 0.0077535 | 0.050081 | 0.090937 | 0.13027 | 0.16835 | 0.20543 | 0.24002 | 0.27388
4089 | 2611679.0283 | 71834.288 | 67157.6 | 0 | 0 | 0 | 0 | 0 | 0 | 0 | 0 | 0 | 0 | 0 | 0 | 0.0077535 | 0.050081 | 0.090937 | 0.13027 | 0.16835 | 0.20543 | 0.24002 | 0.27388 | 4089-4092 | 0 | 0 | 0 | 0 | 0 | 0 | 0 | 0 | 0 | 0 | 0 | 0.018677 | 0.070292 | 0.15485 | 0.23647 | 0.31505 | 0.39113 | 0.46522 | 0.53433 | 0.60199
4090 | 2701427.0366 | 60392.564 | 72199.1 | 0 | 0 | 0 | 0 | 0 | 0 | 0 | 0 | 0 | 0 | 0 | 0 | 0 | 0 | 0 | 0 | 0 | 0 | 0 | 0 | 4090-4093 | 0 | 0 | 0 | 0 | 0 | 0.096424 | 0.13657 | 0.17996 | 0.23367 | 0.28315 | 0.33003 | 0.39441 | 0.4824 | 0.56713 | 0.64894 | 0.72773 | 0.80402 | 0.87833 | 0.94767 | 1.0156
4091 | 2655729.4069 | 55589.94 | 54783.5 | 0 | 0 | 0 | 0 | 0 | 0 | 0 | 0 | 0 | 0 | 0 | 0 | 0 | 0 | 0 | 0 | 0 | 0 | 0 | 0 | 4091-4094 | 0 | 0 | 0 | 0 | 0 | 0.096424 | 0.13657 | 0.17996 | 0.23367 | 0.28315 | 0.33003 | 0.39441 | 0.4824 | 0.56713 | 0.64894 | 0.72773 | 0.80402 | 0.87833 | 0.94767 | 1.0156
4092 | 2599703.005 | 74375.024 | 44965.4 | 0 | 0 | 0 | 0 | 0 | 0 | 0 | 0 | 0 | 0 | 0 | 0.018677 | 0.062538 | 0.10477 | 0.14553 | 0.18478 | 0.22278 | 0.25979 | 0.29431 | 0.32811 | 4092-4095 | 0 | 0 | 0 | 0 | 0 | 0.096424 | 0.13657 | 0.17996 | 0.23367 | 0.28315 | 0.33003 | 0.39441 | 0.4824 | 0.56713 | 0.64894 | 0.72773 | 0.80402 | 0.87833 | 0.94767 | 1.0156
4093 | 2589529.3888 | 87350.816 | 47799 | 0 | 0 | 0 | 0 | 0 | 0.096424 | 0.13657 | 0.17996 | 0.23367 | 0.28315 | 0.33003 | 0.37573 | 0.41986 | 0.46237 | 0.50341 | 0.54295 | 0.58124 | 0.61854 | 0.65337 | 0.68747 | 4093-4096 | 0 | 0 | 0 | 0 | 0 | 0.096424 | 0.13657 | 0.17996 | 0.23367 | 0.28315 | 0.33003 | 0.37573 | 0.41986 | 0.46237 | 0.50341 | 0.54295 | 0.58124 | 0.61854 | 0.65337 | 0.68747
4094 | 2579209.2082 | 25455.482 | 54681.7 | 0 | 0 | 0 | 0 | 0 | 0 | 0 | 0 | 0 | 0 | 0 | 0 | 0 | 0 | 0 | 0 | 0 | 0 | 0 | 0 | 4094-4097 | 0 | 0 | 0 | 0 | 0 | 0 | 0 | 0 | 0 | 0 | 0 | 0 | 0 | 0 | 0 | 0 | 0 | 0 | 0 | 0
4095 | 2559157.4533 | 52110.508 | 57388.8 | 0 | 0 | 0 | 0 | 0 | 0 | 0 | 0 | 0 | 0 | 0 | 0 | 0 | 0 | 0 | 0 | 0 | 0 | 0 | 0 | 4095-4098 | 0 | 0 | 0 | 0 | 0 | 0 | 0 | 0 | 0 | 0 | 0 | 0 | 0 | 0 | 0 | 0 | 0 | 0 | 0 | 0
4096 | 2484592.5256 | 33681.496 | 32429.7 | 0 | 0 | 0 | 0 | 0 | 0 | 0 | 0 | 0 | 0 | 0 | 0 | 0 | 0 | 0 | 0 | 0 | 0 | 0 | 0 | 4096-4099 | 0 | 0 | 0 | 0 | 0 | 0 | 0 | 0 | 0 | 0 | 0 | 0 | 0 | 0 | 0 | 0 | 0 | 0 | 0 | 0
4097 | 2355878.3236 | 12721.028 | 23789.2 | 0 | 0 | 0 | 0 | 0 | 0 | 0 | 0 | 0 | 0 | 0 | 0 | 0 | 0 | 0 | 0 | 0 | 0 | 0 | 0 | 4097-4100 | 0 | 0 | 0 | 0 | 0 | 0 | 0 | 0 | 0 | 0 | 0 | 0 | 0 | 0 | 0 | 0 | 0 | 0 | 0 | 0
4098 | 2381960.0503 | 9112.349 | 16616.3 | 0 | 0 | 0 | 0 | 0 | 0 | 0 | 0 | 0 | 0 | 0 | 0 | 0 | 0 | 0 | 0 | 0 | 0 | 0 | 0 | 4098-4101 | 0 | 0 | 0 | 0 | 0 | 0 | 0 | 0 | 0 | 0 | 0 | 0 | 0 | 0 | 0 | 0 | 0 | 0 | 0 | 0
4099 | 2409212.6088 | 0 | 7861.31 | 0 | 0 | 0 | 0 | 0 | 0 | 0 | 0 | 0 | 0 | 0 | 0 | 0 | 0 | 0 | 0 | 0 | 0 | 0 | 0 | 4099-4102 | 0 | 0 | 0 | 0 | 0 | 0 | 0 | 0 | 0 | 0 | 0 | 0 | 0 | 0 | 0 | 0 | 0 | 0 | 0 | 0
4100 | 2406978.337 | 0 | 2540.14 | 0 | 0 | 0 | 0 | 0 | 0 | 0 | 0 | 0 | 0 | 0 | 0 | 0 | 0 | 0 | 0 | 0 | 0 | 0 | 0 | 4100-4103 | 0 | 0 | 0 | 0 | 0 | 0 | 0 | 0 | 0 | 0 | 0 | 0 | 0 | 0 | 0 | 0 | 0 | 0 | 0 | 0
4101 | 2403497.2468 | 0 | 0 | 0 | 0 | 0 | 0 | 0 | 0 | 0 | 0 | 0 | 0 | 0 | 0 | 0 | 0 | 0 | 0 | 0 | 0 | 0 | 0 | 4101-4104 | 0 | 0 | 0 | 0 | 0 | 0 | 0 | 0 | 0 | 0 | 0 | 0 | 0 | 0 | 0 | 0 | 0 | 0 | 0 | 0
4102 | 2408677.6162 | 0 | 0 | 0 | 0 | 0 | 0 | 0 | 0 | 0 | 0 | 0 | 0 | 0 | 0 | 0 | 0 | 0 | 0 | 0 | 0 | 0 | 0 | 4102-4105 | 0 | 0 | 0 | 0 | 0 | 0 | 0 | 0 | 0 | 0 | 0 | 0 | 0 | 0 | 0 | 0 | 0 | 0 | 0 | 0
4103 | 2442006.6871 | 0 | 1888.81 | 0 | 0 | 0 | 0 | 0 | 0 | 0 | 0 | 0 | 0 | 0 | 0 | 0 | 0 | 0 | 0 | 0 | 0 | 0 | 0 | 4103-4106 | 0 | 0 | 0 | 0 | 0 | 0 | 0 | 0 | 0 | 0 | 0 | 0 | 0 | 0 | 0 | 0 | 0 | 0 | 0 | 0
4104 | 2472077.4488 | 0 | 2884.42 | 0 | 0 | 0 | 0 | 0 | 0 | 0 | 0 | 0 | 0 | 0 | 0 | 0 | 0 | 0 | 0 | 0 | 0 | 0 | 0 | 4104-4107 | 0 | 0 | 0 | 0 | 0 | 0 | 0 | 0 | 0 | 0 | 0 | 0 | 0 | 0 | 0 | 0 | 0 | 0 | 0 | 0
4105 | 2479078.2011 | 0 | 5630.41 | 0 | 0 | 0 | 0 | 0 | 0 | 0 | 0 | 0 | 0 | 0 | 0 | 0 | 0 | 0 | 0 | 0 | 0 | 0 | 0 | 4105-4108 | 0 | 0 | 0 | 0 | 0 | 0 | 0 | 0 | 0 | 0 | 0 | 0 | 0 | 0 | 0 | 0 | 0 | 0 | 0 | 0
4106 | 2469774.8021 | 0 | 7782.04 | 0 | 0 | 0 | 0 | 0 | 0 | 0 | 0 | 0 | 0 | 0 | 0 | 0 | 0 | 0 | 0 | 0 | 0 | 0 | 0 | 4106-4109 | 0 | 0 | 0 | 0 | 0 | 0 | 0 | 0 | 0 | 0 | 0 | 0 | 0 | 0 | 0 | 0 | 0 | 0 | 0 | 0
4107 | 2415689.2568 | 0 | 13126.6 | 0 | 0 | 0 | 0 | 0 | 0 | 0 | 0 | 0 | 0 | 0 | 0 | 0 | 0 | 0 | 0 | 0 | 0 | 0 | 0 | 4107-4110 | 0 | 0 | 0 | 0 | 0 | 0 | 0 | 0 | 0 | 0 | 0 | 0 | 0 | 0 | 0 | 0 | 0 | 0 | 0 | 0
4108 | 2345793.6432 | 0 | 4782.9 | 0 | 0 | 0 | 0 | 0 | 0 | 0 | 0 | 0 | 0 | 0 | 0 | 0 | 0 | 0 | 0 | 0 | 0 | 0 | 0 | 4108-4111 | 0 | 0 | 0 | 0 | 0 | 0 | 0 | 0 | 0 | 0 | 0 | 0 | 0 | 0 | 0 | 0 | 0 | 0 | 0 | 0
4109 | 2241658.862 | 0 | 2386.64 | 0 | 0 | 0 | 0 | 0 | 0 | 0 | 0 | 0 | 0 | 0 | 0 | 0 | 0 | 0 | 0 | 0 | 0 | 0 | 0 | 4109-4112 | 0 | 0 | 0 | 0 | 0 | 0 | 0 | 0 | 0 | 0 | 0 | 0 | 0 | 0 | 0 | 0 | 0 | 0 | 0 | 0
4110 | 2250079.849 | 5320.751 | 1948.21 | 0 | 0 | 0 | 0 | 0 | 0 | 0 | 0 | 0 | 0 | 0 | 0 | 0 | 0 | 0 | 0 | 0 | 0 | 0 | 0 | 4110-4113 | 0 | 0 | 0 | 0 | 0 | 0 | 0 | 0 | 0 | 0 | 0 | 0 | 0 | 0 | 0 | 0 | 0 | 0.013528 | 0.048748 | 0.08323
4111 | 2376546.6109 | 20196.024 | 2642.04 | 0 | 0 | 0 | 0 | 0 | 0 | 0 | 0 | 0 | 0 | 0 | 0 | 0 | 0 | 0 | 0 | 0 | 0 | 0 | 0 | 4111-4114 | 0 | 0 | 0 | 0 | 0 | 0 | 0 | 0 | 0 | 0 | 0 | 0 | 0 | 0 | 0 | 0 | 0.03915 | 0.091531 | 0.16298 | 0.23293
4112 | 2547344.0662 | 47776.848 | 3667.21 | 0 | 0 | 0 | 0 | 0 | 0 | 0 | 0 | 0 | 0 | 0 | 0 | 0 | 0 | 0 | 0 | 0 | 0 | 0 | 0 | 4112-4115 | 0 | 0 | 0 | 0 | 0 | 0 | 0 | 0 | 0 | 0.046243 | 0.09534 | 0.1432 | 0.18941 | 0.2339 | 0.27685 | 0.31821 | 0.39742 | 0.48881 | 0.59666 | 0.70226
4113 | 2672546.4249 | 68435.552 | 8444.07 | 0 | 0 | 0 | 0 | 0 | 0 | 0 | 0 | 0 | 0 | 0 | 0 | 0 | 0 | 0 | 0 | 0 | 0.013528 | 0.048748 | 0.08323 | 4113-4116 | 0 | 0 | 0 | 0 | 0 | 0 | 0 | 0.0019426 | 0.05753 | 0.15497 | 0.25256 | 0.3477 | 0.43954 | 0.52799 | 0.61337 | 0.69561 | 0.81439 | 0.94434 | 1.0882 | 1.229
4114 | 2743733.4184 | 72316.192 | 17447.9 | 0 | 0 | 0 | 0 | 0 | 0 | 0 | 0 | 0 | 0 | 0 | 0 | 0 | 0 | 0 | 0 | 0.03915 | 0.078003 | 0.11423 | 0.1497 | 4114-4117 | 0 | 0 | 0 | 0 | 0 | 0 | 0 | 0.0019426 | 0.05753 | 0.15497 | 0.25256 | 0.3477 | 0.43954 | 0.52799 | 0.65362 | 0.77576 | 0.93318 | 1.0872 | 1.2309 | 1.3716
4115 | 2727502.8119 | 83625.032 | 21474.5 | 0 | 0 | 0 | 0 | 0 | 0 | 0 | 0 | 0 | 0.046243 | 0.09534 | 0.1432 | 0.18941 | 0.2339 | 0.27685 | 0.31821 | 0.35827 | 0.39728 | 0.43368 | 0.46933 | 4115-4118 | 0 | 0 | 0 | 0 | 0 | 0 | 0 | 0.0019426 | 0.05753 | 0.15497 | 0.25256 | 0.3477 | 0.43954 | 0.52799 | 0.65362 | 0.77576 | 0.89403 | 1.0092 | 1.1167 | 1.2219
4116 | 2689196.0699 | 85055.88 | 14936 | 0 | 0 | 0 | 0 | 0 | 0 | 0 | 0.0019426 | 0.05753 | 0.10873 | 0.15722 | 0.2045 | 0.25014 | 0.29409 | 0.33652 | 0.37739 | 0.41697 | 0.45552 | 0.4915 | 0.52674 | 4116-4119 | 0 | 0 | 0 | 0 | 0 | 0 | 0 | 0.0019426 | 0.05753 | 0.10873 | 0.15722 | 0.2045 | 0.25014 | 0.29409 | 0.37677 | 0.45755 | 0.53576 | 0.61193 | 0.68299 | 0.75258
4117 | 2649719.1818 | 72812.176 | 17956.4 | 0 | 0 | 0 | 0 | 0 | 0 | 0 | 0 | 0 | 0 | 0 | 0 | 0 | 0 | 0.040249 | 0.080154 | 0.11879 | 0.15641 | 0.19149 | 0.22584 | 4117-4120 | 0 | 0 | 0 | 0 | 0 | 0 | 0 | 0 | 0 | 0 | 0 | 0 | 0 | 0 | 0.040249 | 0.080154 | 0.11879 | 0.15641 | 0.19149 | 0.22584
4118 | 2604635.9028 | 60497.892 | 12376.4 | 0 | 0 | 0 | 0 | 0 | 0 | 0 | 0 | 0 | 0 | 0 | 0 | 0 | 0 | 0 | 0 | 0 | 0 | 0 | 0 | 4118-4121 | 0 | 0 | 0 | 0 | 0 | 0 | 0 | 0 | 0 | 0 | 0 | 0 | 0 | 0 | 0 | 0 | 0 | 0 | 0 | 0
4119 | 2572437.2386 | 38643.972 | 4656.52 | 0 | 0 | 0 | 0 | 0 | 0 | 0 | 0 | 0 | 0 | 0 | 0 | 0 | 0 | 0 | 0 | 0 | 0 | 0 | 0 | 4119-4122 | 0 | 0 | 0 | 0 | 0 | 0 | 0 | 0 | 0 | 0 | 0 | 0 | 0 | 0 | 0 | 0 | 0 | 0 | 0 | 0
4120 | 2496078.6772 | 44872.724 | 1238.88 | 0 | 0 | 0 | 0 | 0 | 0 | 0 | 0 | 0 | 0 | 0 | 0 | 0 | 0 | 0 | 0 | 0 | 0 | 0 | 0 | 4120-4123 | 0 | 0 | 0 | 0 | 0 | 0 | 0 | 0 | 0 | 0 | 0 | 0 | 0 | 0 | 0 | 0 | 0 | 0 | 0 | 0
4121 | 2383774.8807 | 31461.148 | 3213.95 | 0 | 0 | 0 | 0 | 0 | 0 | 0 | 0 | 0 | 0 | 0 | 0 | 0 | 0 | 0 | 0 | 0 | 0 | 0 | 0 | 4121-4124 | 0 | 0 | 0 | 0 | 0 | 0 | 0 | 0 | 0 | 0 | 0 | 0 | 0 | 0 | 0 | 0 | 0 | 0 | 0 | 0
4122 | 2407458.3294 | 6377.7905 | 4369.38 | 0 | 0 | 0 | 0 | 0 | 0 | 0 | 0 | 0 | 0 | 0 | 0 | 0 | 0 | 0 | 0 | 0 | 0 | 0 | 0 | 4122-4125 | 0 | 0 | 0 | 0 | 0 | 0 | 0 | 0 | 0 | 0 | 0 | 0 | 0 | 0 | 0 | 0 | 0 | 0 | 0 | 0
4123 | 2418971.1283 | 0 | 5498.18 | 0 | 0 | 0 | 0 | 0 | 0 | 0 | 0 | 0 | 0 | 0 | 0 | 0 | 0 | 0 | 0 | 0 | 0 | 0 | 0 | 4123-4126 | 0 | 0 | 0 | 0 | 0 | 0 | 0 | 0 | 0 | 0 | 0 | 0 | 0 | 0 | 0 | 0 | 0 | 0 | 0 | 0
4124 | 2384291.6863 | 0 | 7322.57 | 0 | 0 | 0 | 0 | 0 | 0 | 0 | 0 | 0 | 0 | 0 | 0 | 0 | 0 | 0 | 0 | 0 | 0 | 0 | 0 | 4124-4127 | 0 | 0 | 0 | 0 | 0 | 0 | 0 | 0 | 0 | 0 | 0 | 0 | 0 | 0 | 0 | 0 | 0 | 0 | 0 | 0
4125 | 2375771.9171 | 0 | 1058.99 | 0 | 0 | 0 | 0 | 0 | 0 | 0 | 0 | 0 | 0 | 0 | 0 | 0 | 0 | 0 | 0 | 0 | 0 | 0 | 0 | 4125-4128 | 0 | 0 | 0 | 0 | 0 | 0 | 0 | 0 | 0 | 0 | 0 | 0 | 0 | 0 | 0 | 0 | 0 | 0 | 0 | 0
4126 | 2362569.004 | 0 | 0 | 0 | 0 | 0 | 0 | 0 | 0 | 0 | 0 | 0 | 0 | 0 | 0 | 0 | 0 | 0 | 0 | 0 | 0 | 0 | 0 | 4126-4129 | 0 | 0 | 0 | 0 | 0 | 0 | 0 | 0 | 0 | 0 | 0 | 0 | 0 | 0 | 0 | 0 | 0 | 0 | 0 | 0
4127 | 2386749.747 | 0 | 0 | 0 | 0 | 0 | 0 | 0 | 0 | 0 | 0 | 0 | 0 | 0 | 0 | 0 | 0 | 0 | 0 | 0 | 0 | 0 | 0 | 4127-4130 | 0 | 0 | 0 | 0 | 0 | 0 | 0 | 0 | 0 | 0 | 0 | 0 | 0 | 0 | 0 | 0 | 0 | 0 | 0 | 0
4128 | 2322799.9908 | 0 | 4979.67 | 0 | 0 | 0 | 0 | 0 | 0 | 0 | 0 | 0 | 0 | 0 | 0 | 0 | 0 | 0 | 0 | 0 | 0 | 0 | 0 | 4128-4131 | 0 | 0 | 0 | 0 | 0 | 0 | 0 | 0 | 0 | 0 | 0 | 0 | 0 | 0 | 0 | 0 | 0 | 0 | 0 | 0
4129 | 2323600.5131 | 0 | 2887.2 | 0 | 0 | 0 | 0 | 0 | 0 | 0 | 0 | 0 | 0 | 0 | 0 | 0 | 0 | 0 | 0 | 0 | 0 | 0 | 0 | 4129-4132 | 0 | 0 | 0 | 0 | 0 | 0 | 0 | 0 | 0 | 0 | 0 | 0 | 0 | 0 | 0 | 0 | 0 | 0 | 0 | 0
4130 | 2291616.0426 | 0 | 5908.41 | 0 | 0 | 0 | 0 | 0 | 0 | 0 | 0 | 0 | 0 | 0 | 0 | 0 | 0 | 0 | 0 | 0 | 0 | 0 | 0 | 4130-4133 | 0 | 0 | 0 | 0 | 0 | 0 | 0 | 0 | 0 | 0 | 0 | 0 | 0 | 0 | 0 | 0 | 0 | 0 | 0 | 0
4131 | 2237375.9092 | 0 | 4748.23 | 0 | 0 | 0 | 0 | 0 | 0 | 0 | 0 | 0 | 0 | 0 | 0 | 0 | 0 | 0 | 0 | 0 | 0 | 0 | 0 | 4131-4134 | 0 | 0 | 0 | 0 | 0 | 0 | 0 | 0 | 0 | 0 | 0 | 0 | 0 | 0 | 0 | 0 | 0 | 0 | 0 | 0
4132 | 2156094.4548 | 0 | 7594.69 | 0 | 0 | 0 | 0 | 0 | 0 | 0 | 0 | 0 | 0 | 0 | 0 | 0 | 0 | 0 | 0 | 0 | 0 | 0 | 0 | 4132-4135 | 0 | 0 | 0 | 0 | 0 | 0 | 0 | 0 | 0 | 0 | 0 | 0 | 0 | 0 | 0 | 0 | 0 | 0 | 0 | 0
4133 | 2061057.1176 | 0 | 8762.82 | 0 | 0 | 0 | 0 | 0 | 0 | 0 | 0 | 0 | 0 | 0 | 0 | 0 | 0 | 0 | 0 | 0 | 0 | 0 | 0 | 4133-4136 | 0 | 0 | 0 | 0 | 0 | 0.16225 | 0.19908 | 0.23888 | 0.28811 | 0.33347 | 0.37645 | 0.41836 | 0.45884 | 0.49782 | 0.53548 | 0.57175 | 0.60689 | 0.64112 | 0.67309 | 0.70441
4134 | 2092442.03 | 10514.182 | 11437.4 | 0 | 0 | 0 | 0 | 0 | 0 | 0 | 0 | 0 | 0 | 0 | 0 | 0 | 0 | 0 | 0 | 0 | 0 | 0 | 0 | 4134-4137 | 0 | 0 | 0 | 0 | 0 | 0.16225 | 0.19908 | 0.23888 | 0.28811 | 0.33347 | 0.37645 | 0.41836 | 0.45884 | 0.49782 | 0.53548 | 0.57175 | 0.60689 | 0.64112 | 0.67309 | 0.70441
4135 | 2230818.6789 | 20975.092 | 6912.94 | 0 | 0 | 0 | 0 | 0 | 0 | 0 | 0 | 0 | 0 | 0 | 0 | 0 | 0 | 0 | 0 | 0 | 0 | 0 | 0 | 4135-4138 | 0 | 0 | 0 | 0 | 0 | 0.433 | 0.51015 | 0.59352 | 0.6966 | 0.7916 | 0.88162 | 0.9694 | 1.0542 | 1.1358 | 1.2147 | 1.2907 | 1.3643 | 1.436 | 1.503 | 1.5687
4136 | 2366509.7938 | 84148.216 | 3356.48 | 0 | 0 | 0 | 0 | 0 | 0.16225 | 0.19908 | 0.23888 | 0.28811 | 0.33347 | 0.37645 | 0.41836 | 0.45884 | 0.49782 | 0.53548 | 0.57175 | 0.60689 | 0.64112 | 0.67309 | 0.70441 | 4136-4139 | 0 | 0 | 0 | 0 | 0 | 0.71967 | 0.83688 | 0.96353 | 1.1201 | 1.2644 | 1.4012 | 1.5345 | 1.6633 | 1.7874 | 1.9072 | 2.0226 | 2.1345 | 2.2435 | 2.3452 | 2.4449
4137 | 2508280.4448 | 27912.984 | 0 | 0 | 0 | 0 | 0 | 0 | 0 | 0 | 0 | 0 | 0 | 0 | 0 | 0 | 0 | 0 | 0 | 0 | 0 | 0 | 0 | 4137-4140 | 0 | 0 | 0 | 0 | 0 | 0.90228 | 1.0221 | 1.1515 | 1.3115 | 1.459 | 1.5988 | 1.735 | 1.8667 | 1.9935 | 2.116 | 2.234 | 2.3483 | 2.4597 | 2.5638 | 2.6657
4138 | 2583190.6954 | 95525.64 | 0 | 0 | 0 | 0 | 0 | 0 | 0.27074 | 0.31107 | 0.35464 | 0.40849 | 0.45813 | 0.50517 | 0.55104 | 0.59534 | 0.63802 | 0.67924 | 0.71896 | 0.75743 | 0.79492 | 0.82994 | 0.86425 | 4138-4141 | 0 | 0 | 0 | 0 | 0 | 1.3173 | 1.4758 | 1.647 | 1.8586 | 2.0537 | 2.2385 | 2.4188 | 2.5929 | 2.7606 | 2.9226 | 3.0787 | 3.23 | 3.3773 | 3.515 | 3.6499
4139 | 2564867.5581 | 95521.704 | 0 | 0 | 0 | 0 | 0 | 0 | 0.28667 | 0.32673 | 0.37001 | 0.42351 | 0.47281 | 0.51954 | 0.56511 | 0.60912 | 0.65152 | 0.69247 | 0.73193 | 0.77015 | 0.8074 | 0.84219 | 0.87628 | 4139-4142 | 0 | 0 | 0 | 0 | 0 | 1.4175 | 1.5744 | 1.7439 | 1.9533 | 2.1464 | 2.3293 | 2.5078 | 2.6801 | 2.8461 | 3.0065 | 3.161 | 3.3108 | 3.4566 | 3.5929 | 3.7264
4140 | 2520656.9975 | 95797.248 | 12213.8 | 0 | 0 | 0 | 0 | 0 | 0.34486 | 0.3843 | 0.4269 | 0.47953 | 0.52805 | 0.57404 | 0.61889 | 0.6622 | 0.70393 | 0.74424 | 0.78308 | 0.82072 | 0.85738 | 0.89164 | 0.9252 | 4140-4143 | 0 | 0 | 0 | 0 | 0 | 1.2558 | 1.4107 | 1.5781 | 1.7849 | 1.9756 | 2.1563 | 2.3325 | 2.5026 | 2.6665 | 2.8249 | 2.9775 | 3.1253 | 3.2693 | 3.4038 | 3.5356
4141 | 2468591.8311 | 95451.968 | 45985.7 | 0 | 0 | 0 | 0 | 0 | 0.41504 | 0.45371 | 0.49549 | 0.54709 | 0.59466 | 0.63975 | 0.68373 | 0.7262 | 0.76712 | 0.80666 | 0.84475 | 0.88166 | 0.91762 | 0.95123 | 0.98415 | 4141-4144 | 0 | 0 | 0 | 0 | 0 | 0.91098 | 1.0264 | 1.1512 | 1.3054 | 1.4475 | 1.5822 | 1.7136 | 1.8404 | 1.9626 | 2.0806 | 2.1944 | 2.3383 | 2.4795 | 2.6114 | 2.7405
4142 | 2475728.361 | 93874.08 | 49925.6 | 0 | 0 | 0 | 0 | 0 | 0.37093 | 0.40965 | 0.45149 | 0.50318 | 0.55083 | 0.59599 | 0.64003 | 0.68256 | 0.72354 | 0.76313 | 0.80127 | 0.83822 | 0.87423 | 0.90787 | 0.94082 | 4142-4145 | 0 | 0 | 0 | 0 | 0 | 0.49594 | 0.57273 | 0.65571 | 0.75831 | 0.85286 | 0.94247 | 1.0298 | 1.1142 | 1.1955 | 1.274 | 1.3496 | 1.4567 | 1.5619 | 1.6601 | 1.7563
4143 | 2452872.1011 | 83896.296 | 48345.6 | 0 | 0 | 0 | 0 | 0 | 0.12501 | 0.16307 | 0.20422 | 0.25513 | 0.30203 | 0.34648 | 0.38981 | 0.43165 | 0.47195 | 0.51086 | 0.54835 | 0.58466 | 0.62003 | 0.65306 | 0.68541 | 4143-4146 | 0 | 0 | 0 | 0 | 0 | 0.12501 | 0.16307 | 0.20422 | 0.25513 | 0.30203 | 0.34648 | 0.38981 | 0.43165 | 0.47195 | 0.51086 | 0.54835 | 0.61846 | 0.68768 | 0.75226 | 0.8155
4144 | 2394386.5546 | 61336.564 | 62450.5 | 0 | 0 | 0 | 0 | 0 | 0 | 0 | 0 | 0 | 0 | 0 | 0 | 0 | 0 | 0 | 0 | 0.033799 | 0.067646 | 0.099201 | 0.13009 | 4144-4147 | 0 | 0 | 0 | 0 | 0 | 0 | 0 | 0 | 0 | 0 | 0 | 0 | 0 | 0 | 0 | 0 | 0.033799 | 0.067646 | 0.099201 | 0.13009
4145 | 2290455.5984 | 33397.694 | 69097.9 | 0 | 0 | 0 | 0 | 0 | 0 | 0 | 0 | 0 | 0 | 0 | 0 | 0 | 0 | 0 | 0 | 0 | 0 | 0 | 0 | 4145-4148 | 0 | 0 | 0 | 0 | 0 | 0 | 0 | 0 | 0 | 0 | 0 | 0 | 0 | 0 | 0 | 0 | 0 | 0 | 0 | 0
4146 | 2331132.8534 | 11085.974 | 64387 | 0 | 0 | 0 | 0 | 0 | 0 | 0 | 0 | 0 | 0 | 0 | 0 | 0 | 0 | 0 | 0 | 0 | 0 | 0 | 0 | 4146-4149 | 0 | 0 | 0 | 0 | 0 | 0 | 0 | 0 | 0 | 0 | 0 | 0 | 0 | 0 | 0 | 0 | 0 | 0 | 0 | 0
4147 | 2357823.4452 | 0 | 41999.7 | 0 | 0 | 0 | 0 | 0 | 0 | 0 | 0 | 0 | 0 | 0 | 0 | 0 | 0 | 0 | 0 | 0 | 0 | 0 | 0 | 4147-4150 | 0 | 0 | 0 | 0 | 0 | 0 | 0 | 0 | 0 | 0 | 0 | 0 | 0 | 0 | 0 | 0 | 0 | 0 | 0 | 0
4148 | 2331263.6947 | 0 | 24260.3 | 0 | 0 | 0 | 0 | 0 | 0 | 0 | 0 | 0 | 0 | 0 | 0 | 0 | 0 | 0 | 0 | 0 | 0 | 0 | 0 | 4148-4151 | 0 | 0 | 0 | 0 | 0 | 0 | 0 | 0 | 0 | 0 | 0 | 0 | 0 | 0 | 0 | 0 | 0 | 0 | 0 | 0
4149 | 2339726.9702 | 0 | 15939.4 | 0 | 0 | 0 | 0 | 0 | 0 | 0 | 0 | 0 | 0 | 0 | 0 | 0 | 0 | 0 | 0 | 0 | 0 | 0 | 0 | 4149-4152 | 0 | 0 | 0 | 0 | 0 | 0 | 0 | 0 | 0 | 0 | 0 | 0 | 0 | 0 | 0 | 0 | 0 | 0 | 0 | 0
4150 | 2351474.3432 | 0 | 13786.3 | 0 | 0 | 0 | 0 | 0 | 0 | 0 | 0 | 0 | 0 | 0 | 0 | 0 | 0 | 0 | 0 | 0 | 0 | 0 | 0 | 4150-4153 | 0 | 0 | 0 | 0 | 0 | 0 | 0 | 0 | 0 | 0 | 0 | 0 | 0 | 0 | 0 | 0 | 0 | 0 | 0 | 0
4151 | 2377903.1776 | 0 | 18873.4 | 0 | 0 | 0 | 0 | 0 | 0 | 0 | 0 | 0 | 0 | 0 | 0 | 0 | 0 | 0 | 0 | 0 | 0 | 0 | 0 | 4151-4154 | 0 | 0 | 0 | 0 | 0 | 0 | 0 | 0 | 0 | 0 | 0 | 0 | 0 | 0 | 0 | 0 | 0 | 0 | 0 | 0
4152 | 2396090.2282 | 0 | 17986.5 | 0 | 0 | 0 | 0 | 0 | 0 | 0 | 0 | 0 | 0 | 0 | 0 | 0 | 0 | 0 | 0 | 0 | 0 | 0 | 0 | 4152-4155 | 0 | 0 | 0 | 0 | 0 | 0 | 0 | 0 | 0 | 0 | 0 | 0 | 0 | 0 | 0 | 0 | 0 | 0 | 0 | 0
4153 | 2423691.2883 | 0 | 16168 | 0 | 0 | 0 | 0 | 0 | 0 | 0 | 0 | 0 | 0 | 0 | 0 | 0 | 0 | 0 | 0 | 0 | 0 | 0 | 0 | 4153-4156 | 0 | 0 | 0 | 0 | 0 | 0 | 0 | 0 | 0 | 0 | 0 | 0 | 0 | 0 | 0 | 0 | 0 | 0 | 0 | 0
4154 | 2415011.3945 | 0 | 17712.9 | 0 | 0 | 0 | 0 | 0 | 0 | 0 | 0 | 0 | 0 | 0 | 0 | 0 | 0 | 0 | 0 | 0 | 0 | 0 | 0 | 4154-4157 | 0 | 0 | 0 | 0 | 0 | 0 | 0 | 0 | 0 | 0 | 0 | 0 | 0 | 0 | 0 | 0 | 0 | 0 | 0 | 0
4155 | 2362246.552 | 0 | 24362.3 | 0 | 0 | 0 | 0 | 0 | 0 | 0 | 0 | 0 | 0 | 0 | 0 | 0 | 0 | 0 | 0 | 0 | 0 | 0 | 0 | 4155-4158 | 0 | 0 | 0 | 0 | 0 | 0 | 0 | 0 | 0 | 0 | 0 | 0 | 0 | 0 | 0 | 0 | 0 | 0 | 0 | 0
4156 | 2289108.2985 | 0 | 40007.6 | 0 | 0 | 0 | 0 | 0 | 0 | 0 | 0 | 0 | 0 | 0 | 0 | 0 | 0 | 0 | 0 | 0 | 0 | 0 | 0 | 4156-4159 | 0 | 0 | 0 | 0 | 0 | 0 | 0 | 0 | 0 | 0 | 0 | 0 | 0 | 0 | 0 | 0 | 0 | 0 | 0 | 0
4157 | 2178333.4816 | 0 | 45584.7 | 0 | 0 | 0 | 0 | 0 | 0 | 0 | 0 | 0 | 0 | 0 | 0 | 0 | 0 | 0 | 0 | 0 | 0 | 0 | 0 | 4157-4160 | 0 | 0 | 0 | 0 | 0 | 0.097332 | 0.13642 | 0.17868 | 0.23097 | 0.27914 | 0.32478 | 0.36928 | 0.41225 | 0.45364 | 0.49361 | 0.53211 | 0.5694 | 0.60573 | 0.63964 | 0.67287
4158 | 2197696.0953 | 9425.351 | 39511.4 | 0 | 0 | 0 | 0 | 0 | 0 | 0 | 0 | 0 | 0 | 0 | 0 | 0 | 0 | 0 | 0 | 0 | 0 | 0 | 0 | 4158-4161 | 0 | 0 | 0 | 0 | 0 | 0.29626 | 0.37656 | 0.46336 | 0.57072 | 0.66965 | 0.76339 | 0.85479 | 0.94305 | 1.0281 | 1.1102 | 1.1893 | 1.2659 | 1.3405 | 1.4102 | 1.4785
4159 | 2340448.8283 | 54367.152 | 26758.9 | 0 | 0 | 0 | 0 | 0 | 0 | 0 | 0 | 0 | 0 | 0 | 0 | 0 | 0 | 0 | 0 | 0 | 0 | 0 | 0 | 4159-4162 | 0 | 0 | 0 | 0 | 0 | 0.47186 | 0.59426 | 0.72655 | 0.89019 | 1.041 | 1.1838 | 1.3231 | 1.4577 | 1.5872 | 1.7124 | 1.8329 | 1.9497 | 2.0635 | 2.1697 | 2.2738
4160 | 2519061.2863 | 86193.232 | 17723 | 0 | 0 | 0 | 0 | 0 | 0.097332 | 0.13642 | 0.17868 | 0.23097 | 0.27914 | 0.32478 | 0.36928 | 0.41225 | 0.45364 | 0.49361 | 0.53211 | 0.5694 | 0.60573 | 0.63964 | 0.67287 | 4160-4163 | 0 | 0 | 0 | 0 | 0 | 0.67493 | 0.8391 | 1.0165 | 1.236 | 1.4382 | 1.6298 | 1.8166 | 1.9971 | 2.1709 | 2.3387 | 2.5004 | 2.657 | 2.8096 | 2.9521 | 3.0917
4161 | 2646898.3502 | 94750.704 | 4447.66 | 0 | 0 | 0 | 0 | 0 | 0.19893 | 0.24014 | 0.28468 | 0.33976 | 0.39051 | 0.43861 | 0.48551 | 0.5308 | 0.57442 | 0.61656 | 0.65715 | 0.69648 | 0.73479 | 0.77056 | 0.80561 | 4161-4164 | 0 | 0 | 0 | 0 | 0 | 0.5776 | 0.70268 | 0.83785 | 1.005 | 1.1591 | 1.305 | 1.4474 | 1.5848 | 1.7172 | 1.8451 | 1.9683 | 2.0876 | 2.2039 | 2.3125 | 2.4188
4162 | 2705465.4775 | 95972.504 | 0 | 0 | 0 | 0 | 0 | 0 | 0.17561 | 0.2177 | 0.2632 | 0.31947 | 0.37132 | 0.42045 | 0.46836 | 0.51462 | 0.55918 | 0.60222 | 0.64368 | 0.68385 | 0.72298 | 0.75952 | 0.79531 | 4162-4165 | 0 | 0 | 0 | 0 | 0 | 0.37868 | 0.46254 | 0.55317 | 0.66526 | 0.76855 | 0.86642 | 0.96186 | 1.054 | 1.1428 | 1.2285 | 1.3111 | 1.3912 | 1.4691 | 1.5419 | 1.6132
4163 | 2682014.3205 | 96234.752 | 0 | 0 | 0 | 0 | 0 | 0 | 0.20307 | 0.24484 | 0.28998 | 0.34579 | 0.39723 | 0.44597 | 0.4935 | 0.5394 | 0.58361 | 0.62631 | 0.66745 | 0.70731 | 0.74613 | 0.78239 | 0.81791 | 4163-4166 | 0 | 0 | 0 | 0 | 0 | 0.46253 | 0.54488 | 0.63388 | 0.74392 | 0.84533 | 0.94143 | 1.0351 | 1.1256 | 1.2128 | 1.297 | 1.3781 | 1.4567 | 1.5332 | 1.6047 | 1.6748
4164 | 2642677.7852 | 42478.496 | 706.472 | 0 | 0 | 0 | 0 | 0 | 0 | 0 | 0 | 0 | 0 | 0 | 0 | 0 | 0 | 0 | 0 | 0 | 0 | 0 | 0 | 4164-4167 | 0 | 0 | 0 | 0 | 0 | 0.25946 | 0.30005 | 0.3439 | 0.39813 | 0.4481 | 0.49545 | 0.54163 | 0.58623 | 0.62919 | 0.70773 | 0.7866 | 0.86298 | 0.93737 | 1.0068 | 1.0748
4165 | 2623768.7741 | 58617.336 | 12592 | 0 | 0 | 0 | 0 | 0 | 0 | 0 | 0 | 0 | 0 | 0 | 0 | 0 | 0 | 0 | 0 | 0 | 0 | 0 | 0 | 4165-4168 | 0 | 0 | 0 | 0 | 0 | 0.25946 | 0.30005 | 0.3439 | 0.39813 | 0.4481 | 0.49545 | 0.54163 | 0.58623 | 0.62919 | 0.70773 | 0.7866 | 0.86298 | 0.93737 | 1.0068 | 1.0748
4166 | 2603288.6474 | 94737.576 | 27178.2 | 0 | 0 | 0 | 0 | 0 | 0.25946 | 0.30005 | 0.3439 | 0.39813 | 0.4481 | 0.49545 | 0.54163 | 0.58623 | 0.62919 | 0.67068 | 0.71065 | 0.74938 | 0.78711 | 0.82235 | 0.85687 | 4166-4169 | 0 | 0 | 0 | 0 | 0 | 0.25946 | 0.30005 | 0.3439 | 0.39813 | 0.4481 | 0.49545 | 0.54163 | 0.58623 | 0.62919 | 0.70773 | 0.7866 | 0.86298 | 0.93737 | 1.0068 | 1.0748
4167 | 2584466.0626 | 70155.48 | 38445.6 | 0 | 0 | 0 | 0 | 0 | 0 | 0 | 0 | 0 | 0 | 0 | 0 | 0 | 0 | 0.037053 | 0.075946 | 0.1136 | 0.15026 | 0.18446 | 0.21793 | 4167-4170 | 0 | 0 | 0 | 0 | 0 | 0 | 0 | 0 | 0 | 0 | 0 | 0 | 0 | 0 | 0.037053 | 0.075946 | 0.1136 | 0.15026 | 0.18446 | 0.21793
4168 | 2497402.7444 | 45375.696 | 19522.7 | 0 | 0 | 0 | 0 | 0 | 0 | 0 | 0 | 0 | 0 | 0 | 0 | 0 | 0 | 0 | 0 | 0 | 0 | 0 | 0 | 4168-4171 | 0 | 0 | 0 | 0 | 0 | 0 | 0 | 0 | 0 | 0 | 0 | 0 | 0 | 0 | 0 | 0 | 0 | 0 | 0 | 0
4169 | 2377302.5874 | 30623.01 | 648.842 | 0 | 0 | 0 | 0 | 0 | 0 | 0 | 0 | 0 | 0 | 0 | 0 | 0 | 0 | 0 | 0 | 0 | 0 | 0 | 0 | 4169-4172 | 0 | 0 | 0 | 0 | 0 | 0 | 0 | 0 | 0 | 0 | 0 | 0 | 0 | 0 | 0 | 0 | 0 | 0 | 0 | 0
4170 | 2376854.9383 | 11166.311 | 8848.66 | 0 | 0 | 0 | 0 | 0 | 0 | 0 | 0 | 0 | 0 | 0 | 0 | 0 | 0 | 0 | 0 | 0 | 0 | 0 | 0 | 4170-4173 | 0 | 0 | 0 | 0 | 0 | 0 | 0 | 0 | 0 | 0 | 0 | 0 | 0 | 0 | 0 | 0 | 0 | 0 | 0 | 0
4171 | 2401255.5578 | 0 | 2137.52 | 0 | 0 | 0 | 0 | 0 | 0 | 0 | 0 | 0 | 0 | 0 | 0 | 0 | 0 | 0 | 0 | 0 | 0 | 0 | 0 | 4171-4174 | 0 | 0 | 0 | 0 | 0 | 0 | 0 | 0 | 0 | 0 | 0 | 0 | 0 | 0 | 0 | 0 | 0 | 0 | 0 | 0
4172 | 2385327.432 | 0 | 0 | 0 | 0 | 0 | 0 | 0 | 0 | 0 | 0 | 0 | 0 | 0 | 0 | 0 | 0 | 0 | 0 | 0 | 0 | 0 | 0 | 4172-4175 | 0 | 0 | 0 | 0 | 0 | 0 | 0 | 0 | 0 | 0 | 0 | 0 | 0 | 0 | 0 | 0 | 0 | 0 | 0 | 0
4173 | 2383306.9701 | 0 | 0 | 0 | 0 | 0 | 0 | 0 | 0 | 0 | 0 | 0 | 0 | 0 | 0 | 0 | 0 | 0 | 0 | 0 | 0 | 0 | 0 | 4173-4176 | 0 | 0 | 0 | 0 | 0 | 0 | 0 | 0 | 0 | 0 | 0 | 0 | 0 | 0 | 0 | 0 | 0 | 0 | 0 | 0
4174 | 2351509.9882 | 0 | 0 | 0 | 0 | 0 | 0 | 0 | 0 | 0 | 0 | 0 | 0 | 0 | 0 | 0 | 0 | 0 | 0 | 0 | 0 | 0 | 0 | 4174-4177 | 0 | 0 | 0 | 0 | 0 | 0 | 0 | 0 | 0 | 0 | 0 | 0 | 0 | 0 | 0 | 0 | 0 | 0 | 0 | 0
4175 | 2355009.5967 | 0 | 0 | 0 | 0 | 0 | 0 | 0 | 0 | 0 | 0 | 0 | 0 | 0 | 0 | 0 | 0 | 0 | 0 | 0 | 0 | 0 | 0 | 4175-4178 | 0 | 0 | 0 | 0 | 0 | 0 | 0 | 0 | 0 | 0 | 0 | 0 | 0 | 0 | 0 | 0 | 0 | 0 | 0 | 0
4176 | 2348705.7236 | 0 | 0 | 0 | 0 | 0 | 0 | 0 | 0 | 0 | 0 | 0 | 0 | 0 | 0 | 0 | 0 | 0 | 0 | 0 | 0 | 0 | 0 | 4176-4179 | 0 | 0 | 0 | 0 | 0 | 0 | 0 | 0 | 0 | 0 | 0 | 0 | 0 | 0 | 0 | 0 | 0 | 0 | 0 | 0
4177 | 2339673.5122 | 0 | 2032.02 | 0 | 0 | 0 | 0 | 0 | 0 | 0 | 0 | 0 | 0 | 0 | 0 | 0 | 0 | 0 | 0 | 0 | 0 | 0 | 0 | 4177-4180 | 0 | 0 | 0 | 0 | 0 | 0 | 0 | 0 | 0 | 0 | 0 | 0 | 0 | 0 | 0 | 0 | 0 | 0 | 0 | 0
4178 | 2347044.7973 | 0 | 14616 | 0 | 0 | 0 | 0 | 0 | 0 | 0 | 0 | 0 | 0 | 0 | 0 | 0 | 0 | 0 | 0 | 0 | 0 | 0 | 0 | 4178-4181 | 0 | 0 | 0 | 0 | 0 | 0 | 0 | 0 | 0 | 0 | 0 | 0 | 0 | 0 | 0 | 0 | 0 | 0 | 0 | 0
4179 | 2306460.9137 | 0 | 32152.9 | 0 | 0 | 0 | 0 | 0 | 0 | 0 | 0 | 0 | 0 | 0 | 0 | 0 | 0 | 0 | 0 | 0 | 0 | 0 | 0 | 4179-4182 | 0 | 0 | 0 | 0 | 0 | 0 | 0 | 0 | 0 | 0 | 0 | 0 | 0 | 0 | 0 | 0 | 0 | 0 | 0 | 0
4180 | 2252507.2086 | 0 | 34798.1 | 0 | 0 | 0 | 0 | 0 | 0 | 0 | 0 | 0 | 0 | 0 | 0 | 0 | 0 | 0 | 0 | 0 | 0 | 0 | 0 | 4180-4183 | 0 | 0 | 0 | 0 | 0 | 0 | 0 | 0 | 0 | 0 | 0 | 0 | 0 | 0 | 0 | 0 | 0 | 0 | 0 | 0
4181 | 2125448.6846 | 0 | 39269.6 | 0 | 0 | 0 | 0 | 0 | 0 | 0 | 0 | 0 | 0 | 0 | 0 | 0 | 0 | 0 | 0 | 0 | 0 | 0 | 0 | 4181-4184 | 0 | 0 | 0 | 0 | 0 | 0.40626 | 0.44095 | 0.47843 | 0.52471 | 0.56738 | 0.60783 | 0.64727 | 0.68537 | 0.72208 | 0.75755 | 0.79172 | 0.82484 | 0.85711 | 0.88726 | 0.9168
4182 | 2097843.6256 | 9184.119 | 35917.7 | 0 | 0 | 0 | 0 | 0 | 0 | 0 | 0 | 0 | 0 | 0 | 0 | 0 | 0 | 0 | 0 | 0 | 0 | 0 | 0 | 4182-4185 | 0 | 0 | 0 | 0 | 0 | 0.90983 | 0.98078 | 1.0574 | 1.152 | 1.2393 | 1.322 | 1.4026 | 1.4806 | 1.5556 | 1.6282 | 1.6981 | 1.7658 | 1.8318 | 1.8935 | 1.9539
4183 | 2137042.6881 | 19256.752 | 38234.2 | 0 | 0 | 0 | 0 | 0 | 0 | 0 | 0 | 0 | 0 | 0 | 0 | 0 | 0 | 0 | 0 | 0 | 0 | 0 | 0 | 4183-4186 | 0 | 0 | 0 | 0 | 0 | 0.90983 | 0.98078 | 1.0574 | 1.152 | 1.2393 | 1.322 | 1.4026 | 1.4806 | 1.5556 | 1.6282 | 1.6981 | 1.7658 | 1.8318 | 1.8935 | 1.9539
4184 | 2211855.3186 | 86857.144 | 40293.2 | 0 | 0 | 0 | 0 | 0 | 0.40626 | 0.44095 | 0.47843 | 0.52471 | 0.56738 | 0.60783 | 0.64727 | 0.68537 | 0.72208 | 0.75755 | 0.79172 | 0.82484 | 0.85711 | 0.88726 | 0.9168 | 4184-4187 | 0 | 0 | 0 | 0 | 0 | 1.3847 | 1.4937 | 1.6114 | 1.7568 | 1.8908 | 2.0179 | 2.1418 | 2.2615 | 2.3768 | 2.4883 | 2.5957 | 2.6997 | 2.8011 | 2.8959 | 2.9887
4185 | 2305160.8132 | 93709.864 | 37680.9 | 0 | 0 | 0 | 0 | 0 | 0.50357 | 0.53983 | 0.57899 | 0.62733 | 0.6719 | 0.71416 | 0.75538 | 0.79519 | 0.83356 | 0.87062 | 0.90635 | 0.94096 | 0.9747 | 1.0062 | 1.0371 | 4185-4188 | 0 | 0 | 0 | 0 | 0 | 0.9784 | 1.0527 | 1.133 | 1.2321 | 1.3234 | 1.4101 | 1.4945 | 1.5761 | 1.6548 | 1.7307 | 1.8039 | 1.8749 | 1.944 | 2.0086 | 2.0719
4186 | 2358320.9252 | 18239.396 | 63641.6 | 0 | 0 | 0 | 0 | 0 | 0 | 0 | 0 | 0 | 0 | 0 | 0 | 0 | 0 | 0 | 0 | 0 | 0 | 0 | 0 | 4186-4189 | 0 | 0 | 0 | 0 | 0 | 0.47484 | 0.51289 | 0.55399 | 0.60474 | 0.65154 | 0.69589 | 0.73916 | 0.78094 | 0.82121 | 0.86011 | 0.89759 | 0.93392 | 0.96931 | 1.0024 | 1.0348
4187 | 2423812.5813 | 96260.928 | 45172.7 | 0 | 0 | 0 | 0 | 0 | 0.47484 | 0.51289 | 0.55399 | 0.60474 | 0.65154 | 0.69589 | 0.73916 | 0.78094 | 0.82121 | 0.86011 | 0.89759 | 0.93392 | 0.96931 | 1.0024 | 1.0348 | 4187-4190 | 0 | 0 | 0 | 0 | 0.0057549 | 0.98811 | 1.0627 | 1.1433 | 1.2429 | 1.3346 | 1.4216 | 1.5065 | 1.5884 | 1.6674 | 1.7437 | 1.8172 | 1.8884 | 1.9578 | 2.0227 | 2.0863
4188 | 2420606.0311 | 55305.98 | 51110.7 | 0 | 0 | 0 | 0 | 0 | 0 | 0 | 0 | 0 | 0 | 0 | 0 | 0 | 0 | 0 | 0 | 0 | 0 | 0 | 0 | 4188-4191 | 0 | 0 | 0 | 0 | 0.0057549 | 0.96621 | 1.0392 | 1.118 | 1.2154 | 1.3051 | 1.3902 | 1.4731 | 1.5533 | 1.6305 | 1.7051 | 1.777 | 1.8467 | 1.9145 | 1.978 | 2.0401
4189 | 2383686.7027 | 32750.86 | 63716.5 | 0 | 0 | 0 | 0 | 0 | 0 | 0 | 0 | 0 | 0 | 0 | 0 | 0 | 0 | 0 | 0 | 0 | 0 | 0 | 0 | 4189-4192 | 0 | 0 | 0 | 0 | 0.0057549 | 1.1664 | 1.2748 | 1.3918 | 1.5365 | 1.6698 | 1.7962 | 1.9195 | 2.0385 | 2.1532 | 2.264 | 2.3708 | 2.4742 | 2.575 | 2.6692 | 2.7614
4190 | 2326447.0492 | 94011.952 | 58011.2 | 0 | 0 | 0 | 0 | 0.0057549 | 0.51328 | 0.54985 | 0.58936 | 0.63813 | 0.68309 | 0.72572 | 0.7673 | 0.80746 | 0.84616 | 0.88355 | 0.91959 | 0.95451 | 0.98854 | 1.0203 | 1.0515 | 4190-4193 | 0 | 0 | 0 | 0 | 0.0057549 | 1.1664 | 1.2748 | 1.3918 | 1.5365 | 1.6698 | 1.7962 | 1.9195 | 2.0385 | 2.1532 | 2.264 | 2.3708 | 2.4742 | 2.575 | 2.6692 | 2.7614
4191 | 2321730.6285 | 90765.624 | 79548.1 | 0 | 0 | 0 | 0 | 0 | 0.45293 | 0.48934 | 0.52866 | 0.57723 | 0.622 | 0.66444 | 0.70584 | 0.74582 | 0.78434 | 0.82155 | 0.85741 | 0.89216 | 0.92601 | 0.95765 | 0.98864 | 4191-4194 | 0 | 0 | 0 | 0 | 0 | 0.65311 | 0.72491 | 0.80249 | 0.89838 | 0.98676 | 1.0705 | 1.1522 | 1.2311 | 1.3071 | 1.3805 | 1.4512 | 1.5197 | 1.5865 | 1.6488 | 1.7099
4192 | 2276724.5937 | 79862.544 | 76270.1 | 0 | 0 | 0 | 0 | 0 | 0.20018 | 0.23557 | 0.27383 | 0.32115 | 0.36475 | 0.40607 | 0.44636 | 0.48526 | 0.52273 | 0.55892 | 0.59378 | 0.62755 | 0.66045 | 0.69117 | 0.72126 | 4192-4195 | 0 | 0 | 0 | 0 | 0 | 0.20018 | 0.23557 | 0.27383 | 0.32115 | 0.36475 | 0.40607 | 0.44636 | 0.48526 | 0.52273 | 0.55892 | 0.59378 | 0.62755 | 0.66045 | 0.69117 | 0.72126
4193 | 2233522.4393 | 44688.092 | 83244.6 | 0 | 0 | 0 | 0 | 0 | 0 | 0 | 0 | 0 | 0 | 0 | 0 | 0 | 0 | 0 | 0 | 0 | 0 | 0 | 0 | 4193-4196 | 0 | 0 | 0 | 0 | 0 | 0 | 0 | 0 | 0 | 0 | 0 | 0 | 0 | 0 | 0 | 0 | 0 | 0 | 0 | 0
4194 | 2311126.1067 | 19361.388 | 85182.5 | 0 | 0 | 0 | 0 | 0 | 0 | 0 | 0 | 0 | 0 | 0 | 0 | 0 | 0 | 0 | 0 | 0 | 0 | 0 | 0 | 4194-4197 | 0 | 0 | 0 | 0 | 0 | 0 | 0 | 0 | 0 | 0 | 0 | 0 | 0 | 0 | 0 | 0 | 0 | 0 | 0 | 0
4195 | 2360233.9912 | 0 | 82080 | 0 | 0 | 0 | 0 | 0 | 0 | 0 | 0 | 0 | 0 | 0 | 0 | 0 | 0 | 0 | 0 | 0 | 0 | 0 | 0 | 4195-4198 | 0 | 0 | 0 | 0 | 0 | 0 | 0 | 0 | 0 | 0 | 0 | 0 | 0 | 0 | 0 | 0 | 0 | 0 | 0 | 0
4196 | 2366953.5229 | 0 | 78886.1 | 0 | 0 | 0 | 0 | 0 | 0 | 0 | 0 | 0 | 0 | 0 | 0 | 0 | 0 | 0 | 0 | 0 | 0 | 0 | 0 | 4196-4199 | 0 | 0 | 0 | 0 | 0 | 0 | 0 | 0 | 0 | 0 | 0 | 0 | 0 | 0 | 0 | 0 | 0 | 0 | 0 | 0
4197 | 2358258.1817 | 0 | 88742.5 | 0 | 0 | 0 | 0 | 0 | 0 | 0 | 0 | 0 | 0 | 0 | 0 | 0 | 0 | 0 | 0 | 0 | 0 | 0 | 0 | 4197-4200 | 0 | 0 | 0 | 0 | 0 | 0 | 0 | 0 | 0 | 0 | 0 | 0 | 0 | 0 | 0 | 0 | 0 | 0 | 0 | 0
4198 | 2321247.7376 | 0 | 94101.9 | 0 | 0 | 0 | 0 | 0 | 0 | 0 | 0 | 0 | 0 | 0 | 0 | 0 | 0 | 0 | 0 | 0 | 0 | 0 | 0 | 4198-4201 | 0 | 0 | 0 | 0 | 0 | 0 | 0 | 0 | 0 | 0 | 0 | 0 | 0 | 0 | 0 | 0 | 0 | 0 | 0 | 0
4199 | 2340183.167 | 0 | 98151.1 | 0 | 0 | 0 | 0 | 0 | 0 | 0 | 0 | 0 | 0 | 0 | 0 | 0 | 0 | 0 | 0 | 0 | 0 | 0 | 0 | 4199-4202 | 0 | 0 | 0 | 0 | 0 | 0 | 0 | 0 | 0 | 0 | 0 | 0 | 0 | 0 | 0 | 0 | 0 | 0 | 0 | 0
4200 | 2342724.8294 | 0 | 98188.9 | 0 | 0 | 0 | 0 | 0 | 0 | 0 | 0 | 0 | 0 | 0 | 0 | 0 | 0 | 0 | 0 | 0 | 0 | 0 | 0 | 4200-4203 | 0 | 0 | 0 | 0 | 0 | 0 | 0 | 0 | 0 | 0 | 0 | 0 | 0 | 0 | 0 | 0 | 0 | 0 | 0 | 0
4201 | 2338848.1772 | 0 | 98013.4 | 0 | 0 | 0 | 0 | 0 | 0 | 0 | 0 | 0 | 0 | 0 | 0 | 0 | 0 | 0 | 0 | 0 | 0 | 0 | 0 | 4201-4204 | 0 | 0 | 0 | 0 | 0 | 0 | 0 | 0 | 0 | 0 | 0 | 0 | 0 | 0 | 0 | 0 | 0 | 0 | 0 | 0
4202 | 2332184.8301 | 0 | 96979.9 | 0 | 0 | 0 | 0 | 0 | 0 | 0 | 0 | 0 | 0 | 0 | 0 | 0 | 0 | 0 | 0 | 0 | 0 | 0 | 0 | 4202-4205 | 0 | 0 | 0 | 0 | 0 | 0 | 0 | 0 | 0 | 0 | 0 | 0 | 0 | 0 | 0 | 0 | 0 | 0 | 0 | 0
4203 | 2317664.0778 | 0 | 92445.1 | 0 | 0 | 0 | 0 | 0 | 0 | 0 | 0 | 0 | 0 | 0 | 0 | 0 | 0 | 0 | 0 | 0 | 0 | 0 | 0 | 4203-4206 | 0 | 0 | 0 | 0 | 0 | 0 | 0 | 0 | 0 | 0 | 0 | 0 | 0 | 0 | 0 | 0 | 0 | 0 | 0 | 0
4204 | 2269669.8739 | 0 | 74991.4 | 0 | 0 | 0 | 0 | 0 | 0 | 0 | 0 | 0 | 0 | 0 | 0 | 0 | 0 | 0 | 0 | 0 | 0 | 0 | 0 | 4204-4207 | 0 | 0 | 0 | 0 | 0 | 0 | 0 | 0 | 0 | 0 | 0 | 0 | 0 | 0 | 0 | 0.023265 | 0.053567 | 0.083072 | 0.11058 | 0.13751
4205 | 2133093.9571 | 0 | 54779.1 | 0 | 0 | 0 | 0 | 0 | 0 | 0 | 0 | 0 | 0 | 0 | 0 | 0 | 0 | 0 | 0 | 0 | 0 | 0 | 0 | 4205-4208 | 0 | 0 | 0 | 0 | 0.057713 | 0.52527 | 0.55827 | 0.5939 | 0.63788 | 0.67843 | 0.71688 | 0.75438 | 0.79061 | 0.82552 | 0.85925 | 0.91503 | 0.97683 | 1.037 | 1.0933 | 1.1483
4206 | 2093510.8986 | 10224.642 | 56977.9 | 0 | 0 | 0 | 0 | 0 | 0 | 0 | 0 | 0 | 0 | 0 | 0 | 0 | 0 | 0 | 0 | 0 | 0 | 0 | 0 | 4206-4209 | 0 | 0 | 0 | 0 | 0.27715 | 1.2572 | 1.3237 | 1.3955 | 1.4841 | 1.5658 | 1.6432 | 1.7188 | 1.7918 | 1.8622 | 1.9302 | 2.019 | 2.1128 | 2.2042 | 2.2896 | 2.3733
4207 | 2085554.6929 | 54131.108 | 59565.9 | 0 | 0 | 0 | 0 | 0 | 0 | 0 | 0 | 0 | 0 | 0 | 0 | 0 | 0 | 0 | 0.023265 | 0.053567 | 0.083072 | 0.11058 | 0.13751 | 4207-4210 | 0 | 0 | 0 | 0 | 0.53441 | 2.0355 | 2.136 | 2.2446 | 2.3784 | 2.5018 | 2.6189 | 2.7331 | 2.8434 | 2.9498 | 3.0525 | 3.1749 | 3.3012 | 3.4243 | 3.5394 | 3.6521
4208 | 2094495.586 | 86724.384 | 60139.4 | 0 | 0 | 0 | 0 | 0.057713 | 0.52527 | 0.55827 | 0.5939 | 0.63788 | 0.67843 | 0.71688 | 0.75438 | 0.79061 | 0.82552 | 0.85925 | 0.89176 | 0.92327 | 0.95397 | 0.98267 | 1.0108 | 4208-4211 | 0 | 0 | 0 | 0 | 0.77723 | 2.8063 | 2.9417 | 3.0878 | 3.2679 | 3.434 | 3.5916 | 3.7453 | 3.8938 | 4.0369 | 4.1753 | 4.3086 | 4.4379 | 4.5639 | 4.6817 | 4.7972
4209 | 2110893.6195 | 95493.992 | 48790.3 | 0 | 0 | 0 | 0 | 0.21944 | 0.7319 | 0.76543 | 0.80161 | 0.8462 | 0.88734 | 0.92636 | 0.96442 | 1.0012 | 1.0367 | 1.0709 | 1.104 | 1.136 | 1.1672 | 1.1964 | 1.225 | 4209-4212 | 0 | 0 | 0 | 0 | 0.91792 | 3.0082 | 3.1461 | 3.295 | 3.4784 | 3.6477 | 3.8082 | 3.9647 | 4.116 | 4.2619 | 4.4028 | 4.5387 | 4.6704 | 4.7988 | 4.9189 | 5.0365
4210 | 2142156.7115 | 97097.872 | 80029.4 | 0 | 0 | 0 | 0 | 0.25726 | 0.77828 | 0.81231 | 0.84904 | 0.89429 | 0.93605 | 0.97565 | 1.0143 | 1.0516 | 1.0876 | 1.1224 | 1.1559 | 1.1884 | 1.2201 | 1.2497 | 1.2788 | 4210-4213 | 0 | 0 | 0 | 0 | 0.91078 | 3.0144 | 3.1541 | 3.3048 | 3.4907 | 3.6621 | 3.8247 | 3.9833 | 4.1365 | 4.2842 | 4.427 | 4.5646 | 4.698 | 4.828 | 4.9496 | 5.0688
4211 | 2192353.6568 | 98358.608 | 83136.8 | 0 | 0 | 0 | 0 | 0.24282 | 0.77087 | 0.80567 | 0.84322 | 0.8895 | 0.9322 | 0.9727 | 1.0122 | 1.0504 | 1.0872 | 1.1227 | 1.157 | 1.1902 | 1.2226 | 1.2529 | 1.2826 | 4211-4214 | 0 | 0 | 0 | 0 | 0.86449 | 2.9685 | 3.1091 | 3.2609 | 3.4481 | 3.6208 | 3.7845 | 3.9443 | 4.0986 | 4.2474 | 4.3911 | 4.5297 | 4.6641 | 4.795 | 4.9174 | 5.0374
4212 | 2245328.5256 | 98369.392 | 85482.5 | 0 | 0 | 0 | 0 | 0.1984 | 0.72716 | 0.76271 | 0.80109 | 0.84841 | 0.89207 | 0.93346 | 0.97385 | 1.0129 | 1.0505 | 1.0868 | 1.1218 | 1.1558 | 1.1889 | 1.2198 | 1.2502 | 4212-4215 | 0 | 0 | 0 | 0 | 0.76016 | 2.8379 | 2.9785 | 3.1303 | 3.3175 | 3.4902 | 3.654 | 3.8137 | 3.968 | 4.1168 | 4.2605 | 4.3991 | 4.5333 | 4.6642 | 4.7866 | 4.9066
4213 | 2228276.8686 | 97829.704 | 95803.8 | 0 | 0 | 0 | 0 | 0.2123 | 0.7381 | 0.77339 | 0.81149 | 0.85846 | 0.90178 | 0.94287 | 0.98295 | 1.0217 | 1.059 | 1.0951 | 1.1298 | 1.1636 | 1.1964 | 1.2271 | 1.2572 | 4213-4216 | 0 | 0 | 0 | 0 | 0.56176 | 2.4992 | 2.6382 | 2.7884 | 2.9736 | 3.1444 | 3.3064 | 3.4643 | 3.617 | 3.7641 | 3.9062 | 4.0432 | 4.1759 | 4.3053 | 4.4262 | 4.5448
4214 | 2211137.8864 | 96999.4 | 97031.7 | 0 | 0 | 0 | 0 | 0.21097 | 0.73233 | 0.76734 | 0.80514 | 0.85175 | 0.89474 | 0.93551 | 0.97528 | 1.0137 | 1.0507 | 1.0865 | 1.121 | 1.1545 | 1.1871 | 1.2176 | 1.2474 | 4214-4217 | 0 | 0 | 0 | 0 | 0.34946 | 1.7611 | 1.8648 | 1.9769 | 2.1151 | 2.2426 | 2.3635 | 2.4814 | 2.5953 | 2.705 | 2.8111 | 2.9133 | 3.0124 | 3.1089 | 3.1991 | 3.2875
4215 | 2202413.2274 | 93185.984 | 98394.3 | 0 | 0 | 0 | 0 | 0.13849 | 0.64029 | 0.67506 | 0.7126 | 0.7589 | 0.80161 | 0.84211 | 0.88161 | 0.91977 | 0.95654 | 0.99208 | 1.0263 | 1.0595 | 1.0919 | 1.1221 | 1.1518 | 4215-4218 | 0 | 0 | 0 | 0 | 0.13849 | 1.0288 | 1.0975 | 1.1717 | 1.2634 | 1.3479 | 1.428 | 1.5061 | 1.5816 | 1.6543 | 1.7246 | 1.7923 | 1.8579 | 1.9218 | 1.9816 | 2.0401
4216 | 2170943.1869 | 82611.232 | 99203.3 | 0 | 0 | 0 | 0 | 0 | 0.38848 | 0.42244 | 0.45914 | 0.50447 | 0.54627 | 0.58588 | 0.62451 | 0.66181 | 0.69776 | 0.73248 | 0.76593 | 0.79835 | 0.82993 | 0.85944 | 0.88835 | 4216-4219 | 0 | 0 | 0 | 0 | 0 | 0.38848 | 0.42244 | 0.45914 | 0.50447 | 0.54627 | 0.58588 | 0.62451 | 0.66181 | 0.69776 | 0.73248 | 0.76593 | 0.79835 | 0.82993 | 0.85944 | 0.88835
4217 | 2170272.8211 | 45468.2 | 99771 | 0 | 0 | 0 | 0 | 0 | 0 | 0 | 0 | 0 | 0 | 0 | 0 | 0 | 0 | 0 | 0 | 0 | 0 | 0 | 0 | 4217-4220 | 0 | 0 | 0 | 0 | 0 | 0 | 0 | 0 | 0 | 0 | 0 | 0 | 0 | 0 | 0 | 0 | 0 | 0 | 0 | 0
4218 | 2274246.3108 | 18407.85 | 98909.8 | 0 | 0 | 0 | 0 | 0 | 0 | 0 | 0 | 0 | 0 | 0 | 0 | 0 | 0 | 0 | 0 | 0 | 0 | 0 | 0 | 4218-4221 | 0 | 0 | 0 | 0 | 0 | 0 | 0 | 0 | 0 | 0 | 0 | 0 | 0 | 0 | 0 | 0 | 0 | 0 | 0 | 0
4219 | 2303315.5214 | 0 | 98547.6 | 0 | 0 | 0 | 0 | 0 | 0 | 0 | 0 | 0 | 0 | 0 | 0 | 0 | 0 | 0 | 0 | 0 | 0 | 0 | 0 | 4219-4222 | 0 | 0 | 0 | 0 | 0 | 0 | 0 | 0 | 0 | 0 | 0 | 0 | 0 | 0 | 0 | 0 | 0 | 0 | 0 | 0
4220 | 2306995.0873 | 0 | 98165.4 | 0 | 0 | 0 | 0 | 0 | 0 | 0 | 0 | 0 | 0 | 0 | 0 | 0 | 0 | 0 | 0 | 0 | 0 | 0 | 0 | 4220-4223 | 0 | 0 | 0 | 0 | 0 | 0 | 0 | 0 | 0 | 0 | 0 | 0 | 0 | 0 | 0 | 0 | 0 | 0 | 0 | 0
4221 | 2295619.1706 | 0 | 68348.7 | 0 | 0 | 0 | 0 | 0 | 0 | 0 | 0 | 0 | 0 | 0 | 0 | 0 | 0 | 0 | 0 | 0 | 0 | 0 | 0 | 4221-4224 | 0 | 0 | 0 | 0 | 0 | 0 | 0 | 0 | 0 | 0 | 0 | 0 | 0 | 0 | 0 | 0 | 0 | 0 | 0 | 0
4222 | 2293438.5843 | 0 | 52853.8 | 0 | 0 | 0 | 0 | 0 | 0 | 0 | 0 | 0 | 0 | 0 | 0 | 0 | 0 | 0 | 0 | 0 | 0 | 0 | 0 | 4222-4225 | 0 | 0 | 0 | 0 | 0 | 0 | 0 | 0 | 0 | 0 | 0 | 0 | 0 | 0 | 0 | 0 | 0 | 0 | 0 | 0
4223 | 2348455.3657 | 0 | 28069.7 | 0 | 0 | 0 | 0 | 0 | 0 | 0 | 0 | 0 | 0 | 0 | 0 | 0 | 0 | 0 | 0 | 0 | 0 | 0 | 0 | 4223-4226 | 0 | 0 | 0 | 0 | 0 | 0 | 0 | 0 | 0 | 0 | 0 | 0 | 0 | 0 | 0 | 0 | 0 | 0 | 0 | 0
4224 | 2439238.7073 | 0 | 20161 | 0 | 0 | 0 | 0 | 0 | 0 | 0 | 0 | 0 | 0 | 0 | 0 | 0 | 0 | 0 | 0 | 0 | 0 | 0 | 0 | 4224-4227 | 0 | 0 | 0 | 0 | 0 | 0 | 0 | 0 | 0 | 0 | 0 | 0 | 0 | 0 | 0 | 0 | 0 | 0 | 0 | 0
4225 | 2480708.6904 | 0 | 9760.68 | 0 | 0 | 0 | 0 | 0 | 0 | 0 | 0 | 0 | 0 | 0 | 0 | 0 | 0 | 0 | 0 | 0 | 0 | 0 | 0 | 4225-4228 | 0 | 0 | 0 | 0 | 0 | 0 | 0 | 0 | 0 | 0 | 0 | 0 | 0 | 0 | 0 | 0 | 0 | 0 | 0 | 0
4226 | 2469126.3775 | 0 | 15166.1 | 0 | 0 | 0 | 0 | 0 | 0 | 0 | 0 | 0 | 0 | 0 | 0 | 0 | 0 | 0 | 0 | 0 | 0 | 0 | 0 | 4226-4229 | 0 | 0 | 0 | 0 | 0 | 0 | 0 | 0 | 0 | 0 | 0 | 0 | 0 | 0 | 0 | 0 | 0 | 0 | 0 | 0
4227 | 2423865.0683 | 0 | 15633 | 0 | 0 | 0 | 0 | 0 | 0 | 0 | 0 | 0 | 0 | 0 | 0 | 0 | 0 | 0 | 0 | 0 | 0 | 0 | 0 | 4227-4230 | 0 | 0 | 0 | 0 | 0 | 0 | 0 | 0 | 0 | 0 | 0 | 0 | 0 | 0 | 0 | 0 | 0 | 0 | 0 | 0
4228 | 2359946.7949 | 0 | 15235.5 | 0 | 0 | 0 | 0 | 0 | 0 | 0 | 0 | 0 | 0 | 0 | 0 | 0 | 0 | 0 | 0 | 0 | 0 | 0 | 0 | 4228-4231 | 0 | 0 | 0 | 0 | 0 | 0 | 0 | 0 | 0 | 0 | 0 | 0 | 0 | 0 | 0 | 0 | 0 | 0 | 0 | 0
4229 | 2251800.9923 | 0 | 20320.9 | 0 | 0 | 0 | 0 | 0 | 0 | 0 | 0 | 0 | 0 | 0 | 0 | 0 | 0 | 0 | 0 | 0 | 0 | 0 | 0 | 4229-4232 | 0 | 0 | 0 | 0 | 0 | 0 | 0 | 0 | 0 | 0 | 0 | 0 | 0 | 0 | 0 | 0 | 0 | 0 | 0 | 0
4230 | 2283507.3069 | 3578.9722 | 11277.9 | 0 | 0 | 0 | 0 | 0 | 0 | 0 | 0 | 0 | 0 | 0 | 0 | 0 | 0 | 0 | 0 | 0 | 0 | 0 | 0 | 4230-4233 | 0 | 0 | 0 | 0 | 0 | 0 | 0 | 0 | 0 | 0 | 0 | 0 | 0 | 0.01615 | 0.058895 | 0.10005 | 0.13989 | 0.1787 | 0.21488 | 0.25032
4231 | 2441718.9273 | 33011.024 | 2547.45 | 0 | 0 | 0 | 0 | 0 | 0 | 0 | 0 | 0 | 0 | 0 | 0 | 0 | 0 | 0 | 0 | 0 | 0 | 0 | 0 | 4231-4234 | 0 | 0 | 0 | 0 | 0 | 0 | 0 | 0 | 0 | 0.015436 | 0.065865 | 0.11502 | 0.16248 | 0.22433 | 0.31119 | 0.39483 | 0.47581 | 0.55468 | 0.62826 | 0.7003
4232 | 2625313.741 | 62010.576 | 0 | 0 | 0 | 0 | 0 | 0 | 0 | 0 | 0 | 0 | 0 | 0 | 0 | 0 | 0 | 0 | 0 | 0 | 0 | 0 | 0 | 4232-4235 | 0 | 0 | 0 | 0 | 0 | 0 | 0 | 0.0328 | 0.090104 | 0.15832 | 0.25875 | 0.35665 | 0.45117 | 0.55834 | 0.68896 | 0.81475 | 0.93655 | 1.0552 | 1.1659 | 1.2742
4233 | 2729753.1487 | 76352.496 | 0 | 0 | 0 | 0 | 0 | 0 | 0 | 0 | 0 | 0 | 0 | 0 | 0 | 0 | 0.01615 | 0.058895 | 0.10005 | 0.13989 | 0.1787 | 0.21488 | 0.25032 | 4233-4236 | 0 | 0 | 0 | 0 | 0 | 0.017745 | 0.059795 | 0.13806 | 0.25164 | 0.3717 | 0.52125 | 0.66704 | 0.80779 | 0.95948 | 1.1331 | 1.3003 | 1.4622 | 1.6199 | 1.7671 | 1.9112
4234 | 2802187.5548 | 85538.872 | 0 | 0 | 0 | 0 | 0 | 0 | 0 | 0 | 0 | 0 | 0.015436 | 0.065865 | 0.11502 | 0.16248 | 0.20818 | 0.25229 | 0.29478 | 0.33592 | 0.37599 | 0.41337 | 0.44998 | 4234-4237 | 0 | 0 | 0 | 0 | 0 | 0.044971 | 0.12874 | 0.2521 | 0.42152 | 0.59301 | 0.79127 | 0.98456 | 1.1712 | 1.3509 | 1.5244 | 1.6916 | 1.8534 | 2.0111 | 2.1582 | 2.3023
4235 | 2769451.3509 | 89333.048 | 0 | 0 | 0 | 0 | 0 | 0 | 0 | 0 | 0.0328 | 0.090104 | 0.14288 | 0.19288 | 0.24163 | 0.28869 | 0.33401 | 0.37777 | 0.41992 | 0.46074 | 0.5005 | 0.5376 | 0.57395 | 4235-4238 | 0 | 0 | 0 | 0 | 0 | 0.044971 | 0.12874 | 0.28533 | 0.51009 | 0.71712 | 0.91324 | 1.1044 | 1.2891 | 1.4668 | 1.6385 | 1.8039 | 1.964 | 2.12 | 2.2656 | 2.4082
4236 | 2716066.9418 | 90024.728 | 8986.61 | 0 | 0 | 0 | 0 | 0 | 0.017745 | 0.059795 | 0.10526 | 0.16154 | 0.21338 | 0.2625 | 0.31038 | 0.35662 | 0.40115 | 0.44414 | 0.48556 | 0.52567 | 0.56474 | 0.60121 | 0.63694 | 4236-4239 | 0 | 0 | 0 | 0 | 0 | 0.044971 | 0.12874 | 0.25253 | 0.41999 | 0.57423 | 0.72035 | 0.86282 | 1.0308 | 1.2061 | 1.3754 | 1.5384 | 1.6963 | 1.85 | 1.9935 | 2.1341
4237 | 2694472.2848 | 89249.936 | 20102.4 | 0 | 0 | 0 | 0 | 0 | 0.027227 | 0.068941 | 0.11404 | 0.16987 | 0.2213 | 0.27002 | 0.31753 | 0.36339 | 0.40756 | 0.45022 | 0.4913 | 0.53109 | 0.56985 | 0.60603 | 0.64147 | 4237-4240 | 0 | 0 | 0 | 0 | 0 | 0.027227 | 0.068941 | 0.14727 | 0.25845 | 0.36085 | 0.45786 | 0.55243 | 0.67422 | 0.805 | 0.93126 | 1.0529 | 1.1706 | 1.2853 | 1.3923 | 1.4971
4238 | 2675933.5488 | 85565.256 | 21489.3 | 0 | 0 | 0 | 0 | 0 | 0 | 0 | 0.03323 | 0.088574 | 0.13955 | 0.18783 | 0.23491 | 0.28035 | 0.32412 | 0.36638 | 0.40708 | 0.44649 | 0.48488 | 0.52071 | 0.5558 | 4238-4241 | 0 | 0 | 0 | 0 | 0 | 0 | 0 | 0.03323 | 0.088574 | 0.13955 | 0.18783 | 0.23491 | 0.31083 | 0.39743 | 0.48104 | 0.56155 | 0.63952 | 0.71545 | 0.7863 | 0.85568
4239 | 2636855.8933 | 75563.008 | 9310.46 | 0 | 0 | 0 | 0 | 0 | 0 | 0 | 0 | 0 | 0 | 0 | 0 | 0.030477 | 0.073314 | 0.11466 | 0.15448 | 0.19303 | 0.23057 | 0.26558 | 0.29987 | 4239-4242 | 0 | 0 | 0 | 0 | 0 | 0 | 0 | 0 | 0 | 0 | 0 | 0 | 0.030477 | 0.073314 | 0.11466 | 0.15448 | 0.19303 | 0.23057 | 0.26558 | 0.29987
4240 | 2553821.962 | 60291.676 | 7789.56 | 0 | 0 | 0 | 0 | 0 | 0 | 0 | 0 | 0 | 0 | 0 | 0 | 0 | 0 | 0 | 0 | 0 | 0 | 0 | 0 | 4240-4243 | 0 | 0 | 0 | 0 | 0 | 0 | 0 | 0 | 0 | 0 | 0 | 0 | 0 | 0 | 0 | 0 | 0 | 0 | 0 | 0
4241 | 2411835.4447 | 30104.926 | 21274.4 | 0 | 0 | 0 | 0 | 0 | 0 | 0 | 0 | 0 | 0 | 0 | 0 | 0 | 0 | 0 | 0 | 0 | 0 | 0 | 0 | 4241-4244 | 0 | 0 | 0 | 0 | 0 | 0 | 0 | 0 | 0 | 0 | 0 | 0 | 0 | 0 | 0 | 0 | 0 | 0 | 0 | 0
4242 | 2399287.7906 | 2107.5485 | 17049.5 | 0 | 0 | 0 | 0 | 0 | 0 | 0 | 0 | 0 | 0 | 0 | 0 | 0 | 0 | 0 | 0 | 0 | 0 | 0 | 0 | 4242-4245 | 0 | 0 | 0 | 0 | 0 | 0 | 0 | 0 | 0 | 0 | 0 | 0 | 0 | 0 | 0 | 0 | 0 | 0 | 0 | 0
4243 | 2450209.9981 | 0 | 12494.9 | 0 | 0 | 0 | 0 | 0 | 0 | 0 | 0 | 0 | 0 | 0 | 0 | 0 | 0 | 0 | 0 | 0 | 0 | 0 | 0 | 4243-4246 | 0 | 0 | 0 | 0 | 0 | 0 | 0 | 0 | 0 | 0 | 0 | 0 | 0 | 0 | 0 | 0 | 0 | 0 | 0 | 0
4244 | 2464085.1873 | 0 | 8449.09 | 0 | 0 | 0 | 0 | 0 | 0 | 0 | 0 | 0 | 0 | 0 | 0 | 0 | 0 | 0 | 0 | 0 | 0 | 0 | 0 | 4244-4247 | 0 | 0 | 0 | 0 | 0 | 0 | 0 | 0 | 0 | 0 | 0 | 0 | 0 | 0 | 0 | 0 | 0 | 0 | 0 | 0
4245 | 2455094.931 | 0 | 13718.5 | 0 | 0 | 0 | 0 | 0 | 0 | 0 | 0 | 0 | 0 | 0 | 0 | 0 | 0 | 0 | 0 | 0 | 0 | 0 | 0 | 4245-4248 | 0 | 0 | 0 | 0 | 0 | 0 | 0 | 0 | 0 | 0 | 0 | 0 | 0 | 0 | 0 | 0 | 0 | 0 | 0 | 0
4246 | 2452984.219 | 0 | 25453.1 | 0 | 0 | 0 | 0 | 0 | 0 | 0 | 0 | 0 | 0 | 0 | 0 | 0 | 0 | 0 | 0 | 0 | 0 | 0 | 0 | 4246-4249 | 0 | 0 | 0 | 0 | 0 | 0 | 0 | 0 | 0 | 0 | 0 | 0 | 0 | 0 | 0 | 0 | 0 | 0 | 0 | 0
4247 | 2500090.7941 | 0 | 24217.5 | 0 | 0 | 0 | 0 | 0 | 0 | 0 | 0 | 0 | 0 | 0 | 0 | 0 | 0 | 0 | 0 | 0 | 0 | 0 | 0 | 4247-4250 | 0 | 0 | 0 | 0 | 0 | 0 | 0 | 0 | 0 | 0 | 0 | 0 | 0 | 0 | 0 | 0 | 0 | 0 | 0 | 0
4248 | 2619858.2678 | 0 | 18208.4 | 0 | 0 | 0 | 0 | 0 | 0 | 0 | 0 | 0 | 0 | 0 | 0 | 0 | 0 | 0 | 0 | 0 | 0 | 0 | 0 | 4248-4251 | 0 | 0 | 0 | 0 | 0 | 0 | 0 | 0 | 0 | 0 | 0 | 0 | 0 | 0 | 0 | 0 | 0 | 0 | 0 | 0
4249 | 2645627.1905 | 0 | 40299.8 | 0 | 0 | 0 | 0 | 0 | 0 | 0 | 0 | 0 | 0 | 0 | 0 | 0 | 0 | 0 | 0 | 0 | 0 | 0 | 0 | 4249-4252 | 0 | 0 | 0 | 0 | 0 | 0 | 0 | 0 | 0 | 0 | 0 | 0 | 0 | 0 | 0 | 0 | 0 | 0 | 0 | 0
4250 | 2649183.2655 | 0 | 48486.8 | 0 | 0 | 0 | 0 | 0 | 0 | 0 | 0 | 0 | 0 | 0 | 0 | 0 | 0 | 0 | 0 | 0 | 0 | 0 | 0 | 4250-4253 | 0 | 0 | 0 | 0 | 0 | 0 | 0 | 0 | 0 | 0 | 0 | 0 | 0 | 0 | 0 | 0 | 0 | 0 | 0 | 0
4251 | 2572440.1167 | 0 | 76173.5 | 0 | 0 | 0 | 0 | 0 | 0 | 0 | 0 | 0 | 0 | 0 | 0 | 0 | 0 | 0 | 0 | 0 | 0 | 0 | 0 | 4251-4254 | 0 | 0 | 0 | 0 | 0 | 0 | 0 | 0 | 0 | 0 | 0 | 0 | 0 | 0 | 0 | 0 | 0 | 0 | 0 | 0
4252 | 2506240.0396 | 0 | 61069.3 | 0 | 0 | 0 | 0 | 0 | 0 | 0 | 0 | 0 | 0 | 0 | 0 | 0 | 0 | 0 | 0 | 0 | 0 | 0 | 0 | 4252-4255 | 0 | 0 | 0 | 0 | 0 | 0 | 0 | 0 | 0 | 0 | 0 | 0 | 0 | 0 | 0 | 0 | 0 | 0 | 0 | 0
4253 | 2386590.9971 | 0 | 53932.3 | 0 | 0 | 0 | 0 | 0 | 0 | 0 | 0 | 0 | 0 | 0 | 0 | 0 | 0 | 0 | 0 | 0 | 0 | 0 | 0 | 4253-4256 | 0 | 0 | 0 | 0 | 0 | 0 | 0 | 0 | 0 | 0 | 0 | 0 | 0 | 0 | 0 | 0.037191 | 0.076724 | 0.11522 | 0.15112 | 0.18626
4254 | 2421392.6596 | 7173.6275 | 37834.7 | 0 | 0 | 0 | 0 | 0 | 0 | 0 | 0 | 0 | 0 | 0 | 0 | 0 | 0 | 0 | 0 | 0 | 0 | 0 | 0 | 4254-4257 | 0 | 0 | 0 | 0 | 0 | 0 | 0 | 0 | 0 | 0.0111 | 0.062065 | 0.11175 | 0.15971 | 0.20589 | 0.25047 | 0.3306 | 0.41171 | 0.49069 | 0.56437 | 0.63652
4255 | 2554668.2247 | 40912.504 | 15850.3 | 0 | 0 | 0 | 0 | 0 | 0 | 0 | 0 | 0 | 0 | 0 | 0 | 0 | 0 | 0 | 0 | 0 | 0 | 0 | 0 | 4255-4258 | 0 | 0 | 0 | 0 | 0 | 0 | 0 | 0.043502 | 0.10272 | 0.16837 | 0.271 | 0.37106 | 0.46765 | 0.56067 | 0.65048 | 0.77416 | 0.89745 | 1.0175 | 1.1296 | 1.2393
4256 | 2713999.803 | 73434.856 | 4163.98 | 0 | 0 | 0 | 0 | 0 | 0 | 0 | 0 | 0 | 0 | 0 | 0 | 0 | 0 | 0 | 0.037191 | 0.076724 | 0.11522 | 0.15112 | 0.18626 | 4256-4259 | 0 | 0 | 0 | 0 | 0 | 0.047443 | 0.09121 | 0.18203 | 0.29982 | 0.41941 | 0.57316 | 0.72306 | 0.86777 | 1.0071 | 1.1417 | 1.3085 | 1.4735 | 1.6343 | 1.7843 | 1.9312
4257 | 2832476.7831 | 86186.936 | 2860.47 | 0 | 0 | 0 | 0 | 0 | 0 | 0 | 0 | 0 | 0.0111 | 0.062065 | 0.11175 | 0.15971 | 0.20589 | 0.25047 | 0.29341 | 0.33498 | 0.37547 | 0.41326 | 0.45025 | 4257-4260 | 0 | 0 | 0 | 0 | 0 | 0.17713 | 0.26375 | 0.4009 | 0.576 | 0.74841 | 0.9522 | 1.1509 | 1.3427 | 1.5274 | 1.7058 | 1.8776 | 2.044 | 2.2061 | 2.3574 | 2.5055
4258 | 2861723.7265 | 92467.064 | 5422.99 | 0 | 0 | 0 | 0 | 0 | 0 | 0 | 0.043502 | 0.10272 | 0.15727 | 0.20893 | 0.25931 | 0.30794 | 0.35478 | 0.4 | 0.44356 | 0.48574 | 0.52683 | 0.56518 | 0.60274 | 4258-4261 | 0 | 0 | 0 | 0 | 0 | 0.33507 | 0.46393 | 0.64674 | 0.87833 | 1.0917 | 1.2938 | 1.4909 | 1.6812 | 1.8645 | 2.0415 | 2.2119 | 2.3771 | 2.5379 | 2.6881 | 2.8351
4259 | 2824732.0438 | 94681.464 | 10384.4 | 0 | 0 | 0 | 0 | 0 | 0.047443 | 0.09121 | 0.13853 | 0.1971 | 0.25105 | 0.30216 | 0.352 | 0.40012 | 0.44646 | 0.49121 | 0.53432 | 0.57607 | 0.61674 | 0.65471 | 0.6919 | 4259-4262 | 0 | 0 | 0 | 0 | 0 | 0.42955 | 0.60043 | 0.78516 | 1.0138 | 1.2244 | 1.4239 | 1.6184 | 1.8063 | 1.9872 | 2.1619 | 2.3302 | 2.4933 | 2.6521 | 2.8003 | 2.9456
4260 | 2761104.387 | 94766.552 | 34703.9 | 0 | 0 | 0 | 0 | 0 | 0.12968 | 0.17254 | 0.21887 | 0.27619 | 0.329 | 0.37903 | 0.42782 | 0.47493 | 0.5203 | 0.56412 | 0.60633 | 0.64722 | 0.68704 | 0.72423 | 0.76065 | 4260-4263 | 0 | 0 | 0 | 0 | 0 | 0.38211 | 0.50922 | 0.66769 | 0.89325 | 1.1011 | 1.2979 | 1.4899 | 1.6752 | 1.8537 | 2.0261 | 2.1922 | 2.353 | 2.5097 | 2.6559 | 2.7992
4261 | 2719496.7794 | 94293.672 | 39084.8 | 0 | 0 | 0 | 0 | 0 | 0.15794 | 0.20018 | 0.24584 | 0.30233 | 0.35438 | 0.40369 | 0.45177 | 0.4982 | 0.54293 | 0.58612 | 0.62772 | 0.66802 | 0.70728 | 0.74394 | 0.77984 | 4261-4264 | 0 | 0 | 0 | 0 | 0 | 0.25243 | 0.33669 | 0.44882 | 0.61707 | 0.77206 | 0.9189 | 1.0621 | 1.2015 | 1.3768 | 1.546 | 1.709 | 1.8669 | 2.0206 | 2.1641 | 2.3047
4262 | 2709476.5357 | 91922.448 | 29687.2 | 0 | 0 | 0 | 0 | 0 | 0.094487 | 0.13651 | 0.18193 | 0.23814 | 0.28993 | 0.339 | 0.38684 | 0.43303 | 0.47752 | 0.52048 | 0.56187 | 0.60195 | 0.641 | 0.67745 | 0.71316 | 4262-4265 | 0 | 0 | 0 | 0 | 0 | 0.094487 | 0.13651 | 0.20298 | 0.31474 | 0.41768 | 0.51521 | 0.61029 | 0.70329 | 0.83384 | 0.95989 | 1.0813 | 1.1988 | 1.3133 | 1.4202 | 1.5248
4263 | 2686068.2054 | 85635.432 | 16008.1 | 0 | 0 | 0 | 0 | 0 | 0 | 0 | 0.02105 | 0.076595 | 0.12775 | 0.17621 | 0.22346 | 0.26907 | 0.31299 | 0.3554 | 0.39625 | 0.4358 | 0.47433 | 0.51029 | 0.5455 | 4263-4266 | 0 | 0 | 0 | 0 | 0 | 0 | 0 | 0.02105 | 0.076595 | 0.12775 | 0.17621 | 0.22346 | 0.27026 | 0.35632 | 0.43941 | 0.51942 | 0.59689 | 0.67234 | 0.74273 | 0.81167
4264 | 2596943.1376 | 72928.536 | 20187.7 | 0 | 0 | 0 | 0 | 0 | 0 | 0 | 0 | 0 | 0 | 0 | 0 | 0.0011947 | 0.043333 | 0.084008 | 0.12317 | 0.16109 | 0.19801 | 0.23245 | 0.26617 | 4264-4267 | 0 | 0 | 0 | 0 | 0 | 0 | 0 | 0 | 0 | 0 | 0 | 0 | 0.0011947 | 0.043333 | 0.084008 | 0.12317 | 0.16109 | 0.19801 | 0.23245 | 0.26617
4265 | 2501351.8221 | 38846.488 | 33592.3 | 0 | 0 | 0 | 0 | 0 | 0 | 0 | 0 | 0 | 0 | 0 | 0 | 0 | 0 | 0 | 0 | 0 | 0 | 0 | 0 | 4265-4268 | 0 | 0 | 0 | 0 | 0 | 0 | 0 | 0 | 0 | 0 | 0 | 0 | 0 | 0 | 0 | 0 | 0 | 0 | 0 | 0
4266 | 2526826.3477 | 12610.732 | 32827.5 | 0 | 0 | 0 | 0 | 0 | 0 | 0 | 0 | 0 | 0 | 0 | 0 | 0 | 0 | 0 | 0 | 0 | 0 | 0 | 0 | 4266-4269 | 0 | 0 | 0 | 0 | 0 | 0 | 0 | 0 | 0 | 0 | 0 | 0 | 0 | 0 | 0 | 0 | 0 | 0 | 0 | 0
4267 | 2479142.5351 | 0 | 25947.3 | 0 | 0 | 0 | 0 | 0 | 0 | 0 | 0 | 0 | 0 | 0 | 0 | 0 | 0 | 0 | 0 | 0 | 0 | 0 | 0 | 4267-4270 | 0 | 0 | 0 | 0 | 0 | 0 | 0 | 0 | 0 | 0 | 0 | 0 | 0 | 0 | 0 | 0 | 0 | 0 | 0 | 0
4268 | 2474938.7508 | 0 | 20167 | 0 | 0 | 0 | 0 | 0 | 0 | 0 | 0 | 0 | 0 | 0 | 0 | 0 | 0 | 0 | 0 | 0 | 0 | 0 | 0 | 4268-4271 | 0 | 0 | 0 | 0 | 0 | 0 | 0 | 0 | 0 | 0 | 0 | 0 | 0 | 0 | 0 | 0 | 0 | 0 | 0 | 0
4269 | 2463546.8864 | 0 | 10025.8 | 0 | 0 | 0 | 0 | 0 | 0 | 0 | 0 | 0 | 0 | 0 | 0 | 0 | 0 | 0 | 0 | 0 | 0 | 0 | 0 | 4269-4272 | 0 | 0 | 0 | 0 | 0 | 0 | 0 | 0 | 0 | 0 | 0 | 0 | 0 | 0 | 0 | 0 | 0 | 0 | 0 | 0
4270 | 2461336.1541 | 0 | 5439.66 | 0 | 0 | 0 | 0 | 0 | 0 | 0 | 0 | 0 | 0 | 0 | 0 | 0 | 0 | 0 | 0 | 0 | 0 | 0 | 0 | 4270-4273 | 0 | 0 | 0 | 0 | 0 | 0 | 0 | 0 | 0 | 0 | 0 | 0 | 0 | 0 | 0 | 0 | 0 | 0 | 0 | 0
4271 | 2498341.3013 | 0 | 13343.4 | 0 | 0 | 0 | 0 | 0 | 0 | 0 | 0 | 0 | 0 | 0 | 0 | 0 | 0 | 0 | 0 | 0 | 0 | 0 | 0 | 4271-4274 | 0 | 0 | 0 | 0 | 0 | 0 | 0 | 0 | 0 | 0 | 0 | 0 | 0 | 0 | 0 | 0 | 0 | 0 | 0 | 0
4272 | 2544314.3449 | 0 | 20968 | 0 | 0 | 0 | 0 | 0 | 0 | 0 | 0 | 0 | 0 | 0 | 0 | 0 | 0 | 0 | 0 | 0 | 0 | 0 | 0 | 4272-4275 | 0 | 0 | 0 | 0 | 0 | 0 | 0 | 0 | 0 | 0 | 0 | 0 | 0 | 0 | 0 | 0 | 0 | 0 | 0 | 0
4273 | 2568006.182 | 0 | 24183.9 | 0 | 0 | 0 | 0 | 0 | 0 | 0 | 0 | 0 | 0 | 0 | 0 | 0 | 0 | 0 | 0 | 0 | 0 | 0 | 0 | 4273-4276 | 0 | 0 | 0 | 0 | 0 | 0 | 0 | 0 | 0 | 0 | 0 | 0 | 0 | 0 | 0 | 0 | 0 | 0 | 0 | 0
4274 | 2570493.8359 | 0 | 14903.7 | 0 | 0 | 0 | 0 | 0 | 0 | 0 | 0 | 0 | 0 | 0 | 0 | 0 | 0 | 0 | 0 | 0 | 0 | 0 | 0 | 4274-4277 | 0 | 0 | 0 | 0 | 0 | 0 | 0 | 0 | 0 | 0 | 0 | 0 | 0 | 0 | 0 | 0 | 0 | 0 | 0 | 0
4275 | 2523067.0421 | 0 | 0 | 0 | 0 | 0 | 0 | 0 | 0 | 0 | 0 | 0 | 0 | 0 | 0 | 0 | 0 | 0 | 0 | 0 | 0 | 0 | 0 | 4275-4278 | 0 | 0 | 0 | 0 | 0 | 0 | 0 | 0 | 0 | 0 | 0 | 0 | 0 | 0 | 0 | 0 | 0 | 0 | 0 | 0
4276 | 2464318.9556 | 0 | 0 | 0 | 0 | 0 | 0 | 0 | 0 | 0 | 0 | 0 | 0 | 0 | 0 | 0 | 0 | 0 | 0 | 0 | 0 | 0 | 0 | 4276-4279 | 0 | 0 | 0 | 0 | 0 | 0 | 0 | 0 | 0 | 0 | 0 | 0 | 0 | 0 | 0 | 0 | 0 | 0 | 0 | 0
4277 | 2346732.3861 | 0 | 0 | 0 | 0 | 0 | 0 | 0 | 0 | 0 | 0 | 0 | 0 | 0 | 0 | 0 | 0 | 0 | 0 | 0 | 0 | 0 | 0 | 4277-4280 | 0 | 0 | 0 | 0 | 0 | 0 | 0.017404 | 0.061784 | 0.11673 | 0.16734 | 0.21529 | 0.26204 | 0.30717 | 0.35063 | 0.3926 | 0.43302 | 0.47217 | 0.5103 | 0.5459 | 0.58076
4278 | 2341222.4473 | 10128.598 | 0 | 0 | 0 | 0 | 0 | 0 | 0 | 0 | 0 | 0 | 0 | 0 | 0 | 0 | 0 | 0 | 0 | 0 | 0 | 0 | 0 | 4278-4281 | 0 | 0 | 0 | 0 | 0 | 0.095881 | 0.15641 | 0.2474 | 0.36003 | 0.46378 | 0.56207 | 0.65791 | 0.75044 | 0.83956 | 0.92562 | 1.0085 | 1.0888 | 1.167 | 1.24 | 1.3115
4279 | 2464541.3889 | 11764.41 | 1168.87 | 0 | 0 | 0 | 0 | 0 | 0 | 0 | 0 | 0 | 0 | 0 | 0 | 0 | 0 | 0 | 0 | 0 | 0 | 0 | 0 | 4279-4282 | 0 | 0 | 0 | 0 | 0 | 0.2009 | 0.30538 | 0.44389 | 0.6153 | 0.77321 | 0.92283 | 1.0687 | 1.2095 | 1.3452 | 1.4762 | 1.6024 | 1.7246 | 1.8437 | 1.9548 | 2.0637
4280 | 2654089.9594 | 86537.104 | 5777.28 | 0 | 0 | 0 | 0 | 0 | 0 | 0.017404 | 0.061784 | 0.11673 | 0.16734 | 0.21529 | 0.26204 | 0.30717 | 0.35063 | 0.3926 | 0.43302 | 0.47217 | 0.5103 | 0.5459 | 0.58076 | 4280-4283 | 0 | 0 | 0 | 0 | 0 | 0.37006 | 0.5181 | 0.7037 | 0.93337 | 1.145 | 1.3454 | 1.5409 | 1.7296 | 1.9114 | 2.087 | 2.2561 | 2.4198 | 2.5794 | 2.7284 | 2.8743
4281 | 2778384.9088 | 95292 | 2098.79 | 0 | 0 | 0 | 0 | 0 | 0.095881 | 0.139 | 0.18562 | 0.24329 | 0.29643 | 0.34678 | 0.39587 | 0.44327 | 0.48893 | 0.53302 | 0.57549 | 0.61663 | 0.6567 | 0.69412 | 0.73077 | 4281-4284 | 0 | 0 | 0 | 0 | 0 | 0.58182 | 0.75502 | 0.94223 | 1.1738 | 1.3872 | 1.5894 | 1.7865 | 1.9769 | 2.1603 | 2.3374 | 2.5079 | 2.6732 | 2.8342 | 2.9845 | 3.1317
4282 | 2831946.1997 | 97100.872 | 10177.8 | 0 | 0 | 0 | 0 | 0 | 0.10502 | 0.14897 | 0.19649 | 0.25527 | 0.30944 | 0.36075 | 0.41079 | 0.4591 | 0.50564 | 0.55058 | 0.59387 | 0.6358 | 0.67664 | 0.71478 | 0.75213 | 4282-4285 | 0 | 0 | 0 | 0 | 0 | 0.71463 | 0.88688 | 1.073 | 1.3033 | 1.5155 | 1.7165 | 1.9125 | 2.1018 | 2.2842 | 2.4603 | 2.6299 | 2.7943 | 2.9544 | 3.1039 | 3.2503
4283 | 2802354.1269 | 98452.592 | 12609.3 | 0 | 0 | 0 | 0 | 0 | 0.16915 | 0.21272 | 0.25982 | 0.31807 | 0.37175 | 0.42261 | 0.4722 | 0.52009 | 0.56621 | 0.61076 | 0.65368 | 0.69525 | 0.73574 | 0.77356 | 0.8106 | 4283-4286 | 0 | 0 | 0 | 0 | 0 | 0.83804 | 1.0081 | 1.1919 | 1.4192 | 1.6287 | 1.8271 | 2.0207 | 2.2076 | 2.3876 | 2.5615 | 2.729 | 2.8913 | 3.0494 | 3.197 | 3.3416
4284 | 2732654.3229 | 98030.592 | 5422.88 | 0 | 0 | 0 | 0 | 0 | 0.21177 | 0.25432 | 0.30031 | 0.35718 | 0.40959 | 0.45925 | 0.50768 | 0.55444 | 0.59949 | 0.643 | 0.68491 | 0.72551 | 0.76507 | 0.80202 | 0.8382 | 4284-4287 | 0 | 0 | 0 | 0 | 0 | 0.84758 | 1.0153 | 1.1966 | 1.4208 | 1.6274 | 1.8231 | 2.014 | 2.1983 | 2.3759 | 2.5474 | 2.7126 | 2.8727 | 3.0286 | 3.1743 | 3.3169
4285 | 2706618.9324 | 97572.216 | 11713.2 | 0 | 0 | 0 | 0 | 0 | 0.22869 | 0.27086 | 0.31642 | 0.37277 | 0.42469 | 0.4739 | 0.52188 | 0.56821 | 0.61285 | 0.65595 | 0.69748 | 0.73772 | 0.77692 | 0.81352 | 0.84938 | 4285-4288 | 0 | 0 | 0 | 0 | 0 | 0.65458 | 0.81911 | 0.99693 | 1.2169 | 1.4196 | 1.6116 | 1.7989 | 1.9797 | 2.1539 | 2.3221 | 2.4841 | 2.6411 | 2.794 | 2.9369 | 3.0767
4286 | 2681384.2381 | 96932.592 | 6317.19 | 0 | 0 | 0 | 0 | 0 | 0.22843 | 0.27021 | 0.31536 | 0.37119 | 0.42264 | 0.47139 | 0.51893 | 0.56484 | 0.60907 | 0.65179 | 0.69294 | 0.73281 | 0.77165 | 0.80792 | 0.84346 | 4286-4289 | 0 | 0 | 0 | 0 | 0 | 0.42589 | 0.54825 | 0.68051 | 0.84412 | 0.99487 | 1.1377 | 1.277 | 1.4115 | 1.541 | 1.6661 | 1.7867 | 1.9034 | 2.0171 | 2.1233 | 2.2274
4287 | 2650546.1912 | 94111.472 | 4345.82 | 0 | 0 | 0 | 0 | 0 | 0.1787 | 0.21994 | 0.26452 | 0.31965 | 0.37045 | 0.41858 | 0.46552 | 0.51085 | 0.55451 | 0.59668 | 0.6373 | 0.67665 | 0.71499 | 0.75079 | 0.78586 | 4287-4290 | 0 | 0 | 0 | 0 | 0 | 0.19746 | 0.27804 | 0.36515 | 0.47293 | 0.57223 | 0.66632 | 0.75806 | 0.84664 | 0.93196 | 1.0143 | 1.0937 | 1.1706 | 1.2455 | 1.3154 | 1.3839
4288 | 2540842.2835 | 84285.648 | 8746.18 | 0 | 0 | 0 | 0 | 0 | 0.018761 | 0.058101 | 0.10064 | 0.15329 | 0.20179 | 0.24774 | 0.29253 | 0.33579 | 0.37745 | 0.41767 | 0.45642 | 0.49394 | 0.5305 | 0.56462 | 0.59804 | 4288-4291 | 0 | 0 | 0 | 0 | 0 | 0.018761 | 0.058101 | 0.10064 | 0.15329 | 0.20179 | 0.24774 | 0.29253 | 0.33579 | 0.37745 | 0.41767 | 0.45642 | 0.49394 | 0.5305 | 0.56462 | 0.59804
4289 | 2416087.7093 | 36023.44 | 3654.89 | 0 | 0 | 0 | 0 | 0 | 0 | 0 | 0 | 0 | 0 | 0 | 0 | 0 | 0 | 0 | 0 | 0 | 0 | 0 | 0 | 4289-4292 | 0 | 0 | 0 | 0 | 0 | 0 | 0 | 0 | 0 | 0 | 0 | 0 | 0 | 0 | 0 | 0 | 0 | 0 | 0 | 0
4290 | 2424127.8295 | 23090.442 | 3376.99 | 0 | 0 | 0 | 0 | 0 | 0 | 0 | 0 | 0 | 0 | 0 | 0 | 0 | 0 | 0 | 0 | 0 | 0 | 0 | 0 | 4290-4293 | 0 | 0 | 0 | 0 | 0 | 0 | 0 | 0 | 0 | 0 | 0 | 0 | 0 | 0 | 0 | 0 | 0 | 0 | 0 | 0
4291 | 2452400.4106 | 0 | 5939.46 | 0 | 0 | 0 | 0 | 0 | 0 | 0 | 0 | 0 | 0 | 0 | 0 | 0 | 0 | 0 | 0 | 0 | 0 | 0 | 0 | 4291-4294 | 0 | 0 | 0 | 0 | 0 | 0 | 0 | 0 | 0 | 0 | 0 | 0 | 0 | 0 | 0 | 0 | 0 | 0 | 0 | 0
4292 | 2407618.7102 | 0 | 9734.6 | 0 | 0 | 0 | 0 | 0 | 0 | 0 | 0 | 0 | 0 | 0 | 0 | 0 | 0 | 0 | 0 | 0 | 0 | 0 | 0 | 4292-4295 | 0 | 0 | 0 | 0 | 0 | 0 | 0 | 0 | 0 | 0 | 0 | 0 | 0 | 0 | 0 | 0 | 0 | 0 | 0 | 0
4293 | 2408888.1479 | 0 | 25225 | 0 | 0 | 0 | 0 | 0 | 0 | 0 | 0 | 0 | 0 | 0 | 0 | 0 | 0 | 0 | 0 | 0 | 0 | 0 | 0 | 4293-4296 | 0 | 0 | 0 | 0 | 0 | 0 | 0 | 0 | 0 | 0 | 0 | 0 | 0 | 0 | 0 | 0 | 0 | 0 | 0 | 0
4294 | 2413360.8068 | 0 | 10844.9 | 0 | 0 | 0 | 0 | 0 | 0 | 0 | 0 | 0 | 0 | 0 | 0 | 0 | 0 | 0 | 0 | 0 | 0 | 0 | 0 | 4294-4297 | 0 | 0 | 0 | 0 | 0 | 0 | 0 | 0 | 0 | 0 | 0 | 0 | 0 | 0 | 0 | 0 | 0 | 0 | 0 | 0
4295 | 2469602.5321 | 0 | 19850.8 | 0 | 0 | 0 | 0 | 0 | 0 | 0 | 0 | 0 | 0 | 0 | 0 | 0 | 0 | 0 | 0 | 0 | 0 | 0 | 0 | 4295-4298 | 0 | 0 | 0 | 0 | 0 | 0 | 0 | 0 | 0 | 0 | 0 | 0 | 0 | 0 | 0 | 0 | 0 | 0 | 0 | 0
4296 | 2484198.1226 | 0 | 6286.02 | 0 | 0 | 0 | 0 | 0 | 0 | 0 | 0 | 0 | 0 | 0 | 0 | 0 | 0 | 0 | 0 | 0 | 0 | 0 | 0 | 4296-4299 | 0 | 0 | 0 | 0 | 0 | 0 | 0 | 0 | 0 | 0 | 0 | 0 | 0 | 0 | 0 | 0 | 0 | 0 | 0 | 0
4297 | 2409804.4175 | 0 | 7356.43 | 0 | 0 | 0 | 0 | 0 | 0 | 0 | 0 | 0 | 0 | 0 | 0 | 0 | 0 | 0 | 0 | 0 | 0 | 0 | 0 | 4297-4300 | 0 | 0 | 0 | 0 | 0 | 0 | 0 | 0 | 0 | 0 | 0 | 0 | 0 | 0 | 0 | 0 | 0 | 0 | 0 | 0
4298 | 2336967.3842 | 0 | 10872.7 | 0 | 0 | 0 | 0 | 0 | 0 | 0 | 0 | 0 | 0 | 0 | 0 | 0 | 0 | 0 | 0 | 0 | 0 | 0 | 0 | 4298-4301 | 0 | 0 | 0 | 0 | 0 | 0 | 0 | 0 | 0 | 0 | 0 | 0 | 0 | 0 | 0 | 0 | 0 | 0 | 0 | 0
4299 | 2278110.1211 | 0 | 19300.9 | 0 | 0 | 0 | 0 | 0 | 0 | 0 | 0 | 0 | 0 | 0 | 0 | 0 | 0 | 0 | 0 | 0 | 0 | 0 | 0 | 4299-4302 | 0 | 0 | 0 | 0 | 0 | 0 | 0 | 0 | 0 | 0 | 0 | 0 | 0 | 0 | 0 | 0 | 0 | 0 | 0 | 0
4300 | 2235095.9073 | 0 | 9262.34 | 0 | 0 | 0 | 0 | 0 | 0 | 0 | 0 | 0 | 0 | 0 | 0 | 0 | 0 | 0 | 0 | 0 | 0 | 0 | 0 | 4300-4303 | 0 | 0 | 0 | 0 | 0 | 0 | 0 | 0 | 0 | 0 | 0 | 0 | 0 | 0 | 0 | 0 | 0 | 0 | 0 | 0
4301 | 2149808.3862 | 0 | 9964.93 | 0 | 0 | 0 | 0 | 0 | 0 | 0 | 0 | 0 | 0 | 0 | 0 | 0 | 0 | 0 | 0 | 0 | 0 | 0 | 0 | 4301-4304 | 0 | 0 | 0 | 0 | 0 | 0 | 0 | 0 | 0.034936 | 0.081294 | 0.1252 | 0.16801 | 0.20934 | 0.24913 | 0.28756 | 0.32456 | 0.3604 | 0.3953 | 0.42787 | 0.45977
4302 | 2181499.5093 | 8531.373 | 18105.3 | 0 | 0 | 0 | 0 | 0 | 0 | 0 | 0 | 0 | 0 | 0 | 0 | 0 | 0 | 0 | 0 | 0 | 0 | 0 | 0 | 4302-4305 | 0 | 0 | 0 | 0 | 0 | 0.1548 | 0.19398 | 0.23634 | 0.32366 | 0.41829 | 0.50794 | 0.59535 | 0.67974 | 0.76102 | 0.83951 | 0.91511 | 0.98834 | 1.0597 | 1.1262 | 1.1915
4303 | 2304453.3859 | 45760.196 | 12898.9 | 0 | 0 | 0 | 0 | 0 | 0 | 0 | 0 | 0 | 0 | 0 | 0 | 0 | 0 | 0 | 0 | 0 | 0 | 0 | 0 | 4303-4306 | 0 | 0 | 0 | 0 | 0 | 0.39195 | 0.47136 | 0.55719 | 0.69826 | 0.84241 | 0.979 | 1.1122 | 1.2408 | 1.3646 | 1.4842 | 1.5995 | 1.7111 | 1.8198 | 1.9213 | 2.0207
4304 | 2435853.083 | 76587.808 | 8458.59 | 0 | 0 | 0 | 0 | 0 | 0 | 0 | 0 | 0.034936 | 0.081294 | 0.1252 | 0.16801 | 0.20934 | 0.24913 | 0.28756 | 0.32456 | 0.3604 | 0.3953 | 0.42787 | 0.45977 | 4304-4307 | 0 | 0 | 0 | 0 | 0 | 0.71333 | 0.83347 | 0.96329 | 1.1587 | 1.353 | 1.5371 | 1.7166 | 1.8899 | 2.0569 | 2.2181 | 2.3735 | 2.5239 | 2.6705 | 2.8074 | 2.9415
4305 | 2519850.2852 | 88765.44 | 7731.94 | 0 | 0 | 0 | 0 | 0 | 0.1548 | 0.19398 | 0.23634 | 0.28872 | 0.337 | 0.38274 | 0.42734 | 0.4704 | 0.51189 | 0.55195 | 0.59055 | 0.62794 | 0.66436 | 0.69838 | 0.73169 | 4305-4308 | 0 | 0 | 0 | 0 | 0 | 1.0349 | 1.1957 | 1.3695 | 1.5843 | 1.7823 | 1.9699 | 2.1529 | 2.3295 | 2.4998 | 2.6642 | 2.8226 | 2.976 | 3.1255 | 3.2652 | 3.402
4306 | 2580464.5042 | 93786.264 | 10108.7 | 0 | 0 | 0 | 0 | 0 | 0.23716 | 0.27738 | 0.32085 | 0.3746 | 0.42412 | 0.47106 | 0.51683 | 0.56103 | 0.60361 | 0.64473 | 0.68435 | 0.72274 | 0.76013 | 0.79506 | 0.82927 | 4306-4309 | 0 | 0 | 0 | 0 | 0 | 1.2231 | 1.3851 | 1.5601 | 1.7764 | 1.9758 | 2.1647 | 2.349 | 2.5269 | 2.6984 | 2.864 | 3.0235 | 3.1781 | 3.3287 | 3.4694 | 3.6072
4307 | 2605420.7352 | 97998.544 | 4569.79 | 0 | 0 | 0 | 0 | 0 | 0.32138 | 0.3621 | 0.4061 | 0.46048 | 0.51059 | 0.55809 | 0.60441 | 0.64915 | 0.69225 | 0.73388 | 0.774 | 0.81286 | 0.85073 | 0.8861 | 0.92076 | 4307-4310 | 0 | 0 | 0 | 0 | 0 | 1.1493 | 1.3112 | 1.4862 | 1.7025 | 1.9019 | 2.0908 | 2.2751 | 2.453 | 2.6244 | 2.79 | 2.9495 | 3.104 | 3.2546 | 3.3952 | 3.533
4308 | 2602751.6448 | 97698.168 | 10378.5 | 0 | 0 | 0 | 0 | 0 | 0.32157 | 0.36224 | 0.40619 | 0.4605 | 0.51056 | 0.558 | 0.60427 | 0.64896 | 0.692 | 0.73359 | 0.77365 | 0.81247 | 0.85029 | 0.88562 | 0.92023 | 4308-4311 | 0 | 0 | 0 | 0 | 0 | 0.82787 | 0.94909 | 1.0801 | 1.242 | 1.3913 | 1.5327 | 1.6706 | 1.8038 | 1.9322 | 2.0561 | 2.1755 | 2.2912 | 2.4039 | 2.5091 | 2.6123
4309 | 2581584.7502 | 97210.232 | 26220.6 | 0 | 0 | 0 | 0 | 0 | 0.343 | 0.38335 | 0.42695 | 0.48083 | 0.5305 | 0.57757 | 0.62347 | 0.6678 | 0.71051 | 0.75176 | 0.79151 | 0.83002 | 0.86755 | 0.9026 | 0.93694 | 4309-4312 | 0 | 0 | 0 | 0 | 0 | 0.5063 | 0.58685 | 0.6739 | 0.78153 | 0.88072 | 0.97472 | 1.0664 | 1.1549 | 1.2401 | 1.3225 | 1.4018 | 1.4787 | 1.5536 | 1.6235 | 1.692
4310 | 2587740.8606 | 89726.704 | 50171.4 | 0 | 0 | 0 | 0 | 0 | 0.1633 | 0.2035 | 0.24695 | 0.3007 | 0.35022 | 0.39715 | 0.4429 | 0.48709 | 0.52964 | 0.57074 | 0.61033 | 0.64867 | 0.68603 | 0.72091 | 0.75508 | 4310-4313 | 0 | 0 | 0 | 0 | 0 | 0.1633 | 0.2035 | 0.24695 | 0.3007 | 0.35022 | 0.39715 | 0.4429 | 0.48709 | 0.52964 | 0.57074 | 0.61033 | 0.64867 | 0.68603 | 0.72091 | 0.75508
4311 | 2569453.9144 | 40484.148 | 84620.9 | 0 | 0 | 0 | 0 | 0 | 0 | 0 | 0 | 0 | 0 | 0 | 0 | 0 | 0 | 0 | 0 | 0 | 0 | 0 | 0 | 4311-4314 | 0 | 0 | 0 | 0 | 0 | 0 | 0 | 0 | 0 | 0 | 0 | 0 | 0 | 0 | 0 | 0 | 0 | 0 | 0 | 0
4312 | 2513177.1527 | 49713.772 | 65687.6 | 0 | 0 | 0 | 0 | 0 | 0 | 0 | 0 | 0 | 0 | 0 | 0 | 0 | 0 | 0 | 0 | 0 | 0 | 0 | 0 | 4312-4315 | 0 | 0 | 0 | 0 | 0 | 0 | 0 | 0 | 0 | 0 | 0 | 0 | 0 | 0 | 0 | 0 | 0 | 0 | 0 | 0
4313 | 2437930.6001 | 15892.483 | 37814 | 0 | 0 | 0 | 0 | 0 | 0 | 0 | 0 | 0 | 0 | 0 | 0 | 0 | 0 | 0 | 0 | 0 | 0 | 0 | 0 | 4313-4316 | 0 | 0 | 0 | 0 | 0 | 0 | 0 | 0 | 0 | 0 | 0 | 0 | 0 | 0 | 0 | 0 | 0 | 0 | 0 | 0
4314 | 2503507.2228 | 2142.2492 | 42947 | 0 | 0 | 0 | 0 | 0 | 0 | 0 | 0 | 0 | 0 | 0 | 0 | 0 | 0 | 0 | 0 | 0 | 0 | 0 | 0 | 4314-4317 | 0 | 0 | 0 | 0 | 0 | 0 | 0 | 0 | 0 | 0 | 0 | 0 | 0 | 0 | 0 | 0 | 0 | 0 | 0 | 0
4315 | 2602401.9455 | 0 | 63334.6 | 0 | 0 | 0 | 0 | 0 | 0 | 0 | 0 | 0 | 0 | 0 | 0 | 0 | 0 | 0 | 0 | 0 | 0 | 0 | 0 | 4315-4318 | 0 | 0 | 0 | 0 | 0 | 0 | 0 | 0 | 0 | 0 | 0 | 0 | 0 | 0 | 0 | 0 | 0 | 0 | 0 | 0
4316 | 2650905.9528 | 0 | 78801.5 | 0 | 0 | 0 | 0 | 0 | 0 | 0 | 0 | 0 | 0 | 0 | 0 | 0 | 0 | 0 | 0 | 0 | 0 | 0 | 0 | 4316-4319 | 0 | 0 | 0 | 0 | 0 | 0 | 0 | 0 | 0 | 0 | 0 | 0 | 0 | 0 | 0 | 0 | 0 | 0 | 0 | 0
4317 | 2684924.1076 | 0 | 79500 | 0 | 0 | 0 | 0 | 0 | 0 | 0 | 0 | 0 | 0 | 0 | 0 | 0 | 0 | 0 | 0 | 0 | 0 | 0 | 0 | 4317-4320 | 0 | 0 | 0 | 0 | 0 | 0 | 0 | 0 | 0 | 0 | 0 | 0 | 0 | 0 | 0 | 0 | 0 | 0 | 0 | 0
4318 | 2678502.3436 | 0 | 76883.3 | 0 | 0 | 0 | 0 | 0 | 0 | 0 | 0 | 0 | 0 | 0 | 0 | 0 | 0 | 0 | 0 | 0 | 0 | 0 | 0 | 4318-4321 | 0 | 0 | 0 | 0 | 0 | 0 | 0 | 0 | 0 | 0 | 0 | 0 | 0 | 0 | 0 | 0 | 0 | 0 | 0 | 0
4319 | 2630486.8836 | 0 | 55873.2 | 0 | 0 | 0 | 0 | 0 | 0 | 0 | 0 | 0 | 0 | 0 | 0 | 0 | 0 | 0 | 0 | 0 | 0 | 0 | 0 | 4319-4322 | 0 | 0 | 0 | 0 | 0 | 0 | 0 | 0 | 0 | 0 | 0 | 0 | 0 | 0 | 0 | 0 | 0 | 0 | 0 | 0
4320 | 2555377.623 | 0 | 41459.2 | 0 | 0 | 0 | 0 | 0 | 0 | 0 | 0 | 0 | 0 | 0 | 0 | 0 | 0 | 0 | 0 | 0 | 0 | 0 | 0 | 4320-4323 | 0 | 0 | 0 | 0 | 0 | 0 | 0 | 0 | 0 | 0 | 0 | 0 | 0 | 0 | 0 | 0 | 0 | 0 | 0 | 0
4321 | 2485840.1845 | 0 | 40626 | 0 | 0 | 0 | 0 | 0 | 0 | 0 | 0 | 0 | 0 | 0 | 0 | 0 | 0 | 0 | 0 | 0 | 0 | 0 | 0 | 4321-4324 | 0 | 0 | 0 | 0 | 0 | 0 | 0 | 0 | 0 | 0 | 0 | 0 | 0 | 0 | 0 | 0 | 0 | 0 | 0 | 0
4322 | 2414737.2143 | 0 | 35686.8 | 0 | 0 | 0 | 0 | 0 | 0 | 0 | 0 | 0 | 0 | 0 | 0 | 0 | 0 | 0 | 0 | 0 | 0 | 0 | 0 | 4322-4325 | 0 | 0 | 0 | 0 | 0 | 0 | 0 | 0 | 0 | 0 | 0 | 0 | 0 | 0 | 0 | 0 | 0 | 0 | 0 | 0
4323 | 2349562.077 | 0 | 32404.9 | 0 | 0 | 0 | 0 | 0 | 0 | 0 | 0 | 0 | 0 | 0 | 0 | 0 | 0 | 0 | 0 | 0 | 0 | 0 | 0 | 4323-4326 | 0 | 0 | 0 | 0 | 0 | 0 | 0 | 0 | 0 | 0 | 0 | 0 | 0 | 0 | 0 | 0 | 0 | 0 | 0 | 0
4324 | 2305063.728 | 0 | 24046 | 0 | 0 | 0 | 0 | 0 | 0 | 0 | 0 | 0 | 0 | 0 | 0 | 0 | 0 | 0 | 0 | 0 | 0 | 0 | 0 | 4324-4327 | 0 | 0 | 0 | 0 | 0 | 0 | 0 | 0 | 0 | 0 | 0 | 0 | 0 | 0 | 0 | 0 | 0 | 0 | 0 | 0
4325 | 2210816.2534 | 0 | 47441.9 | 0 | 0 | 0 | 0 | 0 | 0 | 0 | 0 | 0 | 0 | 0 | 0 | 0 | 0 | 0 | 0 | 0 | 0 | 0 | 0 | 4325-4328 | 0 | 0 | 0 | 0 | 0 | 0 | 0 | 0 | 0 | 0 | 0 | 0 | 0 | 0 | 0 | 0.01348 | 0.049806 | 0.085177 | 0.11816 | 0.15045
4326 | 2223762.3643 | 5328.5105 | 56525.9 | 0 | 0 | 0 | 0 | 0 | 0 | 0 | 0 | 0 | 0 | 0 | 0 | 0 | 0 | 0 | 0 | 0 | 0 | 0 | 0 | 4326-4329 | 0 | 0 | 0 | 0 | 0 | 0 | 0 | 0.0033295 | 0.057203 | 0.10682 | 0.15382 | 0.19963 | 0.24387 | 0.28646 | 0.32759 | 0.38068 | 0.45536 | 0.52809 | 0.59593 | 0.66237
4327 | 2338944.7436 | 35186.032 | 41074.4 | 0 | 0 | 0 | 0 | 0 | 0 | 0 | 0 | 0 | 0 | 0 | 0 | 0 | 0 | 0 | 0 | 0 | 0 | 0 | 0 | 4327-4330 | 0 | 0 | 0 | 0 | 0 | 0.094729 | 0.13604 | 0.18402 | 0.29317 | 0.3937 | 0.48894 | 0.58179 | 0.67144 | 0.75777 | 0.84113 | 0.9349 | 1.049 | 1.1601 | 1.2638 | 1.3653
4328 | 2497667.5866 | 65907.264 | 27993.6 | 0 | 0 | 0 | 0 | 0 | 0 | 0 | 0 | 0 | 0 | 0 | 0 | 0 | 0 | 0 | 0.01348 | 0.049806 | 0.085177 | 0.11816 | 0.15045 | 4328-4331 | 0 | 0 | 0 | 0 | 0 | 0.094729 | 0.13604 | 0.18402 | 0.29317 | 0.3937 | 0.48894 | 0.58735 | 0.7221 | 0.85185 | 0.97712 | 1.1112 | 1.2644 | 1.4136 | 1.5527 | 1.689
4329 | 2606623.9884 | 82225.592 | 21730.8 | 0 | 0 | 0 | 0 | 0 | 0 | 0 | 0.0033295 | 0.057203 | 0.10682 | 0.15382 | 0.19963 | 0.24387 | 0.28646 | 0.32759 | 0.3672 | 0.40555 | 0.44291 | 0.47778 | 0.51192 | 4329-4332 | 0 | 0 | 0 | 0 | 0 | 0.094729 | 0.13604 | 0.18402 | 0.29317 | 0.3937 | 0.48894 | 0.58735 | 0.7221 | 0.85185 | 0.97712 | 1.0978 | 1.2146 | 1.3284 | 1.4346 | 1.5386
4330 | 2665508.155 | 89544.824 | 54451.5 | 0 | 0 | 0 | 0 | 0 | 0.094729 | 0.13604 | 0.18069 | 0.23597 | 0.28688 | 0.33512 | 0.38216 | 0.42757 | 0.47131 | 0.51355 | 0.55423 | 0.59363 | 0.63202 | 0.66785 | 0.70295 | 4330-4333 | 0 | 0 | 0 | 0 | 0 | 0.094729 | 0.13604 | 0.18069 | 0.23597 | 0.28688 | 0.33512 | 0.38772 | 0.47823 | 0.56539 | 0.64954 | 0.73057 | 0.80905 | 0.88548 | 0.9568 | 1.0266
4331 | 2674501.1372 | 75782.976 | 52140.8 | 0 | 0 | 0 | 0 | 0 | 0 | 0 | 0 | 0 | 0 | 0 | 0.0055584 | 0.050658 | 0.094078 | 0.13599 | 0.17634 | 0.21541 | 0.25346 | 0.28895 | 0.3237 | 4331-4334 | 0 | 0 | 0 | 0 | 0 | 0 | 0 | 0 | 0 | 0 | 0 | 0.0055584 | 0.050658 | 0.094078 | 0.13599 | 0.17634 | 0.21541 | 0.25346 | 0.28895 | 0.3237
4332 | 2704022.7745 | 18335.452 | 41992.1 | 0 | 0 | 0 | 0 | 0 | 0 | 0 | 0 | 0 | 0 | 0 | 0 | 0 | 0 | 0 | 0 | 0 | 0 | 0 | 0 | 4332-4335 | 0 | 0 | 0 | 0 | 0 | 0 | 0 | 0 | 0 | 0 | 0 | 0 | 0 | 0 | 0 | 0 | 0 | 0 | 0 | 0
4333 | 2498954.2454 | 26803.568 | 50461.2 | 0 | 0 | 0 | 0 | 0 | 0 | 0 | 0 | 0 | 0 | 0 | 0 | 0 | 0 | 0 | 0 | 0 | 0 | 0 | 0 | 4333-4336 | 0 | 0 | 0 | 0 | 0 | 0 | 0 | 0 | 0 | 0 | 0 | 0 | 0 | 0 | 0 | 0 | 0 | 0 | 0 | 0
4334 | 2643497.6767 | 23388.95 | 77973.1 | 0 | 0 | 0 | 0 | 0 | 0 | 0 | 0 | 0 | 0 | 0 | 0 | 0 | 0 | 0 | 0 | 0 | 0 | 0 | 0 | 4334-4337 | 0 | 0 | 0 | 0 | 0 | 0 | 0 | 0 | 0 | 0 | 0 | 0 | 0 | 0 | 0 | 0 | 0 | 0 | 0 | 0
4335 | 2622496.2639 | 35963.112 | 94328.5 | 0 | 0 | 0 | 0 | 0 | 0 | 0 | 0 | 0 | 0 | 0 | 0 | 0 | 0 | 0 | 0 | 0 | 0 | 0 | 0 | 4335-4338 | 0 | 0 | 0 | 0 | 0 | 0 | 0 | 0 | 0 | 0 | 0 | 0 | 0 | 0 | 0 | 0 | 0 | 0 | 0 | 0
4336 | 2556478.0566 | 28690.442 | 94792.6 | 0 | 0 | 0 | 0 | 0 | 0 | 0 | 0 | 0 | 0 | 0 | 0 | 0 | 0 | 0 | 0 | 0 | 0 | 0 | 0 | 4336-4339 | 0 | 0 | 0 | 0 | 0 | 0 | 0 | 0 | 0 | 0 | 0 | 0 | 0 | 0 | 0 | 0 | 0 | 0 | 0 | 0
4337 | 2460494.4019 | 33168.046 | 89909.8 | 0 | 0 | 0 | 0 | 0 | 0 | 0 | 0 | 0 | 0 | 0 | 0 | 0 | 0 | 0 | 0 | 0 | 0 | 0 | 0 | 4337-4340 | 0 | 0 | 0 | 0 | 0 | 0 | 0 | 0 | 0 | 0 | 0 | 0 | 0 | 0 | 0 | 0 | 0 | 0 | 0 | 0
4338 | 2501727.2047 | 7692.832 | 54315 | 0 | 0 | 0 | 0 | 0 | 0 | 0 | 0 | 0 | 0 | 0 | 0 | 0 | 0 | 0 | 0 | 0 | 0 | 0 | 0 | 4338-4341 | 0 | 0 | 0 | 0 | 0 | 0 | 0 | 0 | 0 | 0 | 0 | 0 | 0 | 0 | 0 | 0 | 0 | 0 | 0 | 0
4339 | 2580243.6227 | 0 | 32547 | 0 | 0 | 0 | 0 | 0 | 0 | 0 | 0 | 0 | 0 | 0 | 0 | 0 | 0 | 0 | 0 | 0 | 0 | 0 | 0 | 4339-4342 | 0 | 0 | 0 | 0 | 0 | 0 | 0 | 0 | 0 | 0 | 0 | 0 | 0 | 0 | 0 | 0 | 0 | 0 | 0 | 0
4340 | 2604136.2427 | 0 | 19453 | 0 | 0 | 0 | 0 | 0 | 0 | 0 | 0 | 0 | 0 | 0 | 0 | 0 | 0 | 0 | 0 | 0 | 0 | 0 | 0 | 4340-4343 | 0 | 0 | 0 | 0 | 0 | 0 | 0 | 0 | 0 | 0 | 0 | 0 | 0 | 0 | 0 | 0 | 0 | 0 | 0 | 0
4341 | 2628611.4879 | 0 | 7386.64 | 0 | 0 | 0 | 0 | 0 | 0 | 0 | 0 | 0 | 0 | 0 | 0 | 0 | 0 | 0 | 0 | 0 | 0 | 0 | 0 | 4341-4344 | 0 | 0 | 0 | 0 | 0 | 0 | 0 | 0 | 0 | 0 | 0 | 0 | 0 | 0 | 0 | 0 | 0 | 0 | 0 | 0
4342 | 2619631.9891 | 0 | 4629.79 | 0 | 0 | 0 | 0 | 0 | 0 | 0 | 0 | 0 | 0 | 0 | 0 | 0 | 0 | 0 | 0 | 0 | 0 | 0 | 0 | 4342-4345 | 0 | 0 | 0 | 0 | 0 | 0 | 0 | 0 | 0 | 0 | 0 | 0 | 0 | 0 | 0 | 0 | 0 | 0 | 0 | 0
4343 | 2596525.4886 | 0 | 13375.5 | 0 | 0 | 0 | 0 | 0 | 0 | 0 | 0 | 0 | 0 | 0 | 0 | 0 | 0 | 0 | 0 | 0 | 0 | 0 | 0 | 4343-4346 | 0 | 0 | 0 | 0 | 0 | 0 | 0 | 0 | 0 | 0 | 0 | 0 | 0 | 0 | 0 | 0 | 0 | 0 | 0 | 0
4344 | 2596788.1366 | 0 | 13059.1 | 0 | 0 | 0 | 0 | 0 | 0 | 0 | 0 | 0 | 0 | 0 | 0 | 0 | 0 | 0 | 0 | 0 | 0 | 0 | 0 | 4344-4347 | 0 | 0 | 0 | 0 | 0 | 0 | 0 | 0 | 0 | 0 | 0 | 0 | 0 | 0 | 0 | 0 | 0 | 0 | 0 | 0
4345 | 2486010.5562 | 0 | 4827.01 | 0 | 0 | 0 | 0 | 0 | 0 | 0 | 0 | 0 | 0 | 0 | 0 | 0 | 0 | 0 | 0 | 0 | 0 | 0 | 0 | 4345-4348 | 0 | 0 | 0 | 0 | 0 | 0 | 0 | 0 | 0 | 0 | 0 | 0 | 0 | 0 | 0 | 0 | 0 | 0 | 0 | 0
4346 | 2390203.6981 | 0 | 5012.59 | 0 | 0 | 0 | 0 | 0 | 0 | 0 | 0 | 0 | 0 | 0 | 0 | 0 | 0 | 0 | 0 | 0 | 0 | 0 | 0 | 4346-4349 | 0 | 0 | 0 | 0 | 0 | 0 | 0 | 0 | 0 | 0 | 0 | 0 | 0 | 0 | 0 | 0 | 0 | 0 | 0 | 0
4347 | 2317684.5158 | 0 | 2232.9 | 0 | 0 | 0 | 0 | 0 | 0 | 0 | 0 | 0 | 0 | 0 | 0 | 0 | 0 | 0 | 0 | 0 | 0 | 0 | 0 | 4347-4350 | 0 | 0 | 0 | 0 | 0 | 0 | 0 | 0 | 0 | 0 | 0 | 0 | 0 | 0 | 0 | 0 | 0 | 0 | 0 | 0
4348 | 2277710.7291 | 0 | 5199.5 | 0 | 0 | 0 | 0 | 0 | 0 | 0 | 0 | 0 | 0 | 0 | 0 | 0 | 0 | 0 | 0 | 0 | 0 | 0 | 0 | 4348-4351 | 0 | 0 | 0 | 0 | 0 | 0 | 0 | 0 | 0 | 0 | 0 | 0 | 0 | 0 | 0 | 0 | 0 | 0 | 0 | 0
4349 | 2233948.873 | 0 | 3828.81 | 0 | 0 | 0 | 0 | 0 | 0 | 0 | 0 | 0 | 0 | 0 | 0 | 0 | 0 | 0 | 0 | 0 | 0 | 0 | 0 | 4349-4352 | 0 | 0 | 0 | 0 | 0 | 0.10331 | 0.14213 | 0.18408 | 0.23599 | 0.28381 | 0.32912 | 0.37331 | 0.41597 | 0.45706 | 0.49674 | 0.53497 | 0.57199 | 0.60806 | 0.64174 | 0.67473
4350 | 2309126.5012 | 29893.916 | 6687.96 | 0 | 0 | 0 | 0 | 0 | 0 | 0 | 0 | 0 | 0 | 0 | 0 | 0 | 0 | 0 | 0 | 0 | 0 | 0 | 0 | 4350-4353 | 0 | 0 | 0 | 0 | 0 | 0.10331 | 0.14213 | 0.18408 | 0.23599 | 0.28381 | 0.32912 | 0.37331 | 0.41597 | 0.45706 | 0.49674 | 0.53497 | 0.57199 | 0.60806 | 0.64174 | 0.67473
4351 | 2357754.8851 | 53238.34 | 7790.65 | 0 | 0 | 0 | 0 | 0 | 0 | 0 | 0 | 0 | 0 | 0 | 0 | 0 | 0 | 0 | 0 | 0 | 0 | 0 | 0 | 4351-4354 | 0 | 0 | 0 | 0 | 0 | 0.34341 | 0.42381 | 0.5107 | 0.61818 | 0.71721 | 0.81105 | 0.90255 | 0.99092 | 1.076 | 1.1582 | 1.2374 | 1.3141 | 1.3889 | 1.4587 | 1.527
4352 | 2499842.5839 | 86120.832 | 8810.17 | 0 | 0 | 0 | 0 | 0 | 0.10331 | 0.14213 | 0.18408 | 0.23599 | 0.28381 | 0.32912 | 0.37331 | 0.41597 | 0.45706 | 0.49674 | 0.53497 | 0.57199 | 0.60806 | 0.64174 | 0.67473 | 4352-4355 | 0 | 0 | 0 | 0 | 0 | 0.61209 | 0.73444 | 0.86667 | 1.0302 | 1.1809 | 1.3237 | 1.4629 | 1.5973 | 1.7269 | 1.8519 | 1.9725 | 2.0892 | 2.2029 | 2.3092 | 2.4132
4353 | 2602393.451 | 42084.652 | 0 | 0 | 0 | 0 | 0 | 0 | 0 | 0 | 0 | 0 | 0 | 0 | 0 | 0 | 0 | 0 | 0 | 0 | 0 | 0 | 0 | 4353-4356 | 0 | 0 | 0 | 0 | 0 | 0.75817 | 0.88368 | 1.0193 | 1.187 | 1.3415 | 1.488 | 1.6308 | 1.7687 | 1.9015 | 2.0298 | 2.1535 | 2.2732 | 2.3899 | 2.4989 | 2.6056
4354 | 2667604.191 | 97156.24 | 0 | 0 | 0 | 0 | 0 | 0 | 0.24009 | 0.28168 | 0.32663 | 0.38219 | 0.4334 | 0.48193 | 0.52925 | 0.57495 | 0.61897 | 0.66149 | 0.70246 | 0.74214 | 0.78081 | 0.81692 | 0.85229 | 4354-4357 | 0 | 0 | 0 | 0 | 0 | 1.0334 | 1.2005 | 1.3811 | 1.6044 | 1.8101 | 2.0052 | 2.1953 | 2.3789 | 2.5558 | 2.7267 | 2.8913 | 3.0508 | 3.2062 | 3.3513 | 3.4935
4355 | 2688802.3679 | 98884.608 | 1348.23 | 0 | 0 | 0 | 0 | 0 | 0.26868 | 0.31064 | 0.35597 | 0.41201 | 0.46365 | 0.5126 | 0.56033 | 0.60642 | 0.65083 | 0.69372 | 0.73504 | 0.77507 | 0.81408 | 0.85051 | 0.8862 | 4355-4358 | 0 | 0 | 0 | 0 | 0 | 1.0239 | 1.1912 | 1.372 | 1.5955 | 1.8015 | 1.9968 | 2.1871 | 2.371 | 2.5481 | 2.7191 | 2.8839 | 3.0435 | 3.1991 | 3.3443 | 3.4866
4356 | 2692669.6051 | 97643.456 | 18322.5 | 0 | 0 | 0 | 0 | 0 | 0.24939 | 0.29136 | 0.33671 | 0.39278 | 0.44446 | 0.49343 | 0.54118 | 0.5873 | 0.63172 | 0.67462 | 0.71596 | 0.756 | 0.79502 | 0.83146 | 0.86715 | 4356-4359 | 0 | 0 | 0 | 0 | 0 | 0.93595 | 1.1026 | 1.2828 | 1.5055 | 1.7108 | 1.9053 | 2.095 | 2.2782 | 2.4546 | 2.6251 | 2.7892 | 2.9483 | 3.1032 | 3.2479 | 3.3897
4357 | 2669347.1293 | 97255.84 | 33991.6 | 0 | 0 | 0 | 0 | 0 | 0.2752 | 0.31682 | 0.36179 | 0.41739 | 0.46864 | 0.5172 | 0.56455 | 0.61028 | 0.65433 | 0.69688 | 0.73788 | 0.77759 | 0.81628 | 0.85242 | 0.88782 | 4357-4360 | 0 | 0 | 0 | 0 | 0 | 0.68656 | 0.81127 | 0.97517 | 1.1958 | 1.3991 | 1.5917 | 1.7795 | 1.9609 | 2.1355 | 2.3042 | 2.4667 | 2.6241 | 2.7775 | 2.9206 | 3.0609
4358 | 2683263.386 | 95660.032 | 43866.3 | 0 | 0 | 0 | 0 | 0 | 0.23062 | 0.27238 | 0.31752 | 0.37335 | 0.42479 | 0.47353 | 0.52106 | 0.56696 | 0.61117 | 0.65387 | 0.69501 | 0.73486 | 0.77369 | 0.80994 | 0.84546 | 4358-4361 | 0 | 0 | 0 | 0 | 0 | 0.41136 | 0.49446 | 0.61338 | 0.77841 | 0.93045 | 1.0745 | 1.215 | 1.3506 | 1.4812 | 1.6073 | 1.7288 | 1.8465 | 1.9612 | 2.0682 | 2.1731
4359 | 2659412.9864 | 92963.888 | 44549.7 | 0 | 0 | 0 | 0 | 0 | 0.18074 | 0.22207 | 0.26675 | 0.32202 | 0.37294 | 0.42119 | 0.46823 | 0.51366 | 0.55742 | 0.59968 | 0.64039 | 0.67983 | 0.71825 | 0.75412 | 0.78925 | 4359-4362 | 0 | 0 | 0 | 0 | 0 | 0.18074 | 0.22207 | 0.29586 | 0.40507 | 0.50567 | 0.60097 | 0.6939 | 0.78362 | 0.87003 | 0.95347 | 1.0338 | 1.1117 | 1.1875 | 1.2583 | 1.3276
4360 | 2609351.287 | 82629.12 | 39099.8 | 0 | 0 | 0 | 0 | 0 | 0 | 0 | 0.029112 | 0.083052 | 0.13273 | 0.17979 | 0.22566 | 0.26995 | 0.3126 | 0.35378 | 0.39344 | 0.43185 | 0.46926 | 0.50417 | 0.53836 | 4360-4363 | 0 | 0 | 0 | 0 | 0 | 0 | 0 | 0.029112 | 0.083052 | 0.13273 | 0.17979 | 0.22566 | 0.26995 | 0.3126 | 0.35378 | 0.39344 | 0.43185 | 0.46926 | 0.50417 | 0.53836
4361 | 2554200.9459 | 47777.488 | 30126.5 | 0 | 0 | 0 | 0 | 0 | 0 | 0 | 0 | 0 | 0 | 0 | 0 | 0 | 0 | 0 | 0 | 0 | 0 | 0 | 0 | 4361-4364 | 0 | 0 | 0 | 0 | 0 | 0 | 0 | 0 | 0 | 0 | 0 | 0 | 0 | 0 | 0 | 0 | 0 | 0 | 0 | 0
4362 | 2710343.8702 | 22554.106 | 25898.2 | 0 | 0 | 0 | 0 | 0 | 0 | 0 | 0 | 0 | 0 | 0 | 0 | 0 | 0 | 0 | 0 | 0 | 0 | 0 | 0 | 4362-4365 | 0 | 0 | 0 | 0 | 0 | 0 | 0 | 0 | 0 | 0 | 0 | 0 | 0 | 0 | 0 | 0 | 0 | 0 | 0 | 0
4363 | 2733571.5495 | 0 | 27577.8 | 0 | 0 | 0 | 0 | 0 | 0 | 0 | 0 | 0 | 0 | 0 | 0 | 0 | 0 | 0 | 0 | 0 | 0 | 0 | 0 | 4363-4366 | 0 | 0 | 0 | 0 | 0 | 0 | 0 | 0 | 0 | 0 | 0 | 0 | 0 | 0 | 0 | 0 | 0 | 0 | 0 | 0
4364 | 2711215.1654 | 0 | 28551.8 | 0 | 0 | 0 | 0 | 0 | 0 | 0 | 0 | 0 | 0 | 0 | 0 | 0 | 0 | 0 | 0 | 0 | 0 | 0 | 0 | 4364-4367 | 0 | 0 | 0 | 0 | 0 | 0 | 0 | 0 | 0 | 0 | 0 | 0 | 0 | 0 | 0 | 0 | 0 | 0 | 0 | 0
4365 | 2702168.6766 | 0 | 7622.05 | 0 | 0 | 0 | 0 | 0 | 0 | 0 | 0 | 0 | 0 | 0 | 0 | 0 | 0 | 0 | 0 | 0 | 0 | 0 | 0 | 4365-4368 | 0 | 0 | 0 | 0 | 0 | 0 | 0 | 0 | 0 | 0 | 0 | 0 | 0 | 0 | 0 | 0 | 0 | 0 | 0 | 0
4366 | 2678753.7118 | 0 | 8309.1 | 0 | 0 | 0 | 0 | 0 | 0 | 0 | 0 | 0 | 0 | 0 | 0 | 0 | 0 | 0 | 0 | 0 | 0 | 0 | 0 | 4366-4369 | 0 | 0 | 0 | 0 | 0 | 0 | 0 | 0 | 0 | 0 | 0 | 0 | 0 | 0 | 0 | 0 | 0 | 0 | 0 | 0
4367 | 2615482.4007 | 0 | 11600.7 | 0 | 0 | 0 | 0 | 0 | 0 | 0 | 0 | 0 | 0 | 0 | 0 | 0 | 0 | 0 | 0 | 0 | 0 | 0 | 0 | 4367-4370 | 0 | 0 | 0 | 0 | 0 | 0 | 0 | 0 | 0 | 0 | 0 | 0 | 0 | 0 | 0 | 0 | 0 | 0 | 0 | 0
4368 | 2521533.7129 | 0 | 32780.1 | 0 | 0 | 0 | 0 | 0 | 0 | 0 | 0 | 0 | 0 | 0 | 0 | 0 | 0 | 0 | 0 | 0 | 0 | 0 | 0 | 4368-4371 | 0 | 0 | 0 | 0 | 0 | 0 | 0 | 0 | 0 | 0 | 0 | 0 | 0 | 0 | 0 | 0 | 0 | 0 | 0 | 0
4369 | 2418800.7797 | 0 | 31723.1 | 0 | 0 | 0 | 0 | 0 | 0 | 0 | 0 | 0 | 0 | 0 | 0 | 0 | 0 | 0 | 0 | 0 | 0 | 0 | 0 | 4369-4372 | 0 | 0 | 0 | 0 | 0 | 0 | 0 | 0 | 0 | 0 | 0 | 0 | 0 | 0 | 0 | 0 | 0 | 0 | 0 | 0
4370 | 2344812.3828 | 0 | 39844.7 | 0 | 0 | 0 | 0 | 0 | 0 | 0 | 0 | 0 | 0 | 0 | 0 | 0 | 0 | 0 | 0 | 0 | 0 | 0 | 0 | 4370-4373 | 0 | 0 | 0 | 0 | 0 | 0 | 0 | 0 | 0 | 0 | 0 | 0 | 0 | 0 | 0 | 0 | 0 | 0 | 0 | 0
4371 | 2272852.7062 | 0 | 34139.4 | 0 | 0 | 0 | 0 | 0 | 0 | 0 | 0 | 0 | 0 | 0 | 0 | 0 | 0 | 0 | 0 | 0 | 0 | 0 | 0 | 4371-4374 | 0 | 0 | 0 | 0 | 0 | 0 | 0 | 0 | 0 | 0 | 0 | 0 | 0 | 0 | 0 | 0 | 0 | 0 | 0 | 0
4372 | 2243791.1876 | 0 | 20202 | 0 | 0 | 0 | 0 | 0 | 0 | 0 | 0 | 0 | 0 | 0 | 0 | 0 | 0 | 0 | 0 | 0 | 0 | 0 | 0 | 4372-4375 | 0 | 0 | 0 | 0 | 0 | 0 | 0 | 0 | 0 | 0 | 0 | 0 | 0 | 0 | 0 | 0 | 0 | 0 | 0 | 0
4373 | 2145900.7268 | 0 | 14085.6 | 0 | 0 | 0 | 0 | 0 | 0 | 0 | 0 | 0 | 0 | 0 | 0 | 0 | 0 | 0 | 0 | 0 | 0 | 0 | 0 | 4373-4376 | 0 | 0 | 0 | 0 | 0 | 0.22873 | 0.26484 | 0.30387 | 0.35212 | 0.39659 | 0.43873 | 0.47983 | 0.51951 | 0.55774 | 0.59466 | 0.63024 | 0.6647 | 0.69828 | 0.72964 | 0.76036
4374 | 2144581.8238 | 22199.166 | 28960.7 | 0 | 0 | 0 | 0 | 0 | 0 | 0 | 0 | 0 | 0 | 0 | 0 | 0 | 0 | 0 | 0 | 0 | 0 | 0 | 0 | 4374-4377 | 0 | 0 | 0 | 0 | 0 | 0.61903 | 0.69275 | 0.77239 | 0.87081 | 0.96153 | 1.0475 | 1.1314 | 1.2123 | 1.2904 | 1.3657 | 1.4383 | 1.5087 | 1.5772 | 1.6413 | 1.704
4375 | 2210775.952 | 49148.432 | 22936.9 | 0 | 0 | 0 | 0 | 0 | 0 | 0 | 0 | 0 | 0 | 0 | 0 | 0 | 0 | 0 | 0 | 0 | 0 | 0 | 0 | 4375-4378 | 0 | 0 | 0 | 0 | 0 | 1.0452 | 1.1572 | 1.2781 | 1.4275 | 1.5653 | 1.6958 | 1.8231 | 1.9461 | 2.0646 | 2.179 | 2.2893 | 2.3962 | 2.5003 | 2.5976 | 2.6928
4376 | 2316238.6099 | 84497.528 | 16595.8 | 0 | 0 | 0 | 0 | 0 | 0.22873 | 0.26484 | 0.30387 | 0.35212 | 0.39659 | 0.43873 | 0.47983 | 0.51951 | 0.55774 | 0.59466 | 0.63024 | 0.6647 | 0.69828 | 0.72964 | 0.76036 | 4376-4379 | 0 | 0 | 0 | 0 | 0 | 1.4525 | 1.6033 | 1.7662 | 1.9674 | 2.1529 | 2.3288 | 2.5002 | 2.6659 | 2.8254 | 2.9796 | 3.1281 | 3.2721 | 3.4123 | 3.5433 | 3.6717
4377 | 2398386.0085 | 93639.936 | 7833.04 | 0 | 0 | 0 | 0 | 0 | 0.3903 | 0.4279 | 0.46852 | 0.51869 | 0.56494 | 0.60878 | 0.65153 | 0.69283 | 0.73261 | 0.77105 | 0.80809 | 0.84398 | 0.87895 | 0.91163 | 0.94364 | 4377-4380 | 0 | 0 | 0 | 0 | 0 | 1.6288 | 1.7825 | 1.9485 | 2.1535 | 2.3425 | 2.5216 | 2.6964 | 2.8651 | 3.0277 | 3.1848 | 3.3362 | 3.4829 | 3.6258 | 3.7594 | 3.8902
4378 | 2436190.5365 | 96400.736 | 3650.94 | 0 | 0 | 0 | 0 | 0 | 0.42619 | 0.46442 | 0.50572 | 0.55672 | 0.60374 | 0.64832 | 0.69179 | 0.73378 | 0.77424 | 0.81332 | 0.85099 | 0.88749 | 0.92305 | 0.95629 | 0.98885 | 4378-4381 | 0 | 0 | 0 | 0 | 0 | 1.6539 | 1.8086 | 1.9757 | 2.1821 | 2.3724 | 2.5528 | 2.7287 | 2.8986 | 3.0623 | 3.2205 | 3.3729 | 3.5206 | 3.6645 | 3.799 | 3.9307
4379 | 2476557.8205 | 97157.216 | 0 | 0 | 0 | 0 | 0 | 0 | 0.40726 | 0.4461 | 0.48806 | 0.53988 | 0.58765 | 0.63293 | 0.6771 | 0.71975 | 0.76085 | 0.80056 | 0.83882 | 0.8759 | 0.91202 | 0.94578 | 0.97885 | 4379-4382 | 0 | 0 | 0 | 0 | 0 | 1.6854 | 1.8398 | 2.0065 | 2.2124 | 2.4023 | 2.5823 | 2.7578 | 2.9274 | 3.0907 | 3.2485 | 3.4006 | 3.548 | 3.6916 | 3.8258 | 3.9572
4380 | 2486583.85 | 97404.52 | 0 | 0 | 0 | 0 | 0 | 0 | 0.40504 | 0.44404 | 0.48616 | 0.53818 | 0.58614 | 0.6316 | 0.67594 | 0.71876 | 0.76003 | 0.79989 | 0.8383 | 0.87552 | 0.91179 | 0.94568 | 0.97888 | 4380-4383 | 0 | 0 | 0 | 0 | 0 | 1.6502 | 1.8036 | 1.9693 | 2.174 | 2.3627 | 2.5416 | 2.716 | 2.8845 | 3.0469 | 3.2038 | 3.3549 | 3.5013 | 3.6441 | 3.7774 | 3.908
4381 | 2463423.3612 | 97030.472 | 0 | 0 | 0 | 0 | 0 | 0 | 0.4154 | 0.45404 | 0.49579 | 0.54735 | 0.59488 | 0.63993 | 0.68387 | 0.72632 | 0.76722 | 0.80672 | 0.8448 | 0.88169 | 0.91763 | 0.95123 | 0.98414 | 4381-4384 | 0 | 0 | 0 | 0 | 0 | 1.3644 | 1.5163 | 1.6804 | 1.8832 | 2.0701 | 2.2473 | 2.42 | 2.5869 | 2.7477 | 2.903 | 3.0526 | 3.1976 | 3.3388 | 3.4708 | 3.6001
4382 | 2412608.5986 | 96535.336 | 10932.3 | 0 | 0 | 0 | 0 | 0 | 0.45767 | 0.49557 | 0.5365 | 0.58705 | 0.63365 | 0.67782 | 0.72091 | 0.76253 | 0.80263 | 0.84137 | 0.87871 | 0.91489 | 0.95015 | 0.98309 | 1.0154 | 4382-4385 | 0 | 0 | 0 | 0 | 0 | 0.949 | 1.0623 | 1.1846 | 1.3358 | 1.4752 | 1.6073 | 1.7362 | 1.8606 | 1.9804 | 2.0962 | 2.2078 | 2.3159 | 2.4212 | 2.5196 | 2.6159
4383 | 2419992.1791 | 92910.416 | 27818.4 | 0 | 0 | 0 | 0 | 0 | 0.37206 | 0.40995 | 0.45088 | 0.50144 | 0.54806 | 0.59224 | 0.63533 | 0.67694 | 0.71704 | 0.75577 | 0.79309 | 0.82925 | 0.86448 | 0.8974 | 0.92965 | 4383-4386 | 0 | 0 | 0 | 0 | 0 | 0.49133 | 0.56669 | 0.64812 | 0.7488 | 0.84158 | 0.92951 | 1.0153 | 1.0981 | 1.1778 | 1.2549 | 1.3291 | 1.401 | 1.471 | 1.5365 | 1.6006
4384 | 2413632.8506 | 83006.064 | 31865.6 | 0 | 0 | 0 | 0 | 0 | 0.11928 | 0.15674 | 0.19724 | 0.24736 | 0.29353 | 0.33727 | 0.37993 | 0.42111 | 0.46078 | 0.49909 | 0.53599 | 0.57174 | 0.60656 | 0.63907 | 0.67092 | 4384-4387 | 0 | 0 | 0 | 0 | 0 | 0.11928 | 0.15674 | 0.19724 | 0.24736 | 0.29353 | 0.33727 | 0.37993 | 0.42111 | 0.46078 | 0.49909 | 0.53599 | 0.57174 | 0.60656 | 0.63907 | 0.67092
4385 | 2404843.4893 | 45861.012 | 38248.4 | 0 | 0 | 0 | 0 | 0 | 0 | 0 | 0 | 0 | 0 | 0 | 0 | 0 | 0 | 0 | 0 | 0 | 0 | 0 | 0 | 4385-4388 | 0 | 0 | 0 | 0 | 0 | 0 | 0 | 0 | 0 | 0 | 0 | 0 | 0 | 0 | 0 | 0 | 0 | 0 | 0 | 0
4386 | 2611007.7364 | 20323.07 | 30131.2 | 0 | 0 | 0 | 0 | 0 | 0 | 0 | 0 | 0 | 0 | 0 | 0 | 0 | 0 | 0 | 0 | 0 | 0 | 0 | 0 | 4386-4389 | 0 | 0 | 0 | 0 | 0 | 0 | 0 | 0 | 0 | 0 | 0 | 0 | 0 | 0 | 0 | 0 | 0 | 0 | 0 | 0
4387 | 2661897.9394 | 0 | 5346.2 | 0 | 0 | 0 | 0 | 0 | 0 | 0 | 0 | 0 | 0 | 0 | 0 | 0 | 0 | 0 | 0 | 0 | 0 | 0 | 0 | 4387-4390 | 0 | 0 | 0 | 0 | 0 | 0 | 0 | 0 | 0 | 0 | 0 | 0 | 0 | 0 | 0 | 0 | 0 | 0 | 0 | 0
4388 | 2643959.2763 | 0 | 0 | 0 | 0 | 0 | 0 | 0 | 0 | 0 | 0 | 0 | 0 | 0 | 0 | 0 | 0 | 0 | 0 | 0 | 0 | 0 | 0 | 4388-4391 | 0 | 0 | 0 | 0 | 0 | 0 | 0 | 0 | 0 | 0 | 0 | 0 | 0 | 0 | 0 | 0 | 0 | 0 | 0 | 0
4389 | 2633489.0605 | 0 | 0 | 0 | 0 | 0 | 0 | 0 | 0 | 0 | 0 | 0 | 0 | 0 | 0 | 0 | 0 | 0 | 0 | 0 | 0 | 0 | 0 | 4389-4392 | 0 | 0 | 0 | 0 | 0 | 0 | 0 | 0 | 0 | 0 | 0 | 0 | 0 | 0 | 0 | 0 | 0 | 0 | 0 | 0
4390 | 2613342.6159 | 0 | 257.052 | 0 | 0 | 0 | 0 | 0 | 0 | 0 | 0 | 0 | 0 | 0 | 0 | 0 | 0 | 0 | 0 | 0 | 0 | 0 | 0 | 4390-4393 | 0 | 0 | 0 | 0 | 0 | 0 | 0 | 0 | 0 | 0 | 0 | 0 | 0 | 0 | 0 | 0 | 0 | 0 | 0 | 0
4391 | 2560621.9701 | 0 | 0 | 0 | 0 | 0 | 0 | 0 | 0 | 0 | 0 | 0 | 0 | 0 | 0 | 0 | 0 | 0 | 0 | 0 | 0 | 0 | 0 | 4391-4394 | 0 | 0 | 0 | 0 | 0 | 0 | 0 | 0 | 0 | 0 | 0 | 0 | 0 | 0 | 0 | 0 | 0 | 0 | 0 | 0
4392 | 2471092.1341 | 0 | 0 | 0 | 0 | 0 | 0 | 0 | 0 | 0 | 0 | 0 | 0 | 0 | 0 | 0 | 0 | 0 | 0 | 0 | 0 | 0 | 0 | 4392-4395 | 0 | 0 | 0 | 0 | 0 | 0 | 0 | 0 | 0 | 0 | 0 | 0 | 0 | 0 | 0 | 0 | 0 | 0 | 0 | 0
4393 | 2377036.3373 | 0 | 0 | 0 | 0 | 0 | 0 | 0 | 0 | 0 | 0 | 0 | 0 | 0 | 0 | 0 | 0 | 0 | 0 | 0 | 0 | 0 | 0 | 4393-4396 | 0 | 0 | 0 | 0 | 0 | 0 | 0 | 0 | 0 | 0 | 0 | 0 | 0 | 0 | 0 | 0 | 0 | 0 | 0 | 0
4394 | 2292673.4672 | 0 | 0 | 0 | 0 | 0 | 0 | 0 | 0 | 0 | 0 | 0 | 0 | 0 | 0 | 0 | 0 | 0 | 0 | 0 | 0 | 0 | 0 | 4394-4397 | 0 | 0 | 0 | 0 | 0 | 0 | 0 | 0 | 0 | 0 | 0 | 0 | 0 | 0 | 0 | 0 | 0 | 0 | 0 | 0
4395 | 2247112.1609 | 0 | 0 | 0 | 0 | 0 | 0 | 0 | 0 | 0 | 0 | 0 | 0 | 0 | 0 | 0 | 0 | 0 | 0 | 0 | 0 | 0 | 0 | 4395-4398 | 0 | 0 | 0 | 0 | 0 | 0 | 0 | 0 | 0 | 0 | 0 | 0 | 0 | 0 | 0 | 0 | 0 | 0 | 0 | 0
4396 | 2197339.6797 | 0 | 0 | 0 | 0 | 0 | 0 | 0 | 0 | 0 | 0 | 0 | 0 | 0 | 0 | 0 | 0 | 0 | 0 | 0 | 0 | 0 | 0 | 4396-4399 | 0 | 0 | 0 | 0 | 0 | 0 | 0 | 0 | 0 | 0 | 0 | 0 | 0 | 0 | 0 | 0 | 0 | 0 | 0 | 0
4397 | 2080067.7127 | 0 | 0 | 0 | 0 | 0 | 0 | 0 | 0 | 0 | 0 | 0 | 0 | 0 | 0 | 0 | 0 | 0 | 0 | 0 | 0 | 0 | 0 | 4397-4400 | 0 | 0 | 0 | 0 | 0 | 0.33795 | 0.37201 | 0.4088 | 0.45424 | 0.49613 | 0.53584 | 0.57456 | 0.61197 | 0.64801 | 0.68282 | 0.71637 | 0.74887 | 0.78054 | 0.81014 | 0.83913
4398 | 2055934.1041 | 21994.206 | 0 | 0 | 0 | 0 | 0 | 0 | 0 | 0 | 0 | 0 | 0 | 0 | 0 | 0 | 0 | 0 | 0 | 0 | 0 | 0 | 0 | 4398-4401 | 0 | 0 | 0 | 0 | 0.019277 | 0.85999 | 0.9293 | 1.0041 | 1.0966 | 1.1818 | 1.2625 | 1.3413 | 1.4174 | 1.4907 | 1.5616 | 1.6299 | 1.696 | 1.7605 | 1.8208 | 1.8798
4399 | 2090390.7315 | 48977.092 | 0 | 0 | 0 | 0 | 0 | 0 | 0 | 0 | 0 | 0 | 0 | 0 | 0 | 0 | 0 | 0 | 0 | 0 | 0 | 0 | 0 | 4399-4402 | 0 | 0 | 0 | 0 | 0.078374 | 1.4381 | 1.5433 | 1.6568 | 1.7969 | 1.9261 | 2.0486 | 2.1681 | 2.2835 | 2.3947 | 2.5021 | 2.6057 | 2.7061 | 2.8039 | 2.8953 | 2.9848
4400 | 2173233.0597 | 84379.608 | 3832.88 | 0 | 0 | 0 | 0 | 0 | 0.33795 | 0.37201 | 0.4088 | 0.45424 | 0.49613 | 0.53584 | 0.57456 | 0.61197 | 0.64801 | 0.68282 | 0.71637 | 0.74887 | 0.78054 | 0.81014 | 0.83913 | 4400-4403 | 0 | 0 | 0 | 0 | 0.13607 | 2.0179 | 2.1593 | 2.312 | 2.5004 | 2.6741 | 2.8389 | 2.9995 | 3.1547 | 3.3043 | 3.4488 | 3.5881 | 3.7231 | 3.8546 | 3.9776 | 4.0981
4401 | 2235815.8702 | 93293.264 | 6518.22 | 0 | 0 | 0 | 0 | 0.019277 | 0.52204 | 0.55729 | 0.59535 | 0.64231 | 0.68563 | 0.72669 | 0.76675 | 0.80545 | 0.84274 | 0.87877 | 0.9135 | 0.94715 | 0.97995 | 1.0106 | 1.0407 | 4401-4404 | 0 | 0 | 0 | 0 | 0.19908 | 2.2682 | 2.4123 | 2.5678 | 2.7598 | 2.9368 | 3.1047 | 3.2684 | 3.4265 | 3.579 | 3.7262 | 3.8682 | 4.0058 | 4.1398 | 4.2652 | 4.388
4402 | 2267948.203 | 96413.456 | 8086.68 | 0 | 0 | 0 | 0 | 0.059098 | 0.57815 | 0.61397 | 0.65264 | 0.70034 | 0.74433 | 0.78605 | 0.82674 | 0.86605 | 0.90394 | 0.94054 | 0.97583 | 1.01 | 1.0434 | 1.0745 | 1.1051 | 4402-4405 | 0 | 0 | 0 | 0 | 0.24456 | 2.3334 | 2.479 | 2.6361 | 2.8299 | 3.0087 | 3.1782 | 3.3435 | 3.5032 | 3.6572 | 3.8059 | 3.9492 | 4.0882 | 4.2236 | 4.3502 | 4.4742
4403 | 2297520.6282 | 96937.264 | 21710.8 | 0 | 0 | 0 | 0 | 0.057697 | 0.57978 | 0.61604 | 0.65519 | 0.70349 | 0.74803 | 0.79027 | 0.83146 | 0.87126 | 0.90962 | 0.94668 | 0.9824 | 1.017 | 1.0508 | 1.0823 | 1.1132 | 4403-4406 | 0 | 0 | 0 | 0 | 0.21685 | 2.3007 | 2.4468 | 2.6046 | 2.7993 | 2.9788 | 3.1491 | 3.3151 | 3.4755 | 3.6301 | 3.7794 | 3.9234 | 4.0629 | 4.1988 | 4.3259 | 4.4505
4404 | 2331400.403 | 97467.776 | 45718.8 | 0 | 0 | 0 | 0 | 0.063004 | 0.5882 | 0.62497 | 0.66467 | 0.71364 | 0.75882 | 0.80164 | 0.84342 | 0.88377 | 0.92267 | 0.96024 | 0.99646 | 1.0316 | 1.0658 | 1.0977 | 1.1291 | 4404-4407 | 0 | 0 | 0 | 0 | 0.15916 | 1.7209 | 1.8308 | 1.9494 | 2.0958 | 2.2308 | 2.3588 | 2.4836 | 2.6042 | 2.7204 | 2.8327 | 2.941 | 3.0459 | 3.1481 | 3.2436 | 3.3373
4405 | 2326171.3282 | 96957.088 | 53765.8 | 0 | 0 | 0 | 0 | 0.064763 | 0.5873 | 0.62397 | 0.66357 | 0.71243 | 0.75749 | 0.80021 | 0.84188 | 0.88214 | 0.92093 | 0.95841 | 0.99454 | 1.0296 | 1.0637 | 1.0956 | 1.1268 | 4405-4408 | 0 | 0 | 0 | 0 | 0.096154 | 1.3056 | 1.4143 | 1.5317 | 1.6768 | 1.8105 | 1.9372 | 2.0608 | 2.1802 | 2.2952 | 2.4063 | 2.5134 | 2.6172 | 2.7183 | 2.8128 | 2.9054
4406 | 2312775.0934 | 95321.168 | 43510 | 0 | 0 | 0 | 0 | 0.031391 | 0.54542 | 0.58185 | 0.62118 | 0.66972 | 0.71449 | 0.75693 | 0.79832 | 0.83831 | 0.87685 | 0.91408 | 0.94996 | 0.98474 | 1.0186 | 1.0503 | 1.0813 | 4406-4409 | 0 | 0 | 0 | 0 | 0.031391 | 0.71831 | 0.79035 | 0.86817 | 0.96433 | 1.053 | 1.137 | 1.2189 | 1.298 | 1.3743 | 1.4479 | 1.5189 | 1.5876 | 1.6546 | 1.7172 | 1.7785
4407 | 2304914.3864 | 50061.464 | 56055 | 0 | 0 | 0 | 0 | 0 | 0 | 0 | 0 | 0 | 0 | 0 | 0 | 0 | 0 | 0 | 0 | 0 | 0 | 0 | 0 | 4407-4410 | 0 | 0 | 0 | 0 | 0 | 0.17289 | 0.2085 | 0.24699 | 0.29461 | 0.33848 | 0.38006 | 0.42059 | 0.45974 | 0.49744 | 0.53385 | 0.56893 | 0.60291 | 0.63601 | 0.66691 | 0.69719
4408 | 2291332.5302 | 80123.104 | 54855.1 | 0 | 0 | 0 | 0 | 0 | 0.17289 | 0.2085 | 0.24699 | 0.29461 | 0.33848 | 0.38006 | 0.42059 | 0.45974 | 0.49744 | 0.53385 | 0.56893 | 0.60291 | 0.63601 | 0.66691 | 0.69719 | 4408-4411 | 0 | 0 | 0 | 0 | 0 | 0.17289 | 0.2085 | 0.24699 | 0.29461 | 0.33848 | 0.38006 | 0.42059 | 0.45974 | 0.49744 | 0.53385 | 0.56893 | 0.60291 | 0.63601 | 0.66691 | 0.69719
4409 | 2324778.1679 | 44656.148 | 40786.3 | 0 | 0 | 0 | 0 | 0 | 0 | 0 | 0 | 0 | 0 | 0 | 0 | 0 | 0 | 0 | 0 | 0 | 0 | 0 | 0 | 4409-4412 | 0 | 0 | 0 | 0 | 0 | 0 | 0 | 0 | 0 | 0 | 0 | 0 | 0 | 0 | 0 | 0 | 0 | 0 | 0 | 0
4410 | 2559699.617 | 17350.776 | 30446 | 0 | 0 | 0 | 0 | 0 | 0 | 0 | 0 | 0 | 0 | 0 | 0 | 0 | 0 | 0 | 0 | 0 | 0 | 0 | 0 | 4410-4413 | 0 | 0 | 0 | 0 | 0 | 0 | 0 | 0 | 0 | 0 | 0 | 0 | 0 | 0 | 0 | 0 | 0 | 0 | 0 | 0
4411 | 2683391.3316 | 0 | 32549.6 | 0 | 0 | 0 | 0 | 0 | 0 | 0 | 0 | 0 | 0 | 0 | 0 | 0 | 0 | 0 | 0 | 0 | 0 | 0 | 0 | 4411-4414 | 0 | 0 | 0 | 0 | 0 | 0 | 0 | 0 | 0 | 0 | 0 | 0 | 0 | 0 | 0 | 0 | 0 | 0 | 0 | 0
4412 | 2724593.8557 | 0 | 33470.9 | 0 | 0 | 0 | 0 | 0 | 0 | 0 | 0 | 0 | 0 | 0 | 0 | 0 | 0 | 0 | 0 | 0 | 0 | 0 | 0 | 4412-4415 | 0 | 0 | 0 | 0 | 0 | 0 | 0 | 0 | 0 | 0 | 0 | 0 | 0 | 0 | 0 | 0 | 0 | 0 | 0 | 0
4413 | 2730720.0374 | 0 | 32432.9 | 0 | 0 | 0 | 0 | 0 | 0 | 0 | 0 | 0 | 0 | 0 | 0 | 0 | 0 | 0 | 0 | 0 | 0 | 0 | 0 | 4413-4416 | 0 | 0 | 0 | 0 | 0 | 0 | 0 | 0 | 0 | 0 | 0 | 0 | 0 | 0 | 0 | 0 | 0 | 0 | 0 | 0
4414 | 2704091.8234 | 0 | 28131.1 | 0 | 0 | 0 | 0 | 0 | 0 | 0 | 0 | 0 | 0 | 0 | 0 | 0 | 0 | 0 | 0 | 0 | 0 | 0 | 0 | 4414-4417 | 0 | 0 | 0 | 0 | 0 | 0 | 0 | 0 | 0 | 0 | 0 | 0 | 0 | 0 | 0 | 0 | 0 | 0 | 0 | 0
4415 | 2614839.2653 | 0 | 26209.3 | 0 | 0 | 0 | 0 | 0 | 0 | 0 | 0 | 0 | 0 | 0 | 0 | 0 | 0 | 0 | 0 | 0 | 0 | 0 | 0 | 4415-4418 | 0 | 0 | 0 | 0 | 0 | 0 | 0 | 0 | 0 | 0 | 0 | 0 | 0 | 0 | 0 | 0 | 0 | 0 | 0 | 0
4416 | 2502281.5136 | 0 | 20971.7 | 0 | 0 | 0 | 0 | 0 | 0 | 0 | 0 | 0 | 0 | 0 | 0 | 0 | 0 | 0 | 0 | 0 | 0 | 0 | 0 | 4416-4419 | 0 | 0 | 0 | 0 | 0 | 0 | 0 | 0 | 0 | 0 | 0 | 0 | 0 | 0 | 0 | 0 | 0 | 0 | 0 | 0
4417 | 2407720.0519 | 0 | 22607.7 | 0 | 0 | 0 | 0 | 0 | 0 | 0 | 0 | 0 | 0 | 0 | 0 | 0 | 0 | 0 | 0 | 0 | 0 | 0 | 0 | 4417-4420 | 0 | 0 | 0 | 0 | 0 | 0 | 0 | 0 | 0 | 0 | 0 | 0 | 0 | 0 | 0 | 0 | 0 | 0 | 0 | 0
4418 | 2333203.0137 | 0 | 40699.4 | 0 | 0 | 0 | 0 | 0 | 0 | 0 | 0 | 0 | 0 | 0 | 0 | 0 | 0 | 0 | 0 | 0 | 0 | 0 | 0 | 4418-4421 | 0 | 0 | 0 | 0 | 0 | 0 | 0 | 0 | 0 | 0 | 0 | 0 | 0 | 0 | 0 | 0 | 0 | 0 | 0 | 0
4419 | 2263063.8335 | 0 | 33743.8 | 0 | 0 | 0 | 0 | 0 | 0 | 0 | 0 | 0 | 0 | 0 | 0 | 0 | 0 | 0 | 0 | 0 | 0 | 0 | 0 | 4419-4422 | 0 | 0 | 0 | 0 | 0 | 0 | 0 | 0 | 0 | 0 | 0 | 0 | 0 | 0 | 0 | 0 | 0 | 0 | 0 | 0
4420 | 2242100.346 | 0 | 35918.8 | 0 | 0 | 0 | 0 | 0 | 0 | 0 | 0 | 0 | 0 | 0 | 0 | 0 | 0 | 0 | 0 | 0 | 0 | 0 | 0 | 4420-4423 | 0 | 0 | 0 | 0 | 0 | 0 | 0 | 0 | 0 | 0 | 0 | 0 | 0 | 0 | 0 | 0 | 0 | 0 | 0 | 0
4421 | 2214524.3682 | 0 | 32956.9 | 0 | 0 | 0 | 0 | 0 | 0 | 0 | 0 | 0 | 0 | 0 | 0 | 0 | 0 | 0 | 0 | 0 | 0 | 0 | 0 | 4421-4424 | 0 | 0 | 0 | 0 | 0 | 0 | 0 | 0 | 0 | 0 | 0 | 0 | 0 | 0 | 0 | 0 | 0 | 0 | 0 | 0
4422 | 2308214.5324 | 3242.8632 | 28998.6 | 0 | 0 | 0 | 0 | 0 | 0 | 0 | 0 | 0 | 0 | 0 | 0 | 0 | 0 | 0 | 0 | 0 | 0 | 0 | 0 | 4422-4425 | 0 | 0 | 0 | 0 | 0 | 0 | 0 | 0 | 0 | 0 | 0 | 0 | 0 | 0 | 0 | 0 | 0 | 0 | 0 | 0
4423 | 2366297.9018 | 35784.388 | 20353.1 | 0 | 0 | 0 | 0 | 0 | 0 | 0 | 0 | 0 | 0 | 0 | 0 | 0 | 0 | 0 | 0 | 0 | 0 | 0 | 0 | 4423-4426 | 0 | 0 | 0 | 0 | 0 | 0 | 0 | 0 | 0.043309 | 0.094805 | 0.14358 | 0.19114 | 0.23704 | 0.28125 | 0.32394 | 0.36504 | 0.40485 | 0.44363 | 0.47982 | 0.51525
4424 | 2518332.3851 | 57681.736 | 13331.7 | 0 | 0 | 0 | 0 | 0 | 0 | 0 | 0 | 0 | 0 | 0 | 0 | 0 | 0 | 0 | 0 | 0 | 0 | 0 | 0 | 4424-4427 | 0 | 0 | 0 | 0 | 0 | 0.0036997 | 0.046102 | 0.091951 | 0.19202 | 0.2958 | 0.39411 | 0.48996 | 0.58249 | 0.6716 | 0.75764 | 0.84051 | 0.92077 | 0.99894 | 1.0719 | 1.1434
4425 | 2621225.8696 | 60095.664 | 7918.13 | 0 | 0 | 0 | 0 | 0 | 0 | 0 | 0 | 0 | 0 | 0 | 0 | 0 | 0 | 0 | 0 | 0 | 0 | 0 | 0 | 4425-4428 | 0 | 0 | 0 | 0 | 0 | 0.036405 | 0.12134 | 0.21318 | 0.3702 | 0.52643 | 0.67442 | 0.81871 | 0.95802 | 1.0922 | 1.2217 | 1.3465 | 1.4673 | 1.585 | 1.6948 | 1.8024
4426 | 2705254.5277 | 85394.248 | 4969.35 | 0 | 0 | 0 | 0 | 0 | 0 | 0 | 0 | 0.043309 | 0.094805 | 0.14358 | 0.19114 | 0.23704 | 0.28125 | 0.32394 | 0.36504 | 0.40485 | 0.44363 | 0.47982 | 0.51525 | 4426-4429 | 0 | 0 | 0 | 0 | 0 | 0.036405 | 0.12134 | 0.22786 | 0.44171 | 0.65028 | 0.84785 | 1.0405 | 1.2264 | 1.4055 | 1.5784 | 1.7449 | 1.9062 | 2.0633 | 2.2099 | 2.3534
4427 | 2740812.6144 | 89925.392 | 19223.1 | 0 | 0 | 0 | 0 | 0 | 0.0036997 | 0.046102 | 0.091951 | 0.14871 | 0.201 | 0.25053 | 0.29882 | 0.34545 | 0.39035 | 0.43371 | 0.47547 | 0.51592 | 0.55531 | 0.59209 | 0.62811 | 4427-4430 | 0 | 0 | 0 | 0 | 0 | 0.036405 | 0.12134 | 0.2399 | 0.46714 | 0.67643 | 0.87467 | 1.0679 | 1.2545 | 1.4342 | 1.6077 | 1.7748 | 1.9366 | 2.0942 | 2.2413 | 2.3853
4428 | 2750137.3352 | 89851.776 | 58337 | 0 | 0 | 0 | 0 | 0 | 0.032705 | 0.07524 | 0.12123 | 0.17817 | 0.23062 | 0.28031 | 0.32876 | 0.37553 | 0.42057 | 0.46406 | 0.50595 | 0.54652 | 0.58604 | 0.62293 | 0.65906 | 4428-4431 | 0 | 0 | 0 | 0 | 0 | 0.032705 | 0.07524 | 0.14795 | 0.31843 | 0.48198 | 0.67966 | 0.87236 | 1.0584 | 1.2375 | 1.4105 | 1.577 | 1.7383 | 1.8954 | 2.0419 | 2.1855
4429 | 2753706.981 | 84487.808 | 97265.3 | 0 | 0 | 0 | 0 | 0 | 0 | 0 | 0.014681 | 0.071516 | 0.12385 | 0.17342 | 0.22175 | 0.2684 | 0.31332 | 0.35668 | 0.39845 | 0.43889 | 0.47828 | 0.51503 | 0.55102 | 4429-4432 | 0 | 0 | 0 | 0 | 0 | 0 | 0 | 0.026717 | 0.14025 | 0.25136 | 0.39934 | 0.54361 | 0.68286 | 0.81695 | 0.9464 | 1.0711 | 1.1918 | 1.3093 | 1.419 | 1.5264
4430 | 2747504.7704 | 84175.568 | 97672.3 | 0 | 0 | 0 | 0 | 0 | 0 | 0 | 0.012035 | 0.068738 | 0.12095 | 0.17041 | 0.21862 | 0.26516 | 0.30997 | 0.35324 | 0.3949 | 0.43525 | 0.47455 | 0.51122 | 0.54712 | 4430-4433 | 0 | 0 | 0 | 0 | 0 | 0 | 0 | 0.012035 | 0.068738 | 0.1275 | 0.22592 | 0.32186 | 0.41447 | 0.50364 | 0.58972 | 0.67261 | 0.75288 | 0.83105 | 0.90398 | 0.9754
4431 | 2727961.9194 | 79322.12 | 96721 | 0 | 0 | 0 | 0 | 0 | 0 | 0 | 0 | 0 | 0.0065517 | 0.055513 | 0.10324 | 0.14931 | 0.19366 | 0.23648 | 0.27771 | 0.31763 | 0.3565 | 0.39277 | 0.42828 | 4431-4434 | 0 | 0 | 0 | 0 | 0 | 0 | 0 | 0 | 0 | 0.0065517 | 0.055513 | 0.10324 | 0.14931 | 0.19366 | 0.23648 | 0.27771 | 0.31763 | 0.3565 | 0.39277 | 0.42828
4432 | 2719540.7652 | 60871.904 | 91541.6 | 0 | 0 | 0 | 0 | 0 | 0 | 0 | 0 | 0 | 0 | 0 | 0 | 0 | 0 | 0 | 0 | 0 | 0 | 0 | 0 | 4432-4435 | 0 | 0 | 0 | 0 | 0 | 0 | 0 | 0 | 0 | 0 | 0 | 0 | 0 | 0 | 0 | 0 | 0 | 0 | 0 | 0
4433 | 2662010.6445 | 24658.482 | 94034.6 | 0 | 0 | 0 | 0 | 0 | 0 | 0 | 0 | 0 | 0 | 0 | 0 | 0 | 0 | 0 | 0 | 0 | 0 | 0 | 0 | 4433-4436 | 0 | 0 | 0 | 0 | 0 | 0 | 0 | 0 | 0 | 0 | 0 | 0 | 0 | 0 | 0 | 0 | 0 | 0 | 0 | 0
4434 | 2824302.1988 | 1785.4844 | 68139.5 | 0 | 0 | 0 | 0 | 0 | 0 | 0 | 0 | 0 | 0 | 0 | 0 | 0 | 0 | 0 | 0 | 0 | 0 | 0 | 0 | 4434-4437 | 0 | 0 | 0 | 0 | 0 | 0 | 0 | 0 | 0 | 0 | 0 | 0 | 0 | 0 | 0 | 0 | 0 | 0 | 0 | 0
4435 | 2902893.9115 | 0 | 35255.5 | 0 | 0 | 0 | 0 | 0 | 0 | 0 | 0 | 0 | 0 | 0 | 0 | 0 | 0 | 0 | 0 | 0 | 0 | 0 | 0 | 4435-4438 | 0 | 0 | 0 | 0 | 0 | 0 | 0 | 0 | 0 | 0 | 0 | 0 | 0 | 0 | 0 | 0 | 0 | 0 | 0 | 0
4436 | 2900398.8599 | 0 | 13121.5 | 0 | 0 | 0 | 0 | 0 | 0 | 0 | 0 | 0 | 0 | 0 | 0 | 0 | 0 | 0 | 0 | 0 | 0 | 0 | 0 | 4436-4439 | 0 | 0 | 0 | 0 | 0 | 0 | 0 | 0 | 0 | 0 | 0 | 0 | 0 | 0 | 0 | 0 | 0 | 0 | 0 | 0
4437 | 2890047.1916 | 0 | 66718.1 | 0 | 0 | 0 | 0 | 0 | 0 | 0 | 0 | 0 | 0 | 0 | 0 | 0 | 0 | 0 | 0 | 0 | 0 | 0 | 0 | 4437-4440 | 0 | 0 | 0 | 0 | 0 | 0 | 0 | 0 | 0 | 0 | 0 | 0 | 0 | 0 | 0 | 0 | 0 | 0 | 0 | 0
4438 | 2825411.2023 | 0 | 89342.1 | 0 | 0 | 0 | 0 | 0 | 0 | 0 | 0 | 0 | 0 | 0 | 0 | 0 | 0 | 0 | 0 | 0 | 0 | 0 | 0 | 4438-4441 | 0 | 0 | 0 | 0 | 0 | 0 | 0 | 0 | 0 | 0 | 0 | 0 | 0 | 0 | 0 | 0 | 0 | 0 | 0 | 0
4439 | 2671088.1658 | 0 | 97138.8 | 0 | 0 | 0 | 0 | 0 | 0 | 0 | 0 | 0 | 0 | 0 | 0 | 0 | 0 | 0 | 0 | 0 | 0 | 0 | 0 | 4439-4442 | 0 | 0 | 0 | 0 | 0 | 0 | 0 | 0 | 0 | 0 | 0 | 0 | 0 | 0 | 0 | 0 | 0 | 0 | 0 | 0
4440 | 2572783.5628 | 0 | 92654 | 0 | 0 | 0 | 0 | 0 | 0 | 0 | 0 | 0 | 0 | 0 | 0 | 0 | 0 | 0 | 0 | 0 | 0 | 0 | 0 | 4440-4443 | 0 | 0 | 0 | 0 | 0 | 0 | 0 | 0 | 0 | 0 | 0 | 0 | 0 | 0 | 0 | 0 | 0 | 0 | 0 | 0
4441 | 2464387.7207 | 0 | 89568.2 | 0 | 0 | 0 | 0 | 0 | 0 | 0 | 0 | 0 | 0 | 0 | 0 | 0 | 0 | 0 | 0 | 0 | 0 | 0 | 0 | 4441-4444 | 0 | 0 | 0 | 0 | 0 | 0 | 0 | 0 | 0 | 0 | 0 | 0 | 0 | 0 | 0 | 0 | 0 | 0 | 0 | 0
4442 | 2392804.0723 | 0 | 70815.8 | 0 | 0 | 0 | 0 | 0 | 0 | 0 | 0 | 0 | 0 | 0 | 0 | 0 | 0 | 0 | 0 | 0 | 0 | 0 | 0 | 4442-4445 | 0 | 0 | 0 | 0 | 0 | 0 | 0 | 0 | 0 | 0 | 0 | 0 | 0 | 0 | 0 | 0 | 0 | 0 | 0 | 0
4443 | 2316686.42 | 0 | 68119.9 | 0 | 0 | 0 | 0 | 0 | 0 | 0 | 0 | 0 | 0 | 0 | 0 | 0 | 0 | 0 | 0 | 0 | 0 | 0 | 0 | 4443-4446 | 0 | 0 | 0 | 0 | 0 | 0 | 0 | 0 | 0 | 0 | 0 | 0 | 0 | 0 | 0 | 0 | 0 | 0 | 0 | 0
4444 | 2280517.6447 | 0 | 47725.6 | 0 | 0 | 0 | 0 | 0 | 0 | 0 | 0 | 0 | 0 | 0 | 0 | 0 | 0 | 0 | 0 | 0 | 0 | 0 | 0 | 4444-4447 | 0 | 0 | 0 | 0 | 0 | 0 | 0 | 0 | 0 | 0 | 0 | 0 | 0 | 0 | 0 | 0 | 0 | 0 | 0 | 0
4445 | 2284047.6699 | 0 | 51869.3 | 0 | 0 | 0 | 0 | 0 | 0 | 0 | 0 | 0 | 0 | 0 | 0 | 0 | 0 | 0 | 0 | 0 | 0 | 0 | 0 | 4445-4448 | 0 | 0 | 0 | 0 | 0 | 0 | 0 | 0 | 0 | 0 | 0 | 0 | 0 | 0 | 0 | 0 | 0 | 0 | 0 | 0
4446 | 2389629.4096 | 14017.38 | 36601.2 | 0 | 0 | 0 | 0 | 0 | 0 | 0 | 0 | 0 | 0 | 0 | 0 | 0 | 0 | 0 | 0 | 0 | 0 | 0 | 0 | 4446-4449 | 0 | 0 | 0 | 0 | 0 | 0.081566 | 0.12277 | 0.16732 | 0.22245 | 0.27323 | 0.32135 | 0.36826 | 0.41356 | 0.45719 | 0.49933 | 0.53991 | 0.57922 | 0.61752 | 0.65327 | 0.68829
4447 | 2407506.4561 | 36558.092 | 20669.9 | 0 | 0 | 0 | 0 | 0 | 0 | 0 | 0 | 0 | 0 | 0 | 0 | 0 | 0 | 0 | 0 | 0 | 0 | 0 | 0 | 4447-4450 | 0 | 0 | 0 | 0 | 0 | 0.081566 | 0.12277 | 0.16732 | 0.25174 | 0.35463 | 0.4521 | 0.54713 | 0.63888 | 0.72724 | 0.81256 | 0.89473 | 0.97432 | 1.0518 | 1.1242 | 1.1951
4448 | 2547540.619 | 34325.228 | 9873.92 | 0 | 0 | 0 | 0 | 0 | 0 | 0 | 0 | 0 | 0 | 0 | 0 | 0 | 0 | 0 | 0 | 0 | 0 | 0 | 0 | 4448-4451 | 0 | 0 | 0 | 0 | 0 | 0.23036 | 0.3149 | 0.40628 | 0.54862 | 0.70489 | 0.85294 | 0.99729 | 1.1367 | 1.2709 | 1.4005 | 1.5254 | 1.6463 | 1.7641 | 1.874 | 1.9817
4449 | 2656466.5504 | 90463.752 | 9032.86 | 0 | 0 | 0 | 0 | 0 | 0.081566 | 0.12277 | 0.16732 | 0.22245 | 0.27323 | 0.32135 | 0.36826 | 0.41356 | 0.45719 | 0.49933 | 0.53991 | 0.57922 | 0.61752 | 0.65327 | 0.68829 | 4449-4452 | 0 | 0 | 0 | 0 | 0 | 0.23036 | 0.3149 | 0.40628 | 0.54862 | 0.70489 | 0.85294 | 0.99729 | 1.1367 | 1.2709 | 1.4005 | 1.5254 | 1.6463 | 1.7641 | 1.874 | 1.9817
4450 | 2738352.5801 | 85833.992 | 6570.62 | 0 | 0 | 0 | 0 | 0 | 0 | 0 | 0 | 0.02929 | 0.081396 | 0.13075 | 0.17886 | 0.22531 | 0.27004 | 0.31323 | 0.35482 | 0.3951 | 0.43433 | 0.47094 | 0.50679 | 4450-4453 | 0 | 0 | 0 | 0 | 0 | 0.1488 | 0.19212 | 0.23895 | 0.32618 | 0.43166 | 0.5316 | 0.62903 | 0.7231 | 0.8137 | 0.90118 | 0.98544 | 1.0671 | 1.1466 | 1.2208 | 1.2934
4451 | 2788293.2046 | 97159.096 | 14220.2 | 0 | 0 | 0 | 0 | 0 | 0.1488 | 0.19212 | 0.23895 | 0.29689 | 0.35027 | 0.40085 | 0.45016 | 0.49778 | 0.54365 | 0.58795 | 0.63062 | 0.67196 | 0.71223 | 0.74983 | 0.78666 | 4451-4454 | 0 | 0 | 0 | 0 | 0 | 0.1488 | 0.19212 | 0.23895 | 0.29689 | 0.35027 | 0.40085 | 0.45016 | 0.49778 | 0.54365 | 0.58795 | 0.63062 | 0.67196 | 0.71223 | 0.74983 | 0.78666
4452 | 2792553.6461 | 8802.043 | 55315.2 | 0 | 0 | 0 | 0 | 0 | 0 | 0 | 0 | 0 | 0 | 0 | 0 | 0 | 0 | 0 | 0 | 0 | 0 | 0 | 0 | 4452-4455 | 0 | 0 | 0 | 0 | 0 | 0 | 0 | 0 | 0 | 0 | 0 | 0 | 0 | 0 | 0 | 0 | 0.0079337 | 0.04697 | 0.083358 | 0.11898
4453 | 2786602.1649 | 14977.36 | 84437.3 | 0 | 0 | 0 | 0 | 0 | 0 | 0 | 0 | 0 | 0 | 0 | 0 | 0 | 0 | 0 | 0 | 0 | 0 | 0 | 0 | 4453-4456 | 0 | 0 | 0 | 0 | 0 | 0 | 0 | 0 | 0 | 0 | 0 | 0 | 0 | 0 | 0 | 0 | 0.0079337 | 0.04697 | 0.083358 | 0.11898
4454 | 2787569.0356 | 49159.244 | 99241.2 | 0 | 0 | 0 | 0 | 0 | 0 | 0 | 0 | 0 | 0 | 0 | 0 | 0 | 0 | 0 | 0 | 0 | 0 | 0 | 0 | 4454-4457 | 0 | 0 | 0 | 0 | 0 | 0 | 0 | 0 | 0 | 0 | 0 | 0 | 0 | 0 | 0 | 0 | 0.0079337 | 0.04697 | 0.083358 | 0.11898
4455 | 2765758.2033 | 69014.16 | 90334.2 | 0 | 0 | 0 | 0 | 0 | 0 | 0 | 0 | 0 | 0 | 0 | 0 | 0 | 0 | 0 | 0 | 0.0079337 | 0.04697 | 0.083358 | 0.11898 | 4455-4458 | 0 | 0 | 0 | 0 | 0 | 0 | 0 | 0 | 0 | 0 | 0 | 0 | 0 | 0 | 0 | 0 | 0.0079337 | 0.04697 | 0.083358 | 0.11898
4456 | 2736509.0561 | 28996.994 | 76864.2 | 0 | 0 | 0 | 0 | 0 | 0 | 0 | 0 | 0 | 0 | 0 | 0 | 0 | 0 | 0 | 0 | 0 | 0 | 0 | 0 | 4456-4459 | 0 | 0 | 0 | 0 | 0 | 0 | 0 | 0 | 0 | 0 | 0 | 0 | 0 | 0 | 0 | 0 | 0 | 0 | 0 | 0
4457 | 2670710.3091 | 24234.134 | 68100.5 | 0 | 0 | 0 | 0 | 0 | 0 | 0 | 0 | 0 | 0 | 0 | 0 | 0 | 0 | 0 | 0 | 0 | 0 | 0 | 0 | 4457-4460 | 0 | 0 | 0 | 0 | 0 | 0 | 0 | 0 | 0 | 0 | 0 | 0 | 0 | 0 | 0 | 0 | 0 | 0 | 0 | 0
4458 | 2835315.8659 | 3090.342 | 85924.6 | 0 | 0 | 0 | 0 | 0 | 0 | 0 | 0 | 0 | 0 | 0 | 0 | 0 | 0 | 0 | 0 | 0 | 0 | 0 | 0 | 4458-4461 | 0 | 0 | 0 | 0 | 0 | 0 | 0 | 0 | 0 | 0 | 0 | 0 | 0 | 0 | 0 | 0 | 0 | 0 | 0 | 0
4459 | 2913469.3369 | 0 | 61468.1 | 0 | 0 | 0 | 0 | 0 | 0 | 0 | 0 | 0 | 0 | 0 | 0 | 0 | 0 | 0 | 0 | 0 | 0 | 0 | 0 | 4459-4462 | 0 | 0 | 0 | 0 | 0 | 0 | 0 | 0 | 0 | 0 | 0 | 0 | 0 | 0 | 0 | 0 | 0 | 0 | 0 | 0
4460 | 2915729.2061 | 0 | 33444.3 | 0 | 0 | 0 | 0 | 0 | 0 | 0 | 0 | 0 | 0 | 0 | 0 | 0 | 0 | 0 | 0 | 0 | 0 | 0 | 0 | 4460-4463 | 0 | 0 | 0 | 0 | 0 | 0 | 0 | 0 | 0 | 0 | 0 | 0 | 0 | 0 | 0 | 0 | 0 | 0 | 0 | 0
4461 | 2906063.2357 | 0 | 183.926 | 0 | 0 | 0 | 0 | 0 | 0 | 0 | 0 | 0 | 0 | 0 | 0 | 0 | 0 | 0 | 0 | 0 | 0 | 0 | 0 | 4461-4464 | 0 | 0 | 0 | 0 | 0 | 0 | 0 | 0 | 0 | 0 | 0 | 0 | 0 | 0 | 0 | 0 | 0 | 0 | 0 | 0
4462 | 2839617.9102 | 0 | 0 | 0 | 0 | 0 | 0 | 0 | 0 | 0 | 0 | 0 | 0 | 0 | 0 | 0 | 0 | 0 | 0 | 0 | 0 | 0 | 0 | 4462-4465 | 0 | 0 | 0 | 0 | 0 | 0 | 0 | 0 | 0 | 0 | 0 | 0 | 0 | 0 | 0 | 0 | 0 | 0 | 0 | 0
4463 | 2702778.673 | 0 | 0 | 0 | 0 | 0 | 0 | 0 | 0 | 0 | 0 | 0 | 0 | 0 | 0 | 0 | 0 | 0 | 0 | 0 | 0 | 0 | 0 | 4463-4466 | 0 | 0 | 0 | 0 | 0 | 0 | 0 | 0 | 0 | 0 | 0 | 0 | 0 | 0 | 0 | 0 | 0 | 0 | 0 | 0
4464 | 2548836.7446 | 0 | 0 | 0 | 0 | 0 | 0 | 0 | 0 | 0 | 0 | 0 | 0 | 0 | 0 | 0 | 0 | 0 | 0 | 0 | 0 | 0 | 0 | 4464-4467 | 0 | 0 | 0 | 0 | 0 | 0 | 0 | 0 | 0 | 0 | 0 | 0 | 0 | 0 | 0 | 0 | 0 | 0 | 0 | 0
4465 | 2450868.4488 | 0 | 5167.99 | 0 | 0 | 0 | 0 | 0 | 0 | 0 | 0 | 0 | 0 | 0 | 0 | 0 | 0 | 0 | 0 | 0 | 0 | 0 | 0 | 4465-4468 | 0 | 0 | 0 | 0 | 0 | 0 | 0 | 0 | 0 | 0 | 0 | 0 | 0 | 0 | 0 | 0 | 0 | 0 | 0 | 0
4466 | 2374446.547 | 0 | 0 | 0 | 0 | 0 | 0 | 0 | 0 | 0 | 0 | 0 | 0 | 0 | 0 | 0 | 0 | 0 | 0 | 0 | 0 | 0 | 0 | 4466-4469 | 0 | 0 | 0 | 0 | 0 | 0 | 0 | 0 | 0 | 0 | 0 | 0 | 0 | 0 | 0 | 0 | 0 | 0 | 0 | 0
4467 | 2307902.1854 | 0 | 0 | 0 | 0 | 0 | 0 | 0 | 0 | 0 | 0 | 0 | 0 | 0 | 0 | 0 | 0 | 0 | 0 | 0 | 0 | 0 | 0 | 4467-4470 | 0 | 0 | 0 | 0 | 0 | 0 | 0 | 0 | 0 | 0 | 0 | 0 | 0 | 0 | 0 | 0 | 0 | 0 | 0 | 0
4468 | 2292393.3106 | 0 | 0 | 0 | 0 | 0 | 0 | 0 | 0 | 0 | 0 | 0 | 0 | 0 | 0 | 0 | 0 | 0 | 0 | 0 | 0 | 0 | 0 | 4468-4471 | 0 | 0 | 0 | 0 | 0 | 0 | 0 | 0 | 0 | 0 | 0 | 0 | 0 | 0 | 0 | 0 | 0 | 0 | 0 | 0
4469 | 2261376.9978 | 0 | 2639.93 | 0 | 0 | 0 | 0 | 0 | 0 | 0 | 0 | 0 | 0 | 0 | 0 | 0 | 0 | 0 | 0 | 0 | 0 | 0 | 0 | 4469-4472 | 0 | 0 | 0 | 0 | 0 | 0 | 0 | 0 | 0 | 0 | 0 | 0 | 0 | 0 | 0 | 0 | 0 | 0 | 0 | 0
4470 | 2339518.6614 | 0 | 4588.35 | 0 | 0 | 0 | 0 | 0 | 0 | 0 | 0 | 0 | 0 | 0 | 0 | 0 | 0 | 0 | 0 | 0 | 0 | 0 | 0 | 4470-4473 | 0 | 0 | 0 | 0 | 0 | 0 | 0 | 0 | 0 | 0 | 0 | 0 | 0 | 0 | 0 | 0 | 0 | 0 | 0 | 0
4471 | 2376401.2828 | 470.0629 | 2406.13 | 0 | 0 | 0 | 0 | 0 | 0 | 0 | 0 | 0 | 0 | 0 | 0 | 0 | 0 | 0 | 0 | 0 | 0 | 0 | 0 | 4471-4474 | 0 | 0 | 0 | 0 | 0 | 0 | 0 | 0 | 0 | 0 | 0 | 0 | 0 | 0 | 0 | 0 | 0 | 0 | 0 | 0
4472 | 2523763.4352 | 11938.269 | 524.996 | 0 | 0 | 0 | 0 | 0 | 0 | 0 | 0 | 0 | 0 | 0 | 0 | 0 | 0 | 0 | 0 | 0 | 0 | 0 | 0 | 4472-4475 | 0 | 0 | 0 | 0 | 0 | 0 | 0 | 0 | 0 | 0 | 0 | 0 | 0 | 0 | 0 | 0 | 0 | 0 | 0 | 0
4473 | 2648268.1861 | 6901.1805 | 0 | 0 | 0 | 0 | 0 | 0 | 0 | 0 | 0 | 0 | 0 | 0 | 0 | 0 | 0 | 0 | 0 | 0 | 0 | 0 | 0 | 4473-4476 | 0 | 0 | 0 | 0 | 0 | 0 | 0 | 0 | 0 | 0 | 0 | 0 | 0 | 0 | 0 | 0 | 0 | 0 | 0.019246 | 0.05486
4474 | 2724423.9377 | 22275.496 | 0 | 0 | 0 | 0 | 0 | 0 | 0 | 0 | 0 | 0 | 0 | 0 | 0 | 0 | 0 | 0 | 0 | 0 | 0 | 0 | 0 | 4474-4477 | 0 | 0 | 0 | 0 | 0 | 0 | 0 | 0 | 0 | 0 | 0 | 0 | 0 | 0 | 0 | 0 | 0 | 0.022398 | 0.078232 | 0.14967
4475 | 2763685.5367 | 50656.468 | 59.8925 | 0 | 0 | 0 | 0 | 0 | 0 | 0 | 0 | 0 | 0 | 0 | 0 | 0 | 0 | 0 | 0 | 0 | 0 | 0 | 0 | 4475-4478 | 0 | 0 | 0 | 0 | 0 | 0 | 0 | 0 | 0 | 0 | 0 | 0 | 0 | 0 | 0.0071654 | 0.048676 | 0.088862 | 0.15039 | 0.24271 | 0.34987
4476 | 2766362.3402 | 68493.072 | 40659.3 | 0 | 0 | 0 | 0 | 0 | 0 | 0 | 0 | 0 | 0 | 0 | 0 | 0 | 0 | 0 | 0 | 0 | 0 | 0.019246 | 0.05486 | 4476-4479 | 0 | 0 | 0 | 0 | 0 | 0 | 0 | 0 | 0 | 0 | 0 | 0 | 0 | 0 | 0.0071654 | 0.068918 | 0.14867 | 0.24872 | 0.37697 | 0.51929
4477 | 2777674.3218 | 70579.536 | 31851 | 0 | 0 | 0 | 0 | 0 | 0 | 0 | 0 | 0 | 0 | 0 | 0 | 0 | 0 | 0 | 0 | 0 | 0.022398 | 0.058986 | 0.094806 | 4477-4480 | 0 | 0 | 0 | 0 | 0 | 0 | 0 | 0 | 0 | 0 | 0 | 0 | 0 | 0 | 0.0071654 | 0.068918 | 0.14867 | 0.24872 | 0.35772 | 0.46443
4478 | 2760332.5486 | 74043.952 | 32375.3 | 0 | 0 | 0 | 0 | 0 | 0 | 0 | 0 | 0 | 0 | 0 | 0 | 0 | 0 | 0.0071654 | 0.048676 | 0.088862 | 0.12799 | 0.16448 | 0.20021 | 4478-4481 | 0 | 0 | 0 | 0 | 0 | 0 | 0 | 0 | 0 | 0 | 0 | 0 | 0 | 0 | 0.0071654 | 0.068918 | 0.14867 | 0.22632 | 0.29873 | 0.36963
4479 | 2720594.4846 | 71682.192 | 38936.1 | 0 | 0 | 0 | 0 | 0 | 0 | 0 | 0 | 0 | 0 | 0 | 0 | 0 | 0 | 0 | 0.020242 | 0.059807 | 0.098331 | 0.13425 | 0.16942 | 4479-4482 | 0 | 0 | 0 | 0 | 0 | 0 | 0 | 0 | 0 | 0 | 0 | 0 | 0 | 0 | 0 | 0.020242 | 0.059807 | 0.098331 | 0.13425 | 0.16942
4480 | 2677611.4788 | 49163.652 | 42231.1 | 0 | 0 | 0 | 0 | 0 | 0 | 0 | 0 | 0 | 0 | 0 | 0 | 0 | 0 | 0 | 0 | 0 | 0 | 0 | 0 | 4480-4483 | 0 | 0 | 0 | 0 | 0 | 0 | 0 | 0 | 0 | 0 | 0 | 0 | 0 | 0 | 0 | 0 | 0 | 0 | 0 | 0
4481 | 2623226.8596 | 31721.474 | 51986 | 0 | 0 | 0 | 0 | 0 | 0 | 0 | 0 | 0 | 0 | 0 | 0 | 0 | 0 | 0 | 0 | 0 | 0 | 0 | 0 | 4481-4484 | 0 | 0 | 0 | 0 | 0 | 0 | 0 | 0 | 0 | 0 | 0 | 0 | 0 | 0 | 0 | 0 | 0 | 0 | 0 | 0
4482 | 2786851.4938 | 2585.571 | 67769.4 | 0 | 0 | 0 | 0 | 0 | 0 | 0 | 0 | 0 | 0 | 0 | 0 | 0 | 0 | 0 | 0 | 0 | 0 | 0 | 0 | 4482-4485 | 0 | 0 | 0 | 0 | 0 | 0 | 0 | 0 | 0 | 0 | 0 | 0 | 0 | 0 | 0 | 0 | 0 | 0 | 0 | 0
4483 | 2873545.8092 | 0 | 71339.7 | 0 | 0 | 0 | 0 | 0 | 0 | 0 | 0 | 0 | 0 | 0 | 0 | 0 | 0 | 0 | 0 | 0 | 0 | 0 | 0 | 4483-4486 | 0 | 0 | 0 | 0 | 0 | 0 | 0 | 0 | 0 | 0 | 0 | 0 | 0 | 0 | 0 | 0 | 0 | 0 | 0 | 0
4484 | 2864070.2568 | 0 | 75622.6 | 0 | 0 | 0 | 0 | 0 | 0 | 0 | 0 | 0 | 0 | 0 | 0 | 0 | 0 | 0 | 0 | 0 | 0 | 0 | 0 | 4484-4487 | 0 | 0 | 0 | 0 | 0 | 0 | 0 | 0 | 0 | 0 | 0 | 0 | 0 | 0 | 0 | 0 | 0 | 0 | 0 | 0
4485 | 2856886.8532 | 0 | 60446.1 | 0 | 0 | 0 | 0 | 0 | 0 | 0 | 0 | 0 | 0 | 0 | 0 | 0 | 0 | 0 | 0 | 0 | 0 | 0 | 0 | 4485-4488 | 0 | 0 | 0 | 0 | 0 | 0 | 0 | 0 | 0 | 0 | 0 | 0 | 0 | 0 | 0 | 0 | 0 | 0 | 0 | 0
4486 | 2796604.758 | 0 | 66442.1 | 0 | 0 | 0 | 0 | 0 | 0 | 0 | 0 | 0 | 0 | 0 | 0 | 0 | 0 | 0 | 0 | 0 | 0 | 0 | 0 | 4486-4489 | 0 | 0 | 0 | 0 | 0 | 0 | 0 | 0 | 0 | 0 | 0 | 0 | 0 | 0 | 0 | 0 | 0 | 0 | 0 | 0
4487 | 2682303.2948 | 0 | 45550.8 | 0 | 0 | 0 | 0 | 0 | 0 | 0 | 0 | 0 | 0 | 0 | 0 | 0 | 0 | 0 | 0 | 0 | 0 | 0 | 0 | 4487-4490 | 0 | 0 | 0 | 0 | 0 | 0 | 0 | 0 | 0 | 0 | 0 | 0 | 0 | 0 | 0 | 0 | 0 | 0 | 0 | 0
4488 | 2516509.0176 | 0 | 21405.1 | 0 | 0 | 0 | 0 | 0 | 0 | 0 | 0 | 0 | 0 | 0 | 0 | 0 | 0 | 0 | 0 | 0 | 0 | 0 | 0 | 4488-4491 | 0 | 0 | 0 | 0 | 0 | 0 | 0 | 0 | 0 | 0 | 0 | 0 | 0 | 0 | 0 | 0 | 0 | 0 | 0 | 0
4489 | 2415631.3106 | 0 | 20284.4 | 0 | 0 | 0 | 0 | 0 | 0 | 0 | 0 | 0 | 0 | 0 | 0 | 0 | 0 | 0 | 0 | 0 | 0 | 0 | 0 | 4489-4492 | 0 | 0 | 0 | 0 | 0 | 0 | 0 | 0 | 0 | 0 | 0 | 0 | 0 | 0 | 0 | 0 | 0 | 0 | 0 | 0
4490 | 2332123.3439 | 0 | 34503.9 | 0 | 0 | 0 | 0 | 0 | 0 | 0 | 0 | 0 | 0 | 0 | 0 | 0 | 0 | 0 | 0 | 0 | 0 | 0 | 0 | 4490-4493 | 0 | 0 | 0 | 0 | 0 | 0 | 0 | 0 | 0 | 0 | 0 | 0 | 0 | 0 | 0 | 0 | 0 | 0 | 0 | 0
4491 | 2286722.5228 | 0 | 34866 | 0 | 0 | 0 | 0 | 0 | 0 | 0 | 0 | 0 | 0 | 0 | 0 | 0 | 0 | 0 | 0 | 0 | 0 | 0 | 0 | 4491-4494 | 0 | 0 | 0 | 0 | 0 | 0 | 0 | 0 | 0 | 0 | 0 | 0 | 0 | 0 | 0 | 0 | 0 | 0 | 0 | 0
4492 | 2255459.6597 | 0 | 38194.2 | 0 | 0 | 0 | 0 | 0 | 0 | 0 | 0 | 0 | 0 | 0 | 0 | 0 | 0 | 0 | 0 | 0 | 0 | 0 | 0 | 4492-4495 | 0 | 0 | 0 | 0 | 0 | 0 | 0 | 0 | 0 | 0 | 0 | 0 | 0 | 0 | 0 | 0 | 0 | 0 | 0 | 0
4493 | 2224591.8484 | 0 | 20268.1 | 0 | 0 | 0 | 0 | 0 | 0 | 0 | 0 | 0 | 0 | 0 | 0 | 0 | 0 | 0 | 0 | 0 | 0 | 0 | 0 | 4493-4496 | 0 | 0 | 0 | 0 | 0 | 0 | 0 | 0 | 0 | 0 | 0 | 0 | 0 | 0 | 0 | 0 | 0.00081725 | 0.036068 | 0.068933 | 0.10111
4494 | 2303637.5028 | 3367.965 | 6139.22 | 0 | 0 | 0 | 0 | 0 | 0 | 0 | 0 | 0 | 0 | 0 | 0 | 0 | 0 | 0 | 0 | 0 | 0 | 0 | 0 | 4494-4497 | 0 | 0 | 0 | 0 | 0 | 0 | 0 | 0 | 0.01363 | 0.062939 | 0.10964 | 0.15518 | 0.19913 | 0.24146 | 0.28232 | 0.32168 | 0.36061 | 0.43298 | 0.50048 | 0.56658
4495 | 2342458.2017 | 28822.854 | 8348.88 | 0 | 0 | 0 | 0 | 0 | 0 | 0 | 0 | 0 | 0 | 0 | 0 | 0 | 0 | 0 | 0 | 0 | 0 | 0 | 0 | 4495-4498 | 0 | 0 | 0 | 0 | 0 | 0.024887 | 0.066269 | 0.11101 | 0.18002 | 0.28035 | 0.37539 | 0.46804 | 0.5575 | 0.64364 | 0.72682 | 0.80693 | 0.88534 | 0.99616 | 1.0996 | 1.2008
4496 | 2491897.9377 | 64577.524 | 10679.8 | 0 | 0 | 0 | 0 | 0 | 0 | 0 | 0 | 0 | 0 | 0 | 0 | 0 | 0 | 0 | 0 | 0.00081725 | 0.036068 | 0.068933 | 0.10111 | 4496-4499 | 0 | 0 | 0 | 0 | 0 | 0.14005 | 0.22298 | 0.31263 | 0.43721 | 0.58874 | 0.73228 | 0.87223 | 1.0074 | 1.1375 | 1.2632 | 1.3842 | 1.5022 | 1.6517 | 1.7911 | 1.9277
4497 | 2592235.2428 | 80769.584 | 5002.73 | 0 | 0 | 0 | 0 | 0 | 0 | 0 | 0 | 0.01363 | 0.062939 | 0.10964 | 0.15518 | 0.19913 | 0.24146 | 0.28232 | 0.32168 | 0.35979 | 0.39691 | 0.43155 | 0.46547 | 4497-4500 | 0 | 0 | 0 | 0 | 0 | 0.2828 | 0.40748 | 0.54227 | 0.7227 | 0.92567 | 1.118 | 1.3055 | 1.4865 | 1.6608 | 1.8292 | 1.9913 | 2.1484 | 2.3014 | 2.4442 | 2.5841
4498 | 2672422.9838 | 88800.64 | 10374.9 | 0 | 0 | 0 | 0 | 0 | 0.024887 | 0.066269 | 0.11101 | 0.16639 | 0.21741 | 0.26574 | 0.31287 | 0.35837 | 0.40219 | 0.4445 | 0.48526 | 0.52473 | 0.56318 | 0.59908 | 0.63423 | 4498-4501 | 0 | 0 | 0 | 0 | 0 | 0.44774 | 0.61411 | 0.79396 | 1.0165 | 1.2215 | 1.4158 | 1.6052 | 1.7881 | 1.9643 | 2.1344 | 2.2982 | 2.457 | 2.6116 | 2.7559 | 2.8973
4499 | 2676300.8465 | 92111.664 | 16322.7 | 0 | 0 | 0 | 0 | 0 | 0.11516 | 0.15671 | 0.20162 | 0.25719 | 0.30839 | 0.3569 | 0.40419 | 0.44986 | 0.49385 | 0.53633 | 0.57725 | 0.61689 | 0.6555 | 0.69156 | 0.72687 | 4499-4502 | 0 | 0 | 0 | 0 | 0 | 0.49275 | 0.65938 | 0.83952 | 1.0624 | 1.2678 | 1.4623 | 1.652 | 1.8352 | 2.0117 | 2.182 | 2.3462 | 2.5051 | 2.66 | 2.8046 | 2.9462
4500 | 2689002.8978 | 92880.128 | 34666.7 | 0 | 0 | 0 | 0 | 0 | 0.14275 | 0.18451 | 0.22964 | 0.28549 | 0.33694 | 0.38569 | 0.43322 | 0.47912 | 0.52333 | 0.56602 | 0.60715 | 0.64698 | 0.68579 | 0.72202 | 0.75752 | 4500-4503 | 0 | 0 | 0 | 0 | 0 | 0.37759 | 0.50267 | 0.6379 | 0.84352 | 1.0484 | 1.2424 | 1.4316 | 1.6143 | 1.7902 | 1.9601 | 2.1238 | 2.2823 | 2.4367 | 2.5808 | 2.722
4501 | 2685189.8259 | 92477.328 | 64191.3 | 0 | 0 | 0 | 0 | 0 | 0.16494 | 0.20663 | 0.25169 | 0.30745 | 0.35882 | 0.40749 | 0.45494 | 0.50077 | 0.5449 | 0.58753 | 0.62859 | 0.66836 | 0.7071 | 0.74328 | 0.77871 | 4501-4504 | 0 | 0 | 0 | 0 | 0 | 0.23484 | 0.31817 | 0.40826 | 0.55803 | 0.71142 | 0.85673 | 0.9984 | 1.1352 | 1.2669 | 1.3941 | 1.5166 | 1.6353 | 1.763 | 1.9056 | 2.0453
4502 | 2689075.1545 | 89460.736 | 52466.7 | 0 | 0 | 0 | 0 | 0 | 0.069898 | 0.11154 | 0.15656 | 0.2123 | 0.26364 | 0.31227 | 0.35969 | 0.40548 | 0.44958 | 0.49216 | 0.53317 | 0.57289 | 0.61159 | 0.64771 | 0.68309 | 4502-4505 | 0 | 0 | 0 | 0 | 0 | 0.069898 | 0.11154 | 0.15656 | 0.25059 | 0.3526 | 0.44924 | 0.54346 | 0.63442 | 0.72201 | 0.80659 | 0.88805 | 0.96694 | 1.0559 | 1.1623 | 1.2666
4503 | 2664831.2826 | 82656.456 | 39397 | 0 | 0 | 0 | 0 | 0 | 0 | 0 | 0 | 0.038292 | 0.088969 | 0.13697 | 0.18376 | 0.22894 | 0.27244 | 0.31443 | 0.35488 | 0.39405 | 0.43219 | 0.46779 | 0.50265 | 4503-4506 | 0 | 0 | 0 | 0 | 0 | 0 | 0 | 0 | 0.038292 | 0.088969 | 0.13697 | 0.18376 | 0.22894 | 0.27244 | 0.31443 | 0.35488 | 0.39405 | 0.44427 | 0.51463 | 0.58353
4504 | 2639950.0684 | 66862.908 | 26898 | 0 | 0 | 0 | 0 | 0 | 0 | 0 | 0 | 0 | 0 | 0 | 0 | 0 | 0 | 0 | 0 | 0 | 0.012076 | 0.046842 | 0.080878 | 4504-4507 | 0 | 0 | 0 | 0 | 0 | 0 | 0 | 0 | 0 | 0 | 0 | 0 | 0 | 0 | 0 | 0 | 0 | 0.012076 | 0.046842 | 0.080878
4505 | 2584774.3513 | 34886.672 | 41314.4 | 0 | 0 | 0 | 0 | 0 | 0 | 0 | 0 | 0 | 0 | 0 | 0 | 0 | 0 | 0 | 0 | 0 | 0 | 0 | 0 | 4505-4508 | 0 | 0 | 0 | 0 | 0 | 0 | 0 | 0 | 0 | 0 | 0 | 0 | 0 | 0 | 0 | 0 | 0 | 0 | 0 | 0
4506 | 2754075.0232 | 7069.76 | 25634.9 | 0 | 0 | 0 | 0 | 0 | 0 | 0 | 0 | 0 | 0 | 0 | 0 | 0 | 0 | 0 | 0 | 0 | 0 | 0 | 0 | 4506-4509 | 0 | 0 | 0 | 0 | 0 | 0 | 0 | 0 | 0 | 0 | 0 | 0 | 0 | 0 | 0 | 0 | 0 | 0 | 0 | 0
4507 | 2896481.092 | 0 | 11366.8 | 0 | 0 | 0 | 0 | 0 | 0 | 0 | 0 | 0 | 0 | 0 | 0 | 0 | 0 | 0 | 0 | 0 | 0 | 0 | 0 | 4507-4510 | 0 | 0 | 0 | 0 | 0 | 0 | 0 | 0 | 0 | 0 | 0 | 0 | 0 | 0 | 0 | 0 | 0 | 0 | 0 | 0
4508 | 2919144.5387 | 0 | 3306.53 | 0 | 0 | 0 | 0 | 0 | 0 | 0 | 0 | 0 | 0 | 0 | 0 | 0 | 0 | 0 | 0 | 0 | 0 | 0 | 0 | 4508-4511 | 0 | 0 | 0 | 0 | 0 | 0 | 0 | 0 | 0 | 0 | 0 | 0 | 0 | 0 | 0 | 0 | 0 | 0 | 0 | 0
4509 | 2938120.9629 | 0 | 13406.4 | 0 | 0 | 0 | 0 | 0 | 0 | 0 | 0 | 0 | 0 | 0 | 0 | 0 | 0 | 0 | 0 | 0 | 0 | 0 | 0 | 4509-4512 | 0 | 0 | 0 | 0 | 0 | 0 | 0 | 0 | 0 | 0 | 0 | 0 | 0 | 0 | 0 | 0 | 0 | 0 | 0 | 0
4510 | 2885617.8305 | 0 | 1941.59 | 0 | 0 | 0 | 0 | 0 | 0 | 0 | 0 | 0 | 0 | 0 | 0 | 0 | 0 | 0 | 0 | 0 | 0 | 0 | 0 | 4510-4513 | 0 | 0 | 0 | 0 | 0 | 0 | 0 | 0 | 0 | 0 | 0 | 0 | 0 | 0 | 0 | 0 | 0 | 0 | 0 | 0
4511 | 2761827.702 | 0 | 0 | 0 | 0 | 0 | 0 | 0 | 0 | 0 | 0 | 0 | 0 | 0 | 0 | 0 | 0 | 0 | 0 | 0 | 0 | 0 | 0 | 4511-4514 | 0 | 0 | 0 | 0 | 0 | 0 | 0 | 0 | 0 | 0 | 0 | 0 | 0 | 0 | 0 | 0 | 0 | 0 | 0 | 0
4512 | 2621255.153 | 0 | 0 | 0 | 0 | 0 | 0 | 0 | 0 | 0 | 0 | 0 | 0 | 0 | 0 | 0 | 0 | 0 | 0 | 0 | 0 | 0 | 0 | 4512-4515 | 0 | 0 | 0 | 0 | 0 | 0 | 0 | 0 | 0 | 0 | 0 | 0 | 0 | 0 | 0 | 0 | 0 | 0 | 0 | 0
4513 | 2517359.0831 | 0 | 0 | 0 | 0 | 0 | 0 | 0 | 0 | 0 | 0 | 0 | 0 | 0 | 0 | 0 | 0 | 0 | 0 | 0 | 0 | 0 | 0 | 4513-4516 | 0 | 0 | 0 | 0 | 0 | 0 | 0 | 0 | 0 | 0 | 0 | 0 | 0 | 0 | 0 | 0 | 0 | 0 | 0 | 0
4514 | 2420520.2474 | 0 | 0 | 0 | 0 | 0 | 0 | 0 | 0 | 0 | 0 | 0 | 0 | 0 | 0 | 0 | 0 | 0 | 0 | 0 | 0 | 0 | 0 | 4514-4517 | 0 | 0 | 0 | 0 | 0 | 0 | 0 | 0 | 0 | 0 | 0 | 0 | 0 | 0 | 0 | 0 | 0 | 0 | 0 | 0
4515 | 2348522.9929 | 0 | 0 | 0 | 0 | 0 | 0 | 0 | 0 | 0 | 0 | 0 | 0 | 0 | 0 | 0 | 0 | 0 | 0 | 0 | 0 | 0 | 0 | 4515-4518 | 0 | 0 | 0 | 0 | 0 | 0 | 0 | 0 | 0 | 0 | 0 | 0 | 0 | 0 | 0 | 0 | 0 | 0 | 0 | 0
4516 | 2314253.8107 | 0 | 0 | 0 | 0 | 0 | 0 | 0 | 0 | 0 | 0 | 0 | 0 | 0 | 0 | 0 | 0 | 0 | 0 | 0 | 0 | 0 | 0 | 4516-4519 | 0 | 0 | 0 | 0 | 0 | 0 | 0 | 0 | 0 | 0 | 0 | 0 | 0 | 0 | 0 | 0 | 0 | 0 | 0 | 0
4517 | 2272314.0468 | 0 | 0 | 0 | 0 | 0 | 0 | 0 | 0 | 0 | 0 | 0 | 0 | 0 | 0 | 0 | 0 | 0 | 0 | 0 | 0 | 0 | 0 | 4517-4520 | 0 | 0 | 0 | 0 | 0 | 0 | 0 | 0.027586 | 0.080641 | 0.12951 | 0.1758 | 0.22093 | 0.2645 | 0.30646 | 0.34697 | 0.38599 | 0.42378 | 0.46059 | 0.49494 | 0.52859
4518 | 2343643.2283 | 20139.572 | 0 | 0 | 0 | 0 | 0 | 0 | 0 | 0 | 0 | 0 | 0 | 0 | 0 | 0 | 0 | 0 | 0 | 0 | 0 | 0 | 0 | 4518-4521 | 0 | 0 | 0 | 0 | 0 | 0.13598 | 0.17745 | 0.24985 | 0.35835 | 0.4583 | 0.553 | 0.64533 | 0.73447 | 0.82033 | 0.90324 | 0.9831 | 1.0605 | 1.1358 | 1.2061 | 1.275
4519 | 2406414.1066 | 48010.564 | 0 | 0 | 0 | 0 | 0 | 0 | 0 | 0 | 0 | 0 | 0 | 0 | 0 | 0 | 0 | 0 | 0 | 0 | 0 | 0 | 0 | 4519-4522 | 0 | 0 | 0 | 0 | 0 | 0.29952 | 0.38352 | 0.50191 | 0.66727 | 0.81962 | 0.96397 | 1.1047 | 1.2406 | 1.3715 | 1.4979 | 1.6197 | 1.7376 | 1.8525 | 1.9598 | 2.0648
4520 | 2564223.9144 | 82608.336 | 0 | 0 | 0 | 0 | 0 | 0 | 0 | 0 | 0.027586 | 0.080641 | 0.12951 | 0.1758 | 0.22093 | 0.2645 | 0.30646 | 0.34697 | 0.38599 | 0.42378 | 0.46059 | 0.49494 | 0.52859 | 4520-4523 | 0 | 0 | 0 | 0 | 0 | 0.46571 | 0.59271 | 0.75757 | 0.98041 | 1.1857 | 1.3803 | 1.5699 | 1.7531 | 1.9295 | 2.0999 | 2.264 | 2.423 | 2.5778 | 2.7224 | 2.864
4521 | 2668026.906 | 93240.416 | 0 | 0 | 0 | 0 | 0 | 0 | 0.13598 | 0.17745 | 0.22227 | 0.27771 | 0.3288 | 0.3772 | 0.4244 | 0.46998 | 0.51388 | 0.55627 | 0.59711 | 0.63667 | 0.67522 | 0.7112 | 0.74645 | 4521-4524 | 0 | 0 | 0 | 0 | 0 | 0.63618 | 0.80623 | 0.99003 | 1.2174 | 1.4269 | 1.6254 | 1.8189 | 2.0058 | 2.1858 | 2.3597 | 2.5272 | 2.6894 | 2.8475 | 2.9951 | 3.1397
4522 | 2735028.4358 | 96493.352 | 0 | 0 | 0 | 0 | 0 | 0 | 0.16354 | 0.20608 | 0.25205 | 0.30892 | 0.36132 | 0.41097 | 0.45939 | 0.50614 | 0.55117 | 0.59466 | 0.63656 | 0.67714 | 0.71668 | 0.7536 | 0.78977 | 4522-4525 | 0 | 0 | 0 | 0 | 0 | 0.72806 | 0.89931 | 1.0844 | 1.3133 | 1.5242 | 1.7241 | 1.919 | 2.1072 | 2.2885 | 2.4636 | 2.6322 | 2.7956 | 2.9548 | 3.1034 | 3.249
4523 | 2764622.9423 | 97570.496 | 0 | 0 | 0 | 0 | 0 | 0 | 0.16619 | 0.20918 | 0.25566 | 0.31314 | 0.36611 | 0.4163 | 0.46524 | 0.5125 | 0.55802 | 0.60198 | 0.64433 | 0.68536 | 0.72532 | 0.76265 | 0.79921 | 4523-4526 | 0 | 0 | 0 | 0 | 0 | 0.74381 | 0.91523 | 1.1005 | 1.3297 | 1.5409 | 1.7409 | 1.9361 | 2.1245 | 2.3059 | 2.4812 | 2.6501 | 2.8136 | 2.973 | 3.1218 | 3.2675
4524 | 2767863.8881 | 97689.856 | 3960.34 | 0 | 0 | 0 | 0 | 0 | 0.17047 | 0.21352 | 0.26005 | 0.3176 | 0.37063 | 0.42088 | 0.46988 | 0.51719 | 0.56276 | 0.60678 | 0.64918 | 0.69025 | 0.73027 | 0.76764 | 0.80424 | 4524-4527 | 0 | 0 | 0 | 0 | 0 | 0.67135 | 0.84202 | 1.0265 | 1.2547 | 1.465 | 1.6642 | 1.8585 | 2.0461 | 2.2268 | 2.4013 | 2.5694 | 2.7322 | 2.8909 | 3.039 | 3.1841
4525 | 2740862.7352 | 97513.928 | 42389.8 | 0 | 0 | 0 | 0 | 0 | 0.22786 | 0.27052 | 0.31662 | 0.37364 | 0.42617 | 0.47596 | 0.5245 | 0.57138 | 0.61654 | 0.66015 | 0.70216 | 0.74286 | 0.78251 | 0.81954 | 0.85581 | 4525-4528 | 0 | 0 | 0 | 0 | 0 | 0.50087 | 0.6285 | 0.76645 | 0.93711 | 1.1271 | 1.3242 | 1.5164 | 1.7019 | 1.8806 | 2.0531 | 2.2194 | 2.3804 | 2.5372 | 2.6836 | 2.827
4526 | 2748424.8417 | 96273.408 | 33288.2 | 0 | 0 | 0 | 0 | 0 | 0.17928 | 0.222 | 0.26818 | 0.32531 | 0.37794 | 0.42781 | 0.47644 | 0.52339 | 0.56862 | 0.61231 | 0.65438 | 0.69515 | 0.73486 | 0.77194 | 0.80826 | 4526-4529 | 0 | 0 | 0 | 0 | 0 | 0.27301 | 0.35798 | 0.44983 | 0.56347 | 0.70097 | 0.84826 | 0.99186 | 1.1305 | 1.2641 | 1.393 | 1.5172 | 1.6375 | 1.7547 | 1.8641 | 1.9712
4527 | 2723133.2694 | 93000.256 | 12319.9 | 0 | 0 | 0 | 0 | 0 | 0.093726 | 0.13598 | 0.18165 | 0.23817 | 0.29024 | 0.33957 | 0.38767 | 0.43412 | 0.47885 | 0.52205 | 0.56366 | 0.60397 | 0.64324 | 0.6799 | 0.7158 | 4527-4530 | 0 | 0 | 0 | 0 | 0 | 0.093726 | 0.13598 | 0.18165 | 0.23817 | 0.32303 | 0.42045 | 0.51543 | 0.60712 | 0.69543 | 0.7807 | 0.86282 | 0.94236 | 1.0198 | 1.0921 | 1.163
4528 | 2671396.8861 | 81838.168 | 10309.4 | 0 | 0 | 0 | 0 | 0 | 0 | 0 | 0 | 0 | 0.032794 | 0.080878 | 0.12775 | 0.173 | 0.21658 | 0.25865 | 0.29916 | 0.33839 | 0.37659 | 0.41224 | 0.44716 | 4528-4531 | 0 | 0 | 0 | 0 | 0 | 0 | 0 | 0 | 0 | 0.032794 | 0.080878 | 0.12775 | 0.173 | 0.21658 | 0.25865 | 0.29916 | 0.33839 | 0.37659 | 0.41224 | 0.44716
4529 | 2607512.3062 | 46107.336 | 8021.34 | 0 | 0 | 0 | 0 | 0 | 0 | 0 | 0 | 0 | 0 | 0 | 0 | 0 | 0 | 0 | 0 | 0 | 0 | 0 | 0 | 4529-4532 | 0 | 0 | 0 | 0 | 0 | 0 | 0 | 0 | 0 | 0 | 0 | 0 | 0 | 0 | 0 | 0 | 0 | 0 | 0 | 0
4530 | 2756924.6645 | 18874.836 | 3455.7 | 0 | 0 | 0 | 0 | 0 | 0 | 0 | 0 | 0 | 0 | 0 | 0 | 0 | 0 | 0 | 0 | 0 | 0 | 0 | 0 | 4530-4533 | 0 | 0 | 0 | 0 | 0 | 0 | 0 | 0 | 0 | 0 | 0 | 0 | 0 | 0 | 0 | 0 | 0 | 0 | 0 | 0
4531 | 2776260.9365 | 0 | 2539.5 | 0 | 0 | 0 | 0 | 0 | 0 | 0 | 0 | 0 | 0 | 0 | 0 | 0 | 0 | 0 | 0 | 0 | 0 | 0 | 0 | 4531-4534 | 0 | 0 | 0 | 0 | 0 | 0 | 0 | 0 | 0 | 0 | 0 | 0 | 0 | 0 | 0 | 0 | 0 | 0 | 0 | 0
4532 | 2748841.527 | 0 | 1842.15 | 0 | 0 | 0 | 0 | 0 | 0 | 0 | 0 | 0 | 0 | 0 | 0 | 0 | 0 | 0 | 0 | 0 | 0 | 0 | 0 | 4532-4535 | 0 | 0 | 0 | 0 | 0 | 0 | 0 | 0 | 0 | 0 | 0 | 0 | 0 | 0 | 0 | 0 | 0 | 0 | 0 | 0
4533 | 2735249.6624 | 0 | 10010.3 | 0 | 0 | 0 | 0 | 0 | 0 | 0 | 0 | 0 | 0 | 0 | 0 | 0 | 0 | 0 | 0 | 0 | 0 | 0 | 0 | 4533-4536 | 0 | 0 | 0 | 0 | 0 | 0 | 0 | 0 | 0 | 0 | 0 | 0 | 0 | 0 | 0 | 0 | 0 | 0 | 0 | 0
4534 | 2707960.0688 | 0 | 13705.6 | 0 | 0 | 0 | 0 | 0 | 0 | 0 | 0 | 0 | 0 | 0 | 0 | 0 | 0 | 0 | 0 | 0 | 0 | 0 | 0 | 4534-4537 | 0 | 0 | 0 | 0 | 0 | 0 | 0 | 0 | 0 | 0 | 0 | 0 | 0 | 0 | 0 | 0 | 0 | 0 | 0 | 0
4535 | 2641122.5095 | 0 | 20475.4 | 0 | 0 | 0 | 0 | 0 | 0 | 0 | 0 | 0 | 0 | 0 | 0 | 0 | 0 | 0 | 0 | 0 | 0 | 0 | 0 | 4535-4538 | 0 | 0 | 0 | 0 | 0 | 0 | 0 | 0 | 0 | 0 | 0 | 0 | 0 | 0 | 0 | 0 | 0 | 0 | 0 | 0
4536 | 2550061.1248 | 0 | 22169.3 | 0 | 0 | 0 | 0 | 0 | 0 | 0 | 0 | 0 | 0 | 0 | 0 | 0 | 0 | 0 | 0 | 0 | 0 | 0 | 0 | 4536-4539 | 0 | 0 | 0 | 0 | 0 | 0 | 0 | 0 | 0 | 0 | 0 | 0 | 0 | 0 | 0 | 0 | 0 | 0 | 0 | 0
4537 | 2450374.8155 | 0 | 16670.3 | 0 | 0 | 0 | 0 | 0 | 0 | 0 | 0 | 0 | 0 | 0 | 0 | 0 | 0 | 0 | 0 | 0 | 0 | 0 | 0 | 4537-4540 | 0 | 0 | 0 | 0 | 0 | 0 | 0 | 0 | 0 | 0 | 0 | 0 | 0 | 0 | 0 | 0 | 0 | 0 | 0 | 0
4538 | 2377881.636 | 0 | 19782.3 | 0 | 0 | 0 | 0 | 0 | 0 | 0 | 0 | 0 | 0 | 0 | 0 | 0 | 0 | 0 | 0 | 0 | 0 | 0 | 0 | 4538-4541 | 0 | 0 | 0 | 0 | 0 | 0 | 0 | 0 | 0 | 0 | 0 | 0 | 0 | 0 | 0 | 0 | 0 | 0 | 0 | 0
4539 | 2299690.4252 | 0 | 22549.3 | 0 | 0 | 0 | 0 | 0 | 0 | 0 | 0 | 0 | 0 | 0 | 0 | 0 | 0 | 0 | 0 | 0 | 0 | 0 | 0 | 4539-4542 | 0 | 0 | 0 | 0 | 0 | 0 | 0 | 0 | 0 | 0 | 0 | 0 | 0 | 0 | 0 | 0 | 0 | 0 | 0 | 0
4540 | 2252615.2762 | 0 | 21350.5 | 0 | 0 | 0 | 0 | 0 | 0 | 0 | 0 | 0 | 0 | 0 | 0 | 0 | 0 | 0 | 0 | 0 | 0 | 0 | 0 | 4540-4543 | 0 | 0 | 0 | 0 | 0 | 0 | 0 | 0 | 0 | 0 | 0 | 0 | 0 | 0 | 0 | 0 | 0 | 0 | 0 | 0
4541 | 2155165.7998 | 0 | 14902 | 0 | 0 | 0 | 0 | 0 | 0 | 0 | 0 | 0 | 0 | 0 | 0 | 0 | 0 | 0 | 0 | 0 | 0 | 0 | 0 | 4541-4544 | 0 | 0 | 0 | 0 | 0 | 0.19594 | 0.23232 | 0.27163 | 0.32023 | 0.36502 | 0.40746 | 0.44885 | 0.48882 | 0.52733 | 0.56451 | 0.60034 | 0.63505 | 0.66886 | 0.70044 | 0.73138
4542 | 2153210.2455 | 20924.25 | 9761.42 | 0 | 0 | 0 | 0 | 0 | 0 | 0 | 0 | 0 | 0 | 0 | 0 | 0 | 0 | 0 | 0 | 0 | 0 | 0 | 0 | 4542-4545 | 0 | 0 | 0 | 0 | 0 | 0.56714 | 0.64137 | 0.72156 | 0.82066 | 0.91201 | 0.99859 | 1.083 | 1.1645 | 1.2431 | 1.319 | 1.3921 | 1.4629 | 1.5319 | 1.5964 | 1.6596
4543 | 2224203.0701 | 49562.36 | 1789.86 | 0 | 0 | 0 | 0 | 0 | 0 | 0 | 0 | 0 | 0 | 0 | 0 | 0 | 0 | 0 | 0 | 0 | 0 | 0 | 0 | 4543-4546 | 0 | 0 | 0 | 0 | 0 | 0.97374 | 1.0864 | 1.2082 | 1.3586 | 1.4973 | 1.6287 | 1.7569 | 1.8807 | 2 | 2.1152 | 2.2262 | 2.3338 | 2.4386 | 2.5365 | 2.6324
4544 | 2334186.3757 | 84479.184 | 0 | 0 | 0 | 0 | 0 | 0 | 0.19594 | 0.23232 | 0.27163 | 0.32023 | 0.36502 | 0.40746 | 0.44885 | 0.48882 | 0.52733 | 0.56451 | 0.60034 | 0.63505 | 0.66886 | 0.70044 | 0.73138 | 4544-4547 | 0 | 0 | 0 | 0 | 0 | 1.3746 | 1.5265 | 1.6905 | 1.8932 | 2.08 | 2.257 | 2.4297 | 2.5965 | 2.7572 | 2.9124 | 3.062 | 3.2069 | 3.3481 | 3.48 | 3.6093
4545 | 2415243.4957 | 93771.272 | 0 | 0 | 0 | 0 | 0 | 0 | 0.3712 | 0.40905 | 0.44993 | 0.50044 | 0.54699 | 0.59112 | 0.63416 | 0.67573 | 0.71578 | 0.75447 | 0.79175 | 0.82788 | 0.86308 | 0.89596 | 0.92819 | 4545-4548 | 0 | 0 | 0 | 0 | 0 | 1.5982 | 1.7529 | 1.92 | 2.1264 | 2.3167 | 2.497 | 2.6729 | 2.8428 | 3.0065 | 3.1647 | 3.317 | 3.4647 | 3.6086 | 3.743 | 3.8747
4546 | 2453203.1239 | 96360.888 | 0 | 0 | 0 | 0 | 0 | 0 | 0.4066 | 0.44508 | 0.48664 | 0.53797 | 0.5853 | 0.63016 | 0.67391 | 0.71617 | 0.75689 | 0.79622 | 0.83413 | 0.87086 | 0.90665 | 0.94009 | 0.97285 | 4546-4549 | 0 | 0 | 0 | 0 | 0 | 1.4228 | 1.5782 | 1.746 | 1.9534 | 2.1446 | 2.3257 | 2.5024 | 2.6731 | 2.8375 | 2.9963 | 3.1493 | 3.2976 | 3.4421 | 3.5771 | 3.7093
4547 | 2496242.4406 | 97510.048 | 1515.28 | 0 | 0 | 0 | 0 | 0 | 0.4009 | 0.44004 | 0.48231 | 0.53453 | 0.58267 | 0.6283 | 0.6728 | 0.71578 | 0.75719 | 0.7972 | 0.83575 | 0.87311 | 0.90951 | 0.94352 | 0.97684 | 4547-4550 | 0 | 0 | 0 | 0 | 0 | 1.4905 | 1.6455 | 1.8129 | 2.0198 | 2.2105 | 2.3912 | 2.5675 | 2.7377 | 2.9017 | 3.0601 | 3.2128 | 3.3607 | 3.5048 | 3.6395 | 3.7714
4548 | 2502332.5203 | 97617.528 | 22626.5 | 0 | 0 | 0 | 0 | 0 | 0.41953 | 0.45876 | 0.50114 | 0.55347 | 0.60172 | 0.64746 | 0.69207 | 0.73515 | 0.77666 | 0.81676 | 0.8554 | 0.89284 | 0.92933 | 0.96342 | 0.99682 | 4548-4551 | 0 | 0 | 0 | 0 | 0 | 1.4171 | 1.571 | 1.7372 | 1.9427 | 2.132 | 2.3115 | 2.4865 | 2.6556 | 2.8184 | 2.9758 | 3.1273 | 3.2742 | 3.4173 | 3.551 | 3.6819
4549 | 2475732.7876 | 87592.472 | 41221.4 | 0 | 0 | 0 | 0 | 0 | 0.19581 | 0.23432 | 0.27595 | 0.32743 | 0.37487 | 0.41982 | 0.46365 | 0.50598 | 0.54675 | 0.58613 | 0.62406 | 0.66081 | 0.69661 | 0.73004 | 0.76278 | 4549-4552 | 0 | 0 | 0 | 0 | 0 | 1.0442 | 1.1963 | 1.3608 | 1.5641 | 1.7514 | 1.929 | 2.1021 | 2.2693 | 2.4304 | 2.5859 | 2.7358 | 2.881 | 3.0225 | 3.1546 | 3.284
4550 | 2427684.8235 | 95997.08 | 55010.1 | 0 | 0 | 0 | 0 | 0 | 0.47429 | 0.5124 | 0.55355 | 0.60437 | 0.65122 | 0.69564 | 0.73895 | 0.78079 | 0.82111 | 0.86006 | 0.89759 | 0.93396 | 0.9694 | 1.0025 | 1.035 | 4550-4553 | 0 | 0 | 0 | 0 | 0 | 0.84838 | 0.96202 | 1.0848 | 1.2367 | 1.3766 | 1.5092 | 1.6385 | 1.7633 | 1.8836 | 1.9998 | 2.1118 | 2.2202 | 2.3258 | 2.4245 | 2.5212
4551 | 2435707.1313 | 90659.296 | 56609.7 | 0 | 0 | 0 | 0 | 0 | 0.32746 | 0.3655 | 0.4066 | 0.4574 | 0.50422 | 0.5486 | 0.59187 | 0.63366 | 0.67392 | 0.71281 | 0.75028 | 0.78658 | 0.82195 | 0.85499 | 0.88735 | 4551-4554 | 0 | 0 | 0 | 0 | 0 | 0.37408 | 0.44962 | 0.53128 | 0.63228 | 0.72535 | 0.81353 | 0.89952 | 0.98255 | 1.0625 | 1.1398 | 1.2142 | 1.2862 | 1.3564 | 1.422 | 1.4862
4552 | 2424683.6613 | 79277.616 | 67656.2 | 0 | 0 | 0 | 0 | 0 | 0.04662 | 0.084123 | 0.12467 | 0.17488 | 0.22113 | 0.26494 | 0.30765 | 0.34889 | 0.3886 | 0.42695 | 0.46388 | 0.49966 | 0.5345 | 0.56702 | 0.59888 | 4552-4555 | 0 | 0 | 0 | 0 | 0 | 0.04662 | 0.084123 | 0.12467 | 0.17488 | 0.22113 | 0.26494 | 0.30765 | 0.34889 | 0.3886 | 0.42695 | 0.46388 | 0.49966 | 0.5345 | 0.56702 | 0.59888
4553 | 2407131.9009 | 44275.752 | 72563.7 | 0 | 0 | 0 | 0 | 0 | 0 | 0 | 0 | 0 | 0 | 0 | 0 | 0 | 0 | 0 | 0 | 0 | 0 | 0 | 0 | 4553-4556 | 0 | 0 | 0 | 0 | 0 | 0 | 0 | 0 | 0 | 0 | 0 | 0 | 0 | 0 | 0 | 0 | 0 | 0 | 0 | 0
4554 | 2609720.3278 | 14516.675 | 75908 | 0 | 0 | 0 | 0 | 0 | 0 | 0 | 0 | 0 | 0 | 0 | 0 | 0 | 0 | 0 | 0 | 0 | 0 | 0 | 0 | 4554-4557 | 0 | 0 | 0 | 0 | 0 | 0 | 0 | 0 | 0 | 0 | 0 | 0 | 0 | 0 | 0 | 0 | 0 | 0 | 0 | 0
4555 | 2660947.9966 | 0 | 76947.2 | 0 | 0 | 0 | 0 | 0 | 0 | 0 | 0 | 0 | 0 | 0 | 0 | 0 | 0 | 0 | 0 | 0 | 0 | 0 | 0 | 4555-4558 | 0 | 0 | 0 | 0 | 0 | 0 | 0 | 0 | 0 | 0 | 0 | 0 | 0 | 0 | 0 | 0 | 0 | 0 | 0 | 0
4556 | 2640905.0093 | 0 | 78595.2 | 0 | 0 | 0 | 0 | 0 | 0 | 0 | 0 | 0 | 0 | 0 | 0 | 0 | 0 | 0 | 0 | 0 | 0 | 0 | 0 | 4556-4559 | 0 | 0 | 0 | 0 | 0 | 0 | 0 | 0 | 0 | 0 | 0 | 0 | 0 | 0 | 0 | 0 | 0 | 0 | 0 | 0
4557 | 2627356.5485 | 0 | 52214.4 | 0 | 0 | 0 | 0 | 0 | 0 | 0 | 0 | 0 | 0 | 0 | 0 | 0 | 0 | 0 | 0 | 0 | 0 | 0 | 0 | 4557-4560 | 0 | 0 | 0 | 0 | 0 | 0 | 0 | 0 | 0 | 0 | 0 | 0 | 0 | 0 | 0 | 0 | 0 | 0 | 0 | 0
4558 | 2604695.821 | 0 | 33838.5 | 0 | 0 | 0 | 0 | 0 | 0 | 0 | 0 | 0 | 0 | 0 | 0 | 0 | 0 | 0 | 0 | 0 | 0 | 0 | 0 | 4558-4561 | 0 | 0 | 0 | 0 | 0 | 0 | 0 | 0 | 0 | 0 | 0 | 0 | 0 | 0 | 0 | 0 | 0 | 0 | 0 | 0
4559 | 2559774.9279 | 0 | 20879.7 | 0 | 0 | 0 | 0 | 0 | 0 | 0 | 0 | 0 | 0 | 0 | 0 | 0 | 0 | 0 | 0 | 0 | 0 | 0 | 0 | 4559-4562 | 0 | 0 | 0 | 0 | 0 | 0 | 0 | 0 | 0 | 0 | 0 | 0 | 0 | 0 | 0 | 0 | 0 | 0 | 0 | 0
4560 | 2471127.5338 | 0 | 14439.6 | 0 | 0 | 0 | 0 | 0 | 0 | 0 | 0 | 0 | 0 | 0 | 0 | 0 | 0 | 0 | 0 | 0 | 0 | 0 | 0 | 4560-4563 | 0 | 0 | 0 | 0 | 0 | 0 | 0 | 0 | 0 | 0 | 0 | 0 | 0 | 0 | 0 | 0 | 0 | 0 | 0 | 0
4561 | 2371902.3051 | 0 | 5014.12 | 0 | 0 | 0 | 0 | 0 | 0 | 0 | 0 | 0 | 0 | 0 | 0 | 0 | 0 | 0 | 0 | 0 | 0 | 0 | 0 | 4561-4564 | 0 | 0 | 0 | 0 | 0 | 0 | 0 | 0 | 0 | 0 | 0 | 0 | 0 | 0 | 0 | 0 | 0 | 0 | 0 | 0
4562 | 2299779.423 | 0 | 2618.93 | 0 | 0 | 0 | 0 | 0 | 0 | 0 | 0 | 0 | 0 | 0 | 0 | 0 | 0 | 0 | 0 | 0 | 0 | 0 | 0 | 4562-4565 | 0 | 0 | 0 | 0 | 0 | 0 | 0 | 0 | 0 | 0 | 0 | 0 | 0 | 0 | 0 | 0 | 0 | 0 | 0 | 0
4563 | 2252819.4968 | 0 | 9796.61 | 0 | 0 | 0 | 0 | 0 | 0 | 0 | 0 | 0 | 0 | 0 | 0 | 0 | 0 | 0 | 0 | 0 | 0 | 0 | 0 | 4563-4566 | 0 | 0 | 0 | 0 | 0 | 0 | 0 | 0 | 0 | 0 | 0 | 0 | 0 | 0 | 0 | 0 | 0 | 0 | 0 | 0
4564 | 2204466.565 | 0 | 20421.9 | 0 | 0 | 0 | 0 | 0 | 0 | 0 | 0 | 0 | 0 | 0 | 0 | 0 | 0 | 0 | 0 | 0 | 0 | 0 | 0 | 4564-4567 | 0 | 0 | 0 | 0 | 0 | 0 | 0 | 0 | 0 | 0 | 0 | 0 | 0 | 0 | 0 | 0 | 0 | 0 | 0 | 0
4565 | 2089917.777 | 0 | 26053.1 | 0 | 0 | 0 | 0 | 0 | 0 | 0 | 0 | 0 | 0 | 0 | 0 | 0 | 0 | 0 | 0 | 0 | 0 | 0 | 0 | 4565-4568 | 0 | 0 | 0 | 0 | 0 | 0 | 0 | 0 | 0 | 0 | 0 | 0 | 0 | 0 | 0 | 0 | 0 | 0 | 0 | 0
4566 | 2067220.8212 | 18432.404 | 28525.6 | 0 | 0 | 0 | 0 | 0 | 0 | 0 | 0 | 0 | 0 | 0 | 0 | 0 | 0 | 0 | 0 | 0 | 0 | 0 | 0 | 4566-4569 | 0 | 0 | 0 | 0 | 0 | 0 | 0 | 0 | 0.016157 | 0.058939 | 0.099462 | 0.13897 | 0.1771 | 0.21383 | 0.24929 | 0.28343 | 0.3165 | 0.34871 | 0.37877 | 0.4082
4567 | 2097733.2968 | 47301.244 | 21494.1 | 0 | 0 | 0 | 0 | 0 | 0 | 0 | 0 | 0 | 0 | 0 | 0 | 0 | 0 | 0 | 0 | 0 | 0 | 0 | 0 | 4567-4570 | 0 | 0 | 0 | 0 | 0 | 0.42211 | 0.4578 | 0.49635 | 0.56009 | 0.64676 | 0.72888 | 0.80896 | 0.88628 | 0.96077 | 1.0327 | 1.102 | 1.1692 | 1.2346 | 1.2956 | 1.3555
4568 | 2181640.6703 | 51420.56 | 15349.7 | 0 | 0 | 0 | 0 | 0 | 0 | 0 | 0 | 0 | 0 | 0 | 0 | 0 | 0 | 0 | 0 | 0 | 0 | 0 | 0 | 4568-4571 | 0 | 0 | 0 | 0 | 0.0029711 | 0.93291 | 1.0046 | 1.0821 | 1.1939 | 1.3248 | 1.4489 | 1.5699 | 1.6868 | 1.7994 | 1.9082 | 2.013 | 2.1145 | 2.2135 | 2.3059 | 2.3964
4569 | 2248862.3101 | 70217.536 | 4766.44 | 0 | 0 | 0 | 0 | 0 | 0 | 0 | 0 | 0.016157 | 0.058939 | 0.099462 | 0.13897 | 0.1771 | 0.21383 | 0.24929 | 0.28343 | 0.3165 | 0.34871 | 0.37877 | 0.4082 | 4569-4572 | 0 | 0 | 0 | 0 | 0.08055 | 1.5324 | 1.6407 | 1.7577 | 1.9182 | 2.0941 | 2.2608 | 2.4234 | 2.5804 | 2.7318 | 2.8779 | 3.0188 | 3.1552 | 3.2882 | 3.4124 | 3.5342
4570 | 2271970.1492 | 90826.216 | 3582.95 | 0 | 0 | 0 | 0 | 0 | 0.42211 | 0.4578 | 0.49635 | 0.54394 | 0.58782 | 0.62942 | 0.66999 | 0.70918 | 0.74694 | 0.78342 | 0.81858 | 0.85265 | 0.88585 | 0.91687 | 0.94727 | 4570-4573 | 0 | 0 | 0 | 0 | 0.18028 | 2.1516 | 2.2964 | 2.4528 | 2.6457 | 2.8237 | 2.9924 | 3.1569 | 3.3159 | 3.4691 | 3.617 | 3.7597 | 3.8979 | 4.0326 | 4.1585 | 4.2819
4571 | 2288150.585 | 94162.648 | 18034.1 | 0 | 0 | 0 | 0 | 0.0029711 | 0.5108 | 0.54683 | 0.58574 | 0.63376 | 0.67804 | 0.72003 | 0.76098 | 0.80054 | 0.83866 | 0.87549 | 0.91098 | 0.94538 | 0.97891 | 1.0102 | 1.0409 | 4571-4574 | 0 | 0 | 0 | 0 | 0.28338 | 2.3486 | 2.4939 | 2.6508 | 2.8445 | 3.023 | 3.1923 | 3.3574 | 3.5169 | 3.6706 | 3.8192 | 3.9623 | 4.101 | 4.2362 | 4.3626 | 4.4864
4572 | 2320424.1042 | 96848.152 | 63814.5 | 0 | 0 | 0 | 0 | 0.077579 | 0.59949 | 0.63607 | 0.67558 | 0.72432 | 0.76927 | 0.8119 | 0.85347 | 0.89363 | 0.93233 | 0.96973 | 1.0058 | 1.0407 | 1.0747 | 1.1066 | 1.1377 | 4572-4575 | 0 | 0 | 0 | 0 | 0.311 | 2.3709 | 2.5161 | 2.673 | 2.8665 | 3.045 | 3.2143 | 3.3793 | 3.5388 | 3.6925 | 3.8409 | 3.984 | 4.1227 | 4.2579 | 4.3842 | 4.508
4573 | 2314206.9879 | 96389.048 | 90275.1 | 0 | 0 | 0 | 0 | 0.099732 | 0.61922 | 0.65571 | 0.6951 | 0.7437 | 0.78853 | 0.83103 | 0.87248 | 0.91253 | 0.95112 | 0.98841 | 1.0244 | 1.0592 | 1.0931 | 1.1249 | 1.1559 | 4573-4576 | 0 | 0 | 0 | 0 | 0.23342 | 2.0131 | 2.1573 | 2.313 | 2.5052 | 2.6825 | 2.8505 | 3.0144 | 3.1726 | 3.3252 | 3.4725 | 3.6145 | 3.7521 | 3.8862 | 4.0115 | 4.1343
4574 | 2296564.1271 | 95753.064 | 91595.5 | 0 | 0 | 0 | 0 | 0.1031 | 0.61913 | 0.65534 | 0.69443 | 0.74267 | 0.78716 | 0.82934 | 0.87048 | 0.91022 | 0.94853 | 0.98553 | 1.0212 | 1.0558 | 1.0895 | 1.121 | 1.1518 | 4574-4577 | 0 | 0 | 0 | 0 | 0.13369 | 1.3939 | 1.5016 | 1.6179 | 1.7615 | 1.8939 | 2.0195 | 2.1419 | 2.2601 | 2.374 | 2.4841 | 2.5902 | 2.693 | 2.7931 | 2.8867 | 2.9784
4575 | 2287226.7246 | 93106.792 | 67426.2 | 0 | 0 | 0 | 0 | 0.030593 | 0.53302 | 0.56901 | 0.60787 | 0.65584 | 0.70007 | 0.742 | 0.7829 | 0.82241 | 0.86048 | 0.89726 | 0.93271 | 0.96706 | 1.0005 | 1.0318 | 1.0625 | 4575-4578 | 0 | 0 | 0 | 0 | 0.030593 | 0.77479 | 0.84626 | 0.92346 | 1.0188 | 1.1068 | 1.1901 | 1.2714 | 1.3499 | 1.4255 | 1.4986 | 1.569 | 1.6372 | 1.7036 | 1.7657 | 1.8266
4576 | 2278419.1763 | 81727.688 | 69930.4 | 0 | 0 | 0 | 0 | 0 | 0.24177 | 0.27725 | 0.31559 | 0.36301 | 0.40671 | 0.44811 | 0.48849 | 0.52748 | 0.56504 | 0.60131 | 0.63626 | 0.67012 | 0.7031 | 0.7339 | 0.76407 | 4576-4579 | 0 | 0 | 0 | 0 | 0 | 0.24177 | 0.27725 | 0.31559 | 0.36301 | 0.40671 | 0.44811 | 0.48849 | 0.52748 | 0.56504 | 0.60131 | 0.63626 | 0.67012 | 0.7031 | 0.7339 | 0.76407
4577 | 2312922.3861 | 47016.7 | 56859.5 | 0 | 0 | 0 | 0 | 0 | 0 | 0 | 0 | 0 | 0 | 0 | 0 | 0 | 0 | 0 | 0 | 0 | 0 | 0 | 0 | 4577-4580 | 0 | 0 | 0 | 0 | 0 | 0 | 0 | 0 | 0 | 0 | 0 | 0 | 0 | 0 | 0 | 0 | 0 | 0 | 0 | 0
4578 | 2545378.5524 | 19958.082 | 60467.8 | 0 | 0 | 0 | 0 | 0 | 0 | 0 | 0 | 0 | 0 | 0 | 0 | 0 | 0 | 0 | 0 | 0 | 0 | 0 | 0 | 4578-4581 | 0 | 0 | 0 | 0 | 0 | 0 | 0 | 0 | 0 | 0 | 0 | 0 | 0 | 0 | 0 | 0 | 0 | 0 | 0 | 0
4579 | 2667432.0145 | 0 | 25143.1 | 0 | 0 | 0 | 0 | 0 | 0 | 0 | 0 | 0 | 0 | 0 | 0 | 0 | 0 | 0 | 0 | 0 | 0 | 0 | 0 | 4579-4582 | 0 | 0 | 0 | 0 | 0 | 0 | 0 | 0 | 0 | 0 | 0 | 0 | 0 | 0 | 0 | 0 | 0 | 0 | 0 | 0
4580 | 2722880.3087 | 0 | 5808.64 | 0 | 0 | 0 | 0 | 0 | 0 | 0 | 0 | 0 | 0 | 0 | 0 | 0 | 0 | 0 | 0 | 0 | 0 | 0 | 0 | 4580-4583 | 0 | 0 | 0 | 0 | 0 | 0 | 0 | 0 | 0 | 0 | 0 | 0 | 0 | 0 | 0 | 0 | 0 | 0 | 0 | 0
4581 | 2738023.5875 | 0 | 7676.48 | 0 | 0 | 0 | 0 | 0 | 0 | 0 | 0 | 0 | 0 | 0 | 0 | 0 | 0 | 0 | 0 | 0 | 0 | 0 | 0 | 4581-4584 | 0 | 0 | 0 | 0 | 0 | 0 | 0 | 0 | 0 | 0 | 0 | 0 | 0 | 0 | 0 | 0 | 0 | 0 | 0 | 0
4582 | 2709080.3718 | 0 | 15213.6 | 0 | 0 | 0 | 0 | 0 | 0 | 0 | 0 | 0 | 0 | 0 | 0 | 0 | 0 | 0 | 0 | 0 | 0 | 0 | 0 | 4582-4585 | 0 | 0 | 0 | 0 | 0 | 0 | 0 | 0 | 0 | 0 | 0 | 0 | 0 | 0 | 0 | 0 | 0 | 0 | 0 | 0
4583 | 2612912.0563 | 0 | 11428 | 0 | 0 | 0 | 0 | 0 | 0 | 0 | 0 | 0 | 0 | 0 | 0 | 0 | 0 | 0 | 0 | 0 | 0 | 0 | 0 | 4583-4586 | 0 | 0 | 0 | 0 | 0 | 0 | 0 | 0 | 0 | 0 | 0 | 0 | 0 | 0 | 0 | 0 | 0 | 0 | 0 | 0
4584 | 2509397.7531 | 0 | 14918.9 | 0 | 0 | 0 | 0 | 0 | 0 | 0 | 0 | 0 | 0 | 0 | 0 | 0 | 0 | 0 | 0 | 0 | 0 | 0 | 0 | 4584-4587 | 0 | 0 | 0 | 0 | 0 | 0 | 0 | 0 | 0 | 0 | 0 | 0 | 0 | 0 | 0 | 0 | 0 | 0 | 0 | 0
4585 | 2414317.9922 | 0 | 26306.5 | 0 | 0 | 0 | 0 | 0 | 0 | 0 | 0 | 0 | 0 | 0 | 0 | 0 | 0 | 0 | 0 | 0 | 0 | 0 | 0 | 4585-4588 | 0 | 0 | 0 | 0 | 0 | 0 | 0 | 0 | 0 | 0 | 0 | 0 | 0 | 0 | 0 | 0 | 0 | 0 | 0 | 0
4586 | 2345269.6761 | 0 | 21525 | 0 | 0 | 0 | 0 | 0 | 0 | 0 | 0 | 0 | 0 | 0 | 0 | 0 | 0 | 0 | 0 | 0 | 0 | 0 | 0 | 4586-4589 | 0 | 0 | 0 | 0 | 0 | 0 | 0 | 0 | 0 | 0 | 0 | 0 | 0 | 0 | 0 | 0 | 0 | 0 | 0 | 0
4587 | 2275709.1564 | 0 | 9847.72 | 0 | 0 | 0 | 0 | 0 | 0 | 0 | 0 | 0 | 0 | 0 | 0 | 0 | 0 | 0 | 0 | 0 | 0 | 0 | 0 | 4587-4590 | 0 | 0 | 0 | 0 | 0 | 0 | 0 | 0 | 0 | 0 | 0 | 0 | 0 | 0 | 0 | 0 | 0 | 0 | 0 | 0
4588 | 2256174.9524 | 0 | 12053.5 | 0 | 0 | 0 | 0 | 0 | 0 | 0 | 0 | 0 | 0 | 0 | 0 | 0 | 0 | 0 | 0 | 0 | 0 | 0 | 0 | 4588-4591 | 0 | 0 | 0 | 0 | 0 | 0 | 0 | 0 | 0 | 0 | 0 | 0 | 0 | 0 | 0 | 0 | 0 | 0 | 0 | 0
4589 | 2224639.5117 | 0 | 11586.6 | 0 | 0 | 0 | 0 | 0 | 0 | 0 | 0 | 0 | 0 | 0 | 0 | 0 | 0 | 0 | 0 | 0 | 0 | 0 | 0 | 4589-4592 | 0 | 0 | 0 | 0 | 0 | 0 | 0 | 0 | 0 | 0 | 0 | 0 | 0 | 0 | 0 | 0.029149 | 0.066229 | 0.10233 | 0.136 | 0.16896
4590 | 2321483.7074 | 2256.9398 | 32925.1 | 0 | 0 | 0 | 0 | 0 | 0 | 0 | 0 | 0 | 0 | 0 | 0 | 0 | 0 | 0 | 0 | 0 | 0 | 0 | 0 | 4590-4593 | 0 | 0 | 0 | 0 | 0 | 0 | 0 | 0.031439 | 0.086132 | 0.1365 | 0.18421 | 0.23073 | 0.27563 | 0.31888 | 0.36063 | 0.42999 | 0.50601 | 0.58004 | 0.64911 | 0.71673
4591 | 2385624.4703 | 35564.908 | 26229.3 | 0 | 0 | 0 | 0 | 0 | 0 | 0 | 0 | 0 | 0 | 0 | 0 | 0 | 0 | 0 | 0 | 0 | 0 | 0 | 0 | 4591-4594 | 0 | 0 | 0 | 0 | 0 | 0 | 0.0064704 | 0.083501 | 0.19465 | 0.29702 | 0.39399 | 0.48852 | 0.57979 | 0.66769 | 0.75255 | 0.86343 | 0.97966 | 1.0929 | 1.1985 | 1.3019
4592 | 2547536.643 | 68075.056 | 21100.8 | 0 | 0 | 0 | 0 | 0 | 0 | 0 | 0 | 0 | 0 | 0 | 0 | 0 | 0 | 0 | 0.029149 | 0.066229 | 0.10233 | 0.136 | 0.16896 | 4592-4595 | 0 | 0 | 0 | 0 | 0 | 0.048225 | 0.097615 | 0.22105 | 0.38963 | 0.54491 | 0.69201 | 0.83542 | 0.97388 | 1.1072 | 1.236 | 1.3891 | 1.5463 | 1.6994 | 1.8422 | 1.9821
4593 | 2646149.2064 | 83539.08 | 48348.8 | 0 | 0 | 0 | 0 | 0 | 0 | 0 | 0.031439 | 0.086132 | 0.1365 | 0.18421 | 0.23073 | 0.27563 | 0.31888 | 0.36063 | 0.40084 | 0.43978 | 0.47771 | 0.51311 | 0.54777 | 4593-4596 | 0 | 0 | 0 | 0 | 0 | 0.048225 | 0.09933 | 0.26906 | 0.49499 | 0.70308 | 0.9002 | 1.0924 | 1.2779 | 1.4566 | 1.6291 | 1.7953 | 1.9562 | 2.113 | 2.2593 | 2.4025
4594 | 2728196.043 | 88110.456 | 16877.5 | 0 | 0 | 0 | 0 | 0 | 0 | 0.0064704 | 0.052061 | 0.10852 | 0.16051 | 0.20977 | 0.25779 | 0.30416 | 0.34881 | 0.39192 | 0.43344 | 0.47366 | 0.51283 | 0.54939 | 0.58519 | 4594-4597 | 0 | 0 | 0 | 0 | 0 | 0.048225 | 0.09933 | 0.23762 | 0.44505 | 0.65545 | 0.85476 | 1.0491 | 1.2366 | 1.4173 | 1.5917 | 1.7597 | 1.9224 | 2.0808 | 2.2287 | 2.3736
4595 | 2771012.6933 | 92413.44 | 24254.9 | 0 | 0 | 0 | 0 | 0 | 0.048225 | 0.091145 | 0.13755 | 0.19499 | 0.2479 | 0.29802 | 0.3469 | 0.39409 | 0.43953 | 0.48342 | 0.52569 | 0.56663 | 0.60651 | 0.64374 | 0.68021 | 4595-4598 | 0 | 0 | 0 | 0 | 0 | 0.048225 | 0.09286 | 0.18556 | 0.33653 | 0.49494 | 0.64499 | 0.79127 | 0.93249 | 1.0988 | 1.2733 | 1.4413 | 1.604 | 1.7625 | 1.9104 | 2.0552
4596 | 2774224.6426 | 87686.096 | 62986.2 | 0 | 0 | 0 | 0 | 0 | 0 | 0.0017146 | 0.048011 | 0.10535 | 0.15817 | 0.20819 | 0.25696 | 0.30404 | 0.34938 | 0.39316 | 0.43532 | 0.47615 | 0.51592 | 0.55303 | 0.58937 | 4596-4599 | 0 | 0 | 0 | 0 | 0 | 0 | 0.0017146 | 0.048011 | 0.14155 | 0.24704 | 0.34696 | 0.44437 | 0.53841 | 0.65922 | 0.78983 | 0.9156 | 1.0374 | 1.156 | 1.2666 | 1.375
4597 | 2774111.2212 | 83844.432 | 95888.6 | 0 | 0 | 0 | 0 | 0 | 0 | 0 | 0 | 0.036192 | 0.088874 | 0.13877 | 0.18741 | 0.23436 | 0.27957 | 0.32322 | 0.36525 | 0.40595 | 0.44559 | 0.48257 | 0.51879 | 4597-4600 | 0 | 0 | 0 | 0 | 0 | 0 | 0 | 0 | 0.036192 | 0.088874 | 0.13877 | 0.18741 | 0.23436 | 0.30984 | 0.39667 | 0.48028 | 0.56123 | 0.64006 | 0.71359 | 0.7856
4598 | 2764315.8719 | 74339.456 | 93645.1 | 0 | 0 | 0 | 0 | 0 | 0 | 0 | 0 | 0 | 0 | 0 | 0 | 0 | 0.030266 | 0.073453 | 0.11503 | 0.15528 | 0.19447 | 0.23102 | 0.2668 | 4598-4601 | 0 | 0 | 0 | 0 | 0 | 0 | 0 | 0 | 0 | 0 | 0 | 0 | 0 | 0.030266 | 0.073453 | 0.11503 | 0.15528 | 0.19447 | 0.23102 | 0.2668
4599 | 2736794.1758 | 59532.868 | 93532 | 0 | 0 | 0 | 0 | 0 | 0 | 0 | 0 | 0 | 0 | 0 | 0 | 0 | 0 | 0 | 0 | 0 | 0 | 0 | 0 | 4599-4602 | 0 | 0 | 0 | 0 | 0 | 0 | 0 | 0 | 0 | 0 | 0 | 0 | 0 | 0 | 0 | 0 | 0 | 0 | 0 | 0
4600 | 2724001.8771 | 57003.412 | 75988.7 | 0 | 0 | 0 | 0 | 0 | 0 | 0 | 0 | 0 | 0 | 0 | 0 | 0 | 0 | 0 | 0 | 0 | 0 | 0 | 0 | 4600-4603 | 0 | 0 | 0 | 0 | 0 | 0 | 0 | 0 | 0 | 0 | 0 | 0 | 0 | 0 | 0 | 0 | 0 | 0 | 0 | 0
4601 | 2663195.7697 | 32398.784 | 72892.8 | 0 | 0 | 0 | 0 | 0 | 0 | 0 | 0 | 0 | 0 | 0 | 0 | 0 | 0 | 0 | 0 | 0 | 0 | 0 | 0 | 4601-4604 | 0 | 0 | 0 | 0 | 0 | 0 | 0 | 0 | 0 | 0 | 0 | 0 | 0 | 0 | 0 | 0 | 0 | 0 | 0 | 0
4602 | 2830605.3969 | 4523.446 | 51133.2 | 0 | 0 | 0 | 0 | 0 | 0 | 0 | 0 | 0 | 0 | 0 | 0 | 0 | 0 | 0 | 0 | 0 | 0 | 0 | 0 | 4602-4605 | 0 | 0 | 0 | 0 | 0 | 0 | 0 | 0 | 0 | 0 | 0 | 0 | 0 | 0 | 0 | 0 | 0 | 0 | 0 | 0
4603 | 2914415.4991 | 0 | 32701.4 | 0 | 0 | 0 | 0 | 0 | 0 | 0 | 0 | 0 | 0 | 0 | 0 | 0 | 0 | 0 | 0 | 0 | 0 | 0 | 0 | 4603-4606 | 0 | 0 | 0 | 0 | 0 | 0 | 0 | 0 | 0 | 0 | 0 | 0 | 0 | 0 | 0 | 0 | 0 | 0 | 0 | 0
4604 | 2918612.1821 | 0 | 19321.1 | 0 | 0 | 0 | 0 | 0 | 0 | 0 | 0 | 0 | 0 | 0 | 0 | 0 | 0 | 0 | 0 | 0 | 0 | 0 | 0 | 4604-4607 | 0 | 0 | 0 | 0 | 0 | 0 | 0 | 0 | 0 | 0 | 0 | 0 | 0 | 0 | 0 | 0 | 0 | 0 | 0 | 0
4605 | 2906127.353 | 0 | 15202.8 | 0 | 0 | 0 | 0 | 0 | 0 | 0 | 0 | 0 | 0 | 0 | 0 | 0 | 0 | 0 | 0 | 0 | 0 | 0 | 0 | 4605-4608 | 0 | 0 | 0 | 0 | 0 | 0 | 0 | 0 | 0 | 0 | 0 | 0 | 0 | 0 | 0 | 0 | 0 | 0 | 0 | 0
4606 | 2834065.8921 | 0 | 14117.3 | 0 | 0 | 0 | 0 | 0 | 0 | 0 | 0 | 0 | 0 | 0 | 0 | 0 | 0 | 0 | 0 | 0 | 0 | 0 | 0 | 4606-4609 | 0 | 0 | 0 | 0 | 0 | 0 | 0 | 0 | 0 | 0 | 0 | 0 | 0 | 0 | 0 | 0 | 0 | 0 | 0 | 0
4607 | 2678634.109 | 0 | 16693.5 | 0 | 0 | 0 | 0 | 0 | 0 | 0 | 0 | 0 | 0 | 0 | 0 | 0 | 0 | 0 | 0 | 0 | 0 | 0 | 0 | 4607-4610 | 0 | 0 | 0 | 0 | 0 | 0 | 0 | 0 | 0 | 0 | 0 | 0 | 0 | 0 | 0 | 0 | 0 | 0 | 0 | 0
4608 | 2578927.3324 | 0 | 6337.01 | 0 | 0 | 0 | 0 | 0 | 0 | 0 | 0 | 0 | 0 | 0 | 0 | 0 | 0 | 0 | 0 | 0 | 0 | 0 | 0 | 4608-4611 | 0 | 0 | 0 | 0 | 0 | 0 | 0 | 0 | 0 | 0 | 0 | 0 | 0 | 0 | 0 | 0 | 0 | 0 | 0 | 0
4609 | 2466544.8419 | 0 | 13826 | 0 | 0 | 0 | 0 | 0 | 0 | 0 | 0 | 0 | 0 | 0 | 0 | 0 | 0 | 0 | 0 | 0 | 0 | 0 | 0 | 4609-4612 | 0 | 0 | 0 | 0 | 0 | 0 | 0 | 0 | 0 | 0 | 0 | 0 | 0 | 0 | 0 | 0 | 0 | 0 | 0 | 0
4610 | 2388570.235 | 0 | 9459.9 | 0 | 0 | 0 | 0 | 0 | 0 | 0 | 0 | 0 | 0 | 0 | 0 | 0 | 0 | 0 | 0 | 0 | 0 | 0 | 0 | 4610-4613 | 0 | 0 | 0 | 0 | 0 | 0 | 0 | 0 | 0 | 0 | 0 | 0 | 0 | 0 | 0 | 0 | 0 | 0 | 0 | 0
4611 | 2314568.9617 | 0 | 5758.79 | 0 | 0 | 0 | 0 | 0 | 0 | 0 | 0 | 0 | 0 | 0 | 0 | 0 | 0 | 0 | 0 | 0 | 0 | 0 | 0 | 4611-4614 | 0 | 0 | 0 | 0 | 0 | 0 | 0 | 0 | 0 | 0 | 0 | 0 | 0 | 0 | 0 | 0 | 0 | 0 | 0 | 0
4612 | 2278115.5494 | 0 | 7029.93 | 0 | 0 | 0 | 0 | 0 | 0 | 0 | 0 | 0 | 0 | 0 | 0 | 0 | 0 | 0 | 0 | 0 | 0 | 0 | 0 | 4612-4615 | 0 | 0 | 0 | 0 | 0 | 0 | 0 | 0 | 0 | 0 | 0 | 0 | 0 | 0 | 0 | 0 | 0 | 0 | 0 | 0
4613 | 2282877.8743 | 0 | 7156.47 | 0 | 0 | 0 | 0 | 0 | 0 | 0 | 0 | 0 | 0 | 0 | 0 | 0 | 0 | 0 | 0 | 0 | 0 | 0 | 0 | 4613-4616 | 0 | 0 | 0 | 0 | 0 | 0 | 0 | 0 | 0.0096282 | 0.058015 | 0.10384 | 0.14852 | 0.19165 | 0.23319 | 0.27329 | 0.3119 | 0.3493 | 0.38572 | 0.41971 | 0.45299
4614 | 2389634.2379 | 13108.079 | 4738.26 | 0 | 0 | 0 | 0 | 0 | 0 | 0 | 0 | 0 | 0 | 0 | 0 | 0 | 0 | 0 | 0 | 0 | 0 | 0 | 0 | 4614-4617 | 0 | 0 | 0 | 0 | 0 | 0.10356 | 0.1448 | 0.18939 | 0.25418 | 0.35339 | 0.44738 | 0.539 | 0.62747 | 0.71267 | 0.79494 | 0.87417 | 0.95091 | 1.0257 | 1.0954 | 1.1638
4615 | 2406964.6923 | 35141.044 | 8412.51 | 0 | 0 | 0 | 0 | 0 | 0 | 0 | 0 | 0 | 0 | 0 | 0 | 0 | 0 | 0 | 0 | 0 | 0 | 0 | 0 | 4615-4618 | 0 | 0 | 0 | 0 | 0 | 0.25553 | 0.33938 | 0.43002 | 0.55178 | 0.70348 | 0.8472 | 0.98733 | 1.1226 | 1.2529 | 1.3788 | 1.5 | 1.6174 | 1.7317 | 1.8385 | 1.943
4616 | 2544538.1928 | 78823.008 | 13402.9 | 0 | 0 | 0 | 0 | 0 | 0 | 0 | 0 | 0.0096282 | 0.058015 | 0.10384 | 0.14852 | 0.19165 | 0.23319 | 0.27329 | 0.3119 | 0.3493 | 0.38572 | 0.41971 | 0.45299 | 4616-4619 | 0 | 0 | 0 | 0 | 0 | 0.42694 | 0.55425 | 0.69186 | 0.87173 | 1.077 | 1.2714 | 1.461 | 1.6441 | 1.8204 | 1.9907 | 2.1547 | 2.3135 | 2.4683 | 2.6128 | 2.7543
4617 | 2657831.009 | 90891.768 | 20882.9 | 0 | 0 | 0 | 0 | 0 | 0.10356 | 0.1448 | 0.18939 | 0.24455 | 0.29538 | 0.34353 | 0.39048 | 0.43582 | 0.47948 | 0.52165 | 0.56227 | 0.60162 | 0.63994 | 0.67573 | 0.71078 | 4617-4620 | 0 | 0 | 0 | 0 | 0 | 0.59263 | 0.7635 | 0.9482 | 1.1767 | 1.3872 | 1.5867 | 1.7812 | 1.969 | 2.1499 | 2.3246 | 2.4929 | 2.6559 | 2.8147 | 2.963 | 3.1083
4618 | 2741129.7312 | 95952.144 | 8104.8 | 0 | 0 | 0 | 0 | 0 | 0.15197 | 0.19458 | 0.24063 | 0.2976 | 0.35009 | 0.39983 | 0.44832 | 0.49515 | 0.54026 | 0.58382 | 0.62579 | 0.66644 | 0.70604 | 0.74302 | 0.77924 | 4618-4621 | 0 | 0 | 0 | 0 | 0 | 0.63926 | 0.81234 | 0.99941 | 1.2308 | 1.444 | 1.6461 | 1.8431 | 2.0333 | 2.2165 | 2.3935 | 2.564 | 2.7291 | 2.89 | 3.0402 | 3.1873
4619 | 2794827.3684 | 98470.576 | 7799.78 | 0 | 0 | 0 | 0 | 0 | 0.17141 | 0.21487 | 0.26185 | 0.31995 | 0.37349 | 0.42422 | 0.47369 | 0.52146 | 0.56747 | 0.61191 | 0.65472 | 0.69619 | 0.73659 | 0.77431 | 0.81126 | 4619-4622 | 0 | 0 | 0 | 0 | 0 | 0.60201 | 0.7759 | 0.96385 | 1.1964 | 1.4106 | 1.6136 | 1.8115 | 2.0026 | 2.1867 | 2.3645 | 2.5358 | 2.7017 | 2.8633 | 3.0142 | 3.162
4620 | 2801459.6251 | 98505.496 | 6965.33 | 0 | 0 | 0 | 0 | 0 | 0.16569 | 0.20925 | 0.25634 | 0.31457 | 0.36823 | 0.41908 | 0.46866 | 0.51653 | 0.56265 | 0.60718 | 0.65009 | 0.69165 | 0.73214 | 0.76995 | 0.80698 | 4620-4623 | 0 | 0 | 0 | 0 | 0 | 0.4306 | 0.56103 | 0.70201 | 0.8764 | 1.0371 | 1.1988 | 1.3958 | 1.5861 | 1.7693 | 1.9463 | 2.1167 | 2.2818 | 2.4426 | 2.5927 | 2.7398
4621 | 2795603.5348 | 97709.928 | 7414.31 | 0 | 0 | 0 | 0 | 0 | 0.15019 | 0.19364 | 0.2406 | 0.2987 | 0.35223 | 0.40295 | 0.4524 | 0.50016 | 0.54616 | 0.59058 | 0.63338 | 0.67483 | 0.71521 | 0.75292 | 0.78986 | 4621-4624 | 0 | 0 | 0 | 0 | 0 | 0.26491 | 0.35177 | 0.44567 | 0.56183 | 0.66886 | 0.77968 | 0.92715 | 1.0695 | 1.2067 | 1.3391 | 1.4666 | 1.5902 | 1.7105 | 1.8228 | 1.9328
4622 | 2796424.9748 | 96379.128 | 7918.38 | 0 | 0 | 0 | 0 | 0 | 0.11472 | 0.15814 | 0.20507 | 0.26313 | 0.31663 | 0.36733 | 0.41675 | 0.46447 | 0.51044 | 0.55483 | 0.5976 | 0.63902 | 0.67937 | 0.71704 | 0.75394 | 4622-4625 | 0 | 0 | 0 | 0 | 0 | 0.11472 | 0.15814 | 0.20507 | 0.26313 | 0.31663 | 0.37673 | 0.47475 | 0.56938 | 0.66051 | 0.7485 | 0.83325 | 0.91532 | 0.99527 | 1.0699 | 1.143
4623 | 2774301.7996 | 82364.904 | 6116.61 | 0 | 0 | 0 | 0 | 0 | 0 | 0 | 0 | 0 | 0 | 0.0094047 | 0.057999 | 0.10491 | 0.15007 | 0.19367 | 0.23566 | 0.27631 | 0.3159 | 0.35284 | 0.38901 | 4623-4626 | 0 | 0 | 0 | 0 | 0 | 0 | 0 | 0 | 0 | 0 | 0.0094047 | 0.057999 | 0.10491 | 0.15007 | 0.19367 | 0.23566 | 0.27631 | 0.3159 | 0.35284 | 0.38901
4624 | 2737574.591 | 59741.168 | 5259.52 | 0 | 0 | 0 | 0 | 0 | 0 | 0 | 0 | 0 | 0 | 0 | 0 | 0 | 0 | 0 | 0 | 0 | 0 | 0 | 0 | 4624-4627 | 0 | 0 | 0 | 0 | 0 | 0 | 0 | 0 | 0 | 0 | 0 | 0 | 0 | 0 | 0 | 0 | 0 | 0 | 0 | 0
4625 | 2664729.0788 | 36415.204 | 5126.77 | 0 | 0 | 0 | 0 | 0 | 0 | 0 | 0 | 0 | 0 | 0 | 0 | 0 | 0 | 0 | 0 | 0 | 0 | 0 | 0 | 4625-4628 | 0 | 0 | 0 | 0 | 0 | 0 | 0 | 0 | 0 | 0 | 0 | 0 | 0 | 0 | 0 | 0 | 0 | 0 | 0 | 0
4626 | 2826718.3669 | 11765.478 | 10499.8 | 0 | 0 | 0 | 0 | 0 | 0 | 0 | 0 | 0 | 0 | 0 | 0 | 0 | 0 | 0 | 0 | 0 | 0 | 0 | 0 | 4626-4629 | 0 | 0 | 0 | 0 | 0 | 0 | 0 | 0 | 0 | 0 | 0 | 0 | 0 | 0 | 0 | 0 | 0 | 0 | 0 | 0
4627 | 2903040.8575 | 0 | 3018.57 | 0 | 0 | 0 | 0 | 0 | 0 | 0 | 0 | 0 | 0 | 0 | 0 | 0 | 0 | 0 | 0 | 0 | 0 | 0 | 0 | 4627-4630 | 0 | 0 | 0 | 0 | 0 | 0 | 0 | 0 | 0 | 0 | 0 | 0 | 0 | 0 | 0 | 0 | 0 | 0 | 0 | 0
4628 | 2905268.6431 | 0 | 0 | 0 | 0 | 0 | 0 | 0 | 0 | 0 | 0 | 0 | 0 | 0 | 0 | 0 | 0 | 0 | 0 | 0 | 0 | 0 | 0 | 4628-4631 | 0 | 0 | 0 | 0 | 0 | 0 | 0 | 0 | 0 | 0 | 0 | 0 | 0 | 0 | 0 | 0 | 0 | 0 | 0 | 0
4629 | 2892309.5292 | 0 | 0 | 0 | 0 | 0 | 0 | 0 | 0 | 0 | 0 | 0 | 0 | 0 | 0 | 0 | 0 | 0 | 0 | 0 | 0 | 0 | 0 | 4629-4632 | 0 | 0 | 0 | 0 | 0 | 0 | 0 | 0 | 0 | 0 | 0 | 0 | 0 | 0 | 0 | 0 | 0 | 0 | 0 | 0
4630 | 2835194.3874 | 0 | 0 | 0 | 0 | 0 | 0 | 0 | 0 | 0 | 0 | 0 | 0 | 0 | 0 | 0 | 0 | 0 | 0 | 0 | 0 | 0 | 0 | 4630-4633 | 0 | 0 | 0 | 0 | 0 | 0 | 0 | 0 | 0 | 0 | 0 | 0 | 0 | 0 | 0 | 0 | 0 | 0 | 0 | 0
4631 | 2709857.2672 | 0 | 0 | 0 | 0 | 0 | 0 | 0 | 0 | 0 | 0 | 0 | 0 | 0 | 0 | 0 | 0 | 0 | 0 | 0 | 0 | 0 | 0 | 4631-4634 | 0 | 0 | 0 | 0 | 0 | 0 | 0 | 0 | 0 | 0 | 0 | 0 | 0 | 0 | 0 | 0 | 0 | 0 | 0 | 0
4632 | 2548365.6016 | 0 | 0 | 0 | 0 | 0 | 0 | 0 | 0 | 0 | 0 | 0 | 0 | 0 | 0 | 0 | 0 | 0 | 0 | 0 | 0 | 0 | 0 | 4632-4635 | 0 | 0 | 0 | 0 | 0 | 0 | 0 | 0 | 0 | 0 | 0 | 0 | 0 | 0 | 0 | 0 | 0 | 0 | 0 | 0
4633 | 2442378.7413 | 0 | 0 | 0 | 0 | 0 | 0 | 0 | 0 | 0 | 0 | 0 | 0 | 0 | 0 | 0 | 0 | 0 | 0 | 0 | 0 | 0 | 0 | 4633-4636 | 0 | 0 | 0 | 0 | 0 | 0 | 0 | 0 | 0 | 0 | 0 | 0 | 0 | 0 | 0 | 0 | 0 | 0 | 0 | 0
4634 | 2362664.7941 | 0 | 0 | 0 | 0 | 0 | 0 | 0 | 0 | 0 | 0 | 0 | 0 | 0 | 0 | 0 | 0 | 0 | 0 | 0 | 0 | 0 | 0 | 4634-4637 | 0 | 0 | 0 | 0 | 0 | 0 | 0 | 0 | 0 | 0 | 0 | 0 | 0 | 0 | 0 | 0 | 0 | 0 | 0 | 0
4635 | 2295571.0219 | 0 | 0 | 0 | 0 | 0 | 0 | 0 | 0 | 0 | 0 | 0 | 0 | 0 | 0 | 0 | 0 | 0 | 0 | 0 | 0 | 0 | 0 | 4635-4638 | 0 | 0 | 0 | 0 | 0 | 0 | 0 | 0 | 0 | 0 | 0 | 0 | 0 | 0 | 0 | 0 | 0 | 0 | 0 | 0
4636 | 2280825.4858 | 0 | 0 | 0 | 0 | 0 | 0 | 0 | 0 | 0 | 0 | 0 | 0 | 0 | 0 | 0 | 0 | 0 | 0 | 0 | 0 | 0 | 0 | 4636-4639 | 0 | 0 | 0 | 0 | 0 | 0 | 0 | 0 | 0 | 0 | 0 | 0 | 0 | 0 | 0 | 0 | 0 | 0 | 0 | 0
4637 | 2249692.1435 | 0 | 0 | 0 | 0 | 0 | 0 | 0 | 0 | 0 | 0 | 0 | 0 | 0 | 0 | 0 | 0 | 0 | 0 | 0 | 0 | 0 | 0 | 4637-4640 | 0 | 0 | 0 | 0 | 0 | 0.057426 | 0.096485 | 0.13871 | 0.19097 | 0.23911 | 0.28472 | 0.32919 | 0.37213 | 0.41349 | 0.45343 | 0.4919 | 0.52916 | 0.56546 | 0.59934 | 0.63254
4638 | 2325500.8591 | 23198.116 | 0 | 0 | 0 | 0 | 0 | 0 | 0 | 0 | 0 | 0 | 0 | 0 | 0 | 0 | 0 | 0 | 0 | 0 | 0 | 0 | 0 | 4638-4641 | 0 | 0 | 0 | 0 | 0 | 0.25621 | 0.33639 | 0.42306 | 0.53027 | 0.62906 | 0.72267 | 0.81393 | 0.90206 | 0.98695 | 1.0689 | 1.1479 | 1.2244 | 1.2989 | 1.3685 | 1.4367
4639 | 2361917.5487 | 49791.94 | 0 | 0 | 0 | 0 | 0 | 0 | 0 | 0 | 0 | 0 | 0 | 0 | 0 | 0 | 0 | 0 | 0 | 0 | 0 | 0 | 0 | 4639-4642 | 0 | 0 | 0 | 0 | 0 | 0.46152 | 0.58401 | 0.71641 | 0.88016 | 1.0311 | 1.174 | 1.3134 | 1.4481 | 1.5777 | 1.703 | 1.8236 | 1.9405 | 2.0543 | 2.1607 | 2.2648
4640 | 2518909.4334 | 85350.912 | 0 | 0 | 0 | 0 | 0 | 0 | 0.057426 | 0.096485 | 0.13871 | 0.19097 | 0.23911 | 0.28472 | 0.32919 | 0.37213 | 0.41349 | 0.45343 | 0.4919 | 0.52916 | 0.56546 | 0.59934 | 0.63254 | 4640-4643 | 0 | 0 | 0 | 0 | 0 | 0.64185 | 0.80722 | 0.98596 | 1.207 | 1.4108 | 1.6038 | 1.792 | 1.9738 | 2.1488 | 2.3179 | 2.4808 | 2.6386 | 2.7923 | 2.9358 | 3.0764
4641 | 2641096.5148 | 94559.824 | 4285.28 | 0 | 0 | 0 | 0 | 0 | 0.19878 | 0.2399 | 0.28435 | 0.33931 | 0.38995 | 0.43794 | 0.48474 | 0.52993 | 0.57346 | 0.61551 | 0.65601 | 0.69525 | 0.73347 | 0.76917 | 0.80414 | 4641-4644 | 0 | 0 | 0 | 0 | 0 | 0.58443 | 0.71074 | 0.84725 | 1.0161 | 1.1716 | 1.3191 | 1.4628 | 1.6016 | 1.7353 | 1.8645 | 1.9889 | 2.1094 | 2.2268 | 2.3365 | 2.4439
4642 | 2717197.4014 | 97267.072 | 5677.29 | 0 | 0 | 0 | 0 | 0 | 0.20532 | 0.24762 | 0.29335 | 0.34989 | 0.40199 | 0.45137 | 0.49951 | 0.546 | 0.59079 | 0.63404 | 0.67571 | 0.71608 | 0.75541 | 0.79214 | 0.82811 | 4642-4645 | 0 | 0 | 0 | 0 | 0 | 0.38564 | 0.47083 | 0.56291 | 0.67677 | 0.7817 | 0.88112 | 0.97807 | 1.0717 | 1.1619 | 1.249 | 1.3329 | 1.4142 | 1.4934 | 1.5673 | 1.6397
4643 | 2756357.8257 | 97671.92 | 4222.72 | 0 | 0 | 0 | 0 | 0 | 0.18033 | 0.22321 | 0.26956 | 0.32688 | 0.3797 | 0.42976 | 0.47856 | 0.52569 | 0.57109 | 0.61493 | 0.65717 | 0.69809 | 0.73795 | 0.77517 | 0.81164 | 4643-4646 | 0 | 0 | 0 | 0 | 0 | 0.36684 | 0.45254 | 0.54517 | 0.65974 | 0.76531 | 0.86534 | 0.96288 | 1.0571 | 1.1478 | 1.2354 | 1.3198 | 1.4016 | 1.4813 | 1.5557 | 1.6285
4644 | 2762414.3027 | 31255.774 | 2137.4 | 0 | 0 | 0 | 0 | 0 | 0 | 0 | 0 | 0 | 0 | 0 | 0 | 0 | 0 | 0 | 0 | 0 | 0 | 0 | 0 | 4644-4647 | 0 | 0 | 0 | 0 | 0 | 0.18651 | 0.2537 | 0.34545 | 0.459 | 0.56361 | 0.66272 | 0.75935 | 0.85265 | 0.94252 | 1.0293 | 1.1129 | 1.1939 | 1.2727 | 1.3464 | 1.4185
4645 | 2773799.0654 | 37985.584 | 3701.24 | 0 | 0 | 0 | 0 | 0 | 0 | 0 | 0 | 0 | 0 | 0 | 0 | 0 | 0 | 0 | 0 | 0 | 0 | 0 | 0 | 4645-4648 | 0 | 0 | 0 | 0 | 0 | 0.18651 | 0.2537 | 0.34545 | 0.459 | 0.56361 | 0.66272 | 0.75935 | 0.85265 | 0.94252 | 1.0293 | 1.1129 | 1.1939 | 1.2727 | 1.3464 | 1.4185
4646 | 2752831.3181 | 97302.848 | 17098.1 | 0 | 0 | 0 | 0 | 0 | 0.18651 | 0.22933 | 0.27561 | 0.33285 | 0.3856 | 0.43558 | 0.48432 | 0.53138 | 0.57671 | 0.62049 | 0.66266 | 0.70352 | 0.74332 | 0.78049 | 0.8169 | 4646-4649 | 0 | 0 | 0 | 0 | 0 | 0.18651 | 0.2537 | 0.34545 | 0.459 | 0.56361 | 0.66272 | 0.75935 | 0.85265 | 0.94252 | 1.0293 | 1.1129 | 1.1939 | 1.2727 | 1.3464 | 1.4185
4647 | 2720293.8317 | 88267.6 | 23807 | 0 | 0 | 0 | 0 | 0 | 0 | 0.024368 | 0.069841 | 0.12615 | 0.17801 | 0.22713 | 0.27503 | 0.32127 | 0.36581 | 0.40881 | 0.45023 | 0.49034 | 0.52941 | 0.56587 | 0.60159 | 4647-4650 | 0 | 0 | 0 | 0 | 0 | 0 | 0.024368 | 0.069841 | 0.12615 | 0.17801 | 0.22713 | 0.27503 | 0.32127 | 0.36581 | 0.40881 | 0.45023 | 0.49034 | 0.52941 | 0.56587 | 0.60159
4648 | 2690231.7762 | 59623.612 | 31876.4 | 0 | 0 | 0 | 0 | 0 | 0 | 0 | 0 | 0 | 0 | 0 | 0 | 0 | 0 | 0 | 0 | 0 | 0 | 0 | 0 | 4648-4651 | 0 | 0 | 0 | 0 | 0 | 0 | 0 | 0 | 0 | 0 | 0 | 0 | 0 | 0 | 0 | 0 | 0 | 0 | 0 | 0
4649 | 2638592.747 | 49227.62 | 8532.54 | 0 | 0 | 0 | 0 | 0 | 0 | 0 | 0 | 0 | 0 | 0 | 0 | 0 | 0 | 0 | 0 | 0 | 0 | 0 | 0 | 4649-4652 | 0 | 0 | 0 | 0 | 0 | 0 | 0 | 0 | 0 | 0 | 0 | 0 | 0 | 0 | 0 | 0 | 0 | 0 | 0 | 0
4650 | 2805716.2376 | 24375.822 | 5329.4 | 0 | 0 | 0 | 0 | 0 | 0 | 0 | 0 | 0 | 0 | 0 | 0 | 0 | 0 | 0 | 0 | 0 | 0 | 0 | 0 | 4650-4653 | 0 | 0 | 0 | 0 | 0 | 0 | 0 | 0 | 0 | 0 | 0 | 0 | 0 | 0 | 0 | 0 | 0 | 0 | 0 | 0
4651 | 2888898.471 | 0 | 3504.12 | 0 | 0 | 0 | 0 | 0 | 0 | 0 | 0 | 0 | 0 | 0 | 0 | 0 | 0 | 0 | 0 | 0 | 0 | 0 | 0 | 4651-4654 | 0 | 0 | 0 | 0 | 0 | 0 | 0 | 0 | 0 | 0 | 0 | 0 | 0 | 0 | 0 | 0 | 0 | 0 | 0 | 0
4652 | 2875354.8176 | 0 | 2030.72 | 0 | 0 | 0 | 0 | 0 | 0 | 0 | 0 | 0 | 0 | 0 | 0 | 0 | 0 | 0 | 0 | 0 | 0 | 0 | 0 | 4652-4655 | 0 | 0 | 0 | 0 | 0 | 0 | 0 | 0 | 0 | 0 | 0 | 0 | 0 | 0 | 0 | 0 | 0 | 0 | 0 | 0
4653 | 2864307.3905 | 0 | 0 | 0 | 0 | 0 | 0 | 0 | 0 | 0 | 0 | 0 | 0 | 0 | 0 | 0 | 0 | 0 | 0 | 0 | 0 | 0 | 0 | 4653-4656 | 0 | 0 | 0 | 0 | 0 | 0 | 0 | 0 | 0 | 0 | 0 | 0 | 0 | 0 | 0 | 0 | 0 | 0 | 0 | 0
4654 | 2803918.0367 | 0 | 0 | 0 | 0 | 0 | 0 | 0 | 0 | 0 | 0 | 0 | 0 | 0 | 0 | 0 | 0 | 0 | 0 | 0 | 0 | 0 | 0 | 4654-4657 | 0 | 0 | 0 | 0 | 0 | 0 | 0 | 0 | 0 | 0 | 0 | 0 | 0 | 0 | 0 | 0 | 0 | 0 | 0 | 0
4655 | 2692480.7677 | 0 | 0 | 0 | 0 | 0 | 0 | 0 | 0 | 0 | 0 | 0 | 0 | 0 | 0 | 0 | 0 | 0 | 0 | 0 | 0 | 0 | 0 | 4655-4658 | 0 | 0 | 0 | 0 | 0 | 0 | 0 | 0 | 0 | 0 | 0 | 0 | 0 | 0 | 0 | 0 | 0 | 0 | 0 | 0
4656 | 2524948.4682 | 0 | 0 | 0 | 0 | 0 | 0 | 0 | 0 | 0 | 0 | 0 | 0 | 0 | 0 | 0 | 0 | 0 | 0 | 0 | 0 | 0 | 0 | 4656-4659 | 0 | 0 | 0 | 0 | 0 | 0 | 0 | 0 | 0 | 0 | 0 | 0 | 0 | 0 | 0 | 0 | 0 | 0 | 0 | 0
4657 | 2423649.3023 | 0 | 0 | 0 | 0 | 0 | 0 | 0 | 0 | 0 | 0 | 0 | 0 | 0 | 0 | 0 | 0 | 0 | 0 | 0 | 0 | 0 | 0 | 4657-4660 | 0 | 0 | 0 | 0 | 0 | 0 | 0 | 0 | 0 | 0 | 0 | 0 | 0 | 0 | 0 | 0 | 0 | 0 | 0 | 0
4658 | 2339382.2377 | 0 | 0 | 0 | 0 | 0 | 0 | 0 | 0 | 0 | 0 | 0 | 0 | 0 | 0 | 0 | 0 | 0 | 0 | 0 | 0 | 0 | 0 | 4658-4661 | 0 | 0 | 0 | 0 | 0 | 0 | 0 | 0 | 0 | 0 | 0 | 0 | 0 | 0 | 0 | 0 | 0 | 0 | 0 | 0
4659 | 2294040.9333 | 0 | 0 | 0 | 0 | 0 | 0 | 0 | 0 | 0 | 0 | 0 | 0 | 0 | 0 | 0 | 0 | 0 | 0 | 0 | 0 | 0 | 0 | 4659-4662 | 0 | 0 | 0 | 0 | 0 | 0 | 0 | 0 | 0 | 0 | 0 | 0 | 0 | 0 | 0 | 0 | 0 | 0 | 0 | 0
4660 | 2263932.2307 | 0 | 0 | 0 | 0 | 0 | 0 | 0 | 0 | 0 | 0 | 0 | 0 | 0 | 0 | 0 | 0 | 0 | 0 | 0 | 0 | 0 | 0 | 4660-4663 | 0 | 0 | 0 | 0 | 0 | 0 | 0 | 0 | 0 | 0 | 0 | 0 | 0 | 0 | 0 | 0 | 0 | 0 | 0 | 0
4661 | 2234034.5678 | 0 | 0 | 0 | 0 | 0 | 0 | 0 | 0 | 0 | 0 | 0 | 0 | 0 | 0 | 0 | 0 | 0 | 0 | 0 | 0 | 0 | 0 | 4661-4664 | 0 | 0 | 0 | 0 | 0 | 0 | 0.0064853 | 0.0483 | 0.10007 | 0.14776 | 0.19294 | 0.23698 | 0.27951 | 0.32046 | 0.36 | 0.39809 | 0.43497 | 0.4709 | 0.50443 | 0.53727
4662 | 2310050.0792 | 18602.266 | 1534.13 | 0 | 0 | 0 | 0 | 0 | 0 | 0 | 0 | 0 | 0 | 0 | 0 | 0 | 0 | 0 | 0 | 0 | 0 | 0 | 0 | 4662-4665 | 0 | 0 | 0 | 0 | 0 | 0.20677 | 0.25368 | 0.33918 | 0.44498 | 0.54245 | 0.6348 | 0.72484 | 0.81179 | 0.89553 | 0.9764 | 1.0543 | 1.1298 | 1.2033 | 1.2719 | 1.3391
4663 | 2352931.249 | 47049.164 | 3026.8 | 0 | 0 | 0 | 0 | 0 | 0 | 0 | 0 | 0 | 0 | 0 | 0 | 0 | 0 | 0 | 0 | 0 | 0 | 0 | 0 | 4663-4666 | 0 | 0 | 0 | 0 | 0 | 0.47371 | 0.56223 | 0.69269 | 0.85407 | 1.0028 | 1.1437 | 1.281 | 1.4137 | 1.5415 | 1.6649 | 1.7838 | 1.8989 | 2.0111 | 2.1159 | 2.2185
4664 | 2501395.5242 | 81198.752 | 5069.36 | 0 | 0 | 0 | 0 | 0 | 0 | 0.0064853 | 0.0483 | 0.10007 | 0.14776 | 0.19294 | 0.23698 | 0.27951 | 0.32046 | 0.36 | 0.39809 | 0.43497 | 0.4709 | 0.50443 | 0.53727 | 4664-4667 | 0 | 0 | 0 | 0 | 0 | 0.76963 | 0.89954 | 1.0747 | 1.2914 | 1.4911 | 1.6802 | 1.8647 | 2.0429 | 2.2145 | 2.3802 | 2.5399 | 2.6945 | 2.8452 | 2.9859 | 3.1238
4665 | 2595503.3472 | 93237.336 | 7424.64 | 0 | 0 | 0 | 0 | 0 | 0.20677 | 0.2472 | 0.29088 | 0.3449 | 0.39468 | 0.44186 | 0.48786 | 0.53228 | 0.57507 | 0.6164 | 0.65621 | 0.69478 | 0.73236 | 0.76745 | 0.80183 | 4665-4668 | 0 | 0 | 0 | 0 | 0 | 1.0687 | 1.2335 | 1.4116 | 1.6318 | 1.8347 | 2.027 | 2.2145 | 2.3956 | 2.57 | 2.7385 | 2.9009 | 3.0581 | 3.2114 | 3.3545 | 3.4947
4666 | 2666875.2941 | 98061.44 | 2223.95 | 0 | 0 | 0 | 0 | 0 | 0.26693 | 0.30854 | 0.35351 | 0.40909 | 0.46031 | 0.50886 | 0.5562 | 0.60192 | 0.64596 | 0.6885 | 0.72948 | 0.76919 | 0.80787 | 0.84401 | 0.8794 | 4666-4669 | 0 | 0 | 0 | 0 | 0 | 1.1676 | 1.3332 | 1.5122 | 1.7334 | 1.9373 | 2.1305 | 2.3189 | 2.5008 | 2.6761 | 2.8455 | 3.0086 | 3.1666 | 3.3206 | 3.4645 | 3.6054
4667 | 2650823.0028 | 98654.304 | 1459.11 | 0 | 0 | 0 | 0 | 0 | 0.29592 | 0.33732 | 0.38205 | 0.43734 | 0.48829 | 0.53658 | 0.58368 | 0.62916 | 0.67298 | 0.7153 | 0.75608 | 0.79558 | 0.83407 | 0.87003 | 0.90525 | 4667-4670 | 0 | 0 | 0 | 0 | 0 | 1.1754 | 1.3407 | 1.5192 | 1.7399 | 1.9434 | 2.1362 | 2.3242 | 2.5057 | 2.6807 | 2.8496 | 3.0124 | 3.1701 | 3.3238 | 3.4673 | 3.6079
4668 | 2649713.2186 | 98742.544 | 1316.24 | 0 | 0 | 0 | 0 | 0 | 0.29909 | 0.34047 | 0.38519 | 0.44045 | 0.49139 | 0.53967 | 0.58675 | 0.63222 | 0.67602 | 0.71833 | 0.75909 | 0.79859 | 0.83707 | 0.87301 | 0.90822 | 4668-4671 | 0 | 0 | 0 | 0 | 0 | 1.0831 | 1.2477 | 1.4255 | 1.6453 | 1.8479 | 2.04 | 2.2272 | 2.408 | 2.5822 | 2.7505 | 2.9126 | 3.0696 | 3.2226 | 3.3655 | 3.5055
4669 | 2639884.0282 | 98276.312 | 11658 | 0 | 0 | 0 | 0 | 0 | 0.30568 | 0.3469 | 0.39145 | 0.44651 | 0.49726 | 0.54535 | 0.59225 | 0.63755 | 0.68118 | 0.72333 | 0.76394 | 0.80329 | 0.84162 | 0.87743 | 0.91251 | 4669-4672 | 0 | 0 | 0 | 0 | 0 | 0.78401 | 0.9072 | 1.0645 | 1.2826 | 1.4837 | 1.6742 | 1.8599 | 2.0393 | 2.2121 | 2.3789 | 2.5397 | 2.6954 | 2.8471 | 2.9887 | 3.1275
4670 | 2644577.6379 | 96901.24 | 21233.8 | 0 | 0 | 0 | 0 | 0 | 0.27472 | 0.31597 | 0.36054 | 0.41565 | 0.46643 | 0.51456 | 0.56149 | 0.60682 | 0.65048 | 0.69265 | 0.73328 | 0.77264 | 0.811 | 0.84682 | 0.8819 | 4670-4673 | 0 | 0 | 0 | 0 | 0 | 0.47834 | 0.56029 | 0.673 | 0.83612 | 0.98641 | 1.1288 | 1.2677 | 1.4017 | 1.5309 | 1.6556 | 1.7757 | 1.8921 | 2.0055 | 2.1113 | 2.215
4671 | 2615332.6234 | 93189.376 | 22891.4 | 0 | 0 | 0 | 0 | 0 | 0.20362 | 0.24433 | 0.28832 | 0.34273 | 0.39287 | 0.44038 | 0.4867 | 0.53144 | 0.57453 | 0.61615 | 0.65624 | 0.69508 | 0.73292 | 0.76826 | 0.80287 | 4671-4674 | 0 | 0 | 0 | 0 | 0 | 0.20362 | 0.24433 | 0.31246 | 0.42047 | 0.51997 | 0.61425 | 0.70616 | 0.79491 | 0.88039 | 0.96293 | 1.0424 | 1.1194 | 1.1945 | 1.2645 | 1.3331
4672 | 2592540.294 | 82385.832 | 26383.6 | 0 | 0 | 0 | 0 | 0 | 0 | 0 | 0.024137 | 0.077739 | 0.12711 | 0.17387 | 0.21946 | 0.26347 | 0.30586 | 0.34678 | 0.3862 | 0.42437 | 0.46154 | 0.49624 | 0.53022 | 4672-4675 | 0 | 0 | 0 | 0 | 0 | 0 | 0 | 0.024137 | 0.077739 | 0.12711 | 0.17387 | 0.21946 | 0.26347 | 0.30586 | 0.34678 | 0.3862 | 0.42437 | 0.46154 | 0.49624 | 0.53022
4673 | 2547957.2871 | 46576.364 | 28748.2 | 0 | 0 | 0 | 0 | 0 | 0 | 0 | 0 | 0 | 0 | 0 | 0 | 0 | 0 | 0 | 0 | 0 | 0 | 0 | 0 | 4673-4676 | 0 | 0 | 0 | 0 | 0 | 0 | 0 | 0 | 0 | 0 | 0 | 0 | 0 | 0 | 0 | 0 | 0 | 0 | 0 | 0
4674 | 2718511.9378 | 18194.548 | 13531.1 | 0 | 0 | 0 | 0 | 0 | 0 | 0 | 0 | 0 | 0 | 0 | 0 | 0 | 0 | 0 | 0 | 0 | 0 | 0 | 0 | 4674-4677 | 0 | 0 | 0 | 0 | 0 | 0 | 0 | 0 | 0 | 0 | 0 | 0 | 0 | 0 | 0 | 0 | 0 | 0 | 0 | 0
4675 | 2862865.2772 | 0 | 22421.2 | 0 | 0 | 0 | 0 | 0 | 0 | 0 | 0 | 0 | 0 | 0 | 0 | 0 | 0 | 0 | 0 | 0 | 0 | 0 | 0 | 4675-4678 | 0 | 0 | 0 | 0 | 0 | 0 | 0 | 0 | 0 | 0 | 0 | 0 | 0 | 0 | 0 | 0 | 0 | 0 | 0 | 0
4676 | 2891312.13 | 0 | 33229.8 | 0 | 0 | 0 | 0 | 0 | 0 | 0 | 0 | 0 | 0 | 0 | 0 | 0 | 0 | 0 | 0 | 0 | 0 | 0 | 0 | 4676-4679 | 0 | 0 | 0 | 0 | 0 | 0 | 0 | 0 | 0 | 0 | 0 | 0 | 0 | 0 | 0 | 0 | 0 | 0 | 0 | 0
4677 | 2918812.8766 | 0 | 36239.4 | 0 | 0 | 0 | 0 | 0 | 0 | 0 | 0 | 0 | 0 | 0 | 0 | 0 | 0 | 0 | 0 | 0 | 0 | 0 | 0 | 4677-4680 | 0 | 0 | 0 | 0 | 0 | 0 | 0 | 0 | 0 | 0 | 0 | 0 | 0 | 0 | 0 | 0 | 0 | 0 | 0 | 0
4678 | 2867065.8719 | 0 | 43376 | 0 | 0 | 0 | 0 | 0 | 0 | 0 | 0 | 0 | 0 | 0 | 0 | 0 | 0 | 0 | 0 | 0 | 0 | 0 | 0 | 4678-4681 | 0 | 0 | 0 | 0 | 0 | 0 | 0 | 0 | 0 | 0 | 0 | 0 | 0 | 0 | 0 | 0 | 0 | 0 | 0 | 0
4679 | 2741574.5116 | 0 | 14100.1 | 0 | 0 | 0 | 0 | 0 | 0 | 0 | 0 | 0 | 0 | 0 | 0 | 0 | 0 | 0 | 0 | 0 | 0 | 0 | 0 | 4679-4682 | 0 | 0 | 0 | 0 | 0 | 0 | 0 | 0 | 0 | 0 | 0 | 0 | 0 | 0 | 0 | 0 | 0 | 0 | 0 | 0
4680 | 2595938.4434 | 0 | 27654.2 | 0 | 0 | 0 | 0 | 0 | 0 | 0 | 0 | 0 | 0 | 0 | 0 | 0 | 0 | 0 | 0 | 0 | 0 | 0 | 0 | 4680-4683 | 0 | 0 | 0 | 0 | 0 | 0 | 0 | 0 | 0 | 0 | 0 | 0 | 0 | 0 | 0 | 0 | 0 | 0 | 0 | 0
4681 | 2485932.5607 | 0 | 9267.95 | 0 | 0 | 0 | 0 | 0 | 0 | 0 | 0 | 0 | 0 | 0 | 0 | 0 | 0 | 0 | 0 | 0 | 0 | 0 | 0 | 4681-4684 | 0 | 0 | 0 | 0 | 0 | 0 | 0 | 0 | 0 | 0 | 0 | 0 | 0 | 0 | 0 | 0 | 0 | 0 | 0 | 0
4682 | 2391663.1256 | 0 | 12167.3 | 0 | 0 | 0 | 0 | 0 | 0 | 0 | 0 | 0 | 0 | 0 | 0 | 0 | 0 | 0 | 0 | 0 | 0 | 0 | 0 | 4682-4685 | 0 | 0 | 0 | 0 | 0 | 0 | 0 | 0 | 0 | 0 | 0 | 0 | 0 | 0 | 0 | 0 | 0 | 0 | 0 | 0
4683 | 2322666.6718 | 0 | 13060.5 | 0 | 0 | 0 | 0 | 0 | 0 | 0 | 0 | 0 | 0 | 0 | 0 | 0 | 0 | 0 | 0 | 0 | 0 | 0 | 0 | 4683-4686 | 0 | 0 | 0 | 0 | 0 | 0 | 0 | 0 | 0 | 0 | 0 | 0 | 0 | 0 | 0 | 0 | 0 | 0 | 0 | 0
4684 | 2286952.6103 | 0 | 14189.9 | 0 | 0 | 0 | 0 | 0 | 0 | 0 | 0 | 0 | 0 | 0 | 0 | 0 | 0 | 0 | 0 | 0 | 0 | 0 | 0 | 4684-4687 | 0 | 0 | 0 | 0 | 0 | 0 | 0 | 0 | 0 | 0 | 0 | 0 | 0 | 0 | 0 | 0 | 0 | 0 | 0 | 0
4685 | 2246526.8676 | 0 | 5152.5 | 0 | 0 | 0 | 0 | 0 | 0 | 0 | 0 | 0 | 0 | 0 | 0 | 0 | 0 | 0 | 0 | 0 | 0 | 0 | 0 | 4685-4688 | 0 | 0 | 0 | 0 | 0 | 0 | 0 | 0 | 0 | 0 | 0 | 0 | 0 | 0 | 0 | 0 | 0.035909 | 0.071912 | 0.10548 | 0.13835
4686 | 2325903.5184 | 3188.2892 | 6413.18 | 0 | 0 | 0 | 0 | 0 | 0 | 0 | 0 | 0 | 0 | 0 | 0 | 0 | 0 | 0 | 0 | 0 | 0 | 0 | 0 | 4686-4689 | 0 | 0 | 0 | 0 | 0 | 0 | 0 | 0 | 0.052362 | 0.10285 | 0.15067 | 0.19729 | 0.2423 | 0.28564 | 0.32749 | 0.3678 | 0.44274 | 0.51676 | 0.58582 | 0.65343
4687 | 2385233.4297 | 34196.472 | 4848.86 | 0 | 0 | 0 | 0 | 0 | 0 | 0 | 0 | 0 | 0 | 0 | 0 | 0 | 0 | 0 | 0 | 0 | 0 | 0 | 0 | 4687-4690 | 0 | 0 | 0 | 0 | 0 | 0.054755 | 0.096884 | 0.14243 | 0.25116 | 0.35357 | 0.45059 | 0.54518 | 0.6365 | 0.72446 | 0.80938 | 0.89118 | 1.0063 | 1.1195 | 1.2251 | 1.3285
4688 | 2541401.1172 | 67439.704 | 3550.69 | 0 | 0 | 0 | 0 | 0 | 0 | 0 | 0 | 0 | 0 | 0 | 0 | 0 | 0 | 0 | 0 | 0.035909 | 0.071912 | 0.10548 | 0.13835 | 4688-4691 | 0 | 0 | 0 | 0 | 0 | 0.17283 | 0.25768 | 0.3494 | 0.51525 | 0.6703 | 0.81719 | 0.96041 | 1.0987 | 1.2319 | 1.3605 | 1.4843 | 1.6402 | 1.7931 | 1.9358 | 2.0755
4689 | 2651214.5335 | 84244.496 | 0 | 0 | 0 | 0 | 0 | 0 | 0 | 0 | 0 | 0.052362 | 0.10285 | 0.15067 | 0.19729 | 0.2423 | 0.28564 | 0.32749 | 0.3678 | 0.40683 | 0.44485 | 0.48033 | 0.51508 | 4689-4692 | 0 | 0 | 0 | 0 | 0 | 0.28355 | 0.41128 | 0.54935 | 0.77255 | 0.98044 | 1.1774 | 1.3694 | 1.5548 | 1.7334 | 1.9059 | 2.072 | 2.2328 | 2.3896 | 2.5359 | 2.6792
4690 | 2717570.5714 | 91754.328 | 1490.42 | 0 | 0 | 0 | 0 | 0 | 0.054755 | 0.096884 | 0.14243 | 0.1988 | 0.25072 | 0.29992 | 0.34789 | 0.39421 | 0.43881 | 0.48189 | 0.52338 | 0.56357 | 0.60272 | 0.63927 | 0.67507 | 4690-4693 | 0 | 0 | 0 | 0 | 0 | 0.3924 | 0.56269 | 0.74678 | 0.97456 | 1.1844 | 1.3832 | 1.5771 | 1.7643 | 1.9446 | 2.1187 | 2.2865 | 2.4489 | 2.6072 | 2.7549 | 2.8997
4691 | 2750387.7992 | 95284.336 | 0 | 0 | 0 | 0 | 0 | 0 | 0.11807 | 0.16079 | 0.20697 | 0.2641 | 0.31673 | 0.3666 | 0.41523 | 0.46219 | 0.50741 | 0.55109 | 0.59316 | 0.63392 | 0.67362 | 0.71069 | 0.747 | 4691-4694 | 0 | 0 | 0 | 0 | 0 | 0.35053 | 0.52121 | 0.70572 | 0.93403 | 1.1444 | 1.3437 | 1.538 | 1.7256 | 1.9063 | 2.0808 | 2.2489 | 2.4118 | 2.5704 | 2.7185 | 2.8635
4692 | 2762414.0011 | 94854.92 | 14548.8 | 0 | 0 | 0 | 0 | 0 | 0.11072 | 0.1536 | 0.19995 | 0.2573 | 0.31014 | 0.3602 | 0.40901 | 0.45614 | 0.50154 | 0.54538 | 0.58761 | 0.62852 | 0.66837 | 0.70557 | 0.74201 | 4692-4695 | 0 | 0 | 0 | 0 | 0 | 0.23246 | 0.36042 | 0.49875 | 0.66994 | 0.84747 | 1.0458 | 1.2392 | 1.426 | 1.6058 | 1.7794 | 1.9467 | 2.1087 | 2.2665 | 2.4138 | 2.558
4693 | 2742647.6124 | 94098.776 | 15410.2 | 0 | 0 | 0 | 0 | 0 | 0.10885 | 0.15141 | 0.19743 | 0.25437 | 0.30682 | 0.35652 | 0.40498 | 0.45178 | 0.49685 | 0.54037 | 0.5823 | 0.62291 | 0.66247 | 0.6994 | 0.73558 | 4693-4696 | 0 | 0 | 0 | 0 | 0 | 0.12173 | 0.20682 | 0.2988 | 0.41264 | 0.53734 | 0.68564 | 0.83022 | 0.96981 | 1.1042 | 1.234 | 1.3591 | 1.4802 | 1.5981 | 1.7082 | 1.816
4694 | 2746958.9171 | 90581.24 | 16414.1 | 0 | 0 | 0 | 0 | 0 | 0.012889 | 0.055402 | 0.10137 | 0.15827 | 0.21069 | 0.26035 | 0.30876 | 0.35551 | 0.40053 | 0.444 | 0.48587 | 0.52642 | 0.56592 | 0.60279 | 0.63891 | 4694-4697 | 0 | 0 | 0 | 0 | 0 | 0.012889 | 0.055402 | 0.10137 | 0.15827 | 0.23051 | 0.32911 | 0.42523 | 0.51803 | 0.6074 | 0.69368 | 0.77678 | 0.85725 | 0.93564 | 1.0088 | 1.0804
4695 | 2719656.0538 | 82876.856 | 8641.66 | 0 | 0 | 0 | 0 | 0 | 0 | 0 | 0 | 0 | 0.019824 | 0.068763 | 0.11647 | 0.16252 | 0.20687 | 0.24968 | 0.29091 | 0.33083 | 0.36972 | 0.406 | 0.44153 | 4695-4698 | 0 | 0 | 0 | 0 | 0 | 0 | 0 | 0 | 0 | 0.019824 | 0.068763 | 0.11647 | 0.16252 | 0.20687 | 0.24968 | 0.29091 | 0.33083 | 0.36972 | 0.406 | 0.44153
4696 | 2669209.7919 | 65478.628 | 0 | 0 | 0 | 0 | 0 | 0 | 0 | 0 | 0 | 0 | 0 | 0 | 0 | 0 | 0 | 0 | 0 | 0 | 0 | 0 | 0 | 4696-4699 | 0 | 0 | 0 | 0 | 0 | 0 | 0 | 0 | 0 | 0 | 0 | 0 | 0 | 0 | 0 | 0 | 0 | 0 | 0 | 0
4697 | 2615078.6769 | 33362.644 | 1992.03 | 0 | 0 | 0 | 0 | 0 | 0 | 0 | 0 | 0 | 0 | 0 | 0 | 0 | 0 | 0 | 0 | 0 | 0 | 0 | 0 | 4697-4700 | 0 | 0 | 0 | 0 | 0 | 0 | 0 | 0 | 0 | 0 | 0 | 0 | 0 | 0 | 0 | 0 | 0 | 0 | 0 | 0
4698 | 2769815.9136 | 3352.3212 | 3891.35 | 0 | 0 | 0 | 0 | 0 | 0 | 0 | 0 | 0 | 0 | 0 | 0 | 0 | 0 | 0 | 0 | 0 | 0 | 0 | 0 | 4698-4701 | 0 | 0 | 0 | 0 | 0 | 0 | 0 | 0 | 0 | 0 | 0 | 0 | 0 | 0 | 0 | 0 | 0 | 0 | 0 | 0
4699 | 2791479.099 | 0 | 4571.07 | 0 | 0 | 0 | 0 | 0 | 0 | 0 | 0 | 0 | 0 | 0 | 0 | 0 | 0 | 0 | 0 | 0 | 0 | 0 | 0 | 4699-4702 | 0 | 0 | 0 | 0 | 0 | 0 | 0 | 0 | 0 | 0 | 0 | 0 | 0 | 0 | 0 | 0 | 0 | 0 | 0 | 0
4700 | 2760275.4826 | 0 | 5685.84 | 0 | 0 | 0 | 0 | 0 | 0 | 0 | 0 | 0 | 0 | 0 | 0 | 0 | 0 | 0 | 0 | 0 | 0 | 0 | 0 | 4700-4703 | 0 | 0 | 0 | 0 | 0 | 0 | 0 | 0 | 0 | 0 | 0 | 0 | 0 | 0 | 0 | 0 | 0 | 0 | 0 | 0
4701 | 2745048.2894 | 0 | 12203.8 | 0 | 0 | 0 | 0 | 0 | 0 | 0 | 0 | 0 | 0 | 0 | 0 | 0 | 0 | 0 | 0 | 0 | 0 | 0 | 0 | 4701-4704 | 0 | 0 | 0 | 0 | 0 | 0 | 0 | 0 | 0 | 0 | 0 | 0 | 0 | 0 | 0 | 0 | 0 | 0 | 0 | 0
4702 | 2713137.4182 | 0 | 19331.2 | 0 | 0 | 0 | 0 | 0 | 0 | 0 | 0 | 0 | 0 | 0 | 0 | 0 | 0 | 0 | 0 | 0 | 0 | 0 | 0 | 4702-4705 | 0 | 0 | 0 | 0 | 0 | 0 | 0 | 0 | 0 | 0 | 0 | 0 | 0 | 0 | 0 | 0 | 0 | 0 | 0 | 0
4703 | 2641144.5735 | 0 | 37459.1 | 0 | 0 | 0 | 0 | 0 | 0 | 0 | 0 | 0 | 0 | 0 | 0 | 0 | 0 | 0 | 0 | 0 | 0 | 0 | 0 | 4703-4706 | 0 | 0 | 0 | 0 | 0 | 0 | 0 | 0 | 0 | 0 | 0 | 0 | 0 | 0 | 0 | 0 | 0 | 0 | 0 | 0
4704 | 2547964.7 | 0 | 51965.1 | 0 | 0 | 0 | 0 | 0 | 0 | 0 | 0 | 0 | 0 | 0 | 0 | 0 | 0 | 0 | 0 | 0 | 0 | 0 | 0 | 4704-4707 | 0 | 0 | 0 | 0 | 0 | 0 | 0 | 0 | 0 | 0 | 0 | 0 | 0 | 0 | 0 | 0 | 0 | 0 | 0 | 0
4705 | 2444236.1656 | 0 | 48012.8 | 0 | 0 | 0 | 0 | 0 | 0 | 0 | 0 | 0 | 0 | 0 | 0 | 0 | 0 | 0 | 0 | 0 | 0 | 0 | 0 | 4705-4708 | 0 | 0 | 0 | 0 | 0 | 0 | 0 | 0 | 0 | 0 | 0 | 0 | 0 | 0 | 0 | 0 | 0 | 0 | 0 | 0
4706 | 2374276.7324 | 0 | 39837.9 | 0 | 0 | 0 | 0 | 0 | 0 | 0 | 0 | 0 | 0 | 0 | 0 | 0 | 0 | 0 | 0 | 0 | 0 | 0 | 0 | 4706-4709 | 0 | 0 | 0 | 0 | 0 | 0 | 0 | 0 | 0 | 0 | 0 | 0 | 0 | 0 | 0 | 0 | 0 | 0 | 0 | 0
4707 | 2299022.1238 | 0 | 29985.4 | 0 | 0 | 0 | 0 | 0 | 0 | 0 | 0 | 0 | 0 | 0 | 0 | 0 | 0 | 0 | 0 | 0 | 0 | 0 | 0 | 4707-4710 | 0 | 0 | 0 | 0 | 0 | 0 | 0 | 0 | 0 | 0 | 0 | 0 | 0 | 0 | 0 | 0 | 0 | 0 | 0 | 0
4708 | 2247160.8584 | 0 | 20545.7 | 0 | 0 | 0 | 0 | 0 | 0 | 0 | 0 | 0 | 0 | 0 | 0 | 0 | 0 | 0 | 0 | 0 | 0 | 0 | 0 | 4708-4711 | 0 | 0 | 0 | 0 | 0 | 0 | 0 | 0 | 0 | 0 | 0 | 0 | 0 | 0 | 0 | 0 | 0 | 0 | 0 | 0
4709 | 2147768.1814 | 0 | 16938.7 | 0 | 0 | 0 | 0 | 0 | 0 | 0 | 0 | 0 | 0 | 0 | 0 | 0 | 0 | 0 | 0 | 0 | 0 | 0 | 0 | 4709-4712 | 0 | 0 | 0 | 0 | 0 | 0 | 0 | 0 | 0 | 0 | 0 | 0 | 0 | 0 | 0 | 0 | 0 | 0 | 0 | 0
4710 | 2145917.1757 | 3199.6923 | 17223 | 0 | 0 | 0 | 0 | 0 | 0 | 0 | 0 | 0 | 0 | 0 | 0 | 0 | 0 | 0 | 0 | 0 | 0 | 0 | 0 | 4710-4713 | 0 | 0 | 0 | 0 | 0 | 0.080687 | 0.11805 | 0.15843 | 0.2084 | 0.25444 | 0.29806 | 0.34059 | 0.38166 | 0.42121 | 0.45941 | 0.49621 | 0.53184 | 0.56656 | 0.59898 | 0.63073
4711 | 2215660.3816 | 33717.908 | 8108.77 | 0 | 0 | 0 | 0 | 0 | 0 | 0 | 0 | 0 | 0 | 0 | 0 | 0 | 0 | 0 | 0 | 0 | 0 | 0 | 0 | 4711-4714 | 0 | 0 | 0 | 0 | 0 | 0.34056 | 0.4161 | 0.49774 | 0.59871 | 0.69176 | 0.77992 | 0.86589 | 0.94891 | 1.0289 | 1.1061 | 1.1805 | 1.2526 | 1.3228 | 1.3884 | 1.4526
4712 | 2324910.64 | 37308.312 | 2496.85 | 0 | 0 | 0 | 0 | 0 | 0 | 0 | 0 | 0 | 0 | 0 | 0 | 0 | 0 | 0 | 0 | 0 | 0 | 0 | 0 | 4712-4715 | 0 | 0 | 0 | 0 | 0 | 0.63407 | 0.7485 | 0.87216 | 1.0251 | 1.166 | 1.2995 | 1.4297 | 1.5554 | 1.6766 | 1.7936 | 1.9063 | 2.0155 | 2.1219 | 2.2212 | 2.3185
4713 | 2407464.622 | 82385.464 | 4322.67 | 0 | 0 | 0 | 0 | 0 | 0.080687 | 0.11805 | 0.15843 | 0.2084 | 0.25444 | 0.29806 | 0.34059 | 0.38166 | 0.42121 | 0.45941 | 0.49621 | 0.53184 | 0.56656 | 0.59898 | 0.63073 | 4713-4716 | 0 | 0 | 0 | 0 | 0 | 0.96315 | 1.1166 | 1.2824 | 1.4874 | 1.6763 | 1.8553 | 2.0299 | 2.1985 | 2.3609 | 2.5178 | 2.6689 | 2.8153 | 2.958 | 3.0912 | 3.2217
4714 | 2445928.9993 | 90582.384 | 0 | 0 | 0 | 0 | 0 | 0 | 0.25987 | 0.29806 | 0.33931 | 0.39031 | 0.43731 | 0.48186 | 0.5253 | 0.56725 | 0.60767 | 0.6467 | 0.68431 | 0.72075 | 0.75625 | 0.78941 | 0.8219 | 4714-4717 | 0 | 0 | 0 | 0 | 0 | 1.2368 | 1.3915 | 1.5586 | 1.7652 | 1.9556 | 2.136 | 2.312 | 2.482 | 2.6457 | 2.8038 | 2.9562 | 3.1039 | 3.2477 | 3.3821 | 3.5137
4715 | 2488908.1947 | 93236.616 | 922.018 | 0 | 0 | 0 | 0 | 0 | 0.29351 | 0.3324 | 0.37442 | 0.42635 | 0.47421 | 0.51958 | 0.56381 | 0.60654 | 0.6477 | 0.68745 | 0.72576 | 0.76287 | 0.79904 | 0.83281 | 0.86591 | 4715-4718 | 0 | 0 | 0 | 0 | 0 | 1.2971 | 1.4513 | 1.618 | 1.8239 | 2.0137 | 2.1936 | 2.3691 | 2.5385 | 2.7018 | 2.8594 | 3.0114 | 3.1585 | 3.302 | 3.4359 | 3.5672
4716 | 2494998.6003 | 94178.608 | 16859.2 | 0 | 0 | 0 | 0 | 0 | 0.32908 | 0.36808 | 0.41023 | 0.46231 | 0.51031 | 0.55581 | 0.60018 | 0.64303 | 0.68432 | 0.7242 | 0.76262 | 0.79985 | 0.83612 | 0.87001 | 0.9032 | 4716-4719 | 0 | 0 | 0 | 0 | 0 | 1.0383 | 1.1912 | 1.3564 | 1.5606 | 1.7489 | 1.9273 | 2.1012 | 2.2692 | 2.431 | 2.5873 | 2.7379 | 2.8838 | 3.0259 | 3.1586 | 3.2887
4717 | 2469412.5171 | 93565.696 | 35956.8 | 0 | 0 | 0 | 0 | 0 | 0.35432 | 0.39294 | 0.43467 | 0.48622 | 0.53375 | 0.57879 | 0.62272 | 0.66514 | 0.70601 | 0.74549 | 0.78354 | 0.82039 | 0.85631 | 0.88986 | 0.92272 | 4717-4720 | 0 | 0 | 0 | 0 | 0 | 0.70921 | 0.82308 | 0.94614 | 1.0983 | 1.2386 | 1.3715 | 1.501 | 1.6262 | 1.7467 | 1.8631 | 2.009 | 2.1528 | 2.2929 | 2.4237 | 2.5518
4718 | 2416815.7084 | 89090.936 | 74359.1 | 0 | 0 | 0 | 0 | 0 | 0.32019 | 0.3579 | 0.39866 | 0.44904 | 0.49547 | 0.53947 | 0.58237 | 0.62381 | 0.66373 | 0.70229 | 0.73944 | 0.77543 | 0.8105 | 0.84325 | 0.87533 | 4718-4721 | 0 | 0 | 0 | 0 | 0 | 0.35489 | 0.43014 | 0.51147 | 0.6121 | 0.70482 | 0.79266 | 0.87832 | 0.96103 | 1.0407 | 1.1176 | 1.2254 | 1.3324 | 1.4366 | 1.5338 | 1.629
4719 | 2427207.6276 | 79093.208 | 62828.4 | 0 | 0 | 0 | 0 | 0 | 0.034699 | 0.072232 | 0.11282 | 0.16307 | 0.20935 | 0.2532 | 0.29594 | 0.33722 | 0.37696 | 0.41534 | 0.45231 | 0.48811 | 0.52298 | 0.55553 | 0.58741 | 4719-4722 | 0 | 0 | 0 | 0 | 0 | 0.034699 | 0.072232 | 0.11282 | 0.16307 | 0.20935 | 0.2532 | 0.29594 | 0.33722 | 0.37696 | 0.41534 | 0.48598 | 0.55695 | 0.62607 | 0.69055 | 0.7537
4720 | 2415412.9184 | 64908.564 | 16278.4 | 0 | 0 | 0 | 0 | 0 | 0 | 0 | 0 | 0 | 0 | 0 | 0 | 0 | 0 | 0 | 0.033676 | 0.068845 | 0.10309 | 0.13502 | 0.16629 | 4720-4723 | 0 | 0 | 0 | 0 | 0 | 0 | 0 | 0 | 0 | 0 | 0 | 0 | 0 | 0 | 0 | 0.033676 | 0.068845 | 0.10309 | 0.13502 | 0.16629
4721 | 2406854.1822 | 32880.906 | 11951.8 | 0 | 0 | 0 | 0 | 0 | 0 | 0 | 0 | 0 | 0 | 0 | 0 | 0 | 0 | 0 | 0 | 0 | 0 | 0 | 0 | 4721-4724 | 0 | 0 | 0 | 0 | 0 | 0 | 0 | 0 | 0 | 0 | 0 | 0 | 0 | 0 | 0 | 0 | 0 | 0 | 0 | 0
4722 | 2615731.9098 | 3873.7975 | 6201.72 | 0 | 0 | 0 | 0 | 0 | 0 | 0 | 0 | 0 | 0 | 0 | 0 | 0 | 0 | 0 | 0 | 0 | 0 | 0 | 0 | 4722-4725 | 0 | 0 | 0 | 0 | 0 | 0 | 0 | 0 | 0 | 0 | 0 | 0 | 0 | 0 | 0 | 0 | 0 | 0 | 0 | 0
4723 | 2665080.6613 | 0 | 6398.32 | 0 | 0 | 0 | 0 | 0 | 0 | 0 | 0 | 0 | 0 | 0 | 0 | 0 | 0 | 0 | 0 | 0 | 0 | 0 | 0 | 4723-4726 | 0 | 0 | 0 | 0 | 0 | 0 | 0 | 0 | 0 | 0 | 0 | 0 | 0 | 0 | 0 | 0 | 0 | 0 | 0 | 0
4724 | 2646661.3716 | 0 | 7040.77 | 0 | 0 | 0 | 0 | 0 | 0 | 0 | 0 | 0 | 0 | 0 | 0 | 0 | 0 | 0 | 0 | 0 | 0 | 0 | 0 | 4724-4727 | 0 | 0 | 0 | 0 | 0 | 0 | 0 | 0 | 0 | 0 | 0 | 0 | 0 | 0 | 0 | 0 | 0 | 0 | 0 | 0
4725 | 2633105.1768 | 0 | 17654 | 0 | 0 | 0 | 0 | 0 | 0 | 0 | 0 | 0 | 0 | 0 | 0 | 0 | 0 | 0 | 0 | 0 | 0 | 0 | 0 | 4725-4728 | 0 | 0 | 0 | 0 | 0 | 0 | 0 | 0 | 0 | 0 | 0 | 0 | 0 | 0 | 0 | 0 | 0 | 0 | 0 | 0
4726 | 2604804.6294 | 0 | 8298.82 | 0 | 0 | 0 | 0 | 0 | 0 | 0 | 0 | 0 | 0 | 0 | 0 | 0 | 0 | 0 | 0 | 0 | 0 | 0 | 0 | 4726-4729 | 0 | 0 | 0 | 0 | 0 | 0 | 0 | 0 | 0 | 0 | 0 | 0 | 0 | 0 | 0 | 0 | 0 | 0 | 0 | 0
4727 | 2549585.4003 | 0 | 9008.7 | 0 | 0 | 0 | 0 | 0 | 0 | 0 | 0 | 0 | 0 | 0 | 0 | 0 | 0 | 0 | 0 | 0 | 0 | 0 | 0 | 4727-4730 | 0 | 0 | 0 | 0 | 0 | 0 | 0 | 0 | 0 | 0 | 0 | 0 | 0 | 0 | 0 | 0 | 0 | 0 | 0 | 0
4728 | 2457442.4289 | 0 | 20521.2 | 0 | 0 | 0 | 0 | 0 | 0 | 0 | 0 | 0 | 0 | 0 | 0 | 0 | 0 | 0 | 0 | 0 | 0 | 0 | 0 | 4728-4731 | 0 | 0 | 0 | 0 | 0 | 0 | 0 | 0 | 0 | 0 | 0 | 0 | 0 | 0 | 0 | 0 | 0 | 0 | 0 | 0
4729 | 2361406.1726 | 0 | 13505.6 | 0 | 0 | 0 | 0 | 0 | 0 | 0 | 0 | 0 | 0 | 0 | 0 | 0 | 0 | 0 | 0 | 0 | 0 | 0 | 0 | 4729-4732 | 0 | 0 | 0 | 0 | 0 | 0 | 0 | 0 | 0 | 0 | 0 | 0 | 0 | 0 | 0 | 0 | 0 | 0 | 0 | 0
4730 | 2284813.0002 | 0 | 12816.2 | 0 | 0 | 0 | 0 | 0 | 0 | 0 | 0 | 0 | 0 | 0 | 0 | 0 | 0 | 0 | 0 | 0 | 0 | 0 | 0 | 4730-4733 | 0 | 0 | 0 | 0 | 0 | 0 | 0 | 0 | 0 | 0 | 0 | 0 | 0 | 0 | 0 | 0 | 0 | 0 | 0 | 0
4731 | 2235676.6534 | 0 | 5378.22 | 0 | 0 | 0 | 0 | 0 | 0 | 0 | 0 | 0 | 0 | 0 | 0 | 0 | 0 | 0 | 0 | 0 | 0 | 0 | 0 | 4731-4734 | 0 | 0 | 0 | 0 | 0 | 0 | 0 | 0 | 0 | 0 | 0 | 0 | 0 | 0 | 0 | 0 | 0 | 0 | 0 | 0
4732 | 2189510.8262 | 0 | 9765.4 | 0 | 0 | 0 | 0 | 0 | 0 | 0 | 0 | 0 | 0 | 0 | 0 | 0 | 0 | 0 | 0 | 0 | 0 | 0 | 0 | 4732-4735 | 0 | 0 | 0 | 0 | 0 | 0 | 0 | 0 | 0 | 0 | 0 | 0 | 0 | 0 | 0 | 0 | 0 | 0 | 0 | 0
4733 | 2077306.8263 | 0 | 4481.28 | 0 | 0 | 0 | 0 | 0 | 0 | 0 | 0 | 0 | 0 | 0 | 0 | 0 | 0 | 0 | 0 | 0 | 0 | 0 | 0 | 4733-4736 | 0 | 0 | 0 | 0 | 0 | 0.094098 | 0.12791 | 0.16447 | 0.20969 | 0.25136 | 0.29084 | 0.32933 | 0.3665 | 0.40231 | 0.43688 | 0.47018 | 0.50244 | 0.53387 | 0.56321 | 0.59196
4734 | 2057472.0662 | 7684.172 | 24212.3 | 0 | 0 | 0 | 0 | 0 | 0 | 0 | 0 | 0 | 0 | 0 | 0 | 0 | 0 | 0 | 0 | 0 | 0 | 0 | 0 | 4734-4737 | 0 | 0 | 0 | 0 | 0 | 0.50846 | 0.57741 | 0.65191 | 0.74399 | 0.82885 | 0.90928 | 0.98772 | 1.0635 | 1.1364 | 1.2069 | 1.2748 | 1.3406 | 1.4047 | 1.4646 | 1.5233
4735 | 2088760.5322 | 39463.736 | 16448 | 0 | 0 | 0 | 0 | 0 | 0 | 0 | 0 | 0 | 0 | 0 | 0 | 0 | 0 | 0 | 0 | 0 | 0 | 0 | 0 | 4735-4738 | 0 | 0 | 0 | 0 | 0.038589 | 1.0612 | 1.1658 | 1.2789 | 1.4186 | 1.5473 | 1.6694 | 1.7884 | 1.9034 | 2.0142 | 2.1212 | 2.2243 | 2.3242 | 2.4216 | 2.5125 | 2.6016
4736 | 2177955.187 | 75075.248 | 10607.2 | 0 | 0 | 0 | 0 | 0 | 0.094098 | 0.12791 | 0.16447 | 0.20969 | 0.25136 | 0.29084 | 0.32933 | 0.3665 | 0.40231 | 0.43688 | 0.47018 | 0.50244 | 0.53387 | 0.56321 | 0.59196 | 4736-4739 | 0 | 0 | 0 | 0 | 0.10632 | 1.6574 | 1.7983 | 1.9505 | 2.1384 | 2.3117 | 2.4759 | 2.6361 | 2.7908 | 2.9399 | 3.084 | 3.2228 | 3.3573 | 3.4883 | 3.6108 | 3.7308
4737 | 2237264.0825 | 89080.536 | 11719.8 | 0 | 0 | 0 | 0 | 0 | 0.41436 | 0.44949 | 0.48744 | 0.53429 | 0.57749 | 0.61845 | 0.65838 | 0.69696 | 0.73414 | 0.77005 | 0.80466 | 0.83819 | 0.87087 | 0.90141 | 0.93133 | 4737-4740 | 0 | 0 | 0 | 0 | 0.10632 | 1.5633 | 1.6704 | 1.786 | 1.9287 | 2.0603 | 2.1851 | 2.3068 | 2.4243 | 2.5376 | 2.6471 | 2.7526 | 2.8548 | 2.9545 | 3.0476 | 3.1389
4738 | 2264231.0762 | 95450.936 | 4873.36 | 0 | 0 | 0 | 0 | 0.038589 | 0.55269 | 0.58842 | 0.627 | 0.6746 | 0.71849 | 0.76011 | 0.80071 | 0.83993 | 0.87773 | 0.91425 | 0.94945 | 0.98357 | 1.0168 | 1.0479 | 1.0784 | 4738-4741 | 0 | 0 | 0 | 0 | 0.10632 | 1.1489 | 1.2209 | 1.2986 | 1.3944 | 1.4828 | 1.5666 | 1.6484 | 1.7274 | 1.8035 | 1.877 | 1.9479 | 2.0166 | 2.0836 | 2.1462 | 2.2075
4739 | 2292445.1164 | 98210.512 | 0 | 0 | 0 | 0 | 0 | 0.067729 | 0.59624 | 0.63247 | 0.67159 | 0.71982 | 0.76432 | 0.80651 | 0.84767 | 0.88743 | 0.92575 | 0.96277 | 0.99847 | 1.0331 | 1.0668 | 1.0983 | 1.1292 | 4739-4742 | 0 | 0 | 0 | 0 | 0.1972 | 1.2497 | 1.3223 | 1.4007 | 1.4974 | 1.5866 | 1.6711 | 1.7536 | 1.8333 | 1.9101 | 1.9843 | 2.0558 | 2.1251 | 2.1927 | 2.2558 | 2.3177
4740 | 2326376.3047 | 44631.252 | 3061.54 | 0 | 0 | 0 | 0 | 0 | 0 | 0 | 0 | 0 | 0 | 0 | 0 | 0 | 0 | 0 | 0 | 0 | 0 | 0 | 0 | 4740-4743 | 0 | 0 | 0 | 0 | 0.12947 | 0.6868 | 0.7586 | 0.83618 | 0.93205 | 1.0204 | 1.1042 | 1.1858 | 1.2647 | 1.3407 | 1.4141 | 1.4848 | 1.5534 | 1.6201 | 1.6825 | 1.7436
4741 | 2320368.0303 | 45459.768 | 86403.4 | 0 | 0 | 0 | 0 | 0 | 0 | 0 | 0 | 0 | 0 | 0 | 0 | 0 | 0 | 0 | 0 | 0 | 0 | 0 | 0 | 4741-4744 | 0 | 0 | 0 | 0 | 0.12947 | 0.6868 | 0.7586 | 0.83618 | 0.93205 | 1.0204 | 1.1042 | 1.1858 | 1.2647 | 1.3407 | 1.4141 | 1.4848 | 1.5534 | 1.6201 | 1.6825 | 1.7436
4742 | 2304347.7865 | 97300.952 | 91759.6 | 0 | 0 | 0 | 0 | 0.12947 | 0.65349 | 0.68986 | 0.72913 | 0.77757 | 0.82225 | 0.86462 | 0.90594 | 0.94586 | 0.98433 | 1.0215 | 1.0573 | 1.0921 | 1.1259 | 1.1575 | 1.1885 | 4742-4745 | 0 | 0 | 0 | 0 | 0.12947 | 0.6868 | 0.7586 | 0.83618 | 0.93205 | 1.0204 | 1.1042 | 1.1858 | 1.2647 | 1.3407 | 1.4141 | 1.4848 | 1.5534 | 1.6201 | 1.6825 | 1.7436
4743 | 2291382.0144 | 74524.032 | 63659.1 | 0 | 0 | 0 | 0 | 0 | 0.033311 | 0.068739 | 0.10705 | 0.15448 | 0.19817 | 0.23956 | 0.27991 | 0.31887 | 0.35638 | 0.39261 | 0.4275 | 0.4613 | 0.49421 | 0.52493 | 0.55502 | 4743-4746 | 0 | 0 | 0 | 0 | 0 | 0.033311 | 0.068739 | 0.10705 | 0.15448 | 0.19817 | 0.23956 | 0.27991 | 0.31887 | 0.35638 | 0.39261 | 0.4275 | 0.4613 | 0.49421 | 0.52493 | 0.55502
4744 | 2278526.8939 | 48833.904 | 49326 | 0 | 0 | 0 | 0 | 0 | 0 | 0 | 0 | 0 | 0 | 0 | 0 | 0 | 0 | 0 | 0 | 0 | 0 | 0 | 0 | 4744-4747 | 0 | 0 | 0 | 0 | 0 | 0 | 0 | 0 | 0 | 0 | 0 | 0 | 0 | 0 | 0 | 0 | 0 | 0 | 0 | 0
4745 | 2311549.2152 | 47189.048 | 61684.2 | 0 | 0 | 0 | 0 | 0 | 0 | 0 | 0 | 0 | 0 | 0 | 0 | 0 | 0 | 0 | 0 | 0 | 0 | 0 | 0 | 4745-4748 | 0 | 0 | 0 | 0 | 0 | 0 | 0 | 0 | 0 | 0 | 0 | 0 | 0 | 0 | 0 | 0 | 0 | 0 | 0 | 0
4746 | 2548998.5671 | 18708.24 | 70058.2 | 0 | 0 | 0 | 0 | 0 | 0 | 0 | 0 | 0 | 0 | 0 | 0 | 0 | 0 | 0 | 0 | 0 | 0 | 0 | 0 | 4746-4749 | 0 | 0 | 0 | 0 | 0 | 0 | 0 | 0 | 0 | 0 | 0 | 0 | 0 | 0 | 0 | 0 | 0 | 0 | 0 | 0
4747 | 2669234.5877 | 0 | 64162.3 | 0 | 0 | 0 | 0 | 0 | 0 | 0 | 0 | 0 | 0 | 0 | 0 | 0 | 0 | 0 | 0 | 0 | 0 | 0 | 0 | 4747-4750 | 0 | 0 | 0 | 0 | 0 | 0 | 0 | 0 | 0 | 0 | 0 | 0 | 0 | 0 | 0 | 0 | 0 | 0 | 0 | 0
4748 | 2725094.7376 | 0 | 59462.9 | 0 | 0 | 0 | 0 | 0 | 0 | 0 | 0 | 0 | 0 | 0 | 0 | 0 | 0 | 0 | 0 | 0 | 0 | 0 | 0 | 4748-4751 | 0 | 0 | 0 | 0 | 0 | 0 | 0 | 0 | 0 | 0 | 0 | 0 | 0 | 0 | 0 | 0 | 0 | 0 | 0 | 0
4749 | 2741176.6325 | 0 | 68913.8 | 0 | 0 | 0 | 0 | 0 | 0 | 0 | 0 | 0 | 0 | 0 | 0 | 0 | 0 | 0 | 0 | 0 | 0 | 0 | 0 | 4749-4752 | 0 | 0 | 0 | 0 | 0 | 0 | 0 | 0 | 0 | 0 | 0 | 0 | 0 | 0 | 0 | 0 | 0 | 0 | 0 | 0
4750 | 2709652.204 | 0 | 62123.4 | 0 | 0 | 0 | 0 | 0 | 0 | 0 | 0 | 0 | 0 | 0 | 0 | 0 | 0 | 0 | 0 | 0 | 0 | 0 | 0 | 4750-4753 | 0 | 0 | 0 | 0 | 0 | 0 | 0 | 0 | 0 | 0 | 0 | 0 | 0 | 0 | 0 | 0 | 0 | 0 | 0 | 0
4751 | 2610833.1905 | 0 | 63043.4 | 0 | 0 | 0 | 0 | 0 | 0 | 0 | 0 | 0 | 0 | 0 | 0 | 0 | 0 | 0 | 0 | 0 | 0 | 0 | 0 | 4751-4754 | 0 | 0 | 0 | 0 | 0 | 0 | 0 | 0 | 0 | 0 | 0 | 0 | 0 | 0 | 0 | 0 | 0 | 0 | 0 | 0
4752 | 2496679.0339 | 0 | 44397 | 0 | 0 | 0 | 0 | 0 | 0 | 0 | 0 | 0 | 0 | 0 | 0 | 0 | 0 | 0 | 0 | 0 | 0 | 0 | 0 | 4752-4755 | 0 | 0 | 0 | 0 | 0 | 0 | 0 | 0 | 0 | 0 | 0 | 0 | 0 | 0 | 0 | 0 | 0 | 0 | 0 | 0
4753 | 2410048.6933 | 0 | 45306.7 | 0 | 0 | 0 | 0 | 0 | 0 | 0 | 0 | 0 | 0 | 0 | 0 | 0 | 0 | 0 | 0 | 0 | 0 | 0 | 0 | 4753-4756 | 0 | 0 | 0 | 0 | 0 | 0 | 0 | 0 | 0 | 0 | 0 | 0 | 0 | 0 | 0 | 0 | 0 | 0 | 0 | 0
4754 | 2338145.5175 | 0 | 30456.3 | 0 | 0 | 0 | 0 | 0 | 0 | 0 | 0 | 0 | 0 | 0 | 0 | 0 | 0 | 0 | 0 | 0 | 0 | 0 | 0 | 4754-4757 | 0 | 0 | 0 | 0 | 0 | 0 | 0 | 0 | 0 | 0 | 0 | 0 | 0 | 0 | 0 | 0 | 0 | 0 | 0 | 0
4755 | 2273316.407 | 0 | 39526.7 | 0 | 0 | 0 | 0 | 0 | 0 | 0 | 0 | 0 | 0 | 0 | 0 | 0 | 0 | 0 | 0 | 0 | 0 | 0 | 0 | 4755-4758 | 0 | 0 | 0 | 0 | 0 | 0 | 0 | 0 | 0 | 0 | 0 | 0 | 0 | 0 | 0 | 0 | 0 | 0 | 0 | 0
4756 | 2256898.8886 | 0 | 23404.7 | 0 | 0 | 0 | 0 | 0 | 0 | 0 | 0 | 0 | 0 | 0 | 0 | 0 | 0 | 0 | 0 | 0 | 0 | 0 | 0 | 4756-4759 | 0 | 0 | 0 | 0 | 0 | 0 | 0 | 0 | 0 | 0 | 0 | 0 | 0 | 0 | 0 | 0 | 0 | 0 | 0 | 0
4757 | 2225783.3354 | 0 | 5769.9 | 0 | 0 | 0 | 0 | 0 | 0 | 0 | 0 | 0 | 0 | 0 | 0 | 0 | 0 | 0 | 0 | 0 | 0 | 0 | 0 | 4757-4760 | 0 | 0 | 0 | 0 | 0 | 0.10238 | 0.14152 | 0.18384 | 0.23622 | 0.28447 | 0.33019 | 0.37476 | 0.41779 | 0.45924 | 0.49926 | 0.53781 | 0.57515 | 0.61152 | 0.64547 | 0.67872
4758 | 2317086.2142 | 18264.048 | 26555 | 0 | 0 | 0 | 0 | 0 | 0 | 0 | 0 | 0 | 0 | 0 | 0 | 0 | 0 | 0 | 0 | 0 | 0 | 0 | 0 | 4758-4761 | 0 | 0 | 0 | 0 | 0 | 0.36645 | 0.44654 | 0.53312 | 0.64021 | 0.73889 | 0.83239 | 0.92356 | 1.0116 | 1.0964 | 1.1783 | 1.2572 | 1.3336 | 1.408 | 1.4775 | 1.5456
4759 | 2373942.8705 | 47574.024 | 52382.2 | 0 | 0 | 0 | 0 | 0 | 0 | 0 | 0 | 0 | 0 | 0 | 0 | 0 | 0 | 0 | 0 | 0 | 0 | 0 | 0 | 4759-4762 | 0 | 0 | 0 | 0 | 0 | 0.63606 | 0.75829 | 0.89039 | 1.0538 | 1.2043 | 1.347 | 1.4861 | 1.6204 | 1.7498 | 1.8748 | 1.9952 | 2.1118 | 2.2254 | 2.3315 | 2.4354
4760 | 2527069.4194 | 84270.008 | 80730.6 | 0 | 0 | 0 | 0 | 0 | 0.10238 | 0.14152 | 0.18384 | 0.23622 | 0.28447 | 0.33019 | 0.37476 | 0.41779 | 0.45924 | 0.49926 | 0.53781 | 0.57515 | 0.61152 | 0.64547 | 0.67872 | 4760-4763 | 0 | 0 | 0 | 0 | 0 | 0.90095 | 1.0659 | 1.2442 | 1.4647 | 1.6678 | 1.8604 | 2.0481 | 2.2294 | 2.404 | 2.5727 | 2.7352 | 2.8926 | 3.0459 | 3.1891 | 3.3294
4761 | 2627298.8015 | 95439.488 | 34194 | 0 | 0 | 0 | 0 | 0 | 0.26407 | 0.30502 | 0.34928 | 0.40399 | 0.45442 | 0.50221 | 0.5488 | 0.59381 | 0.63716 | 0.67902 | 0.71936 | 0.75844 | 0.79651 | 0.83207 | 0.8669 | 4761-4764 | 0 | 0 | 0 | 0 | 0 | 1.0351 | 1.2037 | 1.386 | 1.6114 | 1.819 | 2.0159 | 2.2078 | 2.3931 | 2.5717 | 2.7441 | 2.9103 | 3.0712 | 3.2281 | 3.3745 | 3.518
4762 | 2700872.3852 | 99087.872 | 7454.82 | 0 | 0 | 0 | 0 | 0 | 0.26961 | 0.31175 | 0.35728 | 0.41356 | 0.46543 | 0.51459 | 0.56252 | 0.60881 | 0.65341 | 0.69648 | 0.73798 | 0.77819 | 0.81736 | 0.85395 | 0.88979 | 4762-4765 | 0 | 0 | 0 | 0 | 0 | 0.97665 | 1.1472 | 1.3316 | 1.5595 | 1.7695 | 1.9685 | 2.1626 | 2.3501 | 2.5306 | 2.705 | 2.873 | 3.0358 | 3.1944 | 3.3425 | 3.4876
4763 | 2739843.1274 | 100477.688 | 0 | 0 | 0 | 0 | 0 | 0 | 0.26489 | 0.30762 | 0.35381 | 0.4109 | 0.46352 | 0.51338 | 0.56201 | 0.60897 | 0.65421 | 0.6979 | 0.74 | 0.78078 | 0.82052 | 0.85763 | 0.89399 | 4763-4766 | 0 | 0 | 0 | 0 | 0 | 0.70704 | 0.83548 | 0.97429 | 1.1652 | 1.3755 | 1.5749 | 1.7692 | 1.9569 | 2.1377 | 2.3123 | 2.4805 | 2.6434 | 2.8021 | 2.9503 | 3.0955
4764 | 2749644.2398 | 99729.336 | 0 | 0 | 0 | 0 | 0 | 0 | 0.23648 | 0.27934 | 0.32565 | 0.38291 | 0.43568 | 0.48569 | 0.53445 | 0.58154 | 0.62691 | 0.67072 | 0.71293 | 0.75382 | 0.79366 | 0.83087 | 0.86732 | 4764-4767 | 0 | 0 | 0 | 0 | 0 | 0.49974 | 0.62758 | 0.76576 | 0.95592 | 1.1656 | 1.3643 | 1.558 | 1.7451 | 1.9252 | 2.0992 | 2.2668 | 2.4291 | 2.5873 | 2.7349 | 2.8795
4765 | 2752265.4804 | 98468.224 | 4885.73 | 0 | 0 | 0 | 0 | 0 | 0.20567 | 0.24852 | 0.29483 | 0.3521 | 0.40487 | 0.45488 | 0.50365 | 0.55074 | 0.5961 | 0.63991 | 0.68212 | 0.723 | 0.76284 | 0.80004 | 0.83648 | 4765-4768 | 0 | 0 | 0 | 0 | 0 | 0.26326 | 0.34824 | 0.44011 | 0.57301 | 0.72994 | 0.87861 | 1.0266 | 1.2123 | 1.391 | 1.5636 | 1.7299 | 1.8909 | 2.0477 | 2.1941 | 2.3374
4766 | 2745059.3376 | 85430.608 | 12788 | 0 | 0 | 0 | 0 | 0 | 0 | 0 | 0 | 0.019246 | 0.071459 | 0.12091 | 0.16913 | 0.21567 | 0.26049 | 0.30376 | 0.34543 | 0.38579 | 0.42509 | 0.46177 | 0.49769 | 4766-4769 | 0 | 0 | 0 | 0 | 0 | 0.057591 | 0.099726 | 0.14528 | 0.22091 | 0.32506 | 0.42373 | 0.52298 | 0.66153 | 0.79493 | 0.92373 | 1.0478 | 1.1679 | 1.2849 | 1.394 | 1.501
4767 | 2719406.9834 | 91149.624 | 21953 | 0 | 0 | 0 | 0 | 0 | 0.057591 | 0.099726 | 0.14528 | 0.20166 | 0.2536 | 0.30281 | 0.35079 | 0.39712 | 0.44173 | 0.48482 | 0.52631 | 0.56651 | 0.60566 | 0.64222 | 0.67802 | 4767-4770 | 0 | 0 | 0 | 0 | 0 | 0.057591 | 0.099726 | 0.14528 | 0.20166 | 0.2536 | 0.30281 | 0.35386 | 0.44586 | 0.53444 | 0.61997 | 0.70234 | 0.7821 | 0.85978 | 0.93227 | 1.0033
4768 | 2709040.455 | 76498.816 | 57267.9 | 0 | 0 | 0 | 0 | 0 | 0 | 0 | 0 | 0 | 0 | 0 | 0.0030681 | 0.048741 | 0.092713 | 0.13516 | 0.17602 | 0.21559 | 0.25412 | 0.29006 | 0.32525 | 4768-4771 | 0 | 0 | 0 | 0 | 0 | 0 | 0 | 0 | 0 | 0 | 0 | 0.0030681 | 0.048741 | 0.092713 | 0.13516 | 0.17602 | 0.21559 | 0.25412 | 0.29006 | 0.32525
4769 | 2651342.7172 | 23790.354 | 89191.3 | 0 | 0 | 0 | 0 | 0 | 0 | 0 | 0 | 0 | 0 | 0 | 0 | 0 | 0 | 0 | 0 | 0 | 0 | 0 | 0 | 4769-4772 | 0 | 0 | 0 | 0 | 0 | 0 | 0 | 0 | 0 | 0 | 0 | 0 | 0 | 0 | 0 | 0 | 0 | 0 | 0 | 0
4770 | 2817327.5317 | 1691.3411 | 83298.2 | 0 | 0 | 0 | 0 | 0 | 0 | 0 | 0 | 0 | 0 | 0 | 0 | 0 | 0 | 0 | 0 | 0 | 0 | 0 | 0 | 4770-4773 | 0 | 0 | 0 | 0 | 0 | 0 | 0 | 0 | 0 | 0 | 0 | 0 | 0 | 0 | 0 | 0 | 0 | 0 | 0 | 0
4771 | 2905366.0011 | 0 | 74366.1 | 0 | 0 | 0 | 0 | 0 | 0 | 0 | 0 | 0 | 0 | 0 | 0 | 0 | 0 | 0 | 0 | 0 | 0 | 0 | 0 | 4771-4774 | 0 | 0 | 0 | 0 | 0 | 0 | 0 | 0 | 0 | 0 | 0 | 0 | 0 | 0 | 0 | 0 | 0 | 0 | 0 | 0
4772 | 2910811.1467 | 0 | 64488.9 | 0 | 0 | 0 | 0 | 0 | 0 | 0 | 0 | 0 | 0 | 0 | 0 | 0 | 0 | 0 | 0 | 0 | 0 | 0 | 0 | 4772-4775 | 0 | 0 | 0 | 0 | 0 | 0 | 0 | 0 | 0 | 0 | 0 | 0 | 0 | 0 | 0 | 0 | 0 | 0 | 0 | 0
4773 | 2902458.7373 | 0 | 76722.4 | 0 | 0 | 0 | 0 | 0 | 0 | 0 | 0 | 0 | 0 | 0 | 0 | 0 | 0 | 0 | 0 | 0 | 0 | 0 | 0 | 4773-4776 | 0 | 0 | 0 | 0 | 0 | 0 | 0 | 0 | 0 | 0 | 0 | 0 | 0 | 0 | 0 | 0 | 0 | 0 | 0 | 0
4774 | 2836092.6931 | 0 | 93450.9 | 0 | 0 | 0 | 0 | 0 | 0 | 0 | 0 | 0 | 0 | 0 | 0 | 0 | 0 | 0 | 0 | 0 | 0 | 0 | 0 | 4774-4777 | 0 | 0 | 0 | 0 | 0 | 0 | 0 | 0 | 0 | 0 | 0 | 0 | 0 | 0 | 0 | 0 | 0 | 0 | 0 | 0
4775 | 2685122.1312 | 0 | 68542.1 | 0 | 0 | 0 | 0 | 0 | 0 | 0 | 0 | 0 | 0 | 0 | 0 | 0 | 0 | 0 | 0 | 0 | 0 | 0 | 0 | 4775-4778 | 0 | 0 | 0 | 0 | 0 | 0 | 0 | 0 | 0 | 0 | 0 | 0 | 0 | 0 | 0 | 0 | 0 | 0 | 0 | 0
4776 | 2583976.2545 | 0 | 41352.1 | 0 | 0 | 0 | 0 | 0 | 0 | 0 | 0 | 0 | 0 | 0 | 0 | 0 | 0 | 0 | 0 | 0 | 0 | 0 | 0 | 4776-4779 | 0 | 0 | 0 | 0 | 0 | 0 | 0 | 0 | 0 | 0 | 0 | 0 | 0 | 0 | 0 | 0 | 0 | 0 | 0 | 0
4777 | 2471117.2985 | 0 | 22475.5 | 0 | 0 | 0 | 0 | 0 | 0 | 0 | 0 | 0 | 0 | 0 | 0 | 0 | 0 | 0 | 0 | 0 | 0 | 0 | 0 | 4777-4780 | 0 | 0 | 0 | 0 | 0 | 0 | 0 | 0 | 0 | 0 | 0 | 0 | 0 | 0 | 0 | 0 | 0 | 0 | 0 | 0
4778 | 2390436.1967 | 0 | 17600.5 | 0 | 0 | 0 | 0 | 0 | 0 | 0 | 0 | 0 | 0 | 0 | 0 | 0 | 0 | 0 | 0 | 0 | 0 | 0 | 0 | 4778-4781 | 0 | 0 | 0 | 0 | 0 | 0 | 0 | 0 | 0 | 0 | 0 | 0 | 0 | 0 | 0 | 0 | 0 | 0 | 0 | 0
4779 | 2313460.0303 | 0 | 6334.36 | 0 | 0 | 0 | 0 | 0 | 0 | 0 | 0 | 0 | 0 | 0 | 0 | 0 | 0 | 0 | 0 | 0 | 0 | 0 | 0 | 4779-4782 | 0 | 0 | 0 | 0 | 0 | 0 | 0 | 0 | 0 | 0 | 0 | 0 | 0 | 0 | 0 | 0 | 0 | 0 | 0 | 0
4780 | 2277546.6281 | 0 | 3580.67 | 0 | 0 | 0 | 0 | 0 | 0 | 0 | 0 | 0 | 0 | 0 | 0 | 0 | 0 | 0 | 0 | 0 | 0 | 0 | 0 | 4780-4783 | 0 | 0 | 0 | 0 | 0 | 0 | 0 | 0 | 0 | 0 | 0 | 0 | 0 | 0 | 0 | 0 | 0 | 0 | 0 | 0
4781 | 2284280.8528 | 0 | 4905.93 | 0 | 0 | 0 | 0 | 0 | 0 | 0 | 0 | 0 | 0 | 0 | 0 | 0 | 0 | 0 | 0 | 0 | 0 | 0 | 0 | 4781-4784 | 0 | 0 | 0 | 0 | 0 | 0 | 0 | 0.01815 | 0.070764 | 0.11922 | 0.16513 | 0.20988 | 0.25309 | 0.2947 | 0.33487 | 0.37357 | 0.41104 | 0.44754 | 0.48161 | 0.51497
4782 | 2393034.248 | 15733.176 | 14397.4 | 0 | 0 | 0 | 0 | 0 | 0 | 0 | 0 | 0 | 0 | 0 | 0 | 0 | 0 | 0 | 0 | 0 | 0 | 0 | 0 | 4782-4785 | 0 | 0 | 0 | 0 | 0 | 0 | 0 | 0.01815 | 0.074333 | 0.17335 | 0.26713 | 0.35857 | 0.44684 | 0.53184 | 0.61391 | 0.69295 | 0.76949 | 0.84405 | 0.91363 | 0.98177
4783 | 2404651.5391 | 29012.724 | 5222.88 | 0 | 0 | 0 | 0 | 0 | 0 | 0 | 0 | 0 | 0 | 0 | 0 | 0 | 0 | 0 | 0 | 0 | 0 | 0 | 0 | 4783-4786 | 0 | 0 | 0 | 0 | 0 | 0 | 0 | 0.01815 | 0.074333 | 0.17335 | 0.26713 | 0.39852 | 0.5331 | 0.6627 | 0.78782 | 0.90832 | 1.025 | 1.1386 | 1.2447 | 1.3485
4784 | 2543544.1413 | 81581.264 | 369.736 | 0 | 0 | 0 | 0 | 0 | 0 | 0 | 0.01815 | 0.070764 | 0.11922 | 0.16513 | 0.20988 | 0.25309 | 0.2947 | 0.33487 | 0.37357 | 0.41104 | 0.44754 | 0.48161 | 0.51497 | 4784-4787 | 0 | 0 | 0 | 0 | 0 | 0.16788 | 0.21134 | 0.27647 | 0.39076 | 0.54332 | 0.68784 | 0.86869 | 1.051 | 1.2267 | 1.3962 | 1.5595 | 1.7177 | 1.8717 | 2.0155 | 2.1563
4785 | 2658073.8398 | 82572.232 | 1337.23 | 0 | 0 | 0 | 0 | 0 | 0 | 0 | 0 | 0.0035687 | 0.054122 | 0.102 | 0.14868 | 0.19375 | 0.23714 | 0.27904 | 0.31938 | 0.35845 | 0.39651 | 0.43202 | 0.4668 | 4785-4788 | 0 | 0 | 0 | 0 | 0 | 0.33152 | 0.41849 | 0.5125 | 0.63237 | 0.79007 | 0.93948 | 1.1251 | 1.3121 | 1.4922 | 1.666 | 1.8335 | 1.9957 | 2.1537 | 2.3011 | 2.4455
4786 | 2741120.3869 | 80515.992 | 11746 | 0 | 0 | 0 | 0 | 0 | 0 | 0 | 0 | 0 | 0 | 0 | 0.039951 | 0.086268 | 0.13086 | 0.17391 | 0.21537 | 0.25551 | 0.2946 | 0.33106 | 0.36677 | 4786-4789 | 0 | 0 | 0 | 0 | 0 | 0.50197 | 0.63231 | 0.77319 | 0.94748 | 1.1081 | 1.2602 | 1.4485 | 1.6381 | 1.8207 | 1.997 | 2.1668 | 2.3313 | 2.4916 | 2.6411 | 2.7877
4787 | 2796266.0663 | 97791.536 | 23520.2 | 0 | 0 | 0 | 0 | 0 | 0.16788 | 0.21134 | 0.25832 | 0.31643 | 0.36997 | 0.42071 | 0.47017 | 0.51794 | 0.56396 | 0.60839 | 0.6512 | 0.69266 | 0.73306 | 0.77078 | 0.80773 | 4787-4790 | 0 | 0 | 0 | 0 | 0 | 0.66621 | 0.83988 | 1.0276 | 1.2598 | 1.4738 | 1.6765 | 1.8742 | 2.0651 | 2.249 | 2.4265 | 2.5976 | 2.7633 | 2.9247 | 3.0754 | 3.223
4788 | 2800338.7018 | 97534.296 | 29664 | 0 | 0 | 0 | 0 | 0 | 0.16364 | 0.20715 | 0.25419 | 0.31237 | 0.36598 | 0.41677 | 0.4663 | 0.51413 | 0.56019 | 0.60468 | 0.64754 | 0.68905 | 0.72949 | 0.76725 | 0.80424 | 4788-4791 | 0 | 0 | 0 | 0 | 0 | 0.57828 | 0.75139 | 0.93852 | 1.1701 | 1.3834 | 1.5855 | 1.7825 | 1.9728 | 2.1561 | 2.3331 | 2.5036 | 2.6688 | 2.8297 | 2.9799 | 3.127
4789 | 2791620.4598 | 96955.544 | 44170.8 | 0 | 0 | 0 | 0 | 0 | 0.17045 | 0.21381 | 0.26069 | 0.31868 | 0.37211 | 0.42274 | 0.47211 | 0.51977 | 0.56569 | 0.61003 | 0.65274 | 0.69411 | 0.73442 | 0.77205 | 0.80892 | 4789-4792 | 0 | 0 | 0 | 0 | 0 | 0.41464 | 0.54424 | 0.68434 | 0.85768 | 1.0174 | 1.1687 | 1.3508 | 1.5395 | 1.7213 | 1.8967 | 2.0657 | 2.2294 | 2.3889 | 2.5377 | 2.6835
4790 | 2789206.3768 | 96795.96 | 40084.5 | 0 | 0 | 0 | 0 | 0 | 0.16424 | 0.20757 | 0.2544 | 0.31234 | 0.36573 | 0.41631 | 0.46563 | 0.51325 | 0.55912 | 0.60342 | 0.64609 | 0.68743 | 0.7277 | 0.7653 | 0.80213 | 4790-4793 | 0 | 0 | 0 | 0 | 0 | 0.24419 | 0.33043 | 0.42365 | 0.539 | 0.64527 | 0.74596 | 0.87873 | 1.0198 | 1.1556 | 1.2867 | 1.413 | 1.5353 | 1.6545 | 1.7657 | 1.8746
4791 | 2769058.2336 | 92845.384 | 42827.8 | 0 | 0 | 0 | 0 | 0 | 0.079952 | 0.12286 | 0.16924 | 0.22666 | 0.27955 | 0.32966 | 0.37851 | 0.42568 | 0.47111 | 0.51499 | 0.55724 | 0.59817 | 0.63804 | 0.67526 | 0.71172 | 4791-4794 | 0 | 0 | 0 | 0 | 0 | 0.079952 | 0.12286 | 0.16924 | 0.22666 | 0.27955 | 0.32966 | 0.4131 | 0.50651 | 0.59645 | 0.68329 | 0.76692 | 0.8479 | 0.92678 | 1.0004 | 1.0725
4792 | 2740586.9914 | 78208.368 | 67570.6 | 0 | 0 | 0 | 0 | 0 | 0 | 0 | 0 | 0 | 0 | 0 | 0.034593 | 0.080825 | 0.12534 | 0.1683 | 0.20967 | 0.24973 | 0.28873 | 0.32512 | 0.36074 | 4792-4795 | 0 | 0 | 0 | 0 | 0 | 0 | 0 | 0 | 0 | 0 | 0 | 0.034593 | 0.080825 | 0.12534 | 0.1683 | 0.20967 | 0.24973 | 0.28873 | 0.32512 | 0.36074
4793 | 2668156.8068 | 0 | 72358.4 | 0 | 0 | 0 | 0 | 0 | 0 | 0 | 0 | 0 | 0 | 0 | 0 | 0 | 0 | 0 | 0 | 0 | 0 | 0 | 0 | 4793-4796 | 0 | 0 | 0 | 0 | 0 | 0 | 0 | 0 | 0 | 0 | 0 | 0 | 0 | 0 | 0 | 0 | 0 | 0 | 0 | 0
4794 | 2831292.4573 | 0 | 66874.6 | 0 | 0 | 0 | 0 | 0 | 0 | 0 | 0 | 0 | 0 | 0 | 0 | 0 | 0 | 0 | 0 | 0 | 0 | 0 | 0 | 4794-4797 | 0 | 0 | 0 | 0 | 0 | 0 | 0 | 0 | 0 | 0 | 0 | 0 | 0 | 0 | 0 | 0 | 0 | 0 | 0 | 0
4795 | 2913682.0738 | 0 | 54934.3 | 0 | 0 | 0 | 0 | 0 | 0 | 0 | 0 | 0 | 0 | 0 | 0 | 0 | 0 | 0 | 0 | 0 | 0 | 0 | 0 | 4795-4798 | 0 | 0 | 0 | 0 | 0 | 0 | 0 | 0 | 0 | 0 | 0 | 0 | 0 | 0 | 0 | 0 | 0 | 0 | 0 | 0
4796 | 2917655.0906 | 0 | 43586.1 | 0 | 0 | 0 | 0 | 0 | 0 | 0 | 0 | 0 | 0 | 0 | 0 | 0 | 0 | 0 | 0 | 0 | 0 | 0 | 0 | 4796-4799 | 0 | 0 | 0 | 0 | 0 | 0 | 0 | 0 | 0 | 0 | 0 | 0 | 0 | 0 | 0 | 0 | 0 | 0 | 0 | 0
4797 | 2904949.1962 | 0 | 41296.3 | 0 | 0 | 0 | 0 | 0 | 0 | 0 | 0 | 0 | 0 | 0 | 0 | 0 | 0 | 0 | 0 | 0 | 0 | 0 | 0 | 4797-4800 | 0 | 0 | 0 | 0 | 0 | 0 | 0 | 0 | 0 | 0 | 0 | 0 | 0 | 0 | 0 | 0 | 0 | 0 | 0 | 0
4798 | 2847264.8434 | 0 | 37070.6 | 0 | 0 | 0 | 0 | 0 | 0 | 0 | 0 | 0 | 0 | 0 | 0 | 0 | 0 | 0 | 0 | 0 | 0 | 0 | 0 | 4798-4801 | 0 | 0 | 0 | 0 | 0 | 0 | 0 | 0 | 0 | 0 | 0 | 0 | 0 | 0 | 0 | 0 | 0 | 0 | 0 | 0
4799 | 2720535.5932 | 0 | 25005.7 | 0 | 0 | 0 | 0 | 0 | 0 | 0 | 0 | 0 | 0 | 0 | 0 | 0 | 0 | 0 | 0 | 0 | 0 | 0 | 0 | 4799-4802 | 0 | 0 | 0 | 0 | 0 | 0 | 0 | 0 | 0 | 0 | 0 | 0 | 0 | 0 | 0 | 0 | 0 | 0 | 0 | 0
4800 | 2559042.7101 | 0 | 15438.9 | 0 | 0 | 0 | 0 | 0 | 0 | 0 | 0 | 0 | 0 | 0 | 0 | 0 | 0 | 0 | 0 | 0 | 0 | 0 | 0 | 4800-4803 | 0 | 0 | 0 | 0 | 0 | 0 | 0 | 0 | 0 | 0 | 0 | 0 | 0 | 0 | 0 | 0 | 0 | 0 | 0 | 0
4801 | 2455206.426 | 0 | 14257.6 | 0 | 0 | 0 | 0 | 0 | 0 | 0 | 0 | 0 | 0 | 0 | 0 | 0 | 0 | 0 | 0 | 0 | 0 | 0 | 0 | 4801-4804 | 0 | 0 | 0 | 0 | 0 | 0 | 0 | 0 | 0 | 0 | 0 | 0 | 0 | 0 | 0 | 0 | 0 | 0 | 0 | 0
4802 | 2376047.1083 | 0 | 22652.6 | 0 | 0 | 0 | 0 | 0 | 0 | 0 | 0 | 0 | 0 | 0 | 0 | 0 | 0 | 0 | 0 | 0 | 0 | 0 | 0 | 4802-4805 | 0 | 0 | 0 | 0 | 0 | 0 | 0 | 0 | 0 | 0 | 0 | 0 | 0 | 0 | 0 | 0 | 0 | 0 | 0 | 0
4803 | 2309657.0546 | 0 | 16748 | 0 | 0 | 0 | 0 | 0 | 0 | 0 | 0 | 0 | 0 | 0 | 0 | 0 | 0 | 0 | 0 | 0 | 0 | 0 | 0 | 4803-4806 | 0 | 0 | 0 | 0 | 0 | 0 | 0 | 0 | 0 | 0 | 0 | 0 | 0 | 0 | 0 | 0 | 0 | 0 | 0 | 0
4804 | 2294338.283 | 0 | 11126.4 | 0 | 0 | 0 | 0 | 0 | 0 | 0 | 0 | 0 | 0 | 0 | 0 | 0 | 0 | 0 | 0 | 0 | 0 | 0 | 0 | 4804-4807 | 0 | 0 | 0 | 0 | 0 | 0 | 0 | 0 | 0 | 0 | 0 | 0 | 0 | 0 | 0 | 0 | 0 | 0 | 0 | 0
4805 | 2260970.3734 | 0 | 2316.07 | 0 | 0 | 0 | 0 | 0 | 0 | 0 | 0 | 0 | 0 | 0 | 0 | 0 | 0 | 0 | 0 | 0 | 0 | 0 | 0 | 4805-4808 | 0 | 0 | 0 | 0 | 0 | 0 | 0 | 0 | 0 | 0 | 0 | 0.033569 | 0.076078 | 0.11701 | 0.15652 | 0.19456 | 0.2314 | 0.26727 | 0.30074 | 0.33351
4806 | 2330954.3436 | 6554.412 | 2889.03 | 0 | 0 | 0 | 0 | 0 | 0 | 0 | 0 | 0 | 0 | 0 | 0 | 0 | 0 | 0 | 0 | 0 | 0 | 0 | 0 | 4806-4809 | 0 | 0 | 0 | 0 | 0 | 0 | 0 | 0 | 0 | 0 | 0 | 0.033569 | 0.076078 | 0.11701 | 0.15652 | 0.19456 | 0.2314 | 0.26727 | 0.30074 | 0.33351
4807 | 2364484.6278 | 20856.364 | 5187.58 | 0 | 0 | 0 | 0 | 0 | 0 | 0 | 0 | 0 | 0 | 0 | 0 | 0 | 0 | 0 | 0 | 0 | 0 | 0 | 0 | 4807-4810 | 0 | 0 | 0 | 0 | 0 | 0 | 0 | 0 | 0 | 0 | 0 | 0.033569 | 0.076078 | 0.11811 | 0.20004 | 0.27892 | 0.35529 | 0.42967 | 0.49905 | 0.56698
4808 | 2515767.9564 | 73864.432 | 8542.48 | 0 | 0 | 0 | 0 | 0 | 0 | 0 | 0 | 0 | 0 | 0 | 0.033569 | 0.076078 | 0.11701 | 0.15652 | 0.19456 | 0.2314 | 0.26727 | 0.30074 | 0.33351 | 4808-4811 | 0 | 0 | 0 | 0 | 0 | 0 | 0 | 0 | 0 | 0 | 0 | 0.033569 | 0.0918 | 0.17851 | 0.30357 | 0.42398 | 0.54057 | 0.6541 | 0.76 | 0.8637
4809 | 2635436.2095 | 44931.996 | 3261.51 | 0 | 0 | 0 | 0 | 0 | 0 | 0 | 0 | 0 | 0 | 0 | 0 | 0 | 0 | 0 | 0 | 0 | 0 | 0 | 0 | 4809-4812 | 0 | 0 | 0 | 0 | 0 | 0 | 0 | 0 | 0 | 0 | 0.030865 | 0.079192 | 0.14156 | 0.23227 | 0.36118 | 0.48531 | 0.60549 | 0.72253 | 0.8317 | 0.93861
4810 | 2710032.7621 | 75242.904 | 0 | 0 | 0 | 0 | 0 | 0 | 0 | 0 | 0 | 0 | 0 | 0 | 0 | 0 | 0.0011023 | 0.04352 | 0.084359 | 0.1239 | 0.1624 | 0.19831 | 0.23347 | 4810-4813 | 0 | 0 | 0 | 0 | 0 | 0 | 0 | 0 | 0 | 0 | 0.030865 | 0.079192 | 0.14156 | 0.23227 | 0.36118 | 0.48531 | 0.60549 | 0.72253 | 0.8317 | 0.93861
4811 | 2750955.1424 | 78594.696 | 0 | 0 | 0 | 0 | 0 | 0 | 0 | 0 | 0 | 0 | 0 | 0 | 0 | 0.015722 | 0.060405 | 0.10354 | 0.14507 | 0.18527 | 0.22443 | 0.26096 | 0.29672 | 4811-4814 | 0 | 0 | 0 | 0 | 0 | 0 | 0 | 0 | 0.011129 | 0.063468 | 0.14391 | 0.24056 | 0.34959 | 0.48411 | 0.61398 | 0.73904 | 0.86013 | 0.97807 | 1.0881 | 1.1958
4812 | 2757310.1529 | 82790.264 | 2808.87 | 0 | 0 | 0 | 0 | 0 | 0 | 0 | 0 | 0 | 0 | 0.030865 | 0.079192 | 0.12584 | 0.17076 | 0.21413 | 0.25588 | 0.29632 | 0.3357 | 0.37244 | 0.40842 | 4812-4815 | 0 | 0 | 0 | 0 | 0 | 0 | 0 | 0 | 0.034009 | 0.13806 | 0.26747 | 0.41187 | 0.55127 | 0.6855 | 0.81509 | 0.93989 | 1.0607 | 1.1784 | 1.2883 | 1.3958
4813 | 2771736.5653 | 47413.84 | 17669.1 | 0 | 0 | 0 | 0 | 0 | 0 | 0 | 0 | 0 | 0 | 0 | 0 | 0 | 0 | 0 | 0 | 0 | 0 | 0 | 0 | 4813-4816 | 0 | 0 | 0 | 0 | 0 | 0 | 0 | 0 | 0.034009 | 0.13806 | 0.23661 | 0.33268 | 0.42543 | 0.51474 | 0.60097 | 0.684 | 0.76442 | 0.87745 | 0.98588 | 1.0921
4814 | 2752694.7833 | 85102.232 | 19704.2 | 0 | 0 | 0 | 0 | 0 | 0 | 0 | 0 | 0.011129 | 0.063468 | 0.11304 | 0.16137 | 0.20802 | 0.25295 | 0.29632 | 0.33809 | 0.37854 | 0.41794 | 0.4547 | 0.4907 | 4814-4817 | 0 | 0 | 0 | 0 | 0 | 0 | 0 | 0 | 0.034009 | 0.13806 | 0.23661 | 0.33268 | 0.42543 | 0.51474 | 0.60097 | 0.684 | 0.76442 | 0.87745 | 0.98588 | 1.0921
4815 | 2719183.9648 | 84290.344 | 25391.1 | 0 | 0 | 0 | 0 | 0 | 0 | 0 | 0 | 0.02288 | 0.07459 | 0.12357 | 0.17131 | 0.21741 | 0.26179 | 0.30465 | 0.34591 | 0.38588 | 0.4248 | 0.46112 | 0.49669 | 4815-4818 | 0 | 0 | 0 | 0 | 0 | 0 | 0 | 0 | 0.02288 | 0.07459 | 0.12357 | 0.17131 | 0.21741 | 0.26179 | 0.30465 | 0.34591 | 0.38588 | 0.45951 | 0.53118 | 0.60137
4816 | 2681703.1842 | 69030.064 | 19925.8 | 0 | 0 | 0 | 0 | 0 | 0 | 0 | 0 | 0 | 0 | 0 | 0 | 0 | 0 | 0 | 0 | 0 | 0.034709 | 0.070062 | 0.10467 | 4816-4819 | 0 | 0 | 0 | 0 | 0 | 0 | 0 | 0 | 0 | 0 | 0 | 0 | 0 | 0 | 0 | 0 | 0 | 0.034709 | 0.070062 | 0.10467
4817 | 2625134.6777 | 35855.636 | 22194.9 | 0 | 0 | 0 | 0 | 0 | 0 | 0 | 0 | 0 | 0 | 0 | 0 | 0 | 0 | 0 | 0 | 0 | 0 | 0 | 0 | 4817-4820 | 0 | 0 | 0 | 0 | 0 | 0 | 0 | 0 | 0 | 0 | 0 | 0 | 0 | 0 | 0 | 0 | 0 | 0 | 0 | 0
4818 | 2790772.3519 | 5835.879 | 18075.2 | 0 | 0 | 0 | 0 | 0 | 0 | 0 | 0 | 0 | 0 | 0 | 0 | 0 | 0 | 0 | 0 | 0 | 0 | 0 | 0 | 4818-4821 | 0 | 0 | 0 | 0 | 0 | 0 | 0 | 0 | 0 | 0 | 0 | 0 | 0 | 0 | 0 | 0 | 0 | 0 | 0 | 0
4819 | 2875233.9498 | 0 | 17661.5 | 0 | 0 | 0 | 0 | 0 | 0 | 0 | 0 | 0 | 0 | 0 | 0 | 0 | 0 | 0 | 0 | 0 | 0 | 0 | 0 | 4819-4822 | 0 | 0 | 0 | 0 | 0 | 0 | 0 | 0 | 0 | 0 | 0 | 0 | 0 | 0 | 0 | 0 | 0 | 0 | 0 | 0
4820 | 2864899.7154 | 0 | 17572.8 | 0 | 0 | 0 | 0 | 0 | 0 | 0 | 0 | 0 | 0 | 0 | 0 | 0 | 0 | 0 | 0 | 0 | 0 | 0 | 0 | 4820-4823 | 0 | 0 | 0 | 0 | 0 | 0 | 0 | 0 | 0 | 0 | 0 | 0 | 0 | 0 | 0 | 0 | 0 | 0 | 0 | 0
4821 | 2857577.1551 | 0 | 23401.4 | 0 | 0 | 0 | 0 | 0 | 0 | 0 | 0 | 0 | 0 | 0 | 0 | 0 | 0 | 0 | 0 | 0 | 0 | 0 | 0 | 4821-4824 | 0 | 0 | 0 | 0 | 0 | 0 | 0 | 0 | 0 | 0 | 0 | 0 | 0 | 0 | 0 | 0 | 0 | 0 | 0 | 0
4822 | 2794764.9122 | 0 | 42113.1 | 0 | 0 | 0 | 0 | 0 | 0 | 0 | 0 | 0 | 0 | 0 | 0 | 0 | 0 | 0 | 0 | 0 | 0 | 0 | 0 | 4822-4825 | 0 | 0 | 0 | 0 | 0 | 0 | 0 | 0 | 0 | 0 | 0 | 0 | 0 | 0 | 0 | 0 | 0 | 0 | 0 | 0
4823 | 2677502.4003 | 0 | 12237.5 | 0 | 0 | 0 | 0 | 0 | 0 | 0 | 0 | 0 | 0 | 0 | 0 | 0 | 0 | 0 | 0 | 0 | 0 | 0 | 0 | 4823-4826 | 0 | 0 | 0 | 0 | 0 | 0 | 0 | 0 | 0 | 0 | 0 | 0 | 0 | 0 | 0 | 0 | 0 | 0 | 0 | 0
4824 | 2511805.0884 | 0 | 13328.5 | 0 | 0 | 0 | 0 | 0 | 0 | 0 | 0 | 0 | 0 | 0 | 0 | 0 | 0 | 0 | 0 | 0 | 0 | 0 | 0 | 4824-4827 | 0 | 0 | 0 | 0 | 0 | 0 | 0 | 0 | 0 | 0 | 0 | 0 | 0 | 0 | 0 | 0 | 0 | 0 | 0 | 0
4825 | 2412903.5427 | 0 | 7695.44 | 0 | 0 | 0 | 0 | 0 | 0 | 0 | 0 | 0 | 0 | 0 | 0 | 0 | 0 | 0 | 0 | 0 | 0 | 0 | 0 | 4825-4828 | 0 | 0 | 0 | 0 | 0 | 0 | 0 | 0 | 0 | 0 | 0 | 0 | 0 | 0 | 0 | 0 | 0 | 0 | 0 | 0
4826 | 2331612.7654 | 0 | 3002.74 | 0 | 0 | 0 | 0 | 0 | 0 | 0 | 0 | 0 | 0 | 0 | 0 | 0 | 0 | 0 | 0 | 0 | 0 | 0 | 0 | 4826-4829 | 0 | 0 | 0 | 0 | 0 | 0 | 0 | 0 | 0 | 0 | 0 | 0 | 0 | 0 | 0 | 0 | 0 | 0 | 0 | 0
4827 | 2281896.2085 | 0 | 5429.46 | 0 | 0 | 0 | 0 | 0 | 0 | 0 | 0 | 0 | 0 | 0 | 0 | 0 | 0 | 0 | 0 | 0 | 0 | 0 | 0 | 4827-4830 | 0 | 0 | 0 | 0 | 0 | 0 | 0 | 0 | 0 | 0 | 0 | 0 | 0 | 0 | 0 | 0 | 0 | 0 | 0 | 0
4828 | 2250754.1288 | 0 | 6770.59 | 0 | 0 | 0 | 0 | 0 | 0 | 0 | 0 | 0 | 0 | 0 | 0 | 0 | 0 | 0 | 0 | 0 | 0 | 0 | 0 | 4828-4831 | 0 | 0 | 0 | 0 | 0 | 0 | 0 | 0 | 0 | 0 | 0 | 0 | 0 | 0 | 0 | 0 | 0 | 0 | 0 | 0
4829 | 2216318.0739 | 0 | 0 | 0 | 0 | 0 | 0 | 0 | 0 | 0 | 0 | 0 | 0 | 0 | 0 | 0 | 0 | 0 | 0 | 0 | 0 | 0 | 0 | 4829-4832 | 0 | 0 | 0 | 0 | 0 | 0 | 0 | 0 | 0 | 0 | 0 | 0 | 0 | 0 | 0 | 0 | 0 | 0 | 0 | 0
4830 | 2297117.7035 | 10179.992 | 0 | 0 | 0 | 0 | 0 | 0 | 0 | 0 | 0 | 0 | 0 | 0 | 0 | 0 | 0 | 0 | 0 | 0 | 0 | 0 | 0 | 4830-4833 | 0 | 0 | 0 | 0 | 0 | 0.23372 | 0.27382 | 0.31715 | 0.37072 | 0.42009 | 0.46688 | 0.5125 | 0.55656 | 0.599 | 0.63999 | 0.67949 | 0.71775 | 0.75503 | 0.78984 | 0.82395
4831 | 2332025.7619 | 40191.404 | 0 | 0 | 0 | 0 | 0 | 0 | 0 | 0 | 0 | 0 | 0 | 0 | 0 | 0 | 0 | 0 | 0 | 0 | 0 | 0 | 0 | 4831-4834 | 0 | 0 | 0 | 0 | 0 | 0.23372 | 0.27382 | 0.31715 | 0.37072 | 0.42009 | 0.46688 | 0.5125 | 0.55656 | 0.599 | 0.63999 | 0.67949 | 0.71775 | 0.75503 | 0.78984 | 0.82395
4832 | 2473313.163 | 44939.428 | 0 | 0 | 0 | 0 | 0 | 0 | 0 | 0 | 0 | 0 | 0 | 0 | 0 | 0 | 0 | 0 | 0 | 0 | 0 | 0 | 0 | 4832-4835 | 0 | 0 | 0 | 0 | 0 | 0.23372 | 0.27382 | 0.31715 | 0.37072 | 0.42009 | 0.46688 | 0.5125 | 0.55656 | 0.599 | 0.63999 | 0.67949 | 0.71775 | 0.75503 | 0.78984 | 0.82395
4833 | 2571807.6749 | 93684.736 | 1790.81 | 0 | 0 | 0 | 0 | 0 | 0.23372 | 0.27382 | 0.31715 | 0.37072 | 0.42009 | 0.46688 | 0.5125 | 0.55656 | 0.599 | 0.63999 | 0.67949 | 0.71775 | 0.75503 | 0.78984 | 0.82395 | 4833-4836 | 0 | 0 | 0 | 0 | 0 | 0.23372 | 0.27382 | 0.31715 | 0.37072 | 0.42009 | 0.46688 | 0.5125 | 0.55656 | 0.599 | 0.63999 | 0.67949 | 0.71775 | 0.75503 | 0.78984 | 0.82395
4834 | 2647742.0633 | 32433.032 | 0 | 0 | 0 | 0 | 0 | 0 | 0 | 0 | 0 | 0 | 0 | 0 | 0 | 0 | 0 | 0 | 0 | 0 | 0 | 0 | 0 | 4834-4837 | 0 | 0 | 0 | 0 | 0 | 0 | 0 | 0 | 0 | 0 | 0 | 0 | 0 | 0 | 0 | 0 | 0 | 0 | 0 | 0
4835 | 2653910.5705 | 55202.912 | 109.477 | 0 | 0 | 0 | 0 | 0 | 0 | 0 | 0 | 0 | 0 | 0 | 0 | 0 | 0 | 0 | 0 | 0 | 0 | 0 | 0 | 4835-4838 | 0 | 0 | 0 | 0 | 0 | 0 | 0 | 0 | 0 | 0 | 0 | 0 | 0 | 0 | 0 | 0 | 0 | 0 | 0 | 0
4836 | 2663458.2861 | 11158.601 | 3909.13 | 0 | 0 | 0 | 0 | 0 | 0 | 0 | 0 | 0 | 0 | 0 | 0 | 0 | 0 | 0 | 0 | 0 | 0 | 0 | 0 | 4836-4839 | 0 | 0 | 0 | 0 | 0 | 0 | 0 | 0 | 0 | 0 | 0 | 0 | 0 | 0 | 0 | 0 | 0 | 0 | 0 | 0
4837 | 2659019.1458 | 4528.569 | 25609 | 0 | 0 | 0 | 0 | 0 | 0 | 0 | 0 | 0 | 0 | 0 | 0 | 0 | 0 | 0 | 0 | 0 | 0 | 0 | 0 | 4837-4840 | 0 | 0 | 0 | 0 | 0 | 0 | 0 | 0 | 0 | 0 | 0 | 0 | 0 | 0 | 0 | 0 | 0 | 0 | 0 | 0
4838 | 2659767.8395 | 5415.745 | 42491.5 | 0 | 0 | 0 | 0 | 0 | 0 | 0 | 0 | 0 | 0 | 0 | 0 | 0 | 0 | 0 | 0 | 0 | 0 | 0 | 0 | 4838-4841 | 0 | 0 | 0 | 0 | 0 | 0 | 0 | 0 | 0 | 0 | 0 | 0 | 0 | 0 | 0 | 0 | 0 | 0 | 0 | 0
4839 | 2632476.8378 | 1803.8689 | 42633.8 | 0 | 0 | 0 | 0 | 0 | 0 | 0 | 0 | 0 | 0 | 0 | 0 | 0 | 0 | 0 | 0 | 0 | 0 | 0 | 0 | 4839-4842 | 0 | 0 | 0 | 0 | 0 | 0 | 0 | 0 | 0 | 0 | 0 | 0 | 0 | 0 | 0 | 0 | 0 | 0 | 0 | 0
4840 | 2608117.4385 | 285.7567 | 47680.7 | 0 | 0 | 0 | 0 | 0 | 0 | 0 | 0 | 0 | 0 | 0 | 0 | 0 | 0 | 0 | 0 | 0 | 0 | 0 | 0 | 4840-4843 | 0 | 0 | 0 | 0 | 0 | 0 | 0 | 0 | 0 | 0 | 0 | 0 | 0 | 0 | 0 | 0 | 0 | 0 | 0 | 0
4841 | 2556006.7788 | 1879.7948 | 61718.7 | 0 | 0 | 0 | 0 | 0 | 0 | 0 | 0 | 0 | 0 | 0 | 0 | 0 | 0 | 0 | 0 | 0 | 0 | 0 | 0 | 4841-4844 | 0 | 0 | 0 | 0 | 0 | 0 | 0 | 0 | 0 | 0 | 0 | 0 | 0 | 0 | 0 | 0 | 0 | 0 | 0 | 0
4842 | 2727785.7015 | 92.3322 | 69792.9 | 0 | 0 | 0 | 0 | 0 | 0 | 0 | 0 | 0 | 0 | 0 | 0 | 0 | 0 | 0 | 0 | 0 | 0 | 0 | 0 | 4842-4845 | 0 | 0 | 0 | 0 | 0 | 0 | 0 | 0 | 0 | 0 | 0 | 0 | 0 | 0 | 0 | 0 | 0 | 0 | 0 | 0
4843 | 2871394.1387 | 0 | 47569.3 | 0 | 0 | 0 | 0 | 0 | 0 | 0 | 0 | 0 | 0 | 0 | 0 | 0 | 0 | 0 | 0 | 0 | 0 | 0 | 0 | 4843-4846 | 0 | 0 | 0 | 0 | 0 | 0 | 0 | 0 | 0 | 0 | 0 | 0 | 0 | 0 | 0 | 0 | 0 | 0 | 0 | 0
4844 | 2893396.0071 | 0 | 27380.6 | 0 | 0 | 0 | 0 | 0 | 0 | 0 | 0 | 0 | 0 | 0 | 0 | 0 | 0 | 0 | 0 | 0 | 0 | 0 | 0 | 4844-4847 | 0 | 0 | 0 | 0 | 0 | 0 | 0 | 0 | 0 | 0 | 0 | 0 | 0 | 0 | 0 | 0 | 0 | 0 | 0 | 0
4845 | 2907138.6522 | 0 | 56607 | 0 | 0 | 0 | 0 | 0 | 0 | 0 | 0 | 0 | 0 | 0 | 0 | 0 | 0 | 0 | 0 | 0 | 0 | 0 | 0 | 4845-4848 | 0 | 0 | 0 | 0 | 0 | 0 | 0 | 0 | 0 | 0 | 0 | 0 | 0 | 0 | 0 | 0 | 0 | 0 | 0 | 0
4846 | 2853796.2417 | 0 | 85488.5 | 0 | 0 | 0 | 0 | 0 | 0 | 0 | 0 | 0 | 0 | 0 | 0 | 0 | 0 | 0 | 0 | 0 | 0 | 0 | 0 | 4846-4849 | 0 | 0 | 0 | 0 | 0 | 0 | 0 | 0 | 0 | 0 | 0 | 0 | 0 | 0 | 0 | 0 | 0 | 0 | 0 | 0
4847 | 2734629.8988 | 0 | 89519.1 | 0 | 0 | 0 | 0 | 0 | 0 | 0 | 0 | 0 | 0 | 0 | 0 | 0 | 0 | 0 | 0 | 0 | 0 | 0 | 0 | 4847-4850 | 0 | 0 | 0 | 0 | 0 | 0 | 0 | 0 | 0 | 0 | 0 | 0 | 0 | 0 | 0 | 0 | 0 | 0 | 0 | 0
4848 | 2593733.0082 | 0 | 70477.9 | 0 | 0 | 0 | 0 | 0 | 0 | 0 | 0 | 0 | 0 | 0 | 0 | 0 | 0 | 0 | 0 | 0 | 0 | 0 | 0 | 4848-4851 | 0 | 0 | 0 | 0 | 0 | 0 | 0 | 0 | 0 | 0 | 0 | 0 | 0 | 0 | 0 | 0 | 0 | 0 | 0 | 0
4849 | 2489457.4952 | 0 | 82676.2 | 0 | 0 | 0 | 0 | 0 | 0 | 0 | 0 | 0 | 0 | 0 | 0 | 0 | 0 | 0 | 0 | 0 | 0 | 0 | 0 | 4849-4852 | 0 | 0 | 0 | 0 | 0 | 0 | 0 | 0 | 0 | 0 | 0 | 0 | 0 | 0 | 0 | 0 | 0 | 0 | 0 | 0
4850 | 2392404.9257 | 0 | 93569.1 | 0 | 0 | 0 | 0 | 0 | 0 | 0 | 0 | 0 | 0 | 0 | 0 | 0 | 0 | 0 | 0 | 0 | 0 | 0 | 0 | 4850-4853 | 0 | 0 | 0 | 0 | 0 | 0 | 0 | 0 | 0 | 0 | 0 | 0 | 0 | 0 | 0 | 0 | 0 | 0 | 0 | 0
4851 | 2320776.0112 | 0 | 94887.7 | 0 | 0 | 0 | 0 | 0 | 0 | 0 | 0 | 0 | 0 | 0 | 0 | 0 | 0 | 0 | 0 | 0 | 0 | 0 | 0 | 4851-4854 | 0 | 0 | 0 | 0 | 0 | 0 | 0 | 0 | 0 | 0 | 0 | 0 | 0 | 0 | 0 | 0 | 0 | 0 | 0 | 0
4852 | 2283180.0139 | 0 | 84069.1 | 0 | 0 | 0 | 0 | 0 | 0 | 0 | 0 | 0 | 0 | 0 | 0 | 0 | 0 | 0 | 0 | 0 | 0 | 0 | 0 | 4852-4855 | 0 | 0 | 0 | 0 | 0 | 0 | 0 | 0 | 0 | 0 | 0 | 0 | 0 | 0 | 0 | 0 | 0 | 0 | 0 | 0
4853 | 2242419.8608 | 0 | 73225.4 | 0 | 0 | 0 | 0 | 0 | 0 | 0 | 0 | 0 | 0 | 0 | 0 | 0 | 0 | 0 | 0 | 0 | 0 | 0 | 0 | 4853-4856 | 0 | 0 | 0 | 0 | 0 | 0 | 0 | 0 | 0.0099762 | 0.057632 | 0.10277 | 0.14677 | 0.18925 | 0.23016 | 0.26965 | 0.30769 | 0.34452 | 0.3804 | 0.41387 | 0.44666
4854 | 2317678.2454 | 12483.192 | 51508.1 | 0 | 0 | 0 | 0 | 0 | 0 | 0 | 0 | 0 | 0 | 0 | 0 | 0 | 0 | 0 | 0 | 0 | 0 | 0 | 0 | 4854-4857 | 0 | 0 | 0 | 0 | 0 | 0 | 0 | 0 | 0.0099762 | 0.057632 | 0.10277 | 0.14677 | 0.18925 | 0.23016 | 0.26965 | 0.30769 | 0.34452 | 0.39605 | 0.46392 | 0.53038
4855 | 2362219.474 | 44181.296 | 23291.5 | 0 | 0 | 0 | 0 | 0 | 0 | 0 | 0 | 0 | 0 | 0 | 0 | 0 | 0 | 0 | 0 | 0 | 0 | 0 | 0 | 4855-4858 | 0 | 0 | 0 | 0 | 0 | 0.21613 | 0.25781 | 0.30286 | 0.36854 | 0.46753 | 0.56131 | 0.65275 | 0.74103 | 0.82606 | 0.90817 | 0.98726 | 1.0639 | 1.1541 | 1.2582 | 1.3601
4856 | 2505634.2467 | 77883.28 | 6635.17 | 0 | 0 | 0 | 0 | 0 | 0 | 0 | 0 | 0.0099762 | 0.057632 | 0.10277 | 0.14677 | 0.18925 | 0.23016 | 0.26965 | 0.30769 | 0.34452 | 0.3804 | 0.41387 | 0.44666 | 4856-4859 | 0 | 0 | 0 | 0 | 0 | 0.46043 | 0.54432 | 0.63499 | 0.75708 | 0.90805 | 1.0511 | 1.1906 | 1.3252 | 1.4549 | 1.5802 | 1.7009 | 1.8178 | 1.9473 | 2.088 | 2.2258
4857 | 2609683.8888 | 66974.448 | 6691.91 | 0 | 0 | 0 | 0 | 0 | 0 | 0 | 0 | 0 | 0 | 0 | 0 | 0 | 0 | 0 | 0 | 0 | 0.015653 | 0.050049 | 0.083725 | 4857-4860 | 0 | 0 | 0 | 0 | 0 | 0.71674 | 0.84288 | 0.9792 | 1.1478 | 1.3031 | 1.4503 | 1.5938 | 1.7325 | 1.866 | 1.9949 | 2.1192 | 2.2395 | 2.3725 | 2.5164 | 2.6573
4858 | 2676741.6696 | 95961.904 | 15673.8 | 0 | 0 | 0 | 0 | 0 | 0.21613 | 0.25781 | 0.30286 | 0.35856 | 0.4099 | 0.45854 | 0.50597 | 0.55178 | 0.5959 | 0.63852 | 0.67957 | 0.71934 | 0.75809 | 0.79427 | 0.82972 | 4858-4861 | 0 | 0 | 0 | 0 | 0 | 0.85622 | 1.024 | 1.2053 | 1.4295 | 1.6362 | 1.832 | 2.0229 | 2.2072 | 2.3848 | 2.5563 | 2.7216 | 2.8816 | 3.0376 | 3.1832 | 3.3259
4859 | 2709372.5255 | 97820.952 | 23141.8 | 0 | 0 | 0 | 0 | 0 | 0.2443 | 0.28651 | 0.33213 | 0.38854 | 0.44052 | 0.48978 | 0.53781 | 0.5842 | 0.62888 | 0.67204 | 0.71362 | 0.7539 | 0.79314 | 0.82979 | 0.86569 | 4859-4862 | 0 | 0 | 0 | 0 | 0 | 0.80319 | 0.97093 | 1.1522 | 1.3765 | 1.5831 | 1.779 | 1.9699 | 2.1542 | 2.3318 | 2.5033 | 2.6686 | 2.8286 | 2.9845 | 3.1301 | 3.2728
4860 | 2711949.4388 | 97686.208 | 40972.6 | 0 | 0 | 0 | 0 | 0 | 0.25631 | 0.29855 | 0.34421 | 0.40066 | 0.45268 | 0.50198 | 0.55005 | 0.59648 | 0.6412 | 0.68439 | 0.726 | 0.76631 | 0.80558 | 0.84226 | 0.87818 | 4860-4863 | 0 | 0 | 0 | 0 | 0 | 0.55888 | 0.71692 | 0.89702 | 1.1199 | 1.3252 | 1.5197 | 1.7093 | 1.8925 | 2.0689 | 2.2392 | 2.4033 | 2.5622 | 2.717 | 2.8616 | 3.0032
4861 | 2680662.53 | 92445.592 | 35617.9 | 0 | 0 | 0 | 0 | 0 | 0.13949 | 0.18111 | 0.2261 | 0.28176 | 0.33305 | 0.38165 | 0.42903 | 0.47478 | 0.51884 | 0.5614 | 0.60239 | 0.6421 | 0.68078 | 0.7169 | 0.75228 | 4861-4864 | 0 | 0 | 0 | 0 | 0 | 0.30258 | 0.41837 | 0.55281 | 0.7192 | 0.87248 | 1.0177 | 1.1593 | 1.296 | 1.4277 | 1.5548 | 1.697 | 1.8535 | 2.006 | 2.1483 | 2.2876
4862 | 2684624.094 | 92194.744 | 69334.2 | 0 | 0 | 0 | 0 | 0 | 0.16309 | 0.20476 | 0.24981 | 0.30554 | 0.35689 | 0.40554 | 0.45298 | 0.49879 | 0.54291 | 0.58551 | 0.62655 | 0.66631 | 0.70503 | 0.74119 | 0.77661 | 4862-4865 | 0 | 0 | 0 | 0 | 0 | 0.16309 | 0.23726 | 0.32671 | 0.43743 | 0.53943 | 0.63605 | 0.73026 | 0.82122 | 0.90882 | 0.99341 | 1.0946 | 1.2114 | 1.3252 | 1.4314 | 1.5354
4863 | 2659365.444 | 84651.256 | 75439.4 | 0 | 0 | 0 | 0 | 0 | 0 | 0.032503 | 0.076902 | 0.13189 | 0.18254 | 0.23051 | 0.27728 | 0.32243 | 0.36592 | 0.4079 | 0.44833 | 0.48749 | 0.52563 | 0.56123 | 0.59609 | 4863-4866 | 0 | 0 | 0 | 0 | 0 | 0 | 0.032503 | 0.076902 | 0.13189 | 0.18254 | 0.23051 | 0.27728 | 0.32243 | 0.36592 | 0.4079 | 0.46807 | 0.54514 | 0.62019 | 0.6902 | 0.75875
4864 | 2610800.6094 | 67078.532 | 83566.1 | 0 | 0 | 0 | 0 | 0 | 0 | 0 | 0 | 0 | 0 | 0 | 0 | 0 | 0 | 0 | 0.019735 | 0.057646 | 0.094559 | 0.12897 | 0.16267 | 4864-4867 | 0 | 0 | 0 | 0 | 0 | 0 | 0 | 0 | 0 | 0 | 0 | 0 | 0 | 0 | 0 | 0.019735 | 0.057646 | 0.094559 | 0.12897 | 0.16267
4865 | 2555170.2317 | 34478.064 | 72914.8 | 0 | 0 | 0 | 0 | 0 | 0 | 0 | 0 | 0 | 0 | 0 | 0 | 0 | 0 | 0 | 0 | 0 | 0 | 0 | 0 | 4865-4868 | 0 | 0 | 0 | 0 | 0 | 0 | 0 | 0 | 0 | 0 | 0 | 0 | 0 | 0 | 0 | 0 | 0 | 0 | 0 | 0
4866 | 2712488.9876 | 3571.627 | 74729.4 | 0 | 0 | 0 | 0 | 0 | 0 | 0 | 0 | 0 | 0 | 0 | 0 | 0 | 0 | 0 | 0 | 0 | 0 | 0 | 0 | 4866-4869 | 0 | 0 | 0 | 0 | 0 | 0 | 0 | 0 | 0 | 0 | 0 | 0 | 0 | 0 | 0 | 0 | 0 | 0 | 0 | 0
4867 | 2738975.1632 | 0 | 69217.1 | 0 | 0 | 0 | 0 | 0 | 0 | 0 | 0 | 0 | 0 | 0 | 0 | 0 | 0 | 0 | 0 | 0 | 0 | 0 | 0 | 4867-4870 | 0 | 0 | 0 | 0 | 0 | 0 | 0 | 0 | 0 | 0 | 0 | 0 | 0 | 0 | 0 | 0 | 0 | 0 | 0 | 0
4868 | 2719434.9347 | 0 | 63286.4 | 0 | 0 | 0 | 0 | 0 | 0 | 0 | 0 | 0 | 0 | 0 | 0 | 0 | 0 | 0 | 0 | 0 | 0 | 0 | 0 | 4868-4871 | 0 | 0 | 0 | 0 | 0 | 0 | 0 | 0 | 0 | 0 | 0 | 0 | 0 | 0 | 0 | 0 | 0 | 0 | 0 | 0
4869 | 2711512.6172 | 0 | 86769.6 | 0 | 0 | 0 | 0 | 0 | 0 | 0 | 0 | 0 | 0 | 0 | 0 | 0 | 0 | 0 | 0 | 0 | 0 | 0 | 0 | 4869-4872 | 0 | 0 | 0 | 0 | 0 | 0 | 0 | 0 | 0 | 0 | 0 | 0 | 0 | 0 | 0 | 0 | 0 | 0 | 0 | 0
4870 | 2682956.1969 | 0 | 92267.7 | 0 | 0 | 0 | 0 | 0 | 0 | 0 | 0 | 0 | 0 | 0 | 0 | 0 | 0 | 0 | 0 | 0 | 0 | 0 | 0 | 4870-4873 | 0 | 0 | 0 | 0 | 0 | 0 | 0 | 0 | 0 | 0 | 0 | 0 | 0 | 0 | 0 | 0 | 0 | 0 | 0 | 0
4871 | 2613269.8992 | 0 | 95008.9 | 0 | 0 | 0 | 0 | 0 | 0 | 0 | 0 | 0 | 0 | 0 | 0 | 0 | 0 | 0 | 0 | 0 | 0 | 0 | 0 | 4871-4874 | 0 | 0 | 0 | 0 | 0 | 0 | 0 | 0 | 0 | 0 | 0 | 0 | 0 | 0 | 0 | 0 | 0 | 0 | 0 | 0
4872 | 2520264.6302 | 0 | 94997.8 | 0 | 0 | 0 | 0 | 0 | 0 | 0 | 0 | 0 | 0 | 0 | 0 | 0 | 0 | 0 | 0 | 0 | 0 | 0 | 0 | 4872-4875 | 0 | 0 | 0 | 0 | 0 | 0 | 0 | 0 | 0 | 0 | 0 | 0 | 0 | 0 | 0 | 0 | 0 | 0 | 0 | 0
4873 | 2415871.4222 | 0 | 98347.9 | 0 | 0 | 0 | 0 | 0 | 0 | 0 | 0 | 0 | 0 | 0 | 0 | 0 | 0 | 0 | 0 | 0 | 0 | 0 | 0 | 4873-4876 | 0 | 0 | 0 | 0 | 0 | 0 | 0 | 0 | 0 | 0 | 0 | 0 | 0 | 0 | 0 | 0 | 0 | 0 | 0 | 0
4874 | 2346355.0859 | 0 | 97600.8 | 0 | 0 | 0 | 0 | 0 | 0 | 0 | 0 | 0 | 0 | 0 | 0 | 0 | 0 | 0 | 0 | 0 | 0 | 0 | 0 | 4874-4877 | 0 | 0 | 0 | 0 | 0 | 0 | 0 | 0 | 0 | 0 | 0 | 0 | 0 | 0 | 0 | 0 | 0 | 0 | 0 | 0
4875 | 2273805.243 | 0 | 91753 | 0 | 0 | 0 | 0 | 0 | 0 | 0 | 0 | 0 | 0 | 0 | 0 | 0 | 0 | 0 | 0 | 0 | 0 | 0 | 0 | 4875-4878 | 0 | 0 | 0 | 0 | 0 | 0 | 0 | 0 | 0 | 0 | 0 | 0 | 0 | 0 | 0 | 0 | 0 | 0 | 0 | 0
4876 | 2227380.2922 | 0 | 83265.1 | 0 | 0 | 0 | 0 | 0 | 0 | 0 | 0 | 0 | 0 | 0 | 0 | 0 | 0 | 0 | 0 | 0 | 0 | 0 | 0 | 4876-4879 | 0 | 0 | 0 | 0 | 0 | 0 | 0 | 0 | 0 | 0 | 0 | 0 | 0 | 0 | 0 | 0 | 0 | 0 | 0 | 0
4877 | 2130944.3154 | 0 | 57621.7 | 0 | 0 | 0 | 0 | 0 | 0 | 0 | 0 | 0 | 0 | 0 | 0 | 0 | 0 | 0 | 0 | 0 | 0 | 0 | 0 | 4877-4880 | 0 | 0 | 0 | 0 | 0 | 0 | 0 | 0 | 0 | 0 | 0 | 0 | 0 | 0 | 0 | 0.011996 | 0.045457 | 0.078038 | 0.10841 | 0.13816
4878 | 2131840.7295 | 1041.9626 | 26247.6 | 0 | 0 | 0 | 0 | 0 | 0 | 0 | 0 | 0 | 0 | 0 | 0 | 0 | 0 | 0 | 0 | 0 | 0 | 0 | 0 | 4878-4881 | 0 | 0 | 0 | 0 | 0 | 0.032948 | 0.069899 | 0.10985 | 0.15931 | 0.20487 | 0.24803 | 0.29011 | 0.33074 | 0.36987 | 0.40766 | 0.45604 | 0.52475 | 0.59167 | 0.65409 | 0.71522
4879 | 2198003.7 | 25232.42 | 34146.9 | 0 | 0 | 0 | 0 | 0 | 0 | 0 | 0 | 0 | 0 | 0 | 0 | 0 | 0 | 0 | 0 | 0 | 0 | 0 | 0 | 4879-4882 | 0 | 0 | 0 | 0 | 0 | 0.3335 | 0.40831 | 0.48917 | 0.58919 | 0.68135 | 0.76867 | 0.85382 | 0.93604 | 1.0152 | 1.0917 | 1.1774 | 1.2822 | 1.3844 | 1.4797 | 1.573
4880 | 2302191.9652 | 60079.724 | 43330.7 | 0 | 0 | 0 | 0 | 0 | 0 | 0 | 0 | 0 | 0 | 0 | 0 | 0 | 0 | 0 | 0.011996 | 0.045457 | 0.078038 | 0.10841 | 0.13816 | 4880-4883 | 0 | 0 | 0 | 0 | 0 | 0.71372 | 0.82711 | 0.94965 | 1.1012 | 1.2408 | 1.3731 | 1.5021 | 1.6267 | 1.7468 | 1.8627 | 1.9864 | 2.128 | 2.266 | 2.3948 | 2.521
4881 | 2387414.4502 | 78816.096 | 33604.3 | 0 | 0 | 0 | 0 | 0 | 0.032948 | 0.069899 | 0.10985 | 0.15931 | 0.20487 | 0.24803 | 0.29011 | 0.33074 | 0.36987 | 0.40766 | 0.44405 | 0.4793 | 0.51363 | 0.54568 | 0.57707 | 4881-4884 | 0 | 0 | 0 | 0 | 0 | 1.1615 | 1.3136 | 1.478 | 1.6812 | 1.8685 | 2.046 | 2.2191 | 2.3862 | 2.5472 | 2.7027 | 2.8526 | 2.9977 | 3.1391 | 3.2712 | 3.4006
4882 | 2424767.7161 | 89918.112 | 39763.7 | 0 | 0 | 0 | 0 | 0 | 0.30055 | 0.33841 | 0.37931 | 0.42987 | 0.47647 | 0.52064 | 0.56371 | 0.6053 | 0.64537 | 0.68407 | 0.72136 | 0.75748 | 0.79268 | 0.82556 | 0.85777 | 4882-4885 | 0 | 0 | 0 | 0 | 0 | 1.5916 | 1.7451 | 1.9109 | 2.1158 | 2.3046 | 2.4837 | 2.6582 | 2.8268 | 2.9893 | 3.1462 | 3.2974 | 3.4439 | 3.5866 | 3.72 | 3.8506
4883 | 2465150.4383 | 94204.936 | 41198.2 | 0 | 0 | 0 | 0 | 0 | 0.38023 | 0.41881 | 0.46049 | 0.51198 | 0.55945 | 0.60444 | 0.64832 | 0.6907 | 0.73152 | 0.77096 | 0.80897 | 0.84579 | 0.88167 | 0.91518 | 0.94802 | 4883-4886 | 0 | 0 | 0 | 0 | 0 | 1.775 | 1.9283 | 2.0939 | 2.2985 | 2.4871 | 2.6658 | 2.8401 | 3.0085 | 3.1707 | 3.3275 | 3.4785 | 3.6248 | 3.7673 | 3.9005 | 4.031
4884 | 2473409.7042 | 95140.76 | 91207.7 | 0 | 0 | 0 | 0 | 0 | 0.4478 | 0.48653 | 0.52837 | 0.58006 | 0.62771 | 0.67287 | 0.71692 | 0.75946 | 0.80044 | 0.84003 | 0.87819 | 0.91515 | 0.95117 | 0.98482 | 1.0178 | 4884-4887 | 0 | 0 | 0 | 0 | 0 | 1.6787 | 1.8311 | 1.9958 | 2.1992 | 2.3867 | 2.5644 | 2.7378 | 2.9051 | 3.0664 | 3.2222 | 3.3723 | 3.5178 | 3.6595 | 3.7919 | 3.9216
4885 | 2446715.9949 | 94605.048 | 97220.4 | 0 | 0 | 0 | 0 | 0 | 0.46298 | 0.5013 | 0.54271 | 0.59386 | 0.64101 | 0.6857 | 0.72928 | 0.77138 | 0.81194 | 0.85112 | 0.88888 | 0.92546 | 0.96111 | 0.99441 | 1.027 | 4885-4888 | 0 | 0 | 0 | 0 | 0 | 1.2309 | 1.3446 | 1.4674 | 1.6258 | 1.8114 | 1.9873 | 2.1588 | 2.3244 | 2.4839 | 2.638 | 2.7864 | 2.9302 | 3.0703 | 3.2011 | 3.3293
4886 | 2401842.17 | 93904 | 97556.3 | 0 | 0 | 0 | 0 | 0 | 0.484 | 0.52166 | 0.56234 | 0.61258 | 0.6589 | 0.70281 | 0.74563 | 0.78699 | 0.82684 | 0.86533 | 0.90243 | 0.93838 | 0.9734 | 1.0061 | 1.0382 | 4886-4889 | 0 | 0 | 0 | 0 | 0 | 0.76796 | 0.84329 | 0.92469 | 1.0319 | 1.1704 | 1.3016 | 1.4295 | 1.553 | 1.672 | 1.7869 | 1.8975 | 2.0048 | 2.1092 | 2.2067 | 2.3023
4887 | 2418593.4705 | 87091.656 | 92650.2 | 0 | 0 | 0 | 0 | 0 | 0.28396 | 0.32163 | 0.36235 | 0.41269 | 0.45909 | 0.50305 | 0.54593 | 0.58733 | 0.62721 | 0.66572 | 0.70283 | 0.73878 | 0.7738 | 0.80651 | 0.83855 | 4887-4890 | 0 | 0 | 0 | 0 | 0 | 0.28396 | 0.32163 | 0.36235 | 0.41935 | 0.51148 | 0.59876 | 0.68385 | 0.766 | 0.84512 | 0.92152 | 0.99511 | 1.0664 | 1.1358 | 1.2006 | 1.2641
4888 | 2410403.159 | 71541.984 | 93360.7 | 0 | 0 | 0 | 0 | 0 | 0 | 0 | 0 | 0.0066604 | 0.052392 | 0.095703 | 0.13792 | 0.17868 | 0.21792 | 0.2558 | 0.29227 | 0.32759 | 0.36199 | 0.39408 | 0.42551 | 4888-4891 | 0 | 0 | 0 | 0 | 0 | 0 | 0 | 0 | 0.0066604 | 0.052392 | 0.095703 | 0.13792 | 0.17868 | 0.21792 | 0.2558 | 0.29227 | 0.32759 | 0.36199 | 0.39408 | 0.42551
4889 | 2401720.0749 | 35600.452 | 92124.8 | 0 | 0 | 0 | 0 | 0 | 0 | 0 | 0 | 0 | 0 | 0 | 0 | 0 | 0 | 0 | 0 | 0 | 0 | 0 | 0 | 4889-4892 | 0 | 0 | 0 | 0 | 0 | 0 | 0 | 0 | 0 | 0 | 0 | 0 | 0 | 0 | 0 | 0 | 0 | 0 | 0 | 0
4890 | 2603618.0519 | 5285.7565 | 95955.3 | 0 | 0 | 0 | 0 | 0 | 0 | 0 | 0 | 0 | 0 | 0 | 0 | 0 | 0 | 0 | 0 | 0 | 0 | 0 | 0 | 4890-4893 | 0 | 0 | 0 | 0 | 0 | 0 | 0 | 0 | 0 | 0 | 0 | 0 | 0 | 0 | 0 | 0 | 0 | 0 | 0 | 0
4891 | 2653950.8673 | 0 | 98124 | 0 | 0 | 0 | 0 | 0 | 0 | 0 | 0 | 0 | 0 | 0 | 0 | 0 | 0 | 0 | 0 | 0 | 0 | 0 | 0 | 4891-4894 | 0 | 0 | 0 | 0 | 0 | 0 | 0 | 0 | 0 | 0 | 0 | 0 | 0 | 0 | 0 | 0 | 0 | 0 | 0 | 0
4892 | 2641148.4668 | 0 | 99105 | 0 | 0 | 0 | 0 | 0 | 0 | 0 | 0 | 0 | 0 | 0 | 0 | 0 | 0 | 0 | 0 | 0 | 0 | 0 | 0 | 4892-4895 | 0 | 0 | 0 | 0 | 0 | 0 | 0 | 0 | 0 | 0 | 0 | 0 | 0 | 0 | 0 | 0 | 0 | 0 | 0 | 0
4893 | 2628269.7573 | 0 | 99318.6 | 0 | 0 | 0 | 0 | 0 | 0 | 0 | 0 | 0 | 0 | 0 | 0 | 0 | 0 | 0 | 0 | 0 | 0 | 0 | 0 | 4893-4896 | 0 | 0 | 0 | 0 | 0 | 0 | 0 | 0 | 0 | 0 | 0 | 0 | 0 | 0 | 0 | 0 | 0 | 0 | 0 | 0
4894 | 2603251.5754 | 0 | 99511.4 | 0 | 0 | 0 | 0 | 0 | 0 | 0 | 0 | 0 | 0 | 0 | 0 | 0 | 0 | 0 | 0 | 0 | 0 | 0 | 0 | 4894-4897 | 0 | 0 | 0 | 0 | 0 | 0 | 0 | 0 | 0 | 0 | 0 | 0 | 0 | 0 | 0 | 0 | 0 | 0 | 0 | 0
4895 | 2546879.7584 | 0 | 91650.9 | 0 | 0 | 0 | 0 | 0 | 0 | 0 | 0 | 0 | 0 | 0 | 0 | 0 | 0 | 0 | 0 | 0 | 0 | 0 | 0 | 4895-4898 | 0 | 0 | 0 | 0 | 0 | 0 | 0 | 0 | 0 | 0 | 0 | 0 | 0 | 0 | 0 | 0 | 0 | 0 | 0 | 0
4896 | 2454615.0004 | 0 | 84536.5 | 0 | 0 | 0 | 0 | 0 | 0 | 0 | 0 | 0 | 0 | 0 | 0 | 0 | 0 | 0 | 0 | 0 | 0 | 0 | 0 | 4896-4899 | 0 | 0 | 0 | 0 | 0 | 0 | 0 | 0 | 0 | 0 | 0 | 0 | 0 | 0 | 0 | 0 | 0 | 0 | 0 | 0
4897 | 2359091.3467 | 0 | 96080.7 | 0 | 0 | 0 | 0 | 0 | 0 | 0 | 0 | 0 | 0 | 0 | 0 | 0 | 0 | 0 | 0 | 0 | 0 | 0 | 0 | 4897-4900 | 0 | 0 | 0 | 0 | 0 | 0 | 0 | 0 | 0 | 0 | 0 | 0 | 0 | 0 | 0 | 0 | 0 | 0 | 0 | 0
4898 | 2283143.7929 | 0 | 99327.2 | 0 | 0 | 0 | 0 | 0 | 0 | 0 | 0 | 0 | 0 | 0 | 0 | 0 | 0 | 0 | 0 | 0 | 0 | 0 | 0 | 4898-4901 | 0 | 0 | 0 | 0 | 0 | 0 | 0 | 0 | 0 | 0 | 0 | 0 | 0 | 0 | 0 | 0 | 0 | 0 | 0 | 0
4899 | 2235473.969 | 0 | 100134 | 0 | 0 | 0 | 0 | 0 | 0 | 0 | 0 | 0 | 0 | 0 | 0 | 0 | 0 | 0 | 0 | 0 | 0 | 0 | 0 | 4899-4902 | 0 | 0 | 0 | 0 | 0 | 0 | 0 | 0 | 0 | 0 | 0 | 0 | 0 | 0 | 0 | 0 | 0 | 0 | 0 | 0
4900 | 2187278.7966 | 0 | 95337.1 | 0 | 0 | 0 | 0 | 0 | 0 | 0 | 0 | 0 | 0 | 0 | 0 | 0 | 0 | 0 | 0 | 0 | 0 | 0 | 0 | 4900-4903 | 0 | 0 | 0 | 0 | 0 | 0 | 0 | 0 | 0 | 0 | 0 | 0 | 0 | 0 | 0 | 0 | 0 | 0 | 0 | 0
4901 | 2075614.541 | 0 | 58523.5 | 0 | 0 | 0 | 0 | 0 | 0 | 0 | 0 | 0 | 0 | 0 | 0 | 0 | 0 | 0 | 0 | 0 | 0 | 0 | 0 | 4901-4904 | 0 | 0 | 0 | 0 | 0 | 0 | 0 | 0.028055 | 0.072875 | 0.11415 | 0.15325 | 0.19137 | 0.22817 | 0.2636 | 0.29781 | 0.33076 | 0.36267 | 0.39375 | 0.42276 | 0.45116
4902 | 2057045.9458 | 5032.541 | 58891.1 | 0 | 0 | 0 | 0 | 0 | 0 | 0 | 0 | 0 | 0 | 0 | 0 | 0 | 0 | 0 | 0 | 0 | 0 | 0 | 0 | 4902-4905 | 0 | 0 | 0 | 0 | 0 | 0.33356 | 0.36848 | 0.43426 | 0.52568 | 0.60992 | 0.68974 | 0.76757 | 0.84272 | 0.91511 | 0.98502 | 1.0524 | 1.1176 | 1.1812 | 1.2405 | 1.2986
4903 | 2085152.4881 | 37695.968 | 54860.8 | 0 | 0 | 0 | 0 | 0 | 0 | 0 | 0 | 0 | 0 | 0 | 0 | 0 | 0 | 0 | 0 | 0 | 0 | 0 | 0 | 4903-4906 | 0 | 0 | 0 | 0 | 0 | 0.82717 | 0.89762 | 1.0018 | 1.1406 | 1.2685 | 1.3897 | 1.5079 | 1.6221 | 1.7321 | 1.8383 | 1.9406 | 2.0398 | 2.1364 | 2.2267 | 2.3151
4904 | 2168943.971 | 68193.576 | 49354.5 | 0 | 0 | 0 | 0 | 0 | 0 | 0 | 0.028055 | 0.072875 | 0.11415 | 0.15325 | 0.19137 | 0.22817 | 0.2636 | 0.29781 | 0.33076 | 0.36267 | 0.39375 | 0.42276 | 0.45116 | 4904-4907 | 0 | 0 | 0 | 0 | 0.073493 | 1.4121 | 1.5185 | 1.6615 | 1.8482 | 2.0203 | 2.1835 | 2.3425 | 2.4962 | 2.6442 | 2.7872 | 2.925 | 3.0585 | 3.1886 | 3.3101 | 3.4291
4905 | 2230314.3579 | 85647.408 | 15792.7 | 0 | 0 | 0 | 0 | 0 | 0.33356 | 0.36848 | 0.4062 | 0.45281 | 0.49577 | 0.53649 | 0.5762 | 0.61455 | 0.65151 | 0.6872 | 0.7216 | 0.75493 | 0.7874 | 0.81774 | 0.84746 | 4905-4908 | 0 | 0 | 0 | 0 | 0.15905 | 2.0116 | 2.1545 | 2.3087 | 2.4992 | 2.6748 | 2.8413 | 3.0036 | 3.1605 | 3.3116 | 3.4576 | 3.5984 | 3.7347 | 3.8676 | 3.9918 | 4.1135
4906 | 2257528.0411 | 92436.096 | 19790.8 | 0 | 0 | 0 | 0 | 0 | 0.4936 | 0.52914 | 0.56751 | 0.61487 | 0.65855 | 0.69996 | 0.74034 | 0.77936 | 0.81695 | 0.85327 | 0.88828 | 0.9222 | 0.95526 | 0.98616 | 1.0164 | 4906-4909 | 0 | 0 | 0 | 0 | 0.2375 | 2.268 | 2.4122 | 2.568 | 2.7602 | 2.9375 | 3.1056 | 3.2695 | 3.4279 | 3.5805 | 3.7279 | 3.87 | 4.0077 | 4.142 | 4.2674 | 4.3903
4907 | 2281729.3986 | 94890.32 | 67292.8 | 0 | 0 | 0 | 0 | 0.073493 | 0.58495 | 0.62092 | 0.65975 | 0.70767 | 0.75186 | 0.79376 | 0.83463 | 0.87411 | 0.91215 | 0.94891 | 0.98434 | 1.0187 | 1.0521 | 1.0834 | 1.1141 | 4907-4910 | 0 | 0 | 0 | 0 | 0.31234 | 2.355 | 2.4998 | 2.6561 | 2.8489 | 3.0268 | 3.1955 | 3.3599 | 3.5188 | 3.672 | 3.8199 | 3.9625 | 4.1007 | 4.2353 | 4.3612 | 4.4845
4908 | 2313450.9352 | 95301.36 | 98703.1 | 0 | 0 | 0 | 0 | 0.08556 | 0.5995 | 0.63593 | 0.67528 | 0.72383 | 0.76861 | 0.81106 | 0.85246 | 0.89246 | 0.93101 | 0.96825 | 1.0041 | 1.0389 | 1.0728 | 1.1045 | 1.1356 | 4908-4911 | 0 | 0 | 0 | 0 | 0.23885 | 2.1904 | 2.3348 | 2.4908 | 2.6834 | 2.861 | 3.0294 | 3.1936 | 3.3522 | 3.505 | 3.6527 | 3.795 | 3.9329 | 4.0673 | 4.1929 | 4.316
4909 | 2306216.9072 | 94838.872 | 95062.9 | 0 | 0 | 0 | 0 | 0.078442 | 0.58993 | 0.62625 | 0.66546 | 0.71386 | 0.75849 | 0.80081 | 0.84208 | 0.88195 | 0.92036 | 0.95748 | 0.99326 | 1.0279 | 1.0617 | 1.0933 | 1.1242 | 4909-4912 | 0 | 0 | 0 | 0 | 0.15329 | 1.6448 | 1.7879 | 1.9425 | 2.1334 | 2.3095 | 2.4763 | 2.639 | 2.7962 | 2.9476 | 3.0938 | 3.2348 | 3.3713 | 3.5044 | 3.6287 | 3.7504
4910 | 2288519.1072 | 93762.744 | 98793 | 0 | 0 | 0 | 0 | 0.074847 | 0.58064 | 0.61666 | 0.65557 | 0.70358 | 0.74786 | 0.78984 | 0.83078 | 0.87033 | 0.90844 | 0.94526 | 0.98075 | 1.0151 | 1.0487 | 1.08 | 1.1107 | 4910-4913 | 0 | 0 | 0 | 0 | 0.074847 | 1.0549 | 1.1616 | 1.277 | 1.4196 | 1.551 | 1.6755 | 1.7969 | 1.9142 | 2.0272 | 2.1364 | 2.2415 | 2.3434 | 2.4427 | 2.5354 | 2.6262
4911 | 2279474.9833 | 87439.992 | 98047.1 | 0 | 0 | 0 | 0 | 0 | 0.4203 | 0.45598 | 0.49453 | 0.54216 | 0.58607 | 0.62768 | 0.66826 | 0.70746 | 0.74522 | 0.7817 | 0.81686 | 0.85091 | 0.8841 | 0.9151 | 0.94548 | 4911-4914 | 0 | 0 | 0 | 0 | 0 | 0.47425 | 0.54498 | 0.62143 | 0.71599 | 0.80311 | 0.88567 | 0.96617 | 1.0439 | 1.1188 | 1.1911 | 1.2608 | 1.3283 | 1.394 | 1.4554 | 1.5155
4912 | 2267802.0022 | 73212.792 | 98413.5 | 0 | 0 | 0 | 0 | 0 | 0.053957 | 0.089002 | 0.1269 | 0.17382 | 0.21705 | 0.25799 | 0.29791 | 0.33645 | 0.37356 | 0.4094 | 0.44391 | 0.47734 | 0.5099 | 0.54029 | 0.57005 | 4912-4915 | 0 | 0 | 0 | 0 | 0 | 0.053957 | 0.089002 | 0.1269 | 0.17382 | 0.21705 | 0.25799 | 0.29791 | 0.33645 | 0.37356 | 0.4094 | 0.44391 | 0.47734 | 0.5099 | 0.54029 | 0.57005
4913 | 2302310.5636 | 37962.572 | 100133 | 0 | 0 | 0 | 0 | 0 | 0 | 0 | 0 | 0 | 0 | 0 | 0 | 0 | 0 | 0 | 0 | 0 | 0 | 0 | 0 | 4913-4916 | 0 | 0 | 0 | 0 | 0 | 0 | 0 | 0 | 0 | 0 | 0 | 0 | 0 | 0 | 0 | 0 | 0 | 0 | 0 | 0
4914 | 2537840.7973 | 5928.221 | 100036 | 0 | 0 | 0 | 0 | 0 | 0 | 0 | 0 | 0 | 0 | 0 | 0 | 0 | 0 | 0 | 0 | 0 | 0 | 0 | 0 | 4914-4917 | 0 | 0 | 0 | 0 | 0 | 0 | 0 | 0 | 0 | 0 | 0 | 0 | 0 | 0 | 0 | 0 | 0 | 0 | 0 | 0
4915 | 2657616.2115 | 0 | 98132.9 | 0 | 0 | 0 | 0 | 0 | 0 | 0 | 0 | 0 | 0 | 0 | 0 | 0 | 0 | 0 | 0 | 0 | 0 | 0 | 0 | 4915-4918 | 0 | 0 | 0 | 0 | 0 | 0 | 0 | 0 | 0 | 0 | 0 | 0 | 0 | 0 | 0 | 0 | 0 | 0 | 0 | 0
4916 | 2710858.6558 | 0 | 90448.9 | 0 | 0 | 0 | 0 | 0 | 0 | 0 | 0 | 0 | 0 | 0 | 0 | 0 | 0 | 0 | 0 | 0 | 0 | 0 | 0 | 4916-4919 | 0 | 0 | 0 | 0 | 0 | 0 | 0 | 0 | 0 | 0 | 0 | 0 | 0 | 0 | 0 | 0 | 0 | 0 | 0 | 0
4917 | 2729490.3305 | 0 | 96316.6 | 0 | 0 | 0 | 0 | 0 | 0 | 0 | 0 | 0 | 0 | 0 | 0 | 0 | 0 | 0 | 0 | 0 | 0 | 0 | 0 | 4917-4920 | 0 | 0 | 0 | 0 | 0 | 0 | 0 | 0 | 0 | 0 | 0 | 0 | 0 | 0 | 0 | 0 | 0 | 0 | 0 | 0
4918 | 2704413.5152 | 0 | 86101.4 | 0 | 0 | 0 | 0 | 0 | 0 | 0 | 0 | 0 | 0 | 0 | 0 | 0 | 0 | 0 | 0 | 0 | 0 | 0 | 0 | 4918-4921 | 0 | 0 | 0 | 0 | 0 | 0 | 0 | 0 | 0 | 0 | 0 | 0 | 0 | 0 | 0 | 0 | 0 | 0 | 0 | 0
4919 | 2611589.3751 | 0 | 63472.6 | 0 | 0 | 0 | 0 | 0 | 0 | 0 | 0 | 0 | 0 | 0 | 0 | 0 | 0 | 0 | 0 | 0 | 0 | 0 | 0 | 4919-4922 | 0 | 0 | 0 | 0 | 0 | 0 | 0 | 0 | 0 | 0 | 0 | 0 | 0 | 0 | 0 | 0 | 0 | 0 | 0 | 0
4920 | 2500021.8307 | 0 | 50737.3 | 0 | 0 | 0 | 0 | 0 | 0 | 0 | 0 | 0 | 0 | 0 | 0 | 0 | 0 | 0 | 0 | 0 | 0 | 0 | 0 | 4920-4923 | 0 | 0 | 0 | 0 | 0 | 0 | 0 | 0 | 0 | 0 | 0 | 0 | 0 | 0 | 0 | 0 | 0 | 0 | 0 | 0
4921 | 2409472.4827 | 0 | 38858.3 | 0 | 0 | 0 | 0 | 0 | 0 | 0 | 0 | 0 | 0 | 0 | 0 | 0 | 0 | 0 | 0 | 0 | 0 | 0 | 0 | 4921-4924 | 0 | 0 | 0 | 0 | 0 | 0 | 0 | 0 | 0 | 0 | 0 | 0 | 0 | 0 | 0 | 0 | 0 | 0 | 0 | 0
4922 | 2333248.1915 | 0 | 39084.3 | 0 | 0 | 0 | 0 | 0 | 0 | 0 | 0 | 0 | 0 | 0 | 0 | 0 | 0 | 0 | 0 | 0 | 0 | 0 | 0 | 4922-4925 | 0 | 0 | 0 | 0 | 0 | 0 | 0 | 0 | 0 | 0 | 0 | 0 | 0 | 0 | 0 | 0 | 0 | 0 | 0 | 0
4923 | 2258237.409 | 0 | 55484.1 | 0 | 0 | 0 | 0 | 0 | 0 | 0 | 0 | 0 | 0 | 0 | 0 | 0 | 0 | 0 | 0 | 0 | 0 | 0 | 0 | 4923-4926 | 0 | 0 | 0 | 0 | 0 | 0 | 0 | 0 | 0 | 0 | 0 | 0 | 0 | 0 | 0 | 0 | 0 | 0 | 0 | 0
4924 | 2236682.5666 | 0 | 39351.5 | 0 | 0 | 0 | 0 | 0 | 0 | 0 | 0 | 0 | 0 | 0 | 0 | 0 | 0 | 0 | 0 | 0 | 0 | 0 | 0 | 4924-4927 | 0 | 0 | 0 | 0 | 0 | 0 | 0 | 0 | 0 | 0 | 0 | 0 | 0 | 0 | 0 | 0 | 0 | 0 | 0 | 0
4925 | 2208386.9646 | 0 | 17800.2 | 0 | 0 | 0 | 0 | 0 | 0 | 0 | 0 | 0 | 0 | 0 | 0 | 0 | 0 | 0 | 0 | 0 | 0 | 0 | 0 | 4925-4928 | 0 | 0 | 0 | 0 | 0 | 0 | 0 | 0 | 0 | 0 | 0.038789 | 0.082756 | 0.1252 | 0.16606 | 0.20551 | 0.2435 | 0.28028 | 0.3161 | 0.34952 | 0.38225
4926 | 2299704.2191 | 0 | 8502.8 | 0 | 0 | 0 | 0 | 0 | 0 | 0 | 0 | 0 | 0 | 0 | 0 | 0 | 0 | 0 | 0 | 0 | 0 | 0 | 0 | 4926-4929 | 0 | 0 | 0 | 0 | 0 | 0.11709 | 0.1576 | 0.20138 | 0.25556 | 0.30547 | 0.39155 | 0.48163 | 0.5686 | 0.65235 | 0.73321 | 0.81109 | 0.88652 | 0.95999 | 1.0286 | 1.0957
4927 | 2357511.0531 | 38373.832 | 18898.6 | 0 | 0 | 0 | 0 | 0 | 0 | 0 | 0 | 0 | 0 | 0 | 0 | 0 | 0 | 0 | 0 | 0 | 0 | 0 | 0 | 4927-4930 | 0 | 0 | 0 | 0 | 0 | 0.34173 | 0.42397 | 0.51285 | 0.62279 | 0.72409 | 0.85886 | 0.99643 | 1.1292 | 1.2572 | 1.3807 | 1.4997 | 1.6149 | 1.7272 | 1.832 | 1.9346
4928 | 2509984.962 | 74591.68 | 33843.2 | 0 | 0 | 0 | 0 | 0 | 0 | 0 | 0 | 0 | 0 | 0.038789 | 0.082756 | 0.1252 | 0.16606 | 0.20551 | 0.2435 | 0.28028 | 0.3161 | 0.34952 | 0.38225 | 4928-4931 | 0 | 0 | 0 | 0 | 0 | 0.55343 | 0.67799 | 0.81261 | 0.97913 | 1.1326 | 1.3167 | 1.5025 | 1.6818 | 1.8545 | 2.0213 | 2.182 | 2.3376 | 2.4892 | 2.6307 | 2.7694
4929 | 2608961.2522 | 89908.272 | 17713.9 | 0 | 0 | 0 | 0 | 0 | 0.11709 | 0.1576 | 0.20138 | 0.25556 | 0.30547 | 0.35276 | 0.39887 | 0.4434 | 0.48629 | 0.5277 | 0.5676 | 0.60624 | 0.64389 | 0.67903 | 0.71346 | 4929-4932 | 0 | 0 | 0 | 0 | 0 | 0.76484 | 0.93179 | 1.1122 | 1.3354 | 1.5411 | 1.736 | 1.926 | 2.1095 | 2.2862 | 2.4569 | 2.6214 | 2.7807 | 2.9359 | 3.0808 | 3.2228
4930 | 2680040.6138 | 95839.248 | 30322.3 | 0 | 0 | 0 | 0 | 0 | 0.22464 | 0.26637 | 0.31146 | 0.36723 | 0.41862 | 0.46731 | 0.51479 | 0.56065 | 0.60482 | 0.64748 | 0.68858 | 0.72839 | 0.76717 | 0.8034 | 0.83888 | 4930-4933 | 0 | 0 | 0 | 0 | 0 | 0.8619 | 1.0308 | 1.2133 | 1.4391 | 1.6471 | 1.8442 | 2.0364 | 2.2221 | 2.4009 | 2.5735 | 2.7399 | 2.901 | 3.0581 | 3.2047 | 3.3483
4931 | 2719943.8641 | 96597.728 | 32194.9 | 0 | 0 | 0 | 0 | 0 | 0.2117 | 0.25402 | 0.29977 | 0.35634 | 0.40847 | 0.45787 | 0.50604 | 0.55255 | 0.59736 | 0.64063 | 0.68232 | 0.7227 | 0.76204 | 0.79878 | 0.83477 | 4931-4934 | 0 | 0 | 0 | 0 | 0 | 0.7454 | 0.91478 | 1.0979 | 1.3243 | 1.533 | 1.7307 | 1.9235 | 2.1096 | 2.2889 | 2.4621 | 2.629 | 2.7906 | 2.948 | 3.095 | 3.239
4932 | 2724646.0965 | 96983.496 | 25792.4 | 0 | 0 | 0 | 0 | 0 | 0.2114 | 0.25381 | 0.29964 | 0.35632 | 0.40854 | 0.45804 | 0.50629 | 0.5529 | 0.59779 | 0.64114 | 0.68291 | 0.72337 | 0.76278 | 0.79959 | 0.83565 | 4932-4935 | 0 | 0 | 0 | 0 | 0 | 0.5337 | 0.67601 | 0.85845 | 1.0842 | 1.2922 | 1.4892 | 1.6813 | 1.8669 | 2.0456 | 2.2181 | 2.3844 | 2.5454 | 2.7023 | 2.8487 | 2.9922
4933 | 2727384.5669 | 96987.216 | 30839.9 | 0 | 0 | 0 | 0 | 0 | 0.21415 | 0.2566 | 0.30247 | 0.3592 | 0.41148 | 0.46102 | 0.50932 | 0.55597 | 0.6009 | 0.64429 | 0.6861 | 0.7266 | 0.76605 | 0.80289 | 0.83898 | 4933-4936 | 0 | 0 | 0 | 0 | 0 | 0.3223 | 0.4222 | 0.55882 | 0.72786 | 0.88361 | 1.0312 | 1.175 | 1.314 | 1.4478 | 1.6163 | 1.7813 | 1.9411 | 2.0968 | 2.2421 | 2.3843
4934 | 2719598.5301 | 93347.296 | 14454.8 | 0 | 0 | 0 | 0 | 0 | 0.10815 | 0.15036 | 0.19599 | 0.25245 | 0.30447 | 0.35375 | 0.4018 | 0.44821 | 0.4929 | 0.53606 | 0.57763 | 0.6179 | 0.65713 | 0.69376 | 0.72963 | 4934-4937 | 0 | 0 | 0 | 0 | 0 | 0.10815 | 0.1656 | 0.25635 | 0.36866 | 0.47213 | 0.57015 | 0.66572 | 0.758 | 0.84688 | 0.97202 | 1.0952 | 1.2145 | 1.3307 | 1.4392 | 1.5454
4935 | 2697833.2088 | 88030.312 | 1649.91 | 0 | 0 | 0 | 0 | 0 | 0 | 0.015244 | 0.060358 | 0.11621 | 0.16766 | 0.2164 | 0.26392 | 0.3098 | 0.35398 | 0.39664 | 0.43773 | 0.47753 | 0.51629 | 0.55248 | 0.58791 | 4935-4938 | 0 | 0 | 0 | 0 | 0 | 0 | 0.015244 | 0.060358 | 0.11621 | 0.16766 | 0.2164 | 0.26392 | 0.3098 | 0.35398 | 0.43596 | 0.51758 | 0.59661 | 0.67359 | 0.7454 | 0.81573
4936 | 2689709.5506 | 74534.064 | 0 | 0 | 0 | 0 | 0 | 0 | 0 | 0 | 0 | 0 | 0 | 0 | 0 | 0 | 0 | 0.03932 | 0.079848 | 0.11908 | 0.15729 | 0.19293 | 0.22782 | 4936-4939 | 0 | 0 | 0 | 0 | 0 | 0 | 0 | 0 | 0 | 0 | 0 | 0 | 0 | 0 | 0.03932 | 0.079848 | 0.11908 | 0.15729 | 0.19293 | 0.22782
4937 | 2636526.5142 | 40940.564 | 0 | 0 | 0 | 0 | 0 | 0 | 0 | 0 | 0 | 0 | 0 | 0 | 0 | 0 | 0 | 0 | 0 | 0 | 0 | 0 | 0 | 4937-4940 | 0 | 0 | 0 | 0 | 0 | 0 | 0 | 0 | 0 | 0 | 0 | 0 | 0 | 0 | 0 | 0 | 0 | 0 | 0 | 0
4938 | 2801362.9265 | 6850.235 | 4801.19 | 0 | 0 | 0 | 0 | 0 | 0 | 0 | 0 | 0 | 0 | 0 | 0 | 0 | 0 | 0 | 0 | 0 | 0 | 0 | 0 | 4938-4941 | 0 | 0 | 0 | 0 | 0 | 0 | 0 | 0 | 0 | 0 | 0 | 0 | 0 | 0 | 0 | 0 | 0 | 0 | 0 | 0
4939 | 2887551.8443 | 0 | 2540.57 | 0 | 0 | 0 | 0 | 0 | 0 | 0 | 0 | 0 | 0 | 0 | 0 | 0 | 0 | 0 | 0 | 0 | 0 | 0 | 0 | 4939-4942 | 0 | 0 | 0 | 0 | 0 | 0 | 0 | 0 | 0 | 0 | 0 | 0 | 0 | 0 | 0 | 0 | 0 | 0 | 0 | 0
4940 | 2890080.8259 | 0 | 331.763 | 0 | 0 | 0 | 0 | 0 | 0 | 0 | 0 | 0 | 0 | 0 | 0 | 0 | 0 | 0 | 0 | 0 | 0 | 0 | 0 | 4940-4943 | 0 | 0 | 0 | 0 | 0 | 0 | 0 | 0 | 0 | 0 | 0 | 0 | 0 | 0 | 0 | 0 | 0 | 0 | 0 | 0
4941 | 2879960.5908 | 0 | 0 | 0 | 0 | 0 | 0 | 0 | 0 | 0 | 0 | 0 | 0 | 0 | 0 | 0 | 0 | 0 | 0 | 0 | 0 | 0 | 0 | 4941-4944 | 0 | 0 | 0 | 0 | 0 | 0 | 0 | 0 | 0 | 0 | 0 | 0 | 0 | 0 | 0 | 0 | 0 | 0 | 0 | 0
4942 | 2814848.4419 | 0 | 1524.68 | 0 | 0 | 0 | 0 | 0 | 0 | 0 | 0 | 0 | 0 | 0 | 0 | 0 | 0 | 0 | 0 | 0 | 0 | 0 | 0 | 4942-4945 | 0 | 0 | 0 | 0 | 0 | 0 | 0 | 0 | 0 | 0 | 0 | 0 | 0 | 0 | 0 | 0 | 0 | 0 | 0 | 0
4943 | 2665903.3823 | 0 | 0 | 0 | 0 | 0 | 0 | 0 | 0 | 0 | 0 | 0 | 0 | 0 | 0 | 0 | 0 | 0 | 0 | 0 | 0 | 0 | 0 | 4943-4946 | 0 | 0 | 0 | 0 | 0 | 0 | 0 | 0 | 0 | 0 | 0 | 0 | 0 | 0 | 0 | 0 | 0 | 0 | 0 | 0
4944 | 2562991.6954 | 0 | 0 | 0 | 0 | 0 | 0 | 0 | 0 | 0 | 0 | 0 | 0 | 0 | 0 | 0 | 0 | 0 | 0 | 0 | 0 | 0 | 0 | 4944-4947 | 0 | 0 | 0 | 0 | 0 | 0 | 0 | 0 | 0 | 0 | 0 | 0 | 0 | 0 | 0 | 0 | 0 | 0 | 0 | 0
4945 | 2448783.9538 | 0 | 0 | 0 | 0 | 0 | 0 | 0 | 0 | 0 | 0 | 0 | 0 | 0 | 0 | 0 | 0 | 0 | 0 | 0 | 0 | 0 | 0 | 4945-4948 | 0 | 0 | 0 | 0 | 0 | 0 | 0 | 0 | 0 | 0 | 0 | 0 | 0 | 0 | 0 | 0 | 0 | 0 | 0 | 0
4946 | 2370128.7328 | 0 | 1948.55 | 0 | 0 | 0 | 0 | 0 | 0 | 0 | 0 | 0 | 0 | 0 | 0 | 0 | 0 | 0 | 0 | 0 | 0 | 0 | 0 | 4946-4949 | 0 | 0 | 0 | 0 | 0 | 0 | 0 | 0 | 0 | 0 | 0 | 0 | 0 | 0 | 0 | 0 | 0 | 0 | 0 | 0
4947 | 2292515.3019 | 0 | 10285.7 | 0 | 0 | 0 | 0 | 0 | 0 | 0 | 0 | 0 | 0 | 0 | 0 | 0 | 0 | 0 | 0 | 0 | 0 | 0 | 0 | 4947-4950 | 0 | 0 | 0 | 0 | 0 | 0 | 0 | 0 | 0 | 0 | 0 | 0 | 0 | 0 | 0 | 0 | 0 | 0 | 0 | 0
4948 | 2258177.2163 | 0 | 17623.6 | 0 | 0 | 0 | 0 | 0 | 0 | 0 | 0 | 0 | 0 | 0 | 0 | 0 | 0 | 0 | 0 | 0 | 0 | 0 | 0 | 4948-4951 | 0 | 0 | 0 | 0 | 0 | 0 | 0 | 0 | 0 | 0 | 0 | 0 | 0 | 0 | 0 | 0 | 0 | 0 | 0 | 0
4949 | 2263543.0325 | 0 | 15027.1 | 0 | 0 | 0 | 0 | 0 | 0 | 0 | 0 | 0 | 0 | 0 | 0 | 0 | 0 | 0 | 0 | 0 | 0 | 0 | 0 | 4949-4952 | 0 | 0 | 0 | 0 | 0 | 0.041578 | 0.080607 | 0.1228 | 0.17503 | 0.22314 | 0.26872 | 0.31316 | 0.35607 | 0.3974 | 0.4373 | 0.47574 | 0.51297 | 0.54924 | 0.5831 | 0.61626
4950 | 2367870.0463 | 15511.001 | 34524.9 | 0 | 0 | 0 | 0 | 0 | 0 | 0 | 0 | 0 | 0 | 0 | 0 | 0 | 0 | 0 | 0 | 0 | 0 | 0 | 0 | 4950-4953 | 0 | 0 | 0 | 0 | 0 | 0.28881 | 0.36891 | 0.45548 | 0.56257 | 0.66125 | 0.75474 | 0.84591 | 0.93394 | 1.0187 | 1.1006 | 1.1795 | 1.2559 | 1.3304 | 1.3999 | 1.468
4951 | 2382814.9429 | 46808.892 | 21646.2 | 0 | 0 | 0 | 0 | 0 | 0 | 0 | 0 | 0 | 0 | 0 | 0 | 0 | 0 | 0 | 0 | 0 | 0 | 0 | 0 | 4951-4954 | 0 | 0 | 0 | 0 | 0 | 0.5597 | 0.68217 | 0.81453 | 0.97822 | 1.1291 | 1.272 | 1.4114 | 1.546 | 1.6756 | 1.8008 | 1.9215 | 2.0383 | 2.1522 | 2.2585 | 2.3626
4952 | 2519162.3184 | 84306.888 | 12032.6 | 0 | 0 | 0 | 0 | 0 | 0.041578 | 0.080607 | 0.1228 | 0.17503 | 0.22314 | 0.26872 | 0.31316 | 0.35607 | 0.3974 | 0.4373 | 0.47574 | 0.51297 | 0.54924 | 0.5831 | 0.61626 | 4952-4955 | 0 | 0 | 0 | 0 | 0 | 0.80014 | 0.96581 | 1.1448 | 1.3663 | 1.5703 | 1.7636 | 1.9521 | 2.1342 | 2.3096 | 2.4789 | 2.6421 | 2.8002 | 2.9542 | 3.098 | 3.2389
4953 | 2633289.5772 | 96277.632 | 399.816 | 0 | 0 | 0 | 0 | 0 | 0.24724 | 0.2883 | 0.33268 | 0.38754 | 0.43811 | 0.48602 | 0.53275 | 0.57787 | 0.62134 | 0.66332 | 0.70378 | 0.74296 | 0.78114 | 0.8168 | 0.85174 | 4953-4956 | 0 | 0 | 0 | 0 | 0 | 0.99703 | 1.1669 | 1.3505 | 1.5775 | 1.7867 | 1.9849 | 2.1782 | 2.3649 | 2.5447 | 2.7184 | 2.8858 | 3.0479 | 3.2059 | 3.3534 | 3.4979
4954 | 2715837.2124 | 99911.248 | 0 | 0 | 0 | 0 | 0 | 0 | 0.27088 | 0.31326 | 0.35905 | 0.41565 | 0.46782 | 0.51726 | 0.56546 | 0.61202 | 0.65688 | 0.7002 | 0.74194 | 0.78237 | 0.82177 | 0.85857 | 0.89462 | 4954-4957 | 0 | 0 | 0 | 0 | 0 | 0.9862 | 1.1582 | 1.3441 | 1.5739 | 1.7856 | 1.9863 | 2.182 | 2.371 | 2.5531 | 2.7289 | 2.8983 | 3.0624 | 3.2223 | 3.3717 | 3.518
4955 | 2771252.7013 | 100592.44 | 0 | 0 | 0 | 0 | 0 | 0 | 0.24045 | 0.28364 | 0.33032 | 0.38803 | 0.44122 | 0.49162 | 0.54077 | 0.58823 | 0.63396 | 0.67812 | 0.72066 | 0.76188 | 0.80204 | 0.83954 | 0.87628 | 4955-4958 | 0 | 0 | 0 | 0 | 0 | 0.95126 | 1.1241 | 1.3109 | 1.5418 | 1.7546 | 1.9563 | 2.153 | 2.3429 | 2.5258 | 2.7025 | 2.8728 | 3.0377 | 3.1984 | 3.3484 | 3.4954
4956 | 2775659.9719 | 100663.232 | 0 | 0 | 0 | 0 | 0 | 0 | 0.23847 | 0.28173 | 0.32848 | 0.38628 | 0.43955 | 0.49003 | 0.53925 | 0.58679 | 0.63258 | 0.67681 | 0.71942 | 0.76069 | 0.80091 | 0.83847 | 0.87527 | 4956-4959 | 0 | 0 | 0 | 0 | 0 | 0.864 | 1.0364 | 1.2228 | 1.4532 | 1.6656 | 1.8668 | 2.063 | 2.2525 | 2.4351 | 2.6114 | 2.7812 | 2.9457 | 3.106 | 3.2557 | 3.4024
4957 | 2769711.8537 | 100389.152 | 0 | 0 | 0 | 0 | 0 | 0 | 0.23641 | 0.27957 | 0.32622 | 0.3839 | 0.43705 | 0.48742 | 0.53654 | 0.58397 | 0.62966 | 0.67379 | 0.71631 | 0.7575 | 0.79763 | 0.83511 | 0.87182 | 4957-4960 | 0 | 0 | 0 | 0 | 0 | 0.62553 | 0.75471 | 0.89431 | 1.0973 | 1.3082 | 1.508 | 1.7029 | 1.891 | 2.0722 | 2.2472 | 2.4158 | 2.5791 | 2.7382 | 2.8867 | 3.0322
4958 | 2772909.9725 | 100476.992 | 0 | 0 | 0 | 0 | 0 | 0 | 0.23594 | 0.27915 | 0.32585 | 0.38359 | 0.43681 | 0.48723 | 0.53641 | 0.58389 | 0.62964 | 0.67382 | 0.71638 | 0.75762 | 0.79779 | 0.83531 | 0.87207 | 4958-4961 | 0 | 0 | 0 | 0 | 0 | 0.38912 | 0.47513 | 0.56809 | 0.71345 | 0.87118 | 1.0206 | 1.1663 | 1.307 | 1.4426 | 1.5734 | 1.6995 | 1.8216 | 1.9406 | 2.0516 | 2.1604
4959 | 2752558.4201 | 96681.344 | 0 | 0 | 0 | 0 | 0 | 0 | 0.15318 | 0.19598 | 0.24224 | 0.29945 | 0.35217 | 0.40213 | 0.45084 | 0.49788 | 0.54318 | 0.58694 | 0.62909 | 0.66992 | 0.7097 | 0.74684 | 0.78323 | 4959-4962 | 0 | 0 | 0 | 0 | 0 | 0.15318 | 0.19598 | 0.24224 | 0.32985 | 0.43437 | 0.53339 | 0.62994 | 0.72315 | 0.81293 | 0.89962 | 0.98312 | 1.064 | 1.1428 | 1.2163 | 1.2883
4960 | 2721795.2842 | 85608.872 | 0 | 0 | 0 | 0 | 0 | 0 | 0 | 0 | 0 | 0.030397 | 0.082197 | 0.13126 | 0.1791 | 0.22528 | 0.26974 | 0.31268 | 0.35403 | 0.39407 | 0.43307 | 0.46947 | 0.50512 | 4960-4963 | 0 | 0 | 0 | 0 | 0 | 0 | 0 | 0 | 0.030397 | 0.082197 | 0.13126 | 0.1791 | 0.22528 | 0.26974 | 0.31268 | 0.35403 | 0.39407 | 0.43307 | 0.46947 | 0.50512
4961 | 2654545.8287 | 50720.2 | 0 | 0 | 0 | 0 | 0 | 0 | 0 | 0 | 0 | 0 | 0 | 0 | 0 | 0 | 0 | 0 | 0 | 0 | 0 | 0 | 0 | 4961-4964 | 0 | 0 | 0 | 0 | 0 | 0 | 0 | 0 | 0 | 0 | 0 | 0 | 0 | 0 | 0 | 0 | 0 | 0 | 0 | 0
4962 | 2816391.3564 | 7866.2275 | 0 | 0 | 0 | 0 | 0 | 0 | 0 | 0 | 0 | 0 | 0 | 0 | 0 | 0 | 0 | 0 | 0 | 0 | 0 | 0 | 0 | 4962-4965 | 0 | 0 | 0 | 0 | 0 | 0 | 0 | 0 | 0 | 0 | 0 | 0 | 0 | 0 | 0 | 0 | 0 | 0 | 0 | 0
4963 | 2893182.0526 | 0 | 2092.25 | 0 | 0 | 0 | 0 | 0 | 0 | 0 | 0 | 0 | 0 | 0 | 0 | 0 | 0 | 0 | 0 | 0 | 0 | 0 | 0 | 4963-4966 | 0 | 0 | 0 | 0 | 0 | 0 | 0 | 0 | 0 | 0 | 0 | 0 | 0 | 0 | 0 | 0 | 0 | 0 | 0 | 0
4964 | 2897269.4831 | 0 | 4545.08 | 0 | 0 | 0 | 0 | 0 | 0 | 0 | 0 | 0 | 0 | 0 | 0 | 0 | 0 | 0 | 0 | 0 | 0 | 0 | 0 | 4964-4967 | 0 | 0 | 0 | 0 | 0 | 0 | 0 | 0 | 0 | 0 | 0 | 0 | 0 | 0 | 0 | 0 | 0 | 0 | 0 | 0
4965 | 2884165.2255 | 0 | 16771.9 | 0 | 0 | 0 | 0 | 0 | 0 | 0 | 0 | 0 | 0 | 0 | 0 | 0 | 0 | 0 | 0 | 0 | 0 | 0 | 0 | 4965-4968 | 0 | 0 | 0 | 0 | 0 | 0 | 0 | 0 | 0 | 0 | 0 | 0 | 0 | 0 | 0 | 0 | 0 | 0 | 0 | 0
4966 | 2825961.8047 | 0 | 1333.06 | 0 | 0 | 0 | 0 | 0 | 0 | 0 | 0 | 0 | 0 | 0 | 0 | 0 | 0 | 0 | 0 | 0 | 0 | 0 | 0 | 4966-4969 | 0 | 0 | 0 | 0 | 0 | 0 | 0 | 0 | 0 | 0 | 0 | 0 | 0 | 0 | 0 | 0 | 0 | 0 | 0 | 0
4967 | 2705536.2114 | 0 | 0 | 0 | 0 | 0 | 0 | 0 | 0 | 0 | 0 | 0 | 0 | 0 | 0 | 0 | 0 | 0 | 0 | 0 | 0 | 0 | 0 | 4967-4970 | 0 | 0 | 0 | 0 | 0 | 0 | 0 | 0 | 0 | 0 | 0 | 0 | 0 | 0 | 0 | 0 | 0 | 0 | 0 | 0
4968 | 2545382.2116 | 0 | 0 | 0 | 0 | 0 | 0 | 0 | 0 | 0 | 0 | 0 | 0 | 0 | 0 | 0 | 0 | 0 | 0 | 0 | 0 | 0 | 0 | 4968-4971 | 0 | 0 | 0 | 0 | 0 | 0 | 0 | 0 | 0 | 0 | 0 | 0 | 0 | 0 | 0 | 0 | 0 | 0 | 0 | 0
4969 | 2440026.8118 | 0 | 5737.37 | 0 | 0 | 0 | 0 | 0 | 0 | 0 | 0 | 0 | 0 | 0 | 0 | 0 | 0 | 0 | 0 | 0 | 0 | 0 | 0 | 4969-4972 | 0 | 0 | 0 | 0 | 0 | 0 | 0 | 0 | 0 | 0 | 0 | 0 | 0 | 0 | 0 | 0 | 0 | 0 | 0 | 0
4970 | 2359896.1715 | 0 | 5910.89 | 0 | 0 | 0 | 0 | 0 | 0 | 0 | 0 | 0 | 0 | 0 | 0 | 0 | 0 | 0 | 0 | 0 | 0 | 0 | 0 | 4970-4973 | 0 | 0 | 0 | 0 | 0 | 0 | 0 | 0 | 0 | 0 | 0 | 0 | 0 | 0 | 0 | 0 | 0 | 0 | 0 | 0
4971 | 2292989.2711 | 0 | 0 | 0 | 0 | 0 | 0 | 0 | 0 | 0 | 0 | 0 | 0 | 0 | 0 | 0 | 0 | 0 | 0 | 0 | 0 | 0 | 0 | 4971-4974 | 0 | 0 | 0 | 0 | 0 | 0 | 0 | 0 | 0 | 0 | 0 | 0 | 0 | 0 | 0 | 0 | 0 | 0 | 0 | 0
4972 | 2273594.6961 | 0 | 5019.15 | 0 | 0 | 0 | 0 | 0 | 0 | 0 | 0 | 0 | 0 | 0 | 0 | 0 | 0 | 0 | 0 | 0 | 0 | 0 | 0 | 4972-4975 | 0 | 0 | 0 | 0 | 0 | 0 | 0 | 0 | 0 | 0 | 0 | 0 | 0 | 0 | 0 | 0 | 0 | 0 | 0 | 0
4973 | 2241577.6032 | 0 | 5397.98 | 0 | 0 | 0 | 0 | 0 | 0 | 0 | 0 | 0 | 0 | 0 | 0 | 0 | 0 | 0 | 0 | 0 | 0 | 0 | 0 | 4973-4976 | 0 | 0 | 0 | 0 | 0 | 0 | 0.038761 | 0.080766 | 0.13276 | 0.18066 | 0.22604 | 0.27028 | 0.313 | 0.35414 | 0.39386 | 0.43212 | 0.46918 | 0.50528 | 0.53897 | 0.57197
4974 | 2313455.5729 | 15258.151 | 1972.93 | 0 | 0 | 0 | 0 | 0 | 0 | 0 | 0 | 0 | 0 | 0 | 0 | 0 | 0 | 0 | 0 | 0 | 0 | 0 | 0 | 4974-4977 | 0 | 0 | 0 | 0 | 0 | 0.19287 | 0.27246 | 0.3586 | 0.46517 | 0.56336 | 0.65639 | 0.7471 | 0.83469 | 0.91906 | 1.0005 | 1.079 | 1.155 | 1.2291 | 1.2982 | 1.366
4975 | 2354544.0834 | 46622.472 | 0 | 0 | 0 | 0 | 0 | 0 | 0 | 0 | 0 | 0 | 0 | 0 | 0 | 0 | 0 | 0 | 0 | 0 | 0 | 0 | 0 | 4975-4978 | 0 | 0 | 0 | 0 | 0 | 0.43607 | 0.55764 | 0.68915 | 0.85181 | 1.0017 | 1.1437 | 1.2822 | 1.4159 | 1.5447 | 1.6691 | 1.7889 | 1.905 | 2.0181 | 2.1237 | 2.2271
4976 | 2509956.7022 | 82884.352 | 0 | 0 | 0 | 0 | 0 | 0 | 0 | 0.038761 | 0.080766 | 0.13276 | 0.18066 | 0.22604 | 0.27028 | 0.313 | 0.35414 | 0.39386 | 0.43212 | 0.46918 | 0.50528 | 0.53897 | 0.57197 | 4976-4979 | 0 | 0 | 0 | 0 | 0 | 0.64227 | 0.80638 | 0.98384 | 1.2033 | 1.4056 | 1.5972 | 1.7841 | 1.9646 | 2.1384 | 2.3063 | 2.468 | 2.6246 | 2.7773 | 2.9198 | 3.0594
4977 | 2622613.8975 | 93887.952 | 0 | 0 | 0 | 0 | 0 | 0 | 0.19287 | 0.2337 | 0.27783 | 0.33241 | 0.3827 | 0.43035 | 0.47682 | 0.5217 | 0.56492 | 0.60667 | 0.64689 | 0.68585 | 0.72381 | 0.75926 | 0.79399 | 4977-4980 | 0 | 0 | 0 | 0 | 0 | 0.84827 | 1.0163 | 1.1979 | 1.4225 | 1.6295 | 1.8256 | 2.0168 | 2.2015 | 2.3794 | 2.5512 | 2.7167 | 2.8771 | 3.0333 | 3.1792 | 3.3221
4978 | 2692599.855 | 98099.04 | 0 | 0 | 0 | 0 | 0 | 0 | 0.2432 | 0.28518 | 0.33055 | 0.38663 | 0.43832 | 0.48731 | 0.53507 | 0.5812 | 0.62564 | 0.66856 | 0.70991 | 0.74997 | 0.789 | 0.82545 | 0.86116 | 4978-4981 | 0 | 0 | 0 | 0 | 0 | 0.85364 | 1.0236 | 1.2074 | 1.4346 | 1.644 | 1.8424 | 2.0359 | 2.2227 | 2.4027 | 2.5765 | 2.7439 | 2.9061 | 3.0642 | 3.2117 | 3.3563
4979 | 2731399.494 | 97773.736 | 5567.18 | 0 | 0 | 0 | 0 | 0 | 0.2062 | 0.24873 | 0.29469 | 0.35153 | 0.40391 | 0.45354 | 0.50194 | 0.54867 | 0.59369 | 0.63717 | 0.67906 | 0.71964 | 0.75917 | 0.79609 | 0.83226 | 4979-4982 | 0 | 0 | 0 | 0 | 0 | 0.84273 | 1.0132 | 1.1975 | 1.4255 | 1.6355 | 1.8345 | 2.0286 | 2.2159 | 2.3965 | 2.5708 | 2.7387 | 2.9014 | 3.0599 | 3.2079 | 3.3529
4980 | 2744346.8207 | 97577.632 | 21884.5 | 0 | 0 | 0 | 0 | 0 | 0.206 | 0.24871 | 0.29486 | 0.35195 | 0.40455 | 0.4544 | 0.503 | 0.54994 | 0.59515 | 0.63881 | 0.68088 | 0.72163 | 0.76132 | 0.7984 | 0.83471 | 4980-4983 | 0 | 0 | 0 | 0 | 0 | 0.67068 | 0.84051 | 1.0241 | 1.2512 | 1.4604 | 1.6587 | 1.852 | 2.0387 | 2.2185 | 2.3921 | 2.5594 | 2.7214 | 2.8793 | 3.0266 | 3.171
4981 | 2751652.1485 | 96900.432 | 38457.3 | 0 | 0 | 0 | 0 | 0 | 0.19824 | 0.24103 | 0.28728 | 0.34449 | 0.3972 | 0.44714 | 0.49585 | 0.54287 | 0.58818 | 0.63192 | 0.67407 | 0.7149 | 0.75467 | 0.79181 | 0.82819 | 4981-4984 | 0 | 0 | 0 | 0 | 0 | 0.46469 | 0.59181 | 0.72922 | 0.89924 | 1.0559 | 1.2043 | 1.349 | 1.4888 | 1.6234 | 1.7702 | 1.9355 | 2.0957 | 2.2517 | 2.3973 | 2.5399
4982 | 2732306.2309 | 96061.872 | 77799.7 | 0 | 0 | 0 | 0 | 0 | 0.23229 | 0.27478 | 0.32069 | 0.37749 | 0.42983 | 0.47942 | 0.52777 | 0.57447 | 0.61944 | 0.66288 | 0.70473 | 0.74526 | 0.78475 | 0.82162 | 0.85774 | 4982-4985 | 0 | 0 | 0 | 0 | 0 | 0.26645 | 0.35078 | 0.44194 | 0.55476 | 0.6587 | 0.75717 | 0.85318 | 0.94589 | 1.0352 | 1.1382 | 1.2615 | 1.3808 | 1.497 | 1.6055 | 1.7117
4983 | 2705423.2418 | 88464.92 | 57409.1 | 0 | 0 | 0 | 0 | 0 | 0.034155 | 0.076001 | 0.12125 | 0.17727 | 0.22887 | 0.27775 | 0.32541 | 0.37142 | 0.41573 | 0.45852 | 0.49973 | 0.53965 | 0.57853 | 0.61482 | 0.65036 | 4983-4986 | 0 | 0 | 0 | 0 | 0 | 0.034155 | 0.076001 | 0.12125 | 0.17727 | 0.22887 | 0.27775 | 0.32541 | 0.37142 | 0.41573 | 0.47536 | 0.55673 | 0.63553 | 0.71228 | 0.78388 | 0.85399
4984 | 2669201.142 | 72383.456 | 20206.4 | 0 | 0 | 0 | 0 | 0 | 0 | 0 | 0 | 0 | 0 | 0 | 0 | 0 | 0 | 0.016834 | 0.057001 | 0.095886 | 0.13375 | 0.16906 | 0.20363 | 4984-4987 | 0 | 0 | 0 | 0 | 0 | 0 | 0 | 0 | 0 | 0 | 0 | 0 | 0 | 0 | 0.016834 | 0.057001 | 0.095886 | 0.13375 | 0.16906 | 0.20363
4985 | 2614935.4371 | 38304.456 | 31833 | 0 | 0 | 0 | 0 | 0 | 0 | 0 | 0 | 0 | 0 | 0 | 0 | 0 | 0 | 0 | 0 | 0 | 0 | 0 | 0 | 4985-4988 | 0 | 0 | 0 | 0 | 0 | 0 | 0 | 0 | 0 | 0 | 0 | 0 | 0 | 0 | 0 | 0 | 0 | 0 | 0 | 0
4986 | 2782015.5015 | 4184.1885 | 57630.5 | 0 | 0 | 0 | 0 | 0 | 0 | 0 | 0 | 0 | 0 | 0 | 0 | 0 | 0 | 0 | 0 | 0 | 0 | 0 | 0 | 4986-4989 | 0 | 0 | 0 | 0 | 0 | 0 | 0 | 0 | 0 | 0 | 0 | 0 | 0 | 0 | 0 | 0 | 0 | 0 | 0 | 0
4987 | 2864370.1133 | 0 | 56511.3 | 0 | 0 | 0 | 0 | 0 | 0 | 0 | 0 | 0 | 0 | 0 | 0 | 0 | 0 | 0 | 0 | 0 | 0 | 0 | 0 | 4987-4990 | 0 | 0 | 0 | 0 | 0 | 0 | 0 | 0 | 0 | 0 | 0 | 0 | 0 | 0 | 0 | 0 | 0 | 0 | 0 | 0
4988 | 2853927.5511 | 0 | 54622 | 0 | 0 | 0 | 0 | 0 | 0 | 0 | 0 | 0 | 0 | 0 | 0 | 0 | 0 | 0 | 0 | 0 | 0 | 0 | 0 | 4988-4991 | 0 | 0 | 0 | 0 | 0 | 0 | 0 | 0 | 0 | 0 | 0 | 0 | 0 | 0 | 0 | 0 | 0 | 0 | 0 | 0
4989 | 2842764.3642 | 0 | 66580.1 | 0 | 0 | 0 | 0 | 0 | 0 | 0 | 0 | 0 | 0 | 0 | 0 | 0 | 0 | 0 | 0 | 0 | 0 | 0 | 0 | 4989-4992 | 0 | 0 | 0 | 0 | 0 | 0 | 0 | 0 | 0 | 0 | 0 | 0 | 0 | 0 | 0 | 0 | 0 | 0 | 0 | 0
4990 | 2784829.3494 | 0 | 88264.9 | 0 | 0 | 0 | 0 | 0 | 0 | 0 | 0 | 0 | 0 | 0 | 0 | 0 | 0 | 0 | 0 | 0 | 0 | 0 | 0 | 4990-4993 | 0 | 0 | 0 | 0 | 0 | 0 | 0 | 0 | 0 | 0 | 0 | 0 | 0 | 0 | 0 | 0 | 0 | 0 | 0 | 0
4991 | 2675109.5287 | 0 | 98170.2 | 0 | 0 | 0 | 0 | 0 | 0 | 0 | 0 | 0 | 0 | 0 | 0 | 0 | 0 | 0 | 0 | 0 | 0 | 0 | 0 | 4991-4994 | 0 | 0 | 0 | 0 | 0 | 0 | 0 | 0 | 0 | 0 | 0 | 0 | 0 | 0 | 0 | 0 | 0 | 0 | 0 | 0
4992 | 2516157.9992 | 0 | 70375.9 | 0 | 0 | 0 | 0 | 0 | 0 | 0 | 0 | 0 | 0 | 0 | 0 | 0 | 0 | 0 | 0 | 0 | 0 | 0 | 0 | 4992-4995 | 0 | 0 | 0 | 0 | 0 | 0 | 0 | 0 | 0 | 0 | 0 | 0 | 0 | 0 | 0 | 0 | 0 | 0 | 0 | 0
4993 | 2414747.5955 | 0 | 53036.5 | 0 | 0 | 0 | 0 | 0 | 0 | 0 | 0 | 0 | 0 | 0 | 0 | 0 | 0 | 0 | 0 | 0 | 0 | 0 | 0 | 4993-4996 | 0 | 0 | 0 | 0 | 0 | 0 | 0 | 0 | 0 | 0 | 0 | 0 | 0 | 0 | 0 | 0 | 0 | 0 | 0 | 0
4994 | 2330593.9145 | 0 | 47263.4 | 0 | 0 | 0 | 0 | 0 | 0 | 0 | 0 | 0 | 0 | 0 | 0 | 0 | 0 | 0 | 0 | 0 | 0 | 0 | 0 | 4994-4997 | 0 | 0 | 0 | 0 | 0 | 0 | 0 | 0 | 0 | 0 | 0 | 0 | 0 | 0 | 0 | 0 | 0 | 0 | 0 | 0
4995 | 2285266.2641 | 0 | 73827 | 0 | 0 | 0 | 0 | 0 | 0 | 0 | 0 | 0 | 0 | 0 | 0 | 0 | 0 | 0 | 0 | 0 | 0 | 0 | 0 | 4995-4998 | 0 | 0 | 0 | 0 | 0 | 0 | 0 | 0 | 0 | 0 | 0 | 0 | 0 | 0 | 0 | 0 | 0 | 0 | 0 | 0
4996 | 2252344.4713 | 0 | 94132.2 | 0 | 0 | 0 | 0 | 0 | 0 | 0 | 0 | 0 | 0 | 0 | 0 | 0 | 0 | 0 | 0 | 0 | 0 | 0 | 0 | 4996-4999 | 0 | 0 | 0 | 0 | 0 | 0 | 0 | 0 | 0 | 0 | 0 | 0 | 0 | 0 | 0 | 0 | 0 | 0 | 0 | 0
4997 | 2222023.0758 | 0 | 97521 | 0 | 0 | 0 | 0 | 0 | 0 | 0 | 0 | 0 | 0 | 0 | 0 | 0 | 0 | 0 | 0 | 0 | 0 | 0 | 0 | 4997-5000 | 0 | 0 | 0 | 0 | 0 | 0 | 0 | 0 | 0 | 0 | 0 | 0.02332 | 0.065253 | 0.10562 | 0.14459 | 0.18211 | 0.21844 | 0.25381 | 0.28681 | 0.31911
4998 | 2303619.9194 | 3175.6298 | 97701.2 | 0 | 0 | 0 | 0 | 0 | 0 | 0 | 0 | 0 | 0 | 0 | 0 | 0 | 0 | 0 | 0 | 0 | 0 | 0 | 0 | 4998-5001 | 0 | 0 | 0 | 0 | 0 | 0 | 0 | 0 | 0 | 0 | 0 | 0.052678 | 0.13816 | 0.22045 | 0.29989 | 0.37637 | 0.45042 | 0.52253 | 0.58979 | 0.65565
4999 | 2341276.6483 | 35199.12 | 91743.6 | 0 | 0 | 0 | 0 | 0 | 0 | 0 | 0 | 0 | 0 | 0 | 0 | 0 | 0 | 0 | 0 | 0 | 0 | 0 | 0 | 4999-5002 | 0 | 0 | 0 | 0 | 0 | 0.26285 | 0.3043 | 0.3491 | 0.40451 | 0.45556 | 0.50394 | 0.6038 | 0.73483 | 0.86101 | 0.98282 | 1.1001 | 1.2137 | 1.3244 | 1.4276 | 1.5287
5000 | 2487327.8911 | 70160.328 | 75157.9 | 0 | 0 | 0 | 0 | 0 | 0 | 0 | 0 | 0 | 0 | 0 | 0.02332 | 0.065253 | 0.10562 | 0.14459 | 0.18211 | 0.21844 | 0.25381 | 0.28681 | 0.31911 | 5000-5003 | 0 | 0 | 0 | 0 | 0 | 0.43877 | 0.52157 | 0.61106 | 0.72178 | 0.82378 | 0.92044 | 1.0674 | 1.2439 | 1.4138 | 1.5779 | 1.7359 | 1.889 | 2.038 | 2.1772 | 2.3134
5001 | 2583960.7922 | 72480.384 | 94037.8 | 0 | 0 | 0 | 0 | 0 | 0 | 0 | 0 | 0 | 0 | 0 | 0.029358 | 0.072906 | 0.11483 | 0.1553 | 0.19426 | 0.23199 | 0.26872 | 0.30299 | 0.33653 | 5001-5004 | 0 | 0 | 0 | 0 | 0 | 0.52096 | 0.64508 | 0.77927 | 0.9453 | 1.0983 | 1.2432 | 1.4139 | 1.5939 | 1.7672 | 1.9346 | 2.0958 | 2.252 | 2.404 | 2.546 | 2.6851
5002 | 2663716.9803 | 94656.352 | 85588.2 | 0 | 0 | 0 | 0 | 0 | 0.26285 | 0.3043 | 0.3491 | 0.40451 | 0.45556 | 0.50394 | 0.55112 | 0.59667 | 0.64055 | 0.68293 | 0.72376 | 0.76331 | 0.80184 | 0.83782 | 0.87307 | 5002-5005 | 0 | 0 | 0 | 0 | 0 | 0.83614 | 1.0018 | 1.1809 | 1.4024 | 1.6066 | 1.8 | 1.9885 | 2.1706 | 2.346 | 2.5154 | 2.6786 | 2.8367 | 2.9906 | 3.1344 | 3.2752
5003 | 2664012.2503 | 91422.544 | 84585.4 | 0 | 0 | 0 | 0 | 0 | 0.17592 | 0.21727 | 0.26196 | 0.31727 | 0.36822 | 0.4165 | 0.46357 | 0.50902 | 0.5528 | 0.59508 | 0.6358 | 0.67525 | 0.71367 | 0.74955 | 0.78469 | 5003-5006 | 0 | 0 | 0 | 0 | 0 | 0.87041 | 1.036 | 1.2151 | 1.4365 | 1.6406 | 1.834 | 2.0225 | 2.2046 | 2.3799 | 2.5493 | 2.7124 | 2.8704 | 3.0244 | 3.1681 | 3.3089
5004 | 2670597.1148 | 87979.248 | 87839.8 | 0 | 0 | 0 | 0 | 0 | 0.082188 | 0.12352 | 0.1682 | 0.22352 | 0.27448 | 0.32275 | 0.36982 | 0.41526 | 0.45903 | 0.50129 | 0.54199 | 0.58141 | 0.61981 | 0.65566 | 0.69076 | 5004-5007 | 0 | 0 | 0 | 0 | 0 | 0.8119 | 0.97684 | 1.1551 | 1.3757 | 1.579 | 1.7716 | 1.9593 | 2.1406 | 2.3153 | 2.4839 | 2.6464 | 2.8037 | 2.957 | 3.1002 | 3.2404
5005 | 2665963.8992 | 96436.552 | 92725 | 0 | 0 | 0 | 0 | 0 | 0.31519 | 0.35673 | 0.40162 | 0.45713 | 0.50829 | 0.55676 | 0.60403 | 0.64968 | 0.69366 | 0.73613 | 0.77705 | 0.81669 | 0.85531 | 0.89137 | 0.92671 | 5005-5008 | 0 | 0 | 0 | 0 | 0 | 0.72971 | 0.85333 | 0.98694 | 1.1522 | 1.3045 | 1.4488 | 1.5895 | 1.7254 | 1.872 | 2.0391 | 2.2001 | 2.3559 | 2.5078 | 2.6495 | 2.7883
5006 | 2659465.5061 | 95316.536 | 98642.5 | 0 | 0 | 0 | 0 | 0 | 0.29712 | 0.33853 | 0.38328 | 0.43863 | 0.48963 | 0.53796 | 0.58508 | 0.63059 | 0.67443 | 0.71677 | 0.75756 | 0.79707 | 0.83557 | 0.87152 | 0.90673 | 5006-5009 | 0 | 0 | 0 | 0 | 0 | 0.41452 | 0.4966 | 0.58532 | 0.69508 | 0.79621 | 0.89203 | 0.98546 | 1.0757 | 1.1784 | 1.303 | 1.423 | 1.5393 | 1.6525 | 1.7581 | 1.8616
5007 | 2625181.1188 | 87644.76 | 92187.4 | 0 | 0 | 0 | 0 | 0 | 0.11741 | 0.15807 | 0.20204 | 0.25645 | 0.30658 | 0.35408 | 0.40038 | 0.44509 | 0.48815 | 0.52973 | 0.56978 | 0.60857 | 0.64635 | 0.68163 | 0.71617 | 5007-5010 | 0 | 0 | 0 | 0 | 0 | 0.11741 | 0.15807 | 0.20204 | 0.25645 | 0.30658 | 0.35408 | 0.40038 | 0.44509 | 0.50396 | 0.58624 | 0.66547 | 0.74219 | 0.81691 | 0.88662 | 0.95489
5008 | 2604893.5317 | 70084.944 | 74661.2 | 0 | 0 | 0 | 0 | 0 | 0 | 0 | 0 | 0 | 0 | 0 | 0 | 0 | 0.015814 | 0.056511 | 0.095691 | 0.13362 | 0.17056 | 0.205 | 0.23872 | 5008-5011 | 0 | 0 | 0 | 0 | 0 | 0 | 0 | 0 | 0 | 0 | 0 | 0 | 0 | 0.015814 | 0.056511 | 0.095691 | 0.13362 | 0.17056 | 0.205 | 0.23872
5009 | 2553320.57 | 38852.624 | 78492.9 | 0 | 0 | 0 | 0 | 0 | 0 | 0 | 0 | 0 | 0 | 0 | 0 | 0 | 0 | 0 | 0 | 0 | 0 | 0 | 0 | 5009-5012 | 0 | 0 | 0 | 0 | 0 | 0 | 0 | 0 | 0 | 0 | 0 | 0 | 0 | 0 | 0 | 0 | 0 | 0 | 0 | 0
5010 | 2729427.4557 | 4648.5855 | 93793.3 | 0 | 0 | 0 | 0 | 0 | 0 | 0 | 0 | 0 | 0 | 0 | 0 | 0 | 0 | 0 | 0 | 0 | 0 | 0 | 0 | 5010-5013 | 0 | 0 | 0 | 0 | 0 | 0 | 0 | 0 | 0 | 0 | 0 | 0 | 0 | 0 | 0 | 0 | 0 | 0 | 0 | 0
5011 | 2877234.4527 | 0 | 96459.3 | 0 | 0 | 0 | 0 | 0 | 0 | 0 | 0 | 0 | 0 | 0 | 0 | 0 | 0 | 0 | 0 | 0 | 0 | 0 | 0 | 5011-5014 | 0 | 0 | 0 | 0 | 0 | 0 | 0 | 0 | 0 | 0 | 0 | 0 | 0 | 0 | 0 | 0 | 0 | 0 | 0 | 0
5012 | 2899492.0301 | 0 | 98363.8 | 0 | 0 | 0 | 0 | 0 | 0 | 0 | 0 | 0 | 0 | 0 | 0 | 0 | 0 | 0 | 0 | 0 | 0 | 0 | 0 | 5012-5015 | 0 | 0 | 0 | 0 | 0 | 0 | 0 | 0 | 0 | 0 | 0 | 0 | 0 | 0 | 0 | 0 | 0 | 0 | 0 | 0
5013 | 2911171.3263 | 0 | 92701.7 | 0 | 0 | 0 | 0 | 0 | 0 | 0 | 0 | 0 | 0 | 0 | 0 | 0 | 0 | 0 | 0 | 0 | 0 | 0 | 0 | 5013-5016 | 0 | 0 | 0 | 0 | 0 | 0 | 0 | 0 | 0 | 0 | 0 | 0 | 0 | 0 | 0 | 0 | 0 | 0 | 0 | 0
5014 | 2862697.5725 | 0 | 80639.6 | 0 | 0 | 0 | 0 | 0 | 0 | 0 | 0 | 0 | 0 | 0 | 0 | 0 | 0 | 0 | 0 | 0 | 0 | 0 | 0 | 5014-5017 | 0 | 0 | 0 | 0 | 0 | 0 | 0 | 0 | 0 | 0 | 0 | 0 | 0 | 0 | 0 | 0 | 0 | 0 | 0 | 0
5015 | 2739326.965 | 0 | 67811.1 | 0 | 0 | 0 | 0 | 0 | 0 | 0 | 0 | 0 | 0 | 0 | 0 | 0 | 0 | 0 | 0 | 0 | 0 | 0 | 0 | 5015-5018 | 0 | 0 | 0 | 0 | 0 | 0 | 0 | 0 | 0 | 0 | 0 | 0 | 0 | 0 | 0 | 0 | 0 | 0 | 0 | 0
5016 | 2599091.9855 | 0 | 78897.9 | 0 | 0 | 0 | 0 | 0 | 0 | 0 | 0 | 0 | 0 | 0 | 0 | 0 | 0 | 0 | 0 | 0 | 0 | 0 | 0 | 5016-5019 | 0 | 0 | 0 | 0 | 0 | 0 | 0 | 0 | 0 | 0 | 0 | 0 | 0 | 0 | 0 | 0 | 0 | 0 | 0 | 0
5017 | 2493410.5102 | 0 | 74689.3 | 0 | 0 | 0 | 0 | 0 | 0 | 0 | 0 | 0 | 0 | 0 | 0 | 0 | 0 | 0 | 0 | 0 | 0 | 0 | 0 | 5017-5020 | 0 | 0 | 0 | 0 | 0 | 0 | 0 | 0 | 0 | 0 | 0 | 0 | 0 | 0 | 0 | 0 | 0 | 0 | 0 | 0
5018 | 2398659.6852 | 0 | 78612.3 | 0 | 0 | 0 | 0 | 0 | 0 | 0 | 0 | 0 | 0 | 0 | 0 | 0 | 0 | 0 | 0 | 0 | 0 | 0 | 0 | 5018-5021 | 0 | 0 | 0 | 0 | 0 | 0 | 0 | 0 | 0 | 0 | 0 | 0 | 0 | 0 | 0 | 0 | 0 | 0 | 0 | 0
5019 | 2327339.4072 | 0 | 62915.3 | 0 | 0 | 0 | 0 | 0 | 0 | 0 | 0 | 0 | 0 | 0 | 0 | 0 | 0 | 0 | 0 | 0 | 0 | 0 | 0 | 5019-5022 | 0 | 0 | 0 | 0 | 0 | 0 | 0 | 0 | 0 | 0 | 0 | 0 | 0 | 0 | 0 | 0 | 0 | 0 | 0 | 0
5020 | 2292107.504 | 0 | 48202.2 | 0 | 0 | 0 | 0 | 0 | 0 | 0 | 0 | 0 | 0 | 0 | 0 | 0 | 0 | 0 | 0 | 0 | 0 | 0 | 0 | 5020-5023 | 0 | 0 | 0 | 0 | 0 | 0 | 0 | 0 | 0 | 0 | 0 | 0 | 0 | 0 | 0 | 0 | 0 | 0 | 0 | 0
5021 | 2254667.5578 | 0 | 46863.1 | 0 | 0 | 0 | 0 | 0 | 0 | 0 | 0 | 0 | 0 | 0 | 0 | 0 | 0 | 0 | 0 | 0 | 0 | 0 | 0 | 5021-5024 | 0 | 0 | 0 | 0 | 0 | 0 | 0 | 0 | 0 | 0.002995 | 0.04878 | 0.093412 | 0.13649 | 0.17798 | 0.21802 | 0.25659 | 0.29393 | 0.3303 | 0.36422 | 0.39745
5022 | 2335900.0875 | 4511.097 | 32612.3 | 0 | 0 | 0 | 0 | 0 | 0 | 0 | 0 | 0 | 0 | 0 | 0 | 0 | 0 | 0 | 0 | 0 | 0 | 0 | 0 | 5022-5025 | 0 | 0 | 0 | 0 | 0 | 0.16195 | 0.20315 | 0.24768 | 0.30277 | 0.35653 | 0.45041 | 0.54193 | 0.6303 | 0.7154 | 0.79757 | 0.8767 | 0.95335 | 1.028 | 1.0977 | 1.1659
5023 | 2394264.4887 | 40167.708 | 33572.7 | 0 | 0 | 0 | 0 | 0 | 0 | 0 | 0 | 0 | 0 | 0 | 0 | 0 | 0 | 0 | 0 | 0 | 0 | 0 | 0 | 5023-5026 | 0 | 0 | 0 | 0 | 0 | 0.43774 | 0.52125 | 0.61151 | 0.72315 | 0.82901 | 0.97227 | 1.112 | 1.2468 | 1.3767 | 1.5021 | 1.623 | 1.74 | 1.854 | 1.9604 | 2.0646
5024 | 2547315.8958 | 76038.888 | 34754.5 | 0 | 0 | 0 | 0 | 0 | 0 | 0 | 0 | 0 | 0.002995 | 0.04878 | 0.093412 | 0.13649 | 0.17798 | 0.21802 | 0.25659 | 0.29393 | 0.3303 | 0.36422 | 0.39745 | 5024-5027 | 0 | 0 | 0 | 0 | 0 | 0.78603 | 0.91244 | 1.049 | 1.218 | 1.3767 | 1.57 | 1.7584 | 1.9404 | 2.1157 | 2.285 | 2.4481 | 2.606 | 2.7599 | 2.9036 | 3.0443
5025 | 2652657.2794 | 91760.856 | 51722.7 | 0 | 0 | 0 | 0 | 0 | 0.16195 | 0.20315 | 0.24768 | 0.30277 | 0.35353 | 0.40163 | 0.44852 | 0.4938 | 0.53742 | 0.57954 | 0.62012 | 0.65942 | 0.69771 | 0.73346 | 0.76847 | 5025-5028 | 0 | 0 | 0 | 0 | 0 | 1.1479 | 1.3173 | 1.5004 | 1.7268 | 1.9354 | 2.1331 | 2.3259 | 2.512 | 2.6914 | 2.8646 | 3.0314 | 3.1931 | 3.3506 | 3.4977 | 3.6417
5026 | 2716278.0847 | 97904.896 | 58446.4 | 0 | 0 | 0 | 0 | 0 | 0.27579 | 0.3181 | 0.36383 | 0.42038 | 0.47249 | 0.52187 | 0.57002 | 0.61652 | 0.66131 | 0.70457 | 0.74625 | 0.78662 | 0.82596 | 0.8627 | 0.89869 | 5026-5029 | 0 | 0 | 0 | 0 | 0 | 1.3765 | 1.5473 | 1.7319 | 1.9601 | 2.1703 | 2.3696 | 2.564 | 2.7516 | 2.9324 | 3.107 | 3.2753 | 3.4383 | 3.5971 | 3.7454 | 3.8907
5027 | 2749109.5873 | 101151.384 | 73665.1 | 0 | 0 | 0 | 0 | 0 | 0.34829 | 0.39119 | 0.43754 | 0.49483 | 0.54764 | 0.59769 | 0.64649 | 0.69362 | 0.73902 | 0.78287 | 0.82512 | 0.86606 | 0.90594 | 0.94319 | 0.97968 | 5027-5030 | 0 | 0 | 0 | 0 | 0 | 1.4381 | 1.6093 | 1.7942 | 2.0228 | 2.2335 | 2.4332 | 2.6279 | 2.816 | 2.9971 | 3.1721 | 3.3407 | 3.504 | 3.6631 | 3.8117 | 3.9573
5028 | 2756551.5051 | 101376.472 | 87766 | 0 | 0 | 0 | 0 | 0 | 0.36184 | 0.40485 | 0.45133 | 0.50878 | 0.56173 | 0.61191 | 0.66084 | 0.70809 | 0.75362 | 0.79759 | 0.83995 | 0.88099 | 0.92098 | 0.95833 | 0.99492 | 5028-5031 | 0 | 0 | 0 | 0 | 0 | 1.2973 | 1.4678 | 1.652 | 1.8797 | 2.0896 | 2.2885 | 2.4824 | 2.6697 | 2.8501 | 3.0244 | 3.1922 | 3.3549 | 3.5133 | 3.6613 | 3.8063
5029 | 2727610.8719 | 101126.576 | 97816.2 | 0 | 0 | 0 | 0 | 0 | 0.39059 | 0.43318 | 0.47919 | 0.53607 | 0.58849 | 0.63817 | 0.68661 | 0.7334 | 0.77847 | 0.82201 | 0.86395 | 0.90459 | 0.94418 | 0.98117 | 1.0174 | 5029-5032 | 0 | 0 | 0 | 0 | 0 | 0.93548 | 1.0629 | 1.2006 | 1.3885 | 1.596 | 1.7925 | 1.9842 | 2.1693 | 2.3475 | 2.5196 | 2.6855 | 2.8461 | 3.0026 | 3.1487 | 3.2918
5030 | 2736752.4006 | 99384.616 | 98750.3 | 0 | 0 | 0 | 0 | 0 | 0.33738 | 0.38004 | 0.42614 | 0.48313 | 0.53566 | 0.58544 | 0.63398 | 0.68085 | 0.726 | 0.76962 | 0.81163 | 0.85234 | 0.892 | 0.92904 | 0.96532 | 5030-5033 | 0 | 0 | 0 | 0 | 0 | 0.54488 | 0.62973 | 0.72143 | 0.85246 | 1.0075 | 1.1544 | 1.2976 | 1.4359 | 1.569 | 1.6976 | 1.8215 | 1.9415 | 2.0584 | 2.1675 | 2.2744
5031 | 2716816.4689 | 93824.608 | 98731.8 | 0 | 0 | 0 | 0 | 0 | 0.2075 | 0.24969 | 0.29529 | 0.35171 | 0.4037 | 0.45295 | 0.50097 | 0.54735 | 0.59201 | 0.63515 | 0.6767 | 0.71695 | 0.75615 | 0.79276 | 0.82862 | 5031-5034 | 0 | 0 | 0 | 0 | 0 | 0.2075 | 0.24969 | 0.29529 | 0.36932 | 0.47183 | 0.56894 | 0.66361 | 0.75501 | 0.84304 | 0.92803 | 1.0099 | 1.0892 | 1.1664 | 1.2385 | 1.309
5032 | 2661773.9252 | 79770.56 | 92935.2 | 0 | 0 | 0 | 0 | 0 | 0 | 0 | 0 | 0.01761 | 0.068137 | 0.11599 | 0.16264 | 0.20767 | 0.25102 | 0.29288 | 0.33319 | 0.37222 | 0.41023 | 0.44569 | 0.48042 | 5032-5035 | 0 | 0 | 0 | 0 | 0 | 0 | 0 | 0 | 0.01761 | 0.068137 | 0.11599 | 0.16264 | 0.20767 | 0.25102 | 0.29288 | 0.33319 | 0.37222 | 0.41023 | 0.44569 | 0.48042
5033 | 2601340.0557 | 45196.464 | 93973.1 | 0 | 0 | 0 | 0 | 0 | 0 | 0 | 0 | 0 | 0 | 0 | 0 | 0 | 0 | 0 | 0 | 0 | 0 | 0 | 0 | 5033-5036 | 0 | 0 | 0 | 0 | 0 | 0 | 0 | 0 | 0 | 0 | 0 | 0 | 0 | 0 | 0 | 0 | 0 | 0 | 0 | 0
5034 | 2759892.176 | 6819.842 | 93778.7 | 0 | 0 | 0 | 0 | 0 | 0 | 0 | 0 | 0 | 0 | 0 | 0 | 0 | 0 | 0 | 0 | 0 | 0 | 0 | 0 | 5034-5037 | 0 | 0 | 0 | 0 | 0 | 0 | 0 | 0 | 0 | 0 | 0 | 0 | 0 | 0 | 0 | 0 | 0 | 0 | 0 | 0
5035 | 2783501.9787 | 0 | 70553.6 | 0 | 0 | 0 | 0 | 0 | 0 | 0 | 0 | 0 | 0 | 0 | 0 | 0 | 0 | 0 | 0 | 0 | 0 | 0 | 0 | 5035-5038 | 0 | 0 | 0 | 0 | 0 | 0 | 0 | 0 | 0 | 0 | 0 | 0 | 0 | 0 | 0 | 0 | 0 | 0 | 0 | 0
5036 | 2757198.9714 | 0 | 37801.5 | 0 | 0 | 0 | 0 | 0 | 0 | 0 | 0 | 0 | 0 | 0 | 0 | 0 | 0 | 0 | 0 | 0 | 0 | 0 | 0 | 5036-5039 | 0 | 0 | 0 | 0 | 0 | 0 | 0 | 0 | 0 | 0 | 0 | 0 | 0 | 0 | 0 | 0 | 0 | 0 | 0 | 0
5037 | 2745338.2883 | 0 | 54466.3 | 0 | 0 | 0 | 0 | 0 | 0 | 0 | 0 | 0 | 0 | 0 | 0 | 0 | 0 | 0 | 0 | 0 | 0 | 0 | 0 | 5037-5040 | 0 | 0 | 0 | 0 | 0 | 0 | 0 | 0 | 0 | 0 | 0 | 0 | 0 | 0 | 0 | 0 | 0 | 0 | 0 | 0
5038 | 2715104.3158 | 0 | 49513.3 | 0 | 0 | 0 | 0 | 0 | 0 | 0 | 0 | 0 | 0 | 0 | 0 | 0 | 0 | 0 | 0 | 0 | 0 | 0 | 0 | 5038-5041 | 0 | 0 | 0 | 0 | 0 | 0 | 0 | 0 | 0 | 0 | 0 | 0 | 0 | 0 | 0 | 0 | 0 | 0 | 0 | 0
5039 | 2645085.5419 | 0 | 17561.8 | 0 | 0 | 0 | 0 | 0 | 0 | 0 | 0 | 0 | 0 | 0 | 0 | 0 | 0 | 0 | 0 | 0 | 0 | 0 | 0 | 5039-5042 | 0 | 0 | 0 | 0 | 0 | 0 | 0 | 0 | 0 | 0 | 0 | 0 | 0 | 0 | 0 | 0 | 0 | 0 | 0 | 0
5040 | 2550965.86 | 0 | 10019.5 | 0 | 0 | 0 | 0 | 0 | 0 | 0 | 0 | 0 | 0 | 0 | 0 | 0 | 0 | 0 | 0 | 0 | 0 | 0 | 0 | 5040-5043 | 0 | 0 | 0 | 0 | 0 | 0 | 0 | 0 | 0 | 0 | 0 | 0 | 0 | 0 | 0 | 0 | 0 | 0 | 0 | 0
5041 | 2448474.9424 | 0 | 11716.3 | 0 | 0 | 0 | 0 | 0 | 0 | 0 | 0 | 0 | 0 | 0 | 0 | 0 | 0 | 0 | 0 | 0 | 0 | 0 | 0 | 5041-5044 | 0 | 0 | 0 | 0 | 0 | 0 | 0 | 0 | 0 | 0 | 0 | 0 | 0 | 0 | 0 | 0 | 0 | 0 | 0 | 0
5042 | 2375672.3663 | 0 | 28480.6 | 0 | 0 | 0 | 0 | 0 | 0 | 0 | 0 | 0 | 0 | 0 | 0 | 0 | 0 | 0 | 0 | 0 | 0 | 0 | 0 | 5042-5045 | 0 | 0 | 0 | 0 | 0 | 0 | 0 | 0 | 0 | 0 | 0 | 0 | 0 | 0 | 0 | 0 | 0 | 0 | 0 | 0
5043 | 2300348.0451 | 0 | 18258.8 | 0 | 0 | 0 | 0 | 0 | 0 | 0 | 0 | 0 | 0 | 0 | 0 | 0 | 0 | 0 | 0 | 0 | 0 | 0 | 0 | 5043-5046 | 0 | 0 | 0 | 0 | 0 | 0 | 0 | 0 | 0 | 0 | 0 | 0 | 0 | 0 | 0 | 0 | 0 | 0 | 0 | 0
5044 | 2251900.2277 | 0 | 31055.3 | 0 | 0 | 0 | 0 | 0 | 0 | 0 | 0 | 0 | 0 | 0 | 0 | 0 | 0 | 0 | 0 | 0 | 0 | 0 | 0 | 5044-5047 | 0 | 0 | 0 | 0 | 0 | 0 | 0 | 0 | 0 | 0 | 0 | 0 | 0 | 0 | 0 | 0 | 0 | 0 | 0 | 0
5045 | 2154395.2982 | 0 | 11650.8 | 0 | 0 | 0 | 0 | 0 | 0 | 0 | 0 | 0 | 0 | 0 | 0 | 0 | 0 | 0 | 0 | 0 | 0 | 0 | 0 | 5045-5048 | 0 | 0 | 0 | 0 | 0 | 0 | 0 | 0 | 0 | 0 | 0 | 0 | 0 | 0 | 0 | 0 | 0 | 0 | 0 | 0
5046 | 2150024.2225 | 5904.9925 | 9743.67 | 0 | 0 | 0 | 0 | 0 | 0 | 0 | 0 | 0 | 0 | 0 | 0 | 0 | 0 | 0 | 0 | 0 | 0 | 0 | 0 | 5046-5049 | 0 | 0 | 0 | 0 | 0 | 0.40737 | 0.44509 | 0.48583 | 0.53614 | 0.58253 | 0.62651 | 0.66939 | 0.71081 | 0.75072 | 0.78928 | 0.82643 | 0.86243 | 0.89751 | 0.93029 | 0.9624
5047 | 2220217.3844 | 44969.244 | 8291.75 | 0 | 0 | 0 | 0 | 0 | 0 | 0 | 0 | 0 | 0 | 0 | 0 | 0 | 0 | 0 | 0 | 0 | 0 | 0 | 0 | 5047-5050 | 0 | 0 | 0 | 0 | 0 | 0.88308 | 0.95916 | 1.0413 | 1.1428 | 1.2364 | 1.3251 | 1.4115 | 1.4951 | 1.5756 | 1.6534 | 1.7283 | 1.8009 | 1.8717 | 1.9378 | 2.0026
5048 | 2326735.5576 | 5139.598 | 6940.29 | 0 | 0 | 0 | 0 | 0 | 0 | 0 | 0 | 0 | 0 | 0 | 0 | 0 | 0 | 0 | 0 | 0 | 0 | 0 | 0 | 5048-5051 | 0 | 0 | 0 | 0 | 0 | 1.3962 | 1.5112 | 1.6355 | 1.789 | 1.9304 | 2.0646 | 2.1954 | 2.3217 | 2.4435 | 2.5611 | 2.6744 | 2.7842 | 2.8913 | 2.9913 | 3.0893
5049 | 2405267.0264 | 94124.808 | 18074.3 | 0 | 0 | 0 | 0 | 0 | 0.40737 | 0.44509 | 0.48583 | 0.53614 | 0.58253 | 0.62651 | 0.66939 | 0.71081 | 0.75072 | 0.78928 | 0.82643 | 0.86243 | 0.89751 | 0.93029 | 0.9624 | 5049-5052 | 0 | 0 | 0 | 0 | 0 | 1.8811 | 2.0352 | 2.2017 | 2.4072 | 2.5968 | 2.7764 | 2.9516 | 3.1209 | 3.2839 | 3.4415 | 3.5933 | 3.7404 | 3.8838 | 4.0177 | 4.149
5050 | 2441440.5398 | 97996.944 | 15477.5 | 0 | 0 | 0 | 0 | 0 | 0.47571 | 0.51407 | 0.55551 | 0.60666 | 0.65383 | 0.69855 | 0.74216 | 0.78428 | 0.82488 | 0.86409 | 0.90189 | 0.93851 | 0.9742 | 1.0075 | 1.0402 | 5050-5053 | 0 | 0 | 0 | 0 | 0 | 2.002 | 2.157 | 2.3245 | 2.5313 | 2.7219 | 2.9027 | 3.0789 | 3.2492 | 3.4133 | 3.5718 | 3.7245 | 3.8725 | 4.0168 | 4.1515 | 4.2836
5051 | 2481613.0477 | 99002.4 | 61384.5 | 0 | 0 | 0 | 0 | 0 | 0.51311 | 0.55208 | 0.59418 | 0.64616 | 0.69408 | 0.73951 | 0.78382 | 0.82662 | 0.86786 | 0.9077 | 0.9461 | 0.9833 | 1.0196 | 1.0534 | 1.0866 | 5051-5054 | 0 | 0 | 0 | 0 | 0 | 2.0418 | 2.1964 | 2.3633 | 2.5693 | 2.7593 | 2.9394 | 3.1151 | 3.2848 | 3.4483 | 3.6062 | 3.7585 | 3.906 | 4.0497 | 4.1841 | 4.3157
5052 | 2488077.199 | 98741.216 | 45781.3 | 0 | 0 | 0 | 0 | 0 | 0.48493 | 0.52399 | 0.56618 | 0.61827 | 0.66631 | 0.71184 | 0.75624 | 0.79914 | 0.84047 | 0.88039 | 0.91887 | 0.95616 | 0.99249 | 1.0264 | 1.0597 | 5052-5055 | 0 | 0 | 0 | 0 | 0 | 1.8643 | 2.0177 | 2.1835 | 2.3882 | 2.5769 | 2.7558 | 2.9303 | 3.0988 | 3.2612 | 3.418 | 3.5692 | 3.7157 | 3.8584 | 3.9918 | 4.1224
5053 | 2460197.5883 | 98643.936 | 67280.7 | 0 | 0 | 0 | 0 | 0 | 0.52824 | 0.5669 | 0.60865 | 0.66019 | 0.70772 | 0.75278 | 0.79672 | 0.83916 | 0.88006 | 0.91958 | 0.95766 | 0.99456 | 1.0305 | 1.0641 | 1.097 | 5053-5056 | 0 | 0 | 0 | 0 | 0 | 1.3794 | 1.4938 | 1.6173 | 1.7952 | 1.9819 | 2.1588 | 2.3314 | 2.498 | 2.6586 | 2.8137 | 2.9631 | 3.1078 | 3.2489 | 3.3806 | 3.5097
5054 | 2407255.9863 | 96899.456 | 54485.5 | 0 | 0 | 0 | 0 | 0 | 0.51555 | 0.55339 | 0.59425 | 0.6447 | 0.69122 | 0.73531 | 0.77832 | 0.81987 | 0.8599 | 0.89858 | 0.93585 | 0.97197 | 1.0072 | 1.0401 | 1.0723 | 5054-5057 | 0 | 0 | 0 | 0 | 0 | 0.85112 | 0.92686 | 1.0087 | 1.135 | 1.2742 | 1.406 | 1.5347 | 1.6589 | 1.7785 | 1.8941 | 2.0054 | 2.1133 | 2.2184 | 2.3165 | 2.4126
5055 | 2425378.6716 | 90906.04 | 49144.2 | 0 | 0 | 0 | 0 | 0 | 0.33557 | 0.37347 | 0.41442 | 0.46502 | 0.51167 | 0.55587 | 0.59898 | 0.64062 | 0.68073 | 0.71947 | 0.7568 | 0.79297 | 0.82821 | 0.86113 | 0.89338 | 5055-5058 | 0 | 0 | 0 | 0 | 0 | 0.33557 | 0.37347 | 0.41442 | 0.49028 | 0.58294 | 0.67073 | 0.75634 | 0.83899 | 0.91861 | 0.9955 | 1.0696 | 1.1413 | 1.2112 | 1.2764 | 1.3404
5056 | 2418088.48 | 75990.464 | 0 | 0 | 0 | 0 | 0 | 0 | 0 | 0 | 0 | 0.025253 | 0.071271 | 0.11486 | 0.15735 | 0.19838 | 0.23788 | 0.27602 | 0.31276 | 0.34833 | 0.38298 | 0.41531 | 0.44698 | 5056-5059 | 0 | 0 | 0 | 0 | 0 | 0 | 0 | 0 | 0.025253 | 0.071271 | 0.11486 | 0.15735 | 0.19838 | 0.23788 | 0.27602 | 0.31276 | 0.34833 | 0.38298 | 0.41531 | 0.44698
5057 | 2405341.2966 | 41421.972 | 0 | 0 | 0 | 0 | 0 | 0 | 0 | 0 | 0 | 0 | 0 | 0 | 0 | 0 | 0 | 0 | 0 | 0 | 0 | 0 | 0 | 5057-5060 | 0 | 0 | 0 | 0 | 0 | 0 | 0 | 0 | 0 | 0 | 0 | 0 | 0 | 0 | 0 | 0 | 0 | 0 | 0 | 0
5058 | 2611310.968 | 4992.713 | 5583.14 | 0 | 0 | 0 | 0 | 0 | 0 | 0 | 0 | 0 | 0 | 0 | 0 | 0 | 0 | 0 | 0 | 0 | 0 | 0 | 0 | 5058-5061 | 0 | 0 | 0 | 0 | 0 | 0 | 0 | 0 | 0 | 0 | 0 | 0 | 0 | 0 | 0 | 0 | 0 | 0 | 0 | 0
5059 | 2662436.6202 | 0 | 22361.2 | 0 | 0 | 0 | 0 | 0 | 0 | 0 | 0 | 0 | 0 | 0 | 0 | 0 | 0 | 0 | 0 | 0 | 0 | 0 | 0 | 5059-5062 | 0 | 0 | 0 | 0 | 0 | 0 | 0 | 0 | 0 | 0 | 0 | 0 | 0 | 0 | 0 | 0 | 0 | 0 | 0 | 0
5060 | 2643846.6544 | 0 | 52058.6 | 0 | 0 | 0 | 0 | 0 | 0 | 0 | 0 | 0 | 0 | 0 | 0 | 0 | 0 | 0 | 0 | 0 | 0 | 0 | 0 | 5060-5063 | 0 | 0 | 0 | 0 | 0 | 0 | 0 | 0 | 0 | 0 | 0 | 0 | 0 | 0 | 0 | 0 | 0 | 0 | 0 | 0
5061 | 2633730.1113 | 0 | 54681.8 | 0 | 0 | 0 | 0 | 0 | 0 | 0 | 0 | 0 | 0 | 0 | 0 | 0 | 0 | 0 | 0 | 0 | 0 | 0 | 0 | 5061-5064 | 0 | 0 | 0 | 0 | 0 | 0 | 0 | 0 | 0 | 0 | 0 | 0 | 0 | 0 | 0 | 0 | 0 | 0 | 0 | 0
5062 | 2613323.4453 | 0 | 49123.8 | 0 | 0 | 0 | 0 | 0 | 0 | 0 | 0 | 0 | 0 | 0 | 0 | 0 | 0 | 0 | 0 | 0 | 0 | 0 | 0 | 5062-5065 | 0 | 0 | 0 | 0 | 0 | 0 | 0 | 0 | 0 | 0 | 0 | 0 | 0 | 0 | 0 | 0 | 0 | 0 | 0 | 0
5063 | 2557775.1562 | 0 | 26687 | 0 | 0 | 0 | 0 | 0 | 0 | 0 | 0 | 0 | 0 | 0 | 0 | 0 | 0 | 0 | 0 | 0 | 0 | 0 | 0 | 5063-5066 | 0 | 0 | 0 | 0 | 0 | 0 | 0 | 0 | 0 | 0 | 0 | 0 | 0 | 0 | 0 | 0 | 0 | 0 | 0 | 0
5064 | 2464504.8186 | 0 | 3161.54 | 0 | 0 | 0 | 0 | 0 | 0 | 0 | 0 | 0 | 0 | 0 | 0 | 0 | 0 | 0 | 0 | 0 | 0 | 0 | 0 | 5064-5067 | 0 | 0 | 0 | 0 | 0 | 0 | 0 | 0 | 0 | 0 | 0 | 0 | 0 | 0 | 0 | 0 | 0 | 0 | 0 | 0
5065 | 2369266.4033 | 0 | 3516.27 | 0 | 0 | 0 | 0 | 0 | 0 | 0 | 0 | 0 | 0 | 0 | 0 | 0 | 0 | 0 | 0 | 0 | 0 | 0 | 0 | 5065-5068 | 0 | 0 | 0 | 0 | 0 | 0 | 0 | 0 | 0 | 0 | 0 | 0 | 0 | 0 | 0 | 0 | 0 | 0 | 0 | 0
5066 | 2293828.355 | 0 | 18309.6 | 0 | 0 | 0 | 0 | 0 | 0 | 0 | 0 | 0 | 0 | 0 | 0 | 0 | 0 | 0 | 0 | 0 | 0 | 0 | 0 | 5066-5069 | 0 | 0 | 0 | 0 | 0 | 0 | 0 | 0 | 0 | 0 | 0 | 0 | 0 | 0 | 0 | 0 | 0 | 0 | 0 | 0
5067 | 2247119.1756 | 0 | 41295.9 | 0 | 0 | 0 | 0 | 0 | 0 | 0 | 0 | 0 | 0 | 0 | 0 | 0 | 0 | 0 | 0 | 0 | 0 | 0 | 0 | 5067-5070 | 0 | 0 | 0 | 0 | 0 | 0 | 0 | 0 | 0 | 0 | 0 | 0 | 0 | 0 | 0 | 0 | 0 | 0 | 0 | 0
5068 | 2198452.2324 | 0 | 62208 | 0 | 0 | 0 | 0 | 0 | 0 | 0 | 0 | 0 | 0 | 0 | 0 | 0 | 0 | 0 | 0 | 0 | 0 | 0 | 0 | 5068-5071 | 0 | 0 | 0 | 0 | 0 | 0 | 0 | 0 | 0 | 0 | 0 | 0 | 0 | 0 | 0 | 0 | 0 | 0 | 0 | 0
5069 | 2079151.7251 | 0 | 61627 | 0 | 0 | 0 | 0 | 0 | 0 | 0 | 0 | 0 | 0 | 0 | 0 | 0 | 0 | 0 | 0 | 0 | 0 | 0 | 0 | 5069-5072 | 0 | 0 | 0 | 0 | 0 | 0.2476 | 0.2815 | 0.31813 | 0.36342 | 0.40516 | 0.44471 | 0.48328 | 0.52052 | 0.5564 | 0.59105 | 0.62444 | 0.65678 | 0.68829 | 0.71771 | 0.74654
5070 | 2060293.3784 | 4106.777 | 73605.4 | 0 | 0 | 0 | 0 | 0 | 0 | 0 | 0 | 0 | 0 | 0 | 0 | 0 | 0 | 0 | 0 | 0 | 0 | 0 | 0 | 5070-5073 | 0 | 0 | 0 | 0 | 0.06486 | 0.81708 | 0.88623 | 0.96093 | 1.0532 | 1.1382 | 1.2189 | 1.2975 | 1.3734 | 1.4466 | 1.5173 | 1.5854 | 1.6514 | 1.7157 | 1.7758 | 1.8347
5071 | 2090665.1451 | 41106.384 | 72588.5 | 0 | 0 | 0 | 0 | 0 | 0 | 0 | 0 | 0 | 0 | 0 | 0 | 0 | 0 | 0 | 0 | 0 | 0 | 0 | 0 | 5071-5074 | 0 | 0 | 0 | 0 | 0.25462 | 1.5362 | 1.6412 | 1.7545 | 1.8945 | 2.0235 | 2.1458 | 2.2652 | 2.3804 | 2.4915 | 2.5988 | 2.7022 | 2.8024 | 2.9 | 2.9913 | 3.0807
5072 | 2175546.4467 | 78497.12 | 71349.8 | 0 | 0 | 0 | 0 | 0 | 0.2476 | 0.2815 | 0.31813 | 0.36342 | 0.40516 | 0.44471 | 0.48328 | 0.52052 | 0.5564 | 0.59105 | 0.62444 | 0.65678 | 0.68829 | 0.71771 | 0.74654 | 5072-5075 | 0 | 0 | 0 | 0 | 0.30569 | 2.0864 | 2.2273 | 2.3794 | 2.5673 | 2.7405 | 2.9047 | 3.0648 | 3.2195 | 3.3686 | 3.5126 | 3.6514 | 3.7859 | 3.917 | 4.0395 | 4.1596
5073 | 2235346.5264 | 93658.64 | 43868.1 | 0 | 0 | 0 | 0 | 0.06486 | 0.56948 | 0.60473 | 0.6428 | 0.68977 | 0.73308 | 0.77416 | 0.81422 | 0.85292 | 0.89021 | 0.92625 | 0.96098 | 0.99464 | 1.0274 | 1.0581 | 1.0882 | 5073-5076 | 0 | 0 | 0 | 0 | 0.48153 | 2.5509 | 2.6946 | 2.8496 | 3.041 | 3.2174 | 3.3847 | 3.5479 | 3.7056 | 3.8575 | 4.0043 | 4.1458 | 4.2829 | 4.4166 | 4.5416 | 4.664
5074 | 2263667.7416 | 98441.4 | 91563.9 | 0 | 0 | 0 | 0 | 0.18976 | 0.7191 | 0.75493 | 0.79359 | 0.84128 | 0.88526 | 0.92697 | 0.96766 | 1.007 | 1.0449 | 1.0815 | 1.1168 | 1.151 | 1.1843 | 1.2155 | 1.246 | 5074-5077 | 0 | 0 | 0 | 0 | 0.5938 | 2.6937 | 2.8386 | 2.9951 | 3.188 | 3.366 | 3.5348 | 3.6994 | 3.8584 | 4.0117 | 4.1598 | 4.3025 | 4.4409 | 4.5757 | 4.7018 | 4.8253
5075 | 2284785.3458 | 92460.832 | 99558.1 | 0 | 0 | 0 | 0 | 0.051071 | 0.55018 | 0.58611 | 0.62491 | 0.67281 | 0.71697 | 0.75884 | 0.79968 | 0.83913 | 0.87714 | 0.91387 | 0.94926 | 0.98356 | 1.017 | 1.0482 | 1.0788 | 5075-5078 | 0 | 0 | 0 | 0 | 0.5878 | 2.6908 | 2.8361 | 2.9929 | 3.1865 | 3.365 | 3.5342 | 3.6993 | 3.8588 | 4.0125 | 4.161 | 4.3041 | 4.4429 | 4.5781 | 4.7045 | 4.8284
5076 | 2316796.4579 | 99683.928 | 98190.8 | 0 | 0 | 0 | 0 | 0.17584 | 0.71217 | 0.74879 | 0.78833 | 0.8371 | 0.88208 | 0.92474 | 0.96634 | 1.0065 | 1.0453 | 1.0827 | 1.1188 | 1.1538 | 1.1879 | 1.2197 | 1.251 | 5076-5079 | 0 | 0 | 0 | 0 | 0.64028 | 2.7561 | 2.9014 | 3.0583 | 3.2518 | 3.4303 | 3.5996 | 3.7647 | 3.9242 | 4.078 | 4.2265 | 4.3697 | 4.5085 | 4.6437 | 4.7702 | 4.8941
5077 | 2309754.1982 | 99471.216 | 97781.1 | 0 | 0 | 0 | 0 | 0.17713 | 0.71228 | 0.7488 | 0.78823 | 0.83685 | 0.88169 | 0.92422 | 0.9657 | 1.0058 | 1.0444 | 1.0817 | 1.1177 | 1.1526 | 1.1866 | 1.2184 | 1.2495 | 5077-5080 | 0 | 0 | 0 | 0 | 0.46444 | 2.3566 | 2.5008 | 2.6564 | 2.8485 | 3.0257 | 3.1937 | 3.3575 | 3.5157 | 3.6682 | 3.8156 | 3.9576 | 4.0952 | 4.2293 | 4.3547 | 4.4775
5078 | 2290818.6858 | 98970.648 | 98328.7 | 0 | 0 | 0 | 0 | 0.18376 | 0.71613 | 0.75237 | 0.79148 | 0.83971 | 0.8842 | 0.92639 | 0.96754 | 1.0073 | 1.0456 | 1.0827 | 1.1183 | 1.1529 | 1.1867 | 1.2182 | 1.2491 | 5078-5081 | 0 | 0 | 0 | 0 | 0.28731 | 1.6443 | 1.752 | 1.8682 | 2.0117 | 2.144 | 2.2694 | 2.3918 | 2.5099 | 2.6238 | 2.7338 | 2.8399 | 2.9426 | 3.0428 | 3.1363 | 3.228
5079 | 2281375.2632 | 94983.336 | 95041.7 | 0 | 0 | 0 | 0 | 0.10355 | 0.61547 | 0.65144 | 0.69027 | 0.73818 | 0.78237 | 0.82427 | 0.86513 | 0.90461 | 0.94265 | 0.97941 | 1.0148 | 1.0492 | 1.0826 | 1.1139 | 1.1446 | 5079-5082 | 0 | 0 | 0 | 0 | 0.10355 | 0.9282 | 0.9996 | 1.0767 | 1.172 | 1.2598 | 1.343 | 1.4242 | 1.5026 | 1.5782 | 1.6512 | 1.7215 | 1.7897 | 1.8561 | 1.9181 | 1.9789
5080 | 2270974.3848 | 83723.56 | 81500 | 0 | 0 | 0 | 0 | 0 | 0.31273 | 0.34817 | 0.38646 | 0.4338 | 0.47743 | 0.51877 | 0.55909 | 0.59803 | 0.63554 | 0.67177 | 0.70668 | 0.7405 | 0.77345 | 0.80423 | 0.83438 | 5080-5083 | 0 | 0 | 0 | 0 | 0 | 0.31273 | 0.34817 | 0.38646 | 0.4338 | 0.47743 | 0.51877 | 0.55909 | 0.59803 | 0.63554 | 0.67177 | 0.70668 | 0.7405 | 0.77345 | 0.80423 | 0.83438
5081 | 2307274.4755 | 48319.08 | 79134.6 | 0 | 0 | 0 | 0 | 0 | 0 | 0 | 0 | 0 | 0 | 0 | 0 | 0 | 0 | 0 | 0 | 0 | 0 | 0 | 0 | 5081-5084 | 0 | 0 | 0 | 0 | 0 | 0 | 0 | 0 | 0 | 0 | 0 | 0 | 0 | 0 | 0 | 0 | 0 | 0 | 0 | 0
5082 | 2546498.3563 | 7768.5595 | 83442.4 | 0 | 0 | 0 | 0 | 0 | 0 | 0 | 0 | 0 | 0 | 0 | 0 | 0 | 0 | 0 | 0 | 0 | 0 | 0 | 0 | 5082-5085 | 0 | 0 | 0 | 0 | 0 | 0 | 0 | 0 | 0 | 0 | 0 | 0 | 0 | 0 | 0 | 0 | 0 | 0 | 0 | 0
5083 | 2669229.1329 | 0 | 88901.5 | 0 | 0 | 0 | 0 | 0 | 0 | 0 | 0 | 0 | 0 | 0 | 0 | 0 | 0 | 0 | 0 | 0 | 0 | 0 | 0 | 5083-5086 | 0 | 0 | 0 | 0 | 0 | 0 | 0 | 0 | 0 | 0 | 0 | 0 | 0 | 0 | 0 | 0 | 0 | 0 | 0 | 0
5084 | 2721543.3129 | 0 | 92535.1 | 0 | 0 | 0 | 0 | 0 | 0 | 0 | 0 | 0 | 0 | 0 | 0 | 0 | 0 | 0 | 0 | 0 | 0 | 0 | 0 | 5084-5087 | 0 | 0 | 0 | 0 | 0 | 0 | 0 | 0 | 0 | 0 | 0 | 0 | 0 | 0 | 0 | 0 | 0 | 0 | 0 | 0
5085 | 2736452.6129 | 0 | 95824.7 | 0 | 0 | 0 | 0 | 0 | 0 | 0 | 0 | 0 | 0 | 0 | 0 | 0 | 0 | 0 | 0 | 0 | 0 | 0 | 0 | 5085-5088 | 0 | 0 | 0 | 0 | 0 | 0 | 0 | 0 | 0 | 0 | 0 | 0 | 0 | 0 | 0 | 0 | 0 | 0 | 0 | 0
5086 | 2710761.2016 | 0 | 72702.2 | 0 | 0 | 0 | 0 | 0 | 0 | 0 | 0 | 0 | 0 | 0 | 0 | 0 | 0 | 0 | 0 | 0 | 0 | 0 | 0 | 5086-5089 | 0 | 0 | 0 | 0 | 0 | 0 | 0 | 0 | 0 | 0 | 0 | 0 | 0 | 0 | 0 | 0 | 0 | 0 | 0 | 0
5087 | 2621083.1621 | 0 | 54643.6 | 0 | 0 | 0 | 0 | 0 | 0 | 0 | 0 | 0 | 0 | 0 | 0 | 0 | 0 | 0 | 0 | 0 | 0 | 0 | 0 | 5087-5090 | 0 | 0 | 0 | 0 | 0 | 0 | 0 | 0 | 0 | 0 | 0 | 0 | 0 | 0 | 0 | 0 | 0 | 0 | 0 | 0
5088 | 2407371.3077 | 0 | 52950 | 0 | 0 | 0 | 0 | 0 | 0 | 0 | 0 | 0 | 0 | 0 | 0 | 0 | 0 | 0 | 0 | 0 | 0 | 0 | 0 | 5088-5091 | 0 | 0 | 0 | 0 | 0 | 0 | 0 | 0 | 0 | 0 | 0 | 0 | 0 | 0 | 0 | 0 | 0 | 0 | 0 | 0
5089 | 2310251.9722 | 0 | 50967.6 | 0 | 0 | 0 | 0 | 0 | 0 | 0 | 0 | 0 | 0 | 0 | 0 | 0 | 0 | 0 | 0 | 0 | 0 | 0 | 0 | 5089-5092 | 0 | 0 | 0 | 0 | 0 | 0 | 0 | 0 | 0 | 0 | 0 | 0 | 0 | 0 | 0 | 0 | 0 | 0 | 0 | 0
5090 | 2235393.8839 | 0 | 28800.2 | 0 | 0 | 0 | 0 | 0 | 0 | 0 | 0 | 0 | 0 | 0 | 0 | 0 | 0 | 0 | 0 | 0 | 0 | 0 | 0 | 5090-5093 | 0 | 0 | 0 | 0 | 0 | 0 | 0 | 0 | 0 | 0 | 0 | 0 | 0 | 0 | 0 | 0 | 0 | 0 | 0 | 0
5091 | 2165319.0747 | 0 | 39335.1 | 0 | 0 | 0 | 0 | 0 | 0 | 0 | 0 | 0 | 0 | 0 | 0 | 0 | 0 | 0 | 0 | 0 | 0 | 0 | 0 | 5091-5094 | 0 | 0 | 0 | 0 | 0 | 0 | 0 | 0 | 0 | 0 | 0 | 0 | 0 | 0 | 0 | 0 | 0 | 0 | 0 | 0
5092 | 2146104.661 | 0 | 46466.9 | 0 | 0 | 0 | 0 | 0 | 0 | 0 | 0 | 0 | 0 | 0 | 0 | 0 | 0 | 0 | 0 | 0 | 0 | 0 | 0 | 5092-5095 | 0 | 0 | 0 | 0 | 0 | 0 | 0 | 0 | 0 | 0 | 0 | 0 | 0 | 0 | 0 | 0 | 0 | 0 | 0 | 0
5093 | 2118422.5704 | 0 | 68047.5 | 0 | 0 | 0 | 0 | 0 | 0 | 0 | 0 | 0 | 0 | 0 | 0 | 0 | 0 | 0 | 0 | 0 | 0 | 0 | 0 | 5093-5096 | 0 | 0 | 0 | 0 | 0 | 0.10346 | 0.14079 | 0.18115 | 0.23111 | 0.27713 | 0.32073 | 0.36323 | 0.40428 | 0.44381 | 0.48198 | 0.51874 | 0.55435 | 0.58904 | 0.62142 | 0.65314
5094 | 2208606.5237 | 3680.8955 | 71710.5 | 0 | 0 | 0 | 0 | 0 | 0 | 0 | 0 | 0 | 0 | 0 | 0 | 0 | 0 | 0 | 0 | 0 | 0 | 0 | 0 | 5094-5097 | 0 | 0 | 0 | 0 | 0 | 0.50193 | 0.57839 | 0.66102 | 0.76323 | 0.8574 | 0.94664 | 1.0337 | 1.1177 | 1.1986 | 1.2768 | 1.3521 | 1.4251 | 1.4961 | 1.5625 | 1.6275
5095 | 2266066.1653 | 41417.116 | 76887.5 | 0 | 0 | 0 | 0 | 0 | 0 | 0 | 0 | 0 | 0 | 0 | 0 | 0 | 0 | 0 | 0 | 0 | 0 | 0 | 0 | 5095-5098 | 0 | 0 | 0 | 0 | 0 | 0.95804 | 1.0749 | 1.2011 | 1.3572 | 1.501 | 1.6373 | 1.7703 | 1.8986 | 2.0223 | 2.1417 | 2.2568 | 2.3683 | 2.4769 | 2.5784 | 2.6777
5096 | 2410027.075 | 80437.312 | 80948.5 | 0 | 0 | 0 | 0 | 0 | 0.10346 | 0.14079 | 0.18115 | 0.23111 | 0.27713 | 0.32073 | 0.36323 | 0.40428 | 0.44381 | 0.48198 | 0.51874 | 0.55435 | 0.58904 | 0.62142 | 0.65314 | 5096-5099 | 0 | 0 | 0 | 0 | 0 | 1.4356 | 1.5934 | 1.764 | 1.9748 | 2.169 | 2.3531 | 2.5327 | 2.7061 | 2.8731 | 3.0345 | 3.1899 | 3.3405 | 3.4872 | 3.6243 | 3.7586
5097 | 2503370.8989 | 94193.72 | 93175.9 | 0 | 0 | 0 | 0 | 0 | 0.39847 | 0.4376 | 0.47987 | 0.53212 | 0.58027 | 0.62592 | 0.67042 | 0.71341 | 0.75482 | 0.79482 | 0.83337 | 0.87071 | 0.9071 | 0.94108 | 0.97438 | 5097-5100 | 0 | 0 | 0 | 0 | 0 | 1.8102 | 1.9717 | 2.1462 | 2.3617 | 2.5604 | 2.7487 | 2.9324 | 3.1098 | 3.2807 | 3.4457 | 3.6048 | 3.7589 | 3.9091 | 4.0494 | 4.1869
5098 | 2579084.2489 | 98681.88 | 98153.9 | 0 | 0 | 0 | 0 | 0 | 0.45611 | 0.49648 | 0.54009 | 0.59397 | 0.64363 | 0.69071 | 0.73662 | 0.78096 | 0.82368 | 0.86494 | 0.90471 | 0.94323 | 0.98077 | 1.0158 | 1.0502 | 5098-5101 | 0 | 0 | 0 | 0 | 0 | 1.8759 | 2.0392 | 2.2156 | 2.4336 | 2.6345 | 2.8249 | 3.0106 | 3.19 | 3.3628 | 3.5297 | 3.6906 | 3.8464 | 3.9983 | 4.1402 | 4.2792
5099 | 2617689.8547 | 100744.264 | 98765.7 | 0 | 0 | 0 | 0 | 0 | 0.47758 | 0.51857 | 0.56286 | 0.61756 | 0.66799 | 0.71579 | 0.76241 | 0.80743 | 0.85081 | 0.89271 | 0.93309 | 0.97221 | 1.0103 | 1.046 | 1.0808 | 5099-5102 | 0 | 0 | 0 | 0 | 0 | 1.8527 | 2.0164 | 2.1933 | 2.4118 | 2.6133 | 2.8042 | 2.9904 | 3.1703 | 3.3436 | 3.511 | 3.6723 | 3.8285 | 3.9808 | 4.1231 | 4.2624
5100 | 2618099.3269 | 100801.312 | 98084.3 | 0 | 0 | 0 | 0 | 0 | 0.47806 | 0.51905 | 0.56334 | 0.61806 | 0.6685 | 0.71631 | 0.76293 | 0.80796 | 0.85135 | 0.89326 | 0.93365 | 0.97278 | 1.0109 | 1.0465 | 1.0814 | 5100-5103 | 0 | 0 | 0 | 0 | 0 | 1.7051 | 1.8682 | 2.0445 | 2.2622 | 2.463 | 2.6532 | 2.8388 | 3.018 | 3.1906 | 3.3574 | 3.5181 | 3.6737 | 3.8254 | 3.9671 | 4.106
5101 | 2615004.2157 | 100441.608 | 91000 | 0 | 0 | 0 | 0 | 0 | 0.46415 | 0.50509 | 0.54932 | 0.60396 | 0.65434 | 0.70208 | 0.74864 | 0.79361 | 0.83694 | 0.87879 | 0.91912 | 0.9582 | 0.99627 | 1.0318 | 1.0667 | 5101-5104 | 0 | 0 | 0 | 0 | 0 | 1.2451 | 1.4071 | 1.5821 | 1.7985 | 1.998 | 2.187 | 2.3713 | 2.5492 | 2.7207 | 2.8863 | 3.0458 | 3.2004 | 3.3509 | 3.4916 | 3.6293
5102 | 2609256.734 | 98877.96 | 96111.2 | 0 | 0 | 0 | 0 | 0 | 0.43286 | 0.47367 | 0.51776 | 0.57224 | 0.62245 | 0.67005 | 0.71646 | 0.76129 | 0.80448 | 0.84619 | 0.88639 | 0.92534 | 0.96328 | 0.99873 | 1.0335 | 5102-5105 | 0 | 0 | 0 | 0 | 0 | 0.78095 | 0.90197 | 1.0328 | 1.1946 | 1.3436 | 1.4849 | 1.6226 | 1.7556 | 1.8838 | 2.0075 | 2.1267 | 2.2422 | 2.3547 | 2.4597 | 2.5626
5103 | 2589715.904 | 94385.592 | 95185.4 | 0 | 0 | 0 | 0 | 0 | 0.33002 | 0.3704 | 0.41403 | 0.46797 | 0.51769 | 0.5648 | 0.61075 | 0.65511 | 0.69785 | 0.73913 | 0.7789 | 0.81743 | 0.85497 | 0.89003 | 0.92438 | 5103-5106 | 0 | 0 | 0 | 0 | 0 | 0.34808 | 0.4283 | 0.51502 | 0.62232 | 0.72117 | 0.81484 | 0.90616 | 0.99434 | 1.0793 | 1.1613 | 1.2403 | 1.3168 | 1.3914 | 1.461 | 1.5292
5104 | 2580081.905 | 82325.096 | 94320.9 | 0 | 0 | 0 | 0 | 0 | 0.018065 | 0.057904 | 0.10099 | 0.15434 | 0.20348 | 0.25003 | 0.29542 | 0.33923 | 0.38142 | 0.42216 | 0.4614 | 0.49939 | 0.5364 | 0.57095 | 0.60477 | 5104-5107 | 0 | 0 | 0 | 0 | 0 | 0.018065 | 0.057904 | 0.10099 | 0.15434 | 0.20348 | 0.25003 | 0.29542 | 0.33923 | 0.38142 | 0.42216 | 0.4614 | 0.49939 | 0.5364 | 0.57095 | 0.60477
5105 | 2525250.7999 | 46569.656 | 96416.6 | 0 | 0 | 0 | 0 | 0 | 0 | 0 | 0 | 0 | 0 | 0 | 0 | 0 | 0 | 0 | 0 | 0 | 0 | 0 | 0 | 5105-5108 | 0 | 0 | 0 | 0 | 0 | 0 | 0 | 0 | 0 | 0 | 0 | 0 | 0 | 0 | 0 | 0 | 0 | 0 | 0 | 0
5106 | 2685505.2335 | 8023.9515 | 95962.6 | 0 | 0 | 0 | 0 | 0 | 0 | 0 | 0 | 0 | 0 | 0 | 0 | 0 | 0 | 0 | 0 | 0 | 0 | 0 | 0 | 5106-5109 | 0 | 0 | 0 | 0 | 0 | 0 | 0 | 0 | 0 | 0 | 0 | 0 | 0 | 0 | 0 | 0 | 0 | 0 | 0 | 0
5107 | 2769725.4222 | 0 | 84758.6 | 0 | 0 | 0 | 0 | 0 | 0 | 0 | 0 | 0 | 0 | 0 | 0 | 0 | 0 | 0 | 0 | 0 | 0 | 0 | 0 | 5107-5110 | 0 | 0 | 0 | 0 | 0 | 0 | 0 | 0 | 0 | 0 | 0 | 0 | 0 | 0 | 0 | 0 | 0 | 0 | 0 | 0
5108 | 2777366.2147 | 0 | 60901.4 | 0 | 0 | 0 | 0 | 0 | 0 | 0 | 0 | 0 | 0 | 0 | 0 | 0 | 0 | 0 | 0 | 0 | 0 | 0 | 0 | 5108-5111 | 0 | 0 | 0 | 0 | 0 | 0 | 0 | 0 | 0 | 0 | 0 | 0 | 0 | 0 | 0 | 0 | 0 | 0 | 0 | 0
5109 | 2768696.2848 | 0 | 48452.5 | 0 | 0 | 0 | 0 | 0 | 0 | 0 | 0 | 0 | 0 | 0 | 0 | 0 | 0 | 0 | 0 | 0 | 0 | 0 | 0 | 5109-5112 | 0 | 0 | 0 | 0 | 0 | 0 | 0 | 0 | 0 | 0 | 0 | 0 | 0 | 0 | 0 | 0 | 0 | 0 | 0 | 0
5110 | 2702468.9785 | 0 | 67662.1 | 0 | 0 | 0 | 0 | 0 | 0 | 0 | 0 | 0 | 0 | 0 | 0 | 0 | 0 | 0 | 0 | 0 | 0 | 0 | 0 | 5110-5113 | 0 | 0 | 0 | 0 | 0 | 0 | 0 | 0 | 0 | 0 | 0 | 0 | 0 | 0 | 0 | 0 | 0 | 0 | 0 | 0
5111 | 2550103.5146 | 0 | 53898.3 | 0 | 0 | 0 | 0 | 0 | 0 | 0 | 0 | 0 | 0 | 0 | 0 | 0 | 0 | 0 | 0 | 0 | 0 | 0 | 0 | 5111-5114 | 0 | 0 | 0 | 0 | 0 | 0 | 0 | 0 | 0 | 0 | 0 | 0 | 0 | 0 | 0 | 0 | 0 | 0 | 0 | 0
5112 | 2459254.348 | 0 | 63808.6 | 0 | 0 | 0 | 0 | 0 | 0 | 0 | 0 | 0 | 0 | 0 | 0 | 0 | 0 | 0 | 0 | 0 | 0 | 0 | 0 | 5112-5115 | 0 | 0 | 0 | 0 | 0 | 0 | 0 | 0 | 0 | 0 | 0 | 0 | 0 | 0 | 0 | 0 | 0 | 0 | 0 | 0
5113 | 2354797.5557 | 0 | 59345.2 | 0 | 0 | 0 | 0 | 0 | 0 | 0 | 0 | 0 | 0 | 0 | 0 | 0 | 0 | 0 | 0 | 0 | 0 | 0 | 0 | 5113-5116 | 0 | 0 | 0 | 0 | 0 | 0 | 0 | 0 | 0 | 0 | 0 | 0 | 0 | 0 | 0 | 0 | 0 | 0 | 0 | 0
5114 | 2279826.7633 | 0 | 45223.1 | 0 | 0 | 0 | 0 | 0 | 0 | 0 | 0 | 0 | 0 | 0 | 0 | 0 | 0 | 0 | 0 | 0 | 0 | 0 | 0 | 5114-5117 | 0 | 0 | 0 | 0 | 0 | 0 | 0 | 0 | 0 | 0 | 0 | 0 | 0 | 0 | 0 | 0 | 0 | 0 | 0 | 0
5115 | 2204997.9871 | 0 | 43016.7 | 0 | 0 | 0 | 0 | 0 | 0 | 0 | 0 | 0 | 0 | 0 | 0 | 0 | 0 | 0 | 0 | 0 | 0 | 0 | 0 | 5115-5118 | 0 | 0 | 0 | 0 | 0 | 0 | 0 | 0 | 0 | 0 | 0 | 0 | 0 | 0 | 0 | 0 | 0 | 0 | 0 | 0
5116 | 2168388.5303 | 0 | 60711.2 | 0 | 0 | 0 | 0 | 0 | 0 | 0 | 0 | 0 | 0 | 0 | 0 | 0 | 0 | 0 | 0 | 0 | 0 | 0 | 0 | 5116-5119 | 0 | 0 | 0 | 0 | 0 | 0 | 0 | 0 | 0 | 0 | 0 | 0 | 0 | 0 | 0 | 0 | 0 | 0 | 0 | 0
5117 | 2174321.2525 | 0 | 43924.3 | 0 | 0 | 0 | 0 | 0 | 0 | 0 | 0 | 0 | 0 | 0 | 0 | 0 | 0 | 0 | 0 | 0 | 0 | 0 | 0 | 5117-5120 | 0 | 0 | 0 | 0 | 0 | 0 | 0 | 0.020933 | 0.071033 | 0.11717 | 0.16087 | 0.20348 | 0.2446 | 0.28421 | 0.32245 | 0.35927 | 0.39493 | 0.42966 | 0.46208 | 0.49382
5118 | 2277662.5788 | 3931.0667 | 33845.3 | 0 | 0 | 0 | 0 | 0 | 0 | 0 | 0 | 0 | 0 | 0 | 0 | 0 | 0 | 0 | 0 | 0 | 0 | 0 | 0 | 5118-5121 | 0 | 0 | 0 | 0 | 0 | 0.16824 | 0.20756 | 0.27098 | 0.37365 | 0.46823 | 0.55782 | 0.64517 | 0.72951 | 0.81074 | 0.88917 | 0.96472 | 1.0379 | 1.1092 | 1.1757 | 1.2409
5119 | 2293127.9313 | 38552.036 | 47926 | 0 | 0 | 0 | 0 | 0 | 0 | 0 | 0 | 0 | 0 | 0 | 0 | 0 | 0 | 0 | 0 | 0 | 0 | 0 | 0 | 5119-5122 | 0 | 0 | 0 | 0 | 0 | 0.32666 | 0.40644 | 0.51362 | 0.67041 | 0.81485 | 0.9517 | 1.0851 | 1.2139 | 1.338 | 1.4578 | 1.5732 | 1.685 | 1.7939 | 1.8955 | 1.9951
5120 | 2425598.8891 | 75542.592 | 63887.7 | 0 | 0 | 0 | 0 | 0 | 0 | 0 | 0.020933 | 0.071033 | 0.11717 | 0.16087 | 0.20348 | 0.2446 | 0.28421 | 0.32245 | 0.35927 | 0.39493 | 0.42966 | 0.46208 | 0.49382 | 5120-5123 | 0 | 0 | 0 | 0 | 0 | 0.6731 | 0.79432 | 0.94627 | 1.1584 | 1.3539 | 1.539 | 1.7196 | 1.894 | 2.0619 | 2.2241 | 2.3803 | 2.5316 | 2.679 | 2.8167 | 2.9515
5121 | 2529664.2187 | 88372.808 | 40166.6 | 0 | 0 | 0 | 0 | 0 | 0.16824 | 0.20756 | 0.25005 | 0.30262 | 0.35105 | 0.39695 | 0.4417 | 0.48491 | 0.52653 | 0.56673 | 0.60545 | 0.64296 | 0.6795 | 0.71362 | 0.74704 | 5121-5124 | 0 | 0 | 0 | 0 | 0 | 0.90005 | 1.0626 | 1.2384 | 1.4557 | 1.656 | 1.8458 | 2.0308 | 2.2095 | 2.3817 | 2.5479 | 2.7081 | 2.8632 | 3.0143 | 3.1555 | 3.2937
5122 | 2606988.7332 | 89637.72 | 64483.2 | 0 | 0 | 0 | 0 | 0 | 0.15842 | 0.19889 | 0.24263 | 0.29676 | 0.34663 | 0.39388 | 0.43995 | 0.48443 | 0.52728 | 0.56866 | 0.60852 | 0.64712 | 0.68473 | 0.71985 | 0.75424 | 5122-5125 | 0 | 0 | 0 | 0 | 0 | 0.84447 | 1.0089 | 1.1867 | 1.4065 | 1.6091 | 1.8011 | 1.9882 | 2.169 | 2.3431 | 2.5112 | 2.6732 | 2.8301 | 2.9829 | 3.1257 | 3.2655
5123 | 2654514.7212 | 98232.184 | 66390.1 | 0 | 0 | 0 | 0 | 0 | 0.34644 | 0.38788 | 0.43265 | 0.48799 | 0.539 | 0.58734 | 0.63449 | 0.68001 | 0.72387 | 0.76623 | 0.80705 | 0.84659 | 0.88512 | 0.92111 | 0.95636 | 5123-5126 | 0 | 0 | 0 | 0 | 0 | 0.91073 | 1.0759 | 1.2545 | 1.4754 | 1.6789 | 1.8717 | 2.0597 | 2.2413 | 2.4162 | 2.5851 | 2.7479 | 2.9055 | 3.0591 | 3.2025 | 3.343
5124 | 2660397.6393 | 93804.712 | 69347.9 | 0 | 0 | 0 | 0 | 0 | 0.22695 | 0.26833 | 0.31305 | 0.36836 | 0.41933 | 0.46762 | 0.51471 | 0.56019 | 0.60399 | 0.64629 | 0.68704 | 0.72652 | 0.76498 | 0.80089 | 0.83607 | 5124-5127 | 0 | 0 | 0 | 0 | 0 | 0.56429 | 0.68807 | 0.86149 | 1.0814 | 1.284 | 1.4759 | 1.6631 | 1.8438 | 2.0179 | 2.186 | 2.3479 | 2.5047 | 2.6575 | 2.8001 | 2.9399
5125 | 2654503.8737 | 90122.52 | 47450.4 | 0 | 0 | 0 | 0 | 0 | 0.11266 | 0.15383 | 0.19833 | 0.25341 | 0.30415 | 0.35222 | 0.39909 | 0.44435 | 0.48794 | 0.53003 | 0.57058 | 0.60985 | 0.64811 | 0.68383 | 0.71881 | 5125-5128 | 0 | 0 | 0 | 0 | 0 | 0.33733 | 0.41974 | 0.54844 | 0.71303 | 0.86466 | 1.0083 | 1.1484 | 1.2836 | 1.4139 | 1.5397 | 1.6608 | 1.7782 | 1.8925 | 1.9993 | 2.1038
5126 | 2649519.1193 | 94365.784 | 42687.4 | 0 | 0 | 0 | 0 | 0 | 0.22467 | 0.26591 | 0.31048 | 0.3656 | 0.41639 | 0.46452 | 0.51145 | 0.55676 | 0.60042 | 0.64258 | 0.6832 | 0.72254 | 0.76088 | 0.79667 | 0.83174 | 5126-5129 | 0 | 0 | 0 | 0 | 0 | 0.22467 | 0.26591 | 0.35011 | 0.45962 | 0.56051 | 0.6561 | 0.74929 | 0.83928 | 0.92595 | 1.0096 | 1.0903 | 1.1684 | 1.2444 | 1.3154 | 1.385
5127 | 2630077.614 | 84110.376 | 27783.6 | 0 | 0 | 0 | 0 | 0 | 0 | 0 | 0.039626 | 0.094022 | 0.14412 | 0.19158 | 0.23785 | 0.28252 | 0.32553 | 0.36707 | 0.40707 | 0.44581 | 0.48354 | 0.51876 | 0.55325 | 5127-5130 | 0 | 0 | 0 | 0 | 0 | 0 | 0 | 0.039626 | 0.094022 | 0.14412 | 0.19158 | 0.23785 | 0.28252 | 0.32553 | 0.36707 | 0.40707 | 0.44581 | 0.48354 | 0.51876 | 0.55325
5128 | 2614440.9285 | 58112.88 | 30596.8 | 0 | 0 | 0 | 0 | 0 | 0 | 0 | 0 | 0 | 0 | 0 | 0 | 0 | 0 | 0 | 0 | 0 | 0 | 0 | 0 | 5128-5131 | 0 | 0 | 0 | 0 | 0 | 0 | 0 | 0 | 0 | 0 | 0 | 0 | 0 | 0 | 0 | 0 | 0 | 0 | 0 | 0
5129 | 2550609.1199 | 19281.494 | 25693.7 | 0 | 0 | 0 | 0 | 0 | 0 | 0 | 0 | 0 | 0 | 0 | 0 | 0 | 0 | 0 | 0 | 0 | 0 | 0 | 0 | 5129-5132 | 0 | 0 | 0 | 0 | 0 | 0 | 0 | 0 | 0 | 0 | 0 | 0 | 0 | 0 | 0 | 0 | 0 | 0 | 0 | 0
5130 | 2710312.1514 | 1398.5422 | 31022.2 | 0 | 0 | 0 | 0 | 0 | 0 | 0 | 0 | 0 | 0 | 0 | 0 | 0 | 0 | 0 | 0 | 0 | 0 | 0 | 0 | 5130-5133 | 0 | 0 | 0 | 0 | 0 | 0 | 0 | 0 | 0 | 0 | 0 | 0 | 0 | 0 | 0 | 0 | 0 | 0 | 0 | 0
5131 | 2782963.2284 | 0 | 14432.8 | 0 | 0 | 0 | 0 | 0 | 0 | 0 | 0 | 0 | 0 | 0 | 0 | 0 | 0 | 0 | 0 | 0 | 0 | 0 | 0 | 5131-5134 | 0 | 0 | 0 | 0 | 0 | 0 | 0 | 0 | 0 | 0 | 0 | 0 | 0 | 0 | 0 | 0 | 0 | 0 | 0 | 0
5132 | 2790099.3827 | 0 | 4532.09 | 0 | 0 | 0 | 0 | 0 | 0 | 0 | 0 | 0 | 0 | 0 | 0 | 0 | 0 | 0 | 0 | 0 | 0 | 0 | 0 | 5132-5135 | 0 | 0 | 0 | 0 | 0 | 0 | 0 | 0 | 0 | 0 | 0 | 0 | 0 | 0 | 0 | 0 | 0 | 0 | 0 | 0
5133 | 2779788.2864 | 0 | 5357.98 | 0 | 0 | 0 | 0 | 0 | 0 | 0 | 0 | 0 | 0 | 0 | 0 | 0 | 0 | 0 | 0 | 0 | 0 | 0 | 0 | 5133-5136 | 0 | 0 | 0 | 0 | 0 | 0 | 0 | 0 | 0 | 0 | 0 | 0 | 0 | 0 | 0 | 0 | 0 | 0 | 0 | 0
5134 | 2724144.7379 | 0 | 1806.57 | 0 | 0 | 0 | 0 | 0 | 0 | 0 | 0 | 0 | 0 | 0 | 0 | 0 | 0 | 0 | 0 | 0 | 0 | 0 | 0 | 5134-5137 | 0 | 0 | 0 | 0 | 0 | 0 | 0 | 0 | 0 | 0 | 0 | 0 | 0 | 0 | 0 | 0 | 0 | 0 | 0 | 0
5135 | 2599861.0627 | 0 | 0 | 0 | 0 | 0 | 0 | 0 | 0 | 0 | 0 | 0 | 0 | 0 | 0 | 0 | 0 | 0 | 0 | 0 | 0 | 0 | 0 | 5135-5138 | 0 | 0 | 0 | 0 | 0 | 0 | 0 | 0 | 0 | 0 | 0 | 0 | 0 | 0 | 0 | 0 | 0 | 0 | 0 | 0
5136 | 2442210.8962 | 0 | 0 | 0 | 0 | 0 | 0 | 0 | 0 | 0 | 0 | 0 | 0 | 0 | 0 | 0 | 0 | 0 | 0 | 0 | 0 | 0 | 0 | 5136-5139 | 0 | 0 | 0 | 0 | 0 | 0 | 0 | 0 | 0 | 0 | 0 | 0 | 0 | 0 | 0 | 0 | 0 | 0 | 0 | 0
5137 | 2343090.7359 | 0 | 0 | 0 | 0 | 0 | 0 | 0 | 0 | 0 | 0 | 0 | 0 | 0 | 0 | 0 | 0 | 0 | 0 | 0 | 0 | 0 | 0 | 5137-5140 | 0 | 0 | 0 | 0 | 0 | 0 | 0 | 0 | 0 | 0 | 0 | 0 | 0 | 0 | 0 | 0 | 0 | 0 | 0 | 0
5138 | 2267560.2682 | 0 | 6924.89 | 0 | 0 | 0 | 0 | 0 | 0 | 0 | 0 | 0 | 0 | 0 | 0 | 0 | 0 | 0 | 0 | 0 | 0 | 0 | 0 | 5138-5141 | 0 | 0 | 0 | 0 | 0 | 0 | 0 | 0 | 0 | 0 | 0 | 0 | 0 | 0 | 0 | 0 | 0 | 0 | 0 | 0
5139 | 2205213.3955 | 0 | 17188.5 | 0 | 0 | 0 | 0 | 0 | 0 | 0 | 0 | 0 | 0 | 0 | 0 | 0 | 0 | 0 | 0 | 0 | 0 | 0 | 0 | 5139-5142 | 0 | 0 | 0 | 0 | 0 | 0 | 0 | 0 | 0 | 0 | 0 | 0 | 0 | 0 | 0 | 0 | 0 | 0 | 0 | 0
5140 | 2190128.4735 | 0 | 7967.13 | 0 | 0 | 0 | 0 | 0 | 0 | 0 | 0 | 0 | 0 | 0 | 0 | 0 | 0 | 0 | 0 | 0 | 0 | 0 | 0 | 5140-5143 | 0 | 0 | 0 | 0 | 0 | 0 | 0 | 0 | 0 | 0 | 0 | 0 | 0 | 0 | 0 | 0 | 0 | 0 | 0 | 0
5141 | 2159197.203 | 0 | 10017.9 | 0 | 0 | 0 | 0 | 0 | 0 | 0 | 0 | 0 | 0 | 0 | 0 | 0 | 0 | 0 | 0 | 0 | 0 | 0 | 0 | 5141-5144 | 0 | 0 | 0 | 0 | 0 | 0 | 0 | 0 | 0 | 0 | 0 | 0 | 0 | 0 | 0 | 0 | 0 | 0 | 0 | 0
5142 | 2234868.7923 | 1127.6534 | 5250.8 | 0 | 0 | 0 | 0 | 0 | 0 | 0 | 0 | 0 | 0 | 0 | 0 | 0 | 0 | 0 | 0 | 0 | 0 | 0 | 0 | 5142-5145 | 0 | 0 | 0 | 0 | 0 | 0 | 0 | 0 | 0 | 0.010807 | 0.056065 | 0.10018 | 0.14277 | 0.18378 | 0.22337 | 0.2615 | 0.29842 | 0.33437 | 0.36792 | 0.40078
5143 | 2267865.0382 | 17805.014 | 7896.22 | 0 | 0 | 0 | 0 | 0 | 0 | 0 | 0 | 0 | 0 | 0 | 0 | 0 | 0 | 0 | 0 | 0 | 0 | 0 | 0 | 5143-5146 | 0 | 0 | 0 | 0 | 0 | 0.24284 | 0.28317 | 0.32675 | 0.38063 | 0.4411 | 0.53341 | 0.62342 | 0.71032 | 0.79402 | 0.87484 | 0.95269 | 1.0281 | 1.1016 | 1.1701 | 1.2373
5144 | 2409194.4247 | 39578.964 | 10629.3 | 0 | 0 | 0 | 0 | 0 | 0 | 0 | 0 | 0 | 0 | 0 | 0 | 0 | 0 | 0 | 0 | 0 | 0 | 0 | 0 | 5144-5147 | 0 | 0 | 0 | 0 | 0 | 0.24284 | 0.28317 | 0.32675 | 0.38063 | 0.4411 | 0.53341 | 0.62342 | 0.71032 | 0.79402 | 0.87484 | 0.95269 | 1.0281 | 1.1016 | 1.1701 | 1.2373
5145 | 2515377.9421 | 76481.696 | 4994.79 | 0 | 0 | 0 | 0 | 0 | 0 | 0 | 0 | 0 | 0.010807 | 0.056065 | 0.10018 | 0.14277 | 0.18378 | 0.22337 | 0.2615 | 0.29842 | 0.33437 | 0.36792 | 0.40078 | 5145-5148 | 0 | 0 | 0 | 0 | 0 | 0.24284 | 0.31884 | 0.40642 | 0.51478 | 0.62542 | 0.76527 | 0.90162 | 1.0333 | 1.1601 | 1.2825 | 1.4004 | 1.5146 | 1.6259 | 1.7298 | 1.8315
5146 | 2586228.0079 | 94487.984 | 2241.1 | 0 | 0 | 0 | 0 | 0 | 0.24284 | 0.28317 | 0.32675 | 0.38063 | 0.43029 | 0.47735 | 0.52323 | 0.56755 | 0.61024 | 0.65147 | 0.6912 | 0.72968 | 0.76718 | 0.8022 | 0.8365 | 5146-5149 | 0 | 0 | 0 | 0 | 0 | 0.53931 | 0.65647 | 0.78853 | 0.95186 | 1.1024 | 1.245 | 1.384 | 1.5183 | 1.6477 | 1.7726 | 1.8929 | 2.0095 | 2.1231 | 2.2292 | 2.3331
5147 | 2625685.8797 | 53098.408 | 5349.75 | 0 | 0 | 0 | 0 | 0 | 0 | 0 | 0 | 0 | 0 | 0 | 0 | 0 | 0 | 0 | 0 | 0 | 0 | 0 | 0 | 5147-5150 | 0 | 0 | 0 | 0 | 0 | 0.53528 | 0.65296 | 0.78558 | 0.94961 | 1.1008 | 1.244 | 1.3836 | 1.5185 | 1.6484 | 1.7738 | 1.8947 | 2.0118 | 2.1258 | 2.2323 | 2.3367
5148 | 2630208.2093 | 86352.232 | 8398.56 | 0 | 0 | 0 | 0 | 0 | 0 | 0.035672 | 0.079672 | 0.13415 | 0.18432 | 0.23186 | 0.2782 | 0.32295 | 0.36604 | 0.40765 | 0.44773 | 0.48654 | 0.52435 | 0.55965 | 0.59421 | 5148-5151 | 0 | 0 | 0 | 0 | 0 | 0.59681 | 0.75471 | 0.9308 | 1.1486 | 1.3493 | 1.5395 | 1.725 | 1.904 | 2.0765 | 2.2431 | 2.4035 | 2.5589 | 2.7104 | 2.8518 | 2.9903
5149 | 2636181.7546 | 97934.12 | 8277.08 | 0 | 0 | 0 | 0 | 0 | 0.29647 | 0.33763 | 0.38211 | 0.43708 | 0.48775 | 0.53577 | 0.5826 | 0.62783 | 0.67139 | 0.71348 | 0.75402 | 0.79331 | 0.83158 | 0.86733 | 0.90235 | 5149-5152 | 0 | 0 | 0 | 0 | 0 | 0.59681 | 0.71903 | 0.85113 | 1.0145 | 1.165 | 1.3077 | 1.4467 | 1.5811 | 1.7104 | 1.8354 | 1.9929 | 2.1468 | 2.2968 | 2.4368 | 2.5739
5150 | 2620962.3506 | 95007.072 | 14849.6 | 0 | 0 | 0 | 0 | 0 | 0.23881 | 0.27966 | 0.3238 | 0.37838 | 0.42868 | 0.47634 | 0.52282 | 0.56771 | 0.61094 | 0.65271 | 0.69294 | 0.73192 | 0.76989 | 0.80536 | 0.8401 | 5150-5153 | 0 | 0 | 0 | 0 | 0 | 0.30034 | 0.3814 | 0.46902 | 0.5774 | 0.67726 | 0.77188 | 0.86415 | 0.95324 | 1.0391 | 1.1219 | 1.2389 | 1.3535 | 1.4652 | 1.5694 | 1.6715
5151 | 2594657.2762 | 87174.24 | 22074.7 | 0 | 0 | 0 | 0 | 0 | 0.061535 | 0.10174 | 0.14522 | 0.19902 | 0.24858 | 0.29554 | 0.34133 | 0.38553 | 0.42811 | 0.46922 | 0.50882 | 0.54718 | 0.58455 | 0.61943 | 0.65359 | 5151-5154 | 0 | 0 | 0 | 0 | 0 | 0.061535 | 0.10174 | 0.14522 | 0.19902 | 0.24858 | 0.29554 | 0.34133 | 0.38553 | 0.42811 | 0.46922 | 0.54594 | 0.62162 | 0.69532 | 0.76409 | 0.83143
5152 | 2563056.3593 | 68902.944 | 17937.7 | 0 | 0 | 0 | 0 | 0 | 0 | 0 | 0 | 0 | 0 | 0 | 0 | 0 | 0 | 0 | 0.037118 | 0.074437 | 0.11078 | 0.14466 | 0.17784 | 5152-5155 | 0 | 0 | 0 | 0 | 0 | 0 | 0 | 0 | 0 | 0 | 0 | 0 | 0 | 0 | 0 | 0.037118 | 0.074437 | 0.11078 | 0.14466 | 0.17784
5153 | 2516988.974 | 35807.272 | 14928.6 | 0 | 0 | 0 | 0 | 0 | 0 | 0 | 0 | 0 | 0 | 0 | 0 | 0 | 0 | 0 | 0 | 0 | 0 | 0 | 0 | 5153-5156 | 0 | 0 | 0 | 0 | 0 | 0 | 0 | 0 | 0 | 0 | 0 | 0 | 0 | 0 | 0 | 0 | 0 | 0 | 0 | 0
5154 | 2677658.0503 | 3071.2607 | 12908.9 | 0 | 0 | 0 | 0 | 0 | 0 | 0 | 0 | 0 | 0 | 0 | 0 | 0 | 0 | 0 | 0 | 0 | 0 | 0 | 0 | 5154-5157 | 0 | 0 | 0 | 0 | 0 | 0 | 0 | 0 | 0 | 0 | 0 | 0 | 0 | 0 | 0 | 0 | 0 | 0 | 0 | 0
5155 | 2759256.1299 | 0 | 18251.1 | 0 | 0 | 0 | 0 | 0 | 0 | 0 | 0 | 0 | 0 | 0 | 0 | 0 | 0 | 0 | 0 | 0 | 0 | 0 | 0 | 5155-5158 | 0 | 0 | 0 | 0 | 0 | 0 | 0 | 0 | 0 | 0 | 0 | 0 | 0 | 0 | 0 | 0 | 0 | 0 | 0 | 0
5156 | 2752410.4549 | 0 | 25783.7 | 0 | 0 | 0 | 0 | 0 | 0 | 0 | 0 | 0 | 0 | 0 | 0 | 0 | 0 | 0 | 0 | 0 | 0 | 0 | 0 | 5156-5159 | 0 | 0 | 0 | 0 | 0 | 0 | 0 | 0 | 0 | 0 | 0 | 0 | 0 | 0 | 0 | 0 | 0 | 0 | 0 | 0
5157 | 2748698.2147 | 0 | 33204.5 | 0 | 0 | 0 | 0 | 0 | 0 | 0 | 0 | 0 | 0 | 0 | 0 | 0 | 0 | 0 | 0 | 0 | 0 | 0 | 0 | 5157-5160 | 0 | 0 | 0 | 0 | 0 | 0 | 0 | 0 | 0 | 0 | 0 | 0 | 0 | 0 | 0 | 0 | 0 | 0 | 0 | 0
5158 | 2687051.3089 | 0 | 13338.3 | 0 | 0 | 0 | 0 | 0 | 0 | 0 | 0 | 0 | 0 | 0 | 0 | 0 | 0 | 0 | 0 | 0 | 0 | 0 | 0 | 5158-5161 | 0 | 0 | 0 | 0 | 0 | 0 | 0 | 0 | 0 | 0 | 0 | 0 | 0 | 0 | 0 | 0 | 0 | 0 | 0 | 0
5159 | 2575796.3301 | 0 | 18255.4 | 0 | 0 | 0 | 0 | 0 | 0 | 0 | 0 | 0 | 0 | 0 | 0 | 0 | 0 | 0 | 0 | 0 | 0 | 0 | 0 | 5159-5162 | 0 | 0 | 0 | 0 | 0 | 0 | 0 | 0 | 0 | 0 | 0 | 0 | 0 | 0 | 0 | 0 | 0 | 0 | 0 | 0
5160 | 2420002.7756 | 0 | 11991.4 | 0 | 0 | 0 | 0 | 0 | 0 | 0 | 0 | 0 | 0 | 0 | 0 | 0 | 0 | 0 | 0 | 0 | 0 | 0 | 0 | 5160-5163 | 0 | 0 | 0 | 0 | 0 | 0 | 0 | 0 | 0 | 0 | 0 | 0 | 0 | 0 | 0 | 0 | 0 | 0 | 0 | 0
5161 | 2320374.5603 | 0 | 15007.7 | 0 | 0 | 0 | 0 | 0 | 0 | 0 | 0 | 0 | 0 | 0 | 0 | 0 | 0 | 0 | 0 | 0 | 0 | 0 | 0 | 5161-5164 | 0 | 0 | 0 | 0 | 0 | 0 | 0 | 0 | 0 | 0 | 0 | 0 | 0 | 0 | 0 | 0 | 0 | 0 | 0 | 0
5162 | 2236768.9205 | 0 | 9616.17 | 0 | 0 | 0 | 0 | 0 | 0 | 0 | 0 | 0 | 0 | 0 | 0 | 0 | 0 | 0 | 0 | 0 | 0 | 0 | 0 | 5162-5165 | 0 | 0 | 0 | 0 | 0 | 0 | 0 | 0 | 0 | 0 | 0 | 0 | 0 | 0 | 0 | 0 | 0 | 0 | 0 | 0
5163 | 2192759.9132 | 0 | 6425.39 | 0 | 0 | 0 | 0 | 0 | 0 | 0 | 0 | 0 | 0 | 0 | 0 | 0 | 0 | 0 | 0 | 0 | 0 | 0 | 0 | 5163-5166 | 0 | 0 | 0 | 0 | 0 | 0 | 0 | 0 | 0 | 0 | 0 | 0 | 0 | 0 | 0 | 0 | 0 | 0 | 0 | 0
5164 | 2161572.7526 | 0 | 7291.87 | 0 | 0 | 0 | 0 | 0 | 0 | 0 | 0 | 0 | 0 | 0 | 0 | 0 | 0 | 0 | 0 | 0 | 0 | 0 | 0 | 5164-5167 | 0 | 0 | 0 | 0 | 0 | 0 | 0 | 0 | 0 | 0 | 0 | 0 | 0 | 0 | 0 | 0 | 0 | 0 | 0 | 0
5165 | 2131312.6897 | 0 | 7579.56 | 0 | 0 | 0 | 0 | 0 | 0 | 0 | 0 | 0 | 0 | 0 | 0 | 0 | 0 | 0 | 0 | 0 | 0 | 0 | 0 | 5165-5168 | 0 | 0 | 0 | 0 | 0 | 0 | 0 | 0 | 0.017167 | 0.062515 | 0.10547 | 0.14734 | 0.18777 | 0.2267 | 0.26428 | 0.30048 | 0.33553 | 0.36967 | 0.40153 | 0.43273
5166 | 2218033.8893 | 3310.9952 | 4513.99 | 0 | 0 | 0 | 0 | 0 | 0 | 0 | 0 | 0 | 0 | 0 | 0 | 0 | 0 | 0 | 0 | 0 | 0 | 0 | 0 | 5166-5169 | 0 | 0 | 0 | 0 | 0 | 0.18533 | 0.22386 | 0.2655 | 0.33415 | 0.42695 | 0.51487 | 0.60059 | 0.68335 | 0.76307 | 0.84004 | 0.91419 | 0.98601 | 1.056 | 1.1213 | 1.1852
5167 | 2248889.2119 | 39171.408 | 0 | 0 | 0 | 0 | 0 | 0 | 0 | 0 | 0 | 0 | 0 | 0 | 0 | 0 | 0 | 0 | 0 | 0 | 0 | 0 | 0 | 5167-5170 | 0 | 0 | 0 | 0 | 0 | 0.49077 | 0.56908 | 0.6537 | 0.77548 | 0.91724 | 1.0516 | 1.1825 | 1.309 | 1.4308 | 1.5485 | 1.6618 | 1.7716 | 1.8785 | 1.9784 | 2.0762
5168 | 2383390.9391 | 74609.6 | 0 | 0 | 0 | 0 | 0 | 0 | 0 | 0 | 0 | 0.017167 | 0.062515 | 0.10547 | 0.14734 | 0.18777 | 0.2267 | 0.26428 | 0.30048 | 0.33553 | 0.36967 | 0.40153 | 0.43273 | 5168-5171 | 0 | 0 | 0 | 0 | 0 | 0.86162 | 0.97982 | 1.1075 | 1.2825 | 1.4734 | 1.6542 | 1.8306 | 2.0008 | 2.1649 | 2.3233 | 2.4759 | 2.6238 | 2.7678 | 2.9023 | 3.0341
5169 | 2474264.8226 | 88704.368 | 0 | 0 | 0 | 0 | 0 | 0 | 0.18533 | 0.22386 | 0.2655 | 0.31699 | 0.36444 | 0.4094 | 0.45325 | 0.49559 | 0.53637 | 0.57576 | 0.61371 | 0.65048 | 0.68629 | 0.71974 | 0.7525 | 5169-5172 | 0 | 0 | 0 | 0 | 0 | 1.2306 | 1.3889 | 1.56 | 1.7714 | 1.9662 | 2.1509 | 2.3309 | 2.5049 | 2.6724 | 2.8343 | 2.9902 | 3.1413 | 3.2885 | 3.426 | 3.5607
5170 | 2545565.9681 | 95592.696 | 0 | 0 | 0 | 0 | 0 | 0 | 0.30544 | 0.34522 | 0.3882 | 0.44132 | 0.49028 | 0.53669 | 0.58194 | 0.62564 | 0.66775 | 0.70842 | 0.74761 | 0.78557 | 0.82256 | 0.85712 | 0.89097 | 5170-5173 | 0 | 0 | 0 | 0 | 0 | 1.4202 | 1.58 | 1.7527 | 1.966 | 2.1626 | 2.349 | 2.5307 | 2.7063 | 2.8754 | 3.0388 | 3.1962 | 3.3487 | 3.4974 | 3.6362 | 3.7722
5171 | 2547339.8599 | 98064.896 | 1467.65 | 0 | 0 | 0 | 0 | 0 | 0.37085 | 0.41074 | 0.45383 | 0.50707 | 0.55614 | 0.60266 | 0.64802 | 0.69184 | 0.73405 | 0.77483 | 0.81412 | 0.8522 | 0.88929 | 0.92395 | 0.95791 | 5171-5174 | 0 | 0 | 0 | 0 | 0 | 1.4922 | 1.6522 | 1.8251 | 2.0387 | 2.2356 | 2.4222 | 2.6042 | 2.78 | 2.9494 | 3.113 | 3.2706 | 3.4233 | 3.5722 | 3.7112 | 3.8474
5172 | 2561961.8373 | 98461.216 | 1901.17 | 0 | 0 | 0 | 0 | 0 | 0.36899 | 0.4091 | 0.45244 | 0.50597 | 0.55533 | 0.6021 | 0.64772 | 0.69178 | 0.73423 | 0.77524 | 0.81475 | 0.85304 | 0.89034 | 0.9252 | 0.95934 | 5172-5175 | 0 | 0 | 0 | 0 | 0 | 1.3574 | 1.517 | 1.6894 | 1.9025 | 2.0989 | 2.2851 | 2.4666 | 2.6419 | 2.8108 | 2.974 | 3.1312 | 3.2835 | 3.4319 | 3.5705 | 3.7064
5173 | 2556704.8261 | 98139.32 | 11753.8 | 0 | 0 | 0 | 0 | 0 | 0.37491 | 0.41494 | 0.45818 | 0.51161 | 0.56085 | 0.60753 | 0.65305 | 0.69702 | 0.73938 | 0.78029 | 0.81972 | 0.85793 | 0.89515 | 0.92993 | 0.964 | 5173-5176 | 0 | 0 | 0 | 0 | 0 | 0.9884 | 1.1079 | 1.237 | 1.4052 | 1.6 | 1.7846 | 1.9646 | 2.1385 | 2.3059 | 2.4677 | 2.6235 | 2.7744 | 2.9215 | 3.0588 | 3.1933
5174 | 2556214.9554 | 97650.512 | 26796.9 | 0 | 0 | 0 | 0 | 0 | 0.37744 | 0.41744 | 0.46066 | 0.51405 | 0.56328 | 0.60993 | 0.65542 | 0.69937 | 0.7417 | 0.7826 | 0.822 | 0.86018 | 0.89739 | 0.93214 | 0.96619 | 5174-5177 | 0 | 0 | 0 | 0 | 0 | 0.61349 | 0.69295 | 0.7788 | 0.8936 | 1.0392 | 1.1771 | 1.3116 | 1.4415 | 1.5666 | 1.6874 | 1.8037 | 1.9165 | 2.0263 | 2.1289 | 2.2293
5175 | 2532245.2947 | 91461.984 | 28392.2 | 0 | 0 | 0 | 0 | 0 | 0.23605 | 0.2755 | 0.31814 | 0.37086 | 0.41945 | 0.46549 | 0.51038 | 0.55374 | 0.5955 | 0.63584 | 0.6747 | 0.71235 | 0.74902 | 0.78328 | 0.81683 | 5175-5178 | 0 | 0 | 0 | 0 | 0 | 0.23605 | 0.2755 | 0.31814 | 0.37954 | 0.47589 | 0.56717 | 0.65616 | 0.74209 | 0.82485 | 0.90477 | 0.98175 | 1.0563 | 1.1289 | 1.1967 | 1.2631
5176 | 2511526.341 | 77857.192 | 10896.1 | 0 | 0 | 0 | 0 | 0 | 0 | 0 | 0 | 0.0086809 | 0.056441 | 0.10168 | 0.14578 | 0.18835 | 0.22935 | 0.26893 | 0.30705 | 0.34396 | 0.37991 | 0.41346 | 0.44631 | 5176-5179 | 0 | 0 | 0 | 0 | 0 | 0 | 0 | 0 | 0.0086809 | 0.056441 | 0.10168 | 0.14578 | 0.18835 | 0.22935 | 0.26893 | 0.30705 | 0.34396 | 0.37991 | 0.41346 | 0.44631
5177 | 2460803.638 | 1477.15 | 855.823 | 0 | 0 | 0 | 0 | 0 | 0 | 0 | 0 | 0 | 0 | 0 | 0 | 0 | 0 | 0 | 0 | 0 | 0 | 0 | 0 | 5177-5180 | 0 | 0 | 0 | 0 | 0 | 0 | 0 | 0 | 0 | 0 | 0 | 0 | 0 | 0 | 0 | 0 | 0 | 0 | 0 | 0
5178 | 2627709.2564 | 5927.473 | 1330.98 | 0 | 0 | 0 | 0 | 0 | 0 | 0 | 0 | 0 | 0 | 0 | 0 | 0 | 0 | 0 | 0 | 0 | 0 | 0 | 0 | 5178-5181 | 0 | 0 | 0 | 0 | 0 | 0 | 0 | 0 | 0 | 0 | 0 | 0 | 0 | 0 | 0 | 0 | 0 | 0 | 0 | 0
5179 | 2768769.2469 | 0 | 1994.73 | 0 | 0 | 0 | 0 | 0 | 0 | 0 | 0 | 0 | 0 | 0 | 0 | 0 | 0 | 0 | 0 | 0 | 0 | 0 | 0 | 5179-5182 | 0 | 0 | 0 | 0 | 0 | 0 | 0 | 0 | 0 | 0 | 0 | 0 | 0 | 0 | 0 | 0 | 0 | 0 | 0 | 0
5180 | 2791352.5947 | 0 | 2595.62 | 0 | 0 | 0 | 0 | 0 | 0 | 0 | 0 | 0 | 0 | 0 | 0 | 0 | 0 | 0 | 0 | 0 | 0 | 0 | 0 | 5180-5183 | 0 | 0 | 0 | 0 | 0 | 0 | 0 | 0 | 0 | 0 | 0 | 0 | 0 | 0 | 0 | 0 | 0 | 0 | 0 | 0
5181 | 2807812.9443 | 0 | 0 | 0 | 0 | 0 | 0 | 0 | 0 | 0 | 0 | 0 | 0 | 0 | 0 | 0 | 0 | 0 | 0 | 0 | 0 | 0 | 0 | 5181-5184 | 0 | 0 | 0 | 0 | 0 | 0 | 0 | 0 | 0 | 0 | 0 | 0 | 0 | 0 | 0 | 0 | 0 | 0 | 0 | 0
5182 | 2760105.2205 | 0 | 0 | 0 | 0 | 0 | 0 | 0 | 0 | 0 | 0 | 0 | 0 | 0 | 0 | 0 | 0 | 0 | 0 | 0 | 0 | 0 | 0 | 5182-5185 | 0 | 0 | 0 | 0 | 0 | 0 | 0 | 0 | 0 | 0 | 0 | 0 | 0 | 0 | 0 | 0 | 0 | 0 | 0 | 0
5183 | 2641310.7446 | 0 | 0 | 0 | 0 | 0 | 0 | 0 | 0 | 0 | 0 | 0 | 0 | 0 | 0 | 0 | 0 | 0 | 0 | 0 | 0 | 0 | 0 | 5183-5186 | 0 | 0 | 0 | 0 | 0 | 0 | 0 | 0 | 0 | 0 | 0 | 0 | 0 | 0 | 0 | 0 | 0 | 0 | 0 | 0
5184 | 2505293.0116 | 0 | 0 | 0 | 0 | 0 | 0 | 0 | 0 | 0 | 0 | 0 | 0 | 0 | 0 | 0 | 0 | 0 | 0 | 0 | 0 | 0 | 0 | 5184-5187 | 0 | 0 | 0 | 0 | 0 | 0 | 0 | 0 | 0 | 0 | 0 | 0 | 0 | 0 | 0 | 0 | 0 | 0 | 0 | 0
5185 | 2405715.3421 | 0 | 0 | 0 | 0 | 0 | 0 | 0 | 0 | 0 | 0 | 0 | 0 | 0 | 0 | 0 | 0 | 0 | 0 | 0 | 0 | 0 | 0 | 5185-5188 | 0 | 0 | 0 | 0 | 0 | 0 | 0 | 0 | 0 | 0 | 0 | 0 | 0 | 0 | 0 | 0 | 0 | 0 | 0 | 0
5186 | 2314347.1929 | 0 | 0 | 0 | 0 | 0 | 0 | 0 | 0 | 0 | 0 | 0 | 0 | 0 | 0 | 0 | 0 | 0 | 0 | 0 | 0 | 0 | 0 | 5186-5189 | 0 | 0 | 0 | 0 | 0 | 0 | 0 | 0 | 0 | 0 | 0 | 0 | 0 | 0 | 0 | 0 | 0 | 0 | 0 | 0
5187 | 2246063.6924 | 0 | 0 | 0 | 0 | 0 | 0 | 0 | 0 | 0 | 0 | 0 | 0 | 0 | 0 | 0 | 0 | 0 | 0 | 0 | 0 | 0 | 0 | 5187-5190 | 0 | 0 | 0 | 0 | 0 | 0 | 0 | 0 | 0 | 0 | 0 | 0 | 0 | 0 | 0 | 0 | 0 | 0 | 0 | 0
5188 | 2213637.0896 | 0 | 0 | 0 | 0 | 0 | 0 | 0 | 0 | 0 | 0 | 0 | 0 | 0 | 0 | 0 | 0 | 0 | 0 | 0 | 0 | 0 | 0 | 5188-5191 | 0 | 0 | 0 | 0 | 0 | 0 | 0 | 0 | 0 | 0 | 0 | 0 | 0 | 0 | 0 | 0 | 0 | 0 | 0 | 0
5189 | 2176842.6767 | 0 | 0 | 0 | 0 | 0 | 0 | 0 | 0 | 0 | 0 | 0 | 0 | 0 | 0 | 0 | 0 | 0 | 0 | 0 | 0 | 0 | 0 | 5189-5192 | 0 | 0 | 0 | 0 | 0 | 0 | 0 | 0.010912 | 0.061345 | 0.1078 | 0.1518 | 0.19469 | 0.23611 | 0.27599 | 0.3145 | 0.35158 | 0.3875 | 0.42249 | 0.45514 | 0.48711
5190 | 2251407.2458 | 5490.8885 | 0 | 0 | 0 | 0 | 0 | 0 | 0 | 0 | 0 | 0 | 0 | 0 | 0 | 0 | 0 | 0 | 0 | 0 | 0 | 0 | 0 | 5190-5193 | 0 | 0 | 0 | 0 | 0 | 0.22349 | 0.2629 | 0.3164 | 0.41948 | 0.51445 | 0.60444 | 0.69217 | 0.77689 | 0.85848 | 0.93728 | 1.0132 | 1.0867 | 1.1583 | 1.2252 | 1.2907
5191 | 2299402.7647 | 44993.86 | 0 | 0 | 0 | 0 | 0 | 0 | 0 | 0 | 0 | 0 | 0 | 0 | 0 | 0 | 0 | 0 | 0 | 0 | 0 | 0 | 0 | 5191-5194 | 0 | 0 | 0 | 0 | 0 | 0.54643 | 0.62625 | 0.72343 | 0.88048 | 1.0252 | 1.1623 | 1.296 | 1.4252 | 1.5495 | 1.6697 | 1.7854 | 1.8975 | 2.0067 | 2.1087 | 2.2085
5192 | 2438458.3128 | 77979.832 | 0 | 0 | 0 | 0 | 0 | 0 | 0 | 0 | 0.010912 | 0.061345 | 0.1078 | 0.1518 | 0.19469 | 0.23611 | 0.27599 | 0.3145 | 0.35158 | 0.3875 | 0.42249 | 0.45514 | 0.48711 | 5192-5195 | 0 | 0 | 0 | 0 | 0 | 0.88212 | 1.0029 | 1.1442 | 1.3559 | 1.551 | 1.7359 | 1.9161 | 2.0902 | 2.2579 | 2.4198 | 2.5758 | 2.727 | 2.8742 | 3.0117 | 3.1465
5193 | 2527927.4798 | 91917.08 | 0 | 0 | 0 | 0 | 0 | 0 | 0.22349 | 0.2629 | 0.30549 | 0.35814 | 0.40666 | 0.45264 | 0.49748 | 0.54078 | 0.58249 | 0.62278 | 0.6616 | 0.6992 | 0.73584 | 0.77005 | 0.80357 | 5193-5196 | 0 | 0 | 0 | 0 | 0 | 1.1987 | 1.3605 | 1.5352 | 1.7511 | 1.9502 | 2.1388 | 2.3228 | 2.5005 | 2.6716 | 2.837 | 2.9963 | 3.1506 | 3.301 | 3.4414 | 3.579
5194 | 2586537.2001 | 97064.232 | 14355.6 | 0 | 0 | 0 | 0 | 0 | 0.32293 | 0.36336 | 0.40703 | 0.461 | 0.51075 | 0.5579 | 0.60387 | 0.64828 | 0.69106 | 0.73238 | 0.7722 | 0.81077 | 0.84836 | 0.88347 | 0.91786 | 5194-5197 | 0 | 0 | 0 | 0 | 0 | 1.3195 | 1.4824 | 1.6583 | 1.8757 | 2.0761 | 2.2661 | 2.4513 | 2.6302 | 2.8025 | 2.969 | 3.1294 | 3.2848 | 3.4362 | 3.5777 | 3.7163
5195 | 2617676.865 | 98498.248 | 16371.1 | 0 | 0 | 0 | 0 | 0 | 0.3357 | 0.37661 | 0.42082 | 0.47545 | 0.52581 | 0.57353 | 0.62007 | 0.66502 | 0.70832 | 0.75015 | 0.79046 | 0.8295 | 0.86755 | 0.90309 | 0.93791 | 5195-5198 | 0 | 0 | 0 | 0 | 0 | 1.1798 | 1.3426 | 1.5184 | 1.7358 | 1.9361 | 2.126 | 2.3111 | 2.4899 | 2.6622 | 2.8286 | 2.9889 | 3.1442 | 3.2955 | 3.4369 | 3.5754
5196 | 2621737.0758 | 98447.824 | 2170.83 | 0 | 0 | 0 | 0 | 0 | 0.31661 | 0.35758 | 0.40185 | 0.45656 | 0.50699 | 0.55478 | 0.60138 | 0.64639 | 0.68976 | 0.73165 | 0.77201 | 0.81111 | 0.84921 | 0.8848 | 0.91966 | 5196-5199 | 0 | 0 | 0 | 0 | 0 | 0.84411 | 0.96595 | 1.0976 | 1.2603 | 1.4103 | 1.5524 | 1.691 | 1.8249 | 1.9539 | 2.0784 | 2.1984 | 2.3147 | 2.428 | 2.5338 | 2.6374
5197 | 2591056.3418 | 98459.816 | 2692.58 | 0 | 0 | 0 | 0 | 0 | 0.34429 | 0.38482 | 0.42861 | 0.48272 | 0.53259 | 0.57987 | 0.62596 | 0.67049 | 0.71338 | 0.75482 | 0.79474 | 0.83343 | 0.87112 | 0.90633 | 0.94083 | 5197-5200 | 0 | 0 | 0 | 0 | 0 | 0.5275 | 0.60837 | 0.69575 | 0.80376 | 0.90331 | 0.99766 | 1.0897 | 1.1785 | 1.2641 | 1.3468 | 1.4264 | 1.5036 | 1.5788 | 1.649 | 1.7178
5198 | 2591307.6591 | 92324.536 | 4376.09 | 0 | 0 | 0 | 0 | 0 | 0.18321 | 0.22355 | 0.26714 | 0.32104 | 0.37072 | 0.41779 | 0.46369 | 0.50801 | 0.55071 | 0.59195 | 0.63167 | 0.67015 | 0.70765 | 0.74266 | 0.77695 | 5198-5201 | 0 | 0 | 0 | 0 | 0 | 0.18321 | 0.22355 | 0.26714 | 0.32104 | 0.37072 | 0.41779 | 0.46369 | 0.50801 | 0.55071 | 0.59195 | 0.63167 | 0.67015 | 0.70765 | 0.74266 | 0.77695
5199 | 2578215.3868 | 54595.716 | 7049.67 | 0 | 0 | 0 | 0 | 0 | 0 | 0 | 0 | 0 | 0 | 0 | 0 | 0 | 0 | 0 | 0 | 0 | 0 | 0 | 0 | 5199-5202 | 0 | 0 | 0 | 0 | 0 | 0 | 0 | 0 | 0 | 0 | 0 | 0 | 0 | 0 | 0 | 0 | 0 | 0 | 0 | 0
5200 | 2518817.6851 | 35759.512 | 5585.66 | 0 | 0 | 0 | 0 | 0 | 0 | 0 | 0 | 0 | 0 | 0 | 0 | 0 | 0 | 0 | 0 | 0 | 0 | 0 | 0 | 5200-5203 | 0 | 0 | 0 | 0 | 0 | 0 | 0 | 0 | 0 | 0 | 0 | 0 | 0 | 0 | 0 | 0 | 0 | 0 | 0 | 0
5201 | 2466319.8329 | 16859.284 | 2729.95 | 0 | 0 | 0 | 0 | 0 | 0 | 0 | 0 | 0 | 0 | 0 | 0 | 0 | 0 | 0 | 0 | 0 | 0 | 0 | 0 | 5201-5204 | 0 | 0 | 0 | 0 | 0 | 0 | 0 | 0 | 0 | 0 | 0 | 0 | 0 | 0 | 0 | 0 | 0 | 0 | 0 | 0
5202 | 2623224.3598 | 7135.228 | 1549.29 | 0 | 0 | 0 | 0 | 0 | 0 | 0 | 0 | 0 | 0 | 0 | 0 | 0 | 0 | 0 | 0 | 0 | 0 | 0 | 0 | 5202-5205 | 0 | 0 | 0 | 0 | 0 | 0 | 0 | 0 | 0 | 0 | 0 | 0 | 0 | 0 | 0 | 0 | 0 | 0 | 0 | 0
5203 | 2647464.5949 | 0 | 6717.56 | 0 | 0 | 0 | 0 | 0 | 0 | 0 | 0 | 0 | 0 | 0 | 0 | 0 | 0 | 0 | 0 | 0 | 0 | 0 | 0 | 5203-5206 | 0 | 0 | 0 | 0 | 0 | 0 | 0 | 0 | 0 | 0 | 0 | 0 | 0 | 0 | 0 | 0 | 0 | 0 | 0 | 0
5204 | 2627144.436 | 0 | 14851.6 | 0 | 0 | 0 | 0 | 0 | 0 | 0 | 0 | 0 | 0 | 0 | 0 | 0 | 0 | 0 | 0 | 0 | 0 | 0 | 0 | 5204-5207 | 0 | 0 | 0 | 0 | 0 | 0 | 0 | 0 | 0 | 0 | 0 | 0 | 0 | 0 | 0 | 0 | 0 | 0 | 0 | 0
5205 | 2621738.7641 | 0 | 46666.8 | 0 | 0 | 0 | 0 | 0 | 0 | 0 | 0 | 0 | 0 | 0 | 0 | 0 | 0 | 0 | 0 | 0 | 0 | 0 | 0 | 5205-5208 | 0 | 0 | 0 | 0 | 0 | 0 | 0 | 0 | 0 | 0 | 0 | 0 | 0 | 0 | 0 | 0 | 0 | 0 | 0 | 0
5206 | 2595075.5052 | 0 | 5709.48 | 0 | 0 | 0 | 0 | 0 | 0 | 0 | 0 | 0 | 0 | 0 | 0 | 0 | 0 | 0 | 0 | 0 | 0 | 0 | 0 | 5206-5209 | 0 | 0 | 0 | 0 | 0 | 0 | 0 | 0 | 0 | 0 | 0 | 0 | 0 | 0 | 0 | 0 | 0 | 0 | 0 | 0
5207 | 2530070.995 | 0 | 0 | 0 | 0 | 0 | 0 | 0 | 0 | 0 | 0 | 0 | 0 | 0 | 0 | 0 | 0 | 0 | 0 | 0 | 0 | 0 | 0 | 5207-5210 | 0 | 0 | 0 | 0 | 0 | 0 | 0 | 0 | 0 | 0 | 0 | 0 | 0 | 0 | 0 | 0 | 0 | 0 | 0 | 0
5208 | 2443072.4995 | 0 | 4439.1 | 0 | 0 | 0 | 0 | 0 | 0 | 0 | 0 | 0 | 0 | 0 | 0 | 0 | 0 | 0 | 0 | 0 | 0 | 0 | 0 | 5208-5211 | 0 | 0 | 0 | 0 | 0 | 0 | 0 | 0 | 0 | 0 | 0 | 0 | 0 | 0 | 0 | 0 | 0 | 0 | 0 | 0
5209 | 2344838.0362 | 0 | 20460.8 | 0 | 0 | 0 | 0 | 0 | 0 | 0 | 0 | 0 | 0 | 0 | 0 | 0 | 0 | 0 | 0 | 0 | 0 | 0 | 0 | 5209-5212 | 0 | 0 | 0 | 0 | 0 | 0 | 0 | 0 | 0 | 0 | 0 | 0 | 0 | 0 | 0 | 0 | 0 | 0 | 0 | 0
5210 | 2276055.3944 | 0 | 6231.32 | 0 | 0 | 0 | 0 | 0 | 0 | 0 | 0 | 0 | 0 | 0 | 0 | 0 | 0 | 0 | 0 | 0 | 0 | 0 | 0 | 5210-5213 | 0 | 0 | 0 | 0 | 0 | 0 | 0 | 0 | 0 | 0 | 0 | 0 | 0 | 0 | 0 | 0 | 0 | 0 | 0 | 0
5211 | 2206718.272 | 0 | 0 | 0 | 0 | 0 | 0 | 0 | 0 | 0 | 0 | 0 | 0 | 0 | 0 | 0 | 0 | 0 | 0 | 0 | 0 | 0 | 0 | 5211-5214 | 0 | 0 | 0 | 0 | 0 | 0 | 0 | 0 | 0 | 0 | 0 | 0 | 0 | 0 | 0 | 0 | 0 | 0 | 0 | 0
5212 | 2159275.9943 | 0 | 11838.2 | 0 | 0 | 0 | 0 | 0 | 0 | 0 | 0 | 0 | 0 | 0 | 0 | 0 | 0 | 0 | 0 | 0 | 0 | 0 | 0 | 5212-5215 | 0 | 0 | 0 | 0 | 0 | 0 | 0 | 0 | 0 | 0 | 0 | 0 | 0 | 0 | 0 | 0 | 0 | 0 | 0 | 0.011293
5213 | 2057543.8314 | 0 | 7350.89 | 0 | 0 | 0 | 0 | 0 | 0 | 0 | 0 | 0 | 0 | 0 | 0 | 0 | 0 | 0 | 0 | 0 | 0 | 0 | 0 | 5213-5216 | 0 | 0 | 0 | 0 | 0 | 0.42111 | 0.45578 | 0.49322 | 0.53945 | 0.58208 | 0.62249 | 0.6619 | 0.69997 | 0.73665 | 0.77208 | 0.80624 | 0.83933 | 0.87158 | 0.90171 | 0.94253
5214 | 2047992.5553 | 8522.478 | 2877.1 | 0 | 0 | 0 | 0 | 0 | 0 | 0 | 0 | 0 | 0 | 0 | 0 | 0 | 0 | 0 | 0 | 0 | 0 | 0 | 0 | 5214-5217 | 0 | 0 | 0 | 0 | 0.06132 | 1.0022 | 1.0729 | 1.1492 | 1.2435 | 1.3304 | 1.4128 | 1.4931 | 1.5707 | 1.6456 | 1.7178 | 1.7875 | 1.855 | 1.9208 | 1.9823 | 2.0538
5215 | 2109485.1799 | 51905.116 | 9202.6 | 0 | 0 | 0 | 0 | 0 | 0 | 0 | 0 | 0 | 0 | 0 | 0 | 0 | 0 | 0 | 0 | 0 | 0 | 0 | 0.011293 | 5215-5218 | 0 | 0 | 0 | 0 | 0.1266 | 1.6012 | 1.7086 | 1.8245 | 1.9675 | 2.0994 | 2.2244 | 2.3464 | 2.4642 | 2.5778 | 2.6875 | 2.7933 | 2.8958 | 2.9956 | 3.089 | 3.1918
5216 | 2207265.2771 | 88082.136 | 18670.7 | 0 | 0 | 0 | 0 | 0 | 0.42111 | 0.45578 | 0.49322 | 0.53945 | 0.58208 | 0.62249 | 0.6619 | 0.69997 | 0.73665 | 0.77208 | 0.80624 | 0.83933 | 0.87158 | 0.90171 | 0.93124 | 5216-5219 | 0 | 0 | 0 | 0 | 0.18574 | 2.201 | 2.3456 | 2.5016 | 2.6942 | 2.8718 | 3.0402 | 3.2045 | 3.3631 | 3.5161 | 3.6638 | 3.8062 | 3.9442 | 4.0788 | 4.2045 | 4.3277
5217 | 2283257.483 | 96513.256 | 21753.2 | 0 | 0 | 0 | 0 | 0.06132 | 0.58107 | 0.61711 | 0.65602 | 0.70403 | 0.7483 | 0.79028 | 0.83122 | 0.87078 | 0.90891 | 0.94574 | 0.98125 | 1.0157 | 1.0492 | 1.0806 | 1.1113 | 5217-5220 | 0 | 0 | 0 | 0 | 0.25389 | 2.3899 | 2.5372 | 2.6961 | 2.8922 | 3.073 | 3.2445 | 3.4118 | 3.5733 | 3.7291 | 3.8796 | 4.0246 | 4.1652 | 4.3022 | 4.4303 | 4.5558
5218 | 2318515.4367 | 99176.888 | 0 | 0 | 0 | 0 | 0 | 0.065279 | 0.59904 | 0.63567 | 0.67523 | 0.72401 | 0.769 | 0.81167 | 0.85329 | 0.8935 | 0.93225 | 0.96969 | 1.0058 | 1.0408 | 1.0749 | 1.1067 | 1.138 | 5218-5221 | 0 | 0 | 0 | 0 | 0.27137 | 2.4276 | 2.5757 | 2.7357 | 2.933 | 3.1149 | 3.2875 | 3.4558 | 3.6184 | 3.7751 | 3.9265 | 4.0725 | 4.2139 | 4.3518 | 4.4807 | 4.607
5219 | 2355810.163 | 100436.408 | 0 | 0 | 0 | 0 | 0 | 0.059145 | 0.59978 | 0.63699 | 0.67717 | 0.72672 | 0.77243 | 0.81578 | 0.85805 | 0.89889 | 0.93826 | 0.97629 | 1.013 | 1.0485 | 1.0831 | 1.1155 | 1.1472 | 5219-5222 | 0 | 0 | 0 | 0 | 0.31317 | 2.4671 | 2.6148 | 2.7743 | 2.971 | 3.1525 | 3.3245 | 3.4923 | 3.6544 | 3.8107 | 3.9617 | 4.1072 | 4.2483 | 4.3857 | 4.5143 | 4.6402
5220 | 2363999.526 | 100664.752 | 11382.5 | 0 | 0 | 0 | 0 | 0.068149 | 0.61004 | 0.64738 | 0.6877 | 0.73742 | 0.78328 | 0.82677 | 0.86919 | 0.91017 | 0.94967 | 0.98783 | 1.0246 | 1.0603 | 1.095 | 1.1275 | 1.1593 | 5220-5223 | 0 | 0 | 0 | 0 | 0.25402 | 1.8673 | 1.9778 | 2.1235 | 2.3183 | 2.4978 | 2.6681 | 2.8341 | 2.9944 | 3.149 | 3.2983 | 3.4421 | 3.5816 | 3.7174 | 3.8444 | 3.9688
5221 | 2338733.2374 | 100335.872 | 6655.77 | 0 | 0 | 0 | 0 | 0.078797 | 0.61871 | 0.65568 | 0.69558 | 0.7448 | 0.7902 | 0.83325 | 0.87524 | 0.9158 | 0.9549 | 0.99268 | 1.0291 | 1.0644 | 1.0988 | 1.131 | 1.1625 | 5221-5224 | 0 | 0 | 0 | 0 | 0.18588 | 1.2573 | 1.3305 | 1.4358 | 1.5808 | 1.7145 | 1.8413 | 1.9649 | 2.0843 | 2.1998 | 2.3468 | 2.4884 | 2.6256 | 2.7593 | 2.8841 | 3.0064
5222 | 2289495.5959 | 98803.32 | 24050.4 | 0 | 0 | 0 | 0 | 0.10708 | 0.63858 | 0.67479 | 0.71387 | 0.76207 | 0.80653 | 0.8487 | 0.88982 | 0.92955 | 0.96785 | 1.0049 | 1.0405 | 1.0751 | 1.1088 | 1.1403 | 1.1712 | 5222-5225 | 0 | 0 | 0 | 0 | 0.10708 | 0.63858 | 0.67479 | 0.74022 | 0.83603 | 0.92434 | 1.008 | 1.0896 | 1.1685 | 1.2449 | 1.3541 | 1.4593 | 1.5612 | 1.6605 | 1.7531 | 1.8439
5223 | 2303040.573 | 72871.08 | 36714.5 | 0 | 0 | 0 | 0 | 0 | 0 | 0 | 0.026352 | 0.073959 | 0.1178 | 0.15933 | 0.19982 | 0.23891 | 0.27655 | 0.3129 | 0.3479 | 0.3818 | 0.41481 | 0.44562 | 0.4758 | 5223-5226 | 0 | 0 | 0 | 0 | 0 | 0 | 0 | 0.026352 | 0.073959 | 0.1178 | 0.15933 | 0.19982 | 0.23891 | 0.27705 | 0.34926 | 0.41879 | 0.48611 | 0.55168 | 0.61284 | 0.67274
5224 | 2294720.1017 | 62106.16 | 42535.6 | 0 | 0 | 0 | 0 | 0 | 0 | 0 | 0 | 0 | 0 | 0 | 0 | 0 | 0.00050141 | 0.036365 | 0.070892 | 0.10432 | 0.13687 | 0.16722 | 0.19694 | 5224-5227 | 0 | 0 | 0 | 0 | 0 | 0 | 0 | 0 | 0 | 0 | 0 | 0 | 0 | 0.00050141 | 0.036365 | 0.070892 | 0.10432 | 0.13687 | 0.16722 | 0.19694
5225 | 2283192.4664 | 41621.956 | 28147.5 | 0 | 0 | 0 | 0 | 0 | 0 | 0 | 0 | 0 | 0 | 0 | 0 | 0 | 0 | 0 | 0 | 0 | 0 | 0 | 0 | 5225-5228 | 0 | 0 | 0 | 0 | 0 | 0 | 0 | 0 | 0 | 0 | 0 | 0 | 0 | 0 | 0 | 0 | 0 | 0 | 0 | 0
5226 | 2483020.6908 | 4579.711 | 14674.3 | 0 | 0 | 0 | 0 | 0 | 0 | 0 | 0 | 0 | 0 | 0 | 0 | 0 | 0 | 0 | 0 | 0 | 0 | 0 | 0 | 5226-5229 | 0 | 0 | 0 | 0 | 0 | 0 | 0 | 0 | 0 | 0 | 0 | 0 | 0 | 0 | 0 | 0 | 0 | 0 | 0 | 0
5227 | 2529622.6908 | 0 | 2714.89 | 0 | 0 | 0 | 0 | 0 | 0 | 0 | 0 | 0 | 0 | 0 | 0 | 0 | 0 | 0 | 0 | 0 | 0 | 0 | 0 | 5227-5230 | 0 | 0 | 0 | 0 | 0 | 0 | 0 | 0 | 0 | 0 | 0 | 0 | 0 | 0 | 0 | 0 | 0 | 0 | 0 | 0
5228 | 2514000.7896 | 0 | 0 | 0 | 0 | 0 | 0 | 0 | 0 | 0 | 0 | 0 | 0 | 0 | 0 | 0 | 0 | 0 | 0 | 0 | 0 | 0 | 0 | 5228-5231 | 0 | 0 | 0 | 0 | 0 | 0 | 0 | 0 | 0 | 0 | 0 | 0 | 0 | 0 | 0 | 0 | 0 | 0 | 0 | 0
5229 | 2506386.6396 | 0 | 5160.03 | 0 | 0 | 0 | 0 | 0 | 0 | 0 | 0 | 0 | 0 | 0 | 0 | 0 | 0 | 0 | 0 | 0 | 0 | 0 | 0 | 5229-5232 | 0 | 0 | 0 | 0 | 0 | 0 | 0 | 0 | 0 | 0 | 0 | 0 | 0 | 0 | 0 | 0 | 0 | 0 | 0 | 0
5230 | 2478716.9979 | 0 | 15073.1 | 0 | 0 | 0 | 0 | 0 | 0 | 0 | 0 | 0 | 0 | 0 | 0 | 0 | 0 | 0 | 0 | 0 | 0 | 0 | 0 | 5230-5233 | 0 | 0 | 0 | 0 | 0 | 0 | 0 | 0 | 0 | 0 | 0 | 0 | 0 | 0 | 0 | 0 | 0 | 0 | 0 | 0
5231 | 2425082.6558 | 0 | 33728.1 | 0 | 0 | 0 | 0 | 0 | 0 | 0 | 0 | 0 | 0 | 0 | 0 | 0 | 0 | 0 | 0 | 0 | 0 | 0 | 0 | 5231-5234 | 0 | 0 | 0 | 0 | 0 | 0 | 0 | 0 | 0 | 0 | 0 | 0 | 0 | 0 | 0 | 0 | 0 | 0 | 0 | 0
5232 | 2337076.0423 | 0 | 22352.8 | 0 | 0 | 0 | 0 | 0 | 0 | 0 | 0 | 0 | 0 | 0 | 0 | 0 | 0 | 0 | 0 | 0 | 0 | 0 | 0 | 5232-5235 | 0 | 0 | 0 | 0 | 0 | 0 | 0 | 0 | 0 | 0 | 0 | 0 | 0 | 0 | 0 | 0 | 0 | 0 | 0 | 0
5233 | 2250542.4359 | 0 | 29012.6 | 0 | 0 | 0 | 0 | 0 | 0 | 0 | 0 | 0 | 0 | 0 | 0 | 0 | 0 | 0 | 0 | 0 | 0 | 0 | 0 | 5233-5236 | 0 | 0 | 0 | 0 | 0 | 0 | 0 | 0 | 0 | 0 | 0 | 0 | 0 | 0 | 0 | 0 | 0 | 0 | 0 | 0
5234 | 2179129.63 | 0 | 24764.2 | 0 | 0 | 0 | 0 | 0 | 0 | 0 | 0 | 0 | 0 | 0 | 0 | 0 | 0 | 0 | 0 | 0 | 0 | 0 | 0 | 5234-5237 | 0 | 0 | 0 | 0 | 0 | 0 | 0 | 0 | 0 | 0 | 0 | 0 | 0 | 0 | 0 | 0 | 0 | 0 | 0 | 0
5235 | 2131485.4034 | 0 | 21344.7 | 0 | 0 | 0 | 0 | 0 | 0 | 0 | 0 | 0 | 0 | 0 | 0 | 0 | 0 | 0 | 0 | 0 | 0 | 0 | 0 | 5235-5238 | 0 | 0 | 0 | 0 | 0 | 0 | 0 | 0 | 0 | 0 | 0 | 0 | 0 | 0 | 0 | 0 | 0 | 0 | 0 | 0
5236 | 2084673.7932 | 0 | 18700.4 | 0 | 0 | 0 | 0 | 0 | 0 | 0 | 0 | 0 | 0 | 0 | 0 | 0 | 0 | 0 | 0 | 0 | 0 | 0 | 0 | 5236-5239 | 0 | 0 | 0 | 0 | 0 | 0 | 0 | 0 | 0 | 0 | 0 | 0 | 0 | 0 | 0 | 0 | 0.0083696 | 0.036439 | 0.062609 | 0.088231
5237 | 1972873.5187 | 0 | 23165.5 | 0 | 0 | 0 | 0 | 0 | 0 | 0 | 0 | 0 | 0 | 0 | 0 | 0 | 0 | 0 | 0 | 0 | 0 | 0 | 0 | 5237-5240 | 0 | 0 | 0 | 0 | 0 | 0 | 0 | 0 | 0 | 0 | 0 | 0 | 0 | 0 | 0 | 0 | 0.0083696 | 0.036439 | 0.062609 | 0.088231
5238 | 1953915.0711 | 8769.432 | 27618.3 | 0 | 0 | 0 | 0 | 0 | 0 | 0 | 0 | 0 | 0 | 0 | 0 | 0 | 0 | 0 | 0 | 0 | 0 | 0 | 0 | 5238-5241 | 0 | 0 | 0 | 0 | 0 | 0 | 0 | 0 | 0 | 0 | 0 | 0 | 0 | 0 | 0 | 0 | 0.0083696 | 0.036439 | 0.062609 | 0.088231
5239 | 1984513.9014 | 51332.464 | 18807.9 | 0 | 0 | 0 | 0 | 0 | 0 | 0 | 0 | 0 | 0 | 0 | 0 | 0 | 0 | 0 | 0 | 0.0083696 | 0.036439 | 0.062609 | 0.088231 | 5239-5242 | 0 | 0 | 0 | 0 | 0.059197 | 0.55419 | 0.58818 | 0.62488 | 0.67015 | 0.7119 | 0.7515 | 0.79011 | 0.82742 | 0.86338 | 0.89813 | 0.93162 | 0.97245 | 1.0322 | 1.0879 | 1.1425
5240 | 2067326.5637 | 25034.766 | 11293.4 | 0 | 0 | 0 | 0 | 0 | 0 | 0 | 0 | 0 | 0 | 0 | 0 | 0 | 0 | 0 | 0 | 0 | 0 | 0 | 0 | 5240-5243 | 0 | 0 | 0 | 0 | 0.27214 | 1.3033 | 1.3719 | 1.4459 | 1.5371 | 1.6212 | 1.701 | 1.7788 | 1.854 | 1.9265 | 1.9966 | 2.0641 | 2.1296 | 2.1934 | 2.2531 | 2.3116
5241 | 2125622.1961 | 34702.144 | 843.697 | 0 | 0 | 0 | 0 | 0 | 0 | 0 | 0 | 0 | 0 | 0 | 0 | 0 | 0 | 0 | 0 | 0 | 0 | 0 | 0 | 5241-5244 | 0 | 0 | 0 | 0 | 0.27214 | 1.3033 | 1.3719 | 1.4459 | 1.5371 | 1.6212 | 1.701 | 1.8045 | 1.917 | 2.0253 | 2.13 | 2.2309 | 2.3286 | 2.4238 | 2.5128 | 2.6
5242 | 2151539.7944 | 91969.784 | 0 | 0 | 0 | 0 | 0 | 0.059197 | 0.55419 | 0.58818 | 0.62488 | 0.67015 | 0.7119 | 0.7515 | 0.79011 | 0.82742 | 0.86338 | 0.89813 | 0.93162 | 0.96408 | 0.99572 | 1.0253 | 1.0543 | 5242-5245 | 0 | 0 | 0 | 0 | 0.27214 | 1.3033 | 1.3719 | 1.4459 | 1.5371 | 1.6212 | 1.701 | 1.8045 | 1.917 | 2.0253 | 2.13 | 2.2309 | 2.3286 | 2.4238 | 2.5128 | 2.6
5243 | 2171946.4699 | 100001.992 | 0 | 0 | 0 | 0 | 0 | 0.21294 | 0.74913 | 0.78368 | 0.82097 | 0.86691 | 0.90929 | 0.9495 | 0.98872 | 1.0266 | 1.0632 | 1.0985 | 1.1325 | 1.1655 | 1.1977 | 1.2278 | 1.2573 | 5243-5246 | 0 | 0 | 0 | 0 | 0.21294 | 0.74913 | 0.78368 | 0.82097 | 0.86691 | 0.90929 | 0.9495 | 1.0144 | 1.0896 | 1.1619 | 1.2319 | 1.2992 | 1.3645 | 1.4281 | 1.4875 | 1.5457
5244 | 2203445.9803 | 64748.784 | 2334.68 | 0 | 0 | 0 | 0 | 0 | 0 | 0 | 0 | 0 | 0 | 0 | 0.025704 | 0.062937 | 0.098786 | 0.13339 | 0.16672 | 0.19898 | 0.23041 | 0.25972 | 0.28843 | 5244-5247 | 0 | 0 | 0 | 0 | 0 | 0 | 0 | 0 | 0 | 0 | 0 | 0.025704 | 0.062937 | 0.098786 | 0.13339 | 0.16672 | 0.19898 | 0.23041 | 0.25972 | 0.28843
5245 | 2196408.8801 | 22462.462 | 32230.8 | 0 | 0 | 0 | 0 | 0 | 0 | 0 | 0 | 0 | 0 | 0 | 0 | 0 | 0 | 0 | 0 | 0 | 0 | 0 | 0 | 5245-5248 | 0 | 0 | 0 | 0 | 0 | 0 | 0 | 0 | 0 | 0 | 0 | 0 | 0 | 0 | 0 | 0 | 0 | 0 | 0 | 0
5246 | 2179584.9511 | 12757.22 | 49502.6 | 0 | 0 | 0 | 0 | 0 | 0 | 0 | 0 | 0 | 0 | 0 | 0 | 0 | 0 | 0 | 0 | 0 | 0 | 0 | 0 | 5246-5249 | 0 | 0 | 0 | 0 | 0 | 0 | 0 | 0 | 0 | 0 | 0 | 0 | 0 | 0 | 0 | 0 | 0 | 0 | 0 | 0
5247 | 2170078.2268 | 20098.222 | 62307.4 | 0 | 0 | 0 | 0 | 0 | 0 | 0 | 0 | 0 | 0 | 0 | 0 | 0 | 0 | 0 | 0 | 0 | 0 | 0 | 0 | 5247-5250 | 0 | 0 | 0 | 0 | 0 | 0 | 0 | 0 | 0 | 0 | 0 | 0 | 0 | 0 | 0 | 0 | 0 | 0 | 0 | 0
5248 | 2160453.0487 | 29395.618 | 61683.8 | 0 | 0 | 0 | 0 | 0 | 0 | 0 | 0 | 0 | 0 | 0 | 0 | 0 | 0 | 0 | 0 | 0 | 0 | 0 | 0 | 5248-5251 | 0 | 0 | 0 | 0 | 0 | 0 | 0 | 0 | 0 | 0 | 0 | 0 | 0 | 0 | 0 | 0 | 0 | 0 | 0 | 0
5249 | 2192926.799 | 9197.124 | 68671.3 | 0 | 0 | 0 | 0 | 0 | 0 | 0 | 0 | 0 | 0 | 0 | 0 | 0 | 0 | 0 | 0 | 0 | 0 | 0 | 0 | 5249-5252 | 0 | 0 | 0 | 0 | 0 | 0 | 0 | 0 | 0 | 0 | 0 | 0 | 0 | 0 | 0 | 0 | 0 | 0 | 0 | 0
5250 | 2420291.2019 | 3228.5293 | 69744.9 | 0 | 0 | 0 | 0 | 0 | 0 | 0 | 0 | 0 | 0 | 0 | 0 | 0 | 0 | 0 | 0 | 0 | 0 | 0 | 0 | 5250-5253 | 0 | 0 | 0 | 0 | 0 | 0 | 0 | 0 | 0 | 0 | 0 | 0 | 0 | 0 | 0 | 0 | 0 | 0 | 0 | 0
5251 | 2540115.96 | 0 | 49058.8 | 0 | 0 | 0 | 0 | 0 | 0 | 0 | 0 | 0 | 0 | 0 | 0 | 0 | 0 | 0 | 0 | 0 | 0 | 0 | 0 | 5251-5254 | 0 | 0 | 0 | 0 | 0 | 0 | 0 | 0 | 0 | 0 | 0 | 0 | 0 | 0 | 0 | 0 | 0 | 0 | 0 | 0
5252 | 2592469.8184 | 0 | 30505.8 | 0 | 0 | 0 | 0 | 0 | 0 | 0 | 0 | 0 | 0 | 0 | 0 | 0 | 0 | 0 | 0 | 0 | 0 | 0 | 0 | 5252-5255 | 0 | 0 | 0 | 0 | 0 | 0 | 0 | 0 | 0 | 0 | 0 | 0 | 0 | 0 | 0 | 0 | 0 | 0 | 0 | 0
5253 | 2608605.7291 | 0 | 37256.2 | 0 | 0 | 0 | 0 | 0 | 0 | 0 | 0 | 0 | 0 | 0 | 0 | 0 | 0 | 0 | 0 | 0 | 0 | 0 | 0 | 5253-5256 | 0 | 0 | 0 | 0 | 0 | 0 | 0 | 0 | 0 | 0 | 0 | 0 | 0 | 0 | 0 | 0 | 0 | 0 | 0 | 0
5254 | 2585143.0617 | 0 | 23144.7 | 0 | 0 | 0 | 0 | 0 | 0 | 0 | 0 | 0 | 0 | 0 | 0 | 0 | 0 | 0 | 0 | 0 | 0 | 0 | 0 | 5254-5257 | 0 | 0 | 0 | 0 | 0 | 0 | 0 | 0 | 0 | 0 | 0 | 0 | 0 | 0 | 0 | 0 | 0 | 0 | 0 | 0
5255 | 2498960.2831 | 0 | 22061.7 | 0 | 0 | 0 | 0 | 0 | 0 | 0 | 0 | 0 | 0 | 0 | 0 | 0 | 0 | 0 | 0 | 0 | 0 | 0 | 0 | 5255-5258 | 0 | 0 | 0 | 0 | 0 | 0 | 0 | 0 | 0 | 0 | 0 | 0 | 0 | 0 | 0 | 0 | 0 | 0 | 0 | 0
5256 | 2391665.9627 | 0 | 39342.5 | 0 | 0 | 0 | 0 | 0 | 0 | 0 | 0 | 0 | 0 | 0 | 0 | 0 | 0 | 0 | 0 | 0 | 0 | 0 | 0 | 5256-5259 | 0 | 0 | 0 | 0 | 0 | 0 | 0 | 0 | 0 | 0 | 0 | 0 | 0 | 0 | 0 | 0 | 0 | 0 | 0 | 0
5257 | 2302172.5515 | 0 | 34620.8 | 0 | 0 | 0 | 0 | 0 | 0 | 0 | 0 | 0 | 0 | 0 | 0 | 0 | 0 | 0 | 0 | 0 | 0 | 0 | 0 | 5257-5260 | 0 | 0 | 0 | 0 | 0 | 0 | 0 | 0 | 0 | 0 | 0 | 0 | 0 | 0 | 0 | 0 | 0 | 0 | 0 | 0
5258 | 2227990.4886 | 0 | 24869.4 | 0 | 0 | 0 | 0 | 0 | 0 | 0 | 0 | 0 | 0 | 0 | 0 | 0 | 0 | 0 | 0 | 0 | 0 | 0 | 0 | 5258-5261 | 0 | 0 | 0 | 0 | 0 | 0 | 0 | 0 | 0 | 0 | 0 | 0 | 0 | 0 | 0 | 0 | 0 | 0 | 0 | 0
5259 | 2159053.0739 | 0 | 16781.2 | 0 | 0 | 0 | 0 | 0 | 0 | 0 | 0 | 0 | 0 | 0 | 0 | 0 | 0 | 0 | 0 | 0 | 0 | 0 | 0 | 5259-5262 | 0 | 0 | 0 | 0 | 0 | 0 | 0 | 0 | 0 | 0 | 0 | 0 | 0 | 0 | 0 | 0 | 0 | 0 | 0 | 0
5260 | 2143721.1301 | 0 | 14917.3 | 0 | 0 | 0 | 0 | 0 | 0 | 0 | 0 | 0 | 0 | 0 | 0 | 0 | 0 | 0 | 0 | 0 | 0 | 0 | 0 | 5260-5263 | 0 | 0 | 0 | 0 | 0 | 0 | 0 | 0 | 0 | 0 | 0 | 0 | 0 | 0 | 0 | 0 | 0 | 0 | 0 | 0
5261 | 2115549.6438 | 0 | 10921.2 | 0 | 0 | 0 | 0 | 0 | 0 | 0 | 0 | 0 | 0 | 0 | 0 | 0 | 0 | 0 | 0 | 0 | 0 | 0 | 0 | 5261-5264 | 0 | 0 | 0 | 0 | 0 | 0 | 0 | 0 | 0.0029024 | 0.048681 | 0.092041 | 0.13431 | 0.17512 | 0.21441 | 0.25235 | 0.28888 | 0.32426 | 0.35872 | 0.39087 | 0.42236
5262 | 2206947.6801 | 3417.7937 | 8646.13 | 0 | 0 | 0 | 0 | 0 | 0 | 0 | 0 | 0 | 0 | 0 | 0 | 0 | 0 | 0 | 0 | 0 | 0 | 0 | 0 | 5262-5265 | 0 | 0 | 0 | 0 | 0 | 0 | 0 | 0 | 0.0029024 | 0.048681 | 0.092041 | 0.13431 | 0.17512 | 0.21441 | 0.25235 | 0.28888 | 0.32426 | 0.35872 | 0.39087 | 0.42236
5263 | 2261463.6526 | 39366.376 | 10613.7 | 0 | 0 | 0 | 0 | 0 | 0 | 0 | 0 | 0 | 0 | 0 | 0 | 0 | 0 | 0 | 0 | 0 | 0 | 0 | 0 | 5263-5266 | 0 | 0 | 0 | 0 | 0 | 0 | 0 | 0 | 0.0029024 | 0.048681 | 0.092041 | 0.13431 | 0.17512 | 0.21441 | 0.25235 | 0.28888 | 0.32426 | 0.35872 | 0.39087 | 0.42236
5264 | 2407876.6893 | 74328.536 | 13416.6 | 0 | 0 | 0 | 0 | 0 | 0 | 0 | 0 | 0.0029024 | 0.048681 | 0.092041 | 0.13431 | 0.17512 | 0.21441 | 0.25235 | 0.28888 | 0.32426 | 0.35872 | 0.39087 | 0.42236 | 5264-5267 | 0 | 0 | 0 | 0 | 0 | 0 | 0 | 0 | 0.0029024 | 0.048681 | 0.092041 | 0.16272 | 0.24775 | 0.32963 | 0.40867 | 0.48479 | 0.5585 | 0.63028 | 0.69725 | 0.76284
5265 | 2505879.2753 | 44821.472 | 8102.64 | 0 | 0 | 0 | 0 | 0 | 0 | 0 | 0 | 0 | 0 | 0 | 0 | 0 | 0 | 0 | 0 | 0 | 0 | 0 | 0 | 5265-5268 | 0 | 0 | 0 | 0 | 0 | 0 | 0 | 0 | 0 | 0.0044408 | 0.051595 | 0.12597 | 0.21457 | 0.29988 | 0.38224 | 0.46155 | 0.53834 | 0.61313 | 0.68291 | 0.75124
5266 | 2579629.5682 | 39929.62 | 2730.57 | 0 | 0 | 0 | 0 | 0 | 0 | 0 | 0 | 0 | 0 | 0 | 0 | 0 | 0 | 0 | 0 | 0 | 0 | 0 | 0 | 5266-5269 | 0 | 0 | 0 | 0 | 0 | 0 | 0.021757 | 0.065624 | 0.11994 | 0.1744 | 0.26895 | 0.38953 | 0.52274 | 0.65101 | 0.77485 | 0.89412 | 1.0096 | 1.1221 | 1.2271 | 1.3298
5267 | 2617338.9693 | 76935.368 | 0 | 0 | 0 | 0 | 0 | 0 | 0 | 0 | 0 | 0 | 0 | 0 | 0.028406 | 0.072634 | 0.11522 | 0.15633 | 0.19591 | 0.23424 | 0.27156 | 0.30639 | 0.34048 | 5267-5270 | 0 | 0 | 0 | 0 | 0 | 0.053958 | 0.11617 | 0.20377 | 0.31222 | 0.41657 | 0.55836 | 0.725 | 0.90269 | 1.0738 | 1.239 | 1.3981 | 1.5522 | 1.7023 | 1.8423 | 1.9795
5268 | 2620924.2529 | 79630.216 | 0 | 0 | 0 | 0 | 0 | 0 | 0 | 0 | 0 | 0 | 0.0044408 | 0.051595 | 0.097563 | 0.14194 | 0.18466 | 0.22592 | 0.26564 | 0.3041 | 0.34157 | 0.37652 | 0.41076 | 5268-5271 | 0 | 0 | 0 | 0 | 0 | 0.053958 | 0.13961 | 0.27042 | 0.4324 | 0.58603 | 0.77452 | 0.95827 | 1.1357 | 1.3065 | 1.4715 | 1.6303 | 1.7842 | 1.9341 | 2.0739 | 2.2109
5269 | 2623092.8241 | 85686.352 | 6024.01 | 0 | 0 | 0 | 0 | 0 | 0 | 0.021757 | 0.065624 | 0.11994 | 0.16996 | 0.21735 | 0.26356 | 0.30817 | 0.35113 | 0.39261 | 0.43257 | 0.47127 | 0.50896 | 0.54414 | 0.5786 | 5269-5272 | 0 | 0 | 0 | 0 | 0 | 0.053958 | 0.13961 | 0.27042 | 0.4324 | 0.58159 | 0.72292 | 0.86071 | 0.99374 | 1.1219 | 1.2456 | 1.3647 | 1.4801 | 1.5925 | 1.6974 | 1.8001
5270 | 2613249.5231 | 86406.752 | 51096.9 | 0 | 0 | 0 | 0 | 0 | 0.053958 | 0.094409 | 0.13815 | 0.19229 | 0.24216 | 0.28941 | 0.33548 | 0.37995 | 0.42279 | 0.46415 | 0.50399 | 0.54258 | 0.58016 | 0.61525 | 0.64961 | 5270-5273 | 0 | 0 | 0 | 0 | 0 | 0.053958 | 0.11785 | 0.2048 | 0.31246 | 0.41163 | 0.50557 | 0.59715 | 0.68557 | 0.77072 | 0.85294 | 0.93213 | 1.0088 | 1.0835 | 1.1533 | 1.2215
5271 | 2589089.9044 | 81932.32 | 78030.7 | 0 | 0 | 0 | 0 | 0 | 0 | 0.023444 | 0.066654 | 0.12017 | 0.16946 | 0.21615 | 0.26167 | 0.30562 | 0.34793 | 0.38879 | 0.42814 | 0.46625 | 0.50337 | 0.53801 | 0.57193 | 5271-5274 | 0 | 0 | 0 | 0 | 0 | 0 | 0.023444 | 0.066654 | 0.12017 | 0.16946 | 0.21615 | 0.26167 | 0.30562 | 0.34793 | 0.38879 | 0.42814 | 0.46625 | 0.50337 | 0.53801 | 0.57193
5272 | 2578857.6144 | 52843.92 | 67890 | 0 | 0 | 0 | 0 | 0 | 0 | 0 | 0 | 0 | 0 | 0 | 0 | 0 | 0 | 0 | 0 | 0 | 0 | 0 | 0 | 5272-5275 | 0 | 0 | 0 | 0 | 0 | 0 | 0 | 0 | 0 | 0 | 0 | 0 | 0 | 0 | 0 | 0 | 0 | 0 | 0 | 0
5273 | 2522373.5629 | 39792.208 | 63464.1 | 0 | 0 | 0 | 0 | 0 | 0 | 0 | 0 | 0 | 0 | 0 | 0 | 0 | 0 | 0 | 0 | 0 | 0 | 0 | 0 | 5273-5276 | 0 | 0 | 0 | 0 | 0 | 0 | 0 | 0 | 0 | 0 | 0 | 0 | 0 | 0 | 0 | 0 | 0 | 0 | 0 | 0
5274 | 2683952.4349 | 1405.5452 | 37262.2 | 0 | 0 | 0 | 0 | 0 | 0 | 0 | 0 | 0 | 0 | 0 | 0 | 0 | 0 | 0 | 0 | 0 | 0 | 0 | 0 | 5274-5277 | 0 | 0 | 0 | 0 | 0 | 0 | 0 | 0 | 0 | 0 | 0 | 0 | 0 | 0 | 0 | 0 | 0 | 0 | 0 | 0
5275 | 2767438.6755 | 0 | 22336.6 | 0 | 0 | 0 | 0 | 0 | 0 | 0 | 0 | 0 | 0 | 0 | 0 | 0 | 0 | 0 | 0 | 0 | 0 | 0 | 0 | 5275-5278 | 0 | 0 | 0 | 0 | 0 | 0 | 0 | 0 | 0 | 0 | 0 | 0 | 0 | 0 | 0 | 0 | 0 | 0 | 0 | 0
5276 | 2778336.1042 | 0 | 11821.6 | 0 | 0 | 0 | 0 | 0 | 0 | 0 | 0 | 0 | 0 | 0 | 0 | 0 | 0 | 0 | 0 | 0 | 0 | 0 | 0 | 5276-5279 | 0 | 0 | 0 | 0 | 0 | 0 | 0 | 0 | 0 | 0 | 0 | 0 | 0 | 0 | 0 | 0 | 0 | 0 | 0 | 0
5277 | 2769869.4787 | 0 | 3654.21 | 0 | 0 | 0 | 0 | 0 | 0 | 0 | 0 | 0 | 0 | 0 | 0 | 0 | 0 | 0 | 0 | 0 | 0 | 0 | 0 | 5277-5280 | 0 | 0 | 0 | 0 | 0 | 0 | 0 | 0 | 0 | 0 | 0 | 0 | 0 | 0 | 0 | 0 | 0 | 0 | 0 | 0
5278 | 2706020.9066 | 0 | 10692.3 | 0 | 0 | 0 | 0 | 0 | 0 | 0 | 0 | 0 | 0 | 0 | 0 | 0 | 0 | 0 | 0 | 0 | 0 | 0 | 0 | 5278-5281 | 0 | 0 | 0 | 0 | 0 | 0 | 0 | 0 | 0 | 0 | 0 | 0 | 0 | 0 | 0 | 0 | 0 | 0 | 0 | 0
5279 | 2556511.3663 | 0 | 205.543 | 0 | 0 | 0 | 0 | 0 | 0 | 0 | 0 | 0 | 0 | 0 | 0 | 0 | 0 | 0 | 0 | 0 | 0 | 0 | 0 | 5279-5282 | 0 | 0 | 0 | 0 | 0 | 0 | 0 | 0 | 0 | 0 | 0 | 0 | 0 | 0 | 0 | 0 | 0 | 0 | 0 | 0
5280 | 2460043.7158 | 0 | 0 | 0 | 0 | 0 | 0 | 0 | 0 | 0 | 0 | 0 | 0 | 0 | 0 | 0 | 0 | 0 | 0 | 0 | 0 | 0 | 0 | 5280-5283 | 0 | 0 | 0 | 0 | 0 | 0 | 0 | 0 | 0 | 0 | 0 | 0 | 0 | 0 | 0 | 0 | 0 | 0 | 0 | 0
5281 | 2354644.0391 | 0 | 0 | 0 | 0 | 0 | 0 | 0 | 0 | 0 | 0 | 0 | 0 | 0 | 0 | 0 | 0 | 0 | 0 | 0 | 0 | 0 | 0 | 5281-5284 | 0 | 0 | 0 | 0 | 0 | 0 | 0 | 0 | 0 | 0 | 0 | 0 | 0 | 0 | 0 | 0 | 0 | 0 | 0 | 0
5282 | 2279391.2744 | 0 | 0 | 0 | 0 | 0 | 0 | 0 | 0 | 0 | 0 | 0 | 0 | 0 | 0 | 0 | 0 | 0 | 0 | 0 | 0 | 0 | 0 | 5282-5285 | 0 | 0 | 0 | 0 | 0 | 0 | 0 | 0 | 0 | 0 | 0 | 0 | 0 | 0 | 0 | 0 | 0 | 0 | 0 | 0
5283 | 2203315.6844 | 0 | 0 | 0 | 0 | 0 | 0 | 0 | 0 | 0 | 0 | 0 | 0 | 0 | 0 | 0 | 0 | 0 | 0 | 0 | 0 | 0 | 0 | 5283-5286 | 0 | 0 | 0 | 0 | 0 | 0 | 0 | 0 | 0 | 0 | 0 | 0 | 0 | 0 | 0 | 0 | 0 | 0 | 0 | 0
5284 | 2167001.7487 | 0 | 0 | 0 | 0 | 0 | 0 | 0 | 0 | 0 | 0 | 0 | 0 | 0 | 0 | 0 | 0 | 0 | 0 | 0 | 0 | 0 | 0 | 5284-5287 | 0 | 0 | 0 | 0 | 0 | 0 | 0 | 0 | 0 | 0 | 0 | 0 | 0 | 0 | 0 | 0 | 0 | 0 | 0 | 0
5285 | 2172895.1247 | 0 | 0 | 0 | 0 | 0 | 0 | 0 | 0 | 0 | 0 | 0 | 0 | 0 | 0 | 0 | 0 | 0 | 0 | 0 | 0 | 0 | 0 | 5285-5288 | 0 | 0 | 0 | 0 | 0 | 0 | 0 | 0 | 0 | 0 | 0 | 0 | 0 | 0 | 0 | 0 | 0 | 0 | 0 | 0
5286 | 2275651.0675 | 758.9001 | 3184.2 | 0 | 0 | 0 | 0 | 0 | 0 | 0 | 0 | 0 | 0 | 0 | 0 | 0 | 0 | 0 | 0 | 0 | 0 | 0 | 0 | 5286-5289 | 0 | 0 | 0 | 0 | 0 | 0.20047 | 0.23981 | 0.28233 | 0.3349 | 0.38336 | 0.42927 | 0.47404 | 0.51727 | 0.55892 | 0.59915 | 0.6379 | 0.67544 | 0.71202 | 0.74617 | 0.77963
5287 | 2290751.3151 | 10597.581 | 850.428 | 0 | 0 | 0 | 0 | 0 | 0 | 0 | 0 | 0 | 0 | 0 | 0 | 0 | 0 | 0 | 0 | 0 | 0 | 0 | 0 | 5287-5290 | 0 | 0 | 0 | 0 | 0 | 0.47377 | 0.55374 | 0.64015 | 0.74699 | 0.84545 | 0.93876 | 1.0297 | 1.1176 | 1.2023 | 1.284 | 1.3628 | 1.4391 | 1.5135 | 1.5829 | 1.6509
5288 | 2419824.0797 | 43596.056 | 0 | 0 | 0 | 0 | 0 | 0 | 0 | 0 | 0 | 0 | 0 | 0 | 0 | 0 | 0 | 0 | 0 | 0 | 0 | 0 | 0 | 5288-5291 | 0 | 0 | 0 | 0 | 0 | 0.76705 | 0.8884 | 1.0195 | 1.1816 | 1.331 | 1.4726 | 1.6107 | 1.744 | 1.8725 | 1.9965 | 2.1161 | 2.2319 | 2.3447 | 2.4501 | 2.5533
5289 | 2525710.4318 | 90974.672 | 0 | 0 | 0 | 0 | 0 | 0 | 0.20047 | 0.23981 | 0.28233 | 0.3349 | 0.38336 | 0.42927 | 0.47404 | 0.51727 | 0.55892 | 0.59915 | 0.6379 | 0.67544 | 0.71202 | 0.74617 | 0.77963 | 5289-5292 | 0 | 0 | 0 | 0 | 0 | 1.0558 | 1.2186 | 1.3945 | 1.612 | 1.8125 | 2.0025 | 2.1877 | 2.3666 | 2.539 | 2.7054 | 2.8658 | 3.0212 | 3.1726 | 3.314 | 3.4525
5290 | 2602731.2953 | 96221.136 | 1226.21 | 0 | 0 | 0 | 0 | 0 | 0.2733 | 0.31393 | 0.35782 | 0.41209 | 0.4621 | 0.50949 | 0.55571 | 0.60034 | 0.64334 | 0.68488 | 0.72489 | 0.76366 | 0.80144 | 0.83672 | 0.87128 | 5290-5293 | 0 | 0 | 0 | 0 | 0 | 1.1686 | 1.3335 | 1.5117 | 1.7319 | 1.9348 | 2.1272 | 2.3148 | 2.4959 | 2.6704 | 2.839 | 3.0014 | 3.1587 | 3.312 | 3.4552 | 3.5955
5291 | 2650377.262 | 98410.152 | 4897.07 | 0 | 0 | 0 | 0 | 0 | 0.29328 | 0.33466 | 0.37938 | 0.43465 | 0.48559 | 0.53387 | 0.58094 | 0.62641 | 0.67021 | 0.71252 | 0.75328 | 0.79277 | 0.83125 | 0.86719 | 0.9024 | 5291-5294 | 0 | 0 | 0 | 0 | 0 | 1.2062 | 1.3718 | 1.5507 | 1.7719 | 1.9758 | 2.169 | 2.3574 | 2.5393 | 2.7146 | 2.8839 | 3.047 | 3.2051 | 3.359 | 3.5028 | 3.6437
5292 | 2657187.7386 | 98263.424 | 10169.5 | 0 | 0 | 0 | 0 | 0 | 0.28871 | 0.33018 | 0.375 | 0.4304 | 0.48146 | 0.52984 | 0.57703 | 0.6226 | 0.6665 | 0.7089 | 0.74976 | 0.78934 | 0.8279 | 0.86392 | 0.89921 | 5292-5295 | 0 | 0 | 0 | 0 | 0 | 1.0891 | 1.2541 | 1.4324 | 1.6529 | 1.8561 | 2.0487 | 2.2365 | 2.4178 | 2.5925 | 2.7612 | 2.9238 | 3.0812 | 3.2346 | 3.3779 | 3.5183
5293 | 2652102.9363 | 97822.304 | 42053 | 0 | 0 | 0 | 0 | 0 | 0.31335 | 0.35474 | 0.39946 | 0.45475 | 0.5057 | 0.55399 | 0.60107 | 0.64655 | 0.69036 | 0.73267 | 0.77344 | 0.81293 | 0.85142 | 0.88736 | 0.92257 | 5293-5296 | 0 | 0 | 0 | 0 | 0 | 0.80038 | 0.92392 | 1.0574 | 1.2225 | 1.3747 | 1.5401 | 1.7261 | 1.9058 | 2.0788 | 2.2459 | 2.4069 | 2.5628 | 2.7147 | 2.8565 | 2.9954
5294 | 2652187.46 | 96727.448 | 68597.3 | 0 | 0 | 0 | 0 | 0 | 0.31082 | 0.35217 | 0.39686 | 0.45211 | 0.50302 | 0.55128 | 0.59833 | 0.64377 | 0.68754 | 0.72982 | 0.77055 | 0.81001 | 0.84846 | 0.88437 | 0.91954 | 5294-5297 | 0 | 0 | 0 | 0 | 0 | 0.48703 | 0.56918 | 0.65798 | 0.76779 | 0.86899 | 0.98608 | 1.125 | 1.2592 | 1.3885 | 1.5133 | 1.6335 | 1.7499 | 1.8633 | 1.9692 | 2.0729
5295 | 2627126.2427 | 91006.64 | 63623.3 | 0 | 0 | 0 | 0 | 0 | 0.17621 | 0.21701 | 0.26112 | 0.31569 | 0.36596 | 0.4136 | 0.46005 | 0.5049 | 0.5481 | 0.58982 | 0.63001 | 0.66893 | 0.70686 | 0.74227 | 0.77695 | 5295-5298 | 0 | 0 | 0 | 0 | 0 | 0.17621 | 0.21701 | 0.26112 | 0.31569 | 0.36596 | 0.4348 | 0.52672 | 0.61546 | 0.70092 | 0.78343 | 0.8629 | 0.93987 | 1.0148 | 1.0848 | 1.1533
5296 | 2597049.0898 | 76518.064 | 33704.7 | 0 | 0 | 0 | 0 | 0 | 0 | 0 | 0 | 0 | 0 | 0.021201 | 0.066671 | 0.11056 | 0.15282 | 0.19362 | 0.2329 | 0.27094 | 0.30798 | 0.34254 | 0.37638 | 5296-5299 | 0 | 0 | 0 | 0 | 0 | 0 | 0 | 0 | 0 | 0 | 0.021201 | 0.066671 | 0.11056 | 0.15282 | 0.19362 | 0.2329 | 0.27094 | 0.30798 | 0.34254 | 0.37638
5297 | 2534489.0848 | 29403.61 | 48573.1 | 0 | 0 | 0 | 0 | 0 | 0 | 0 | 0 | 0 | 0 | 0 | 0 | 0 | 0 | 0 | 0 | 0 | 0 | 0 | 0 | 5297-5300 | 0 | 0 | 0 | 0 | 0 | 0 | 0 | 0 | 0 | 0 | 0 | 0 | 0 | 0 | 0 | 0 | 0 | 0 | 0 | 0
5298 | 2692577.5826 | 1872.4924 | 63855.5 | 0 | 0 | 0 | 0 | 0 | 0 | 0 | 0 | 0 | 0 | 0 | 0 | 0 | 0 | 0 | 0 | 0 | 0 | 0 | 0 | 5298-5301 | 0 | 0 | 0 | 0 | 0 | 0 | 0 | 0 | 0 | 0 | 0 | 0 | 0 | 0 | 0 | 0 | 0 | 0 | 0 | 0
5299 | 2772465.6211 | 0 | 62362 | 0 | 0 | 0 | 0 | 0 | 0 | 0 | 0 | 0 | 0 | 0 | 0 | 0 | 0 | 0 | 0 | 0 | 0 | 0 | 0 | 5299-5302 | 0 | 0 | 0 | 0 | 0 | 0 | 0 | 0 | 0 | 0 | 0 | 0 | 0 | 0 | 0 | 0 | 0 | 0 | 0 | 0
5300 | 2775904.3378 | 0 | 59495.4 | 0 | 0 | 0 | 0 | 0 | 0 | 0 | 0 | 0 | 0 | 0 | 0 | 0 | 0 | 0 | 0 | 0 | 0 | 0 | 0 | 5300-5303 | 0 | 0 | 0 | 0 | 0 | 0 | 0 | 0 | 0 | 0 | 0 | 0 | 0 | 0 | 0 | 0 | 0 | 0 | 0 | 0
5301 | 2767369.2871 | 0 | 57637.4 | 0 | 0 | 0 | 0 | 0 | 0 | 0 | 0 | 0 | 0 | 0 | 0 | 0 | 0 | 0 | 0 | 0 | 0 | 0 | 0 | 5301-5304 | 0 | 0 | 0 | 0 | 0 | 0 | 0 | 0 | 0 | 0 | 0 | 0 | 0 | 0 | 0 | 0 | 0 | 0 | 0 | 0
5302 | 2713553.8905 | 0 | 55927.7 | 0 | 0 | 0 | 0 | 0 | 0 | 0 | 0 | 0 | 0 | 0 | 0 | 0 | 0 | 0 | 0 | 0 | 0 | 0 | 0 | 5302-5305 | 0 | 0 | 0 | 0 | 0 | 0 | 0 | 0 | 0 | 0 | 0 | 0 | 0 | 0 | 0 | 0 | 0 | 0 | 0 | 0
5303 | 2592529.7863 | 0 | 38948.7 | 0 | 0 | 0 | 0 | 0 | 0 | 0 | 0 | 0 | 0 | 0 | 0 | 0 | 0 | 0 | 0 | 0 | 0 | 0 | 0 | 5303-5306 | 0 | 0 | 0 | 0 | 0 | 0 | 0 | 0 | 0 | 0 | 0 | 0 | 0 | 0 | 0 | 0 | 0 | 0 | 0 | 0
5304 | 2435453.5526 | 0 | 30724.4 | 0 | 0 | 0 | 0 | 0 | 0 | 0 | 0 | 0 | 0 | 0 | 0 | 0 | 0 | 0 | 0 | 0 | 0 | 0 | 0 | 5304-5307 | 0 | 0 | 0 | 0 | 0 | 0 | 0 | 0 | 0 | 0 | 0 | 0 | 0 | 0 | 0 | 0 | 0 | 0 | 0 | 0
5305 | 2333822.5489 | 0 | 23761.8 | 0 | 0 | 0 | 0 | 0 | 0 | 0 | 0 | 0 | 0 | 0 | 0 | 0 | 0 | 0 | 0 | 0 | 0 | 0 | 0 | 5305-5308 | 0 | 0 | 0 | 0 | 0 | 0 | 0 | 0 | 0 | 0 | 0 | 0 | 0 | 0 | 0 | 0 | 0 | 0 | 0 | 0
5306 | 2258347.573 | 0 | 17994.6 | 0 | 0 | 0 | 0 | 0 | 0 | 0 | 0 | 0 | 0 | 0 | 0 | 0 | 0 | 0 | 0 | 0 | 0 | 0 | 0 | 5306-5309 | 0 | 0 | 0 | 0 | 0 | 0 | 0 | 0 | 0 | 0 | 0 | 0 | 0 | 0 | 0 | 0 | 0 | 0 | 0 | 0
5307 | 2194953.07 | 0 | 20476.1 | 0 | 0 | 0 | 0 | 0 | 0 | 0 | 0 | 0 | 0 | 0 | 0 | 0 | 0 | 0 | 0 | 0 | 0 | 0 | 0 | 5307-5310 | 0 | 0 | 0 | 0 | 0 | 0 | 0 | 0 | 0 | 0 | 0 | 0 | 0 | 0 | 0 | 0 | 0 | 0 | 0 | 0
5308 | 2180909.6694 | 0 | 12974.9 | 0 | 0 | 0 | 0 | 0 | 0 | 0 | 0 | 0 | 0 | 0 | 0 | 0 | 0 | 0 | 0 | 0 | 0 | 0 | 0 | 5308-5311 | 0 | 0 | 0 | 0 | 0 | 0 | 0 | 0 | 0 | 0 | 0 | 0 | 0 | 0 | 0 | 0 | 0 | 0 | 0 | 0
5309 | 2149946.2902 | 0 | 13859.1 | 0 | 0 | 0 | 0 | 0 | 0 | 0 | 0 | 0 | 0 | 0 | 0 | 0 | 0 | 0 | 0 | 0 | 0 | 0 | 0 | 5309-5312 | 0 | 0 | 0 | 0 | 0 | 0 | 0 | 0 | 0 | 0 | 0 | 0 | 0 | 0 | 0 | 0 | 0 | 0 | 0 | 0
5310 | 2225346.5931 | 4941.4705 | 6643.41 | 0 | 0 | 0 | 0 | 0 | 0 | 0 | 0 | 0 | 0 | 0 | 0 | 0 | 0 | 0 | 0 | 0 | 0 | 0 | 0 | 5310-5313 | 0 | 0 | 0 | 0 | 0 | 0 | 0.012693 | 0.054699 | 0.10671 | 0.15461 | 0.2 | 0.24424 | 0.28696 | 0.3281 | 0.36782 | 0.40608 | 0.44313 | 0.47923 | 0.51292 | 0.54591
5311 | 2260363.395 | 8961.578 | 2838.49 | 0 | 0 | 0 | 0 | 0 | 0 | 0 | 0 | 0 | 0 | 0 | 0 | 0 | 0 | 0 | 0 | 0 | 0 | 0 | 0 | 5311-5314 | 0 | 0 | 0 | 0 | 0 | 0 | 0.012693 | 0.054699 | 0.10671 | 0.15461 | 0.2 | 0.24424 | 0.28696 | 0.3289 | 0.40901 | 0.48615 | 0.56085 | 0.6336 | 0.70148 | 0.76795
5312 | 2402048.6244 | 42708.496 | 0 | 0 | 0 | 0 | 0 | 0 | 0 | 0 | 0 | 0 | 0 | 0 | 0 | 0 | 0 | 0 | 0 | 0 | 0 | 0 | 0 | 5312-5315 | 0 | 0 | 0 | 0 | 0 | 0 | 0.012693 | 0.054699 | 0.10671 | 0.15461 | 0.2 | 0.24424 | 0.28696 | 0.3289 | 0.42028 | 0.53687 | 0.64977 | 0.75971 | 0.86227 | 0.9627
5313 | 2512099.8305 | 81919.432 | 1371.74 | 0 | 0 | 0 | 0 | 0 | 0 | 0.012693 | 0.054699 | 0.10671 | 0.15461 | 0.2 | 0.24424 | 0.28696 | 0.3281 | 0.36782 | 0.40608 | 0.44313 | 0.47923 | 0.51292 | 0.54591 | 5313-5316 | 0 | 0 | 0 | 0 | 0 | 0 | 0.012693 | 0.054699 | 0.10671 | 0.15461 | 0.2 | 0.24424 | 0.28696 | 0.3289 | 0.42028 | 0.53687 | 0.64977 | 0.75971 | 0.86227 | 0.9627
5314 | 2580496.2385 | 71537.384 | 2666.84 | 0 | 0 | 0 | 0 | 0 | 0 | 0 | 0 | 0 | 0 | 0 | 0 | 0 | 0.00079998 | 0.041186 | 0.080069 | 0.11771 | 0.15437 | 0.18856 | 0.22204 | 5314-5317 | 0 | 0 | 0 | 0 | 0 | 0 | 0 | 0 | 0.022233 | 0.072297 | 0.11971 | 0.16594 | 0.21056 | 0.25432 | 0.34745 | 0.46573 | 0.58025 | 0.69177 | 0.79579 | 0.89764
5315 | 2621457.6212 | 71259.84 | 9996.66 | 0 | 0 | 0 | 0 | 0 | 0 | 0 | 0 | 0 | 0 | 0 | 0 | 0 | 0 | 0.011269 | 0.050722 | 0.088918 | 0.12611 | 0.1608 | 0.19475 | 5315-5318 | 0 | 0 | 0 | 0 | 0 | 0 | 0 | 0 | 0.022233 | 0.072297 | 0.11971 | 0.16594 | 0.21056 | 0.25352 | 0.30627 | 0.38566 | 0.46253 | 0.5374 | 0.61723 | 0.7193
5316 | 2625008.7472 | 44661.912 | 49606.3 | 0 | 0 | 0 | 0 | 0 | 0 | 0 | 0 | 0 | 0 | 0 | 0 | 0 | 0 | 0 | 0 | 0 | 0 | 0 | 0 | 5316-5319 | 0 | 0 | 0 | 0 | 0 | 0 | 0 | 0 | 0.022233 | 0.072297 | 0.11971 | 0.16594 | 0.21056 | 0.25352 | 0.295 | 0.33494 | 0.37362 | 0.41129 | 0.45643 | 0.52454
5317 | 2636225.7755 | 79687.8 | 78675.7 | 0 | 0 | 0 | 0 | 0 | 0 | 0 | 0 | 0.022233 | 0.072297 | 0.11971 | 0.16594 | 0.21056 | 0.25352 | 0.295 | 0.33494 | 0.37362 | 0.41129 | 0.44643 | 0.48085 | 5317-5320 | 0 | 0 | 0 | 0 | 0 | 0 | 0 | 0 | 0.022233 | 0.072297 | 0.11971 | 0.16594 | 0.21056 | 0.25352 | 0.295 | 0.33494 | 0.37362 | 0.41129 | 0.45643 | 0.52454
5318 | 2621071.5905 | 63415.112 | 70156 | 0 | 0 | 0 | 0 | 0 | 0 | 0 | 0 | 0 | 0 | 0 | 0 | 0 | 0 | 0 | 0 | 0 | 0 | 0.010002 | 0.043696 | 5318-5321 | 0 | 0 | 0 | 0 | 0 | 0 | 0 | 0 | 0 | 0 | 0 | 0 | 0 | 0 | 0 | 0 | 0 | 0 | 0.010002 | 0.043696
5319 | 2589726.8673 | 57388.808 | 77434.9 | 0 | 0 | 0 | 0 | 0 | 0 | 0 | 0 | 0 | 0 | 0 | 0 | 0 | 0 | 0 | 0 | 0 | 0 | 0 | 0 | 5319-5322 | 0 | 0 | 0 | 0 | 0 | 0 | 0 | 0 | 0 | 0 | 0 | 0 | 0 | 0 | 0 | 0 | 0 | 0 | 0 | 0
5320 | 2554728.542 | 13983.675 | 82821.6 | 0 | 0 | 0 | 0 | 0 | 0 | 0 | 0 | 0 | 0 | 0 | 0 | 0 | 0 | 0 | 0 | 0 | 0 | 0 | 0 | 5320-5323 | 0 | 0 | 0 | 0 | 0 | 0 | 0 | 0 | 0 | 0 | 0 | 0 | 0 | 0 | 0 | 0 | 0 | 0 | 0 | 0
5321 | 2510064.8078 | 32442.99 | 91105.9 | 0 | 0 | 0 | 0 | 0 | 0 | 0 | 0 | 0 | 0 | 0 | 0 | 0 | 0 | 0 | 0 | 0 | 0 | 0 | 0 | 5321-5324 | 0 | 0 | 0 | 0 | 0 | 0 | 0 | 0 | 0 | 0 | 0 | 0 | 0 | 0 | 0 | 0 | 0 | 0 | 0 | 0
5322 | 2671207.1532 | 1719.5671 | 82731.1 | 0 | 0 | 0 | 0 | 0 | 0 | 0 | 0 | 0 | 0 | 0 | 0 | 0 | 0 | 0 | 0 | 0 | 0 | 0 | 0 | 5322-5325 | 0 | 0 | 0 | 0 | 0 | 0 | 0 | 0 | 0 | 0 | 0 | 0 | 0 | 0 | 0 | 0 | 0 | 0 | 0 | 0
5323 | 2753233.8047 | 0 | 66904.5 | 0 | 0 | 0 | 0 | 0 | 0 | 0 | 0 | 0 | 0 | 0 | 0 | 0 | 0 | 0 | 0 | 0 | 0 | 0 | 0 | 5323-5326 | 0 | 0 | 0 | 0 | 0 | 0 | 0 | 0 | 0 | 0 | 0 | 0 | 0 | 0 | 0 | 0 | 0 | 0 | 0 | 0
5324 | 2744462.8517 | 0 | 48192 | 0 | 0 | 0 | 0 | 0 | 0 | 0 | 0 | 0 | 0 | 0 | 0 | 0 | 0 | 0 | 0 | 0 | 0 | 0 | 0 | 5324-5327 | 0 | 0 | 0 | 0 | 0 | 0 | 0 | 0 | 0 | 0 | 0 | 0 | 0 | 0 | 0 | 0 | 0 | 0 | 0 | 0
5325 | 2738443.5027 | 0 | 40517.3 | 0 | 0 | 0 | 0 | 0 | 0 | 0 | 0 | 0 | 0 | 0 | 0 | 0 | 0 | 0 | 0 | 0 | 0 | 0 | 0 | 5325-5328 | 0 | 0 | 0 | 0 | 0 | 0 | 0 | 0 | 0 | 0 | 0 | 0 | 0 | 0 | 0 | 0 | 0 | 0 | 0 | 0
5326 | 2682890.3759 | 0 | 36764.2 | 0 | 0 | 0 | 0 | 0 | 0 | 0 | 0 | 0 | 0 | 0 | 0 | 0 | 0 | 0 | 0 | 0 | 0 | 0 | 0 | 5326-5329 | 0 | 0 | 0 | 0 | 0 | 0 | 0 | 0 | 0 | 0 | 0 | 0 | 0 | 0 | 0 | 0 | 0 | 0 | 0 | 0
5327 | 2572210.0486 | 0 | 30337.5 | 0 | 0 | 0 | 0 | 0 | 0 | 0 | 0 | 0 | 0 | 0 | 0 | 0 | 0 | 0 | 0 | 0 | 0 | 0 | 0 | 5327-5330 | 0 | 0 | 0 | 0 | 0 | 0 | 0 | 0 | 0 | 0 | 0 | 0 | 0 | 0 | 0 | 0 | 0 | 0 | 0 | 0
5328 | 2416919.238 | 0 | 24577.7 | 0 | 0 | 0 | 0 | 0 | 0 | 0 | 0 | 0 | 0 | 0 | 0 | 0 | 0 | 0 | 0 | 0 | 0 | 0 | 0 | 5328-5331 | 0 | 0 | 0 | 0 | 0 | 0 | 0 | 0 | 0 | 0 | 0 | 0 | 0 | 0 | 0 | 0 | 0 | 0 | 0 | 0
5329 | 2319801.0771 | 0 | 21891.1 | 0 | 0 | 0 | 0 | 0 | 0 | 0 | 0 | 0 | 0 | 0 | 0 | 0 | 0 | 0 | 0 | 0 | 0 | 0 | 0 | 5329-5332 | 0 | 0 | 0 | 0 | 0 | 0 | 0 | 0 | 0 | 0 | 0 | 0 | 0 | 0 | 0 | 0 | 0 | 0 | 0 | 0
5330 | 2235622.4067 | 0 | 36029.9 | 0 | 0 | 0 | 0 | 0 | 0 | 0 | 0 | 0 | 0 | 0 | 0 | 0 | 0 | 0 | 0 | 0 | 0 | 0 | 0 | 5330-5333 | 0 | 0 | 0 | 0 | 0 | 0 | 0 | 0 | 0 | 0 | 0 | 0 | 0 | 0 | 0 | 0 | 0 | 0 | 0 | 0
5331 | 2194628.947 | 0 | 39490.9 | 0 | 0 | 0 | 0 | 0 | 0 | 0 | 0 | 0 | 0 | 0 | 0 | 0 | 0 | 0 | 0 | 0 | 0 | 0 | 0 | 5331-5334 | 0 | 0 | 0 | 0 | 0 | 0 | 0 | 0 | 0 | 0 | 0 | 0 | 0 | 0 | 0 | 0 | 0 | 0 | 0 | 0
5332 | 2164458.5223 | 0 | 63344.8 | 0 | 0 | 0 | 0 | 0 | 0 | 0 | 0 | 0 | 0 | 0 | 0 | 0 | 0 | 0 | 0 | 0 | 0 | 0 | 0 | 5332-5335 | 0 | 0 | 0 | 0 | 0 | 0 | 0 | 0 | 0 | 0 | 0 | 0 | 0 | 0 | 0 | 0 | 0 | 0 | 0 | 0
5333 | 2129310.77 | 0 | 51331.9 | 0 | 0 | 0 | 0 | 0 | 0 | 0 | 0 | 0 | 0 | 0 | 0 | 0 | 0 | 0 | 0 | 0 | 0 | 0 | 0 | 5333-5336 | 0 | 0 | 0 | 0 | 0 | 0 | 0 | 0 | 0 | 0 | 0 | 0 | 0 | 1.8183e-05 | 0.037253 | 0.073102 | 0.10781 | 0.1416 | 0.17312 | 0.20398
5334 | 2207152.6711 | 845.2447 | 30705.7 | 0 | 0 | 0 | 0 | 0 | 0 | 0 | 0 | 0 | 0 | 0 | 0 | 0 | 0 | 0 | 0 | 0 | 0 | 0 | 0 | 5334-5337 | 0 | 0 | 0 | 0 | 0 | 0 | 0 | 0 | 0 | 0 | 0 | 0 | 0 | 1.8183e-05 | 0.037253 | 0.073102 | 0.10781 | 0.1416 | 0.17312 | 0.20398
5335 | 2239820.3646 | 26751.236 | 22902 | 0 | 0 | 0 | 0 | 0 | 0 | 0 | 0 | 0 | 0 | 0 | 0 | 0 | 0 | 0 | 0 | 0 | 0 | 0 | 0 | 5335-5338 | 0 | 0 | 0 | 0 | 0 | 0.11854 | 0.15807 | 0.2008 | 0.25368 | 0.30239 | 0.34854 | 0.39354 | 0.43699 | 0.47886 | 0.55652 | 0.6313 | 0.70371 | 0.77425 | 0.84007 | 0.90452
5336 | 2380340.4022 | 65429.744 | 16694.2 | 0 | 0 | 0 | 0 | 0 | 0 | 0 | 0 | 0 | 0 | 0 | 0 | 0 | 1.8183e-05 | 0.037253 | 0.073102 | 0.10781 | 0.1416 | 0.17312 | 0.20398 | 5336-5339 | 0 | 0 | 0 | 0 | 0 | 0.21446 | 0.29353 | 0.379 | 0.48479 | 0.58225 | 0.67458 | 0.7646 | 0.85152 | 0.93526 | 1.0533 | 1.1671 | 1.2772 | 1.3845 | 1.4846 | 1.5826
5337 | 2471927.1348 | 51543.464 | 10480.2 | 0 | 0 | 0 | 0 | 0 | 0 | 0 | 0 | 0 | 0 | 0 | 0 | 0 | 0 | 0 | 0 | 0 | 0 | 0 | 0 | 5337-5340 | 0 | 0 | 0 | 0 | 0 | 0.21446 | 0.29353 | 0.379 | 0.49346 | 0.63951 | 0.77786 | 0.91274 | 1.043 | 1.1684 | 1.2895 | 1.4061 | 1.5191 | 1.6291 | 1.7318 | 1.8323
5338 | 2546782.1447 | 87414.504 | 30833.7 | 0 | 0 | 0 | 0 | 0 | 0.11854 | 0.15807 | 0.2008 | 0.25368 | 0.30239 | 0.34854 | 0.39354 | 0.43699 | 0.47885 | 0.51926 | 0.55819 | 0.59591 | 0.63264 | 0.66694 | 0.70054 | 5338-5341 | 0 | 0 | 0 | 0 | 0 | 0.24105 | 0.35955 | 0.48767 | 0.65493 | 0.84962 | 1.034 | 1.2138 | 1.3874 | 1.5546 | 1.716 | 1.8715 | 2.0221 | 2.1687 | 2.3056 | 2.4397
5339 | 2553493.3818 | 84737.792 | 84990.8 | 0 | 0 | 0 | 0 | 0 | 0.095916 | 0.13545 | 0.1782 | 0.23111 | 0.27986 | 0.32604 | 0.37106 | 0.41453 | 0.45639 | 0.49682 | 0.53576 | 0.57347 | 0.61021 | 0.64451 | 0.67809 | 5339-5342 | 0 | 0 | 0 | 0 | 0 | 0.15056 | 0.26907 | 0.39721 | 0.56456 | 0.75931 | 0.94377 | 1.1236 | 1.2972 | 1.4644 | 1.6259 | 1.7813 | 1.9319 | 2.0786 | 2.2154 | 2.3495
5340 | 2560604.2447 | 76269.248 | 93612.9 | 0 | 0 | 0 | 0 | 0 | 0 | 0 | 0 | 0.0086692 | 0.05726 | 0.10328 | 0.14814 | 0.19144 | 0.23313 | 0.27338 | 0.31214 | 0.34967 | 0.38622 | 0.42032 | 0.45372 | 5340-5343 | 0 | 0 | 0 | 0 | 0 | 0.19602 | 0.31433 | 0.44227 | 0.60934 | 0.80383 | 0.98807 | 1.1677 | 1.3411 | 1.5081 | 1.6693 | 1.8246 | 1.975 | 2.1214 | 2.2581 | 2.392
5341 | 2553489.7266 | 81620.744 | 98236.8 | 0 | 0 | 0 | 0 | 0 | 0.026586 | 0.066019 | 0.10866 | 0.16147 | 0.21011 | 0.25619 | 0.30111 | 0.34447 | 0.38624 | 0.42656 | 0.4654 | 0.50301 | 0.53964 | 0.57383 | 0.60731 | 5341-5344 | 0 | 0 | 0 | 0 | 0 | 0.19602 | 0.31433 | 0.44227 | 0.60067 | 0.74657 | 0.88479 | 1.0195 | 1.1496 | 1.2749 | 1.3959 | 1.5124 | 1.6359 | 1.7813 | 1.9171 | 2.05
5342 | 2560085.3555 | 81963.672 | 96390.6 | 0 | 0 | 0 | 0 | 0 | 0.028055 | 0.067594 | 0.11035 | 0.1633 | 0.21207 | 0.25827 | 0.30331 | 0.34679 | 0.38867 | 0.4291 | 0.46804 | 0.50575 | 0.54249 | 0.57677 | 0.61034 | 5342-5345 | 0 | 0 | 0 | 0 | 0 | 0.16943 | 0.24831 | 0.3336 | 0.43919 | 0.53646 | 0.6286 | 0.71843 | 0.80517 | 0.8887 | 0.96936 | 1.047 | 1.1329 | 1.2417 | 1.3433 | 1.4427
5343 | 2537969.0599 | 85596.6 | 94118.5 | 0 | 0 | 0 | 0 | 0 | 0.14138 | 0.18072 | 0.22325 | 0.27589 | 0.32438 | 0.37033 | 0.41512 | 0.45837 | 0.50003 | 0.54026 | 0.579 | 0.61653 | 0.65309 | 0.68722 | 0.72065 | 5343-5346 | 0 | 0 | 0 | 0 | 0 | 0.14138 | 0.18072 | 0.22325 | 0.27589 | 0.32438 | 0.37033 | 0.41512 | 0.45837 | 0.50003 | 0.54026 | 0.579 | 0.6271 | 0.69922 | 0.7665 | 0.83239
5344 | 2517075.3113 | 63819.244 | 58420.3 | 0 | 0 | 0 | 0 | 0 | 0 | 0 | 0 | 0 | 0 | 0 | 0 | 0 | 0 | 0 | 0 | 0.010568 | 0.046128 | 0.079278 | 0.11173 | 5344-5347 | 0 | 0 | 0 | 0 | 0 | 0 | 0 | 0 | 0 | 0 | 0 | 0 | 0 | 0 | 0 | 0 | 0.010568 | 0.046128 | 0.079278 | 0.11173
5345 | 2467699.3214 | 34458.156 | 42769.1 | 0 | 0 | 0 | 0 | 0 | 0 | 0 | 0 | 0 | 0 | 0 | 0 | 0 | 0 | 0 | 0 | 0 | 0 | 0 | 0 | 5345-5348 | 0 | 0 | 0 | 0 | 0 | 0 | 0 | 0 | 0 | 0 | 0 | 0 | 0 | 0 | 0 | 0 | 0 | 0 | 0 | 0
5346 | 2636290.7079 | 926.9419 | 55062.8 | 0 | 0 | 0 | 0 | 0 | 0 | 0 | 0 | 0 | 0 | 0 | 0 | 0 | 0 | 0 | 0 | 0 | 0 | 0 | 0 | 5346-5349 | 0 | 0 | 0 | 0 | 0 | 0 | 0 | 0 | 0 | 0 | 0 | 0 | 0 | 0 | 0 | 0 | 0 | 0 | 0 | 0
5347 | 2775566.9488 | 0 | 47640.4 | 0 | 0 | 0 | 0 | 0 | 0 | 0 | 0 | 0 | 0 | 0 | 0 | 0 | 0 | 0 | 0 | 0 | 0 | 0 | 0 | 5347-5350 | 0 | 0 | 0 | 0 | 0 | 0 | 0 | 0 | 0 | 0 | 0 | 0 | 0 | 0 | 0 | 0 | 0 | 0 | 0 | 0
5348 | 2800284.7032 | 0 | 44610.6 | 0 | 0 | 0 | 0 | 0 | 0 | 0 | 0 | 0 | 0 | 0 | 0 | 0 | 0 | 0 | 0 | 0 | 0 | 0 | 0 | 5348-5351 | 0 | 0 | 0 | 0 | 0 | 0 | 0 | 0 | 0 | 0 | 0 | 0 | 0 | 0 | 0 | 0 | 0 | 0 | 0 | 0
5349 | 2815651.9826 | 0 | 80063.5 | 0 | 0 | 0 | 0 | 0 | 0 | 0 | 0 | 0 | 0 | 0 | 0 | 0 | 0 | 0 | 0 | 0 | 0 | 0 | 0 | 5349-5352 | 0 | 0 | 0 | 0 | 0 | 0 | 0 | 0 | 0 | 0 | 0 | 0 | 0 | 0 | 0 | 0 | 0 | 0 | 0 | 0
5350 | 2766849.2036 | 0 | 91362 | 0 | 0 | 0 | 0 | 0 | 0 | 0 | 0 | 0 | 0 | 0 | 0 | 0 | 0 | 0 | 0 | 0 | 0 | 0 | 0 | 5350-5353 | 0 | 0 | 0 | 0 | 0 | 0 | 0 | 0 | 0 | 0 | 0 | 0 | 0 | 0 | 0 | 0 | 0 | 0 | 0 | 0
5351 | 2648966.1584 | 0 | 88275.4 | 0 | 0 | 0 | 0 | 0 | 0 | 0 | 0 | 0 | 0 | 0 | 0 | 0 | 0 | 0 | 0 | 0 | 0 | 0 | 0 | 5351-5354 | 0 | 0 | 0 | 0 | 0 | 0 | 0 | 0 | 0 | 0 | 0 | 0 | 0 | 0 | 0 | 0 | 0 | 0 | 0 | 0
5352 | 2516733.5074 | 0 | 57311.4 | 0 | 0 | 0 | 0 | 0 | 0 | 0 | 0 | 0 | 0 | 0 | 0 | 0 | 0 | 0 | 0 | 0 | 0 | 0 | 0 | 5352-5355 | 0 | 0 | 0 | 0 | 0 | 0 | 0 | 0 | 0 | 0 | 0 | 0 | 0 | 0 | 0 | 0 | 0 | 0 | 0 | 0
5353 | 2412186.5201 | 0 | 28375.4 | 0 | 0 | 0 | 0 | 0 | 0 | 0 | 0 | 0 | 0 | 0 | 0 | 0 | 0 | 0 | 0 | 0 | 0 | 0 | 0 | 5353-5356 | 0 | 0 | 0 | 0 | 0 | 0 | 0 | 0 | 0 | 0 | 0 | 0 | 0 | 0 | 0 | 0 | 0 | 0 | 0 | 0
5354 | 2318036.0193 | 0 | 26023.9 | 0 | 0 | 0 | 0 | 0 | 0 | 0 | 0 | 0 | 0 | 0 | 0 | 0 | 0 | 0 | 0 | 0 | 0 | 0 | 0 | 5354-5357 | 0 | 0 | 0 | 0 | 0 | 0 | 0 | 0 | 0 | 0 | 0 | 0 | 0 | 0 | 0 | 0 | 0 | 0 | 0 | 0
5355 | 2249859.0406 | 0 | 27010.1 | 0 | 0 | 0 | 0 | 0 | 0 | 0 | 0 | 0 | 0 | 0 | 0 | 0 | 0 | 0 | 0 | 0 | 0 | 0 | 0 | 5355-5358 | 0 | 0 | 0 | 0 | 0 | 0 | 0 | 0 | 0 | 0 | 0 | 0 | 0 | 0 | 0 | 0 | 0 | 0 | 0 | 0
5356 | 2208489.8656 | 0 | 25282.7 | 0 | 0 | 0 | 0 | 0 | 0 | 0 | 0 | 0 | 0 | 0 | 0 | 0 | 0 | 0 | 0 | 0 | 0 | 0 | 0 | 5356-5359 | 0 | 0 | 0 | 0 | 0 | 0 | 0 | 0 | 0 | 0 | 0 | 0 | 0 | 0 | 0 | 0 | 0 | 0 | 0 | 0
5357 | 2169880.3968 | 0 | 20870 | 0 | 0 | 0 | 0 | 0 | 0 | 0 | 0 | 0 | 0 | 0 | 0 | 0 | 0 | 0 | 0 | 0 | 0 | 0 | 0 | 5357-5360 | 0 | 0 | 0 | 0 | 0 | 0 | 0 | 0 | 0 | 0 | 0 | 0 | 0 | 0.022965 | 0.061059 | 0.097736 | 0.13325 | 0.16783 | 0.20008 | 0.23166
5358 | 2246601.883 | 1147.1524 | 11575.9 | 0 | 0 | 0 | 0 | 0 | 0 | 0 | 0 | 0 | 0 | 0 | 0 | 0 | 0 | 0 | 0 | 0 | 0 | 0 | 0 | 5358-5361 | 0 | 0 | 0 | 0 | 0 | 0.058981 | 0.098288 | 0.14078 | 0.19337 | 0.24181 | 0.28771 | 0.33247 | 0.37568 | 0.44026 | 0.51855 | 0.59394 | 0.66695 | 0.73805 | 0.80441 | 0.86939
5359 | 2292262.1644 | 33614.468 | 5072.37 | 0 | 0 | 0 | 0 | 0 | 0 | 0 | 0 | 0 | 0 | 0 | 0 | 0 | 0 | 0 | 0 | 0 | 0 | 0 | 0 | 5359-5362 | 0 | 0 | 0 | 0 | 0 | 0.27718 | 0.35694 | 0.44316 | 0.5498 | 0.64806 | 0.74117 | 0.83195 | 0.91962 | 1.027 | 1.1467 | 1.2619 | 1.3735 | 1.4822 | 1.5837 | 1.6831
5360 | 2432177.7777 | 68299.552 | 1340.02 | 0 | 0 | 0 | 0 | 0 | 0 | 0 | 0 | 0 | 0 | 0 | 0 | 0 | 0.022965 | 0.061059 | 0.097736 | 0.13325 | 0.16783 | 0.20008 | 0.23166 | 5360-5363 | 0 | 0 | 0 | 0 | 0 | 0.56136 | 0.68219 | 0.81278 | 0.97428 | 1.1231 | 1.2641 | 1.4016 | 1.5344 | 1.6853 | 1.8469 | 2.0026 | 2.1534 | 2.3003 | 2.4375 | 2.5718
5361 | 2534763.9242 | 85933.168 | 0 | 0 | 0 | 0 | 0 | 0 | 0.058981 | 0.098288 | 0.14078 | 0.19337 | 0.24181 | 0.28771 | 0.33247 | 0.37568 | 0.4173 | 0.45749 | 0.4962 | 0.5337 | 0.57023 | 0.60433 | 0.63773 | 5361-5364 | 0 | 0 | 0 | 0 | 0 | 0.89717 | 1.0591 | 1.2342 | 1.4506 | 1.6501 | 1.8391 | 2.0234 | 2.2014 | 2.3729 | 2.5385 | 2.6981 | 2.8526 | 3.0032 | 3.1438 | 3.2816
5362 | 2596044.479 | 93966.792 | 0 | 0 | 0 | 0 | 0 | 0 | 0.2182 | 0.25866 | 0.30237 | 0.35643 | 0.40625 | 0.45345 | 0.49948 | 0.54394 | 0.58676 | 0.62812 | 0.66797 | 0.70657 | 0.74418 | 0.7793 | 0.81371 | 5362-5365 | 0 | 0 | 0 | 0 | 0 | 1.2049 | 1.3684 | 1.5451 | 1.7634 | 1.9646 | 2.1554 | 2.3413 | 2.521 | 2.694 | 2.8611 | 3.0221 | 3.1781 | 3.3301 | 3.4721 | 3.6112
5363 | 2630948.9248 | 97358.896 | 6649 | 0 | 0 | 0 | 0 | 0 | 0.28418 | 0.32525 | 0.36963 | 0.42448 | 0.47503 | 0.52295 | 0.56967 | 0.61479 | 0.65826 | 0.70025 | 0.7407 | 0.77989 | 0.81808 | 0.85374 | 0.88868 | 5363-5366 | 0 | 0 | 0 | 0 | 0 | 1.2598 | 1.4234 | 1.6003 | 1.8189 | 2.0204 | 2.2113 | 2.3975 | 2.5773 | 2.7505 | 2.9179 | 3.0791 | 3.2352 | 3.3874 | 3.5295 | 3.6688
5364 | 2634783.6751 | 98072.872 | 42715.5 | 0 | 0 | 0 | 0 | 0 | 0.33581 | 0.37695 | 0.42141 | 0.47637 | 0.52701 | 0.57502 | 0.62183 | 0.66703 | 0.71058 | 0.75265 | 0.79318 | 0.83245 | 0.87071 | 0.90645 | 0.94146 | 5364-5367 | 0 | 0 | 0 | 0 | 0 | 1.0825 | 1.2449 | 1.4205 | 1.6376 | 1.8377 | 2.0273 | 2.2122 | 2.3907 | 2.5627 | 2.7288 | 2.8888 | 3.0439 | 3.1949 | 3.3359 | 3.4741
5365 | 2612380.1996 | 97380.752 | 72392.8 | 0 | 0 | 0 | 0 | 0 | 0.36675 | 0.40755 | 0.45164 | 0.50613 | 0.55635 | 0.60395 | 0.65036 | 0.69519 | 0.73838 | 0.78009 | 0.82028 | 0.85922 | 0.89716 | 0.9326 | 0.96732 | 5365-5368 | 0 | 0 | 0 | 0 | 0 | 0.74668 | 0.868 | 0.99911 | 1.1613 | 1.3107 | 1.4523 | 1.5904 | 1.7237 | 1.8521 | 1.9985 | 2.156 | 2.3085 | 2.457 | 2.5957 | 2.7315
5366 | 2609720.8137 | 93655.472 | 75042.8 | 0 | 0 | 0 | 0 | 0 | 0.27303 | 0.31367 | 0.35759 | 0.41191 | 0.46196 | 0.50939 | 0.55564 | 0.6003 | 0.64332 | 0.68487 | 0.7249 | 0.76368 | 0.80146 | 0.83674 | 0.8713 | 5366-5369 | 0 | 0 | 0 | 0 | 0 | 0.37993 | 0.46044 | 0.54748 | 0.65515 | 0.75435 | 0.84835 | 0.94 | 1.0285 | 1.1137 | 1.2184 | 1.3357 | 1.4492 | 1.5599 | 1.6631 | 1.7642
5367 | 2573690.3852 | 86147.088 | 76307.7 | 0 | 0 | 0 | 0 | 0 | 0.1069 | 0.14677 | 0.18988 | 0.24324 | 0.29239 | 0.33896 | 0.38437 | 0.4282 | 0.47043 | 0.5112 | 0.55047 | 0.5885 | 0.62556 | 0.66015 | 0.69402 | 5367-5370 | 0 | 0 | 0 | 0 | 0 | 0.1069 | 0.14677 | 0.18988 | 0.24324 | 0.29239 | 0.33896 | 0.38437 | 0.4282 | 0.47043 | 0.53353 | 0.61077 | 0.68556 | 0.7584 | 0.82636 | 0.89292
5368 | 2524829.1056 | 67632.928 | 47907.9 | 0 | 0 | 0 | 0 | 0 | 0 | 0 | 0 | 0 | 0 | 0 | 0 | 0 | 0 | 0.022335 | 0.060301 | 0.097056 | 0.13285 | 0.16622 | 0.19889 | 5368-5371 | 0 | 0 | 0 | 0 | 0 | 0 | 0 | 0 | 0 | 0 | 0 | 0 | 0 | 0 | 0.022335 | 0.060301 | 0.097056 | 0.13285 | 0.16622 | 0.19889
5369 | 2474630.9331 | 33183.502 | 33113.3 | 0 | 0 | 0 | 0 | 0 | 0 | 0 | 0 | 0 | 0 | 0 | 0 | 0 | 0 | 0 | 0 | 0 | 0 | 0 | 0 | 5369-5372 | 0 | 0 | 0 | 0 | 0 | 0 | 0 | 0 | 0 | 0 | 0 | 0 | 0 | 0 | 0 | 0 | 0 | 0 | 0 | 0
5370 | 2629688.0305 | 1036.3929 | 35013.8 | 0 | 0 | 0 | 0 | 0 | 0 | 0 | 0 | 0 | 0 | 0 | 0 | 0 | 0 | 0 | 0 | 0 | 0 | 0 | 0 | 5370-5373 | 0 | 0 | 0 | 0 | 0 | 0 | 0 | 0 | 0 | 0 | 0 | 0 | 0 | 0 | 0 | 0 | 0 | 0 | 0 | 0
5371 | 2662885.0538 | 0 | 25030 | 0 | 0 | 0 | 0 | 0 | 0 | 0 | 0 | 0 | 0 | 0 | 0 | 0 | 0 | 0 | 0 | 0 | 0 | 0 | 0 | 5371-5374 | 0 | 0 | 0 | 0 | 0 | 0 | 0 | 0 | 0 | 0 | 0 | 0 | 0 | 0 | 0 | 0 | 0 | 0 | 0 | 0
5372 | 2637369.005 | 0 | 18005.2 | 0 | 0 | 0 | 0 | 0 | 0 | 0 | 0 | 0 | 0 | 0 | 0 | 0 | 0 | 0 | 0 | 0 | 0 | 0 | 0 | 5372-5375 | 0 | 0 | 0 | 0 | 0 | 0 | 0 | 0 | 0 | 0 | 0 | 0 | 0 | 0 | 0 | 0 | 0 | 0 | 0 | 0
5373 | 2627770.1488 | 0 | 39032.4 | 0 | 0 | 0 | 0 | 0 | 0 | 0 | 0 | 0 | 0 | 0 | 0 | 0 | 0 | 0 | 0 | 0 | 0 | 0 | 0 | 5373-5376 | 0 | 0 | 0 | 0 | 0 | 0 | 0 | 0 | 0 | 0 | 0 | 0 | 0 | 0 | 0 | 0 | 0 | 0 | 0 | 0
5374 | 2602010.1174 | 0 | 40294.7 | 0 | 0 | 0 | 0 | 0 | 0 | 0 | 0 | 0 | 0 | 0 | 0 | 0 | 0 | 0 | 0 | 0 | 0 | 0 | 0 | 5374-5377 | 0 | 0 | 0 | 0 | 0 | 0 | 0 | 0 | 0 | 0 | 0 | 0 | 0 | 0 | 0 | 0 | 0 | 0 | 0 | 0
5375 | 2535706.5899 | 0 | 46486 | 0 | 0 | 0 | 0 | 0 | 0 | 0 | 0 | 0 | 0 | 0 | 0 | 0 | 0 | 0 | 0 | 0 | 0 | 0 | 0 | 5375-5378 | 0 | 0 | 0 | 0 | 0 | 0 | 0 | 0 | 0 | 0 | 0 | 0 | 0 | 0 | 0 | 0 | 0 | 0 | 0 | 0
5376 | 2445042.4848 | 0 | 25090.5 | 0 | 0 | 0 | 0 | 0 | 0 | 0 | 0 | 0 | 0 | 0 | 0 | 0 | 0 | 0 | 0 | 0 | 0 | 0 | 0 | 5376-5379 | 0 | 0 | 0 | 0 | 0 | 0 | 0 | 0 | 0 | 0 | 0 | 0 | 0 | 0 | 0 | 0 | 0 | 0 | 0 | 0
5377 | 2346970.1132 | 0 | 63817.6 | 0 | 0 | 0 | 0 | 0 | 0 | 0 | 0 | 0 | 0 | 0 | 0 | 0 | 0 | 0 | 0 | 0 | 0 | 0 | 0 | 5377-5380 | 0 | 0 | 0 | 0 | 0 | 0 | 0 | 0 | 0 | 0 | 0 | 0 | 0 | 0 | 0 | 0 | 0 | 0 | 0 | 0
5378 | 2277510.8146 | 0 | 68724.5 | 0 | 0 | 0 | 0 | 0 | 0 | 0 | 0 | 0 | 0 | 0 | 0 | 0 | 0 | 0 | 0 | 0 | 0 | 0 | 0 | 5378-5381 | 0 | 0 | 0 | 0 | 0 | 0 | 0 | 0 | 0 | 0 | 0 | 0 | 0 | 0 | 0 | 0 | 0 | 0 | 0 | 0
5379 | 2206535.3453 | 0 | 32278.3 | 0 | 0 | 0 | 0 | 0 | 0 | 0 | 0 | 0 | 0 | 0 | 0 | 0 | 0 | 0 | 0 | 0 | 0 | 0 | 0 | 5379-5382 | 0 | 0 | 0 | 0 | 0 | 0 | 0 | 0 | 0 | 0 | 0 | 0 | 0 | 0 | 0 | 0 | 0 | 0 | 0 | 0
5380 | 2159520.4664 | 0 | 15988 | 0 | 0 | 0 | 0 | 0 | 0 | 0 | 0 | 0 | 0 | 0 | 0 | 0 | 0 | 0 | 0 | 0 | 0 | 0 | 0 | 5380-5383 | 0 | 0 | 0 | 0 | 0 | 0 | 0 | 0 | 0 | 0 | 0 | 0 | 0 | 0 | 0 | 0 | 0 | 0 | 0 | 0
5381 | 2066147.9913 | 0 | 9336.87 | 0 | 0 | 0 | 0 | 0 | 0 | 0 | 0 | 0 | 0 | 0 | 0 | 0 | 0 | 0 | 0 | 0 | 0 | 0 | 0 | 5381-5384 | 0 | 0 | 0 | 0 | 0 | 0.098154 | 0.13263 | 0.16991 | 0.21602 | 0.25851 | 0.29877 | 0.33802 | 0.37592 | 0.41242 | 0.44768 | 0.48164 | 0.51453 | 0.54658 | 0.5765 | 0.6058
5382 | 2061285.8012 | 2868.3445 | 26667 | 0 | 0 | 0 | 0 | 0 | 0 | 0 | 0 | 0 | 0 | 0 | 0 | 0 | 0 | 0 | 0 | 0 | 0 | 0 | 0 | 5382-5385 | 0 | 0 | 0 | 0 | 0 | 0.53782 | 0.60843 | 0.68473 | 0.77902 | 0.86592 | 0.94829 | 1.0286 | 1.1062 | 1.1809 | 1.2531 | 1.3227 | 1.39 | 1.4557 | 1.517 | 1.5771
5383 | 2121284.2015 | 40099.424 | 20219.5 | 0 | 0 | 0 | 0 | 0 | 0 | 0 | 0 | 0 | 0 | 0 | 0 | 0 | 0 | 0 | 0 | 0 | 0 | 0 | 0 | 5383-5386 | 0 | 0 | 0 | 0 | 0.035193 | 1.1034 | 1.2109 | 1.327 | 1.4703 | 1.6025 | 1.7278 | 1.85 | 1.9681 | 2.0818 | 2.1916 | 2.2975 | 2.4001 | 2.5 | 2.5934 | 2.6849
5384 | 2220895.9326 | 76501.016 | 14459 | 0 | 0 | 0 | 0 | 0 | 0.098154 | 0.13263 | 0.16991 | 0.21602 | 0.25851 | 0.29877 | 0.33802 | 0.37592 | 0.41242 | 0.44768 | 0.48164 | 0.51453 | 0.54658 | 0.5765 | 0.6058 | 5384-5387 | 0 | 0 | 0 | 0 | 0.094965 | 1.7027 | 1.8476 | 2.0041 | 2.1974 | 2.3756 | 2.5445 | 2.7092 | 2.8684 | 3.0217 | 3.1698 | 3.3126 | 3.4509 | 3.5857 | 3.7117 | 3.8351
5385 | 2298773.5541 | 92509.392 | 0 | 0 | 0 | 0 | 0 | 0 | 0.43967 | 0.4758 | 0.51482 | 0.563 | 0.60742 | 0.64953 | 0.6906 | 0.73027 | 0.7685 | 0.80543 | 0.84102 | 0.87551 | 0.90912 | 0.94053 | 0.97131 | 5385-5388 | 0 | 0 | 0 | 0 | 0.17777 | 2.2272 | 2.3752 | 2.5351 | 2.7323 | 2.9142 | 3.0866 | 3.2548 | 3.4173 | 3.5739 | 3.7252 | 3.871 | 4.0123 | 4.1501 | 4.2788 | 4.4049
5386 | 2335527.2792 | 98475.904 | 0 | 0 | 0 | 0 | 0 | 0.035193 | 0.56558 | 0.60244 | 0.64223 | 0.69133 | 0.73661 | 0.77954 | 0.82142 | 0.86187 | 0.90086 | 0.93853 | 0.97484 | 1.01 | 1.0443 | 1.0764 | 1.1078 | 5386-5389 | 0 | 0 | 0 | 0 | 0.29672 | 2.4431 | 2.5922 | 2.7532 | 2.9518 | 3.135 | 3.3087 | 3.4781 | 3.6418 | 3.7995 | 3.9519 | 4.0988 | 4.2412 | 4.3799 | 4.5096 | 4.6367
5387 | 2372811.4511 | 100173.776 | 21326.5 | 0 | 0 | 0 | 0 | 0.059773 | 0.59927 | 0.63672 | 0.67716 | 0.72704 | 0.77304 | 0.81666 | 0.85921 | 0.90032 | 0.93993 | 0.97821 | 1.0151 | 1.0509 | 1.0857 | 1.1183 | 1.1502 | 5387-5390 | 0 | 0 | 0 | 0 | 0.41311 | 2.5589 | 2.7076 | 2.8682 | 3.0662 | 3.2489 | 3.4221 | 3.591 | 3.7543 | 3.9115 | 4.0635 | 4.21 | 4.352 | 4.4904 | 4.6197 | 4.7465
5388 | 2382105.1959 | 100225.432 | 51500.4 | 0 | 0 | 0 | 0 | 0.082808 | 0.62268 | 0.66027 | 0.70085 | 0.75091 | 0.79709 | 0.84087 | 0.88357 | 0.92483 | 0.96459 | 1.003 | 1.04 | 1.0759 | 1.1109 | 1.1436 | 1.1756 | 5388-5391 | 0 | 0 | 0 | 0 | 0.41306 | 2.5294 | 2.6771 | 2.8366 | 3.0334 | 3.2149 | 3.387 | 3.5548 | 3.717 | 3.8732 | 4.0242 | 4.1698 | 4.3108 | 4.4483 | 4.5768 | 4.7027
5389 | 2358038.2609 | 99640.504 | 78804.2 | 0 | 0 | 0 | 0 | 0.11895 | 0.65555 | 0.69277 | 0.73295 | 0.78253 | 0.82825 | 0.8716 | 0.91389 | 0.95474 | 0.99411 | 1.0322 | 1.0688 | 1.1044 | 1.139 | 1.1714 | 1.2031 | 5389-5392 | 0 | 0 | 0 | 0 | 0.33025 | 2.1304 | 2.2765 | 2.4344 | 2.6292 | 2.8088 | 2.9791 | 3.1452 | 3.3057 | 3.4603 | 3.6096 | 3.7536 | 3.8931 | 4.029 | 4.156 | 4.2805
5390 | 2307065.2341 | 98434.952 | 92022 | 0 | 0 | 0 | 0 | 0.15158 | 0.68142 | 0.71787 | 0.75722 | 0.80575 | 0.85052 | 0.89296 | 0.93437 | 0.97437 | 1.0129 | 1.0502 | 1.0861 | 1.1209 | 1.1548 | 1.1865 | 1.2176 | 5390-5393 | 0 | 0 | 0 | 0 | 0.21131 | 1.4749 | 1.5838 | 1.7014 | 1.8467 | 1.9806 | 2.1075 | 2.2313 | 2.3509 | 2.4662 | 2.5775 | 2.6848 | 2.7887 | 2.89 | 2.9847 | 3.0774
5391 | 2318212.3224 | 94513.752 | 93937.2 | 0 | 0 | 0 | 0 | 0.059721 | 0.5697 | 0.60618 | 0.64557 | 0.69419 | 0.73903 | 0.78153 | 0.82299 | 0.86304 | 0.90163 | 0.93892 | 0.97485 | 1.0097 | 1.0436 | 1.0753 | 1.1064 | 5391-5394 | 0 | 0 | 0 | 0 | 0.059721 | 0.79345 | 0.86591 | 0.94419 | 1.0409 | 1.1301 | 1.2146 | 1.297 | 1.3766 | 1.4532 | 1.5273 | 1.5987 | 1.6678 | 1.7352 | 1.7982 | 1.8598
5392 | 2313053.3177 | 81751.496 | 81585 | 0 | 0 | 0 | 0 | 0 | 0.22375 | 0.25973 | 0.29862 | 0.34672 | 0.39104 | 0.43303 | 0.47398 | 0.51352 | 0.55161 | 0.5884 | 0.62384 | 0.65817 | 0.69161 | 0.72284 | 0.75343 | 5392-5395 | 0 | 0 | 0 | 0 | 0 | 0.22375 | 0.25973 | 0.29862 | 0.34672 | 0.39104 | 0.43303 | 0.47398 | 0.51352 | 0.55161 | 0.5884 | 0.62384 | 0.65817 | 0.69161 | 0.72284 | 0.75343
5393 | 2302067.3492 | 44529.712 | 89904.9 | 0 | 0 | 0 | 0 | 0 | 0 | 0 | 0 | 0 | 0 | 0 | 0 | 0 | 0 | 0 | 0 | 0 | 0 | 0 | 0 | 5393-5396 | 0 | 0 | 0 | 0 | 0 | 0 | 0 | 0 | 0 | 0 | 0 | 0 | 0 | 0 | 0 | 0 | 0 | 0 | 0 | 0
5394 | 2499124.6389 | 4480.989 | 73611.1 | 0 | 0 | 0 | 0 | 0 | 0 | 0 | 0 | 0 | 0 | 0 | 0 | 0 | 0 | 0 | 0 | 0 | 0 | 0 | 0 | 5394-5397 | 0 | 0 | 0 | 0 | 0 | 0 | 0 | 0 | 0 | 0 | 0 | 0 | 0 | 0 | 0 | 0 | 0 | 0 | 0 | 0
5395 | 2550980.179 | 0 | 36138.5 | 0 | 0 | 0 | 0 | 0 | 0 | 0 | 0 | 0 | 0 | 0 | 0 | 0 | 0 | 0 | 0 | 0 | 0 | 0 | 0 | 5395-5398 | 0 | 0 | 0 | 0 | 0 | 0 | 0 | 0 | 0 | 0 | 0 | 0 | 0 | 0 | 0 | 0 | 0 | 0 | 0 | 0
5396 | 2534098.6088 | 0 | 11710.8 | 0 | 0 | 0 | 0 | 0 | 0 | 0 | 0 | 0 | 0 | 0 | 0 | 0 | 0 | 0 | 0 | 0 | 0 | 0 | 0 | 5396-5399 | 0 | 0 | 0 | 0 | 0 | 0 | 0 | 0 | 0 | 0 | 0 | 0 | 0 | 0 | 0 | 0 | 0 | 0 | 0 | 0
5397 | 2524325.0717 | 0 | 0 | 0 | 0 | 0 | 0 | 0 | 0 | 0 | 0 | 0 | 0 | 0 | 0 | 0 | 0 | 0 | 0 | 0 | 0 | 0 | 0 | 5397-5400 | 0 | 0 | 0 | 0 | 0 | 0 | 0 | 0 | 0 | 0 | 0 | 0 | 0 | 0 | 0 | 0 | 0 | 0 | 0 | 0
5398 | 2504038.0325 | 0 | 3144.64 | 0 | 0 | 0 | 0 | 0 | 0 | 0 | 0 | 0 | 0 | 0 | 0 | 0 | 0 | 0 | 0 | 0 | 0 | 0 | 0 | 5398-5401 | 0 | 0 | 0 | 0 | 0 | 0 | 0 | 0 | 0 | 0 | 0 | 0 | 0 | 0 | 0 | 0 | 0 | 0 | 0 | 0
5399 | 2449071.7868 | 0 | 10562.7 | 0 | 0 | 0 | 0 | 0 | 0 | 0 | 0 | 0 | 0 | 0 | 0 | 0 | 0 | 0 | 0 | 0 | 0 | 0 | 0 | 5399-5402 | 0 | 0 | 0 | 0 | 0 | 0 | 0 | 0 | 0 | 0 | 0 | 0 | 0 | 0 | 0 | 0 | 0 | 0 | 0 | 0
5400 | 2357792.4222 | 0 | 21671.5 | 0 | 0 | 0 | 0 | 0 | 0 | 0 | 0 | 0 | 0 | 0 | 0 | 0 | 0 | 0 | 0 | 0 | 0 | 0 | 0 | 5400-5403 | 0 | 0 | 0 | 0 | 0 | 0 | 0 | 0 | 0 | 0 | 0 | 0 | 0 | 0 | 0 | 0 | 0 | 0 | 0 | 0
5401 | 2268913.4423 | 0 | 22976.7 | 0 | 0 | 0 | 0 | 0 | 0 | 0 | 0 | 0 | 0 | 0 | 0 | 0 | 0 | 0 | 0 | 0 | 0 | 0 | 0 | 5401-5404 | 0 | 0 | 0 | 0 | 0 | 0 | 0 | 0 | 0 | 0 | 0 | 0 | 0 | 0 | 0 | 0 | 0 | 0 | 0 | 0
5402 | 2202764.3772 | 0 | 40004.3 | 0 | 0 | 0 | 0 | 0 | 0 | 0 | 0 | 0 | 0 | 0 | 0 | 0 | 0 | 0 | 0 | 0 | 0 | 0 | 0 | 5402-5405 | 0 | 0 | 0 | 0 | 0 | 0 | 0 | 0 | 0 | 0 | 0 | 0 | 0 | 0 | 0 | 0 | 0 | 0 | 0 | 0
5403 | 2155363.9918 | 0 | 31594.5 | 0 | 0 | 0 | 0 | 0 | 0 | 0 | 0 | 0 | 0 | 0 | 0 | 0 | 0 | 0 | 0 | 0 | 0 | 0 | 0 | 5403-5406 | 0 | 0 | 0 | 0 | 0 | 0 | 0 | 0 | 0 | 0 | 0 | 0 | 0 | 0 | 0 | 0 | 0 | 0 | 0 | 0
5404 | 2104865.5032 | 0 | 27025.1 | 0 | 0 | 0 | 0 | 0 | 0 | 0 | 0 | 0 | 0 | 0 | 0 | 0 | 0 | 0 | 0 | 0 | 0 | 0 | 0 | 5404-5407 | 0 | 0 | 0 | 0 | 0 | 0 | 0 | 0 | 0 | 0 | 0 | 0 | 0 | 0 | 0 | 0.015814 | 0.044963 | 0.073347 | 0.099814 | 0.12573
5405 | 1995098.2594 | 0 | 10036.8 | 0 | 0 | 0 | 0 | 0 | 0 | 0 | 0 | 0 | 0 | 0 | 0 | 0 | 0 | 0 | 0 | 0 | 0 | 0 | 0 | 5405-5408 | 0 | 0 | 0 | 0 | 0.068322 | 0.54645 | 0.57935 | 0.61486 | 0.65867 | 0.69908 | 0.73739 | 0.77476 | 0.81086 | 0.84566 | 0.87928 | 0.92751 | 0.98807 | 1.0471 | 1.1022 | 1.1561
5406 | 1978119.5284 | 9000.018 | 6537.96 | 0 | 0 | 0 | 0 | 0 | 0 | 0 | 0 | 0 | 0 | 0 | 0 | 0 | 0 | 0 | 0 | 0 | 0 | 0 | 0 | 5406-5409 | 0 | 0 | 0 | 0 | 0.29937 | 1.3102 | 1.3772 | 1.4495 | 1.5387 | 1.6209 | 1.6989 | 1.775 | 1.8485 | 1.9193 | 1.9878 | 2.0696 | 2.1628 | 2.2535 | 2.3383 | 2.4214
5407 | 2002763.2052 | 53489.524 | 10241.8 | 0 | 0 | 0 | 0 | 0 | 0 | 0 | 0 | 0 | 0 | 0 | 0 | 0 | 0 | 0 | 0.015814 | 0.044963 | 0.073347 | 0.099814 | 0.12573 | 5407-5410 | 0 | 0 | 0 | 0 | 0.55232 | 2.1062 | 2.2077 | 2.3172 | 2.4522 | 2.5767 | 2.6949 | 2.8101 | 2.9214 | 3.0288 | 3.1325 | 3.2483 | 3.3744 | 3.4973 | 3.6122 | 3.7247
5408 | 2082386.0657 | 88827.464 | 15013.3 | 0 | 0 | 0 | 0 | 0.068322 | 0.54645 | 0.57935 | 0.61486 | 0.65867 | 0.69908 | 0.73739 | 0.77476 | 0.81086 | 0.84566 | 0.87928 | 0.91169 | 0.9431 | 0.97372 | 1.0023 | 1.0304 | 5408-5411 | 0 | 0 | 0 | 0 | 0.56871 | 2.6152 | 2.7513 | 2.8982 | 3.0793 | 3.2464 | 3.4048 | 3.5594 | 3.7087 | 3.8526 | 3.9917 | 4.1258 | 4.2558 | 4.3825 | 4.501 | 4.6171
5409 | 2142173.0806 | 99391.112 | 4764.22 | 0 | 0 | 0 | 0 | 0.23104 | 0.76376 | 0.79786 | 0.83466 | 0.87999 | 0.92183 | 0.96151 | 1.0002 | 1.0376 | 1.0737 | 1.1085 | 1.1421 | 1.1747 | 1.2065 | 1.2362 | 1.2653 | 5409-5412 | 0 | 0 | 0 | 0 | 0.50039 | 2.0688 | 2.172 | 2.2834 | 2.4207 | 2.5473 | 2.6674 | 2.7846 | 2.8978 | 3.007 | 3.1125 | 3.2141 | 3.3127 | 3.4088 | 3.4987 | 3.5867
5410 | 2165158.3563 | 101353.104 | 5082.58 | 0 | 0 | 0 | 0 | 0.25295 | 0.79595 | 0.83045 | 0.86767 | 0.91352 | 0.95583 | 0.99596 | 1.0351 | 1.073 | 1.1094 | 1.1447 | 1.1787 | 1.2116 | 1.2438 | 1.2738 | 1.3033 | 5410-5413 | 0 | 0 | 0 | 0 | 0.26935 | 1.305 | 1.3741 | 1.4487 | 1.5407 | 1.6255 | 1.7059 | 1.823 | 1.9363 | 2.0453 | 2.1507 | 2.2523 | 2.3507 | 2.4466 | 2.5362 | 2.624
5411 | 2194798.2112 | 91416.136 | 7416.32 | 0 | 0 | 0 | 0 | 0.016398 | 0.50909 | 0.54369 | 0.58105 | 0.62714 | 0.66966 | 0.70997 | 0.74928 | 0.78726 | 0.82386 | 0.85923 | 0.89331 | 0.92635 | 0.95854 | 0.98863 | 1.0181 | 5411-5414 | 0 | 0 | 0 | 0 | 0.016398 | 0.50909 | 0.54369 | 0.58105 | 0.62714 | 0.66966 | 0.70997 | 0.78792 | 0.8633 | 0.93591 | 1.006 | 1.0736 | 1.139 | 1.2028 | 1.2624 | 1.3207
5412 | 2220947.606 | 51742.328 | 916.801 | 0 | 0 | 0 | 0 | 0 | 0 | 0 | 0 | 0 | 0 | 0 | 0 | 0 | 0 | 0 | 0 | 0 | 0 | 0 | 0 | 5412-5415 | 0 | 0 | 0 | 0 | 0.15956 | 0.68355 | 0.7183 | 0.7558 | 0.80202 | 0.84467 | 0.88512 | 0.96321 | 1.0387 | 1.1115 | 1.1818 | 1.2495 | 1.3151 | 1.379 | 1.4387 | 1.4972
5413 | 2212230.207 | 65575.496 | 0 | 0 | 0 | 0 | 0 | 0 | 0 | 0 | 0 | 0 | 0 | 0 | 0.038639 | 0.07604 | 0.11205 | 0.14681 | 0.18029 | 0.2127 | 0.24427 | 0.27372 | 0.30256 | 5413-5416 | 0 | 0 | 0 | 0 | 0.15956 | 1.0877 | 1.1567 | 1.2312 | 1.3231 | 1.4078 | 1.4882 | 1.6052 | 1.7183 | 1.8273 | 1.9326 | 2.0341 | 2.1323 | 2.2281 | 2.3176 | 2.4052
5414 | 2195162.7232 | 46278.096 | 0 | 0 | 0 | 0 | 0 | 0 | 0 | 0 | 0 | 0 | 0 | 0 | 0 | 0 | 0 | 0 | 0 | 0 | 0 | 0 | 0 | 5414-5417 | 0 | 0 | 0 | 0 | 0.15956 | 1.0877 | 1.1567 | 1.2312 | 1.3231 | 1.4078 | 1.4882 | 1.5666 | 1.6423 | 1.7153 | 1.7858 | 1.8538 | 1.9196 | 1.9838 | 2.0439 | 2.1027
5415 | 2190891.9982 | 97564.672 | 15568.4 | 0 | 0 | 0 | 0 | 0.15956 | 0.68355 | 0.7183 | 0.7558 | 0.80202 | 0.84467 | 0.88512 | 0.92457 | 0.96269 | 0.99944 | 1.035 | 1.0692 | 1.1024 | 1.1347 | 1.165 | 1.1946 | 5415-5418 | 0 | 0 | 0 | 0 | 0.15956 | 1.0877 | 1.1567 | 1.2312 | 1.3231 | 1.4078 | 1.4882 | 1.5666 | 1.6423 | 1.7153 | 1.7858 | 1.8538 | 1.9196 | 1.9838 | 2.0439 | 2.1027
5416 | 2181867.6497 | 86357.472 | 25160.1 | 0 | 0 | 0 | 0 | 0 | 0.40413 | 0.43837 | 0.47536 | 0.52104 | 0.56315 | 0.60307 | 0.642 | 0.67961 | 0.71585 | 0.75085 | 0.78459 | 0.81728 | 0.84913 | 0.87889 | 0.90806 | 5416-5419 | 0 | 0 | 0 | 0 | 0 | 0.40413 | 0.43837 | 0.47536 | 0.52104 | 0.56315 | 0.60307 | 0.642 | 0.67961 | 0.71585 | 0.75085 | 0.78459 | 0.81728 | 0.84913 | 0.87889 | 0.90806
5417 | 2215917.99 | 50186.612 | 25420 | 0 | 0 | 0 | 0 | 0 | 0 | 0 | 0 | 0 | 0 | 0 | 0 | 0 | 0 | 0 | 0 | 0 | 0 | 0 | 0 | 5417-5420 | 0 | 0 | 0 | 0 | 0 | 0 | 0 | 0 | 0 | 0 | 0 | 0 | 0 | 0 | 0 | 0 | 0 | 0 | 0 | 0
5418 | 2446917.0309 | 8087.582 | 25956.6 | 0 | 0 | 0 | 0 | 0 | 0 | 0 | 0 | 0 | 0 | 0 | 0 | 0 | 0 | 0 | 0 | 0 | 0 | 0 | 0 | 5418-5421 | 0 | 0 | 0 | 0 | 0 | 0 | 0 | 0 | 0 | 0 | 0 | 0 | 0 | 0 | 0 | 0 | 0 | 0 | 0 | 0
5419 | 2565491.919 | 0 | 4905.3 | 0 | 0 | 0 | 0 | 0 | 0 | 0 | 0 | 0 | 0 | 0 | 0 | 0 | 0 | 0 | 0 | 0 | 0 | 0 | 0 | 5419-5422 | 0 | 0 | 0 | 0 | 0 | 0 | 0 | 0 | 0 | 0 | 0 | 0 | 0 | 0 | 0 | 0 | 0 | 0 | 0 | 0
5420 | 2613674.2847 | 0 | 0 | 0 | 0 | 0 | 0 | 0 | 0 | 0 | 0 | 0 | 0 | 0 | 0 | 0 | 0 | 0 | 0 | 0 | 0 | 0 | 0 | 5420-5423 | 0 | 0 | 0 | 0 | 0 | 0 | 0 | 0 | 0 | 0 | 0 | 0 | 0 | 0 | 0 | 0 | 0 | 0 | 0 | 0
5421 | 2633674.0936 | 0 | 0 | 0 | 0 | 0 | 0 | 0 | 0 | 0 | 0 | 0 | 0 | 0 | 0 | 0 | 0 | 0 | 0 | 0 | 0 | 0 | 0 | 5421-5424 | 0 | 0 | 0 | 0 | 0 | 0 | 0 | 0 | 0 | 0 | 0 | 0 | 0 | 0 | 0 | 0 | 0 | 0 | 0 | 0
5422 | 2606556.705 | 0 | 0 | 0 | 0 | 0 | 0 | 0 | 0 | 0 | 0 | 0 | 0 | 0 | 0 | 0 | 0 | 0 | 0 | 0 | 0 | 0 | 0 | 5422-5425 | 0 | 0 | 0 | 0 | 0 | 0 | 0 | 0 | 0 | 0 | 0 | 0 | 0 | 0 | 0 | 0 | 0 | 0 | 0 | 0
5423 | 2520206.9521 | 0 | 0 | 0 | 0 | 0 | 0 | 0 | 0 | 0 | 0 | 0 | 0 | 0 | 0 | 0 | 0 | 0 | 0 | 0 | 0 | 0 | 0 | 5423-5426 | 0 | 0 | 0 | 0 | 0 | 0 | 0 | 0 | 0 | 0 | 0 | 0 | 0 | 0 | 0 | 0 | 0 | 0 | 0 | 0
5424 | 2413759.3119 | 0 | 0 | 0 | 0 | 0 | 0 | 0 | 0 | 0 | 0 | 0 | 0 | 0 | 0 | 0 | 0 | 0 | 0 | 0 | 0 | 0 | 0 | 5424-5427 | 0 | 0 | 0 | 0 | 0 | 0 | 0 | 0 | 0 | 0 | 0 | 0 | 0 | 0 | 0 | 0 | 0 | 0 | 0 | 0
5425 | 2323226.9404 | 0 | 0 | 0 | 0 | 0 | 0 | 0 | 0 | 0 | 0 | 0 | 0 | 0 | 0 | 0 | 0 | 0 | 0 | 0 | 0 | 0 | 0 | 5425-5428 | 0 | 0 | 0 | 0 | 0 | 0 | 0 | 0 | 0 | 0 | 0 | 0 | 0 | 0 | 0 | 0 | 0 | 0 | 0 | 0
5426 | 2247481.6524 | 0 | 0 | 0 | 0 | 0 | 0 | 0 | 0 | 0 | 0 | 0 | 0 | 0 | 0 | 0 | 0 | 0 | 0 | 0 | 0 | 0 | 0 | 5426-5429 | 0 | 0 | 0 | 0 | 0 | 0 | 0 | 0 | 0 | 0 | 0 | 0 | 0 | 0 | 0 | 0 | 0 | 0 | 0 | 0
5427 | 2169347.4203 | 0 | 0 | 0 | 0 | 0 | 0 | 0 | 0 | 0 | 0 | 0 | 0 | 0 | 0 | 0 | 0 | 0 | 0 | 0 | 0 | 0 | 0 | 5427-5430 | 0 | 0 | 0 | 0 | 0 | 0 | 0 | 0 | 0 | 0 | 0 | 0 | 0 | 0 | 0 | 0 | 0 | 0 | 0 | 0
5428 | 2157190.523 | 0 | 0 | 0 | 0 | 0 | 0 | 0 | 0 | 0 | 0 | 0 | 0 | 0 | 0 | 0 | 0 | 0 | 0 | 0 | 0 | 0 | 0 | 5428-5431 | 0 | 0 | 0 | 0 | 0 | 0 | 0 | 0 | 0 | 0 | 0 | 0 | 0 | 0 | 0 | 0 | 0 | 0 | 0 | 0
5429 | 2131803.0195 | 0 | 5693.43 | 0 | 0 | 0 | 0 | 0 | 0 | 0 | 0 | 0 | 0 | 0 | 0 | 0 | 0 | 0 | 0 | 0 | 0 | 0 | 0 | 5429-5432 | 0 | 0 | 0 | 0 | 0 | 0.31156 | 0.34942 | 0.39032 | 0.44087 | 0.48747 | 0.53163 | 0.57469 | 0.61628 | 0.65635 | 0.69506 | 0.73235 | 0.76848 | 0.80369 | 0.83657 | 0.86879
5430 | 2220177.0067 | 8820 | 10816.5 | 0 | 0 | 0 | 0 | 0 | 0 | 0 | 0 | 0 | 0 | 0 | 0 | 0 | 0 | 0 | 0 | 0 | 0 | 0 | 0 | 5430-5433 | 0 | 0 | 0 | 0 | 0 | 0.77255 | 0.84994 | 0.93353 | 1.0368 | 1.132 | 1.2222 | 1.3102 | 1.3952 | 1.4771 | 1.5562 | 1.6325 | 1.7063 | 1.7783 | 1.8456 | 1.9114
5431 | 2276473.2682 | 54992.088 | 15004.8 | 0 | 0 | 0 | 0 | 0 | 0 | 0 | 0 | 0 | 0 | 0 | 0 | 0 | 0 | 0 | 0 | 0 | 0 | 0 | 0 | 5431-5434 | 0 | 0 | 0 | 0 | 0 | 1.2549 | 1.373 | 1.5006 | 1.6582 | 1.8034 | 1.9411 | 2.0754 | 2.2051 | 2.33 | 2.4508 | 2.5671 | 2.6798 | 2.7896 | 2.8923 | 2.9928
5432 | 2422485.7456 | 90993.024 | 20294.4 | 0 | 0 | 0 | 0 | 0 | 0.31156 | 0.34942 | 0.39032 | 0.44087 | 0.48747 | 0.53163 | 0.57469 | 0.61628 | 0.65635 | 0.69506 | 0.73235 | 0.76848 | 0.80369 | 0.83657 | 0.86879 | 5432-5435 | 0 | 0 | 0 | 0 | 0 | 1.7331 | 1.8925 | 2.0647 | 2.2773 | 2.4734 | 2.6592 | 2.8404 | 3.0155 | 3.1842 | 3.3471 | 3.5041 | 3.6563 | 3.8045 | 3.943 | 4.0788
5433 | 2518246.9744 | 99719.32 | 22327.9 | 0 | 0 | 0 | 0 | 0 | 0.46099 | 0.50052 | 0.54321 | 0.59593 | 0.64454 | 0.69062 | 0.73555 | 0.77896 | 0.82078 | 0.86119 | 0.90013 | 0.93786 | 0.97462 | 1.009 | 1.0426 | 5433-5436 | 0 | 0 | 0 | 0 | 0 | 1.9324 | 2.0953 | 2.2713 | 2.4887 | 2.689 | 2.879 | 3.0642 | 3.2432 | 3.4156 | 3.5821 | 3.7426 | 3.8982 | 4.0497 | 4.1913 | 4.3301
5434 | 2592574.3052 | 103084.792 | 19584.3 | 0 | 0 | 0 | 0 | 0 | 0.48238 | 0.52309 | 0.56706 | 0.62135 | 0.6714 | 0.71885 | 0.76513 | 0.80983 | 0.8529 | 0.89452 | 0.93462 | 0.97347 | 1.0113 | 1.0467 | 1.0814 | 5434-5437 | 0 | 0 | 0 | 0 | 0 | 1.9882 | 2.153 | 2.3311 | 2.5509 | 2.7537 | 2.9458 | 3.1332 | 3.3143 | 3.4887 | 3.6572 | 3.8196 | 3.9769 | 4.1302 | 4.2735 | 4.4138
5435 | 2632664.3218 | 103615.624 | 36373.4 | 0 | 0 | 0 | 0 | 0 | 0.47816 | 0.51946 | 0.56407 | 0.61917 | 0.66996 | 0.71811 | 0.76507 | 0.81043 | 0.85413 | 0.89635 | 0.93703 | 0.97646 | 1.0149 | 1.0508 | 1.0859 | 5435-5438 | 0 | 0 | 0 | 0 | 0 | 1.978 | 2.1434 | 2.322 | 2.5427 | 2.7461 | 2.939 | 3.127 | 3.3086 | 3.4837 | 3.6527 | 3.8157 | 3.9735 | 4.1273 | 4.2711 | 4.4119
5436 | 2639386.8579 | 103751.336 | 71356.1 | 0 | 0 | 0 | 0 | 0 | 0.51086 | 0.55226 | 0.59698 | 0.65221 | 0.70313 | 0.7514 | 0.79847 | 0.84394 | 0.88775 | 0.93008 | 0.97086 | 1.0104 | 1.0489 | 1.0849 | 1.1201 | 5436-5439 | 0 | 0 | 0 | 0 | 0 | 1.4998 | 1.6239 | 1.7698 | 1.9892 | 2.1915 | 2.3832 | 2.5701 | 2.7507 | 2.9246 | 3.0926 | 3.2544 | 3.4112 | 3.564 | 3.7067 | 3.8465
5437 | 2642090.2896 | 103286.592 | 91941.9 | 0 | 0 | 0 | 0 | 0 | 0.51677 | 0.55819 | 0.60294 | 0.65821 | 0.70916 | 0.75746 | 0.80456 | 0.85006 | 0.8939 | 0.93624 | 0.97705 | 1.0166 | 1.0551 | 1.0911 | 1.1264 | 5437-5440 | 0 | 0 | 0 | 0 | 0 | 1.0923 | 1.2152 | 1.3599 | 1.578 | 1.779 | 1.9695 | 2.1552 | 2.3345 | 2.5072 | 2.6741 | 2.8348 | 2.9905 | 3.1422 | 3.2838 | 3.4225
5438 | 2635003.9134 | 101331.888 | 92975.5 | 0 | 0 | 0 | 0 | 0 | 0.47221 | 0.51347 | 0.55805 | 0.61311 | 0.66387 | 0.71198 | 0.7589 | 0.80422 | 0.84789 | 0.89006 | 0.93071 | 0.97009 | 1.0085 | 1.0443 | 1.0794 | 5438-5441 | 0 | 0 | 0 | 0 | 0 | 0.57553 | 0.65705 | 0.75696 | 0.91981 | 1.0698 | 1.212 | 1.3506 | 1.4844 | 1.6133 | 1.7378 | 1.8577 | 1.9739 | 2.087 | 2.1927 | 2.2961
5439 | 2612114.6592 | 80047.352 | 92692.7 | 0 | 0 | 0 | 0 | 0 | 0 | 0 | 0.0118 | 0.065709 | 0.11535 | 0.16237 | 0.20821 | 0.25245 | 0.29506 | 0.3362 | 0.37581 | 0.41417 | 0.45153 | 0.48639 | 0.52053 | 5439-5442 | 0 | 0 | 0 | 0 | 0 | 0.10331 | 0.14358 | 0.19891 | 0.3067 | 0.40598 | 0.50002 | 0.5917 | 0.68022 | 0.76546 | 0.84776 | 0.92703 | 1.0038 | 1.0786 | 1.1484 | 1.2167
5440 | 2598758.1054 | 87044.784 | 70872.1 | 0 | 0 | 0 | 0 | 0 | 0.10331 | 0.14358 | 0.18711 | 0.24099 | 0.29062 | 0.33765 | 0.3835 | 0.42776 | 0.4704 | 0.51157 | 0.55122 | 0.58963 | 0.62705 | 0.66198 | 0.69619 | 5440-5443 | 0 | 0 | 0 | 0 | 0 | 0.10331 | 0.14358 | 0.18711 | 0.24099 | 0.29062 | 0.33765 | 0.3835 | 0.42776 | 0.4704 | 0.51157 | 0.55122 | 0.58963 | 0.62705 | 0.66198 | 0.69619
5441 | 2545583.3848 | 46238.46 | 78516.5 | 0 | 0 | 0 | 0 | 0 | 0 | 0 | 0 | 0 | 0 | 0 | 0 | 0 | 0 | 0 | 0 | 0 | 0 | 0 | 0 | 5441-5444 | 0 | 0 | 0 | 0 | 0 | 0 | 0 | 0 | 0 | 0 | 0 | 0 | 0 | 0 | 0 | 0 | 0 | 0 | 0 | 0
5442 | 2708701.9678 | 5796.635 | 87932.1 | 0 | 0 | 0 | 0 | 0 | 0 | 0 | 0 | 0 | 0 | 0 | 0 | 0 | 0 | 0 | 0 | 0 | 0 | 0 | 0 | 5442-5445 | 0 | 0 | 0 | 0 | 0 | 0 | 0 | 0 | 0 | 0 | 0 | 0 | 0 | 0 | 0 | 0 | 0 | 0 | 0 | 0
5443 | 2782988.2239 | 0 | 72345.9 | 0 | 0 | 0 | 0 | 0 | 0 | 0 | 0 | 0 | 0 | 0 | 0 | 0 | 0 | 0 | 0 | 0 | 0 | 0 | 0 | 5443-5446 | 0 | 0 | 0 | 0 | 0 | 0 | 0 | 0 | 0 | 0 | 0 | 0 | 0 | 0 | 0 | 0 | 0 | 0 | 0 | 0
5444 | 2786988.1646 | 0 | 54365.7 | 0 | 0 | 0 | 0 | 0 | 0 | 0 | 0 | 0 | 0 | 0 | 0 | 0 | 0 | 0 | 0 | 0 | 0 | 0 | 0 | 5444-5447 | 0 | 0 | 0 | 0 | 0 | 0 | 0 | 0 | 0 | 0 | 0 | 0 | 0 | 0 | 0 | 0 | 0 | 0 | 0 | 0
5445 | 2774665.2066 | 0 | 16062.2 | 0 | 0 | 0 | 0 | 0 | 0 | 0 | 0 | 0 | 0 | 0 | 0 | 0 | 0 | 0 | 0 | 0 | 0 | 0 | 0 | 5445-5448 | 0 | 0 | 0 | 0 | 0 | 0 | 0 | 0 | 0 | 0 | 0 | 0 | 0 | 0 | 0 | 0 | 0 | 0 | 0 | 0
5446 | 2716086.5509 | 0 | 13191.2 | 0 | 0 | 0 | 0 | 0 | 0 | 0 | 0 | 0 | 0 | 0 | 0 | 0 | 0 | 0 | 0 | 0 | 0 | 0 | 0 | 5446-5449 | 0 | 0 | 0 | 0 | 0 | 0 | 0 | 0 | 0 | 0 | 0 | 0 | 0 | 0 | 0 | 0 | 0 | 0 | 0 | 0
5447 | 2574853.3004 | 0 | 14955.1 | 0 | 0 | 0 | 0 | 0 | 0 | 0 | 0 | 0 | 0 | 0 | 0 | 0 | 0 | 0 | 0 | 0 | 0 | 0 | 0 | 5447-5450 | 0 | 0 | 0 | 0 | 0 | 0 | 0 | 0 | 0 | 0 | 0 | 0 | 0 | 0 | 0 | 0 | 0 | 0 | 0 | 0
5448 | 2478825.2769 | 0 | 25453.4 | 0 | 0 | 0 | 0 | 0 | 0 | 0 | 0 | 0 | 0 | 0 | 0 | 0 | 0 | 0 | 0 | 0 | 0 | 0 | 0 | 5448-5451 | 0 | 0 | 0 | 0 | 0 | 0 | 0 | 0 | 0 | 0 | 0 | 0 | 0 | 0 | 0 | 0 | 0 | 0 | 0 | 0
5449 | 2374897.9324 | 0 | 36902.6 | 0 | 0 | 0 | 0 | 0 | 0 | 0 | 0 | 0 | 0 | 0 | 0 | 0 | 0 | 0 | 0 | 0 | 0 | 0 | 0 | 5449-5452 | 0 | 0 | 0 | 0 | 0 | 0 | 0 | 0 | 0 | 0 | 0 | 0 | 0 | 0 | 0 | 0 | 0 | 0 | 0 | 0
5450 | 2301643.3022 | 0 | 58458.5 | 0 | 0 | 0 | 0 | 0 | 0 | 0 | 0 | 0 | 0 | 0 | 0 | 0 | 0 | 0 | 0 | 0 | 0 | 0 | 0 | 5450-5453 | 0 | 0 | 0 | 0 | 0 | 0 | 0 | 0 | 0 | 0 | 0 | 0 | 0 | 0 | 0 | 0 | 0 | 0 | 0 | 0
5451 | 2225143.326 | 0 | 55932.4 | 0 | 0 | 0 | 0 | 0 | 0 | 0 | 0 | 0 | 0 | 0 | 0 | 0 | 0 | 0 | 0 | 0 | 0 | 0 | 0 | 5451-5454 | 0 | 0 | 0 | 0 | 0 | 0 | 0 | 0 | 0 | 0 | 0 | 0 | 0 | 0 | 0 | 0 | 0 | 0 | 0 | 0
5452 | 2188758.7797 | 0 | 59197 | 0 | 0 | 0 | 0 | 0 | 0 | 0 | 0 | 0 | 0 | 0 | 0 | 0 | 0 | 0 | 0 | 0 | 0 | 0 | 0 | 5452-5455 | 0 | 0 | 0 | 0 | 0 | 0 | 0 | 0 | 0 | 0 | 0 | 0 | 0 | 0 | 0 | 0 | 0 | 0 | 0 | 0
5453 | 2195350.7703 | 0 | 66651.6 | 0 | 0 | 0 | 0 | 0 | 0 | 0 | 0 | 0 | 0 | 0 | 0 | 0 | 0 | 0 | 0 | 0 | 0 | 0 | 0 | 5453-5456 | 0 | 0 | 0 | 0 | 0 | 0.25876 | 0.29679 | 0.3379 | 0.38871 | 0.43554 | 0.47992 | 0.52319 | 0.56499 | 0.60525 | 0.64413 | 0.6816 | 0.71789 | 0.75326 | 0.78628 | 0.81864
5454 | 2295405.3738 | 9062.291 | 79018.6 | 0 | 0 | 0 | 0 | 0 | 0 | 0 | 0 | 0 | 0 | 0 | 0 | 0 | 0 | 0 | 0 | 0 | 0 | 0 | 0 | 5454-5457 | 0 | 0 | 0 | 0 | 0 | 0.73031 | 0.80823 | 0.89241 | 0.99643 | 1.0923 | 1.1832 | 1.2718 | 1.3574 | 1.4399 | 1.5195 | 1.5963 | 1.6706 | 1.7431 | 1.8108 | 1.8771
5455 | 2310223.7314 | 52486.364 | 52398.3 | 0 | 0 | 0 | 0 | 0 | 0 | 0 | 0 | 0 | 0 | 0 | 0 | 0 | 0 | 0 | 0 | 0 | 0 | 0 | 0 | 5455-5458 | 0 | 0 | 0 | 0 | 0 | 0.99804 | 1.1167 | 1.245 | 1.4035 | 1.5496 | 1.6881 | 1.8231 | 1.9535 | 2.0791 | 2.2005 | 2.3174 | 2.4307 | 2.541 | 2.6441 | 2.7451
5456 | 2438894.1048 | 89184.6 | 29761.5 | 0 | 0 | 0 | 0 | 0 | 0.25876 | 0.29679 | 0.3379 | 0.38871 | 0.43554 | 0.47992 | 0.52319 | 0.56499 | 0.60525 | 0.64413 | 0.6816 | 0.71789 | 0.75326 | 0.78628 | 0.81864 | 5456-5459 | 0 | 0 | 0 | 0 | 0 | 1.4826 | 1.643 | 1.8163 | 2.0305 | 2.2279 | 2.4151 | 2.5975 | 2.7738 | 2.9435 | 3.1076 | 3.2656 | 3.4187 | 3.5679 | 3.7072 | 3.8437
5457 | 2543064.9084 | 99732.896 | 54235.8 | 0 | 0 | 0 | 0 | 0 | 0.47155 | 0.51143 | 0.55451 | 0.60772 | 0.65677 | 0.70327 | 0.74862 | 0.79242 | 0.83463 | 0.8754 | 0.91469 | 0.95276 | 0.98985 | 1.0245 | 1.0585 | 5457-5460 | 0 | 0 | 0 | 0 | 0 | 1.7192 | 1.8834 | 2.0608 | 2.28 | 2.482 | 2.6735 | 2.8603 | 3.0407 | 3.2145 | 3.3824 | 3.5441 | 3.7008 | 3.8536 | 3.9962 | 4.136
5458 | 2616766.6011 | 94795.328 | 45709.3 | 0 | 0 | 0 | 0 | 0 | 0.26773 | 0.30851 | 0.35258 | 0.40707 | 0.45729 | 0.50487 | 0.55128 | 0.59609 | 0.63925 | 0.68095 | 0.72111 | 0.76003 | 0.79794 | 0.83335 | 0.86803 | 5458-5461 | 0 | 0 | 0 | 0 | 0 | 1.7365 | 1.9026 | 2.082 | 2.3036 | 2.508 | 2.7016 | 2.8905 | 3.0729 | 3.2486 | 3.4184 | 3.5819 | 3.7404 | 3.8948 | 4.0391 | 4.1804
5459 | 2662633.5984 | 103391.216 | 74921.4 | 0 | 0 | 0 | 0 | 0 | 0.48454 | 0.52627 | 0.57134 | 0.62702 | 0.67834 | 0.72699 | 0.77444 | 0.82027 | 0.86442 | 0.90707 | 0.94818 | 0.988 | 1.0268 | 1.0631 | 1.0986 | 5459-5462 | 0 | 0 | 0 | 0 | 0 | 1.9333 | 2.1003 | 2.2807 | 2.5036 | 2.709 | 2.9037 | 3.0936 | 3.277 | 3.4537 | 3.6245 | 3.789 | 3.9483 | 4.1036 | 4.2487 | 4.3909
5460 | 2669983.0735 | 103365.384 | 92823.9 | 0 | 0 | 0 | 0 | 0 | 0.49533 | 0.53716 | 0.58235 | 0.63817 | 0.68962 | 0.7384 | 0.78597 | 0.83191 | 0.87617 | 0.91894 | 0.96014 | 1.0001 | 1.039 | 1.0753 | 1.1109 | 5460-5463 | 0 | 0 | 0 | 0 | 0 | 1.7958 | 1.9624 | 2.1425 | 2.3649 | 2.5699 | 2.7643 | 2.9538 | 3.1368 | 3.3132 | 3.4835 | 3.6477 | 3.8067 | 3.9617 | 4.1065 | 4.2483
5461 | 2663699.4864 | 102735.4 | 97599.7 | 0 | 0 | 0 | 0 | 0 | 0.48892 | 0.53063 | 0.5757 | 0.63138 | 0.6827 | 0.73135 | 0.77879 | 0.82461 | 0.86876 | 0.91141 | 0.9525 | 0.99232 | 1.0311 | 1.0674 | 1.1029 | 5461-5464 | 0 | 0 | 0 | 0 | 0 | 1.3005 | 1.4571 | 1.6357 | 1.8565 | 2.06 | 2.2529 | 2.441 | 2.6226 | 2.7975 | 2.9665 | 3.1293 | 3.287 | 3.4407 | 3.5842 | 3.7248
5462 | 2665173.07 | 102072.792 | 92059.7 | 0 | 0 | 0 | 0 | 0 | 0.46453 | 0.50625 | 0.55132 | 0.607 | 0.65833 | 0.70698 | 0.75442 | 0.80024 | 0.84439 | 0.88704 | 0.92814 | 0.96795 | 1.0067 | 1.043 | 1.0785 | 5462-5465 | 0 | 0 | 0 | 0 | 0 | 0.81156 | 0.92646 | 1.06 | 1.2252 | 1.3773 | 1.5216 | 1.6622 | 1.798 | 1.9288 | 2.0551 | 2.1768 | 2.2947 | 2.4096 | 2.5168 | 2.6219
5463 | 2651248.4415 | 97614.592 | 80485.3 | 0 | 0 | 0 | 0 | 0 | 0.34703 | 0.3884 | 0.4331 | 0.48836 | 0.53929 | 0.58756 | 0.63462 | 0.68008 | 0.72387 | 0.76616 | 0.80691 | 0.84639 | 0.88485 | 0.92078 | 0.95597 | 5463-5466 | 0 | 0 | 0 | 0 | 0 | 0.34703 | 0.42021 | 0.50869 | 0.61816 | 0.71902 | 0.81458 | 0.90776 | 0.99773 | 1.0844 | 1.1681 | 1.2487 | 1.3268 | 1.4028 | 1.4738 | 1.5434
5464 | 2622621.575 | 83054.544 | 85484.2 | 0 | 0 | 0 | 0 | 0 | 0 | 0.031811 | 0.075583 | 0.1298 | 0.17973 | 0.22703 | 0.27314 | 0.31765 | 0.36052 | 0.40191 | 0.44177 | 0.48037 | 0.51797 | 0.55306 | 0.58743 | 5464-5467 | 0 | 0 | 0 | 0 | 0 | 0 | 0.031811 | 0.075583 | 0.1298 | 0.17973 | 0.22703 | 0.27314 | 0.31765 | 0.36052 | 0.40191 | 0.44177 | 0.48037 | 0.51797 | 0.55306 | 0.58743
5465 | 2558460.0766 | 39630.6 | 89892.4 | 0 | 0 | 0 | 0 | 0 | 0 | 0 | 0 | 0 | 0 | 0 | 0 | 0 | 0 | 0 | 0 | 0 | 0 | 0 | 0 | 5465-5468 | 0 | 0 | 0 | 0 | 0 | 0 | 0 | 0 | 0 | 0 | 0 | 0 | 0 | 0 | 0 | 0 | 0 | 0 | 0 | 0
5466 | 2719514.9407 | 1789.3354 | 81927.6 | 0 | 0 | 0 | 0 | 0 | 0 | 0 | 0 | 0 | 0 | 0 | 0 | 0 | 0 | 0 | 0 | 0 | 0 | 0 | 0 | 5466-5469 | 0 | 0 | 0 | 0 | 0 | 0 | 0 | 0 | 0 | 0 | 0 | 0 | 0 | 0 | 0 | 0 | 0 | 0 | 0 | 0
5467 | 2798624.9771 | 0 | 66168.4 | 0 | 0 | 0 | 0 | 0 | 0 | 0 | 0 | 0 | 0 | 0 | 0 | 0 | 0 | 0 | 0 | 0 | 0 | 0 | 0 | 5467-5470 | 0 | 0 | 0 | 0 | 0 | 0 | 0 | 0 | 0 | 0 | 0 | 0 | 0 | 0 | 0 | 0 | 0 | 0 | 0 | 0
5468 | 2805329.0783 | 0 | 46756.3 | 0 | 0 | 0 | 0 | 0 | 0 | 0 | 0 | 0 | 0 | 0 | 0 | 0 | 0 | 0 | 0 | 0 | 0 | 0 | 0 | 5468-5471 | 0 | 0 | 0 | 0 | 0 | 0 | 0 | 0 | 0 | 0 | 0 | 0 | 0 | 0 | 0 | 0 | 0 | 0 | 0 | 0
5469 | 2790041.6327 | 0 | 19827.7 | 0 | 0 | 0 | 0 | 0 | 0 | 0 | 0 | 0 | 0 | 0 | 0 | 0 | 0 | 0 | 0 | 0 | 0 | 0 | 0 | 5469-5472 | 0 | 0 | 0 | 0 | 0 | 0 | 0 | 0 | 0 | 0 | 0 | 0 | 0 | 0 | 0 | 0 | 0 | 0 | 0 | 0
5470 | 2731308.3512 | 0 | 5623.23 | 0 | 0 | 0 | 0 | 0 | 0 | 0 | 0 | 0 | 0 | 0 | 0 | 0 | 0 | 0 | 0 | 0 | 0 | 0 | 0 | 5470-5473 | 0 | 0 | 0 | 0 | 0 | 0 | 0 | 0 | 0 | 0 | 0 | 0 | 0 | 0 | 0 | 0 | 0 | 0 | 0 | 0
5471 | 2609508.4162 | 0 | 13566.8 | 0 | 0 | 0 | 0 | 0 | 0 | 0 | 0 | 0 | 0 | 0 | 0 | 0 | 0 | 0 | 0 | 0 | 0 | 0 | 0 | 5471-5474 | 0 | 0 | 0 | 0 | 0 | 0 | 0 | 0 | 0 | 0 | 0 | 0 | 0 | 0 | 0 | 0 | 0 | 0 | 0 | 0
5472 | 2453364.0357 | 0 | 38874.7 | 0 | 0 | 0 | 0 | 0 | 0 | 0 | 0 | 0 | 0 | 0 | 0 | 0 | 0 | 0 | 0 | 0 | 0 | 0 | 0 | 5472-5475 | 0 | 0 | 0 | 0 | 0 | 0 | 0 | 0 | 0 | 0 | 0 | 0 | 0 | 0 | 0 | 0 | 0 | 0 | 0 | 0
5473 | 2349986.1015 | 0 | 28251.5 | 0 | 0 | 0 | 0 | 0 | 0 | 0 | 0 | 0 | 0 | 0 | 0 | 0 | 0 | 0 | 0 | 0 | 0 | 0 | 0 | 5473-5476 | 0 | 0 | 0 | 0 | 0 | 0 | 0 | 0 | 0 | 0 | 0 | 0 | 0 | 0 | 0 | 0 | 0 | 0 | 0 | 0
5474 | 2273746.5662 | 0 | 24207 | 0 | 0 | 0 | 0 | 0 | 0 | 0 | 0 | 0 | 0 | 0 | 0 | 0 | 0 | 0 | 0 | 0 | 0 | 0 | 0 | 5474-5477 | 0 | 0 | 0 | 0 | 0 | 0 | 0 | 0 | 0 | 0 | 0 | 0 | 0 | 0 | 0 | 0 | 0 | 0 | 0 | 0
5475 | 2211433.6743 | 0 | 4707.56 | 0 | 0 | 0 | 0 | 0 | 0 | 0 | 0 | 0 | 0 | 0 | 0 | 0 | 0 | 0 | 0 | 0 | 0 | 0 | 0 | 5475-5478 | 0 | 0 | 0 | 0 | 0 | 0 | 0 | 0 | 0 | 0 | 0 | 0 | 0 | 0 | 0 | 0 | 0 | 0 | 0 | 0
5476 | 2196575.3859 | 0 | 4130.18 | 0 | 0 | 0 | 0 | 0 | 0 | 0 | 0 | 0 | 0 | 0 | 0 | 0 | 0 | 0 | 0 | 0 | 0 | 0 | 0 | 5476-5479 | 0 | 0 | 0 | 0 | 0 | 0 | 0 | 0 | 0 | 0 | 0 | 0 | 0 | 0 | 0 | 0 | 0 | 0 | 0 | 0
5477 | 2161277.699 | 0 | 1684.59 | 0 | 0 | 0 | 0 | 0 | 0 | 0 | 0 | 0 | 0 | 0 | 0 | 0 | 0 | 0 | 0 | 0 | 0 | 0 | 0 | 5477-5480 | 0 | 0 | 0 | 0 | 0 | 0 | 0 | 0.035695 | 0.085507 | 0.13139 | 0.17485 | 0.21722 | 0.25813 | 0.29752 | 0.33556 | 0.37219 | 0.40767 | 0.44223 | 0.47449 | 0.50608
5478 | 2232321.7736 | 1433.1155 | 6310.16 | 0 | 0 | 0 | 0 | 0 | 0 | 0 | 0 | 0 | 0 | 0 | 0 | 0 | 0 | 0 | 0 | 0 | 0 | 0 | 0 | 5478-5481 | 0 | 0 | 0 | 0 | 0 | 0.24298 | 0.28228 | 0.36045 | 0.46277 | 0.55704 | 0.64636 | 0.73344 | 0.81754 | 0.89853 | 0.97675 | 1.0521 | 1.1251 | 1.1962 | 1.2626 | 1.3276
5479 | 2264822.6505 | 35766.736 | 9782.26 | 0 | 0 | 0 | 0 | 0 | 0 | 0 | 0 | 0 | 0 | 0 | 0 | 0 | 0 | 0 | 0 | 0 | 0 | 0 | 0 | 5479-5482 | 0 | 0 | 0 | 0 | 0 | 0.61873 | 0.69858 | 0.82054 | 0.97697 | 1.1211 | 1.2577 | 1.3909 | 1.5195 | 1.6434 | 1.7631 | 1.8784 | 1.9901 | 2.0989 | 2.2005 | 2.3
5480 | 2407778.1481 | 77428.672 | 13500.1 | 0 | 0 | 0 | 0 | 0 | 0 | 0 | 0.035695 | 0.085507 | 0.13139 | 0.17485 | 0.21722 | 0.25813 | 0.29752 | 0.33556 | 0.37219 | 0.40767 | 0.44223 | 0.47449 | 0.50608 | 5480-5483 | 0 | 0 | 0 | 0 | 0 | 0.86872 | 0.9895 | 1.1557 | 1.3668 | 1.5614 | 1.7457 | 1.9255 | 2.0991 | 2.2664 | 2.4279 | 2.5835 | 2.7342 | 2.8811 | 3.0182 | 3.1526
5481 | 2519969.0018 | 92228.032 | 4287.04 | 0 | 0 | 0 | 0 | 0 | 0.24298 | 0.28228 | 0.32475 | 0.37726 | 0.42565 | 0.47151 | 0.51622 | 0.55941 | 0.60101 | 0.64119 | 0.6799 | 0.71741 | 0.75395 | 0.78808 | 0.82151 | 5481-5484 | 0 | 0 | 0 | 0 | 0 | 1.2707 | 1.4327 | 1.6077 | 1.824 | 2.0234 | 2.2123 | 2.3966 | 2.5746 | 2.746 | 2.9116 | 3.0712 | 3.2258 | 3.3764 | 3.5171 | 3.6549
5482 | 2589531.1137 | 99492.784 | 5449.5 | 0 | 0 | 0 | 0 | 0 | 0.37575 | 0.41629 | 0.46009 | 0.5142 | 0.56409 | 0.61137 | 0.65747 | 0.70201 | 0.74491 | 0.78636 | 0.8263 | 0.865 | 0.9027 | 0.93793 | 0.97244 | 5482-5485 | 0 | 0 | 0 | 0 | 0 | 1.3819 | 1.5459 | 1.7231 | 1.942 | 2.1438 | 2.3351 | 2.5216 | 2.7017 | 2.8753 | 3.0429 | 3.2044 | 3.3609 | 3.5134 | 3.6559 | 3.7954
5483 | 2626301.9492 | 95311.776 | 22625.2 | 0 | 0 | 0 | 0 | 0 | 0.24999 | 0.29092 | 0.33516 | 0.38985 | 0.44026 | 0.48802 | 0.5346 | 0.57958 | 0.62291 | 0.66476 | 0.70508 | 0.74414 | 0.78219 | 0.81774 | 0.85255 | 5483-5486 | 0 | 0 | 0 | 0 | 0 | 1.11 | 1.2742 | 1.4516 | 1.6709 | 1.873 | 2.0646 | 2.2514 | 2.4318 | 2.6055 | 2.7734 | 2.9351 | 3.0918 | 3.2444 | 3.387 | 3.5266
5484 | 2631283.0273 | 101498.704 | 15031.9 | 0 | 0 | 0 | 0 | 0 | 0.40194 | 0.44316 | 0.48768 | 0.54267 | 0.59337 | 0.64143 | 0.68829 | 0.73356 | 0.77717 | 0.8193 | 0.85989 | 0.89923 | 0.93755 | 0.97336 | 1.0084 | 5484-5487 | 0 | 0 | 0 | 0 | 0 | 0.96585 | 1.1293 | 1.306 | 1.5244 | 1.7257 | 1.9164 | 2.1024 | 2.2821 | 2.4551 | 2.6222 | 2.7833 | 2.9392 | 3.0912 | 3.2332 | 3.3722
5485 | 2639954.5548 | 100171.944 | 10062.7 | 0 | 0 | 0 | 0 | 0 | 0.35424 | 0.39553 | 0.44014 | 0.49527 | 0.54608 | 0.59424 | 0.6412 | 0.68656 | 0.73026 | 0.77247 | 0.81315 | 0.85255 | 0.89095 | 0.92682 | 0.96197 | 5485-5488 | 0 | 0 | 0 | 0 | 0 | 0.56391 | 0.68617 | 0.81831 | 0.98173 | 1.1323 | 1.275 | 1.4142 | 1.5485 | 1.6779 | 1.8029 | 1.9234 | 2.04 | 2.1537 | 2.2598 | 2.3638
5486 | 2624365.0151 | 90286.8 | 7934.74 | 0 | 0 | 0 | 0 | 0 | 0.10386 | 0.1446 | 0.18864 | 0.24313 | 0.29334 | 0.3409 | 0.38728 | 0.43206 | 0.4752 | 0.51685 | 0.55698 | 0.59584 | 0.63371 | 0.66906 | 0.70368 | 5486-5489 | 0 | 0 | 0 | 0 | 0 | 0.20967 | 0.29064 | 0.37817 | 0.48646 | 0.58624 | 0.68078 | 0.77296 | 0.86196 | 0.94769 | 1.0305 | 1.1102 | 1.1875 | 1.2627 | 1.333 | 1.4018
5487 | 2592462.4782 | 88691.744 | 24222.1 | 0 | 0 | 0 | 0 | 0 | 0.10581 | 0.14603 | 0.18952 | 0.24333 | 0.29291 | 0.33988 | 0.38568 | 0.4299 | 0.47249 | 0.51362 | 0.55325 | 0.59162 | 0.62901 | 0.66391 | 0.6981 | 5487-5490 | 0 | 0 | 0 | 0 | 0 | 0.10581 | 0.14603 | 0.18952 | 0.24333 | 0.29291 | 0.33988 | 0.38568 | 0.4299 | 0.47249 | 0.51362 | 0.55325 | 0.59162 | 0.62901 | 0.66391 | 0.6981
5488 | 2557563.367 | 17163.104 | 66751.6 | 0 | 0 | 0 | 0 | 0 | 0 | 0 | 0 | 0 | 0 | 0 | 0 | 0 | 0 | 0 | 0 | 0 | 0 | 0 | 0 | 5488-5491 | 0 | 0 | 0 | 0 | 0 | 0 | 0 | 0 | 0 | 0 | 0 | 0 | 0 | 0 | 0 | 0 | 0 | 0 | 0 | 0
5489 | 2511133.5365 | 19725.48 | 67366.1 | 0 | 0 | 0 | 0 | 0 | 0 | 0 | 0 | 0 | 0 | 0 | 0 | 0 | 0 | 0 | 0 | 0 | 0 | 0 | 0 | 5489-5492 | 0 | 0 | 0 | 0 | 0 | 0 | 0 | 0 | 0 | 0 | 0 | 0 | 0 | 0 | 0 | 0 | 0 | 0 | 0 | 0
5490 | 2662003.9029 | 90.3059 | 61618.9 | 0 | 0 | 0 | 0 | 0 | 0 | 0 | 0 | 0 | 0 | 0 | 0 | 0 | 0 | 0 | 0 | 0 | 0 | 0 | 0 | 5490-5493 | 0 | 0 | 0 | 0 | 0 | 0 | 0 | 0 | 0 | 0 | 0 | 0 | 0 | 0 | 0 | 0 | 0 | 0 | 0 | 0
5491 | 2743539.5982 | 0 | 40351.2 | 0 | 0 | 0 | 0 | 0 | 0 | 0 | 0 | 0 | 0 | 0 | 0 | 0 | 0 | 0 | 0 | 0 | 0 | 0 | 0 | 5491-5494 | 0 | 0 | 0 | 0 | 0 | 0 | 0 | 0 | 0 | 0 | 0 | 0 | 0 | 0 | 0 | 0 | 0 | 0 | 0 | 0
5492 | 2734716.091 | 0 | 22529.5 | 0 | 0 | 0 | 0 | 0 | 0 | 0 | 0 | 0 | 0 | 0 | 0 | 0 | 0 | 0 | 0 | 0 | 0 | 0 | 0 | 5492-5495 | 0 | 0 | 0 | 0 | 0 | 0 | 0 | 0 | 0 | 0 | 0 | 0 | 0 | 0 | 0 | 0 | 0 | 0 | 0 | 0
5493 | 2731407.0638 | 0 | 79107.9 | 0 | 0 | 0 | 0 | 0 | 0 | 0 | 0 | 0 | 0 | 0 | 0 | 0 | 0 | 0 | 0 | 0 | 0 | 0 | 0 | 5493-5496 | 0 | 0 | 0 | 0 | 0 | 0 | 0 | 0 | 0 | 0 | 0 | 0 | 0 | 0 | 0 | 0 | 0 | 0 | 0 | 0
5494 | 2676381.0904 | 0 | 70882 | 0 | 0 | 0 | 0 | 0 | 0 | 0 | 0 | 0 | 0 | 0 | 0 | 0 | 0 | 0 | 0 | 0 | 0 | 0 | 0 | 5494-5497 | 0 | 0 | 0 | 0 | 0 | 0 | 0 | 0 | 0 | 0 | 0 | 0 | 0 | 0 | 0 | 0 | 0 | 0 | 0 | 0
5495 | 2567322.9004 | 0 | 73488.2 | 0 | 0 | 0 | 0 | 0 | 0 | 0 | 0 | 0 | 0 | 0 | 0 | 0 | 0 | 0 | 0 | 0 | 0 | 0 | 0 | 5495-5498 | 0 | 0 | 0 | 0 | 0 | 0 | 0 | 0 | 0 | 0 | 0 | 0 | 0 | 0 | 0 | 0 | 0 | 0 | 0 | 0
5496 | 2411764.0368 | 0 | 44085.8 | 0 | 0 | 0 | 0 | 0 | 0 | 0 | 0 | 0 | 0 | 0 | 0 | 0 | 0 | 0 | 0 | 0 | 0 | 0 | 0 | 5496-5499 | 0 | 0 | 0 | 0 | 0 | 0 | 0 | 0 | 0 | 0 | 0 | 0 | 0 | 0 | 0 | 0 | 0 | 0 | 0 | 0
5497 | 2314532.9608 | 0 | 34355.4 | 0 | 0 | 0 | 0 | 0 | 0 | 0 | 0 | 0 | 0 | 0 | 0 | 0 | 0 | 0 | 0 | 0 | 0 | 0 | 0 | 5497-5500 | 0 | 0 | 0 | 0 | 0 | 0 | 0 | 0 | 0 | 0 | 0 | 0 | 0 | 0 | 0 | 0 | 0 | 0 | 0 | 0
5498 | 2232905.3378 | 0 | 34676.9 | 0 | 0 | 0 | 0 | 0 | 0 | 0 | 0 | 0 | 0 | 0 | 0 | 0 | 0 | 0 | 0 | 0 | 0 | 0 | 0 | 5498-5501 | 0 | 0 | 0 | 0 | 0 | 0 | 0 | 0 | 0 | 0 | 0 | 0 | 0 | 0 | 0 | 0 | 0 | 0 | 0 | 0
5499 | 2188258.9877 | 0 | 61541 | 0 | 0 | 0 | 0 | 0 | 0 | 0 | 0 | 0 | 0 | 0 | 0 | 0 | 0 | 0 | 0 | 0 | 0 | 0 | 0 | 5499-5502 | 0 | 0 | 0 | 0 | 0 | 0 | 0 | 0 | 0 | 0 | 0 | 0 | 0 | 0 | 0 | 0 | 0 | 0 | 0 | 0
5500 | 2151913.0235 | 0 | 64296.8 | 0 | 0 | 0 | 0 | 0 | 0 | 0 | 0 | 0 | 0 | 0 | 0 | 0 | 0 | 0 | 0 | 0 | 0 | 0 | 0 | 5500-5503 | 0 | 0 | 0 | 0 | 0 | 0 | 0 | 0 | 0 | 0 | 0 | 0 | 0 | 0 | 0 | 0 | 0 | 0 | 0 | 0
5501 | 2120358.8591 | 0 | 51576.9 | 0 | 0 | 0 | 0 | 0 | 0 | 0 | 0 | 0 | 0 | 0 | 0 | 0 | 0 | 0 | 0 | 0 | 0 | 0 | 0 | 5501-5504 | 0 | 0 | 0 | 0 | 0 | 0 | 0 | 0 | 0 | 0 | 0 | 0 | 0 | 0 | 0 | 0 | 0 | 0 | 0 | 0
5502 | 2199467.7564 | 0 | 51650.1 | 0 | 0 | 0 | 0 | 0 | 0 | 0 | 0 | 0 | 0 | 0 | 0 | 0 | 0 | 0 | 0 | 0 | 0 | 0 | 0 | 5502-5505 | 0 | 0 | 0 | 0 | 0 | 0 | 0 | 0 | 0 | 0 | 0 | 0 | 0 | 0 | 0 | 0 | 0 | 0 | 0 | 0
5503 | 2233196.6613 | 2817.678 | 35283 | 0 | 0 | 0 | 0 | 0 | 0 | 0 | 0 | 0 | 0 | 0 | 0 | 0 | 0 | 0 | 0 | 0 | 0 | 0 | 0 | 5503-5506 | 0 | 0 | 0 | 0 | 0 | 0 | 0 | 0 | 0 | 0 | 0 | 0 | 0 | 0 | 0 | 0 | 0 | 0 | 0 | 0
5504 | 2377218.7582 | 47388.348 | 23250.8 | 0 | 0 | 0 | 0 | 0 | 0 | 0 | 0 | 0 | 0 | 0 | 0 | 0 | 0 | 0 | 0 | 0 | 0 | 0 | 0 | 5504-5507 | 0 | 0 | 0 | 0 | 0 | 0 | 0 | 0 | 0 | 0 | 0 | 0 | 0 | 0 | 0 | 0 | 0 | 0 | 0 | 0
5505 | 2466760.2613 | 45262.456 | 14812.6 | 0 | 0 | 0 | 0 | 0 | 0 | 0 | 0 | 0 | 0 | 0 | 0 | 0 | 0 | 0 | 0 | 0 | 0 | 0 | 0 | 5505-5508 | 0 | 0 | 0 | 0 | 0 | 0 | 0 | 0 | 0 | 0 | 0 | 0 | 0 | 0 | 0 | 0 | 0 | 0 | 0 | 0
5506 | 2536366.2121 | 56278.464 | 39346.6 | 0 | 0 | 0 | 0 | 0 | 0 | 0 | 0 | 0 | 0 | 0 | 0 | 0 | 0 | 0 | 0 | 0 | 0 | 0 | 0 | 5506-5509 | 0 | 0 | 0 | 0 | 0 | 0 | 0 | 0 | 0 | 0 | 0 | 0 | 0 | 0 | 0 | 0 | 0 | 0 | 0 | 0
5507 | 2542475.2673 | 32471.456 | 32330.3 | 0 | 0 | 0 | 0 | 0 | 0 | 0 | 0 | 0 | 0 | 0 | 0 | 0 | 0 | 0 | 0 | 0 | 0 | 0 | 0 | 5507-5510 | 0 | 0 | 0 | 0 | 0 | 0 | 0 | 0 | 0 | 0 | 0 | 0 | 0 | 0 | 0 | 0 | 0 | 0 | 0 | 0
5508 | 2555751.6415 | 16640.58 | 64438.9 | 0 | 0 | 0 | 0 | 0 | 0 | 0 | 0 | 0 | 0 | 0 | 0 | 0 | 0 | 0 | 0 | 0 | 0 | 0 | 0 | 5508-5511 | 0 | 0 | 0 | 0 | 0 | 0 | 0 | 0 | 0 | 0 | 0 | 0 | 0 | 0 | 0 | 0 | 0 | 0 | 0 | 0
5509 | 2549597.7764 | 34584.588 | 90638 | 0 | 0 | 0 | 0 | 0 | 0 | 0 | 0 | 0 | 0 | 0 | 0 | 0 | 0 | 0 | 0 | 0 | 0 | 0 | 0 | 5509-5512 | 0 | 0 | 0 | 0 | 0 | 0 | 0 | 0 | 0 | 0 | 0 | 0 | 0 | 0 | 0 | 0 | 0 | 0 | 0 | 0
5510 | 2542208.7419 | 53214.068 | 92675.3 | 0 | 0 | 0 | 0 | 0 | 0 | 0 | 0 | 0 | 0 | 0 | 0 | 0 | 0 | 0 | 0 | 0 | 0 | 0 | 0 | 5510-5513 | 0 | 0 | 0 | 0 | 0 | 0 | 0 | 0 | 0 | 0 | 0 | 0 | 0 | 0 | 0 | 0 | 0 | 0 | 0 | 0
5511 | 2516524.7604 | 7629.499 | 93590.1 | 0 | 0 | 0 | 0 | 0 | 0 | 0 | 0 | 0 | 0 | 0 | 0 | 0 | 0 | 0 | 0 | 0 | 0 | 0 | 0 | 5511-5514 | 0 | 0 | 0 | 0 | 0 | 0 | 0 | 0 | 0 | 0 | 0 | 0 | 0 | 0 | 0 | 0 | 0 | 0 | 0 | 0
5512 | 2499887.8232 | 19268.416 | 88767.3 | 0 | 0 | 0 | 0 | 0 | 0 | 0 | 0 | 0 | 0 | 0 | 0 | 0 | 0 | 0 | 0 | 0 | 0 | 0 | 0 | 5512-5515 | 0 | 0 | 0 | 0 | 0 | 0 | 0 | 0 | 0 | 0 | 0 | 0 | 0 | 0 | 0 | 0 | 0 | 0 | 0 | 0
5513 | 2453609.8776 | 7760.792 | 65736.7 | 0 | 0 | 0 | 0 | 0 | 0 | 0 | 0 | 0 | 0 | 0 | 0 | 0 | 0 | 0 | 0 | 0 | 0 | 0 | 0 | 5513-5516 | 0 | 0 | 0 | 0 | 0 | 0 | 0 | 0 | 0 | 0 | 0 | 0 | 0 | 0 | 0 | 0 | 0 | 0 | 0 | 0
5514 | 2620664.0166 | 190.2259 | 30315.2 | 0 | 0 | 0 | 0 | 0 | 0 | 0 | 0 | 0 | 0 | 0 | 0 | 0 | 0 | 0 | 0 | 0 | 0 | 0 | 0 | 5514-5517 | 0 | 0 | 0 | 0 | 0 | 0 | 0 | 0 | 0 | 0 | 0 | 0 | 0 | 0 | 0 | 0 | 0 | 0 | 0 | 0
5515 | 2758673.1944 | 0 | 29911.2 | 0 | 0 | 0 | 0 | 0 | 0 | 0 | 0 | 0 | 0 | 0 | 0 | 0 | 0 | 0 | 0 | 0 | 0 | 0 | 0 | 5515-5518 | 0 | 0 | 0 | 0 | 0 | 0 | 0 | 0 | 0 | 0 | 0 | 0 | 0 | 0 | 0 | 0 | 0 | 0 | 0 | 0
5516 | 2782210.737 | 0 | 29894.7 | 0 | 0 | 0 | 0 | 0 | 0 | 0 | 0 | 0 | 0 | 0 | 0 | 0 | 0 | 0 | 0 | 0 | 0 | 0 | 0 | 5516-5519 | 0 | 0 | 0 | 0 | 0 | 0 | 0 | 0 | 0 | 0 | 0 | 0 | 0 | 0 | 0 | 0 | 0 | 0 | 0 | 0
5517 | 2797814.7031 | 0 | 36649.7 | 0 | 0 | 0 | 0 | 0 | 0 | 0 | 0 | 0 | 0 | 0 | 0 | 0 | 0 | 0 | 0 | 0 | 0 | 0 | 0 | 5517-5520 | 0 | 0 | 0 | 0 | 0 | 0 | 0 | 0 | 0 | 0 | 0 | 0 | 0 | 0 | 0 | 0 | 0 | 0 | 0 | 0
5518 | 2749837.0229 | 0 | 98400 | 0 | 0 | 0 | 0 | 0 | 0 | 0 | 0 | 0 | 0 | 0 | 0 | 0 | 0 | 0 | 0 | 0 | 0 | 0 | 0 | 5518-5521 | 0 | 0 | 0 | 0 | 0 | 0 | 0 | 0 | 0 | 0 | 0 | 0 | 0 | 0 | 0 | 0 | 0 | 0 | 0 | 0
5519 | 2631588.4948 | 0 | 89596.7 | 0 | 0 | 0 | 0 | 0 | 0 | 0 | 0 | 0 | 0 | 0 | 0 | 0 | 0 | 0 | 0 | 0 | 0 | 0 | 0 | 5519-5522 | 0 | 0 | 0 | 0 | 0 | 0 | 0 | 0 | 0 | 0 | 0 | 0 | 0 | 0 | 0 | 0 | 0 | 0 | 0 | 0
5520 | 2494602.1735 | 0 | 63019.2 | 0 | 0 | 0 | 0 | 0 | 0 | 0 | 0 | 0 | 0 | 0 | 0 | 0 | 0 | 0 | 0 | 0 | 0 | 0 | 0 | 5520-5523 | 0 | 0 | 0 | 0 | 0 | 0 | 0 | 0 | 0 | 0 | 0 | 0 | 0 | 0 | 0 | 0 | 0 | 0 | 0 | 0
5521 | 2393524.9061 | 0 | 24693.1 | 0 | 0 | 0 | 0 | 0 | 0 | 0 | 0 | 0 | 0 | 0 | 0 | 0 | 0 | 0 | 0 | 0 | 0 | 0 | 0 | 5521-5524 | 0 | 0 | 0 | 0 | 0 | 0 | 0 | 0 | 0 | 0 | 0 | 0 | 0 | 0 | 0 | 0 | 0 | 0 | 0 | 0
5522 | 2303856.0165 | 0 | 28258.7 | 0 | 0 | 0 | 0 | 0 | 0 | 0 | 0 | 0 | 0 | 0 | 0 | 0 | 0 | 0 | 0 | 0 | 0 | 0 | 0 | 5522-5525 | 0 | 0 | 0 | 0 | 0 | 0 | 0 | 0 | 0 | 0 | 0 | 0 | 0 | 0 | 0 | 0 | 0 | 0 | 0 | 0
5523 | 2237520.1167 | 0 | 18556 | 0 | 0 | 0 | 0 | 0 | 0 | 0 | 0 | 0 | 0 | 0 | 0 | 0 | 0 | 0 | 0 | 0 | 0 | 0 | 0 | 5523-5526 | 0 | 0 | 0 | 0 | 0 | 0 | 0 | 0 | 0 | 0 | 0 | 0 | 0 | 0 | 0 | 0 | 0 | 0 | 0 | 0
5524 | 2202491.537 | 0 | 22188.9 | 0 | 0 | 0 | 0 | 0 | 0 | 0 | 0 | 0 | 0 | 0 | 0 | 0 | 0 | 0 | 0 | 0 | 0 | 0 | 0 | 5524-5527 | 0 | 0 | 0 | 0 | 0 | 0 | 0 | 0 | 0 | 0 | 0 | 0 | 0 | 0 | 0 | 0 | 0 | 0 | 0 | 0
5525 | 2163101.7142 | 0 | 2844.12 | 0 | 0 | 0 | 0 | 0 | 0 | 0 | 0 | 0 | 0 | 0 | 0 | 0 | 0 | 0 | 0 | 0 | 0 | 0 | 0 | 5525-5528 | 0 | 0 | 0 | 0 | 0 | 0.19421 | 0.23197 | 0.27277 | 0.32324 | 0.36974 | 0.41381 | 0.45678 | 0.49827 | 0.53824 | 0.57684 | 0.61403 | 0.65005 | 0.68514 | 0.71792 | 0.75002
5526 | 2240642.0901 | 6643.7435 | 16587.1 | 0 | 0 | 0 | 0 | 0 | 0 | 0 | 0 | 0 | 0 | 0 | 0 | 0 | 0 | 0 | 0 | 0 | 0 | 0 | 0 | 5526-5529 | 0 | 0 | 0 | 0 | 0 | 0.60162 | 0.67906 | 0.76274 | 0.86615 | 0.96147 | 1.0518 | 1.1399 | 1.225 | 1.3069 | 1.3861 | 1.4624 | 1.5363 | 1.6083 | 1.6755 | 1.7414
5527 | 2288085.5655 | 50452.692 | 24064.9 | 0 | 0 | 0 | 0 | 0 | 0 | 0 | 0 | 0 | 0 | 0 | 0 | 0 | 0 | 0 | 0 | 0 | 0 | 0 | 0 | 5527-5530 | 0 | 0 | 0 | 0 | 0 | 1.0482 | 1.1664 | 1.2941 | 1.4518 | 1.5972 | 1.735 | 1.8694 | 1.9992 | 2.1243 | 2.2451 | 2.3615 | 2.4743 | 2.5841 | 2.6868 | 2.7874
5528 | 2426248.4078 | 86203.12 | 33140.9 | 0 | 0 | 0 | 0 | 0 | 0.19421 | 0.23197 | 0.27277 | 0.32324 | 0.36974 | 0.41381 | 0.45678 | 0.49827 | 0.53824 | 0.57684 | 0.61403 | 0.65005 | 0.68514 | 0.71792 | 0.75002 | 5528-5531 | 0 | 0 | 0 | 0 | 0 | 1.5032 | 1.6626 | 1.8347 | 2.0475 | 2.2435 | 2.4294 | 2.6107 | 2.7857 | 2.9544 | 3.1173 | 3.2743 | 3.4264 | 3.5747 | 3.7131 | 3.8488
5529 | 2531807.1582 | 98575.552 | 10911.9 | 0 | 0 | 0 | 0 | 0 | 0.40741 | 0.4471 | 0.48996 | 0.54291 | 0.59172 | 0.63799 | 0.68312 | 0.7267 | 0.76869 | 0.80926 | 0.84835 | 0.88623 | 0.92314 | 0.95762 | 0.99141 | 5529-5532 | 0 | 0 | 0 | 0 | 0 | 1.7442 | 1.9071 | 2.0831 | 2.3004 | 2.5008 | 2.6907 | 2.8759 | 3.0549 | 3.2273 | 3.3938 | 3.5543 | 3.7098 | 3.8613 | 4.0029 | 4.1416
5530 | 2595795.3822 | 102296.488 | 7522.47 | 0 | 0 | 0 | 0 | 0 | 0.44662 | 0.48735 | 0.53134 | 0.58566 | 0.63575 | 0.68323 | 0.72954 | 0.77426 | 0.81736 | 0.85899 | 0.89911 | 0.93798 | 0.97587 | 1.0113 | 1.0459 | 5530-5533 | 0 | 0 | 0 | 0 | 0 | 1.8201 | 1.9842 | 2.1615 | 2.3804 | 2.5823 | 2.7736 | 2.9602 | 3.1405 | 3.3142 | 3.4819 | 3.6436 | 3.8003 | 3.9529 | 4.0956 | 4.2354
5531 | 2626113.1528 | 103895.336 | 0 | 0 | 0 | 0 | 0 | 0 | 0.45493 | 0.49615 | 0.54066 | 0.59564 | 0.64633 | 0.69437 | 0.74123 | 0.78649 | 0.83011 | 0.87224 | 0.91284 | 0.95218 | 0.99052 | 1.0263 | 1.0614 | 5531-5534 | 0 | 0 | 0 | 0 | 0 | 1.8082 | 1.9725 | 2.1499 | 2.369 | 2.571 | 2.7625 | 2.9492 | 3.1296 | 3.3034 | 3.4713 | 3.6331 | 3.7898 | 3.9426 | 4.0853 | 4.2251
5532 | 2632991.4457 | 103150.632 | 6025.48 | 0 | 0 | 0 | 0 | 0 | 0.43521 | 0.4765 | 0.5211 | 0.57619 | 0.62697 | 0.67511 | 0.72206 | 0.7674 | 0.8111 | 0.85331 | 0.89398 | 0.93339 | 0.9718 | 1.0077 | 1.0428 | 5532-5535 | 0 | 0 | 0 | 0 | 0 | 1.702 | 1.8654 | 2.0419 | 2.26 | 2.461 | 2.6516 | 2.8374 | 3.0169 | 3.1898 | 3.3569 | 3.5178 | 3.6738 | 3.8258 | 3.9677 | 4.1069
5533 | 2607102.3784 | 102447.224 | 50129.6 | 0 | 0 | 0 | 0 | 0 | 0.48333 | 0.52422 | 0.5684 | 0.62295 | 0.67324 | 0.72092 | 0.76742 | 0.81233 | 0.8556 | 0.89741 | 0.93769 | 0.97673 | 1.0148 | 1.0503 | 1.0851 | 5533-5536 | 0 | 0 | 0 | 0 | 0 | 1.3347 | 1.4961 | 1.6705 | 1.8861 | 2.0847 | 2.273 | 2.4566 | 2.6339 | 2.8047 | 2.9697 | 3.1286 | 3.2827 | 3.4327 | 3.5729 | 3.7102
5534 | 2608300.7335 | 100105.512 | 64665.1 | 0 | 0 | 0 | 0 | 0 | 0.43478 | 0.47561 | 0.51972 | 0.57422 | 0.62446 | 0.67208 | 0.71852 | 0.76337 | 0.80659 | 0.84833 | 0.88856 | 0.92753 | 0.9655 | 1.001 | 1.0357 | 5534-5537 | 0 | 0 | 0 | 0 | 0 | 0.85142 | 0.97191 | 1.1021 | 1.2631 | 1.4115 | 1.5521 | 1.6892 | 1.8216 | 1.9491 | 2.0723 | 2.191 | 2.3059 | 2.4179 | 2.5226 | 2.625
5535 | 2585319.8897 | 96602.84 | 51270.5 | 0 | 0 | 0 | 0 | 0 | 0.34869 | 0.38908 | 0.43272 | 0.48665 | 0.53636 | 0.58347 | 0.62941 | 0.67378 | 0.71653 | 0.75782 | 0.7976 | 0.83615 | 0.8737 | 0.90878 | 0.94314 | 5535-5538 | 0 | 0 | 0 | 0 | 0 | 0.41664 | 0.4963 | 0.58239 | 0.68888 | 0.787 | 0.87998 | 0.97064 | 1.0582 | 1.1425 | 1.2239 | 1.3024 | 1.3784 | 1.4524 | 1.5216 | 1.5893
5536 | 2536740.0817 | 83836.208 | 66256.9 | 0 | 0 | 0 | 0 | 0 | 0.067954 | 0.10722 | 0.14967 | 0.20223 | 0.25064 | 0.29651 | 0.34122 | 0.3844 | 0.42598 | 0.46613 | 0.5048 | 0.54225 | 0.57874 | 0.61279 | 0.64615 | 5536-5539 | 0 | 0 | 0 | 0 | 0 | 0.067954 | 0.10722 | 0.14967 | 0.20223 | 0.25064 | 0.29651 | 0.34122 | 0.3844 | 0.42598 | 0.46613 | 0.5048 | 0.54225 | 0.57874 | 0.61279 | 0.64615
5537 | 2479403.1748 | 44741.076 | 95341.9 | 0 | 0 | 0 | 0 | 0 | 0 | 0 | 0 | 0 | 0 | 0 | 0 | 0 | 0 | 0 | 0 | 0 | 0 | 0 | 0 | 5537-5540 | 0 | 0 | 0 | 0 | 0 | 0 | 0 | 0 | 0 | 0 | 0 | 0 | 0 | 0 | 0 | 0 | 0 | 0 | 0 | 0
5538 | 2629850.2957 | 3358.6735 | 97957.2 | 0 | 0 | 0 | 0 | 0 | 0 | 0 | 0 | 0 | 0 | 0 | 0 | 0 | 0 | 0 | 0 | 0 | 0 | 0 | 0 | 5538-5541 | 0 | 0 | 0 | 0 | 0 | 0 | 0 | 0 | 0 | 0 | 0 | 0 | 0 | 0 | 0 | 0 | 0 | 0 | 0 | 0
5539 | 2655870.43 | 0 | 83460.8 | 0 | 0 | 0 | 0 | 0 | 0 | 0 | 0 | 0 | 0 | 0 | 0 | 0 | 0 | 0 | 0 | 0 | 0 | 0 | 0 | 5539-5542 | 0 | 0 | 0 | 0 | 0 | 0 | 0 | 0 | 0 | 0 | 0 | 0 | 0 | 0 | 0 | 0 | 0 | 0 | 0 | 0
5540 | 2636974.0517 | 0 | 46755.5 | 0 | 0 | 0 | 0 | 0 | 0 | 0 | 0 | 0 | 0 | 0 | 0 | 0 | 0 | 0 | 0 | 0 | 0 | 0 | 0 | 5540-5543 | 0 | 0 | 0 | 0 | 0 | 0 | 0 | 0 | 0 | 0 | 0 | 0 | 0 | 0 | 0 | 0 | 0 | 0 | 0 | 0
5541 | 2627139.1368 | 0 | 28164.5 | 0 | 0 | 0 | 0 | 0 | 0 | 0 | 0 | 0 | 0 | 0 | 0 | 0 | 0 | 0 | 0 | 0 | 0 | 0 | 0 | 5541-5544 | 0 | 0 | 0 | 0 | 0 | 0 | 0 | 0 | 0 | 0 | 0 | 0 | 0 | 0 | 0 | 0 | 0 | 0 | 0 | 0
5542 | 2598969.517 | 0 | 37694.9 | 0 | 0 | 0 | 0 | 0 | 0 | 0 | 0 | 0 | 0 | 0 | 0 | 0 | 0 | 0 | 0 | 0 | 0 | 0 | 0 | 5542-5545 | 0 | 0 | 0 | 0 | 0 | 0 | 0 | 0 | 0 | 0 | 0 | 0 | 0 | 0 | 0 | 0 | 0 | 0 | 0 | 0
5543 | 2529756.9467 | 0 | 34649.7 | 0 | 0 | 0 | 0 | 0 | 0 | 0 | 0 | 0 | 0 | 0 | 0 | 0 | 0 | 0 | 0 | 0 | 0 | 0 | 0 | 5543-5546 | 0 | 0 | 0 | 0 | 0 | 0 | 0 | 0 | 0 | 0 | 0 | 0 | 0 | 0 | 0 | 0 | 0 | 0 | 0 | 0
5544 | 2438924.043 | 0 | 15219.2 | 0 | 0 | 0 | 0 | 0 | 0 | 0 | 0 | 0 | 0 | 0 | 0 | 0 | 0 | 0 | 0 | 0 | 0 | 0 | 0 | 5544-5547 | 0 | 0 | 0 | 0 | 0 | 0 | 0 | 0 | 0 | 0 | 0 | 0 | 0 | 0 | 0 | 0 | 0 | 0 | 0 | 0
5545 | 2338273.9722 | 0 | 24113.1 | 0 | 0 | 0 | 0 | 0 | 0 | 0 | 0 | 0 | 0 | 0 | 0 | 0 | 0 | 0 | 0 | 0 | 0 | 0 | 0 | 5545-5548 | 0 | 0 | 0 | 0 | 0 | 0 | 0 | 0 | 0 | 0 | 0 | 0 | 0 | 0 | 0 | 0 | 0 | 0 | 0 | 0
5546 | 2269454.0235 | 0 | 41441.7 | 0 | 0 | 0 | 0 | 0 | 0 | 0 | 0 | 0 | 0 | 0 | 0 | 0 | 0 | 0 | 0 | 0 | 0 | 0 | 0 | 5546-5549 | 0 | 0 | 0 | 0 | 0 | 0 | 0 | 0 | 0 | 0 | 0 | 0 | 0 | 0 | 0 | 0 | 0 | 0 | 0 | 0
5547 | 2196686.1922 | 0 | 69411.3 | 0 | 0 | 0 | 0 | 0 | 0 | 0 | 0 | 0 | 0 | 0 | 0 | 0 | 0 | 0 | 0 | 0 | 0 | 0 | 0 | 5547-5550 | 0 | 0 | 0 | 0 | 0 | 0 | 0 | 0 | 0 | 0 | 0 | 0 | 0 | 0 | 0 | 0 | 0 | 0 | 0 | 0
5548 | 2149632.2022 | 0 | 82354 | 0 | 0 | 0 | 0 | 0 | 0 | 0 | 0 | 0 | 0 | 0 | 0 | 0 | 0 | 0 | 0 | 0 | 0 | 0 | 0 | 5548-5551 | 0 | 0 | 0 | 0 | 0 | 0 | 0 | 0 | 0 | 0 | 0 | 0 | 0 | 0 | 0 | 0 | 0 | 0 | 0 | 0
5549 | 2054411.7693 | 0 | 66109.7 | 0 | 0 | 0 | 0 | 0 | 0 | 0 | 0 | 0 | 0 | 0 | 0 | 0 | 0 | 0 | 0 | 0 | 0 | 0 | 0 | 5549-5552 | 0 | 0 | 0 | 0 | 0 | 0.33329 | 0.36797 | 0.40544 | 0.45173 | 0.4944 | 0.53484 | 0.57428 | 0.61238 | 0.64908 | 0.68453 | 0.71869 | 0.75179 | 0.78404 | 0.81417 | 0.84368
5550 | 2055622.2262 | 5007.3115 | 47742.8 | 0 | 0 | 0 | 0 | 0 | 0 | 0 | 0 | 0 | 0 | 0 | 0 | 0 | 0 | 0 | 0 | 0 | 0 | 0 | 0 | 5550-5553 | 0 | 0 | 0 | 0 | 0.060213 | 0.91217 | 0.98302 | 1.0595 | 1.154 | 1.2411 | 1.3237 | 1.4042 | 1.482 | 1.5569 | 1.6294 | 1.6991 | 1.7668 | 1.8327 | 1.8943 | 1.9546
5551 | 2117132.2619 | 47356.76 | 40145.7 | 0 | 0 | 0 | 0 | 0 | 0 | 0 | 0 | 0 | 0 | 0 | 0 | 0 | 0 | 0 | 0 | 0 | 0 | 0 | 0 | 5551-5554 | 0 | 0 | 0 | 0 | 0.15526 | 1.5447 | 1.6523 | 1.7685 | 1.9119 | 2.0441 | 2.1695 | 2.2917 | 2.4099 | 2.5237 | 2.6337 | 2.7397 | 2.8424 | 2.9425 | 3.0361 | 3.1277
5552 | 2216289.7316 | 84514.512 | 33264.8 | 0 | 0 | 0 | 0 | 0 | 0.33329 | 0.36797 | 0.40544 | 0.45173 | 0.4944 | 0.53484 | 0.57428 | 0.61238 | 0.64908 | 0.68453 | 0.71869 | 0.75179 | 0.78404 | 0.81417 | 0.84368 | 5552-5555 | 0 | 0 | 0 | 0 | 0.24063 | 2.1765 | 2.3215 | 2.478 | 2.6712 | 2.8493 | 3.0182 | 3.183 | 3.3421 | 3.4955 | 3.6436 | 3.7865 | 3.9249 | 4.0598 | 4.1858 | 4.3094
5553 | 2292376.7681 | 96279.64 | 33732.8 | 0 | 0 | 0 | 0 | 0.060213 | 0.57888 | 0.61505 | 0.65409 | 0.70227 | 0.7467 | 0.78882 | 0.82991 | 0.86961 | 0.90786 | 0.94483 | 0.98045 | 1.015 | 1.0486 | 1.0801 | 1.1109 | 5553-5556 | 0 | 0 | 0 | 0 | 0.32425 | 2.4756 | 2.6234 | 2.783 | 2.9798 | 3.1613 | 3.3335 | 3.5014 | 3.6636 | 3.8199 | 3.971 | 4.1166 | 4.2578 | 4.3953 | 4.5239 | 4.6499
5554 | 2324966.9534 | 99886.16 | 20314.4 | 0 | 0 | 0 | 0 | 0.095045 | 0.6325 | 0.66925 | 0.70893 | 0.75786 | 0.803 | 0.8458 | 0.88754 | 0.92788 | 0.96675 | 1.0043 | 1.0405 | 1.0756 | 1.1098 | 1.1418 | 1.1731 | 5554-5557 | 0 | 0 | 0 | 0 | 0.36822 | 2.5487 | 2.6975 | 2.8582 | 3.0564 | 3.2391 | 3.4125 | 3.5815 | 3.7449 | 3.9023 | 4.0544 | 4.2011 | 4.3432 | 4.4817 | 4.6112 | 4.7381
5555 | 2364493.718 | 101559.832 | 9898.35 | 0 | 0 | 0 | 0 | 0.085376 | 0.63184 | 0.66922 | 0.70957 | 0.75933 | 0.80523 | 0.84876 | 0.89122 | 0.93224 | 0.97177 | 1.01 | 1.0468 | 1.0825 | 1.1173 | 1.1498 | 1.1817 | 5555-5558 | 0 | 0 | 0 | 0 | 0.39528 | 2.5764 | 2.7249 | 2.8852 | 3.0829 | 3.2653 | 3.4383 | 3.6069 | 3.7699 | 3.927 | 4.0788 | 4.2251 | 4.3669 | 4.5051 | 4.6344 | 4.761
5556 | 2373144.7305 | 101987.272 | 6666.44 | 0 | 0 | 0 | 0 | 0.083615 | 0.63237 | 0.66988 | 0.71038 | 0.76033 | 0.8064 | 0.85009 | 0.8927 | 0.93387 | 0.97355 | 1.0119 | 1.0489 | 1.0847 | 1.1196 | 1.1522 | 1.1842 | 5556-5559 | 0 | 0 | 0 | 0 | 0.31702 | 2.4645 | 2.6121 | 2.7715 | 2.968 | 3.1493 | 3.3212 | 3.4889 | 3.6509 | 3.807 | 3.9579 | 4.1033 | 4.2443 | 4.3816 | 4.51 | 4.6359
5557 | 2351164.5014 | 101854.984 | 10563.3 | 0 | 0 | 0 | 0 | 0.10418 | 0.65199 | 0.68918 | 0.72933 | 0.77885 | 0.82452 | 0.86783 | 0.91007 | 0.95089 | 0.99023 | 1.0282 | 1.0649 | 1.1004 | 1.135 | 1.1674 | 1.1991 | 5557-5560 | 0 | 0 | 0 | 0 | 0.23341 | 1.9842 | 2.1301 | 2.2877 | 2.4822 | 2.6615 | 2.8315 | 2.9974 | 3.1575 | 3.3119 | 3.461 | 3.6048 | 3.7441 | 3.8798 | 4.0067 | 4.131
5558 | 2301932.4472 | 100065.016 | 23123.4 | 0 | 0 | 0 | 0 | 0.12211 | 0.6602 | 0.69663 | 0.73595 | 0.78443 | 0.82916 | 0.87158 | 0.91295 | 0.95292 | 0.99145 | 1.0287 | 1.0646 | 1.0994 | 1.1333 | 1.165 | 1.196 | 5558-5561 | 0 | 0 | 0 | 0 | 0.12923 | 1.3322 | 1.441 | 1.5584 | 1.7033 | 1.837 | 1.9637 | 2.0873 | 2.2067 | 2.3217 | 2.4328 | 2.5399 | 2.6437 | 2.7448 | 2.8393 | 2.9318
5559 | 2316448.4177 | 95077.976 | 27697.2 | 0 | 0 | 0 | 0 | 0.0071166 | 0.51995 | 0.55642 | 0.5958 | 0.64441 | 0.68923 | 0.73173 | 0.77318 | 0.81322 | 0.8518 | 0.88908 | 0.92501 | 0.95982 | 0.99375 | 1.0255 | 1.0565 | 5559-5562 | 0 | 0 | 0 | 0 | 0.0071166 | 0.67205 | 0.74433 | 0.82242 | 0.9189 | 1.0078 | 1.0921 | 1.1743 | 1.2537 | 1.3302 | 1.4041 | 1.4753 | 1.5443 | 1.6115 | 1.6743 | 1.7358
5560 | 2303594.6057 | 80722.792 | 28905.5 | 0 | 0 | 0 | 0 | 0 | 0.1521 | 0.1879 | 0.22661 | 0.27449 | 0.3186 | 0.3604 | 0.40116 | 0.44052 | 0.47843 | 0.51504 | 0.55031 | 0.58448 | 0.61776 | 0.64884 | 0.67928 | 5560-5563 | 0 | 0 | 0 | 0 | 0 | 0.1521 | 0.1879 | 0.22661 | 0.27449 | 0.3186 | 0.3604 | 0.40116 | 0.44052 | 0.47843 | 0.51504 | 0.55031 | 0.58448 | 0.61776 | 0.64884 | 0.67928
5561 | 2291411.0807 | 42285.468 | 17861.7 | 0 | 0 | 0 | 0 | 0 | 0 | 0 | 0 | 0 | 0 | 0 | 0 | 0 | 0 | 0 | 0 | 0 | 0 | 0 | 0 | 5561-5564 | 0 | 0 | 0 | 0 | 0 | 0 | 0 | 0 | 0 | 0 | 0 | 0 | 0 | 0 | 0 | 0 | 0 | 0 | 0 | 0
5562 | 2492932.3027 | 2829.797 | 2965.95 | 0 | 0 | 0 | 0 | 0 | 0 | 0 | 0 | 0 | 0 | 0 | 0 | 0 | 0 | 0 | 0 | 0 | 0 | 0 | 0 | 5562-5565 | 0 | 0 | 0 | 0 | 0 | 0 | 0 | 0 | 0 | 0 | 0 | 0 | 0 | 0 | 0 | 0 | 0 | 0 | 0 | 0
5563 | 2541783.8427 | 0 | 0 | 0 | 0 | 0 | 0 | 0 | 0 | 0 | 0 | 0 | 0 | 0 | 0 | 0 | 0 | 0 | 0 | 0 | 0 | 0 | 0 | 5563-5566 | 0 | 0 | 0 | 0 | 0 | 0 | 0 | 0 | 0 | 0 | 0 | 0 | 0 | 0 | 0 | 0 | 0 | 0 | 0 | 0
5564 | 2524049.1509 | 0 | 0 | 0 | 0 | 0 | 0 | 0 | 0 | 0 | 0 | 0 | 0 | 0 | 0 | 0 | 0 | 0 | 0 | 0 | 0 | 0 | 0 | 5564-5567 | 0 | 0 | 0 | 0 | 0 | 0 | 0 | 0 | 0 | 0 | 0 | 0 | 0 | 0 | 0 | 0 | 0 | 0 | 0 | 0
5565 | 2511213.7359 | 0 | 0 | 0 | 0 | 0 | 0 | 0 | 0 | 0 | 0 | 0 | 0 | 0 | 0 | 0 | 0 | 0 | 0 | 0 | 0 | 0 | 0 | 5565-5568 | 0 | 0 | 0 | 0 | 0 | 0 | 0 | 0 | 0 | 0 | 0 | 0 | 0 | 0 | 0 | 0 | 0 | 0 | 0 | 0
5566 | 2492033.3443 | 0 | 0 | 0 | 0 | 0 | 0 | 0 | 0 | 0 | 0 | 0 | 0 | 0 | 0 | 0 | 0 | 0 | 0 | 0 | 0 | 0 | 0 | 5566-5569 | 0 | 0 | 0 | 0 | 0 | 0 | 0 | 0 | 0 | 0 | 0 | 0 | 0 | 0 | 0 | 0 | 0 | 0 | 0 | 0
5567 | 2439846.1923 | 0 | 0 | 0 | 0 | 0 | 0 | 0 | 0 | 0 | 0 | 0 | 0 | 0 | 0 | 0 | 0 | 0 | 0 | 0 | 0 | 0 | 0 | 5567-5570 | 0 | 0 | 0 | 0 | 0 | 0 | 0 | 0 | 0 | 0 | 0 | 0 | 0 | 0 | 0 | 0 | 0 | 0 | 0 | 0
5568 | 2350317.7536 | 0 | 0 | 0 | 0 | 0 | 0 | 0 | 0 | 0 | 0 | 0 | 0 | 0 | 0 | 0 | 0 | 0 | 0 | 0 | 0 | 0 | 0 | 5568-5571 | 0 | 0 | 0 | 0 | 0 | 0 | 0 | 0 | 0 | 0 | 0 | 0 | 0 | 0 | 0 | 0 | 0 | 0 | 0 | 0
5569 | 2260559.769 | 0 | 0 | 0 | 0 | 0 | 0 | 0 | 0 | 0 | 0 | 0 | 0 | 0 | 0 | 0 | 0 | 0 | 0 | 0 | 0 | 0 | 0 | 5569-5572 | 0 | 0 | 0 | 0 | 0 | 0 | 0 | 0 | 0 | 0 | 0 | 0 | 0 | 0 | 0 | 0 | 0 | 0 | 0 | 0
5570 | 2195998.4256 | 0 | 0 | 0 | 0 | 0 | 0 | 0 | 0 | 0 | 0 | 0 | 0 | 0 | 0 | 0 | 0 | 0 | 0 | 0 | 0 | 0 | 0 | 5570-5573 | 0 | 0 | 0 | 0 | 0 | 0 | 0 | 0 | 0 | 0 | 0 | 0 | 0 | 0 | 0 | 0 | 0 | 0 | 0 | 0
5571 | 2148133.5169 | 0 | 0 | 0 | 0 | 0 | 0 | 0 | 0 | 0 | 0 | 0 | 0 | 0 | 0 | 0 | 0 | 0 | 0 | 0 | 0 | 0 | 0 | 5571-5574 | 0 | 0 | 0 | 0 | 0 | 0 | 0 | 0 | 0 | 0 | 0 | 0 | 0 | 0 | 0 | 0 | 0 | 0 | 0 | 0
5572 | 2101741.2058 | 0 | 0 | 0 | 0 | 0 | 0 | 0 | 0 | 0 | 0 | 0 | 0 | 0 | 0 | 0 | 0 | 0 | 0 | 0 | 0 | 0 | 0 | 5572-5575 | 0 | 0 | 0 | 0 | 0 | 0 | 0 | 0 | 0 | 0 | 0 | 0 | 0 | 0 | 0 | 0 | 0 | 0 | 0 | 0
5573 | 1992723.0132 | 0 | 0 | 0 | 0 | 0 | 0 | 0 | 0 | 0 | 0 | 0 | 0 | 0 | 0 | 0 | 0 | 0 | 0 | 0 | 0 | 0 | 0 | 5573-5576 | 0 | 0 | 0 | 0 | 0.032621 | 0.50481 | 0.53768 | 0.57317 | 0.61695 | 0.65733 | 0.69562 | 0.73296 | 0.76904 | 0.80381 | 0.8374 | 0.86978 | 0.90116 | 0.93175 | 0.96034 | 0.98835
5574 | 1975299.3002 | 1225.6904 | 3547.4 | 0 | 0 | 0 | 0 | 0 | 0 | 0 | 0 | 0 | 0 | 0 | 0 | 0 | 0 | 0 | 0 | 0 | 0 | 0 | 0 | 5574-5577 | 0 | 0 | 0 | 0 | 0.23054 | 1.2268 | 1.2937 | 1.3658 | 1.4548 | 1.5369 | 1.6148 | 1.6907 | 1.7641 | 1.8349 | 1.9032 | 1.9691 | 2.033 | 2.0952 | 2.1534 | 2.2105
5575 | 2003384.2913 | 17999.45 | 4320.8 | 0 | 0 | 0 | 0 | 0 | 0 | 0 | 0 | 0 | 0 | 0 | 0 | 0 | 0 | 0 | 0 | 0 | 0 | 0 | 0 | 5575-5578 | 0 | 0 | 0 | 0 | 0.48814 | 2.0285 | 2.1299 | 2.2392 | 2.374 | 2.4984 | 2.6164 | 2.7314 | 2.8426 | 2.9498 | 3.0534 | 3.1532 | 3.25 | 3.3444 | 3.4326 | 3.5191
5576 | 2083094.385 | 87661.2 | 4891.76 | 0 | 0 | 0 | 0 | 0.032621 | 0.50481 | 0.53768 | 0.57317 | 0.61695 | 0.65733 | 0.69562 | 0.73296 | 0.76904 | 0.80381 | 0.8374 | 0.86978 | 0.90116 | 0.93175 | 0.96034 | 0.98835 | 5576-5579 | 0 | 0 | 0 | 0 | 0.73178 | 2.817 | 2.953 | 3.0998 | 3.2807 | 3.4477 | 3.606 | 3.7604 | 3.9097 | 4.0535 | 4.1925 | 4.3266 | 4.4565 | 4.5832 | 4.7016 | 4.8177
5577 | 2139204.4785 | 97699.424 | 5196.3 | 0 | 0 | 0 | 0 | 0.19792 | 0.72197 | 0.75598 | 0.79268 | 0.83789 | 0.87961 | 0.91918 | 0.95779 | 0.99509 | 1.0311 | 1.0658 | 1.0993 | 1.1318 | 1.1635 | 1.1931 | 1.2221 | 5577-5580 | 0 | 0 | 0 | 0 | 0.69916 | 2.3122 | 2.4154 | 2.5267 | 2.6638 | 2.7903 | 2.9104 | 3.0275 | 3.1406 | 3.2497 | 3.3551 | 3.4568 | 3.5554 | 3.6514 | 3.7413 | 3.8294
5578 | 2162475.2924 | 101583.056 | 2431.39 | 0 | 0 | 0 | 0 | 0.2576 | 0.80173 | 0.83621 | 0.8734 | 0.9192 | 0.96147 | 1.0016 | 1.0407 | 1.0785 | 1.1149 | 1.1502 | 1.1841 | 1.217 | 1.2491 | 1.2792 | 1.3086 | 5578-5581 | 0 | 0 | 0 | 0 | 0.73587 | 2.3716 | 2.4758 | 2.5883 | 2.7268 | 2.8546 | 2.9758 | 3.094 | 3.2083 | 3.3185 | 3.425 | 3.5277 | 3.6272 | 3.7242 | 3.815 | 3.904
5579 | 2177851.7768 | 101682.032 | 0 | 0 | 0 | 0 | 0 | 0.24364 | 0.78847 | 0.82317 | 0.8606 | 0.90671 | 0.94926 | 0.98962 | 1.029 | 1.067 | 1.1037 | 1.1392 | 1.1734 | 1.2065 | 1.2388 | 1.269 | 1.2987 | 5579-5582 | 0 | 0 | 0 | 0 | 0.66255 | 2.2871 | 2.3916 | 2.5044 | 2.6433 | 2.7715 | 2.8931 | 3.0117 | 3.1263 | 3.2368 | 3.3436 | 3.4466 | 3.5464 | 3.6437 | 3.7347 | 3.8239
5580 | 2204411.7954 | 20321.308 | 0 | 0 | 0 | 0 | 0 | 0 | 0 | 0 | 0 | 0 | 0 | 0 | 0 | 0 | 0 | 0 | 0 | 0 | 0 | 0 | 0 | 5580-5583 | 0 | 0 | 0 | 0 | 0.52398 | 2.1151 | 2.2194 | 2.3319 | 2.4705 | 2.5984 | 2.7198 | 2.8381 | 2.9525 | 3.0627 | 3.1693 | 3.272 | 3.3716 | 3.4686 | 3.5594 | 3.6484
5581 | 2201001.1837 | 102015.56 | 4379.5 | 0 | 0 | 0 | 0 | 0.23463 | 0.78143 | 0.81647 | 0.85428 | 0.90085 | 0.94383 | 0.98459 | 1.0244 | 1.0628 | 1.0998 | 1.1356 | 1.1702 | 1.2036 | 1.2363 | 1.2668 | 1.2967 | 5581-5584 | 0 | 0 | 0 | 0 | 0.52398 | 2.3821 | 2.5203 | 2.6694 | 2.8532 | 3.0229 | 3.1837 | 3.3406 | 3.4922 | 3.6382 | 3.7794 | 3.9155 | 4.0474 | 4.1759 | 4.2961 | 4.4139
5582 | 2188074.8913 | 99330.984 | 0 | 0 | 0 | 0 | 0 | 0.18428 | 0.71724 | 0.75201 | 0.78952 | 0.83575 | 0.87841 | 0.91886 | 0.95833 | 0.99646 | 1.0332 | 1.0688 | 1.103 | 1.1362 | 1.1686 | 1.1989 | 1.2285 | 5582-5585 | 0 | 0 | 0 | 0 | 0.28936 | 1.6007 | 1.7038 | 1.8151 | 1.9524 | 2.079 | 2.1991 | 2.3162 | 2.4294 | 2.5384 | 2.6438 | 2.7453 | 2.8437 | 2.9397 | 3.0293 | 3.1172
5583 | 2175794.6952 | 95119.992 | 0 | 0 | 0 | 0 | 0 | 0.10508 | 0.61642 | 0.65087 | 0.68806 | 0.73391 | 0.7762 | 0.81631 | 0.85543 | 0.89323 | 0.92967 | 0.96487 | 0.99881 | 1.0317 | 1.0638 | 1.0938 | 1.1231 | 5583-5586 | 0 | 0 | 0 | 0 | 0.10508 | 0.88347 | 0.95179 | 1.0256 | 1.1166 | 1.2006 | 1.2802 | 1.3579 | 1.4329 | 1.5052 | 1.575 | 1.6423 | 1.7075 | 1.7711 | 1.8305 | 1.8887
5584 | 2166736.1445 | 81633.36 | 0 | 0 | 0 | 0 | 0 | 0 | 0.26705 | 0.30092 | 0.33752 | 0.38274 | 0.42442 | 0.46393 | 0.50246 | 0.53966 | 0.57551 | 0.61014 | 0.6435 | 0.67583 | 0.70732 | 0.73675 | 0.76557 | 5584-5587 | 0 | 0 | 0 | 0 | 0 | 0.26705 | 0.30092 | 0.33752 | 0.38274 | 0.42442 | 0.46393 | 0.50246 | 0.53966 | 0.57551 | 0.61014 | 0.6435 | 0.67583 | 0.70732 | 0.73675 | 0.76557
5585 | 2200810.562 | 43659.78 | 0 | 0 | 0 | 0 | 0 | 0 | 0 | 0 | 0 | 0 | 0 | 0 | 0 | 0 | 0 | 0 | 0 | 0 | 0 | 0 | 0 | 5585-5588 | 0 | 0 | 0 | 0 | 0 | 0 | 0 | 0 | 0 | 0 | 0 | 0 | 0 | 0 | 0 | 0 | 0 | 0 | 0 | 0
5586 | 2430083.4902 | 2715.2015 | 0 | 0 | 0 | 0 | 0 | 0 | 0 | 0 | 0 | 0 | 0 | 0 | 0 | 0 | 0 | 0 | 0 | 0 | 0 | 0 | 0 | 5586-5589 | 0 | 0 | 0 | 0 | 0 | 0 | 0 | 0 | 0 | 0 | 0 | 0 | 0 | 0 | 0 | 0 | 0 | 0 | 0 | 0
5587 | 2546334.3521 | 0 | 6427.62 | 0 | 0 | 0 | 0 | 0 | 0 | 0 | 0 | 0 | 0 | 0 | 0 | 0 | 0 | 0 | 0 | 0 | 0 | 0 | 0 | 5587-5590 | 0 | 0 | 0 | 0 | 0 | 0 | 0 | 0 | 0 | 0 | 0 | 0 | 0 | 0 | 0 | 0 | 0 | 0 | 0 | 0
5588 | 2599879.7273 | 0 | 28263.8 | 0 | 0 | 0 | 0 | 0 | 0 | 0 | 0 | 0 | 0 | 0 | 0 | 0 | 0 | 0 | 0 | 0 | 0 | 0 | 0 | 5588-5591 | 0 | 0 | 0 | 0 | 0 | 0 | 0 | 0 | 0 | 0 | 0 | 0 | 0 | 0 | 0 | 0 | 0 | 0 | 0 | 0
5589 | 2618106.8512 | 0 | 4824.44 | 0 | 0 | 0 | 0 | 0 | 0 | 0 | 0 | 0 | 0 | 0 | 0 | 0 | 0 | 0 | 0 | 0 | 0 | 0 | 0 | 5589-5592 | 0 | 0 | 0 | 0 | 0 | 0 | 0 | 0 | 0 | 0 | 0 | 0 | 0 | 0 | 0 | 0 | 0 | 0 | 0 | 0
5590 | 2596502.4279 | 0 | 48823.5 | 0 | 0 | 0 | 0 | 0 | 0 | 0 | 0 | 0 | 0 | 0 | 0 | 0 | 0 | 0 | 0 | 0 | 0 | 0 | 0 | 5590-5593 | 0 | 0 | 0 | 0 | 0 | 0 | 0 | 0 | 0 | 0 | 0 | 0 | 0 | 0 | 0 | 0 | 0 | 0 | 0 | 0
5591 | 2513305.1842 | 0 | 30189.8 | 0 | 0 | 0 | 0 | 0 | 0 | 0 | 0 | 0 | 0 | 0 | 0 | 0 | 0 | 0 | 0 | 0 | 0 | 0 | 0 | 5591-5594 | 0 | 0 | 0 | 0 | 0 | 0 | 0 | 0 | 0 | 0 | 0 | 0 | 0 | 0 | 0 | 0 | 0 | 0 | 0 | 0
5592 | 2405083.5975 | 0 | 93576.3 | 0 | 0 | 0 | 0 | 0 | 0 | 0 | 0 | 0 | 0 | 0 | 0 | 0 | 0 | 0 | 0 | 0 | 0 | 0 | 0 | 5592-5595 | 0 | 0 | 0 | 0 | 0 | 0 | 0 | 0 | 0 | 0 | 0 | 0 | 0 | 0 | 0 | 0 | 0 | 0 | 0 | 0
5593 | 2313636.7872 | 0 | 2735.09 | 0 | 0 | 0 | 0 | 0 | 0 | 0 | 0 | 0 | 0 | 0 | 0 | 0 | 0 | 0 | 0 | 0 | 0 | 0 | 0 | 5593-5596 | 0 | 0 | 0 | 0 | 0 | 0 | 0 | 0 | 0 | 0 | 0 | 0 | 0 | 0 | 0 | 0 | 0 | 0 | 0 | 0
5594 | 2242631.385 | 0 | 31752.3 | 0 | 0 | 0 | 0 | 0 | 0 | 0 | 0 | 0 | 0 | 0 | 0 | 0 | 0 | 0 | 0 | 0 | 0 | 0 | 0 | 5594-5597 | 0 | 0 | 0 | 0 | 0 | 0 | 0 | 0 | 0 | 0 | 0 | 0 | 0 | 0 | 0 | 0 | 0 | 0 | 0 | 0
5595 | 2170073.345 | 0 | 17055.4 | 0 | 0 | 0 | 0 | 0 | 0 | 0 | 0 | 0 | 0 | 0 | 0 | 0 | 0 | 0 | 0 | 0 | 0 | 0 | 0 | 5595-5598 | 0 | 0 | 0 | 0 | 0 | 0 | 0 | 0 | 0 | 0 | 0 | 0 | 0 | 0 | 0 | 0 | 0 | 0 | 0 | 0
5596 | 2153318.0917 | 0 | 4244.64 | 0 | 0 | 0 | 0 | 0 | 0 | 0 | 0 | 0 | 0 | 0 | 0 | 0 | 0 | 0 | 0 | 0 | 0 | 0 | 0 | 5596-5599 | 0 | 0 | 0 | 0 | 0 | 0 | 0 | 0 | 0 | 0 | 0 | 0 | 0 | 0 | 0 | 0 | 0 | 0 | 0.023944 | 0.053232
5597 | 2126117.7619 | 0 | 4920.7 | 0 | 0 | 0 | 0 | 0 | 0 | 0 | 0 | 0 | 0 | 0 | 0 | 0 | 0 | 0 | 0 | 0 | 0 | 0 | 0 | 5597-5600 | 0 | 0 | 0 | 0 | 0 | 0.34107 | 0.37892 | 0.41982 | 0.47036 | 0.51694 | 0.56109 | 0.60415 | 0.64573 | 0.68579 | 0.72449 | 0.76177 | 0.7979 | 0.83309 | 0.88992 | 0.95142
5598 | 2218502.3443 | 9029.951 | 40871.1 | 0 | 0 | 0 | 0 | 0 | 0 | 0 | 0 | 0 | 0 | 0 | 0 | 0 | 0 | 0 | 0 | 0 | 0 | 0 | 0 | 5598-5601 | 0 | 0 | 0 | 0 | 0 | 0.82241 | 0.89973 | 0.98327 | 1.0865 | 1.1816 | 1.2718 | 1.3597 | 1.4446 | 1.5264 | 1.6055 | 1.6817 | 1.7555 | 1.8274 | 1.9185 | 2.0136
5599 | 2274971.6941 | 56297.572 | 42335.6 | 0 | 0 | 0 | 0 | 0 | 0 | 0 | 0 | 0 | 0 | 0 | 0 | 0 | 0 | 0 | 0 | 0 | 0 | 0.023944 | 0.053232 | 5599-5602 | 0 | 0 | 0 | 0 | 0 | 1.2735 | 1.3914 | 1.5189 | 1.6763 | 1.8214 | 1.959 | 2.0932 | 2.2227 | 2.3476 | 2.4682 | 2.5844 | 2.697 | 2.8068 | 2.9332 | 3.063
5600 | 2421413.7685 | 91231.56 | 42549.9 | 0 | 0 | 0 | 0 | 0 | 0.34107 | 0.37892 | 0.41982 | 0.47036 | 0.51694 | 0.56109 | 0.60415 | 0.64573 | 0.68579 | 0.72449 | 0.76177 | 0.7979 | 0.83309 | 0.86597 | 0.89819 | 5600-5603 | 0 | 0 | 0 | 0 | 0 | 1.7094 | 1.8686 | 2.0405 | 2.253 | 2.4488 | 2.6344 | 2.8154 | 2.9903 | 3.1587 | 3.3215 | 3.4783 | 3.6302 | 3.7783 | 3.9166 | 4.0522
5601 | 2515463.8438 | 99340.752 | 50265.5 | 0 | 0 | 0 | 0 | 0 | 0.48134 | 0.52081 | 0.56345 | 0.6161 | 0.66464 | 0.71066 | 0.75554 | 0.79889 | 0.84066 | 0.88101 | 0.91989 | 0.95757 | 0.99429 | 1.0286 | 1.0622 | 5601-5604 | 0 | 0 | 0 | 0 | 0 | 1.755 | 1.9176 | 2.0932 | 2.31 | 2.51 | 2.6995 | 2.8844 | 3.0629 | 3.2349 | 3.4011 | 3.5612 | 3.7164 | 3.8676 | 4.0089 | 4.1473
5602 | 2591307.9258 | 102106.704 | 13056.3 | 0 | 0 | 0 | 0 | 0 | 0.45105 | 0.49171 | 0.53562 | 0.58985 | 0.63985 | 0.68725 | 0.73348 | 0.77812 | 0.82115 | 0.86271 | 0.90276 | 0.94156 | 0.97938 | 1.0147 | 1.0493 | 5602-5605 | 0 | 0 | 0 | 0 | 0 | 1.6556 | 1.8199 | 1.9974 | 2.2166 | 2.4186 | 2.6102 | 2.797 | 2.9774 | 3.1512 | 3.3191 | 3.4809 | 3.6377 | 3.7905 | 3.9332 | 4.073
5603 | 2629163.521 | 102487.696 | 20951.7 | 0 | 0 | 0 | 0 | 0 | 0.43592 | 0.47713 | 0.52165 | 0.57664 | 0.62734 | 0.67539 | 0.72225 | 0.76751 | 0.81113 | 0.85326 | 0.89386 | 0.93319 | 0.97152 | 1.0073 | 1.0424 | 5603-5606 | 0 | 0 | 0 | 0 | 0 | 1.5324 | 1.697 | 1.8748 | 2.0944 | 2.2969 | 2.4889 | 2.676 | 2.8568 | 3.031 | 3.1992 | 3.3613 | 3.5184 | 3.6714 | 3.8144 | 3.9544
5604 | 2632889.6303 | 101022.488 | 13799.7 | 0 | 0 | 0 | 0 | 0 | 0.38669 | 0.42791 | 0.47244 | 0.52745 | 0.57816 | 0.62623 | 0.67311 | 0.71838 | 0.762 | 0.80414 | 0.84474 | 0.88408 | 0.92241 | 0.95823 | 0.99331 | 5604-5607 | 0 | 0 | 0 | 0 | 0 | 1.3852 | 1.5492 | 1.7263 | 1.9452 | 2.1469 | 2.3381 | 2.5246 | 2.7047 | 2.8782 | 3.0457 | 3.2072 | 3.3636 | 3.516 | 3.6584 | 3.7978
5605 | 2632642.2987 | 99770.72 | 42039.9 | 0 | 0 | 0 | 0 | 0 | 0.38198 | 0.42316 | 0.46764 | 0.52261 | 0.57327 | 0.6213 | 0.66813 | 0.71335 | 0.75693 | 0.79902 | 0.83958 | 0.87887 | 0.91716 | 0.95293 | 0.98797 | 5605-5608 | 0 | 0 | 0 | 0 | 0 | 0.99855 | 1.1535 | 1.3293 | 1.5467 | 1.747 | 1.9368 | 2.1218 | 2.3005 | 2.4727 | 2.639 | 2.7991 | 2.9543 | 3.1055 | 3.2466 | 3.3849
5606 | 2626057.5094 | 96185.856 | 77070.5 | 0 | 0 | 0 | 0 | 0 | 0.3278 | 0.36876 | 0.41302 | 0.46774 | 0.51817 | 0.56596 | 0.61256 | 0.65757 | 0.70092 | 0.7428 | 0.78315 | 0.82223 | 0.86031 | 0.89588 | 0.93072 | 5606-5609 | 0 | 0 | 0 | 0 | 0 | 0.61657 | 0.73038 | 0.86166 | 1.0241 | 1.1737 | 1.3155 | 1.4537 | 1.5872 | 1.7158 | 1.8399 | 1.9596 | 2.0754 | 2.1883 | 2.2937 | 2.397
5607 | 2604191.2839 | 93598.072 | 87462.5 | 0 | 0 | 0 | 0 | 0 | 0.28877 | 0.32933 | 0.37316 | 0.42736 | 0.47731 | 0.52465 | 0.5708 | 0.61537 | 0.65831 | 0.69978 | 0.73973 | 0.77843 | 0.81613 | 0.85134 | 0.88584 | 5607-5610 | 0 | 0 | 0 | 0 | 0 | 0.28877 | 0.36162 | 0.44863 | 0.55631 | 0.65552 | 0.7495 | 0.84114 | 0.92963 | 1.0149 | 1.0971 | 1.1764 | 1.2532 | 1.328 | 1.3978 | 1.4662
5608 | 2585880.4471 | 82525.68 | 68378.3 | 0 | 0 | 0 | 0 | 0 | 0 | 0.032293 | 0.075473 | 0.12895 | 0.1782 | 0.22486 | 0.27034 | 0.31425 | 0.35654 | 0.39737 | 0.4367 | 0.47478 | 0.51187 | 0.54649 | 0.5804 | 5608-5611 | 0 | 0 | 0 | 0 | 0 | 0 | 0.032293 | 0.075473 | 0.12895 | 0.1782 | 0.22486 | 0.27034 | 0.31425 | 0.35654 | 0.39737 | 0.4367 | 0.47478 | 0.51187 | 0.54649 | 0.5804
5609 | 2527829.9445 | 46877.212 | 84941.7 | 0 | 0 | 0 | 0 | 0 | 0 | 0 | 0 | 0 | 0 | 0 | 0 | 0 | 0 | 0 | 0 | 0 | 0 | 0 | 0 | 5609-5612 | 0 | 0 | 0 | 0 | 0 | 0 | 0 | 0 | 0 | 0 | 0 | 0 | 0 | 0 | 0 | 0 | 0 | 0 | 0 | 0
5610 | 2689725.954 | 6431.55 | 86172.9 | 0 | 0 | 0 | 0 | 0 | 0 | 0 | 0 | 0 | 0 | 0 | 0 | 0 | 0 | 0 | 0 | 0 | 0 | 0 | 0 | 5610-5613 | 0 | 0 | 0 | 0 | 0 | 0 | 0 | 0 | 0 | 0 | 0 | 0 | 0 | 0 | 0 | 0 | 0 | 0 | 0 | 0
5611 | 2774386.3625 | 0 | 84016.8 | 0 | 0 | 0 | 0 | 0 | 0 | 0 | 0 | 0 | 0 | 0 | 0 | 0 | 0 | 0 | 0 | 0 | 0 | 0 | 0 | 5611-5614 | 0 | 0 | 0 | 0 | 0 | 0 | 0 | 0 | 0 | 0 | 0 | 0 | 0 | 0 | 0 | 0 | 0 | 0 | 0 | 0
5612 | 2775966.1995 | 0 | 83199.1 | 0 | 0 | 0 | 0 | 0 | 0 | 0 | 0 | 0 | 0 | 0 | 0 | 0 | 0 | 0 | 0 | 0 | 0 | 0 | 0 | 5612-5615 | 0 | 0 | 0 | 0 | 0 | 0 | 0 | 0 | 0 | 0 | 0 | 0 | 0 | 0 | 0 | 0 | 0 | 0 | 0 | 0
5613 | 2768257.5969 | 0 | 78209.2 | 0 | 0 | 0 | 0 | 0 | 0 | 0 | 0 | 0 | 0 | 0 | 0 | 0 | 0 | 0 | 0 | 0 | 0 | 0 | 0 | 5613-5616 | 0 | 0 | 0 | 0 | 0 | 0 | 0 | 0 | 0 | 0 | 0 | 0 | 0 | 0 | 0 | 0 | 0 | 0 | 0 | 0
5614 | 2704075.0706 | 0 | 49559.4 | 0 | 0 | 0 | 0 | 0 | 0 | 0 | 0 | 0 | 0 | 0 | 0 | 0 | 0 | 0 | 0 | 0 | 0 | 0 | 0 | 5614-5617 | 0 | 0 | 0 | 0 | 0 | 0 | 0 | 0 | 0 | 0 | 0 | 0 | 0 | 0 | 0 | 0 | 0 | 0 | 0 | 0
5615 | 2558210.5866 | 0 | 39622.2 | 0 | 0 | 0 | 0 | 0 | 0 | 0 | 0 | 0 | 0 | 0 | 0 | 0 | 0 | 0 | 0 | 0 | 0 | 0 | 0 | 5615-5618 | 0 | 0 | 0 | 0 | 0 | 0 | 0 | 0 | 0 | 0 | 0 | 0 | 0 | 0 | 0 | 0 | 0 | 0 | 0 | 0
5616 | 2467926.0719 | 0 | 30868.8 | 0 | 0 | 0 | 0 | 0 | 0 | 0 | 0 | 0 | 0 | 0 | 0 | 0 | 0 | 0 | 0 | 0 | 0 | 0 | 0 | 5616-5619 | 0 | 0 | 0 | 0 | 0 | 0 | 0 | 0 | 0 | 0 | 0 | 0 | 0 | 0 | 0 | 0 | 0 | 0 | 0 | 0
5617 | 2359553.2726 | 0 | 21970.4 | 0 | 0 | 0 | 0 | 0 | 0 | 0 | 0 | 0 | 0 | 0 | 0 | 0 | 0 | 0 | 0 | 0 | 0 | 0 | 0 | 5617-5620 | 0 | 0 | 0 | 0 | 0 | 0 | 0 | 0 | 0 | 0 | 0 | 0 | 0 | 0 | 0 | 0 | 0 | 0 | 0 | 0
5618 | 2281666.3673 | 0 | 15227.2 | 0 | 0 | 0 | 0 | 0 | 0 | 0 | 0 | 0 | 0 | 0 | 0 | 0 | 0 | 0 | 0 | 0 | 0 | 0 | 0 | 5618-5621 | 0 | 0 | 0 | 0 | 0 | 0 | 0 | 0 | 0 | 0 | 0 | 0 | 0 | 0 | 0 | 0 | 0 | 0 | 0 | 0
5619 | 2212054.7869 | 0 | 8747.09 | 0 | 0 | 0 | 0 | 0 | 0 | 0 | 0 | 0 | 0 | 0 | 0 | 0 | 0 | 0 | 0 | 0 | 0 | 0 | 0 | 5619-5622 | 0 | 0 | 0 | 0 | 0 | 0 | 0 | 0 | 0 | 0 | 0 | 0 | 0 | 0 | 0 | 0 | 0 | 0 | 0 | 0
5620 | 2172299.6638 | 0 | 7166.18 | 0 | 0 | 0 | 0 | 0 | 0 | 0 | 0 | 0 | 0 | 0 | 0 | 0 | 0 | 0 | 0 | 0 | 0 | 0 | 0 | 5620-5623 | 0 | 0 | 0 | 0 | 0 | 0 | 0 | 0 | 0 | 0 | 0 | 0 | 0 | 0 | 0 | 0 | 0 | 0 | 0.016659 | 0.046269
5621 | 2181155.8228 | 0 | 5423.42 | 0 | 0 | 0 | 0 | 0 | 0 | 0 | 0 | 0 | 0 | 0 | 0 | 0 | 0 | 0 | 0 | 0 | 0 | 0 | 0 | 5621-5624 | 0 | 0 | 0 | 0 | 0 | 0.31917 | 0.35715 | 0.39818 | 0.44889 | 0.49563 | 0.53992 | 0.58312 | 0.62484 | 0.66504 | 0.70387 | 0.74128 | 0.77752 | 0.81284 | 0.8625 | 0.92443
5622 | 2278975.523 | 10193.09 | 5120.04 | 0 | 0 | 0 | 0 | 0 | 0 | 0 | 0 | 0 | 0 | 0 | 0 | 0 | 0 | 0 | 0 | 0 | 0 | 0 | 0 | 5622-5625 | 0 | 0 | 0 | 0 | 0 | 0.79518 | 0.87295 | 0.95695 | 1.0607 | 1.1564 | 1.247 | 1.3355 | 1.4209 | 1.5031 | 1.5826 | 1.6592 | 1.7335 | 1.8058 | 1.89 | 1.9858
5623 | 2297330.6491 | 57914.384 | 6597.1 | 0 | 0 | 0 | 0 | 0 | 0 | 0 | 0 | 0 | 0 | 0 | 0 | 0 | 0 | 0 | 0 | 0 | 0 | 0.016659 | 0.046269 | 5623-5626 | 0 | 0 | 0 | 0 | 0 | 1.2381 | 1.3568 | 1.485 | 1.6434 | 1.7894 | 1.9278 | 2.0628 | 2.1931 | 2.3187 | 2.4401 | 2.557 | 2.6703 | 2.7807 | 2.9005 | 3.0312
5624 | 2428682.8841 | 91935.504 | 8361.01 | 0 | 0 | 0 | 0 | 0 | 0.31917 | 0.35715 | 0.39818 | 0.44889 | 0.49563 | 0.53992 | 0.58312 | 0.62484 | 0.66504 | 0.70387 | 0.74128 | 0.77752 | 0.81284 | 0.84584 | 0.87816 | 5624-5627 | 0 | 0 | 0 | 0 | 0 | 1.6608 | 1.8212 | 1.9945 | 2.2085 | 2.4058 | 2.5928 | 2.7751 | 2.9513 | 3.121 | 3.285 | 3.443 | 3.5961 | 3.7452 | 3.8846 | 4.0212
5625 | 2532474.8233 | 101310.2 | 7648.14 | 0 | 0 | 0 | 0 | 0 | 0.47601 | 0.5158 | 0.55877 | 0.61182 | 0.66073 | 0.7071 | 0.75233 | 0.79601 | 0.83811 | 0.87878 | 0.91797 | 0.95594 | 0.99295 | 1.0275 | 1.0614 | 5625-5628 | 0 | 0 | 0 | 0 | 0 | 1.7689 | 1.9331 | 2.1105 | 2.3295 | 2.5315 | 2.7229 | 2.9096 | 3.09 | 3.2637 | 3.4316 | 3.5934 | 3.7501 | 3.9029 | 4.0456 | 4.1854
5626 | 2609180.2003 | 102729.968 | 4081.24 | 0 | 0 | 0 | 0 | 0 | 0.44295 | 0.48389 | 0.5281 | 0.5827 | 0.63305 | 0.68077 | 0.72731 | 0.77226 | 0.81558 | 0.85742 | 0.89774 | 0.93682 | 0.97489 | 1.0105 | 1.0453 | 5626-5629 | 0 | 0 | 0 | 0 | 0 | 1.7221 | 1.8883 | 2.0678 | 2.2896 | 2.494 | 2.6878 | 2.8768 | 3.0593 | 3.2352 | 3.4051 | 3.5688 | 3.7274 | 3.882 | 4.0265 | 4.168
5627 | 2660255.2631 | 103507.784 | 7908.47 | 0 | 0 | 0 | 0 | 0 | 0.4227 | 0.46439 | 0.50943 | 0.56507 | 0.61635 | 0.66497 | 0.71238 | 0.75817 | 0.80229 | 0.84491 | 0.88599 | 0.92578 | 0.96456 | 1.0008 | 1.0363 | 5627-5630 | 0 | 0 | 0 | 0 | 0 | 1.6627 | 1.8297 | 2.0101 | 2.233 | 2.4384 | 2.6332 | 2.8231 | 3.0065 | 3.1833 | 3.354 | 3.5185 | 3.6779 | 3.8333 | 3.9784 | 4.1206
5628 | 2666798.9524 | 103810.624 | 10141.9 | 0 | 0 | 0 | 0 | 0 | 0.42723 | 0.46903 | 0.51418 | 0.56995 | 0.62137 | 0.6701 | 0.71763 | 0.76354 | 0.80777 | 0.8505 | 0.89167 | 0.93157 | 0.97045 | 1.0068 | 1.0424 | 5628-5631 | 0 | 0 | 0 | 0 | 0 | 1.5805 | 1.7472 | 1.9272 | 2.1497 | 2.3548 | 2.5492 | 2.7388 | 2.9218 | 3.0983 | 3.2686 | 3.4328 | 3.5919 | 3.7469 | 3.8918 | 4.0336
5629 | 2666555.7815 | 103231.84 | 27222.7 | 0 | 0 | 0 | 0 | 0 | 0.42919 | 0.47097 | 0.5161 | 0.57184 | 0.62323 | 0.67195 | 0.71945 | 0.76534 | 0.80954 | 0.85225 | 0.8934 | 0.93328 | 0.97213 | 1.0084 | 1.044 | 5629-5632 | 0 | 0 | 0 | 0 | 0 | 1.1944 | 1.3599 | 1.5387 | 1.7598 | 1.9635 | 2.1565 | 2.3448 | 2.5266 | 2.7018 | 2.871 | 3.034 | 3.1919 | 3.3457 | 3.4894 | 3.6302
5630 | 2667902.6829 | 101697.496 | 23401.3 | 0 | 0 | 0 | 0 | 0 | 0.38354 | 0.42529 | 0.47039 | 0.52611 | 0.57747 | 0.62616 | 0.67363 | 0.71949 | 0.76367 | 0.80634 | 0.84746 | 0.8873 | 0.92612 | 0.96239 | 0.99792 | 5630-5633 | 0 | 0 | 0 | 0 | 0 | 0.76524 | 0.88895 | 1.0226 | 1.1879 | 1.3402 | 1.4846 | 1.6254 | 1.7613 | 1.8922 | 2.0187 | 2.1405 | 2.2586 | 2.3736 | 2.481 | 2.5862
5631 | 2648769.9958 | 98597.104 | 45757.5 | 0 | 0 | 0 | 0 | 0 | 0.3405 | 0.38187 | 0.42656 | 0.48181 | 0.53272 | 0.58098 | 0.62804 | 0.67348 | 0.71727 | 0.75956 | 0.80031 | 0.83978 | 0.87824 | 0.91417 | 0.94937 | 5631-5634 | 0 | 0 | 0 | 0 | 0 | 0.3817 | 0.46366 | 0.55225 | 0.66181 | 0.76277 | 0.85844 | 0.95172 | 1.0418 | 1.1286 | 1.2124 | 1.2931 | 1.3713 | 1.4475 | 1.5186 | 1.5883
5632 | 2621004.0699 | 87301.504 | 21421.2 | 0 | 0 | 0 | 0 | 0 | 0.041203 | 0.081795 | 0.12568 | 0.18001 | 0.23005 | 0.27746 | 0.32368 | 0.36831 | 0.4113 | 0.4528 | 0.49278 | 0.5315 | 0.56922 | 0.60443 | 0.63892 | 5632-5635 | 0 | 0 | 0 | 0 | 0 | 0.041203 | 0.081795 | 0.12568 | 0.18001 | 0.23005 | 0.27746 | 0.32368 | 0.36831 | 0.4113 | 0.4528 | 0.49278 | 0.5315 | 0.56922 | 0.60443 | 0.63892
5633 | 2554856.2001 | 49023.788 | 17114.2 | 0 | 0 | 0 | 0 | 0 | 0 | 0 | 0 | 0 | 0 | 0 | 0 | 0 | 0 | 0 | 0 | 0 | 0 | 0 | 0 | 5633-5636 | 0 | 0 | 0 | 0 | 0 | 0 | 0 | 0 | 0 | 0 | 0 | 0 | 0 | 0 | 0 | 0 | 0 | 0 | 0 | 0
5634 | 2713812.5551 | 6255.8975 | 11973.8 | 0 | 0 | 0 | 0 | 0 | 0 | 0 | 0 | 0 | 0 | 0 | 0 | 0 | 0 | 0 | 0 | 0 | 0 | 0 | 0 | 5634-5637 | 0 | 0 | 0 | 0 | 0 | 0 | 0 | 0 | 0 | 0 | 0 | 0 | 0 | 0 | 0 | 0 | 0 | 0 | 0 | 0
5635 | 2790410.0905 | 0 | 3711.86 | 0 | 0 | 0 | 0 | 0 | 0 | 0 | 0 | 0 | 0 | 0 | 0 | 0 | 0 | 0 | 0 | 0 | 0 | 0 | 0 | 5635-5638 | 0 | 0 | 0 | 0 | 0 | 0 | 0 | 0 | 0 | 0 | 0 | 0 | 0 | 0 | 0 | 0 | 0 | 0 | 0 | 0
5636 | 2792124.7097 | 0 | 0 | 0 | 0 | 0 | 0 | 0 | 0 | 0 | 0 | 0 | 0 | 0 | 0 | 0 | 0 | 0 | 0 | 0 | 0 | 0 | 0 | 5636-5639 | 0 | 0 | 0 | 0 | 0 | 0 | 0 | 0 | 0 | 0 | 0 | 0 | 0 | 0 | 0 | 0 | 0 | 0 | 0 | 0
5637 | 2780737.5446 | 0 | 0 | 0 | 0 | 0 | 0 | 0 | 0 | 0 | 0 | 0 | 0 | 0 | 0 | 0 | 0 | 0 | 0 | 0 | 0 | 0 | 0 | 5637-5640 | 0 | 0 | 0 | 0 | 0 | 0 | 0 | 0 | 0 | 0 | 0 | 0 | 0 | 0 | 0 | 0 | 0 | 0 | 0 | 0
5638 | 2729154.4507 | 0 | 0 | 0 | 0 | 0 | 0 | 0 | 0 | 0 | 0 | 0 | 0 | 0 | 0 | 0 | 0 | 0 | 0 | 0 | 0 | 0 | 0 | 5638-5641 | 0 | 0 | 0 | 0 | 0 | 0 | 0 | 0 | 0 | 0 | 0 | 0 | 0 | 0 | 0 | 0 | 0 | 0 | 0 | 0
5639 | 2611698.3534 | 0 | 7868.28 | 0 | 0 | 0 | 0 | 0 | 0 | 0 | 0 | 0 | 0 | 0 | 0 | 0 | 0 | 0 | 0 | 0 | 0 | 0 | 0 | 5639-5642 | 0 | 0 | 0 | 0 | 0 | 0 | 0 | 0 | 0 | 0 | 0 | 0 | 0 | 0 | 0 | 0 | 0 | 0 | 0 | 0
5640 | 2453791.91 | 0 | 5360.27 | 0 | 0 | 0 | 0 | 0 | 0 | 0 | 0 | 0 | 0 | 0 | 0 | 0 | 0 | 0 | 0 | 0 | 0 | 0 | 0 | 5640-5643 | 0 | 0 | 0 | 0 | 0 | 0 | 0 | 0 | 0 | 0 | 0 | 0 | 0 | 0 | 0 | 0 | 0 | 0 | 0 | 0
5641 | 2352841.4049 | 0 | 8662.52 | 0 | 0 | 0 | 0 | 0 | 0 | 0 | 0 | 0 | 0 | 0 | 0 | 0 | 0 | 0 | 0 | 0 | 0 | 0 | 0 | 5641-5644 | 0 | 0 | 0 | 0 | 0 | 0 | 0 | 0 | 0 | 0 | 0 | 0 | 0 | 0 | 0 | 0 | 0 | 0 | 0 | 0
5642 | 2276513.0245 | 0 | 5197.5 | 0 | 0 | 0 | 0 | 0 | 0 | 0 | 0 | 0 | 0 | 0 | 0 | 0 | 0 | 0 | 0 | 0 | 0 | 0 | 0 | 5642-5645 | 0 | 0 | 0 | 0 | 0 | 0 | 0 | 0 | 0 | 0 | 0 | 0 | 0 | 0 | 0 | 0 | 0 | 0 | 0 | 0
5643 | 2209549.1386 | 0 | 0 | 0 | 0 | 0 | 0 | 0 | 0 | 0 | 0 | 0 | 0 | 0 | 0 | 0 | 0 | 0 | 0 | 0 | 0 | 0 | 0 | 5643-5646 | 0 | 0 | 0 | 0 | 0 | 0 | 0 | 0 | 0 | 0 | 0 | 0 | 0 | 0 | 0 | 0 | 0 | 0 | 0 | 0
5644 | 2193698.7875 | 0 | 0 | 0 | 0 | 0 | 0 | 0 | 0 | 0 | 0 | 0 | 0 | 0 | 0 | 0 | 0 | 0 | 0 | 0 | 0 | 0 | 0 | 5644-5647 | 0 | 0 | 0 | 0 | 0 | 0 | 0 | 0 | 0 | 0 | 0 | 0 | 0 | 0 | 0 | 0 | 0 | 0 | 0 | 0
5645 | 2163718.0087 | 0 | 0 | 0 | 0 | 0 | 0 | 0 | 0 | 0 | 0 | 0 | 0 | 0 | 0 | 0 | 0 | 0 | 0 | 0 | 0 | 0 | 0 | 5645-5648 | 0 | 0 | 0 | 0 | 0 | 0.2743 | 0.31206 | 0.35286 | 0.40329 | 0.44977 | 0.49381 | 0.53677 | 0.57825 | 0.61822 | 0.65682 | 0.69401 | 0.73004 | 0.76515 | 0.79795 | 0.83007
5646 | 2238935.1267 | 8854.815 | 2714.3 | 0 | 0 | 0 | 0 | 0 | 0 | 0 | 0 | 0 | 0 | 0 | 0 | 0 | 0 | 0 | 0 | 0 | 0 | 0 | 0 | 5646-5649 | 0 | 0 | 0 | 0 | 0 | 0.5668 | 0.644 | 0.72742 | 0.83053 | 0.92556 | 1.0156 | 1.1035 | 1.1883 | 1.27 | 1.3489 | 1.425 | 1.4986 | 1.5704 | 1.6375 | 1.7032
5647 | 2275347.8284 | 29688.492 | 5756.24 | 0 | 0 | 0 | 0 | 0 | 0 | 0 | 0 | 0 | 0 | 0 | 0 | 0 | 0 | 0 | 0 | 0 | 0 | 0 | 0 | 5647-5650 | 0 | 0 | 0 | 0 | 0 | 1.0173 | 1.1352 | 1.2626 | 1.42 | 1.5652 | 1.7027 | 1.8368 | 1.9664 | 2.0912 | 2.2117 | 2.3279 | 2.4405 | 2.5501 | 2.6526 | 2.7529
5648 | 2418146.1165 | 89823.712 | 10223.4 | 0 | 0 | 0 | 0 | 0 | 0.2743 | 0.31206 | 0.35286 | 0.40329 | 0.44977 | 0.49381 | 0.53677 | 0.57825 | 0.61822 | 0.65682 | 0.69401 | 0.73004 | 0.76515 | 0.79795 | 0.83007 | 5648-5651 | 0 | 0 | 0 | 0 | 0 | 1.0173 | 1.1352 | 1.2626 | 1.42 | 1.5652 | 1.7027 | 1.8368 | 1.9664 | 2.0912 | 2.2117 | 2.3279 | 2.4405 | 2.5501 | 2.6526 | 2.7529
5649 | 2525798.5828 | 94032.432 | 11096.2 | 0 | 0 | 0 | 0 | 0 | 0.29249 | 0.33194 | 0.37456 | 0.42724 | 0.4758 | 0.52181 | 0.56669 | 0.61002 | 0.65177 | 0.6921 | 0.73096 | 0.7686 | 0.80528 | 0.83954 | 0.8731 | 5649-5652 | 0 | 0 | 0 | 0 | 0 | 0.74297 | 0.82314 | 0.90975 | 1.0168 | 1.1154 | 1.2089 | 1.3001 | 1.3881 | 1.473 | 1.5549 | 1.6339 | 1.7104 | 1.785 | 1.8592 | 1.9615
5650 | 2595501.3202 | 102375.016 | 9043.36 | 0 | 0 | 0 | 0 | 0 | 0.45048 | 0.4912 | 0.53519 | 0.58952 | 0.6396 | 0.68708 | 0.73338 | 0.7781 | 0.8212 | 0.86283 | 0.90295 | 0.94182 | 0.9797 | 1.0151 | 1.0498 | 5650-5653 | 0 | 0 | 0 | 0 | 0 | 0.45048 | 0.4912 | 0.53519 | 0.58952 | 0.6396 | 0.68708 | 0.73338 | 0.7781 | 0.83879 | 0.92188 | 1.0019 | 1.0794 | 1.155 | 1.2301 | 1.3331
5651 | 2633720.3695 | 40697.028 | 3409.26 | 0 | 0 | 0 | 0 | 0 | 0 | 0 | 0 | 0 | 0 | 0 | 0 | 0 | 0 | 0 | 0 | 0 | 0 | 0 | 0 | 5651-5654 | 0 | 0 | 0 | 0 | 0 | 0 | 0 | 0 | 0 | 0 | 0 | 0 | 0 | 0.017592 | 0.059052 | 0.098969 | 0.13762 | 0.19737 | 0.27161 | 0.37379
5652 | 2638981.9123 | 66269.056 | 0 | 0 | 0 | 0 | 0 | 0 | 0 | 0 | 0 | 0 | 0 | 0 | 0 | 0 | 0 | 0 | 0 | 0 | 0 | 0.0046077 | 0.038613 | 5652-5655 | 0 | 0 | 0 | 0 | 0 | 0 | 0 | 0 | 0 | 0 | 0 | 0 | 0 | 0.017592 | 0.059052 | 0.098969 | 0.13762 | 0.19737 | 0.27161 | 0.37379
5653 | 2647919.8705 | 73950.76 | 4945.22 | 0 | 0 | 0 | 0 | 0 | 0 | 0 | 0 | 0 | 0 | 0 | 0 | 0 | 0.017592 | 0.059052 | 0.098969 | 0.13762 | 0.17525 | 0.21035 | 0.24472 | 5653-5656 | 0 | 0 | 0 | 0 | 0 | 0 | 0 | 0 | 0 | 0 | 0 | 0 | 0 | 0.017592 | 0.059052 | 0.098969 | 0.13762 | 0.19737 | 0.267 | 0.33518
5654 | 2621743.4924 | 66626.936 | 30786.4 | 0 | 0 | 0 | 0 | 0 | 0 | 0 | 0 | 0 | 0 | 0 | 0 | 0 | 0 | 0 | 0 | 0 | 0.022121 | 0.056655 | 0.090464 | 5654-5657 | 0 | 0 | 0 | 0 | 0 | 0 | 0 | 0 | 0 | 0 | 0 | 0 | 0 | 0 | 0 | 0 | 0 | 0.022121 | 0.056655 | 0.090464
5655 | 2587472.8736 | 6505.7565 | 36499.4 | 0 | 0 | 0 | 0 | 0 | 0 | 0 | 0 | 0 | 0 | 0 | 0 | 0 | 0 | 0 | 0 | 0 | 0 | 0 | 0 | 5655-5658 | 0 | 0 | 0 | 0 | 0 | 0 | 0 | 0 | 0 | 0 | 0 | 0 | 0 | 0 | 0 | 0 | 0 | 0 | 0 | 0
5656 | 2552354.4906 | 44622.004 | 33959 | 0 | 0 | 0 | 0 | 0 | 0 | 0 | 0 | 0 | 0 | 0 | 0 | 0 | 0 | 0 | 0 | 0 | 0 | 0 | 0 | 5656-5659 | 0 | 0 | 0 | 0 | 0 | 0 | 0 | 0 | 0 | 0 | 0 | 0 | 0 | 0 | 0 | 0 | 0 | 0 | 0 | 0
5657 | 2510138.6376 | 41671.984 | 58168.9 | 0 | 0 | 0 | 0 | 0 | 0 | 0 | 0 | 0 | 0 | 0 | 0 | 0 | 0 | 0 | 0 | 0 | 0 | 0 | 0 | 5657-5660 | 0 | 0 | 0 | 0 | 0 | 0 | 0 | 0 | 0 | 0 | 0 | 0 | 0 | 0 | 0 | 0 | 0 | 0 | 0 | 0
5658 | 2676143.4944 | 1030.4503 | 43654.1 | 0 | 0 | 0 | 0 | 0 | 0 | 0 | 0 | 0 | 0 | 0 | 0 | 0 | 0 | 0 | 0 | 0 | 0 | 0 | 0 | 5658-5661 | 0 | 0 | 0 | 0 | 0 | 0 | 0 | 0 | 0 | 0 | 0 | 0 | 0 | 0 | 0 | 0 | 0 | 0 | 0 | 0
5659 | 2761961.322 | 0 | 24868.1 | 0 | 0 | 0 | 0 | 0 | 0 | 0 | 0 | 0 | 0 | 0 | 0 | 0 | 0 | 0 | 0 | 0 | 0 | 0 | 0 | 5659-5662 | 0 | 0 | 0 | 0 | 0 | 0 | 0 | 0 | 0 | 0 | 0 | 0 | 0 | 0 | 0 | 0 | 0 | 0 | 0 | 0
5660 | 2755341.0649 | 0 | 12592.9 | 0 | 0 | 0 | 0 | 0 | 0 | 0 | 0 | 0 | 0 | 0 | 0 | 0 | 0 | 0 | 0 | 0 | 0 | 0 | 0 | 5660-5663 | 0 | 0 | 0 | 0 | 0 | 0 | 0 | 0 | 0 | 0 | 0 | 0 | 0 | 0 | 0 | 0 | 0 | 0 | 0 | 0
5661 | 2748803.4092 | 0 | 8905.2 | 0 | 0 | 0 | 0 | 0 | 0 | 0 | 0 | 0 | 0 | 0 | 0 | 0 | 0 | 0 | 0 | 0 | 0 | 0 | 0 | 5661-5664 | 0 | 0 | 0 | 0 | 0 | 0 | 0 | 0 | 0 | 0 | 0 | 0 | 0 | 0 | 0 | 0 | 0 | 0 | 0 | 0
5662 | 2691109.5481 | 0 | 6037.65 | 0 | 0 | 0 | 0 | 0 | 0 | 0 | 0 | 0 | 0 | 0 | 0 | 0 | 0 | 0 | 0 | 0 | 0 | 0 | 0 | 5662-5665 | 0 | 0 | 0 | 0 | 0 | 0 | 0 | 0 | 0 | 0 | 0 | 0 | 0 | 0 | 0 | 0 | 0 | 0 | 0 | 0
5663 | 2581032.9762 | 0 | 9640.98 | 0 | 0 | 0 | 0 | 0 | 0 | 0 | 0 | 0 | 0 | 0 | 0 | 0 | 0 | 0 | 0 | 0 | 0 | 0 | 0 | 5663-5666 | 0 | 0 | 0 | 0 | 0 | 0 | 0 | 0 | 0 | 0 | 0 | 0 | 0 | 0 | 0 | 0 | 0 | 0 | 0 | 0
5664 | 2424205.8315 | 0 | 37769.8 | 0 | 0 | 0 | 0 | 0 | 0 | 0 | 0 | 0 | 0 | 0 | 0 | 0 | 0 | 0 | 0 | 0 | 0 | 0 | 0 | 5664-5667 | 0 | 0 | 0 | 0 | 0 | 0 | 0 | 0 | 0 | 0 | 0 | 0 | 0 | 0 | 0 | 0 | 0 | 0 | 0 | 0
5665 | 2326013.4657 | 0 | 32597.9 | 0 | 0 | 0 | 0 | 0 | 0 | 0 | 0 | 0 | 0 | 0 | 0 | 0 | 0 | 0 | 0 | 0 | 0 | 0 | 0 | 5665-5668 | 0 | 0 | 0 | 0 | 0 | 0 | 0 | 0 | 0 | 0 | 0 | 0 | 0 | 0 | 0 | 0 | 0 | 0 | 0 | 0
5666 | 2244864.7562 | 0 | 56691.9 | 0 | 0 | 0 | 0 | 0 | 0 | 0 | 0 | 0 | 0 | 0 | 0 | 0 | 0 | 0 | 0 | 0 | 0 | 0 | 0 | 5666-5669 | 0 | 0 | 0 | 0 | 0 | 0 | 0 | 0 | 0 | 0 | 0 | 0 | 0 | 0 | 0 | 0 | 0 | 0 | 0 | 0
5667 | 2196785.2486 | 0 | 91028.4 | 0 | 0 | 0 | 0 | 0 | 0 | 0 | 0 | 0 | 0 | 0 | 0 | 0 | 0 | 0 | 0 | 0 | 0 | 0 | 0 | 5667-5670 | 0 | 0 | 0 | 0 | 0 | 0 | 0 | 0 | 0 | 0 | 0 | 0 | 0 | 0 | 0 | 0 | 0 | 0 | 0 | 0
5668 | 2167877.8968 | 0 | 99449.4 | 0 | 0 | 0 | 0 | 0 | 0 | 0 | 0 | 0 | 0 | 0 | 0 | 0 | 0 | 0 | 0 | 0 | 0 | 0 | 0 | 5668-5671 | 0 | 0 | 0 | 0 | 0 | 0 | 0 | 0 | 0 | 0 | 0 | 0 | 0 | 0 | 0 | 0 | 0 | 0 | 0.010759 | 0.039742
5669 | 2138470.1448 | 0 | 53125.4 | 0 | 0 | 0 | 0 | 0 | 0 | 0 | 0 | 0 | 0 | 0 | 0 | 0 | 0 | 0 | 0 | 0 | 0 | 0 | 0 | 5669-5672 | 0 | 0 | 0 | 0 | 0 | 0.35902 | 0.39643 | 0.43685 | 0.48679 | 0.53282 | 0.57645 | 0.619 | 0.6601 | 0.69969 | 0.73793 | 0.77478 | 0.81049 | 0.84528 | 0.88854 | 0.94936
5670 | 2214140.3901 | 9478.564 | 8358.33 | 0 | 0 | 0 | 0 | 0 | 0 | 0 | 0 | 0 | 0 | 0 | 0 | 0 | 0 | 0 | 0 | 0 | 0 | 0 | 0 | 5670-5673 | 0 | 0 | 0 | 0 | 0.0041977 | 0.91015 | 0.98666 | 1.0693 | 1.1713 | 1.2654 | 1.3546 | 1.4416 | 1.5256 | 1.6065 | 1.6847 | 1.7601 | 1.8331 | 1.9043 | 1.9815 | 2.0757
5671 | 2250622.4266 | 55970.312 | 21541.3 | 0 | 0 | 0 | 0 | 0 | 0 | 0 | 0 | 0 | 0 | 0 | 0 | 0 | 0 | 0 | 0 | 0 | 0 | 0.010759 | 0.039742 | 5671-5674 | 0 | 0 | 0 | 0 | 0.024999 | 1.4899 | 1.6065 | 1.7326 | 1.8882 | 2.0317 | 2.1677 | 2.3004 | 2.4285 | 2.552 | 2.6713 | 2.7862 | 2.8976 | 3.0062 | 3.1184 | 3.2467
5672 | 2391302.8206 | 90981.224 | 40789.9 | 0 | 0 | 0 | 0 | 0 | 0.35902 | 0.39643 | 0.43685 | 0.48679 | 0.53282 | 0.57645 | 0.619 | 0.6601 | 0.69969 | 0.73793 | 0.77478 | 0.81049 | 0.84528 | 0.87778 | 0.90962 | 5672-5675 | 0 | 0 | 0 | 0 | 0.061303 | 2.0916 | 2.2486 | 2.4181 | 2.6274 | 2.8204 | 3.0034 | 3.1818 | 3.3542 | 3.5203 | 3.6808 | 3.8354 | 3.9852 | 4.1313 | 4.2677 | 4.4014
5673 | 2484186.6112 | 101367.464 | 39004.1 | 0 | 0 | 0 | 0 | 0.0041977 | 0.55113 | 0.59022 | 0.63244 | 0.68455 | 0.73259 | 0.77815 | 0.82258 | 0.86549 | 0.90685 | 0.94681 | 0.98532 | 1.0226 | 1.059 | 1.093 | 1.1263 | 5673-5676 | 0 | 0 | 0 | 0 | 0.074777 | 2.3094 | 2.4694 | 2.6421 | 2.8554 | 3.0521 | 3.2385 | 3.4204 | 3.596 | 3.7653 | 3.9288 | 4.0865 | 4.2392 | 4.388 | 4.5271 | 4.6635
5674 | 2555619.7552 | 103544.464 | 72393.7 | 0 | 0 | 0 | 0 | 0.020801 | 0.5797 | 0.61989 | 0.6633 | 0.71688 | 0.76628 | 0.81312 | 0.8588 | 0.90293 | 0.94545 | 0.98654 | 1.0261 | 1.0645 | 1.1019 | 1.1368 | 1.1711 | 5674-5677 | 0 | 0 | 0 | 0 | 0.070579 | 2.0597 | 2.2207 | 2.3945 | 2.6092 | 2.8071 | 2.9947 | 3.1777 | 3.3545 | 3.5248 | 3.6893 | 3.8479 | 4.0015 | 4.1512 | 4.2911 | 4.4282
5675 | 2559113.7687 | 104819.984 | 63707.8 | 0 | 0 | 0 | 0 | 0.036305 | 0.60175 | 0.64203 | 0.68554 | 0.73923 | 0.78874 | 0.83568 | 0.88146 | 0.92569 | 0.9683 | 1.0095 | 1.0492 | 1.0876 | 1.1251 | 1.1601 | 1.1945 | 5675-5678 | 0 | 0 | 0 | 0 | 0.049778 | 1.6093 | 1.7698 | 1.9431 | 2.1573 | 2.3547 | 2.5418 | 2.7243 | 2.9005 | 3.0703 | 3.2343 | 3.3924 | 3.5455 | 3.6947 | 3.834 | 3.9706
5676 | 2570159.3327 | 104375.952 | 60173.9 | 0 | 0 | 0 | 0 | 0.013473 | 0.57679 | 0.61722 | 0.66088 | 0.71477 | 0.76446 | 0.81158 | 0.85753 | 0.90191 | 0.94469 | 0.98601 | 1.0258 | 1.0644 | 1.102 | 1.1372 | 1.1716 | 5676-5679 | 0 | 0 | 0 | 0 | 0.013473 | 1.1614 | 1.321 | 1.4934 | 1.7066 | 1.9031 | 2.0893 | 2.2708 | 2.4462 | 2.6151 | 2.7782 | 2.9354 | 3.0877 | 3.236 | 3.3746 | 3.5103
5677 | 2568524.8979 | 93655.496 | 67467.1 | 0 | 0 | 0 | 0 | 0 | 0.3015 | 0.34155 | 0.38482 | 0.43833 | 0.48764 | 0.53437 | 0.57994 | 0.62394 | 0.66633 | 0.70728 | 0.74672 | 0.78494 | 0.82217 | 0.85695 | 0.89101 | 5677-5680 | 0 | 0 | 0 | 0 | 0 | 0.67068 | 0.82879 | 0.99969 | 1.2111 | 1.4059 | 1.5905 | 1.7705 | 1.9443 | 2.1117 | 2.2733 | 2.4291 | 2.5799 | 2.7268 | 2.864 | 2.9984
5678 | 2558040.4124 | 86995.872 | 62531.6 | 0 | 0 | 0 | 0 | 0 | 0.1293 | 0.16898 | 0.21187 | 0.26495 | 0.31385 | 0.36018 | 0.40535 | 0.44897 | 0.49098 | 0.53155 | 0.57063 | 0.60848 | 0.64535 | 0.67978 | 0.71349 | 5678-5681 | 0 | 0 | 0 | 0 | 0 | 0.36919 | 0.48724 | 0.61487 | 0.7728 | 0.91831 | 1.0562 | 1.1906 | 1.3204 | 1.4454 | 1.5661 | 1.6823 | 1.795 | 1.9047 | 2.0071 | 2.1074
5679 | 2538655.7155 | 87552.912 | 55333.7 | 0 | 0 | 0 | 0 | 0 | 0.15382 | 0.19324 | 0.23585 | 0.28856 | 0.33713 | 0.38315 | 0.42802 | 0.47135 | 0.51308 | 0.55338 | 0.59221 | 0.62981 | 0.66645 | 0.70065 | 0.73415 | 5679-5682 | 0 | 0 | 0 | 0 | 0 | 0.23988 | 0.31826 | 0.403 | 0.50785 | 0.60446 | 0.69598 | 0.78522 | 0.87138 | 0.95437 | 1.0345 | 1.1117 | 1.1865 | 1.2593 | 1.3273 | 1.3939
5680 | 2515525.2899 | 83887.608 | 64442.5 | 0 | 0 | 0 | 0 | 0 | 0.086062 | 0.12502 | 0.16715 | 0.21929 | 0.26732 | 0.31283 | 0.3572 | 0.40003 | 0.44129 | 0.48113 | 0.5195 | 0.55667 | 0.59287 | 0.62667 | 0.65977 | 5680-5683 | 0 | 0 | 0 | 0 | 0 | 0.086062 | 0.12502 | 0.16715 | 0.21929 | 0.26732 | 0.31283 | 0.3572 | 0.40003 | 0.44129 | 0.48113 | 0.5195 | 0.55667 | 0.59287 | 0.62667 | 0.65977
5681 | 2467773.4149 | 44375.08 | 62835.7 | 0 | 0 | 0 | 0 | 0 | 0 | 0 | 0 | 0 | 0 | 0 | 0 | 0 | 0 | 0 | 0 | 0 | 0 | 0 | 0 | 5681-5684 | 0 | 0 | 0 | 0 | 0 | 0 | 0 | 0 | 0 | 0 | 0 | 0 | 0 | 0 | 0 | 0 | 0 | 0 | 0 | 0
5682 | 2634759.2816 | 1897.4536 | 37032.4 | 0 | 0 | 0 | 0 | 0 | 0 | 0 | 0 | 0 | 0 | 0 | 0 | 0 | 0 | 0 | 0 | 0 | 0 | 0 | 0 | 5682-5685 | 0 | 0 | 0 | 0 | 0 | 0 | 0 | 0 | 0 | 0 | 0 | 0 | 0 | 0 | 0 | 0 | 0 | 0 | 0 | 0
5683 | 2770295.1583 | 0 | 24993.3 | 0 | 0 | 0 | 0 | 0 | 0 | 0 | 0 | 0 | 0 | 0 | 0 | 0 | 0 | 0 | 0 | 0 | 0 | 0 | 0 | 5683-5686 | 0 | 0 | 0 | 0 | 0 | 0 | 0 | 0 | 0 | 0 | 0 | 0 | 0 | 0 | 0 | 0 | 0 | 0 | 0 | 0
5684 | 2791984.2237 | 0 | 15858.5 | 0 | 0 | 0 | 0 | 0 | 0 | 0 | 0 | 0 | 0 | 0 | 0 | 0 | 0 | 0 | 0 | 0 | 0 | 0 | 0 | 5684-5687 | 0 | 0 | 0 | 0 | 0 | 0 | 0 | 0 | 0 | 0 | 0 | 0 | 0 | 0 | 0 | 0 | 0 | 0 | 0 | 0
5685 | 2801037.2442 | 0 | 3699.31 | 0 | 0 | 0 | 0 | 0 | 0 | 0 | 0 | 0 | 0 | 0 | 0 | 0 | 0 | 0 | 0 | 0 | 0 | 0 | 0 | 5685-5688 | 0 | 0 | 0 | 0 | 0 | 0 | 0 | 0 | 0 | 0 | 0 | 0 | 0 | 0 | 0 | 0 | 0 | 0 | 0 | 0
5686 | 2750843.9076 | 0 | 2739.43 | 0 | 0 | 0 | 0 | 0 | 0 | 0 | 0 | 0 | 0 | 0 | 0 | 0 | 0 | 0 | 0 | 0 | 0 | 0 | 0 | 5686-5689 | 0 | 0 | 0 | 0 | 0 | 0 | 0 | 0 | 0 | 0 | 0 | 0 | 0 | 0 | 0 | 0 | 0 | 0 | 0 | 0
5687 | 2632139.9155 | 0 | 0 | 0 | 0 | 0 | 0 | 0 | 0 | 0 | 0 | 0 | 0 | 0 | 0 | 0 | 0 | 0 | 0 | 0 | 0 | 0 | 0 | 5687-5690 | 0 | 0 | 0 | 0 | 0 | 0 | 0 | 0 | 0 | 0 | 0 | 0 | 0 | 0 | 0 | 0 | 0 | 0 | 0 | 0
5688 | 2495691.5285 | 0 | 0 | 0 | 0 | 0 | 0 | 0 | 0 | 0 | 0 | 0 | 0 | 0 | 0 | 0 | 0 | 0 | 0 | 0 | 0 | 0 | 0 | 5688-5691 | 0 | 0 | 0 | 0 | 0 | 0 | 0 | 0 | 0 | 0 | 0 | 0 | 0 | 0 | 0 | 0 | 0 | 0 | 0 | 0
5689 | 2397420.1824 | 0 | 0 | 0 | 0 | 0 | 0 | 0 | 0 | 0 | 0 | 0 | 0 | 0 | 0 | 0 | 0 | 0 | 0 | 0 | 0 | 0 | 0 | 5689-5692 | 0 | 0 | 0 | 0 | 0 | 0 | 0 | 0 | 0 | 0 | 0 | 0 | 0 | 0 | 0 | 0 | 0 | 0 | 0 | 0
5690 | 2306491.4354 | 0 | 0 | 0 | 0 | 0 | 0 | 0 | 0 | 0 | 0 | 0 | 0 | 0 | 0 | 0 | 0 | 0 | 0 | 0 | 0 | 0 | 0 | 5690-5693 | 0 | 0 | 0 | 0 | 0 | 0 | 0 | 0 | 0 | 0 | 0 | 0 | 0 | 0 | 0 | 0 | 0 | 0 | 0 | 0
5691 | 2241669.3486 | 0 | 0 | 0 | 0 | 0 | 0 | 0 | 0 | 0 | 0 | 0 | 0 | 0 | 0 | 0 | 0 | 0 | 0 | 0 | 0 | 0 | 0 | 5691-5694 | 0 | 0 | 0 | 0 | 0 | 0 | 0 | 0 | 0 | 0 | 0 | 0 | 0 | 0 | 0 | 0 | 0 | 0 | 0 | 0
5692 | 2212453.3951 | 0 | 0 | 0 | 0 | 0 | 0 | 0 | 0 | 0 | 0 | 0 | 0 | 0 | 0 | 0 | 0 | 0 | 0 | 0 | 0 | 0 | 0 | 5692-5695 | 0 | 0 | 0 | 0 | 0 | 0 | 0 | 0 | 0 | 0 | 0 | 0 | 0 | 0 | 0 | 0 | 0 | 0 | 0 | 0
5693 | 2174721.4229 | 0 | 0 | 0 | 0 | 0 | 0 | 0 | 0 | 0 | 0 | 0 | 0 | 0 | 0 | 0 | 0 | 0 | 0 | 0 | 0 | 0 | 0 | 5693-5696 | 0 | 0 | 0 | 0 | 0 | 0.2463 | 0.28435 | 0.32546 | 0.37629 | 0.42313 | 0.46752 | 0.51081 | 0.55262 | 0.59289 | 0.63179 | 0.66927 | 0.70558 | 0.74095 | 0.774 | 0.80637
5694 | 2250179.7974 | 6856.2315 | 2950.53 | 0 | 0 | 0 | 0 | 0 | 0 | 0 | 0 | 0 | 0 | 0 | 0 | 0 | 0 | 0 | 0 | 0 | 0 | 0 | 0 | 5694-5697 | 0 | 0 | 0 | 0 | 0 | 0.69636 | 0.77422 | 0.85834 | 0.96226 | 1.0581 | 1.1489 | 1.2374 | 1.3229 | 1.4053 | 1.4849 | 1.5616 | 1.6359 | 1.7083 | 1.776 | 1.8423
5695 | 2298391.0597 | 54950.22 | 1187.32 | 0 | 0 | 0 | 0 | 0 | 0 | 0 | 0 | 0 | 0 | 0 | 0 | 0 | 0 | 0 | 0 | 0 | 0 | 0 | 0 | 5695-5698 | 0 | 0 | 0 | 0 | 0 | 1.1649 | 1.2835 | 1.4117 | 1.57 | 1.7159 | 1.8542 | 1.9891 | 2.1194 | 2.245 | 2.3663 | 2.4831 | 2.5963 | 2.7067 | 2.8098 | 2.9108
5696 | 2438389.7556 | 89821 | 0 | 0 | 0 | 0 | 0 | 0 | 0.2463 | 0.28435 | 0.32546 | 0.37629 | 0.42313 | 0.46752 | 0.51081 | 0.55262 | 0.59289 | 0.63179 | 0.66927 | 0.70558 | 0.74095 | 0.774 | 0.80637 | 5696-5699 | 0 | 0 | 0 | 0 | 0 | 1.1649 | 1.2835 | 1.4117 | 1.57 | 1.7159 | 1.8542 | 1.9891 | 2.1194 | 2.245 | 2.3663 | 2.4831 | 2.5963 | 2.7067 | 2.8098 | 2.9108
5697 | 2535768.978 | 100728.232 | 0 | 0 | 0 | 0 | 0 | 0 | 0.45006 | 0.48988 | 0.53288 | 0.58597 | 0.63493 | 0.68134 | 0.7266 | 0.77032 | 0.81244 | 0.85314 | 0.89236 | 0.93036 | 0.96739 | 1.002 | 1.0359 | 5697-5700 | 0 | 0 | 0 | 0 | 0 | 0.91861 | 0.99919 | 1.0862 | 1.1937 | 1.2928 | 1.3867 | 1.4783 | 1.5668 | 1.6521 | 1.7345 | 1.8138 | 1.8908 | 1.9657 | 2.0358 | 2.1044
5698 | 2596751.4479 | 103187.28 | 6686.35 | 0 | 0 | 0 | 0 | 0 | 0.46855 | 0.50932 | 0.55335 | 0.60773 | 0.65786 | 0.70539 | 0.75174 | 0.79651 | 0.83965 | 0.88132 | 0.92149 | 0.9604 | 0.99833 | 1.0338 | 1.0685 | 5698-5701 | 0 | 0 | 0 | 0 | 0 | 0.46855 | 0.50932 | 0.55335 | 0.60773 | 0.65786 | 0.70539 | 0.75174 | 0.79651 | 0.83965 | 0.88132 | 0.92149 | 0.9604 | 0.99833 | 1.0338 | 1.0685
5699 | 2628196.5061 | 62174.432 | 16510.1 | 0 | 0 | 0 | 0 | 0 | 0 | 0 | 0 | 0 | 0 | 0 | 0 | 0 | 0 | 0 | 0 | 0 | 0 | 0 | 0 | 5699-5702 | 0 | 0 | 0 | 0 | 0 | 0 | 0 | 0 | 0 | 0 | 0 | 0 | 0 | 0 | 0 | 0 | 0 | 0 | 0 | 0
5700 | 2633608.6406 | 17205.22 | 11981 | 0 | 0 | 0 | 0 | 0 | 0 | 0 | 0 | 0 | 0 | 0 | 0 | 0 | 0 | 0 | 0 | 0 | 0 | 0 | 0 | 5700-5703 | 0 | 0 | 0 | 0 | 0 | 0 | 0 | 0 | 0 | 0 | 0 | 0 | 0 | 0 | 0 | 0 | 0 | 0 | 0 | 0
5701 | 2607364.9677 | 42541.268 | 20296.5 | 0 | 0 | 0 | 0 | 0 | 0 | 0 | 0 | 0 | 0 | 0 | 0 | 0 | 0 | 0 | 0 | 0 | 0 | 0 | 0 | 5701-5704 | 0 | 0 | 0 | 0 | 0 | 0 | 0 | 0 | 0 | 0 | 0 | 0 | 0 | 0 | 0 | 0 | 0 | 0 | 0 | 0
5702 | 2612506.1647 | 29109.746 | 19578 | 0 | 0 | 0 | 0 | 0 | 0 | 0 | 0 | 0 | 0 | 0 | 0 | 0 | 0 | 0 | 0 | 0 | 0 | 0 | 0 | 5702-5705 | 0 | 0 | 0 | 0 | 0 | 0 | 0 | 0 | 0 | 0 | 0 | 0 | 0 | 0 | 0 | 0 | 0 | 0 | 0 | 0
5703 | 2582840.1947 | 18505.896 | 42618.2 | 0 | 0 | 0 | 0 | 0 | 0 | 0 | 0 | 0 | 0 | 0 | 0 | 0 | 0 | 0 | 0 | 0 | 0 | 0 | 0 | 5703-5706 | 0 | 0 | 0 | 0 | 0 | 0 | 0 | 0 | 0 | 0 | 0 | 0 | 0 | 0 | 0 | 0 | 0 | 0 | 0 | 0
5704 | 2538801.1974 | 16983.886 | 31127.2 | 0 | 0 | 0 | 0 | 0 | 0 | 0 | 0 | 0 | 0 | 0 | 0 | 0 | 0 | 0 | 0 | 0 | 0 | 0 | 0 | 5704-5707 | 0 | 0 | 0 | 0 | 0 | 0 | 0 | 0 | 0 | 0 | 0 | 0 | 0 | 0 | 0 | 0 | 0 | 0 | 0 | 0
5705 | 2485236.9531 | 9097.033 | 12919.8 | 0 | 0 | 0 | 0 | 0 | 0 | 0 | 0 | 0 | 0 | 0 | 0 | 0 | 0 | 0 | 0 | 0 | 0 | 0 | 0 | 5705-5708 | 0 | 0 | 0 | 0 | 0 | 0 | 0 | 0 | 0 | 0 | 0 | 0 | 0 | 0 | 0 | 0 | 0 | 0 | 0 | 0
5706 | 2639936.4869 | 0 | 8466.78 | 0 | 0 | 0 | 0 | 0 | 0 | 0 | 0 | 0 | 0 | 0 | 0 | 0 | 0 | 0 | 0 | 0 | 0 | 0 | 0 | 5706-5709 | 0 | 0 | 0 | 0 | 0 | 0 | 0 | 0 | 0 | 0 | 0 | 0 | 0 | 0 | 0 | 0 | 0 | 0 | 0 | 0
5707 | 2663081.9681 | 0 | 3479.01 | 0 | 0 | 0 | 0 | 0 | 0 | 0 | 0 | 0 | 0 | 0 | 0 | 0 | 0 | 0 | 0 | 0 | 0 | 0 | 0 | 5707-5710 | 0 | 0 | 0 | 0 | 0 | 0 | 0 | 0 | 0 | 0 | 0 | 0 | 0 | 0 | 0 | 0 | 0 | 0 | 0 | 0
5708 | 2636251.6158 | 0 | 0 | 0 | 0 | 0 | 0 | 0 | 0 | 0 | 0 | 0 | 0 | 0 | 0 | 0 | 0 | 0 | 0 | 0 | 0 | 0 | 0 | 5708-5711 | 0 | 0 | 0 | 0 | 0 | 0 | 0 | 0 | 0 | 0 | 0 | 0 | 0 | 0 | 0 | 0 | 0 | 0 | 0 | 0
5709 | 2623865.6634 | 0 | 0 | 0 | 0 | 0 | 0 | 0 | 0 | 0 | 0 | 0 | 0 | 0 | 0 | 0 | 0 | 0 | 0 | 0 | 0 | 0 | 0 | 5709-5712 | 0 | 0 | 0 | 0 | 0 | 0 | 0 | 0 | 0 | 0 | 0 | 0 | 0 | 0 | 0 | 0 | 0 | 0 | 0 | 0
5710 | 2595138.5578 | 0 | 2424.78 | 0 | 0 | 0 | 0 | 0 | 0 | 0 | 0 | 0 | 0 | 0 | 0 | 0 | 0 | 0 | 0 | 0 | 0 | 0 | 0 | 5710-5713 | 0 | 0 | 0 | 0 | 0 | 0 | 0 | 0 | 0 | 0 | 0 | 0 | 0 | 0 | 0 | 0 | 0 | 0 | 0 | 0
5711 | 2531009.8669 | 0 | 1928.28 | 0 | 0 | 0 | 0 | 0 | 0 | 0 | 0 | 0 | 0 | 0 | 0 | 0 | 0 | 0 | 0 | 0 | 0 | 0 | 0 | 5711-5714 | 0 | 0 | 0 | 0 | 0 | 0 | 0 | 0 | 0 | 0 | 0 | 0 | 0 | 0 | 0 | 0 | 0 | 0 | 0 | 0
5712 | 2440654.4069 | 0 | 909.175 | 0 | 0 | 0 | 0 | 0 | 0 | 0 | 0 | 0 | 0 | 0 | 0 | 0 | 0 | 0 | 0 | 0 | 0 | 0 | 0 | 5712-5715 | 0 | 0 | 0 | 0 | 0 | 0 | 0 | 0 | 0 | 0 | 0 | 0 | 0 | 0 | 0 | 0 | 0 | 0 | 0 | 0
5713 | 2339965.3132 | 0 | 0 | 0 | 0 | 0 | 0 | 0 | 0 | 0 | 0 | 0 | 0 | 0 | 0 | 0 | 0 | 0 | 0 | 0 | 0 | 0 | 0 | 5713-5716 | 0 | 0 | 0 | 0 | 0 | 0 | 0 | 0 | 0 | 0 | 0 | 0 | 0 | 0 | 0 | 0 | 0 | 0 | 0 | 0
5714 | 2269924.0752 | 0 | 1664.88 | 0 | 0 | 0 | 0 | 0 | 0 | 0 | 0 | 0 | 0 | 0 | 0 | 0 | 0 | 0 | 0 | 0 | 0 | 0 | 0 | 5714-5717 | 0 | 0 | 0 | 0 | 0 | 0 | 0 | 0 | 0 | 0 | 0 | 0 | 0 | 0 | 0 | 0 | 0 | 0 | 0 | 0
5715 | 2203189.836 | 0 | 1519.89 | 0 | 0 | 0 | 0 | 0 | 0 | 0 | 0 | 0 | 0 | 0 | 0 | 0 | 0 | 0 | 0 | 0 | 0 | 0 | 0 | 5715-5718 | 0 | 0 | 0 | 0 | 0 | 0 | 0 | 0 | 0 | 0 | 0 | 0 | 0 | 0 | 0 | 0 | 0 | 0 | 0 | 0
5716 | 2172202.3839 | 0 | 5757.59 | 0 | 0 | 0 | 0 | 0 | 0 | 0 | 0 | 0 | 0 | 0 | 0 | 0 | 0 | 0 | 0 | 0 | 0 | 0 | 0 | 5716-5719 | 0 | 0 | 0 | 0 | 0 | 0 | 0 | 0 | 0 | 0 | 0 | 0 | 0 | 0 | 0 | 0 | 0 | 0 | 0 | 0
5717 | 2072717.1189 | 0 | 10000.7 | 0 | 0 | 0 | 0 | 0 | 0 | 0 | 0 | 0 | 0 | 0 | 0 | 0 | 0 | 0 | 0 | 0 | 0 | 0 | 0 | 5717-5720 | 0 | 0 | 0 | 0 | 0 | 0 | 0 | 0 | 0.034253 | 0.076803 | 0.11711 | 0.1564 | 0.19433 | 0.23086 | 0.26613 | 0.3001 | 0.33299 | 0.36503 | 0.39493 | 0.42421
5718 | 2065847.4653 | 2.3268 | 4977.5 | 0 | 0 | 0 | 0 | 0 | 0 | 0 | 0 | 0 | 0 | 0 | 0 | 0 | 0 | 0 | 0 | 0 | 0 | 0 | 0 | 5718-5721 | 0 | 0 | 0 | 0 | 0.077348 | 0.61158 | 0.64813 | 0.68759 | 0.77051 | 0.85796 | 0.94083 | 1.0216 | 1.0997 | 1.1749 | 1.2475 | 1.3175 | 1.3853 | 1.4514 | 1.5131 | 1.5735
5719 | 2132481.6874 | 4613.7295 | 4999.46 | 0 | 0 | 0 | 0 | 0 | 0 | 0 | 0 | 0 | 0 | 0 | 0 | 0 | 0 | 0 | 0 | 0 | 0 | 0 | 0 | 5719-5722 | 0 | 0 | 0 | 0 | 0.21274 | 1.3033 | 1.377 | 1.4567 | 1.5891 | 1.7222 | 1.8484 | 1.9714 | 2.0903 | 2.2048 | 2.3155 | 2.4221 | 2.5255 | 2.6261 | 2.7202 | 2.8124
5720 | 2235478.8638 | 70468 | 5158.01 | 0 | 0 | 0 | 0 | 0 | 0 | 0 | 0 | 0.034253 | 0.076803 | 0.11711 | 0.1564 | 0.19433 | 0.23086 | 0.26613 | 0.3001 | 0.33299 | 0.36503 | 0.39493 | 0.42421 | 5720-5723 | 0 | 0 | 0 | 0 | 0.31575 | 1.9641 | 2.0757 | 2.196 | 2.3787 | 2.5582 | 2.7283 | 2.8943 | 3.0546 | 3.2091 | 3.3583 | 3.5021 | 3.6415 | 3.7773 | 3.9043 | 4.0287
5721 | 2312583.2915 | 99282.848 | 4540.14 | 0 | 0 | 0 | 0 | 0.077348 | 0.61158 | 0.64813 | 0.68759 | 0.73626 | 0.78115 | 0.82372 | 0.86525 | 0.90536 | 0.94403 | 0.98139 | 1.0174 | 1.0523 | 1.0863 | 1.1181 | 1.1493 | 5721-5724 | 0 | 0 | 0 | 0 | 0.41589 | 2.6235 | 2.7729 | 2.9342 | 3.1331 | 3.3166 | 3.4905 | 3.6602 | 3.8242 | 3.9822 | 4.1349 | 4.2821 | 4.4248 | 4.5639 | 4.6939 | 4.8213
5722 | 2347853.1303 | 103532.016 | 2959.13 | 0 | 0 | 0 | 0 | 0.13539 | 0.69171 | 0.72891 | 0.76907 | 0.81857 | 0.86424 | 0.90755 | 0.94979 | 0.99061 | 1.03 | 1.068 | 1.1046 | 1.1402 | 1.1748 | 1.2072 | 1.2389 | 5722-5725 | 0 | 0 | 0 | 0 | 0.45325 | 2.6839 | 2.8343 | 2.9967 | 3.1969 | 3.3816 | 3.5568 | 3.7276 | 3.8927 | 4.0518 | 4.2055 | 4.3538 | 4.4974 | 4.6374 | 4.7684 | 4.8967
5723 | 2386045.898 | 103740.416 | 0 | 0 | 0 | 0 | 0 | 0.10301 | 0.66086 | 0.69862 | 0.73937 | 0.78963 | 0.836 | 0.87996 | 0.92285 | 0.96428 | 1.0042 | 1.0428 | 1.08 | 1.1161 | 1.1512 | 1.1841 | 1.2163 | 5723-5726 | 0 | 0 | 0 | 0 | 0.45217 | 2.6697 | 2.8197 | 2.9817 | 3.1813 | 3.3655 | 3.5402 | 3.7106 | 3.8753 | 4.0339 | 4.1873 | 4.3351 | 4.4783 | 4.618 | 4.7485 | 4.8765
5724 | 2395333.7792 | 103991.008 | 0 | 0 | 0 | 0 | 0 | 0.10014 | 0.65937 | 0.69727 | 0.73818 | 0.78863 | 0.83517 | 0.8793 | 0.92235 | 0.96394 | 1.004 | 1.0428 | 1.0801 | 1.1163 | 1.1516 | 1.1845 | 1.2169 | 5724-5727 | 0 | 0 | 0 | 0 | 0.37835 | 2.5574 | 2.7065 | 2.8675 | 3.066 | 3.2491 | 3.4228 | 3.5921 | 3.7558 | 3.9135 | 4.0659 | 4.2128 | 4.3551 | 4.4939 | 4.6236 | 4.7507
5725 | 2373524.854 | 103645.176 | 2633.85 | 0 | 0 | 0 | 0 | 0.11472 | 0.67192 | 0.7095 | 0.75006 | 0.80007 | 0.8462 | 0.88995 | 0.93263 | 0.97386 | 1.0136 | 1.052 | 1.089 | 1.1249 | 1.1599 | 1.1926 | 1.2246 | 5725-5728 | 0 | 0 | 0 | 0 | 0.27821 | 2.077 | 2.2244 | 2.3836 | 2.58 | 2.7612 | 2.9329 | 3.1004 | 3.2623 | 3.4182 | 3.5689 | 3.7141 | 3.8548 | 3.9919 | 4.1201 | 4.2457
5726 | 2325005.3474 | 101017.232 | 35414.1 | 0 | 0 | 0 | 0 | 0.13431 | 0.67753 | 0.71432 | 0.75403 | 0.80301 | 0.84818 | 0.89102 | 0.9328 | 0.97318 | 1.0121 | 1.0497 | 1.0859 | 1.1211 | 1.1553 | 1.1873 | 1.2187 | 5726-5729 | 0 | 0 | 0 | 0 | 0.1635 | 1.4051 | 1.5149 | 1.6335 | 1.7799 | 1.915 | 2.043 | 2.1678 | 2.2884 | 2.4046 | 2.5169 | 2.6251 | 2.7299 | 2.8321 | 2.9275 | 3.0211
5727 | 2338965.7146 | 96314.504 | 43285.5 | 0 | 0 | 0 | 0 | 0.029187 | 0.5486 | 0.58543 | 0.62521 | 0.6743 | 0.71957 | 0.76249 | 0.80435 | 0.84479 | 0.88376 | 0.92141 | 0.95769 | 0.99286 | 1.0271 | 1.0592 | 1.0906 | 5727-5730 | 0 | 0 | 0 | 0 | 0.029187 | 0.72754 | 0.80058 | 0.87947 | 0.97694 | 1.0668 | 1.152 | 1.235 | 1.3152 | 1.3925 | 1.4672 | 1.5391 | 1.6088 | 1.6767 | 1.7402 | 1.8024
5728 | 2325887.1893 | 82743.728 | 21717 | 0 | 0 | 0 | 0 | 0 | 0.17894 | 0.21514 | 0.25426 | 0.30264 | 0.34723 | 0.38947 | 0.43067 | 0.47045 | 0.50877 | 0.54577 | 0.58143 | 0.61596 | 0.64961 | 0.68103 | 0.71181 | 5728-5731 | 0 | 0 | 0 | 0 | 0 | 0.17894 | 0.21514 | 0.25426 | 0.30264 | 0.34723 | 0.38947 | 0.43067 | 0.47045 | 0.50877 | 0.54577 | 0.58143 | 0.61596 | 0.64961 | 0.68103 | 0.71181
5729 | 2315411.9934 | 41292.24 | 29884.1 | 0 | 0 | 0 | 0 | 0 | 0 | 0 | 0 | 0 | 0 | 0 | 0 | 0 | 0 | 0 | 0 | 0 | 0 | 0 | 0 | 5729-5732 | 0 | 0 | 0 | 0 | 0 | 0 | 0 | 0 | 0 | 0 | 0 | 0 | 0 | 0 | 0 | 0 | 0 | 0 | 0 | 0
5730 | 2517600.3288 | 583.4661 | 34162.3 | 0 | 0 | 0 | 0 | 0 | 0 | 0 | 0 | 0 | 0 | 0 | 0 | 0 | 0 | 0 | 0 | 0 | 0 | 0 | 0 | 5730-5733 | 0 | 0 | 0 | 0 | 0 | 0 | 0 | 0 | 0 | 0 | 0 | 0 | 0 | 0 | 0 | 0 | 0 | 0 | 0 | 0
5731 | 2567303.8616 | 0 | 31508 | 0 | 0 | 0 | 0 | 0 | 0 | 0 | 0 | 0 | 0 | 0 | 0 | 0 | 0 | 0 | 0 | 0 | 0 | 0 | 0 | 5731-5734 | 0 | 0 | 0 | 0 | 0 | 0 | 0 | 0 | 0 | 0 | 0 | 0 | 0 | 0 | 0 | 0 | 0 | 0 | 0 | 0
5732 | 2551014.9972 | 0 | 28765.3 | 0 | 0 | 0 | 0 | 0 | 0 | 0 | 0 | 0 | 0 | 0 | 0 | 0 | 0 | 0 | 0 | 0 | 0 | 0 | 0 | 5732-5735 | 0 | 0 | 0 | 0 | 0 | 0 | 0 | 0 | 0 | 0 | 0 | 0 | 0 | 0 | 0 | 0 | 0 | 0 | 0 | 0
5733 | 2537186.8804 | 0 | 18366.4 | 0 | 0 | 0 | 0 | 0 | 0 | 0 | 0 | 0 | 0 | 0 | 0 | 0 | 0 | 0 | 0 | 0 | 0 | 0 | 0 | 5733-5736 | 0 | 0 | 0 | 0 | 0 | 0 | 0 | 0 | 0 | 0 | 0 | 0 | 0 | 0 | 0 | 0 | 0 | 0 | 0 | 0
5734 | 2517407.7951 | 0 | 9236.47 | 0 | 0 | 0 | 0 | 0 | 0 | 0 | 0 | 0 | 0 | 0 | 0 | 0 | 0 | 0 | 0 | 0 | 0 | 0 | 0 | 5734-5737 | 0 | 0 | 0 | 0 | 0 | 0 | 0 | 0 | 0 | 0 | 0 | 0 | 0 | 0 | 0 | 0 | 0 | 0 | 0 | 0
5735 | 2464967.2895 | 0 | 2196.56 | 0 | 0 | 0 | 0 | 0 | 0 | 0 | 0 | 0 | 0 | 0 | 0 | 0 | 0 | 0 | 0 | 0 | 0 | 0 | 0 | 5735-5738 | 0 | 0 | 0 | 0 | 0 | 0 | 0 | 0 | 0 | 0 | 0 | 0 | 0 | 0 | 0 | 0 | 0 | 0 | 0 | 0
5736 | 2382671.0955 | 0 | 1531.43 | 0 | 0 | 0 | 0 | 0 | 0 | 0 | 0 | 0 | 0 | 0 | 0 | 0 | 0 | 0 | 0 | 0 | 0 | 0 | 0 | 5736-5739 | 0 | 0 | 0 | 0 | 0 | 0 | 0 | 0 | 0 | 0 | 0 | 0 | 0 | 0 | 0 | 0 | 0 | 0 | 0 | 0
5737 | 2292554.0771 | 0 | 1723.29 | 0 | 0 | 0 | 0 | 0 | 0 | 0 | 0 | 0 | 0 | 0 | 0 | 0 | 0 | 0 | 0 | 0 | 0 | 0 | 0 | 5737-5740 | 0 | 0 | 0 | 0 | 0 | 0 | 0 | 0 | 0 | 0 | 0 | 0 | 0 | 0 | 0 | 0 | 0 | 0 | 0 | 0
5738 | 2222099.2192 | 0 | 6030.27 | 0 | 0 | 0 | 0 | 0 | 0 | 0 | 0 | 0 | 0 | 0 | 0 | 0 | 0 | 0 | 0 | 0 | 0 | 0 | 0 | 5738-5741 | 0 | 0 | 0 | 0 | 0 | 0 | 0 | 0 | 0 | 0 | 0 | 0 | 0 | 0 | 0 | 0 | 0 | 0 | 0 | 0
5739 | 2178192.4072 | 0 | 13706.2 | 0 | 0 | 0 | 0 | 0 | 0 | 0 | 0 | 0 | 0 | 0 | 0 | 0 | 0 | 0 | 0 | 0 | 0 | 0 | 0 | 5739-5742 | 0 | 0 | 0 | 0 | 0 | 0 | 0 | 0 | 0 | 0 | 0 | 0 | 0 | 0 | 0 | 0 | 0 | 0 | 0 | 0
5740 | 2129594.4305 | 0 | 12428 | 0 | 0 | 0 | 0 | 0 | 0 | 0 | 0 | 0 | 0 | 0 | 0 | 0 | 0 | 0 | 0 | 0 | 0 | 0 | 0 | 5740-5743 | 0 | 0 | 0 | 0 | 0 | 0 | 0 | 0 | 0 | 0 | 0 | 0 | 0 | 0 | 0.02425 | 0.054838 | 0.084451 | 0.11329 | 0.14018 | 0.16651
5741 | 2019839.6524 | 0 | 6741.59 | 0 | 0 | 0 | 0 | 0 | 0 | 0 | 0 | 0 | 0 | 0 | 0 | 0 | 0 | 0 | 0 | 0 | 0 | 0 | 0 | 5741-5744 | 0 | 0 | 0 | 0 | 0.031601 | 0.51141 | 0.5448 | 0.58084 | 0.62531 | 0.66633 | 0.70522 | 0.74315 | 0.77979 | 0.81511 | 0.87348 | 0.93696 | 0.99845 | 1.0584 | 1.1143 | 1.1691
5742 | 2002448.6896 | 9387.532 | 7491.46 | 0 | 0 | 0 | 0 | 0 | 0 | 0 | 0 | 0 | 0 | 0 | 0 | 0 | 0 | 0 | 0 | 0 | 0 | 0 | 0 | 5742-5745 | 0 | 0 | 0 | 0 | 0.18092 | 1.1808 | 1.2486 | 1.3218 | 1.4121 | 1.4954 | 1.5743 | 1.6513 | 1.7257 | 1.7975 | 1.891 | 1.9884 | 2.0828 | 2.1747 | 2.2606 | 2.3448
5743 | 2030836.2216 | 55902.504 | 4572.53 | 0 | 0 | 0 | 0 | 0 | 0 | 0 | 0 | 0 | 0 | 0 | 0 | 0 | 0 | 0.02425 | 0.054838 | 0.084451 | 0.11329 | 0.14018 | 0.16651 | 5743-5746 | 0 | 0 | 0 | 0 | 0.36962 | 1.9025 | 2.0052 | 2.116 | 2.2525 | 2.3785 | 2.498 | 2.6146 | 2.7272 | 2.8358 | 2.9649 | 3.0966 | 3.2242 | 3.3486 | 3.4649 | 3.5787
5744 | 2115801.55 | 89077.872 | 2574.27 | 0 | 0 | 0 | 0 | 0.031601 | 0.51141 | 0.5448 | 0.58084 | 0.62531 | 0.66633 | 0.70522 | 0.74315 | 0.77979 | 0.81511 | 0.84923 | 0.88212 | 0.914 | 0.94506 | 0.97411 | 1.0026 | 5744-5747 | 0 | 0 | 0 | 0 | 0.36962 | 1.9025 | 2.0052 | 2.116 | 2.2525 | 2.3785 | 2.5196 | 2.6749 | 2.825 | 2.9696 | 3.1093 | 3.2439 | 3.3743 | 3.5015 | 3.6203 | 3.7367
5745 | 2170041.0748 | 96850.16 | 2117.95 | 0 | 0 | 0 | 0 | 0.14932 | 0.66941 | 0.70384 | 0.74099 | 0.78678 | 0.82903 | 0.8691 | 0.90818 | 0.94595 | 0.98235 | 1.0175 | 1.0514 | 1.0843 | 1.1164 | 1.1463 | 1.1757 | 5745-5748 | 0 | 0 | 0 | 0 | 0.33802 | 1.5988 | 1.703 | 1.8156 | 1.9544 | 2.0824 | 2.2254 | 2.3826 | 2.5344 | 2.6807 | 2.822 | 2.9581 | 3.0901 | 3.2186 | 3.3388 | 3.4564
5746 | 2192581.0949 | 99330.712 | 8425.17 | 0 | 0 | 0 | 0 | 0.1887 | 0.72172 | 0.75655 | 0.79413 | 0.84045 | 0.88319 | 0.92372 | 0.96326 | 1.0015 | 1.0383 | 1.0739 | 1.1082 | 1.1415 | 1.1739 | 1.2042 | 1.234 | 5746-5749 | 0 | 0 | 0 | 0 | 0.1887 | 0.92941 | 0.9992 | 1.0746 | 1.1676 | 1.2534 | 1.3563 | 1.4744 | 1.5884 | 1.6983 | 1.8044 | 1.9067 | 2.0057 | 2.1023 | 2.1924 | 2.2807
5747 | 2212540.5 | 66271.092 | 3381.79 | 0 | 0 | 0 | 0 | 0 | 0 | 0 | 0 | 0 | 0 | 0.021574 | 0.060348 | 0.097776 | 0.13381 | 0.16861 | 0.20211 | 0.23455 | 0.26614 | 0.29562 | 0.32449 | 5747-5750 | 0 | 0 | 0 | 0 | 0 | 0.20769 | 0.24265 | 0.28043 | 0.32714 | 0.37019 | 0.43256 | 0.51112 | 0.58696 | 0.66 | 0.73054 | 0.79847 | 0.86427 | 0.92836 | 0.98819 | 1.0468
5748 | 2243809.7012 | 81007.816 | 24644.3 | 0 | 0 | 0 | 0 | 0 | 0.20769 | 0.24265 | 0.28043 | 0.32714 | 0.37019 | 0.41099 | 0.45077 | 0.48918 | 0.52619 | 0.56193 | 0.59636 | 0.62972 | 0.66222 | 0.69257 | 0.7223 | 5748-5751 | 0 | 0 | 0 | 0 | 0 | 0.20769 | 0.24265 | 0.28043 | 0.32714 | 0.37019 | 0.41099 | 0.45341 | 0.529 | 0.6018 | 0.67209 | 0.73978 | 0.80533 | 0.86919 | 0.92878 | 0.98714
5749 | 2237941.0709 | 31403.636 | 93263 | 0 | 0 | 0 | 0 | 0 | 0 | 0 | 0 | 0 | 0 | 0 | 0 | 0 | 0 | 0 | 0 | 0 | 0 | 0 | 0 | 5749-5752 | 0 | 0 | 0 | 0 | 0 | 0 | 0 | 0 | 0 | 0 | 0 | 0.0026425 | 0.03982 | 0.07561 | 0.11016 | 0.14341 | 0.17561 | 0.20697 | 0.25323 | 0.31017
5750 | 2216324.6648 | 24069.452 | 93821.9 | 0 | 0 | 0 | 0 | 0 | 0 | 0 | 0 | 0 | 0 | 0 | 0 | 0 | 0 | 0 | 0 | 0 | 0 | 0 | 0 | 5750-5753 | 0 | 0 | 0 | 0 | 0 | 0 | 0 | 0 | 0 | 0 | 0 | 0.0026425 | 0.03982 | 0.07561 | 0.11016 | 0.14341 | 0.17561 | 0.20697 | 0.25323 | 0.31017
5751 | 2208499.3294 | 60650.172 | 92583.1 | 0 | 0 | 0 | 0 | 0 | 0 | 0 | 0 | 0 | 0 | 0 | 0.0026425 | 0.03982 | 0.07561 | 0.11016 | 0.14341 | 0.17561 | 0.20697 | 0.23621 | 0.26484 | 5751-5754 | 0 | 0 | 0 | 0 | 0 | 0 | 0 | 0 | 0 | 0 | 0 | 0.0026425 | 0.03982 | 0.07561 | 0.11016 | 0.14341 | 0.17561 | 0.20697 | 0.25323 | 0.31017
5752 | 2199527.7585 | 54024.78 | 45732.7 | 0 | 0 | 0 | 0 | 0 | 0 | 0 | 0 | 0 | 0 | 0 | 0 | 0 | 0 | 0 | 0 | 0 | 0 | 0.017025 | 0.045327 | 5752-5755 | 0 | 0 | 0 | 0 | 0 | 0 | 0 | 0 | 0 | 0 | 0 | 0 | 0 | 0 | 0 | 0 | 0 | 0 | 0.017025 | 0.045327
5753 | 2233707.6074 | 36242.136 | 44825.6 | 0 | 0 | 0 | 0 | 0 | 0 | 0 | 0 | 0 | 0 | 0 | 0 | 0 | 0 | 0 | 0 | 0 | 0 | 0 | 0 | 5753-5756 | 0 | 0 | 0 | 0 | 0 | 0 | 0 | 0 | 0 | 0 | 0 | 0 | 0 | 0 | 0 | 0 | 0 | 0 | 0 | 0
5754 | 2462348.1022 | 89.8901 | 86756.1 | 0 | 0 | 0 | 0 | 0 | 0 | 0 | 0 | 0 | 0 | 0 | 0 | 0 | 0 | 0 | 0 | 0 | 0 | 0 | 0 | 5754-5757 | 0 | 0 | 0 | 0 | 0 | 0 | 0 | 0 | 0 | 0 | 0 | 0 | 0 | 0 | 0 | 0 | 0 | 0 | 0 | 0
5755 | 2581015.5118 | 0 | 24656.4 | 0 | 0 | 0 | 0 | 0 | 0 | 0 | 0 | 0 | 0 | 0 | 0 | 0 | 0 | 0 | 0 | 0 | 0 | 0 | 0 | 5755-5758 | 0 | 0 | 0 | 0 | 0 | 0 | 0 | 0 | 0 | 0 | 0 | 0 | 0 | 0 | 0 | 0 | 0 | 0 | 0 | 0
5756 | 2633811.449 | 0 | 0 | 0 | 0 | 0 | 0 | 0 | 0 | 0 | 0 | 0 | 0 | 0 | 0 | 0 | 0 | 0 | 0 | 0 | 0 | 0 | 0 | 5756-5759 | 0 | 0 | 0 | 0 | 0 | 0 | 0 | 0 | 0 | 0 | 0 | 0 | 0 | 0 | 0 | 0 | 0 | 0 | 0 | 0
5757 | 2650793.6788 | 0 | 7507.67 | 0 | 0 | 0 | 0 | 0 | 0 | 0 | 0 | 0 | 0 | 0 | 0 | 0 | 0 | 0 | 0 | 0 | 0 | 0 | 0 | 5757-5760 | 0 | 0 | 0 | 0 | 0 | 0 | 0 | 0 | 0 | 0 | 0 | 0 | 0 | 0 | 0 | 0 | 0 | 0 | 0 | 0
5758 | 2622843.3951 | 0 | 11580.6 | 0 | 0 | 0 | 0 | 0 | 0 | 0 | 0 | 0 | 0 | 0 | 0 | 0 | 0 | 0 | 0 | 0 | 0 | 0 | 0 | 5758-5761 | 0 | 0 | 0 | 0 | 0 | 0 | 0 | 0 | 0 | 0 | 0 | 0 | 0 | 0 | 0 | 0 | 0 | 0 | 0 | 0
5759 | 2532913.1964 | 0 | 34150.8 | 0 | 0 | 0 | 0 | 0 | 0 | 0 | 0 | 0 | 0 | 0 | 0 | 0 | 0 | 0 | 0 | 0 | 0 | 0 | 0 | 5759-5762 | 0 | 0 | 0 | 0 | 0 | 0 | 0 | 0 | 0 | 0 | 0 | 0 | 0 | 0 | 0 | 0 | 0 | 0 | 0 | 0
5760 | 2407309.2948 | 0 | 22196.7 | 0 | 0 | 0 | 0 | 0 | 0 | 0 | 0 | 0 | 0 | 0 | 0 | 0 | 0 | 0 | 0 | 0 | 0 | 0 | 0 | 5760-5763 | 0 | 0 | 0 | 0 | 0 | 0 | 0 | 0 | 0 | 0 | 0 | 0 | 0 | 0 | 0 | 0 | 0 | 0 | 0 | 0
5761 | 2313895.4969 | 0 | 16742.5 | 0 | 0 | 0 | 0 | 0 | 0 | 0 | 0 | 0 | 0 | 0 | 0 | 0 | 0 | 0 | 0 | 0 | 0 | 0 | 0 | 5761-5764 | 0 | 0 | 0 | 0 | 0 | 0 | 0 | 0 | 0 | 0 | 0 | 0 | 0 | 0 | 0 | 0 | 0 | 0 | 0 | 0
5762 | 2232284.4136 | 0 | 10376.8 | 0 | 0 | 0 | 0 | 0 | 0 | 0 | 0 | 0 | 0 | 0 | 0 | 0 | 0 | 0 | 0 | 0 | 0 | 0 | 0 | 5762-5765 | 0 | 0 | 0 | 0 | 0 | 0 | 0 | 0 | 0 | 0 | 0 | 0 | 0 | 0 | 0 | 0 | 0 | 0 | 0 | 0
5763 | 2158071.7791 | 0 | 2307.75 | 0 | 0 | 0 | 0 | 0 | 0 | 0 | 0 | 0 | 0 | 0 | 0 | 0 | 0 | 0 | 0 | 0 | 0 | 0 | 0 | 5763-5766 | 0 | 0 | 0 | 0 | 0 | 0 | 0 | 0 | 0 | 0 | 0 | 0 | 0 | 0 | 0 | 0 | 0 | 0 | 0 | 0
5764 | 2136793.0572 | 0 | 3606.69 | 0 | 0 | 0 | 0 | 0 | 0 | 0 | 0 | 0 | 0 | 0 | 0 | 0 | 0 | 0 | 0 | 0 | 0 | 0 | 0 | 5764-5767 | 0 | 0 | 0 | 0 | 0 | 0 | 0 | 0 | 0 | 0 | 0 | 0 | 0 | 0 | 0 | 0 | 0 | 0.021144 | 0.050561 | 0.079361
5765 | 2106079.7712 | 0 | 2862.12 | 0 | 0 | 0 | 0 | 0 | 0 | 0 | 0 | 0 | 0 | 0 | 0 | 0 | 0 | 0 | 0 | 0 | 0 | 0 | 0 | 5765-5768 | 0 | 0 | 0 | 0 | 0 | 0.39035 | 0.42729 | 0.46719 | 0.51647 | 0.5619 | 0.60497 | 0.64697 | 0.68754 | 0.72663 | 0.76439 | 0.80078 | 0.83604 | 0.89155 | 0.95307 | 1.0133
5766 | 2194110.5712 | 9448.459 | 7335.28 | 0 | 0 | 0 | 0 | 0 | 0 | 0 | 0 | 0 | 0 | 0 | 0 | 0 | 0 | 0 | 0 | 0 | 0 | 0 | 0 | 5766-5769 | 0 | 0 | 0 | 0 | 0.017141 | 0.95752 | 1.033 | 1.1145 | 1.2152 | 1.308 | 1.396 | 1.4818 | 1.5647 | 1.6445 | 1.7217 | 1.7961 | 1.8681 | 1.9595 | 2.0546 | 2.1477
5767 | 2231075.1806 | 57566.132 | 5194.74 | 0 | 0 | 0 | 0 | 0 | 0 | 0 | 0 | 0 | 0 | 0 | 0 | 0 | 0 | 0 | 0 | 0 | 0.021144 | 0.050561 | 0.079361 | 5767-5770 | 0 | 0 | 0 | 0 | 0.045558 | 1.5546 | 1.6697 | 1.7941 | 1.9475 | 2.089 | 2.2232 | 2.3541 | 2.4805 | 2.6023 | 2.72 | 2.8334 | 2.9434 | 3.0716 | 3.2012 | 3.3281
5768 | 2355390.383 | 92382.4 | 3574.88 | 0 | 0 | 0 | 0 | 0 | 0.39035 | 0.42729 | 0.46719 | 0.51647 | 0.5619 | 0.60497 | 0.64697 | 0.68754 | 0.72663 | 0.76439 | 0.80078 | 0.83604 | 0.8704 | 0.90251 | 0.93396 | 5768-5771 | 0 | 0 | 0 | 0 | 0.081804 | 2.168 | 2.3233 | 2.491 | 2.698 | 2.8888 | 3.0697 | 3.2462 | 3.4167 | 3.581 | 3.7397 | 3.8927 | 4.0409 | 4.1854 | 4.3205 | 4.4528
5769 | 2444975.3064 | 102068.888 | 2160.44 | 0 | 0 | 0 | 0 | 0.017141 | 0.56718 | 0.60573 | 0.64735 | 0.69871 | 0.74608 | 0.79099 | 0.83479 | 0.87711 | 0.91789 | 0.9573 | 0.99528 | 1.0321 | 1.068 | 1.1015 | 1.1343 | 5769-5772 | 0 | 0 | 0 | 0 | 0.081804 | 2.0222 | 2.1802 | 2.3509 | 2.5616 | 2.7558 | 2.94 | 3.1196 | 3.2931 | 3.4603 | 3.6218 | 3.7775 | 3.9284 | 4.0754 | 4.2128 | 4.3474
5770 | 2513799.1786 | 105550.352 | 0 | 0 | 0 | 0 | 0 | 0.028417 | 0.59704 | 0.63669 | 0.67951 | 0.73234 | 0.78106 | 0.82725 | 0.87231 | 0.91584 | 0.95779 | 0.99832 | 1.0374 | 1.0752 | 1.1122 | 1.1466 | 1.1804 | 5770-5773 | 0 | 0 | 0 | 0 | 0.064663 | 1.7408 | 1.8999 | 2.0717 | 2.2838 | 2.4794 | 2.6649 | 2.8457 | 3.0204 | 3.1887 | 3.3512 | 3.5079 | 3.6597 | 3.8077 | 3.9459 | 4.0814
5771 | 2543963.8255 | 107166.936 | 0 | 0 | 0 | 0 | 0 | 0.036246 | 0.61348 | 0.65362 | 0.69696 | 0.75043 | 0.79975 | 0.84651 | 0.89212 | 0.93618 | 0.97865 | 1.0197 | 1.0592 | 1.0976 | 1.1349 | 1.1698 | 1.204 | 5771-5774 | 0 | 0 | 0 | 0 | 0.036246 | 1.6723 | 1.8315 | 2.0034 | 2.2158 | 2.4115 | 2.5971 | 2.778 | 2.9528 | 3.1213 | 3.284 | 3.4408 | 3.5927 | 3.7407 | 3.879 | 4.0145
5772 | 2543981.8169 | 93188.76 | 1381.4 | 0 | 0 | 0 | 0 | 0 | 0.24452 | 0.2842 | 0.32708 | 0.38009 | 0.42894 | 0.47524 | 0.52038 | 0.56398 | 0.60598 | 0.64655 | 0.68563 | 0.7235 | 0.76039 | 0.79485 | 0.8286 | 5772-5775 | 0 | 0 | 0 | 0 | 0 | 1.5063 | 1.6647 | 1.8359 | 2.0473 | 2.2422 | 2.4269 | 2.6071 | 2.7811 | 2.9488 | 3.1107 | 3.2668 | 3.418 | 3.5653 | 3.703 | 3.8378
5773 | 2534722.5523 | 93982.288 | 13526.9 | 0 | 0 | 0 | 0 | 0 | 0.28579 | 0.32536 | 0.36812 | 0.42097 | 0.46969 | 0.51585 | 0.56087 | 0.60435 | 0.64624 | 0.68669 | 0.72567 | 0.76344 | 0.80023 | 0.8346 | 0.86827 | 5773-5776 | 0 | 0 | 0 | 0 | 0 | 1.3831 | 1.5408 | 1.7112 | 1.9217 | 2.1158 | 2.2997 | 2.4791 | 2.6523 | 2.8192 | 2.9804 | 3.1357 | 3.2862 | 3.4329 | 3.5699 | 3.7041
5774 | 2527839.7121 | 102734.496 | 18391.5 | 0 | 0 | 0 | 0 | 0 | 0.52855 | 0.56831 | 0.61125 | 0.66426 | 0.71314 | 0.75948 | 0.80468 | 0.84833 | 0.89041 | 0.93105 | 0.97022 | 1.0082 | 1.0452 | 1.0798 | 1.1136 | 5774-5777 | 0 | 0 | 0 | 0 | 0 | 1.0973 | 1.2155 | 1.3431 | 1.5007 | 1.6461 | 1.7838 | 1.9182 | 2.0479 | 2.1729 | 2.2937 | 2.4101 | 2.5228 | 2.6326 | 2.7353 | 2.8358
5775 | 2511801.9755 | 98849.048 | 26188 | 0 | 0 | 0 | 0 | 0 | 0.44744 | 0.48684 | 0.5294 | 0.58197 | 0.63043 | 0.67637 | 0.72117 | 0.76445 | 0.80614 | 0.84642 | 0.88524 | 0.92285 | 0.9595 | 0.99375 | 1.0273 | 5775-5778 | 0 | 0 | 0 | 0 | 0 | 0.5688 | 0.64715 | 0.73183 | 0.83649 | 0.93295 | 1.0244 | 1.1135 | 1.1996 | 1.2825 | 1.3626 | 1.4398 | 1.5146 | 1.5875 | 1.6555 | 1.7222
5776 | 2508351.1564 | 86753.648 | 17533.3 | 0 | 0 | 0 | 0 | 0 | 0.12136 | 0.16031 | 0.20242 | 0.25452 | 0.30252 | 0.34799 | 0.39234 | 0.43516 | 0.4764 | 0.51623 | 0.55459 | 0.59176 | 0.62796 | 0.66177 | 0.69488 | 5776-5779 | 0 | 0 | 0 | 0 | 0 | 0.12136 | 0.16031 | 0.20242 | 0.25452 | 0.30252 | 0.34799 | 0.39234 | 0.43516 | 0.4764 | 0.51623 | 0.55459 | 0.59176 | 0.62796 | 0.66177 | 0.69488
5777 | 2548238.5345 | 41746.292 | 14748.1 | 0 | 0 | 0 | 0 | 0 | 0 | 0 | 0 | 0 | 0 | 0 | 0 | 0 | 0 | 0 | 0 | 0 | 0 | 0 | 0 | 5777-5780 | 0 | 0 | 0 | 0 | 0 | 0 | 0 | 0 | 0 | 0 | 0 | 0 | 0 | 0 | 0 | 0 | 0 | 0 | 0 | 0
5778 | 2629299.4393 | 464.9602 | 15054.6 | 0 | 0 | 0 | 0 | 0 | 0 | 0 | 0 | 0 | 0 | 0 | 0 | 0 | 0 | 0 | 0 | 0 | 0 | 0 | 0 | 5778-5781 | 0 | 0 | 0 | 0 | 0 | 0 | 0 | 0 | 0 | 0 | 0 | 0 | 0 | 0 | 0 | 0 | 0 | 0 | 0 | 0
5779 | 2713995.2725 | 0 | 9984.8 | 0 | 0 | 0 | 0 | 0 | 0 | 0 | 0 | 0 | 0 | 0 | 0 | 0 | 0 | 0 | 0 | 0 | 0 | 0 | 0 | 5779-5782 | 0 | 0 | 0 | 0 | 0 | 0 | 0 | 0 | 0 | 0 | 0 | 0 | 0 | 0 | 0 | 0 | 0 | 0 | 0 | 0
5780 | 2720298.3616 | 0 | 5698.45 | 0 | 0 | 0 | 0 | 0 | 0 | 0 | 0 | 0 | 0 | 0 | 0 | 0 | 0 | 0 | 0 | 0 | 0 | 0 | 0 | 5780-5783 | 0 | 0 | 0 | 0 | 0 | 0 | 0 | 0 | 0 | 0 | 0 | 0 | 0 | 0 | 0 | 0 | 0 | 0 | 0 | 0
5781 | 2716617.7595 | 0 | 9919.88 | 0 | 0 | 0 | 0 | 0 | 0 | 0 | 0 | 0 | 0 | 0 | 0 | 0 | 0 | 0 | 0 | 0 | 0 | 0 | 0 | 5781-5784 | 0 | 0 | 0 | 0 | 0 | 0 | 0 | 0 | 0 | 0 | 0 | 0 | 0 | 0 | 0 | 0 | 0 | 0 | 0 | 0
5782 | 2647069.4367 | 0 | 17488.3 | 0 | 0 | 0 | 0 | 0 | 0 | 0 | 0 | 0 | 0 | 0 | 0 | 0 | 0 | 0 | 0 | 0 | 0 | 0 | 0 | 5782-5785 | 0 | 0 | 0 | 0 | 0 | 0 | 0 | 0 | 0 | 0 | 0 | 0 | 0 | 0 | 0 | 0 | 0 | 0 | 0 | 0
5783 | 2496487.9353 | 0 | 9088.76 | 0 | 0 | 0 | 0 | 0 | 0 | 0 | 0 | 0 | 0 | 0 | 0 | 0 | 0 | 0 | 0 | 0 | 0 | 0 | 0 | 5783-5786 | 0 | 0 | 0 | 0 | 0 | 0 | 0 | 0 | 0 | 0 | 0 | 0 | 0 | 0 | 0 | 0 | 0 | 0 | 0 | 0
5784 | 2403867.6527 | 0 | 4047.93 | 0 | 0 | 0 | 0 | 0 | 0 | 0 | 0 | 0 | 0 | 0 | 0 | 0 | 0 | 0 | 0 | 0 | 0 | 0 | 0 | 5784-5787 | 0 | 0 | 0 | 0 | 0 | 0 | 0 | 0 | 0 | 0 | 0 | 0 | 0 | 0 | 0 | 0 | 0 | 0 | 0 | 0
5785 | 2300527.3772 | 0 | 0 | 0 | 0 | 0 | 0 | 0 | 0 | 0 | 0 | 0 | 0 | 0 | 0 | 0 | 0 | 0 | 0 | 0 | 0 | 0 | 0 | 5785-5788 | 0 | 0 | 0 | 0 | 0 | 0 | 0 | 0 | 0 | 0 | 0 | 0 | 0 | 0 | 0 | 0 | 0 | 0 | 0 | 0
5786 | 2228293.6763 | 0 | 4854.87 | 0 | 0 | 0 | 0 | 0 | 0 | 0 | 0 | 0 | 0 | 0 | 0 | 0 | 0 | 0 | 0 | 0 | 0 | 0 | 0 | 5786-5789 | 0 | 0 | 0 | 0 | 0 | 0 | 0 | 0 | 0 | 0 | 0 | 0 | 0 | 0 | 0 | 0 | 0 | 0 | 0 | 0
5787 | 2155911.8738 | 0 | 5518.8 | 0 | 0 | 0 | 0 | 0 | 0 | 0 | 0 | 0 | 0 | 0 | 0 | 0 | 0 | 0 | 0 | 0 | 0 | 0 | 0 | 5787-5790 | 0 | 0 | 0 | 0 | 0 | 0 | 0 | 0 | 0 | 0 | 0 | 0 | 0 | 0 | 0 | 0 | 0 | 0 | 0 | 0
5788 | 2121286.8832 | 0 | 9118.81 | 0 | 0 | 0 | 0 | 0 | 0 | 0 | 0 | 0 | 0 | 0 | 0 | 0 | 0 | 0 | 0 | 0 | 0 | 0 | 0 | 5788-5791 | 0 | 0 | 0 | 0 | 0 | 0 | 0 | 0 | 0 | 0 | 0 | 0 | 0 | 0 | 0 | 0 | 0 | 0 | 0.011469 | 0.04048
5789 | 2128925.722 | 0 | 9945.85 | 0 | 0 | 0 | 0 | 0 | 0 | 0 | 0 | 0 | 0 | 0 | 0 | 0 | 0 | 0 | 0 | 0 | 0 | 0 | 0 | 5789-5792 | 0 | 0 | 0 | 0 | 0 | 0.33672 | 0.37397 | 0.41422 | 0.46393 | 0.50976 | 0.5532 | 0.59556 | 0.63648 | 0.6759 | 0.71398 | 0.75067 | 0.78622 | 0.82087 | 0.8647 | 0.92542
5790 | 2236224.4906 | 9468.881 | 12281.4 | 0 | 0 | 0 | 0 | 0 | 0 | 0 | 0 | 0 | 0 | 0 | 0 | 0 | 0 | 0 | 0 | 0 | 0 | 0 | 0 | 5790-5793 | 0 | 0 | 0 | 0 | 0 | 0.8402 | 0.91654 | 0.999 | 1.1008 | 1.1947 | 1.2837 | 1.3705 | 1.4543 | 1.5351 | 1.6131 | 1.6883 | 1.7612 | 1.8322 | 1.91 | 2.004
5791 | 2251232.9729 | 56620.492 | 5156.83 | 0 | 0 | 0 | 0 | 0 | 0 | 0 | 0 | 0 | 0 | 0 | 0 | 0 | 0 | 0 | 0 | 0 | 0 | 0.011469 | 0.04048 | 5791-5794 | 0 | 0 | 0 | 0 | 0 | 0.8402 | 0.91654 | 0.999 | 1.1008 | 1.1947 | 1.2837 | 1.3705 | 1.4543 | 1.5351 | 1.6131 | 1.6883 | 1.7612 | 1.8322 | 1.91 | 2.004
5792 | 2379501.2954 | 91248.6 | 1083.88 | 0 | 0 | 0 | 0 | 0 | 0.33672 | 0.37397 | 0.41422 | 0.46393 | 0.50976 | 0.5532 | 0.59556 | 0.63648 | 0.6759 | 0.71398 | 0.75067 | 0.78622 | 0.82087 | 0.85323 | 0.88494 | 5792-5795 | 0 | 0 | 0 | 0 | 0 | 1.3476 | 1.465 | 1.5919 | 1.7485 | 1.893 | 2.0299 | 2.1634 | 2.2924 | 2.4167 | 2.5368 | 2.6525 | 2.7646 | 2.8739 | 2.976 | 3.076
5793 | 2484763.083 | 101059.984 | 0 | 0 | 0 | 0 | 0 | 0 | 0.50348 | 0.54257 | 0.58478 | 0.63689 | 0.68494 | 0.73049 | 0.77492 | 0.81784 | 0.85919 | 0.89915 | 0.93766 | 0.97497 | 1.0113 | 1.0453 | 1.0786 | 5793-5796 | 0 | 0 | 0 | 0 | 0 | 1.0108 | 1.091 | 1.1777 | 1.2846 | 1.3832 | 1.4767 | 1.5679 | 1.6559 | 1.7408 | 1.8228 | 1.9018 | 1.9784 | 2.053 | 2.1227 | 2.1911
5794 | 2564870.7203 | 20412.98 | 0 | 0 | 0 | 0 | 0 | 0 | 0 | 0 | 0 | 0 | 0 | 0 | 0 | 0 | 0 | 0 | 0 | 0 | 0 | 0 | 0 | 5794-5797 | 0 | 0 | 0 | 0 | 0 | 1.0224 | 1.1047 | 1.1935 | 1.3032 | 1.4043 | 1.5002 | 1.5937 | 1.684 | 1.7711 | 1.8552 | 1.9362 | 2.0147 | 2.0912 | 2.1627 | 2.2328
5795 | 2615868.3262 | 105533.968 | 45.7767 | 0 | 0 | 0 | 0 | 0 | 0.50735 | 0.54847 | 0.59289 | 0.64771 | 0.69827 | 0.7462 | 0.79294 | 0.8381 | 0.88161 | 0.92364 | 0.96415 | 1.0034 | 1.0417 | 1.0774 | 1.1124 | 5795-5798 | 0 | 0 | 0 | 0 | 0 | 1.5082 | 1.6317 | 1.765 | 1.9296 | 2.0814 | 2.2253 | 2.3657 | 2.5012 | 2.6319 | 2.7581 | 2.8797 | 2.9975 | 3.1123 | 3.2196 | 3.3248
5796 | 2626093.4202 | 53380.288 | 15037.2 | 0 | 0 | 0 | 0 | 0 | 0 | 0 | 0 | 0 | 0 | 0 | 0 | 0 | 0 | 0 | 0 | 0 | 0 | 0 | 0 | 5796-5799 | 0 | 0 | 0 | 0 | 0 | 1.3824 | 1.5055 | 1.6385 | 1.8028 | 1.9543 | 2.0978 | 2.2378 | 2.373 | 2.5033 | 2.6292 | 2.7505 | 2.868 | 2.9825 | 3.0895 | 3.1943
5797 | 2619021.4213 | 104432.536 | 39717.9 | 0 | 0 | 0 | 0 | 0 | 0.51508 | 0.55622 | 0.60064 | 0.6555 | 0.70607 | 0.75402 | 0.80078 | 0.84594 | 0.88946 | 0.93151 | 0.97203 | 1.0113 | 1.0496 | 1.0853 | 1.1203 | 5797-5800 | 0 | 0 | 0 | 0 | 0 | 1.443 | 1.6061 | 1.7823 | 2.0001 | 2.2009 | 2.3911 | 2.5767 | 2.7559 | 2.9285 | 3.0952 | 3.2559 | 3.4115 | 3.5632 | 3.7049 | 3.8437
5798 | 2626904.0162 | 102890.128 | 58171.3 | 0 | 0 | 0 | 0 | 0 | 0.48578 | 0.52697 | 0.57147 | 0.62643 | 0.67709 | 0.72512 | 0.77196 | 0.8172 | 0.86079 | 0.9029 | 0.94348 | 0.9828 | 1.0211 | 1.0569 | 1.092 | 5798-5801 | 0 | 0 | 0 | 0 | 0 | 0.92791 | 1.0499 | 1.1817 | 1.3446 | 1.4948 | 1.6371 | 1.7759 | 1.9099 | 2.039 | 2.1637 | 2.2839 | 2.4003 | 2.5137 | 2.6196 | 2.7233
5799 | 2610408.1278 | 97909.072 | 71471.8 | 0 | 0 | 0 | 0 | 0 | 0.38155 | 0.42234 | 0.46641 | 0.52088 | 0.57109 | 0.61867 | 0.66507 | 0.70988 | 0.75306 | 0.79476 | 0.83494 | 0.87387 | 0.9118 | 0.94723 | 0.98194 | 5799-5802 | 0 | 0 | 0 | 0 | 0 | 0.44213 | 0.52291 | 0.61021 | 0.7182 | 0.81771 | 0.912 | 1.0039 | 1.0927 | 1.1782 | 1.2608 | 1.3404 | 1.4174 | 1.4925 | 1.5626 | 1.6313
5800 | 2583482.9464 | 85282.472 | 61460.7 | 0 | 0 | 0 | 0 | 0 | 0.060579 | 0.10056 | 0.1438 | 0.19732 | 0.24662 | 0.29333 | 0.33886 | 0.38283 | 0.42517 | 0.46606 | 0.50544 | 0.54358 | 0.58074 | 0.61542 | 0.64938 | 5800-5803 | 0 | 0 | 0 | 0 | 0 | 0.060579 | 0.10056 | 0.1438 | 0.19732 | 0.24662 | 0.29333 | 0.33886 | 0.38283 | 0.42517 | 0.46606 | 0.50544 | 0.54358 | 0.58074 | 0.61542 | 0.64938
5801 | 2606042.3868 | 39635.016 | 48589.2 | 0 | 0 | 0 | 0 | 0 | 0 | 0 | 0 | 0 | 0 | 0 | 0 | 0 | 0 | 0 | 0 | 0 | 0 | 0 | 0 | 5801-5804 | 0 | 0 | 0 | 0 | 0 | 0 | 0 | 0 | 0 | 0 | 0 | 0 | 0 | 0 | 0 | 0 | 0 | 0 | 0 | 0
5802 | 2681510.9468 | 277.3197 | 36077.2 | 0 | 0 | 0 | 0 | 0 | 0 | 0 | 0 | 0 | 0 | 0 | 0 | 0 | 0 | 0 | 0 | 0 | 0 | 0 | 0 | 5802-5805 | 0 | 0 | 0 | 0 | 0 | 0 | 0 | 0 | 0 | 0 | 0 | 0 | 0 | 0 | 0 | 0 | 0 | 0 | 0 | 0
5803 | 2758552.7047 | 0 | 16589.7 | 0 | 0 | 0 | 0 | 0 | 0 | 0 | 0 | 0 | 0 | 0 | 0 | 0 | 0 | 0 | 0 | 0 | 0 | 0 | 0 | 5803-5806 | 0 | 0 | 0 | 0 | 0 | 0 | 0 | 0 | 0 | 0 | 0 | 0 | 0 | 0 | 0 | 0 | 0 | 0 | 0 | 0
5804 | 2764882.3527 | 0 | 4896.12 | 0 | 0 | 0 | 0 | 0 | 0 | 0 | 0 | 0 | 0 | 0 | 0 | 0 | 0 | 0 | 0 | 0 | 0 | 0 | 0 | 5804-5807 | 0 | 0 | 0 | 0 | 0 | 0 | 0 | 0 | 0 | 0 | 0 | 0 | 0 | 0 | 0 | 0 | 0 | 0 | 0 | 0
5805 | 2753351.4791 | 0 | 4754.47 | 0 | 0 | 0 | 0 | 0 | 0 | 0 | 0 | 0 | 0 | 0 | 0 | 0 | 0 | 0 | 0 | 0 | 0 | 0 | 0 | 5805-5808 | 0 | 0 | 0 | 0 | 0 | 0 | 0 | 0 | 0 | 0 | 0 | 0 | 0 | 0 | 0 | 0 | 0 | 0 | 0 | 0
5806 | 2697662.6542 | 0 | 2798.36 | 0 | 0 | 0 | 0 | 0 | 0 | 0 | 0 | 0 | 0 | 0 | 0 | 0 | 0 | 0 | 0 | 0 | 0 | 0 | 0 | 5806-5809 | 0 | 0 | 0 | 0 | 0 | 0 | 0 | 0 | 0 | 0 | 0 | 0 | 0 | 0 | 0 | 0 | 0 | 0 | 0 | 0
5807 | 2577610.7286 | 0 | 1713.1 | 0 | 0 | 0 | 0 | 0 | 0 | 0 | 0 | 0 | 0 | 0 | 0 | 0 | 0 | 0 | 0 | 0 | 0 | 0 | 0 | 5807-5810 | 0 | 0 | 0 | 0 | 0 | 0 | 0 | 0 | 0 | 0 | 0 | 0 | 0 | 0 | 0 | 0 | 0 | 0 | 0 | 0
5808 | 2425013.3474 | 0 | 3585.42 | 0 | 0 | 0 | 0 | 0 | 0 | 0 | 0 | 0 | 0 | 0 | 0 | 0 | 0 | 0 | 0 | 0 | 0 | 0 | 0 | 5808-5811 | 0 | 0 | 0 | 0 | 0 | 0 | 0 | 0 | 0 | 0 | 0 | 0 | 0 | 0 | 0 | 0 | 0 | 0 | 0 | 0
5809 | 2324879.3675 | 0 | 3058.02 | 0 | 0 | 0 | 0 | 0 | 0 | 0 | 0 | 0 | 0 | 0 | 0 | 0 | 0 | 0 | 0 | 0 | 0 | 0 | 0 | 5809-5812 | 0 | 0 | 0 | 0 | 0 | 0 | 0 | 0 | 0 | 0 | 0 | 0 | 0 | 0 | 0 | 0 | 0 | 0 | 0 | 0
5810 | 2248965.6538 | 0 | 0 | 0 | 0 | 0 | 0 | 0 | 0 | 0 | 0 | 0 | 0 | 0 | 0 | 0 | 0 | 0 | 0 | 0 | 0 | 0 | 0 | 5810-5813 | 0 | 0 | 0 | 0 | 0 | 0 | 0 | 0 | 0 | 0 | 0 | 0 | 0 | 0 | 0 | 0 | 0 | 0 | 0 | 0
5811 | 2180445.4297 | 0 | 0 | 0 | 0 | 0 | 0 | 0 | 0 | 0 | 0 | 0 | 0 | 0 | 0 | 0 | 0 | 0 | 0 | 0 | 0 | 0 | 0 | 5811-5814 | 0 | 0 | 0 | 0 | 0 | 0 | 0 | 0 | 0 | 0 | 0 | 0 | 0 | 0 | 0 | 0 | 0 | 0 | 0 | 0
5812 | 2162793.0622 | 0 | 3886.61 | 0 | 0 | 0 | 0 | 0 | 0 | 0 | 0 | 0 | 0 | 0 | 0 | 0 | 0 | 0 | 0 | 0 | 0 | 0 | 0 | 5812-5815 | 0 | 0 | 0 | 0 | 0 | 0 | 0 | 0 | 0 | 0 | 0 | 0 | 0 | 0 | 0 | 0 | 0 | 0 | 0 | 0
5813 | 2131296.7211 | 0 | 11199.3 | 0 | 0 | 0 | 0 | 0 | 0 | 0 | 0 | 0 | 0 | 0 | 0 | 0 | 0 | 0 | 0 | 0 | 0 | 0 | 0 | 5813-5816 | 0 | 0 | 0 | 0 | 0 | 0 | 0 | 0 | 0 | 0 | 0 | 0 | 0 | 0 | 0 | 0 | 0 | 0 | 0 | 0
5814 | 2208168.2612 | 6583.928 | 5077.08 | 0 | 0 | 0 | 0 | 0 | 0 | 0 | 0 | 0 | 0 | 0 | 0 | 0 | 0 | 0 | 0 | 0 | 0 | 0 | 0 | 5814-5817 | 0 | 0 | 0 | 0 | 0 | 0 | 0 | 0 | 0 | 0 | 0 | 0 | 0 | 0 | 0 | 0 | 0 | 0 | 0 | 0
5815 | 2239091.8922 | 3666.6618 | 2411.12 | 0 | 0 | 0 | 0 | 0 | 0 | 0 | 0 | 0 | 0 | 0 | 0 | 0 | 0 | 0 | 0 | 0 | 0 | 0 | 0 | 5815-5818 | 0 | 0 | 0 | 0 | 0 | 0 | 0 | 0 | 0 | 0 | 0 | 0 | 0 | 0 | 0 | 0 | 0 | 0 | 0 | 0
5816 | 2378669.4126 | 27585.468 | 0 | 0 | 0 | 0 | 0 | 0 | 0 | 0 | 0 | 0 | 0 | 0 | 0 | 0 | 0 | 0 | 0 | 0 | 0 | 0 | 0 | 5816-5819 | 0 | 0 | 0 | 0 | 0 | 0 | 0 | 0 | 0 | 0 | 0 | 0 | 0 | 0 | 0 | 0 | 0 | 0 | 0 | 0
5817 | 2487406.9303 | 6394.465 | 0 | 0 | 0 | 0 | 0 | 0 | 0 | 0 | 0 | 0 | 0 | 0 | 0 | 0 | 0 | 0 | 0 | 0 | 0 | 0 | 0 | 5817-5820 | 0 | 0 | 0 | 0 | 0 | 0 | 0 | 0 | 0 | 0 | 0 | 0 | 0 | 0 | 0 | 0 | 0 | 0 | 0 | 0
5818 | 2540948.7848 | 22430.21 | 0 | 0 | 0 | 0 | 0 | 0 | 0 | 0 | 0 | 0 | 0 | 0 | 0 | 0 | 0 | 0 | 0 | 0 | 0 | 0 | 0 | 5818-5821 | 0 | 0 | 0 | 0 | 0 | 0 | 0 | 0 | 0 | 0 | 0 | 0 | 0 | 0 | 0 | 0 | 0 | 0 | 0 | 0
5819 | 2577555.6718 | 16285.959 | 368.505 | 0 | 0 | 0 | 0 | 0 | 0 | 0 | 0 | 0 | 0 | 0 | 0 | 0 | 0 | 0 | 0 | 0 | 0 | 0 | 0 | 5819-5822 | 0 | 0 | 0 | 0 | 0 | 0 | 0 | 0 | 0 | 0 | 0 | 0 | 0 | 0 | 0 | 0 | 0 | 0 | 0 | 0
5820 | 2584656.6915 | 21698.952 | 11276.7 | 0 | 0 | 0 | 0 | 0 | 0 | 0 | 0 | 0 | 0 | 0 | 0 | 0 | 0 | 0 | 0 | 0 | 0 | 0 | 0 | 5820-5823 | 0 | 0 | 0 | 0 | 0 | 0 | 0 | 0 | 0 | 0 | 0 | 0 | 0 | 0 | 0 | 0.031953 | 0.06873 | 0.10454 | 0.13793 | 0.17062
5821 | 2590705.2532 | 49695.792 | 13202.1 | 0 | 0 | 0 | 0 | 0 | 0 | 0 | 0 | 0 | 0 | 0 | 0 | 0 | 0 | 0 | 0 | 0 | 0 | 0 | 0 | 5821-5824 | 0 | 0 | 0 | 0 | 0 | 0 | 0 | 0 | 0 | 0 | 0 | 0 | 0 | 0 | 0 | 0.031953 | 0.06873 | 0.10454 | 0.13793 | 0.17062
5822 | 2566190.1075 | 47276.868 | 28559.2 | 0 | 0 | 0 | 0 | 0 | 0 | 0 | 0 | 0 | 0 | 0 | 0 | 0 | 0 | 0 | 0 | 0 | 0 | 0 | 0 | 5822-5825 | 0 | 0 | 0 | 0 | 0 | 0 | 0 | 0 | 0 | 0 | 0 | 0 | 0 | 0 | 0 | 0.031953 | 0.06873 | 0.10454 | 0.13793 | 0.17062
5823 | 2528230.619 | 66910.844 | 41356.6 | 0 | 0 | 0 | 0 | 0 | 0 | 0 | 0 | 0 | 0 | 0 | 0 | 0 | 0 | 0 | 0.031953 | 0.06873 | 0.10454 | 0.13793 | 0.17062 | 5823-5826 | 0 | 0 | 0 | 0 | 0 | 0 | 0 | 0 | 0 | 0 | 0 | 0 | 0 | 0 | 0 | 0.031953 | 0.06873 | 0.10454 | 0.13793 | 0.17062
5824 | 2497493.137 | 25875.04 | 43091.6 | 0 | 0 | 0 | 0 | 0 | 0 | 0 | 0 | 0 | 0 | 0 | 0 | 0 | 0 | 0 | 0 | 0 | 0 | 0 | 0 | 5824-5827 | 0 | 0 | 0 | 0 | 0 | 0 | 0 | 0 | 0 | 0 | 0 | 0 | 0 | 0 | 0 | 0 | 0 | 0 | 0 | 0
5825 | 2541816.153 | 20922.744 | 30733 | 0 | 0 | 0 | 0 | 0 | 0 | 0 | 0 | 0 | 0 | 0 | 0 | 0 | 0 | 0 | 0 | 0 | 0 | 0 | 0 | 5825-5828 | 0 | 0 | 0 | 0 | 0 | 0 | 0 | 0 | 0 | 0 | 0 | 0 | 0 | 0 | 0 | 0 | 0 | 0 | 0 | 0
5826 | 2618645.2694 | 0 | 7102.08 | 0 | 0 | 0 | 0 | 0 | 0 | 0 | 0 | 0 | 0 | 0 | 0 | 0 | 0 | 0 | 0 | 0 | 0 | 0 | 0 | 5826-5829 | 0 | 0 | 0 | 0 | 0 | 0 | 0 | 0 | 0 | 0 | 0 | 0 | 0 | 0 | 0 | 0 | 0 | 0 | 0 | 0
5827 | 2702421.7383 | 0 | 12028.4 | 0 | 0 | 0 | 0 | 0 | 0 | 0 | 0 | 0 | 0 | 0 | 0 | 0 | 0 | 0 | 0 | 0 | 0 | 0 | 0 | 5827-5830 | 0 | 0 | 0 | 0 | 0 | 0 | 0 | 0 | 0 | 0 | 0 | 0 | 0 | 0 | 0 | 0 | 0 | 0 | 0 | 0
5828 | 2696690.2175 | 0 | 17801.1 | 0 | 0 | 0 | 0 | 0 | 0 | 0 | 0 | 0 | 0 | 0 | 0 | 0 | 0 | 0 | 0 | 0 | 0 | 0 | 0 | 5828-5831 | 0 | 0 | 0 | 0 | 0 | 0 | 0 | 0 | 0 | 0 | 0 | 0 | 0 | 0 | 0 | 0 | 0 | 0 | 0 | 0
5829 | 2693378.1454 | 0 | 5406.41 | 0 | 0 | 0 | 0 | 0 | 0 | 0 | 0 | 0 | 0 | 0 | 0 | 0 | 0 | 0 | 0 | 0 | 0 | 0 | 0 | 5829-5832 | 0 | 0 | 0 | 0 | 0 | 0 | 0 | 0 | 0 | 0 | 0 | 0 | 0 | 0 | 0 | 0 | 0 | 0 | 0 | 0
5830 | 2637933.513 | 0 | 13877.4 | 0 | 0 | 0 | 0 | 0 | 0 | 0 | 0 | 0 | 0 | 0 | 0 | 0 | 0 | 0 | 0 | 0 | 0 | 0 | 0 | 5830-5833 | 0 | 0 | 0 | 0 | 0 | 0 | 0 | 0 | 0 | 0 | 0 | 0 | 0 | 0 | 0 | 0 | 0 | 0 | 0 | 0
5831 | 2535859.1763 | 0 | 5815.82 | 0 | 0 | 0 | 0 | 0 | 0 | 0 | 0 | 0 | 0 | 0 | 0 | 0 | 0 | 0 | 0 | 0 | 0 | 0 | 0 | 5831-5834 | 0 | 0 | 0 | 0 | 0 | 0 | 0 | 0 | 0 | 0 | 0 | 0 | 0 | 0 | 0 | 0 | 0 | 0 | 0 | 0
5832 | 2413699.8772 | 0 | 5056.3 | 0 | 0 | 0 | 0 | 0 | 0 | 0 | 0 | 0 | 0 | 0 | 0 | 0 | 0 | 0 | 0 | 0 | 0 | 0 | 0 | 5832-5835 | 0 | 0 | 0 | 0 | 0 | 0 | 0 | 0 | 0 | 0 | 0 | 0 | 0 | 0 | 0 | 0 | 0 | 0 | 0 | 0
5833 | 2317190.9699 | 0 | 6554.4 | 0 | 0 | 0 | 0 | 0 | 0 | 0 | 0 | 0 | 0 | 0 | 0 | 0 | 0 | 0 | 0 | 0 | 0 | 0 | 0 | 5833-5836 | 0 | 0 | 0 | 0 | 0 | 0 | 0 | 0 | 0 | 0 | 0 | 0 | 0 | 0 | 0 | 0 | 0 | 0 | 0 | 0
5834 | 2233384.7673 | 0 | 13452.7 | 0 | 0 | 0 | 0 | 0 | 0 | 0 | 0 | 0 | 0 | 0 | 0 | 0 | 0 | 0 | 0 | 0 | 0 | 0 | 0 | 5834-5837 | 0 | 0 | 0 | 0 | 0 | 0 | 0 | 0 | 0 | 0 | 0 | 0 | 0 | 0 | 0 | 0 | 0 | 0 | 0 | 0
5835 | 2190312.9601 | 0 | 13701.5 | 0 | 0 | 0 | 0 | 0 | 0 | 0 | 0 | 0 | 0 | 0 | 0 | 0 | 0 | 0 | 0 | 0 | 0 | 0 | 0 | 5835-5838 | 0 | 0 | 0 | 0 | 0 | 0 | 0 | 0 | 0 | 0 | 0 | 0 | 0 | 0 | 0 | 0 | 0 | 0 | 0 | 0
5836 | 2163110.4257 | 0 | 11164.4 | 0 | 0 | 0 | 0 | 0 | 0 | 0 | 0 | 0 | 0 | 0 | 0 | 0 | 0 | 0 | 0 | 0 | 0 | 0 | 0 | 5836-5839 | 0 | 0 | 0 | 0 | 0 | 0 | 0 | 0 | 0 | 0 | 0 | 0 | 0 | 0 | 0 | 0 | 0.020169 | 0.05256 | 0.082761 | 0.11233
5837 | 2149876.1333 | 0 | 12429.3 | 0 | 0 | 0 | 0 | 0 | 0 | 0 | 0 | 0 | 0 | 0 | 0 | 0 | 0 | 0 | 0 | 0 | 0 | 0 | 0 | 5837-5840 | 0 | 0 | 0 | 0 | 0 | 0.35336 | 0.39164 | 0.43299 | 0.48408 | 0.53117 | 0.57581 | 0.61934 | 0.66139 | 0.7019 | 0.74103 | 0.77873 | 0.83543 | 0.90342 | 0.96688 | 1.029
5838 | 2237177.7748 | 9782.73 | 12380.2 | 0 | 0 | 0 | 0 | 0 | 0 | 0 | 0 | 0 | 0 | 0 | 0 | 0 | 0 | 0 | 0 | 0 | 0 | 0 | 0 | 5838-5841 | 0 | 0 | 0 | 0 | 0 | 0.84697 | 0.92526 | 1.0098 | 1.1143 | 1.2106 | 1.3019 | 1.3909 | 1.4769 | 1.5597 | 1.6398 | 1.7169 | 1.8118 | 1.917 | 2.0153 | 2.1115
5839 | 2288315.475 | 59937.004 | 12162.3 | 0 | 0 | 0 | 0 | 0 | 0 | 0 | 0 | 0 | 0 | 0 | 0 | 0 | 0 | 0 | 0 | 0.020169 | 0.05256 | 0.082761 | 0.11233 | 5839-5842 | 0 | 0 | 0 | 0 | 0 | 1.3715 | 1.4911 | 1.6202 | 1.7796 | 1.9267 | 2.066 | 2.2019 | 2.3332 | 2.4597 | 2.5819 | 2.6996 | 2.8339 | 2.9775 | 3.1116 | 3.243
5840 | 2445470.9188 | 93621.48 | 12571.5 | 0 | 0 | 0 | 0 | 0 | 0.35336 | 0.39164 | 0.43299 | 0.48408 | 0.53117 | 0.57581 | 0.61934 | 0.66139 | 0.7019 | 0.74103 | 0.77873 | 0.81527 | 0.85086 | 0.88412 | 0.9167 | 5840-5843 | 0 | 0 | 0 | 0 | 0 | 1.9247 | 2.0855 | 2.2592 | 2.4738 | 2.6715 | 2.859 | 3.0419 | 3.2185 | 3.3887 | 3.5531 | 3.7115 | 3.8651 | 4.0147 | 4.1545 | 4.2915
5841 | 2547223.3553 | 101972.2 | 20607.6 | 0 | 0 | 0 | 0 | 0 | 0.49361 | 0.53363 | 0.57685 | 0.63021 | 0.67941 | 0.72606 | 0.77155 | 0.81549 | 0.85783 | 0.89874 | 0.93816 | 0.97636 | 1.0136 | 1.0484 | 1.0825 | 5841-5844 | 0 | 0 | 0 | 0 | 0 | 2.1249 | 2.289 | 2.4661 | 2.6848 | 2.8865 | 3.0777 | 3.2642 | 3.4443 | 3.6178 | 3.7855 | 3.9471 | 4.1037 | 4.2563 | 4.3989 | 4.5386
5842 | 2624905.1488 | 105271.904 | 32116.3 | 0 | 0 | 0 | 0 | 0 | 0.52457 | 0.56582 | 0.61036 | 0.66536 | 0.71607 | 0.76414 | 0.81103 | 0.85631 | 0.89995 | 0.94211 | 0.98274 | 1.0221 | 1.0605 | 1.0963 | 1.1315 | 5842-5845 | 0 | 0 | 0 | 0 | 0 | 2.1406 | 2.306 | 2.4847 | 2.7052 | 2.9086 | 3.1014 | 3.2894 | 3.471 | 3.646 | 3.8151 | 3.978 | 4.1359 | 4.2898 | 4.4336 | 4.5744
5843 | 2626924.0851 | 106089.304 | 40795.4 | 0 | 0 | 0 | 0 | 0 | 0.55314 | 0.59444 | 0.63904 | 0.69411 | 0.74488 | 0.79302 | 0.83996 | 0.88531 | 0.92901 | 0.97122 | 1.0119 | 1.0513 | 1.0898 | 1.1257 | 1.1608 | 5843-5846 | 0 | 0 | 0 | 0 | 0 | 1.616 | 1.7402 | 1.8743 | 2.0399 | 2.1925 | 2.3372 | 2.4783 | 2.6147 | 2.746 | 2.873 | 2.9953 | 3.1138 | 3.2293 | 3.3372 | 3.443
5844 | 2638597.3723 | 106162.072 | 49543.2 | 0 | 0 | 0 | 0 | 0 | 0.5536 | 0.59507 | 0.63986 | 0.69516 | 0.74614 | 0.79448 | 0.84162 | 0.88715 | 0.93103 | 0.97342 | 1.0143 | 1.0539 | 1.0924 | 1.1285 | 1.1638 | 5844-5847 | 0 | 0 | 0 | 0 | 0 | 1.4284 | 1.5521 | 1.6857 | 1.8507 | 2.0028 | 2.147 | 2.2876 | 2.4234 | 2.5543 | 2.6807 | 2.8026 | 2.9206 | 3.0356 | 3.1431 | 3.2485
5845 | 2635206.2936 | 105107.296 | 30219.6 | 0 | 0 | 0 | 0 | 0 | 0.5093 | 0.55069 | 0.59539 | 0.65058 | 0.70147 | 0.74972 | 0.79676 | 0.84221 | 0.886 | 0.92831 | 0.96908 | 1.0086 | 1.0471 | 1.0831 | 1.1183 | 5845-5848 | 0 | 0 | 0 | 0 | 0 | 0.88455 | 1.0067 | 1.1387 | 1.3019 | 1.4523 | 1.5949 | 1.7339 | 1.8681 | 1.9974 | 2.1223 | 2.2427 | 2.3593 | 2.4729 | 2.579 | 2.6829
5846 | 2638845.7164 | 58389.724 | 17403.7 | 0 | 0 | 0 | 0 | 0 | 0 | 0 | 0 | 0 | 0 | 0 | 0 | 0 | 0 | 0 | 0 | 0 | 0 | 0 | 0 | 5846-5849 | 0 | 0 | 0 | 0 | 0 | 0.37525 | 0.45604 | 0.54336 | 0.65135 | 0.75087 | 0.84517 | 0.93711 | 1.0259 | 1.1114 | 1.194 | 1.2736 | 1.3507 | 1.4258 | 1.4959 | 1.5646
5847 | 2609651.5475 | 99119.744 | 22713.5 | 0 | 0 | 0 | 0 | 0 | 0.36553 | 0.40635 | 0.45045 | 0.50494 | 0.55517 | 0.60278 | 0.64921 | 0.69405 | 0.73726 | 0.77899 | 0.8192 | 0.85816 | 0.89612 | 0.93158 | 0.96632 | 5847-5850 | 0 | 0 | 0 | 0 | 0 | 0.37525 | 0.45604 | 0.54336 | 0.65135 | 0.75087 | 0.84517 | 0.93711 | 1.0259 | 1.1114 | 1.194 | 1.2736 | 1.3507 | 1.4258 | 1.4959 | 1.5646
5848 | 2583386.609 | 84783.264 | 23747.5 | 0 | 0 | 0 | 0 | 0 | 0.0097246 | 0.049693 | 0.092908 | 0.14641 | 0.19569 | 0.24238 | 0.2879 | 0.33185 | 0.37417 | 0.41504 | 0.4544 | 0.49253 | 0.52966 | 0.56433 | 0.59828 | 5848-5851 | 0 | 0 | 0 | 0 | 0 | 0.0097246 | 0.049693 | 0.092908 | 0.14641 | 0.19569 | 0.24238 | 0.2879 | 0.33185 | 0.37417 | 0.41504 | 0.4544 | 0.49253 | 0.52966 | 0.56433 | 0.59828
5849 | 2591926.2755 | 42726.16 | 15049.2 | 0 | 0 | 0 | 0 | 0 | 0 | 0 | 0 | 0 | 0 | 0 | 0 | 0 | 0 | 0 | 0 | 0 | 0 | 0 | 0 | 5849-5852 | 0 | 0 | 0 | 0 | 0 | 0 | 0 | 0 | 0 | 0 | 0 | 0 | 0 | 0 | 0 | 0 | 0 | 0 | 0 | 0
5850 | 2663769.9907 | 89.4599 | 7799.88 | 0 | 0 | 0 | 0 | 0 | 0 | 0 | 0 | 0 | 0 | 0 | 0 | 0 | 0 | 0 | 0 | 0 | 0 | 0 | 0 | 5850-5853 | 0 | 0 | 0 | 0 | 0 | 0 | 0 | 0 | 0 | 0 | 0 | 0 | 0 | 0 | 0 | 0 | 0 | 0 | 0 | 0
5851 | 2794901.5474 | 0 | 4580.27 | 0 | 0 | 0 | 0 | 0 | 0 | 0 | 0 | 0 | 0 | 0 | 0 | 0 | 0 | 0 | 0 | 0 | 0 | 0 | 0 | 5851-5854 | 0 | 0 | 0 | 0 | 0 | 0 | 0 | 0 | 0 | 0 | 0 | 0 | 0 | 0 | 0 | 0 | 0 | 0 | 0 | 0
5852 | 2799843.4612 | 0 | 2436.07 | 0 | 0 | 0 | 0 | 0 | 0 | 0 | 0 | 0 | 0 | 0 | 0 | 0 | 0 | 0 | 0 | 0 | 0 | 0 | 0 | 5852-5855 | 0 | 0 | 0 | 0 | 0 | 0 | 0 | 0 | 0 | 0 | 0 | 0 | 0 | 0 | 0 | 0 | 0 | 0 | 0 | 0
5853 | 2812647.3532 | 0 | 9057 | 0 | 0 | 0 | 0 | 0 | 0 | 0 | 0 | 0 | 0 | 0 | 0 | 0 | 0 | 0 | 0 | 0 | 0 | 0 | 0 | 5853-5856 | 0 | 0 | 0 | 0 | 0 | 0 | 0 | 0 | 0 | 0 | 0 | 0 | 0 | 0 | 0 | 0 | 0 | 0 | 0 | 0
5854 | 2764215.3974 | 0 | 18467.5 | 0 | 0 | 0 | 0 | 0 | 0 | 0 | 0 | 0 | 0 | 0 | 0 | 0 | 0 | 0 | 0 | 0 | 0 | 0 | 0 | 5854-5857 | 0 | 0 | 0 | 0 | 0 | 0 | 0 | 0 | 0 | 0 | 0 | 0 | 0 | 0 | 0 | 0 | 0 | 0 | 0 | 0
5855 | 2644380.4381 | 0 | 17690.2 | 0 | 0 | 0 | 0 | 0 | 0 | 0 | 0 | 0 | 0 | 0 | 0 | 0 | 0 | 0 | 0 | 0 | 0 | 0 | 0 | 5855-5858 | 0 | 0 | 0 | 0 | 0 | 0 | 0 | 0 | 0 | 0 | 0 | 0 | 0 | 0 | 0 | 0 | 0 | 0 | 0 | 0
5856 | 2508849.0011 | 0 | 10841.6 | 0 | 0 | 0 | 0 | 0 | 0 | 0 | 0 | 0 | 0 | 0 | 0 | 0 | 0 | 0 | 0 | 0 | 0 | 0 | 0 | 5856-5859 | 0 | 0 | 0 | 0 | 0 | 0 | 0 | 0 | 0 | 0 | 0 | 0 | 0 | 0 | 0 | 0 | 0 | 0 | 0 | 0
5857 | 2407567.7706 | 0 | 11322.7 | 0 | 0 | 0 | 0 | 0 | 0 | 0 | 0 | 0 | 0 | 0 | 0 | 0 | 0 | 0 | 0 | 0 | 0 | 0 | 0 | 5857-5860 | 0 | 0 | 0 | 0 | 0 | 0 | 0 | 0 | 0 | 0 | 0 | 0 | 0 | 0 | 0 | 0 | 0 | 0 | 0 | 0
5858 | 2314086.7835 | 0 | 14057.6 | 0 | 0 | 0 | 0 | 0 | 0 | 0 | 0 | 0 | 0 | 0 | 0 | 0 | 0 | 0 | 0 | 0 | 0 | 0 | 0 | 5858-5861 | 0 | 0 | 0 | 0 | 0 | 0 | 0 | 0 | 0 | 0 | 0 | 0 | 0 | 0 | 0 | 0 | 0 | 0 | 0 | 0
5859 | 2245247.0947 | 0 | 18279.3 | 0 | 0 | 0 | 0 | 0 | 0 | 0 | 0 | 0 | 0 | 0 | 0 | 0 | 0 | 0 | 0 | 0 | 0 | 0 | 0 | 5859-5862 | 0 | 0 | 0 | 0 | 0 | 0 | 0 | 0 | 0 | 0 | 0 | 0 | 0 | 0 | 0 | 0 | 0 | 0 | 0 | 0
5860 | 2212496.2959 | 0 | 6255.35 | 0 | 0 | 0 | 0 | 0 | 0 | 0 | 0 | 0 | 0 | 0 | 0 | 0 | 0 | 0 | 0 | 0 | 0 | 0 | 0 | 5860-5863 | 0 | 0 | 0 | 0 | 0 | 0 | 0 | 0 | 0 | 0 | 0 | 0 | 0 | 0 | 0 | 0 | 0 | 0 | 0 | 0
5861 | 2191094.1521 | 0 | 993.784 | 0 | 0 | 0 | 0 | 0 | 0 | 0 | 0 | 0 | 0 | 0 | 0 | 0 | 0 | 0 | 0 | 0 | 0 | 0 | 0 | 5861-5864 | 0 | 0 | 0 | 0 | 0 | 0.14587 | 0.18466 | 0.2266 | 0.27847 | 0.32626 | 0.37155 | 0.41571 | 0.45835 | 0.49942 | 0.53909 | 0.5773 | 0.61432 | 0.65039 | 0.68406 | 0.71705
5862 | 2269590.1944 | 6588.921 | 0 | 0 | 0 | 0 | 0 | 0 | 0 | 0 | 0 | 0 | 0 | 0 | 0 | 0 | 0 | 0 | 0 | 0 | 0 | 0 | 0 | 5862-5865 | 0 | 0 | 0 | 0 | 0 | 0.14587 | 0.18466 | 0.2266 | 0.27847 | 0.32626 | 0.37155 | 0.41571 | 0.45835 | 0.49942 | 0.53909 | 0.5773 | 0.61432 | 0.65039 | 0.68406 | 0.73185
5863 | 2334621.34 | 52930.976 | 0 | 0 | 0 | 0 | 0 | 0 | 0 | 0 | 0 | 0 | 0 | 0 | 0 | 0 | 0 | 0 | 0 | 0 | 0 | 0 | 0 | 5863-5866 | 0 | 0 | 0 | 0 | 0 | 0.14587 | 0.18466 | 0.2266 | 0.27847 | 0.32626 | 0.37155 | 0.41571 | 0.45835 | 0.49942 | 0.53909 | 0.5773 | 0.61432 | 0.65039 | 0.68406 | 0.73185
5864 | 2494862.7411 | 87895.072 | 0 | 0 | 0 | 0 | 0 | 0 | 0.14587 | 0.18466 | 0.2266 | 0.27847 | 0.32626 | 0.37155 | 0.41571 | 0.45835 | 0.49942 | 0.53909 | 0.5773 | 0.61432 | 0.65039 | 0.68406 | 0.71705 | 5864-5867 | 0 | 0 | 0 | 0 | 0 | 0.14587 | 0.18466 | 0.2266 | 0.27847 | 0.32626 | 0.37155 | 0.41571 | 0.45835 | 0.49942 | 0.53909 | 0.5773 | 0.61432 | 0.67943 | 0.74891 | 0.83175
5865 | 2605409.3429 | 64561.108 | 0 | 0 | 0 | 0 | 0 | 0 | 0 | 0 | 0 | 0 | 0 | 0 | 0 | 0 | 0 | 0 | 0 | 0 | 0 | 0 | 0.014807 | 5865-5868 | 0 | 0 | 0 | 0 | 0 | 0 | 0 | 0 | 0 | 0 | 0 | 0 | 0.018857 | 0.06309 | 0.10579 | 0.1469 | 0.1867 | 0.25451 | 0.32646 | 0.41173
5866 | 2678411.8801 | 40260.112 | 4481.08 | 0 | 0 | 0 | 0 | 0 | 0 | 0 | 0 | 0 | 0 | 0 | 0 | 0 | 0 | 0 | 0 | 0 | 0 | 0 | 0 | 5866-5869 | 0 | 0 | 0 | 0 | 0 | 0 | 0.019869 | 0.064932 | 0.12073 | 0.17212 | 0.22081 | 0.26827 | 0.33295 | 0.42132 | 0.50663 | 0.58879 | 0.66834 | 0.77486 | 0.88296 | 0.98881
5867 | 2716366.9114 | 69727.44 | 19308.5 | 0 | 0 | 0 | 0 | 0 | 0 | 0 | 0 | 0 | 0 | 0 | 0 | 0 | 0 | 0 | 0 | 0 | 0.029042 | 0.064845 | 0.099898 | 5867-5870 | 0 | 0 | 0 | 0 | 0 | 0 | 0.019869 | 0.064932 | 0.12073 | 0.17212 | 0.22081 | 0.26827 | 0.33295 | 0.42132 | 0.50663 | 0.58879 | 0.66834 | 0.77486 | 0.88296 | 0.98881
5868 | 2724137.5812 | 77427.28 | 14010.8 | 0 | 0 | 0 | 0 | 0 | 0 | 0 | 0 | 0 | 0 | 0 | 0 | 0.018857 | 0.06309 | 0.10579 | 0.1469 | 0.1867 | 0.22546 | 0.26162 | 0.29702 | 5868-5871 | 0 | 0 | 0 | 0 | 0 | 0 | 0.019869 | 0.064932 | 0.12073 | 0.17212 | 0.22081 | 0.26827 | 0.33295 | 0.42132 | 0.50663 | 0.59289 | 0.71131 | 0.82663 | 0.93421 | 1.0396
5869 | 2695262.3461 | 87721.128 | 12263.9 | 0 | 0 | 0 | 0 | 0 | 0 | 0.019869 | 0.064932 | 0.12073 | 0.17212 | 0.22081 | 0.26827 | 0.3141 | 0.35823 | 0.40084 | 0.44189 | 0.48164 | 0.52036 | 0.5565 | 0.59189 | 5869-5872 | 0 | 0 | 0 | 0 | 0 | 0 | 0.019869 | 0.064932 | 0.12073 | 0.17212 | 0.22081 | 0.26827 | 0.3141 | 0.35823 | 0.40084 | 0.44599 | 0.52461 | 0.60117 | 0.67259 | 0.74253
5870 | 2697482.0827 | 19115.24 | 22341.6 | 0 | 0 | 0 | 0 | 0 | 0 | 0 | 0 | 0 | 0 | 0 | 0 | 0 | 0 | 0 | 0 | 0 | 0 | 0 | 0 | 5870-5873 | 0 | 0 | 0 | 0 | 0 | 0 | 0 | 0 | 0 | 0 | 0 | 0 | 0 | 0 | 0 | 0.0041055 | 0.042968 | 0.08081 | 0.11609 | 0.15064
5871 | 2672096.5949 | 70509.344 | 19650.2 | 0 | 0 | 0 | 0 | 0 | 0 | 0 | 0 | 0 | 0 | 0 | 0 | 0 | 0 | 0 | 0.0041055 | 0.042968 | 0.08081 | 0.11609 | 0.15064 | 5871-5874 | 0 | 0 | 0 | 0 | 0 | 0 | 0 | 0 | 0 | 0 | 0 | 0 | 0 | 0 | 0 | 0.0041055 | 0.042968 | 0.08081 | 0.11609 | 0.15064
5872 | 2618657.7278 | 38399.156 | 10061.4 | 0 | 0 | 0 | 0 | 0 | 0 | 0 | 0 | 0 | 0 | 0 | 0 | 0 | 0 | 0 | 0 | 0 | 0 | 0 | 0 | 5872-5875 | 0 | 0 | 0 | 0 | 0 | 0 | 0 | 0 | 0 | 0 | 0 | 0 | 0 | 0 | 0 | 0 | 0 | 0 | 0 | 0
5873 | 2627839.1479 | 15719.192 | 5290.13 | 0 | 0 | 0 | 0 | 0 | 0 | 0 | 0 | 0 | 0 | 0 | 0 | 0 | 0 | 0 | 0 | 0 | 0 | 0 | 0 | 5873-5876 | 0 | 0 | 0 | 0 | 0 | 0 | 0 | 0 | 0 | 0 | 0 | 0 | 0 | 0 | 0 | 0 | 0 | 0 | 0 | 0
5874 | 2688073.732 | 0 | 2817.13 | 0 | 0 | 0 | 0 | 0 | 0 | 0 | 0 | 0 | 0 | 0 | 0 | 0 | 0 | 0 | 0 | 0 | 0 | 0 | 0 | 5874-5877 | 0 | 0 | 0 | 0 | 0 | 0 | 0 | 0 | 0 | 0 | 0 | 0 | 0 | 0 | 0 | 0 | 0 | 0 | 0 | 0
5875 | 2705922.168 | 0 | 4327.75 | 0 | 0 | 0 | 0 | 0 | 0 | 0 | 0 | 0 | 0 | 0 | 0 | 0 | 0 | 0 | 0 | 0 | 0 | 0 | 0 | 5875-5878 | 0 | 0 | 0 | 0 | 0 | 0 | 0 | 0 | 0 | 0 | 0 | 0 | 0 | 0 | 0 | 0 | 0 | 0 | 0 | 0
5876 | 2674185.1866 | 0 | 5680.37 | 0 | 0 | 0 | 0 | 0 | 0 | 0 | 0 | 0 | 0 | 0 | 0 | 0 | 0 | 0 | 0 | 0 | 0 | 0 | 0 | 5876-5879 | 0 | 0 | 0 | 0 | 0 | 0 | 0 | 0 | 0 | 0 | 0 | 0 | 0 | 0 | 0 | 0 | 0 | 0 | 0 | 0
5877 | 2656562.4162 | 0 | 9243.02 | 0 | 0 | 0 | 0 | 0 | 0 | 0 | 0 | 0 | 0 | 0 | 0 | 0 | 0 | 0 | 0 | 0 | 0 | 0 | 0 | 5877-5880 | 0 | 0 | 0 | 0 | 0 | 0 | 0 | 0 | 0 | 0 | 0 | 0 | 0 | 0 | 0 | 0 | 0 | 0 | 0 | 0
5878 | 2622245.2856 | 0 | 1465.4 | 0 | 0 | 0 | 0 | 0 | 0 | 0 | 0 | 0 | 0 | 0 | 0 | 0 | 0 | 0 | 0 | 0 | 0 | 0 | 0 | 5878-5881 | 0 | 0 | 0 | 0 | 0 | 0 | 0 | 0 | 0 | 0 | 0 | 0 | 0 | 0 | 0 | 0 | 0 | 0 | 0 | 0
5879 | 2553426.8204 | 0 | 9215.5 | 0 | 0 | 0 | 0 | 0 | 0 | 0 | 0 | 0 | 0 | 0 | 0 | 0 | 0 | 0 | 0 | 0 | 0 | 0 | 0 | 5879-5882 | 0 | 0 | 0 | 0 | 0 | 0 | 0 | 0 | 0 | 0 | 0 | 0 | 0 | 0 | 0 | 0 | 0 | 0 | 0 | 0
5880 | 2463974.8026 | 0 | 16097 | 0 | 0 | 0 | 0 | 0 | 0 | 0 | 0 | 0 | 0 | 0 | 0 | 0 | 0 | 0 | 0 | 0 | 0 | 0 | 0 | 5880-5883 | 0 | 0 | 0 | 0 | 0 | 0 | 0 | 0 | 0 | 0 | 0 | 0 | 0 | 0 | 0 | 0 | 0 | 0 | 0 | 0
5881 | 2364850.6708 | 0 | 23303 | 0 | 0 | 0 | 0 | 0 | 0 | 0 | 0 | 0 | 0 | 0 | 0 | 0 | 0 | 0 | 0 | 0 | 0 | 0 | 0 | 5881-5884 | 0 | 0 | 0 | 0 | 0 | 0 | 0 | 0 | 0 | 0 | 0 | 0 | 0 | 0 | 0 | 0 | 0 | 0 | 0 | 0
5882 | 2294790.1867 | 0 | 43978.1 | 0 | 0 | 0 | 0 | 0 | 0 | 0 | 0 | 0 | 0 | 0 | 0 | 0 | 0 | 0 | 0 | 0 | 0 | 0 | 0 | 5882-5885 | 0 | 0 | 0 | 0 | 0 | 0 | 0 | 0 | 0 | 0 | 0 | 0 | 0 | 0 | 0 | 0 | 0 | 0 | 0 | 0
5883 | 2219352.0219 | 0 | 45621.5 | 0 | 0 | 0 | 0 | 0 | 0 | 0 | 0 | 0 | 0 | 0 | 0 | 0 | 0 | 0 | 0 | 0 | 0 | 0 | 0 | 5883-5886 | 0 | 0 | 0 | 0 | 0 | 0 | 0 | 0 | 0 | 0 | 0 | 0 | 0 | 0 | 0 | 0 | 0 | 0 | 0 | 0
5884 | 2173375.3192 | 0 | 22044.1 | 0 | 0 | 0 | 0 | 0 | 0 | 0 | 0 | 0 | 0 | 0 | 0 | 0 | 0 | 0 | 0 | 0 | 0 | 0 | 0 | 5884-5887 | 0 | 0 | 0 | 0 | 0 | 0 | 0 | 0 | 0 | 0 | 0 | 0 | 0 | 0 | 0 | 0 | 0 | 0 | 0 | 0
5885 | 2099591.6801 | 0 | 19002.6 | 0 | 0 | 0 | 0 | 0 | 0 | 0 | 0 | 0 | 0 | 0 | 0 | 0 | 0 | 0 | 0 | 0 | 0 | 0 | 0 | 5885-5888 | 0 | 0 | 0 | 0 | 0 | 0 | 0 | 0 | 0 | 0 | 0 | 0 | 0 | 0 | 0 | 0 | 0 | 0 | 0 | 0
5886 | 2093850.7362 | 569.959 | 13988.1 | 0 | 0 | 0 | 0 | 0 | 0 | 0 | 0 | 0 | 0 | 0 | 0 | 0 | 0 | 0 | 0 | 0 | 0 | 0 | 0 | 5886-5889 | 0 | 0 | 0 | 0 | 0 | 0 | 0 | 0 | 0 | 0 | 0.0019267 | 0.042939 | 0.082527 | 0.12065 | 0.15744 | 0.19288 | 0.22719 | 0.2606 | 0.29178 | 0.3223
5887 | 2158497.9055 | 19904.51 | 2865.77 | 0 | 0 | 0 | 0 | 0 | 0 | 0 | 0 | 0 | 0 | 0 | 0 | 0 | 0 | 0 | 0 | 0 | 0 | 0 | 0 | 5887-5890 | 0 | 0 | 0 | 0 | 0 | 0.036924 | 0.073856 | 0.11378 | 0.1632 | 0.20873 | 0.25378 | 0.33685 | 0.41704 | 0.49426 | 0.56882 | 0.64063 | 0.71017 | 0.77791 | 0.84112 | 0.90303
5888 | 2262906.7975 | 51284.204 | 0 | 0 | 0 | 0 | 0 | 0 | 0 | 0 | 0 | 0 | 0 | 0 | 0 | 0 | 0 | 0 | 0 | 0 | 0 | 0 | 0 | 5888-5891 | 0 | 0 | 0 | 0 | 0 | 0.373 | 0.44789 | 0.52884 | 0.62893 | 0.72117 | 0.8105 | 0.93674 | 1.0586 | 1.176 | 1.2894 | 1.3986 | 1.5044 | 1.6074 | 1.7036 | 1.7978
5889 | 2341512.8615 | 69484.216 | 0 | 0 | 0 | 0 | 0 | 0 | 0 | 0 | 0 | 0 | 0 | 0.0019267 | 0.042939 | 0.082527 | 0.12065 | 0.15744 | 0.19288 | 0.22719 | 0.2606 | 0.29178 | 0.3223 | 5889-5892 | 0 | 0 | 0 | 0 | 0 | 0.56677 | 0.67954 | 0.80142 | 0.95214 | 1.091 | 1.2246 | 1.3939 | 1.5574 | 1.7149 | 1.867 | 2.0135 | 2.1555 | 2.2937 | 2.4228 | 2.5492
5890 | 2383105.4075 | 80092.32 | 0 | 0 | 0 | 0 | 0 | 0 | 0.036924 | 0.073856 | 0.11378 | 0.1632 | 0.20873 | 0.25186 | 0.29391 | 0.33451 | 0.37362 | 0.41138 | 0.44775 | 0.48298 | 0.5173 | 0.54934 | 0.58072 | 5890-5893 | 0 | 0 | 0 | 0 | 0 | 1.0044 | 1.1549 | 1.3176 | 1.5186 | 1.704 | 1.8796 | 2.0509 | 2.2163 | 2.3756 | 2.5295 | 2.6778 | 2.8214 | 2.9614 | 3.0921 | 3.2202
5891 | 2426862.6428 | 92223.032 | 16054.2 | 0 | 0 | 0 | 0 | 0 | 0.33607 | 0.37404 | 0.41505 | 0.46573 | 0.51244 | 0.55672 | 0.5999 | 0.6416 | 0.68178 | 0.72059 | 0.75798 | 0.79421 | 0.82952 | 0.8625 | 0.89481 | 5891-5894 | 0 | 0 | 0 | 0 | 0 | 1.2385 | 1.3888 | 1.5512 | 1.7519 | 1.9369 | 2.1122 | 2.2832 | 2.4483 | 2.6074 | 2.761 | 2.9091 | 3.0525 | 3.1923 | 3.3229 | 3.4508
5892 | 2432616.9291 | 87165.936 | 12762.3 | 0 | 0 | 0 | 0 | 0 | 0.19377 | 0.23165 | 0.27259 | 0.32321 | 0.36986 | 0.41406 | 0.45717 | 0.4988 | 0.53889 | 0.57762 | 0.61493 | 0.65107 | 0.68628 | 0.71917 | 0.75138 | 5892-5895 | 0 | 0 | 0 | 0 | 0 | 1.3254 | 1.4749 | 1.6364 | 1.8359 | 2.0199 | 2.1942 | 2.3642 | 2.5284 | 2.6866 | 2.8394 | 2.9867 | 3.1293 | 3.2683 | 3.3982 | 3.5254
5893 | 2406531.0838 | 94921.416 | 28292.8 | 0 | 0 | 0 | 0 | 0 | 0.43759 | 0.47535 | 0.51613 | 0.5665 | 0.61294 | 0.65696 | 0.69989 | 0.74136 | 0.78132 | 0.81992 | 0.85711 | 0.89316 | 0.92828 | 0.9611 | 0.99325 | 5893-5896 | 0 | 0 | 0 | 0 | 0 | 1.1316 | 1.2432 | 1.3638 | 1.5127 | 1.65 | 1.7801 | 1.907 | 2.0296 | 2.1477 | 2.2618 | 2.3717 | 2.4782 | 2.582 | 2.679 | 2.774
5894 | 2351956.4572 | 86768.168 | 30019.1 | 0 | 0 | 0 | 0 | 0 | 0.27106 | 0.30776 | 0.34743 | 0.39645 | 0.44164 | 0.48446 | 0.52622 | 0.56655 | 0.6054 | 0.64292 | 0.67908 | 0.71411 | 0.74823 | 0.78011 | 0.81134 | 5894-5897 | 0 | 0 | 0 | 0 | 0 | 0.69404 | 0.76788 | 0.84765 | 0.94621 | 1.0371 | 1.1232 | 1.2071 | 1.2883 | 1.3664 | 1.4419 | 1.5146 | 1.5851 | 1.6538 | 1.7179 | 1.7808
5895 | 2366508.0397 | 93355.76 | 20152 | 0 | 0 | 0 | 0 | 0 | 0.42298 | 0.46012 | 0.50023 | 0.54976 | 0.59542 | 0.63871 | 0.68093 | 0.72171 | 0.761 | 0.79896 | 0.83554 | 0.87098 | 0.90552 | 0.9378 | 0.96942 | 5895-5898 | 0 | 0 | 0 | 0 | 0 | 0.42298 | 0.46012 | 0.50023 | 0.54976 | 0.59542 | 0.63871 | 0.68093 | 0.72171 | 0.761 | 0.79896 | 0.83554 | 0.87098 | 0.90552 | 0.9378 | 0.96942
5896 | 2356162.4841 | 53598.672 | 16976.4 | 0 | 0 | 0 | 0 | 0 | 0 | 0 | 0 | 0 | 0 | 0 | 0 | 0 | 0 | 0 | 0 | 0 | 0 | 0 | 0 | 5896-5899 | 0 | 0 | 0 | 0 | 0 | 0 | 0 | 0 | 0 | 0 | 0 | 0 | 0 | 0 | 0 | 0 | 0 | 0 | 0 | 0
5897 | 2416664.6707 | 23071.374 | 15460.7 | 0 | 0 | 0 | 0 | 0 | 0 | 0 | 0 | 0 | 0 | 0 | 0 | 0 | 0 | 0 | 0 | 0 | 0 | 0 | 0 | 5897-5900 | 0 | 0 | 0 | 0 | 0 | 0 | 0 | 0 | 0 | 0 | 0 | 0 | 0 | 0 | 0 | 0 | 0 | 0 | 0 | 0
5898 | 2529562.4208 | 0 | 10455.5 | 0 | 0 | 0 | 0 | 0 | 0 | 0 | 0 | 0 | 0 | 0 | 0 | 0 | 0 | 0 | 0 | 0 | 0 | 0 | 0 | 5898-5901 | 0 | 0 | 0 | 0 | 0 | 0 | 0 | 0 | 0 | 0 | 0 | 0 | 0 | 0 | 0 | 0 | 0 | 0 | 0 | 0
5899 | 2580190.7231 | 0 | 9790.62 | 0 | 0 | 0 | 0 | 0 | 0 | 0 | 0 | 0 | 0 | 0 | 0 | 0 | 0 | 0 | 0 | 0 | 0 | 0 | 0 | 5899-5902 | 0 | 0 | 0 | 0 | 0 | 0 | 0 | 0 | 0 | 0 | 0 | 0 | 0 | 0 | 0 | 0 | 0 | 0 | 0 | 0
5900 | 2562032.2457 | 0 | 9693.11 | 0 | 0 | 0 | 0 | 0 | 0 | 0 | 0 | 0 | 0 | 0 | 0 | 0 | 0 | 0 | 0 | 0 | 0 | 0 | 0 | 5900-5903 | 0 | 0 | 0 | 0 | 0 | 0 | 0 | 0 | 0 | 0 | 0 | 0 | 0 | 0 | 0 | 0 | 0 | 0 | 0 | 0
5901 | 2549444.7614 | 0 | 10247.2 | 0 | 0 | 0 | 0 | 0 | 0 | 0 | 0 | 0 | 0 | 0 | 0 | 0 | 0 | 0 | 0 | 0 | 0 | 0 | 0 | 5901-5904 | 0 | 0 | 0 | 0 | 0 | 0 | 0 | 0 | 0 | 0 | 0 | 0 | 0 | 0 | 0 | 0 | 0 | 0 | 0 | 0
5902 | 2526724.9809 | 0 | 13591.3 | 0 | 0 | 0 | 0 | 0 | 0 | 0 | 0 | 0 | 0 | 0 | 0 | 0 | 0 | 0 | 0 | 0 | 0 | 0 | 0 | 5902-5905 | 0 | 0 | 0 | 0 | 0 | 0 | 0 | 0 | 0 | 0 | 0 | 0 | 0 | 0 | 0 | 0 | 0 | 0 | 0 | 0
5903 | 2475861.6606 | 0 | 13288.7 | 0 | 0 | 0 | 0 | 0 | 0 | 0 | 0 | 0 | 0 | 0 | 0 | 0 | 0 | 0 | 0 | 0 | 0 | 0 | 0 | 5903-5906 | 0 | 0 | 0 | 0 | 0 | 0 | 0 | 0 | 0 | 0 | 0 | 0 | 0 | 0 | 0 | 0 | 0 | 0 | 0 | 0
5904 | 2384094.1083 | 0 | 9689.96 | 0 | 0 | 0 | 0 | 0 | 0 | 0 | 0 | 0 | 0 | 0 | 0 | 0 | 0 | 0 | 0 | 0 | 0 | 0 | 0 | 5904-5907 | 0 | 0 | 0 | 0 | 0 | 0 | 0 | 0 | 0 | 0 | 0 | 0 | 0 | 0 | 0 | 0 | 0 | 0 | 0 | 0
5905 | 2290905.4844 | 0 | 18906.9 | 0 | 0 | 0 | 0 | 0 | 0 | 0 | 0 | 0 | 0 | 0 | 0 | 0 | 0 | 0 | 0 | 0 | 0 | 0 | 0 | 5905-5908 | 0 | 0 | 0 | 0 | 0 | 0 | 0 | 0 | 0 | 0 | 0 | 0 | 0 | 0 | 0 | 0 | 0 | 0 | 0 | 0
5906 | 2215224.3438 | 0 | 24393.9 | 0 | 0 | 0 | 0 | 0 | 0 | 0 | 0 | 0 | 0 | 0 | 0 | 0 | 0 | 0 | 0 | 0 | 0 | 0 | 0 | 5906-5909 | 0 | 0 | 0 | 0 | 0 | 0 | 0 | 0 | 0 | 0 | 0 | 0 | 0 | 0 | 0 | 0 | 0 | 0 | 0 | 0
5907 | 2170502.883 | 0 | 25221.7 | 0 | 0 | 0 | 0 | 0 | 0 | 0 | 0 | 0 | 0 | 0 | 0 | 0 | 0 | 0 | 0 | 0 | 0 | 0 | 0 | 5907-5910 | 0 | 0 | 0 | 0 | 0 | 0 | 0 | 0 | 0 | 0 | 0 | 0 | 0 | 0 | 0 | 0 | 0 | 0 | 0 | 0
5908 | 2125777.6863 | 0 | 31670.3 | 0 | 0 | 0 | 0 | 0 | 0 | 0 | 0 | 0 | 0 | 0 | 0 | 0 | 0 | 0 | 0 | 0 | 0 | 0 | 0 | 5908-5911 | 0 | 0 | 0 | 0 | 0 | 0 | 0 | 0 | 0 | 0 | 0 | 0 | 0 | 0 | 0 | 0 | 0 | 0 | 0 | 0
5909 | 2031955.4949 | 0 | 48351.4 | 0 | 0 | 0 | 0 | 0 | 0 | 0 | 0 | 0 | 0 | 0 | 0 | 0 | 0 | 0 | 0 | 0 | 0 | 0 | 0 | 5909-5912 | 0 | 0 | 0 | 0 | 0.075075 | 0.55839 | 0.59181 | 0.6279 | 0.67241 | 0.71346 | 0.75239 | 0.79035 | 0.82704 | 0.86239 | 0.89655 | 0.92947 | 0.96138 | 0.99248 | 1.0216 | 1.05
5910 | 2014185.4552 | 569.2458 | 36987.1 | 0 | 0 | 0 | 0 | 0 | 0 | 0 | 0 | 0 | 0 | 0 | 0 | 0 | 0 | 0 | 0 | 0 | 0 | 0 | 0 | 5910-5913 | 0 | 0 | 0 | 0 | 0.34388 | 1.3651 | 1.4331 | 1.5065 | 1.597 | 1.6804 | 1.7596 | 1.8368 | 1.9114 | 1.9833 | 2.0528 | 2.1198 | 2.1847 | 2.248 | 2.3072 | 2.3652
5911 | 2034989.1195 | 28202.434 | 34722.5 | 0 | 0 | 0 | 0 | 0 | 0 | 0 | 0 | 0 | 0 | 0 | 0 | 0 | 0 | 0 | 0 | 0 | 0 | 0 | 0 | 5911-5914 | 0 | 0 | 0 | 0 | 0.70702 | 2.2899 | 2.393 | 2.5043 | 2.6414 | 2.7679 | 2.8878 | 3.0049 | 3.118 | 3.227 | 3.3324 | 3.434 | 3.5324 | 3.6284 | 3.7182 | 3.8062
5912 | 2116665.4795 | 89763.584 | 32144.6 | 0 | 0 | 0 | 0 | 0.075075 | 0.55839 | 0.59181 | 0.6279 | 0.67241 | 0.71346 | 0.75239 | 0.79035 | 0.82704 | 0.86239 | 0.89655 | 0.92947 | 0.96138 | 0.99248 | 1.0216 | 1.05 | 5912-5915 | 0 | 0 | 0 | 0 | 0.85111 | 2.9631 | 3.1015 | 3.2508 | 3.4349 | 3.6047 | 3.7658 | 3.9229 | 4.0747 | 4.2211 | 4.3625 | 4.4989 | 4.631 | 4.7599 | 4.8804 | 4.9985
5913 | 2172736.4 | 100335.136 | 49436.8 | 0 | 0 | 0 | 0 | 0.2688 | 0.8067 | 0.84128 | 0.87859 | 0.92455 | 0.96696 | 1.0072 | 1.0464 | 1.0844 | 1.1209 | 1.1563 | 1.1903 | 1.2234 | 1.2556 | 1.2857 | 1.3152 | 5913-5916 | 0 | 0 | 0 | 0 | 1.0533 | 3.2524 | 3.3934 | 3.5456 | 3.733 | 3.906 | 4.07 | 4.2301 | 4.3847 | 4.5338 | 4.6779 | 4.8169 | 4.9516 | 5.0829 | 5.2057 | 5.3261
5914 | 2198888.6932 | 104932.304 | 68618.2 | 0 | 0 | 0 | 0 | 0.36314 | 0.92479 | 0.9599 | 0.99777 | 1.0444 | 1.0874 | 1.1283 | 1.1681 | 1.2066 | 1.2437 | 1.2796 | 1.3142 | 1.3477 | 1.3804 | 1.411 | 1.441 | 5914-5917 | 0 | 0 | 0 | 0 | 0.89095 | 3.0828 | 3.225 | 3.3785 | 3.5676 | 3.7421 | 3.9076 | 4.069 | 4.225 | 4.3754 | 4.5208 | 4.6609 | 4.7967 | 4.9292 | 5.053 | 5.1744
5915 | 2226760.4954 | 98479.976 | 12338.7 | 0 | 0 | 0 | 0 | 0.1441 | 0.67319 | 0.70848 | 0.74658 | 0.79353 | 0.83686 | 0.87794 | 0.91802 | 0.95674 | 0.99407 | 1.0301 | 1.0649 | 1.0986 | 1.1315 | 1.1622 | 1.1923 | 5915-5918 | 0 | 0 | 0 | 0 | 0.52781 | 2.5986 | 2.741 | 2.8947 | 3.0842 | 3.259 | 3.4248 | 3.5865 | 3.7427 | 3.8933 | 4.0389 | 4.1791 | 4.3151 | 4.4477 | 4.5716 | 4.693
5916 | 2259959.3936 | 106514.224 | 3086.72 | 0 | 0 | 0 | 0 | 0.27728 | 0.84774 | 0.88378 | 0.92266 | 0.97054 | 1.0147 | 1.0566 | 1.0975 | 1.137 | 1.1751 | 1.212 | 1.2475 | 1.2819 | 1.3155 | 1.3469 | 1.3776 | 5916-5919 | 0 | 0 | 0 | 0 | 0.38371 | 2.3263 | 2.4684 | 2.6219 | 2.8112 | 2.9858 | 3.1513 | 3.3128 | 3.4688 | 3.6192 | 3.7645 | 3.9045 | 4.0402 | 4.1725 | 4.2962 | 4.4174
5917 | 2260722.3168 | 98704.28 | 0 | 0 | 0 | 0 | 0 | 0.10643 | 0.63708 | 0.67287 | 0.7115 | 0.75913 | 0.80307 | 0.84474 | 0.88539 | 0.92466 | 0.96251 | 0.99909 | 1.0344 | 1.0685 | 1.1018 | 1.133 | 1.1635 | 5917-5920 | 0 | 0 | 0 | 0 | 0.10643 | 1.8193 | 1.9602 | 2.1123 | 2.3001 | 2.4733 | 2.6375 | 2.7976 | 2.9522 | 3.1013 | 3.2453 | 3.384 | 3.5185 | 3.6495 | 3.772 | 3.892
5918 | 2243240.316 | 90704.776 | 154.338 | 0 | 0 | 0 | 0 | 0 | 0.4406 | 0.47587 | 0.51396 | 0.56099 | 0.60435 | 0.64546 | 0.68555 | 0.72428 | 0.7616 | 0.79765 | 0.8324 | 0.86607 | 0.89888 | 0.92955 | 0.9596 | 5918-5921 | 0 | 0 | 0 | 0 | 0 | 1.1822 | 1.2873 | 1.4008 | 1.541 | 1.6702 | 1.7927 | 1.9122 | 2.0276 | 2.1388 | 2.2462 | 2.3497 | 2.45 | 2.5477 | 2.639 | 2.7284
5919 | 2234911.0176 | 87663.136 | 33684.1 | 0 | 0 | 0 | 0 | 0 | 0.40083 | 0.43589 | 0.47375 | 0.52051 | 0.56362 | 0.60448 | 0.64434 | 0.68283 | 0.71992 | 0.75575 | 0.79028 | 0.82374 | 0.85634 | 0.8868 | 0.91665 | 5919-5922 | 0 | 0 | 0 | 0 | 0 | 0.74163 | 0.81143 | 0.88683 | 0.97999 | 1.0659 | 1.1473 | 1.2266 | 1.3033 | 1.3772 | 1.4485 | 1.5173 | 1.5839 | 1.6488 | 1.7094 | 1.7689
5920 | 2223765.5593 | 83282.744 | 79946.1 | 0 | 0 | 0 | 0 | 0 | 0.3408 | 0.37554 | 0.41309 | 0.45948 | 0.50225 | 0.54278 | 0.5823 | 0.62047 | 0.65725 | 0.69277 | 0.72699 | 0.76015 | 0.79246 | 0.82264 | 0.85221 | 5920-5923 | 0 | 0 | 0 | 0 | 0 | 0.3408 | 0.37554 | 0.41309 | 0.45948 | 0.50225 | 0.54278 | 0.5823 | 0.62047 | 0.65725 | 0.69277 | 0.72699 | 0.76015 | 0.79246 | 0.82264 | 0.85221
5921 | 2328823.2628 | 36736.968 | 67146.5 | 0 | 0 | 0 | 0 | 0 | 0 | 0 | 0 | 0 | 0 | 0 | 0 | 0 | 0 | 0 | 0 | 0 | 0 | 0 | 0 | 5921-5924 | 0 | 0 | 0 | 0 | 0 | 0 | 0 | 0 | 0 | 0 | 0 | 0 | 0 | 0 | 0 | 0 | 0 | 0 | 0 | 0
5922 | 2471594.1371 | 0 | 52363.9 | 0 | 0 | 0 | 0 | 0 | 0 | 0 | 0 | 0 | 0 | 0 | 0 | 0 | 0 | 0 | 0 | 0 | 0 | 0 | 0 | 5922-5925 | 0 | 0 | 0 | 0 | 0 | 0 | 0 | 0 | 0 | 0 | 0 | 0 | 0 | 0 | 0 | 0 | 0 | 0 | 0 | 0
5923 | 2582709.5249 | 0 | 35256.6 | 0 | 0 | 0 | 0 | 0 | 0 | 0 | 0 | 0 | 0 | 0 | 0 | 0 | 0 | 0 | 0 | 0 | 0 | 0 | 0 | 5923-5926 | 0 | 0 | 0 | 0 | 0 | 0 | 0 | 0 | 0 | 0 | 0 | 0 | 0 | 0 | 0 | 0 | 0 | 0 | 0 | 0
5924 | 2631092.5848 | 0 | 20749 | 0 | 0 | 0 | 0 | 0 | 0 | 0 | 0 | 0 | 0 | 0 | 0 | 0 | 0 | 0 | 0 | 0 | 0 | 0 | 0 | 5924-5927 | 0 | 0 | 0 | 0 | 0 | 0 | 0 | 0 | 0 | 0 | 0 | 0 | 0 | 0 | 0 | 0 | 0 | 0 | 0 | 0
5925 | 2644537.1755 | 0 | 11989.7 | 0 | 0 | 0 | 0 | 0 | 0 | 0 | 0 | 0 | 0 | 0 | 0 | 0 | 0 | 0 | 0 | 0 | 0 | 0 | 0 | 5925-5928 | 0 | 0 | 0 | 0 | 0 | 0 | 0 | 0 | 0 | 0 | 0 | 0 | 0 | 0 | 0 | 0 | 0 | 0 | 0 | 0
5926 | 2613808.8913 | 0 | 5106.01 | 0 | 0 | 0 | 0 | 0 | 0 | 0 | 0 | 0 | 0 | 0 | 0 | 0 | 0 | 0 | 0 | 0 | 0 | 0 | 0 | 5926-5929 | 0 | 0 | 0 | 0 | 0 | 0 | 0 | 0 | 0 | 0 | 0 | 0 | 0 | 0 | 0 | 0 | 0 | 0 | 0 | 0
5927 | 2525219.7248 | 0 | 8441.94 | 0 | 0 | 0 | 0 | 0 | 0 | 0 | 0 | 0 | 0 | 0 | 0 | 0 | 0 | 0 | 0 | 0 | 0 | 0 | 0 | 5927-5930 | 0 | 0 | 0 | 0 | 0 | 0 | 0 | 0 | 0 | 0 | 0 | 0 | 0 | 0 | 0 | 0 | 0 | 0 | 0 | 0
5928 | 2419133.8954 | 0 | 9934.46 | 0 | 0 | 0 | 0 | 0 | 0 | 0 | 0 | 0 | 0 | 0 | 0 | 0 | 0 | 0 | 0 | 0 | 0 | 0 | 0 | 5928-5931 | 0 | 0 | 0 | 0 | 0 | 0 | 0 | 0 | 0 | 0 | 0 | 0 | 0 | 0 | 0 | 0 | 0 | 0 | 0 | 0
5929 | 2329684.7763 | 0 | 15744.7 | 0 | 0 | 0 | 0 | 0 | 0 | 0 | 0 | 0 | 0 | 0 | 0 | 0 | 0 | 0 | 0 | 0 | 0 | 0 | 0 | 5929-5932 | 0 | 0 | 0 | 0 | 0 | 0 | 0 | 0 | 0 | 0 | 0 | 0 | 0 | 0 | 0 | 0 | 0 | 0 | 0 | 0
5930 | 2255785.4844 | 0 | 10167.8 | 0 | 0 | 0 | 0 | 0 | 0 | 0 | 0 | 0 | 0 | 0 | 0 | 0 | 0 | 0 | 0 | 0 | 0 | 0 | 0 | 5930-5933 | 0 | 0 | 0 | 0 | 0 | 0 | 0 | 0 | 0 | 0 | 0 | 0 | 0 | 0 | 0 | 0 | 0 | 0 | 0 | 0
5931 | 2186926.987 | 0 | 0 | 0 | 0 | 0 | 0 | 0 | 0 | 0 | 0 | 0 | 0 | 0 | 0 | 0 | 0 | 0 | 0 | 0 | 0 | 0 | 0 | 5931-5934 | 0 | 0 | 0 | 0 | 0 | 0 | 0 | 0 | 0 | 0 | 0 | 0 | 0 | 0 | 0 | 0 | 0 | 0 | 0 | 0
5932 | 2170829.2794 | 0 | 4654.44 | 0 | 0 | 0 | 0 | 0 | 0 | 0 | 0 | 0 | 0 | 0 | 0 | 0 | 0 | 0 | 0 | 0 | 0 | 0 | 0 | 5932-5935 | 0 | 0 | 0 | 0 | 0 | 0 | 0 | 0 | 0 | 0 | 0 | 0 | 0 | 0 | 0 | 0 | 0 | 0 | 0 | 0
5933 | 2160666.2249 | 0 | 4973.96 | 0 | 0 | 0 | 0 | 0 | 0 | 0 | 0 | 0 | 0 | 0 | 0 | 0 | 0 | 0 | 0 | 0 | 0 | 0 | 0 | 5933-5936 | 0 | 0 | 0 | 0 | 0 | 0.1414 | 0.18012 | 0.22196 | 0.27373 | 0.32142 | 0.36662 | 0.41068 | 0.45324 | 0.49423 | 0.53381 | 0.57195 | 0.60889 | 0.64488 | 0.67848 | 0.7114
5934 | 2259075.6249 | 6314.772 | 2071.1 | 0 | 0 | 0 | 0 | 0 | 0 | 0 | 0 | 0 | 0 | 0 | 0 | 0 | 0 | 0 | 0 | 0 | 0 | 0 | 0 | 5934-5937 | 0 | 0 | 0 | 0 | 0 | 0.1414 | 0.18012 | 0.22196 | 0.27373 | 0.32909 | 0.42092 | 0.51044 | 0.59688 | 0.68012 | 0.7605 | 0.83791 | 0.91289 | 0.98593 | 1.0541 | 1.1209
5935 | 2328197.1882 | 2348.9378 | 390.646 | 0 | 0 | 0 | 0 | 0 | 0 | 0 | 0 | 0 | 0 | 0 | 0 | 0 | 0 | 0 | 0 | 0 | 0 | 0 | 0 | 5935-5938 | 0 | 0 | 0 | 0 | 0 | 0.16079 | 0.24093 | 0.32756 | 0.43476 | 0.54119 | 0.6814 | 0.81809 | 0.95007 | 1.0772 | 1.1999 | 1.3181 | 1.4326 | 1.5441 | 1.6482 | 1.7502
5936 | 2490022.8825 | 87566.616 | 0 | 0 | 0 | 0 | 0 | 0 | 0.1414 | 0.18012 | 0.22196 | 0.27373 | 0.32142 | 0.36662 | 0.41068 | 0.45324 | 0.49423 | 0.53381 | 0.57195 | 0.60889 | 0.64488 | 0.67848 | 0.7114 | 5936-5939 | 0 | 0 | 0 | 0 | 0 | 0.38948 | 0.51197 | 0.64438 | 0.80817 | 0.96676 | 1.1564 | 1.3413 | 1.5198 | 1.6917 | 1.8578 | 2.0177 | 2.1726 | 2.3235 | 2.4644 | 2.6024
5937 | 2591537.8732 | 78860.584 | 0 | 0 | 0 | 0 | 0 | 0 | 0 | 0 | 0 | 0 | 0.0076713 | 0.054301 | 0.099757 | 0.14364 | 0.18589 | 0.22668 | 0.26597 | 0.304 | 0.34105 | 0.37562 | 0.40947 | 5937-5940 | 0 | 0 | 0 | 0 | 0 | 0.39755 | 0.52363 | 0.65991 | 0.82849 | 0.9915 | 1.1853 | 1.3743 | 1.5567 | 1.7325 | 1.9022 | 2.0656 | 2.224 | 2.3782 | 2.5222 | 2.6632
5938 | 2674704.1403 | 89059.976 | 0 | 0 | 0 | 0 | 0 | 0 | 0.019387 | 0.06081 | 0.1056 | 0.16103 | 0.2121 | 0.26048 | 0.30765 | 0.35319 | 0.39706 | 0.43941 | 0.48021 | 0.51972 | 0.55821 | 0.59415 | 0.62934 | 5938-5941 | 0 | 0 | 0 | 0 | 0 | 0.39755 | 0.52363 | 0.65991 | 0.82849 | 0.98383 | 1.1641 | 1.3553 | 1.5398 | 1.7176 | 1.8892 | 2.0546 | 2.2147 | 2.3707 | 2.5163 | 2.659
5939 | 2717982.2119 | 98389.52 | 0 | 0 | 0 | 0 | 0 | 0 | 0.22869 | 0.27104 | 0.31682 | 0.37341 | 0.42557 | 0.47499 | 0.52319 | 0.56973 | 0.61456 | 0.65787 | 0.69959 | 0.74 | 0.77938 | 0.81615 | 0.85217 | 5939-5942 | 0 | 0 | 0 | 0 | 0 | 0.37816 | 0.46282 | 0.55431 | 0.66746 | 0.77173 | 0.90365 | 1.0476 | 1.1866 | 1.3205 | 1.4498 | 1.5744 | 1.695 | 1.8428 | 1.9882 | 2.1306
5940 | 2720947.461 | 95472.136 | 665.586 | 0 | 0 | 0 | 0 | 0 | 0.14947 | 0.19177 | 0.23749 | 0.29405 | 0.34616 | 0.39554 | 0.44369 | 0.49018 | 0.53496 | 0.57821 | 0.61988 | 0.66024 | 0.69956 | 0.73627 | 0.77223 | 5940-5943 | 0 | 0 | 0 | 0 | 0 | 0.14947 | 0.19177 | 0.23749 | 0.29405 | 0.34616 | 0.42866 | 0.52444 | 0.61691 | 0.70597 | 0.79196 | 0.90343 | 1.0228 | 1.1692 | 1.3134 | 1.4545
5941 | 2717341.9655 | 81726.656 | 1833.29 | 0 | 0 | 0 | 0 | 0 | 0 | 0 | 0 | 0 | 0 | 0.03312 | 0.080751 | 0.12673 | 0.171 | 0.21374 | 0.2549 | 0.29475 | 0.33357 | 0.36978 | 0.40524 | 5941-5944 | 0 | 0 | 0 | 0 | 0 | 0 | 0 | 0 | 0 | 0 | 0.03312 | 0.080751 | 0.12673 | 0.171 | 0.21374 | 0.28355 | 0.36251 | 0.46966 | 0.5771 | 0.6823
5942 | 2711027.3906 | 69154.136 | 32267 | 0 | 0 | 0 | 0 | 0 | 0 | 0 | 0 | 0 | 0 | 0 | 0 | 0 | 0 | 0 | 0 | 0 | 0.03025 | 0.065968 | 0.10094 | 5942-5945 | 0 | 0 | 0 | 0 | 0 | 0 | 0 | 0 | 0 | 0 | 0 | 0 | 0 | 0 | 0 | 0.028652 | 0.067761 | 0.13609 | 0.20732 | 0.27705
5943 | 2688753.6743 | 71069.52 | 41057.3 | 0 | 0 | 0 | 0 | 0 | 0 | 0 | 0 | 0 | 0 | 0 | 0 | 0 | 0 | 0 | 0.028652 | 0.067761 | 0.10584 | 0.14135 | 0.17611 | 5943-5946 | 0 | 0 | 0 | 0 | 0 | 0 | 0 | 0 | 0 | 0 | 0 | 0 | 0 | 0 | 0 | 0.028652 | 0.067761 | 0.10584 | 0.14135 | 0.17611
5944 | 2668396.6802 | 14657.42 | 4743.7 | 0 | 0 | 0 | 0 | 0 | 0 | 0 | 0 | 0 | 0 | 0 | 0 | 0 | 0 | 0 | 0 | 0 | 0 | 0 | 0 | 5944-5947 | 0 | 0 | 0 | 0 | 0 | 0 | 0 | 0 | 0 | 0 | 0 | 0 | 0 | 0 | 0 | 0 | 0 | 0 | 0 | 0
5945 | 2674359.2675 | 12681.285 | 4755.07 | 0 | 0 | 0 | 0 | 0 | 0 | 0 | 0 | 0 | 0 | 0 | 0 | 0 | 0 | 0 | 0 | 0 | 0 | 0 | 0 | 5945-5948 | 0 | 0 | 0 | 0 | 0 | 0 | 0 | 0 | 0 | 0 | 0 | 0 | 0 | 0 | 0 | 0 | 0 | 0 | 0 | 0
5946 | 2751314.8689 | 0 | 2736.86 | 0 | 0 | 0 | 0 | 0 | 0 | 0 | 0 | 0 | 0 | 0 | 0 | 0 | 0 | 0 | 0 | 0 | 0 | 0 | 0 | 5946-5949 | 0 | 0 | 0 | 0 | 0 | 0 | 0 | 0 | 0 | 0 | 0 | 0 | 0 | 0 | 0 | 0 | 0 | 0 | 0 | 0
5947 | 2829477.8195 | 0 | 0 | 0 | 0 | 0 | 0 | 0 | 0 | 0 | 0 | 0 | 0 | 0 | 0 | 0 | 0 | 0 | 0 | 0 | 0 | 0 | 0 | 5947-5950 | 0 | 0 | 0 | 0 | 0 | 0 | 0 | 0 | 0 | 0 | 0 | 0 | 0 | 0 | 0 | 0 | 0 | 0 | 0 | 0
5948 | 2828662.1696 | 0 | 0 | 0 | 0 | 0 | 0 | 0 | 0 | 0 | 0 | 0 | 0 | 0 | 0 | 0 | 0 | 0 | 0 | 0 | 0 | 0 | 0 | 5948-5951 | 0 | 0 | 0 | 0 | 0 | 0 | 0 | 0 | 0 | 0 | 0 | 0 | 0 | 0 | 0 | 0 | 0 | 0 | 0 | 0
5949 | 2817991.227 | 0 | 0 | 0 | 0 | 0 | 0 | 0 | 0 | 0 | 0 | 0 | 0 | 0 | 0 | 0 | 0 | 0 | 0 | 0 | 0 | 0 | 0 | 5949-5952 | 0 | 0 | 0 | 0 | 0 | 0 | 0 | 0 | 0 | 0 | 0 | 0 | 0 | 0 | 0 | 0 | 0 | 0 | 0 | 0
5950 | 2747681.0186 | 0 | 6715.3 | 0 | 0 | 0 | 0 | 0 | 0 | 0 | 0 | 0 | 0 | 0 | 0 | 0 | 0 | 0 | 0 | 0 | 0 | 0 | 0 | 5950-5953 | 0 | 0 | 0 | 0 | 0 | 0 | 0 | 0 | 0 | 0 | 0 | 0 | 0 | 0 | 0 | 0 | 0 | 0 | 0 | 0
5951 | 2597359.8252 | 0 | 27035.6 | 0 | 0 | 0 | 0 | 0 | 0 | 0 | 0 | 0 | 0 | 0 | 0 | 0 | 0 | 0 | 0 | 0 | 0 | 0 | 0 | 5951-5954 | 0 | 0 | 0 | 0 | 0 | 0 | 0 | 0 | 0 | 0 | 0 | 0 | 0 | 0 | 0 | 0 | 0 | 0 | 0 | 0
5952 | 2500532.1596 | 0 | 43714.9 | 0 | 0 | 0 | 0 | 0 | 0 | 0 | 0 | 0 | 0 | 0 | 0 | 0 | 0 | 0 | 0 | 0 | 0 | 0 | 0 | 5952-5955 | 0 | 0 | 0 | 0 | 0 | 0 | 0 | 0 | 0 | 0 | 0 | 0 | 0 | 0 | 0 | 0 | 0 | 0 | 0 | 0
5953 | 2392348.3593 | 0 | 13404.2 | 0 | 0 | 0 | 0 | 0 | 0 | 0 | 0 | 0 | 0 | 0 | 0 | 0 | 0 | 0 | 0 | 0 | 0 | 0 | 0 | 5953-5956 | 0 | 0 | 0 | 0 | 0 | 0 | 0 | 0 | 0 | 0 | 0 | 0 | 0 | 0 | 0 | 0 | 0 | 0 | 0 | 0
5954 | 2313380.8151 | 0 | 26324.5 | 0 | 0 | 0 | 0 | 0 | 0 | 0 | 0 | 0 | 0 | 0 | 0 | 0 | 0 | 0 | 0 | 0 | 0 | 0 | 0 | 5954-5957 | 0 | 0 | 0 | 0 | 0 | 0 | 0 | 0 | 0 | 0 | 0 | 0 | 0 | 0 | 0 | 0 | 0 | 0 | 0 | 0
5955 | 2235407.3358 | 0 | 18028.7 | 0 | 0 | 0 | 0 | 0 | 0 | 0 | 0 | 0 | 0 | 0 | 0 | 0 | 0 | 0 | 0 | 0 | 0 | 0 | 0 | 5955-5958 | 0 | 0 | 0 | 0 | 0 | 0 | 0 | 0 | 0 | 0 | 0 | 0 | 0 | 0 | 0 | 0 | 0 | 0 | 0 | 0
5956 | 2203204.9733 | 0 | 14570.6 | 0 | 0 | 0 | 0 | 0 | 0 | 0 | 0 | 0 | 0 | 0 | 0 | 0 | 0 | 0 | 0 | 0 | 0 | 0 | 0 | 5956-5959 | 0 | 0 | 0 | 0 | 0 | 0 | 0 | 0 | 0 | 0 | 0 | 0 | 0 | 0 | 0 | 0 | 0 | 0 | 0 | 0
5957 | 2231341.5303 | 0 | 19385.9 | 0 | 0 | 0 | 0 | 0 | 0 | 0 | 0 | 0 | 0 | 0 | 0 | 0 | 0 | 0 | 0 | 0 | 0 | 0 | 0 | 5957-5960 | 0 | 0 | 0 | 0 | 0 | 0 | 0 | 0 | 0 | 0 | 0 | 0.030747 | 0.073401 | 0.11447 | 0.15411 | 0.19228 | 0.22925 | 0.26524 | 0.29882 | 0.3317
5958 | 2343113.1169 | 2106.1593 | 22299 | 0 | 0 | 0 | 0 | 0 | 0 | 0 | 0 | 0 | 0 | 0 | 0 | 0 | 0 | 0 | 0 | 0 | 0 | 0 | 0 | 5958-5961 | 0 | 0 | 0 | 0 | 0 | 0.28636 | 0.32752 | 0.37199 | 0.42697 | 0.47764 | 0.52566 | 0.60323 | 0.6911 | 0.77573 | 0.85745 | 0.93617 | 1.0124 | 1.0867 | 1.156 | 1.2239
5959 | 2372234.6971 | 39094.092 | 17992.5 | 0 | 0 | 0 | 0 | 0 | 0 | 0 | 0 | 0 | 0 | 0 | 0 | 0 | 0 | 0 | 0 | 0 | 0 | 0 | 0 | 5959-5962 | 0 | 0 | 0 | 0 | 0 | 0.51155 | 0.59498 | 0.68515 | 0.79665 | 0.89939 | 0.99676 | 1.1225 | 1.2568 | 1.3862 | 1.5111 | 1.6315 | 1.7481 | 1.8616 | 1.9677 | 2.0715
5960 | 2524965.764 | 73812.328 | 14228.1 | 0 | 0 | 0 | 0 | 0 | 0 | 0 | 0 | 0 | 0 | 0 | 0.030747 | 0.073401 | 0.11447 | 0.15411 | 0.19228 | 0.22925 | 0.26524 | 0.29882 | 0.3317 | 5960-5963 | 0 | 0 | 0 | 0 | 0 | 0.88288 | 1.0097 | 1.1468 | 1.3162 | 1.4723 | 1.6203 | 1.7954 | 1.9774 | 2.1527 | 2.322 | 2.4851 | 2.6431 | 2.797 | 2.9407 | 3.0815
5961 | 2637979.9974 | 96964.664 | 25423.8 | 0 | 0 | 0 | 0 | 0 | 0.28636 | 0.32752 | 0.37199 | 0.42697 | 0.47764 | 0.52566 | 0.57248 | 0.6177 | 0.66126 | 0.70334 | 0.74388 | 0.78316 | 0.82142 | 0.85716 | 0.89217 | 5961-5964 | 0 | 0 | 0 | 0 | 0 | 1.2915 | 1.4618 | 1.6459 | 1.8734 | 2.0831 | 2.2818 | 2.4755 | 2.6627 | 2.843 | 3.0171 | 3.1849 | 3.3474 | 3.5058 | 3.6537 | 3.7986
5962 | 2716690.1615 | 96727.072 | 39410.2 | 0 | 0 | 0 | 0 | 0 | 0.22519 | 0.26747 | 0.31317 | 0.36968 | 0.42176 | 0.47111 | 0.51922 | 0.56569 | 0.61045 | 0.65368 | 0.69532 | 0.73567 | 0.77497 | 0.81167 | 0.84763 | 5962-5965 | 0 | 0 | 0 | 0 | 0 | 1.1737 | 1.3459 | 1.532 | 1.7622 | 1.9742 | 2.1752 | 2.3712 | 2.5604 | 2.7427 | 2.9188 | 3.0884 | 3.2528 | 3.4129 | 3.5624 | 3.7089
5963 | 2776353.7116 | 104377.568 | 35068.4 | 0 | 0 | 0 | 0 | 0 | 0.37133 | 0.41472 | 0.46161 | 0.51955 | 0.57295 | 0.62357 | 0.67292 | 0.72059 | 0.76652 | 0.81088 | 0.85363 | 0.89504 | 0.93539 | 0.97308 | 1.01 | 5963-5966 | 0 | 0 | 0 | 0 | 0 | 1.0953 | 1.2682 | 1.455 | 1.686 | 1.899 | 2.1007 | 2.2975 | 2.4874 | 2.6705 | 2.8472 | 3.0175 | 3.1824 | 3.3432 | 3.4932 | 3.6403
5964 | 2782210.578 | 104853.56 | 64893.7 | 0 | 0 | 0 | 0 | 0 | 0.40864 | 0.45214 | 0.49913 | 0.5572 | 0.61072 | 0.66145 | 0.71092 | 0.7587 | 0.80473 | 0.8492 | 0.89204 | 0.93355 | 0.97399 | 1.0118 | 1.0488 | 5964-5967 | 0 | 0 | 0 | 0 | 0 | 0.72394 | 0.85343 | 0.99339 | 1.2043 | 1.4159 | 1.6163 | 1.8118 | 2.0005 | 2.1823 | 2.3578 | 2.5269 | 2.6907 | 2.8502 | 2.9992 | 3.145
5965 | 2775164.6937 | 94665.736 | 88540.8 | 0 | 0 | 0 | 0 | 0 | 0.16855 | 0.2116 | 0.25815 | 0.31574 | 0.3688 | 0.41907 | 0.46809 | 0.51542 | 0.561 | 0.60502 | 0.64743 | 0.6885 | 0.72851 | 0.76587 | 0.80246 | 5965-5968 | 0 | 0 | 0 | 0 | 0 | 0.3153 | 0.4013 | 0.49426 | 0.64707 | 0.80514 | 0.95487 | 1.1009 | 1.2418 | 1.3775 | 1.5086 | 1.6349 | 1.7571 | 1.8762 | 1.9874 | 2.0963
5966 | 2769859.4031 | 93524.688 | 92334.1 | 0 | 0 | 0 | 0 | 0 | 0.14675 | 0.18969 | 0.23612 | 0.29357 | 0.34649 | 0.39664 | 0.44553 | 0.49274 | 0.5382 | 0.58211 | 0.6244 | 0.66536 | 0.70527 | 0.74252 | 0.77901 | 5966-5969 | 0 | 0 | 0 | 0 | 0 | 0.14675 | 0.18969 | 0.23612 | 0.33134 | 0.43634 | 0.5358 | 0.63277 | 0.72639 | 0.81654 | 0.90359 | 0.98743 | 1.0686 | 1.1477 | 1.2215 | 1.2938
5967 | 2741957.2763 | 82939.336 | 94999.5 | 0 | 0 | 0 | 0 | 0 | 0 | 0 | 0 | 0.037769 | 0.089843 | 0.13916 | 0.18724 | 0.23365 | 0.27834 | 0.32148 | 0.36303 | 0.40326 | 0.44244 | 0.479 | 0.5148 | 5967-5970 | 0 | 0 | 0 | 0 | 0 | 0 | 0 | 0 | 0.037769 | 0.089843 | 0.13916 | 0.18724 | 0.23365 | 0.27834 | 0.32148 | 0.36303 | 0.40326 | 0.44244 | 0.479 | 0.5148
5968 | 2706128.2144 | 46727.66 | 98969.1 | 0 | 0 | 0 | 0 | 0 | 0 | 0 | 0 | 0 | 0 | 0 | 0 | 0 | 0 | 0 | 0 | 0 | 0 | 0 | 0 | 5968-5971 | 0 | 0 | 0 | 0 | 0 | 0 | 0 | 0 | 0 | 0 | 0 | 0 | 0 | 0 | 0 | 0 | 0 | 0 | 0 | 0
5969 | 2702328.2176 | 5756.958 | 100134 | 0 | 0 | 0 | 0 | 0 | 0 | 0 | 0 | 0 | 0 | 0 | 0 | 0 | 0 | 0 | 0 | 0 | 0 | 0 | 0 | 5969-5972 | 0 | 0 | 0 | 0 | 0 | 0 | 0 | 0 | 0 | 0 | 0 | 0 | 0 | 0 | 0 | 0 | 0 | 0 | 0 | 0
5970 | 2776843.5753 | 0 | 100134 | 0 | 0 | 0 | 0 | 0 | 0 | 0 | 0 | 0 | 0 | 0 | 0 | 0 | 0 | 0 | 0 | 0 | 0 | 0 | 0 | 5970-5973 | 0 | 0 | 0 | 0 | 0 | 0 | 0 | 0 | 0 | 0 | 0 | 0 | 0 | 0 | 0 | 0 | 0 | 0 | 0 | 0
5971 | 2862892.9779 | 0 | 100134 | 0 | 0 | 0 | 0 | 0 | 0 | 0 | 0 | 0 | 0 | 0 | 0 | 0 | 0 | 0 | 0 | 0 | 0 | 0 | 0 | 5971-5974 | 0 | 0 | 0 | 0 | 0 | 0 | 0 | 0 | 0 | 0 | 0 | 0 | 0 | 0 | 0 | 0 | 0 | 0 | 0 | 0
5972 | 2861094.7875 | 0 | 100134 | 0 | 0 | 0 | 0 | 0 | 0 | 0 | 0 | 0 | 0 | 0 | 0 | 0 | 0 | 0 | 0 | 0 | 0 | 0 | 0 | 5972-5975 | 0 | 0 | 0 | 0 | 0 | 0 | 0 | 0 | 0 | 0 | 0 | 0 | 0 | 0 | 0 | 0 | 0 | 0 | 0 | 0
5973 | 2843262.1385 | 0 | 100134 | 0 | 0 | 0 | 0 | 0 | 0 | 0 | 0 | 0 | 0 | 0 | 0 | 0 | 0 | 0 | 0 | 0 | 0 | 0 | 0 | 5973-5976 | 0 | 0 | 0 | 0 | 0 | 0 | 0 | 0 | 0 | 0 | 0 | 0 | 0 | 0 | 0 | 0 | 0 | 0 | 0 | 0
5974 | 2786475.2099 | 0 | 100134 | 0 | 0 | 0 | 0 | 0 | 0 | 0 | 0 | 0 | 0 | 0 | 0 | 0 | 0 | 0 | 0 | 0 | 0 | 0 | 0 | 5974-5977 | 0 | 0 | 0 | 0 | 0 | 0 | 0 | 0 | 0 | 0 | 0 | 0 | 0 | 0 | 0 | 0 | 0 | 0 | 0 | 0
5975 | 2663020.8008 | 0 | 100134 | 0 | 0 | 0 | 0 | 0 | 0 | 0 | 0 | 0 | 0 | 0 | 0 | 0 | 0 | 0 | 0 | 0 | 0 | 0 | 0 | 5975-5978 | 0 | 0 | 0 | 0 | 0 | 0 | 0 | 0 | 0 | 0 | 0 | 0 | 0 | 0 | 0 | 0 | 0 | 0 | 0 | 0
5976 | 2501414.164 | 0 | 100134 | 0 | 0 | 0 | 0 | 0 | 0 | 0 | 0 | 0 | 0 | 0 | 0 | 0 | 0 | 0 | 0 | 0 | 0 | 0 | 0 | 5976-5979 | 0 | 0 | 0 | 0 | 0 | 0 | 0 | 0 | 0 | 0 | 0 | 0 | 0 | 0 | 0 | 0 | 0 | 0 | 0 | 0
5977 | 2396211.7363 | 0 | 100134 | 0 | 0 | 0 | 0 | 0 | 0 | 0 | 0 | 0 | 0 | 0 | 0 | 0 | 0 | 0 | 0 | 0 | 0 | 0 | 0 | 5977-5980 | 0 | 0 | 0 | 0 | 0 | 0 | 0 | 0 | 0 | 0 | 0 | 0 | 0 | 0 | 0 | 0 | 0 | 0 | 0 | 0
5978 | 2317708.5177 | 0 | 100134 | 0 | 0 | 0 | 0 | 0 | 0 | 0 | 0 | 0 | 0 | 0 | 0 | 0 | 0 | 0 | 0 | 0 | 0 | 0 | 0 | 5978-5981 | 0 | 0 | 0 | 0 | 0 | 0 | 0 | 0 | 0 | 0 | 0 | 0 | 0 | 0 | 0 | 0 | 0 | 0 | 0 | 0
5979 | 2254474.0888 | 0 | 100134 | 0 | 0 | 0 | 0 | 0 | 0 | 0 | 0 | 0 | 0 | 0 | 0 | 0 | 0 | 0 | 0 | 0 | 0 | 0 | 0 | 5979-5982 | 0 | 0 | 0 | 0 | 0 | 0 | 0 | 0 | 0 | 0 | 0 | 0 | 0 | 0 | 0 | 0 | 0 | 0 | 0 | 0
5980 | 2236947.1653 | 0 | 100134 | 0 | 0 | 0 | 0 | 0 | 0 | 0 | 0 | 0 | 0 | 0 | 0 | 0 | 0 | 0 | 0 | 0 | 0 | 0 | 0 | 5980-5983 | 0 | 0 | 0 | 0 | 0 | 0 | 0 | 0 | 0 | 0 | 0 | 0 | 0 | 0 | 0 | 0 | 0 | 0 | 0 | 0
5981 | 2224519.1256 | 0 | 100134 | 0 | 0 | 0 | 0 | 0 | 0 | 0 | 0 | 0 | 0 | 0 | 0 | 0 | 0 | 0 | 0 | 0 | 0 | 0 | 0 | 5981-5984 | 0 | 0 | 0 | 0 | 0 | 0 | 0 | 0 | 0 | 0 | 0 | 0 | 0 | 0 | 0 | 0 | 0 | 0 | 0 | 0
5982 | 2305053.7611 | 0 | 100134 | 0 | 0 | 0 | 0 | 0 | 0 | 0 | 0 | 0 | 0 | 0 | 0 | 0 | 0 | 0 | 0 | 0 | 0 | 0 | 0 | 5982-5985 | 0 | 0 | 0 | 0 | 0 | 0 | 0 | 0 | 0 | 0 | 0 | 0 | 0 | 0 | 0 | 0 | 0 | 0 | 0 | 0
5983 | 2355505.9411 | 3883.69 | 100134 | 0 | 0 | 0 | 0 | 0 | 0 | 0 | 0 | 0 | 0 | 0 | 0 | 0 | 0 | 0 | 0 | 0 | 0 | 0 | 0 | 5983-5986 | 0 | 0 | 0 | 0 | 0 | 0 | 0 | 0 | 0 | 0 | 0 | 0 | 0 | 0 | 0 | 0 | 0 | 0 | 0 | 0
5984 | 2514505.9302 | 12811.951 | 100134 | 0 | 0 | 0 | 0 | 0 | 0 | 0 | 0 | 0 | 0 | 0 | 0 | 0 | 0 | 0 | 0 | 0 | 0 | 0 | 0 | 5984-5987 | 0 | 0 | 0 | 0 | 0 | 0.29707 | 0.33995 | 0.38629 | 0.4436 | 0.49641 | 0.54645 | 0.59525 | 0.64237 | 0.68776 | 0.7316 | 0.77383 | 0.81474 | 0.8546 | 0.89183 | 0.92829
5985 | 2635408.39 | 5317.645 | 100134 | 0 | 0 | 0 | 0 | 0 | 0 | 0 | 0 | 0 | 0 | 0 | 0 | 0 | 0 | 0 | 0 | 0 | 0 | 0 | 0 | 5985-5988 | 0 | 0 | 0 | 0 | 0 | 0.29707 | 0.3737 | 0.46605 | 0.58034 | 0.68564 | 0.78539 | 0.88265 | 0.97656 | 1.067 | 1.1543 | 1.2385 | 1.32 | 1.3993 | 1.4734 | 1.546
5986 | 2711242.6682 | 52625.432 | 99742 | 0 | 0 | 0 | 0 | 0 | 0 | 0 | 0 | 0 | 0 | 0 | 0 | 0 | 0 | 0 | 0 | 0 | 0 | 0 | 0 | 5986-5989 | 0 | 0 | 0 | 0 | 0 | 0.29707 | 0.3737 | 0.46605 | 0.59404 | 0.75189 | 0.90143 | 1.0472 | 1.188 | 1.3235 | 1.4544 | 1.5804 | 1.7025 | 1.8214 | 1.9324 | 2.0411
5987 | 2754282.8418 | 98426.888 | 99148.6 | 0 | 0 | 0 | 0 | 0 | 0.29707 | 0.33995 | 0.38629 | 0.4436 | 0.49641 | 0.54645 | 0.59525 | 0.64237 | 0.68776 | 0.7316 | 0.77383 | 0.81474 | 0.8546 | 0.89183 | 0.92829 | 5987-5990 | 0 | 0 | 0 | 0 | 0 | 0.29707 | 0.3737 | 0.46605 | 0.59404 | 0.75189 | 0.90143 | 1.0472 | 1.1901 | 1.3703 | 1.5442 | 1.7117 | 1.8739 | 2.0319 | 2.1794 | 2.3238
5988 | 2757223.7619 | 86959.784 | 99663.4 | 0 | 0 | 0 | 0 | 0 | 0 | 0.033755 | 0.079762 | 0.13675 | 0.18923 | 0.23894 | 0.28741 | 0.33419 | 0.37925 | 0.42275 | 0.46465 | 0.50522 | 0.54474 | 0.58161 | 0.61773 | 5988-5991 | 0 | 0 | 0 | 0 | 0 | 0 | 0.033755 | 0.079762 | 0.15044 | 0.25549 | 0.35498 | 0.45197 | 0.54774 | 0.68252 | 0.81262 | 0.9379 | 1.0592 | 1.1773 | 1.2876 | 1.3955
5989 | 2769430.2897 | 82710.448 | 99685 | 0 | 0 | 0 | 0 | 0 | 0 | 0 | 0 | 0.013696 | 0.066256 | 0.11603 | 0.16456 | 0.2114 | 0.2565 | 0.30004 | 0.34197 | 0.38257 | 0.42211 | 0.45899 | 0.49512 | 5989-5992 | 0 | 0 | 0 | 0 | 0 | 0 | 0 | 0 | 0.013696 | 0.066256 | 0.11603 | 0.16456 | 0.21355 | 0.30327 | 0.38987 | 0.47325 | 0.55399 | 0.63261 | 0.70594 | 0.77775
5990 | 2755434.2834 | 74524.936 | 98587.1 | 0 | 0 | 0 | 0 | 0 | 0 | 0 | 0 | 0 | 0 | 0 | 0 | 0.0021502 | 0.046766 | 0.089828 | 0.13129 | 0.17142 | 0.2105 | 0.24695 | 0.28263 | 5990-5993 | 0 | 0 | 0 | 0 | 0 | 0 | 0 | 0 | 0 | 0 | 0 | 0 | 0.0021502 | 0.046766 | 0.089828 | 0.13129 | 0.17142 | 0.2105 | 0.24695 | 0.28263
5991 | 2715918.9618 | 41354.504 | 96653.6 | 0 | 0 | 0 | 0 | 0 | 0 | 0 | 0 | 0 | 0 | 0 | 0 | 0 | 0 | 0 | 0 | 0 | 0 | 0 | 0 | 5991-5994 | 0 | 0 | 0 | 0 | 0 | 0 | 0 | 0 | 0 | 0 | 0 | 0 | 0 | 0 | 0 | 0 | 0 | 0 | 0 | 0
5992 | 2669762.1421 | 4219.3545 | 97851.9 | 0 | 0 | 0 | 0 | 0 | 0 | 0 | 0 | 0 | 0 | 0 | 0 | 0 | 0 | 0 | 0 | 0 | 0 | 0 | 0 | 5992-5995 | 0 | 0 | 0 | 0 | 0 | 0 | 0 | 0 | 0 | 0 | 0 | 0 | 0 | 0 | 0 | 0 | 0 | 0 | 0 | 0
5993 | 2687582.8721 | 5444.6865 | 99881.7 | 0 | 0 | 0 | 0 | 0 | 0 | 0 | 0 | 0 | 0 | 0 | 0 | 0 | 0 | 0 | 0 | 0 | 0 | 0 | 0 | 5993-5996 | 0 | 0 | 0 | 0 | 0 | 0 | 0 | 0 | 0 | 0 | 0 | 0 | 0 | 0 | 0 | 0 | 0 | 0 | 0 | 0
5994 | 2753251.7652 | 0 | 100134 | 0 | 0 | 0 | 0 | 0 | 0 | 0 | 0 | 0 | 0 | 0 | 0 | 0 | 0 | 0 | 0 | 0 | 0 | 0 | 0 | 5994-5997 | 0 | 0 | 0 | 0 | 0 | 0 | 0 | 0 | 0 | 0 | 0 | 0 | 0 | 0 | 0 | 0 | 0 | 0 | 0 | 0
5995 | 2829394.3912 | 0 | 100134 | 0 | 0 | 0 | 0 | 0 | 0 | 0 | 0 | 0 | 0 | 0 | 0 | 0 | 0 | 0 | 0 | 0 | 0 | 0 | 0 | 5995-5998 | 0 | 0 | 0 | 0 | 0 | 0 | 0 | 0 | 0 | 0 | 0 | 0 | 0 | 0 | 0 | 0 | 0 | 0 | 0 | 0
5996 | 2814696.2249 | 0 | 100134 | 0 | 0 | 0 | 0 | 0 | 0 | 0 | 0 | 0 | 0 | 0 | 0 | 0 | 0 | 0 | 0 | 0 | 0 | 0 | 0 | 5996-5999 | 0 | 0 | 0 | 0 | 0 | 0 | 0 | 0 | 0 | 0 | 0 | 0 | 0 | 0 | 0 | 0 | 0 | 0 | 0 | 0
5997 | 2803775.6677 | 0 | 98665.4 | 0 | 0 | 0 | 0 | 0 | 0 | 0 | 0 | 0 | 0 | 0 | 0 | 0 | 0 | 0 | 0 | 0 | 0 | 0 | 0 | 5997-6000 | 0 | 0 | 0 | 0 | 0 | 0 | 0 | 0 | 0 | 0 | 0 | 0 | 0 | 0 | 0 | 0 | 0 | 0 | 0 | 0
5998 | 2740564.0085 | 0 | 93931 | 0 | 0 | 0 | 0 | 0 | 0 | 0 | 0 | 0 | 0 | 0 | 0 | 0 | 0 | 0 | 0 | 0 | 0 | 0 | 0 | 5998-6001 | 0 | 0 | 0 | 0 | 0 | 0 | 0 | 0 | 0 | 0 | 0 | 0 | 0 | 0 | 0 | 0 | 0 | 0 | 0 | 0
5999 | 2624249.3774 | 0 | 93391.9 | 0 | 0 | 0 | 0 | 0 | 0 | 0 | 0 | 0 | 0 | 0 | 0 | 0 | 0 | 0 | 0 | 0 | 0 | 0 | 0 | 5999-6002 | 0 | 0 | 0 | 0 | 0 | 0 | 0 | 0 | 0 | 0 | 0 | 0 | 0 | 0 | 0 | 0 | 0 | 0 | 0 | 0
6000 | 2461021.3158 | 0 | 80624.9 | 0 | 0 | 0 | 0 | 0 | 0 | 0 | 0 | 0 | 0 | 0 | 0 | 0 | 0 | 0 | 0 | 0 | 0 | 0 | 0 | 6000-6003 | 0 | 0 | 0 | 0 | 0 | 0 | 0 | 0 | 0 | 0 | 0 | 0 | 0 | 0 | 0 | 0 | 0 | 0 | 0 | 0
6001 | 2361117.3784 | 0 | 77284.6 | 0 | 0 | 0 | 0 | 0 | 0 | 0 | 0 | 0 | 0 | 0 | 0 | 0 | 0 | 0 | 0 | 0 | 0 | 0 | 0 | 6001-6004 | 0 | 0 | 0 | 0 | 0 | 0 | 0 | 0 | 0 | 0 | 0 | 0 | 0 | 0 | 0 | 0 | 0 | 0 | 0 | 0
6002 | 2276325.0141 | 0 | 70543.5 | 0 | 0 | 0 | 0 | 0 | 0 | 0 | 0 | 0 | 0 | 0 | 0 | 0 | 0 | 0 | 0 | 0 | 0 | 0 | 0 | 6002-6005 | 0 | 0 | 0 | 0 | 0 | 0 | 0 | 0 | 0 | 0 | 0 | 0 | 0 | 0 | 0 | 0 | 0 | 0 | 0 | 0
6003 | 2233059.6792 | 0 | 59024.9 | 0 | 0 | 0 | 0 | 0 | 0 | 0 | 0 | 0 | 0 | 0 | 0 | 0 | 0 | 0 | 0 | 0 | 0 | 0 | 0 | 6003-6006 | 0 | 0 | 0 | 0 | 0 | 0 | 0 | 0 | 0 | 0 | 0 | 0 | 0 | 0 | 0 | 0 | 0 | 0 | 0 | 0
6004 | 2204300.5462 | 0 | 62708.8 | 0 | 0 | 0 | 0 | 0 | 0 | 0 | 0 | 0 | 0 | 0 | 0 | 0 | 0 | 0 | 0 | 0 | 0 | 0 | 0 | 6004-6007 | 0 | 0 | 0 | 0 | 0 | 0 | 0 | 0 | 0 | 0 | 0 | 0 | 0 | 0 | 0 | 0 | 0 | 0 | 0 | 0
6005 | 2191081.7597 | 0 | 47497 | 0 | 0 | 0 | 0 | 0 | 0 | 0 | 0 | 0 | 0 | 0 | 0 | 0 | 0 | 0 | 0 | 0 | 0 | 0 | 0 | 6005-6008 | 0 | 0 | 0 | 0 | 0 | 0 | 0 | 0 | 0 | 0 | 0 | 0 | 0 | 0 | 0 | 0 | 0 | 0 | 0 | 0
6006 | 2277538.5392 | 0 | 30798.5 | 0 | 0 | 0 | 0 | 0 | 0 | 0 | 0 | 0 | 0 | 0 | 0 | 0 | 0 | 0 | 0 | 0 | 0 | 0 | 0 | 6006-6009 | 0 | 0 | 0 | 0 | 0 | 0.46723 | 0.50787 | 0.55176 | 0.60596 | 0.65594 | 0.70331 | 0.74951 | 0.79413 | 0.83713 | 0.87867 | 0.9187 | 0.95748 | 0.99528 | 1.0306 | 1.0652
6007 | 2327456.3169 | 9254.284 | 24342.9 | 0 | 0 | 0 | 0 | 0 | 0 | 0 | 0 | 0 | 0 | 0 | 0 | 0 | 0 | 0 | 0 | 0 | 0 | 0 | 0 | 6007-6010 | 0 | 0 | 0 | 0 | 0 | 0.61369 | 0.69587 | 0.78467 | 0.89443 | 0.99559 | 1.0915 | 1.1849 | 1.2752 | 1.3622 | 1.4462 | 1.5272 | 1.6056 | 1.682 | 1.7534 | 1.8233
6008 | 2487934.0096 | 50623.668 | 18740.5 | 0 | 0 | 0 | 0 | 0 | 0 | 0 | 0 | 0 | 0 | 0 | 0 | 0 | 0 | 0 | 0 | 0 | 0 | 0 | 0 | 6008-6011 | 0 | 0 | 0 | 0 | 0 | 0.61369 | 0.69587 | 0.78467 | 0.89443 | 0.99559 | 1.0915 | 1.1849 | 1.2752 | 1.3622 | 1.4462 | 1.545 | 1.6624 | 1.7768 | 1.8835 | 1.988
6009 | 2590039.0884 | 102004.096 | 30846.4 | 0 | 0 | 0 | 0 | 0 | 0.46723 | 0.50787 | 0.55176 | 0.60596 | 0.65594 | 0.70331 | 0.74951 | 0.79413 | 0.83713 | 0.87867 | 0.9187 | 0.95748 | 0.99528 | 1.0306 | 1.0652 | 6009-6012 | 0 | 0 | 0 | 0 | 0 | 0.61369 | 0.69587 | 0.78467 | 0.89443 | 0.99559 | 1.0915 | 1.1849 | 1.2752 | 1.3622 | 1.4462 | 1.545 | 1.6624 | 1.7768 | 1.8835 | 1.988
6010 | 2674472.7456 | 92764.568 | 28727 | 0 | 0 | 0 | 0 | 0 | 0.14646 | 0.188 | 0.23291 | 0.28846 | 0.33965 | 0.38815 | 0.43544 | 0.4811 | 0.52508 | 0.56756 | 0.60848 | 0.64811 | 0.68672 | 0.72277 | 0.75808 | 6010-6013 | 0 | 0 | 0 | 0 | 0 | 0.14646 | 0.188 | 0.23291 | 0.28846 | 0.33965 | 0.38815 | 0.43544 | 0.4811 | 0.52508 | 0.56756 | 0.62634 | 0.70493 | 0.78148 | 0.8529 | 0.92285
6011 | 2676323.1645 | 71645.888 | 5937.65 | 0 | 0 | 0 | 0 | 0 | 0 | 0 | 0 | 0 | 0 | 0 | 0 | 0 | 0 | 0 | 0.017864 | 0.056822 | 0.094758 | 0.13013 | 0.16476 | 6011-6014 | 0 | 0 | 0 | 0 | 0 | 0 | 0 | 0 | 0 | 0 | 0 | 0.0063236 | 0.051728 | 0.095442 | 0.13764 | 0.19613 | 0.27443 | 0.35068 | 0.42179 | 0.49142
6012 | 2687646.9011 | 24881.82 | 4566.42 | 0 | 0 | 0 | 0 | 0 | 0 | 0 | 0 | 0 | 0 | 0 | 0 | 0 | 0 | 0 | 0 | 0 | 0 | 0 | 0 | 6012-6015 | 0 | 0 | 0 | 0 | 0 | 0 | 0 | 0 | 0 | 0 | 0 | 0.0063236 | 0.051728 | 0.10238 | 0.18613 | 0.26677 | 0.34485 | 0.42088 | 0.49179 | 0.56122
6013 | 2686728.6552 | 26995.968 | 6615.3 | 0 | 0 | 0 | 0 | 0 | 0 | 0 | 0 | 0 | 0 | 0 | 0 | 0 | 0 | 0 | 0 | 0 | 0 | 0 | 0 | 6013-6016 | 0 | 0 | 0 | 0 | 0 | 0 | 0 | 0 | 0 | 0 | 0 | 0.0063236 | 0.051728 | 0.10238 | 0.21204 | 0.33221 | 0.44855 | 0.56185 | 0.66751 | 0.77097
6014 | 2689988.3069 | 77522.664 | 18453.5 | 0 | 0 | 0 | 0 | 0 | 0 | 0 | 0 | 0 | 0 | 0 | 0.0063236 | 0.051728 | 0.095442 | 0.13764 | 0.17827 | 0.21761 | 0.25592 | 0.29166 | 0.32665 | 6014-6017 | 0 | 0 | 0 | 0 | 0 | 0 | 0 | 0 | 0 | 0 | 0 | 0.0063236 | 0.051728 | 0.10238 | 0.21204 | 0.33221 | 0.44855 | 0.56185 | 0.66751 | 0.77097
6015 | 2655834.9868 | 73313.76 | 17213.9 | 0 | 0 | 0 | 0 | 0 | 0 | 0 | 0 | 0 | 0 | 0 | 0 | 0 | 0.0069389 | 0.048494 | 0.088502 | 0.12724 | 0.16495 | 0.20013 | 0.23457 | 6015-6018 | 0 | 0 | 0 | 0 | 0 | 0 | 0 | 0 | 0 | 0 | 0 | 0 | 0 | 0.0069389 | 0.074404 | 0.15394 | 0.23094 | 0.30593 | 0.37585 | 0.44432
6016 | 2625941.8608 | 71615.224 | 18380.7 | 0 | 0 | 0 | 0 | 0 | 0 | 0 | 0 | 0 | 0 | 0 | 0 | 0 | 0 | 0.025911 | 0.065439 | 0.10371 | 0.14097 | 0.17572 | 0.20975 | 6016-6019 | 0 | 0 | 0 | 0 | 0 | 0 | 0 | 0 | 0 | 0 | 0 | 0 | 0 | 0 | 0.025911 | 0.065439 | 0.10371 | 0.14097 | 0.17572 | 0.20975
6017 | 2632307.6172 | 38807.076 | 20331.5 | 0 | 0 | 0 | 0 | 0 | 0 | 0 | 0 | 0 | 0 | 0 | 0 | 0 | 0 | 0 | 0 | 0 | 0 | 0 | 0 | 6017-6020 | 0 | 0 | 0 | 0 | 0 | 0 | 0 | 0 | 0 | 0 | 0 | 0 | 0 | 0 | 0 | 0 | 0 | 0 | 0 | 0
6018 | 2708400.3988 | 0 | 33779.5 | 0 | 0 | 0 | 0 | 0 | 0 | 0 | 0 | 0 | 0 | 0 | 0 | 0 | 0 | 0 | 0 | 0 | 0 | 0 | 0 | 6018-6021 | 0 | 0 | 0 | 0 | 0 | 0 | 0 | 0 | 0 | 0 | 0 | 0 | 0 | 0 | 0 | 0 | 0 | 0 | 0 | 0
6019 | 2843470.3875 | 0 | 42117.9 | 0 | 0 | 0 | 0 | 0 | 0 | 0 | 0 | 0 | 0 | 0 | 0 | 0 | 0 | 0 | 0 | 0 | 0 | 0 | 0 | 6019-6022 | 0 | 0 | 0 | 0 | 0 | 0 | 0 | 0 | 0 | 0 | 0 | 0 | 0 | 0 | 0 | 0 | 0 | 0 | 0 | 0
6020 | 2857921.1852 | 0 | 54337 | 0 | 0 | 0 | 0 | 0 | 0 | 0 | 0 | 0 | 0 | 0 | 0 | 0 | 0 | 0 | 0 | 0 | 0 | 0 | 0 | 6020-6023 | 0 | 0 | 0 | 0 | 0 | 0 | 0 | 0 | 0 | 0 | 0 | 0 | 0 | 0 | 0 | 0 | 0 | 0 | 0 | 0
6021 | 2869785.533 | 0 | 30863.2 | 0 | 0 | 0 | 0 | 0 | 0 | 0 | 0 | 0 | 0 | 0 | 0 | 0 | 0 | 0 | 0 | 0 | 0 | 0 | 0 | 6021-6024 | 0 | 0 | 0 | 0 | 0 | 0 | 0 | 0 | 0 | 0 | 0 | 0 | 0 | 0 | 0 | 0 | 0 | 0 | 0 | 0
6022 | 2814996.9944 | 0 | 39744.1 | 0 | 0 | 0 | 0 | 0 | 0 | 0 | 0 | 0 | 0 | 0 | 0 | 0 | 0 | 0 | 0 | 0 | 0 | 0 | 0 | 6022-6025 | 0 | 0 | 0 | 0 | 0 | 0 | 0 | 0 | 0 | 0 | 0 | 0 | 0 | 0 | 0 | 0 | 0 | 0 | 0 | 0
6023 | 2693265.4704 | 0 | 37951.5 | 0 | 0 | 0 | 0 | 0 | 0 | 0 | 0 | 0 | 0 | 0 | 0 | 0 | 0 | 0 | 0 | 0 | 0 | 0 | 0 | 6023-6026 | 0 | 0 | 0 | 0 | 0 | 0 | 0 | 0 | 0 | 0 | 0 | 0 | 0 | 0 | 0 | 0 | 0 | 0 | 0 | 0
6024 | 2557443.9136 | 0 | 35071 | 0 | 0 | 0 | 0 | 0 | 0 | 0 | 0 | 0 | 0 | 0 | 0 | 0 | 0 | 0 | 0 | 0 | 0 | 0 | 0 | 6024-6027 | 0 | 0 | 0 | 0 | 0 | 0 | 0 | 0 | 0 | 0 | 0 | 0 | 0 | 0 | 0 | 0 | 0 | 0 | 0 | 0
6025 | 2456221.5908 | 0 | 20747.2 | 0 | 0 | 0 | 0 | 0 | 0 | 0 | 0 | 0 | 0 | 0 | 0 | 0 | 0 | 0 | 0 | 0 | 0 | 0 | 0 | 6025-6028 | 0 | 0 | 0 | 0 | 0 | 0 | 0 | 0 | 0 | 0 | 0 | 0 | 0 | 0 | 0 | 0 | 0 | 0 | 0 | 0
6026 | 2359527.6291 | 0 | 15050 | 0 | 0 | 0 | 0 | 0 | 0 | 0 | 0 | 0 | 0 | 0 | 0 | 0 | 0 | 0 | 0 | 0 | 0 | 0 | 0 | 6026-6029 | 0 | 0 | 0 | 0 | 0 | 0 | 0 | 0 | 0 | 0 | 0 | 0 | 0 | 0 | 0 | 0 | 0 | 0 | 0 | 0
6027 | 2290053.3164 | 0 | 17246.6 | 0 | 0 | 0 | 0 | 0 | 0 | 0 | 0 | 0 | 0 | 0 | 0 | 0 | 0 | 0 | 0 | 0 | 0 | 0 | 0 | 6027-6030 | 0 | 0 | 0 | 0 | 0 | 0 | 0 | 0 | 0 | 0 | 0 | 0 | 0 | 0 | 0 | 0 | 0 | 0 | 0 | 0
6028 | 2259453.1486 | 0 | 25825.2 | 0 | 0 | 0 | 0 | 0 | 0 | 0 | 0 | 0 | 0 | 0 | 0 | 0 | 0 | 0 | 0 | 0 | 0 | 0 | 0 | 6028-6031 | 0 | 0 | 0 | 0 | 0 | 0 | 0 | 0 | 0 | 0 | 0 | 0 | 0 | 0 | 0 | 0 | 0 | 0 | 0 | 0
6029 | 2237691.1844 | 0 | 26530 | 0 | 0 | 0 | 0 | 0 | 0 | 0 | 0 | 0 | 0 | 0 | 0 | 0 | 0 | 0 | 0 | 0 | 0 | 0 | 0 | 6029-6032 | 0 | 0 | 0 | 0 | 0 | 0.17561 | 0.21502 | 0.25762 | 0.31031 | 0.35885 | 0.40486 | 0.44971 | 0.49302 | 0.53475 | 0.57504 | 0.61385 | 0.65145 | 0.68809 | 0.72229 | 0.75579
6030 | 2314494.952 | 6888.0235 | 41093.1 | 0 | 0 | 0 | 0 | 0 | 0 | 0 | 0 | 0 | 0 | 0 | 0 | 0 | 0 | 0 | 0 | 0 | 0 | 0 | 0 | 6030-6033 | 0 | 0 | 0 | 0 | 0 | 0.55087 | 0.63167 | 0.71898 | 0.82692 | 0.9264 | 1.0207 | 1.1126 | 1.2014 | 1.2869 | 1.3695 | 1.4491 | 1.5262 | 1.6013 | 1.6715 | 1.7402
6031 | 2374693.9261 | 56757.536 | 37754.8 | 0 | 0 | 0 | 0 | 0 | 0 | 0 | 0 | 0 | 0 | 0 | 0 | 0 | 0 | 0 | 0 | 0 | 0 | 0 | 0 | 6031-6034 | 0 | 0 | 0 | 0 | 0 | 0.97851 | 1.1018 | 1.235 | 1.3996 | 1.5514 | 1.6952 | 1.8354 | 1.9709 | 2.1014 | 2.2274 | 2.3488 | 2.4665 | 2.5811 | 2.6882 | 2.7931
6032 | 2534699.7024 | 89045.984 | 34107.2 | 0 | 0 | 0 | 0 | 0 | 0.17561 | 0.21502 | 0.25762 | 0.31031 | 0.35885 | 0.40486 | 0.44971 | 0.49302 | 0.53475 | 0.57504 | 0.61385 | 0.65145 | 0.68809 | 0.72229 | 0.75579 | 6032-6035 | 0 | 0 | 0 | 0 | 0 | 1.3646 | 1.5309 | 1.7105 | 1.9325 | 2.1372 | 2.3311 | 2.5202 | 2.7029 | 2.8789 | 3.0489 | 3.2126 | 3.3713 | 3.5259 | 3.6703 | 3.8118
6033 | 2646189.6549 | 100340.36 | 32077.7 | 0 | 0 | 0 | 0 | 0 | 0.37526 | 0.41665 | 0.46136 | 0.51661 | 0.56754 | 0.61581 | 0.66289 | 0.70835 | 0.75215 | 0.79446 | 0.83523 | 0.87473 | 0.91321 | 0.94917 | 0.98439 | 6033-6036 | 0 | 0 | 0 | 0 | 0 | 1.5821 | 1.752 | 1.9356 | 2.1624 | 2.3715 | 2.5696 | 2.7629 | 2.9496 | 3.1294 | 3.3031 | 3.4705 | 3.6327 | 3.7907 | 3.9383 | 4.083
6034 | 2712842.5099 | 104548.504 | 31277.5 | 0 | 0 | 0 | 0 | 0 | 0.42763 | 0.47012 | 0.51601 | 0.57271 | 0.62498 | 0.67452 | 0.72284 | 0.7695 | 0.81446 | 0.85789 | 0.89974 | 0.94029 | 0.97981 | 1.0167 | 1.0529 | 6034-6037 | 0 | 0 | 0 | 0 | 0 | 1.3959 | 1.5669 | 1.7517 | 1.9801 | 2.1905 | 2.39 | 2.5846 | 2.7725 | 2.9535 | 3.1283 | 3.2968 | 3.46 | 3.619 | 3.7676 | 3.9131
6035 | 2746696.539 | 104976.656 | 8017.96 | 0 | 0 | 0 | 0 | 0 | 0.3861 | 0.42908 | 0.47552 | 0.5329 | 0.58579 | 0.63592 | 0.68481 | 0.73203 | 0.77752 | 0.82147 | 0.86381 | 0.90484 | 0.94481 | 0.98216 | 1.0187 | 6035-6038 | 0 | 0 | 0 | 0 | 0 | 1.0933 | 1.2642 | 1.4489 | 1.6772 | 1.8876 | 2.087 | 2.2815 | 2.4693 | 2.6502 | 2.8249 | 2.9933 | 3.1564 | 3.3153 | 3.4637 | 3.6091
6036 | 2752039.8702 | 105173.904 | 14438.8 | 0 | 0 | 0 | 0 | 0 | 0.39307 | 0.43614 | 0.48267 | 0.54016 | 0.59315 | 0.64338 | 0.69236 | 0.73967 | 0.78525 | 0.82928 | 0.87171 | 0.91281 | 0.95287 | 0.99029 | 1.0269 | 6036-6039 | 0 | 0 | 0 | 0 | 0 | 0.70716 | 0.83509 | 0.97334 | 1.1626 | 1.3714 | 1.5692 | 1.7622 | 1.9484 | 2.1279 | 2.3011 | 2.468 | 2.6297 | 2.7872 | 2.9343 | 3.0784
6037 | 2731181.5378 | 96603.184 | 19262.7 | 0 | 0 | 0 | 0 | 0 | 0.18908 | 0.23157 | 0.27748 | 0.33428 | 0.38661 | 0.4362 | 0.48456 | 0.53125 | 0.57623 | 0.61966 | 0.66151 | 0.70205 | 0.74154 | 0.77842 | 0.81454 | 6037-6040 | 0 | 0 | 0 | 0 | 0 | 0.31409 | 0.39895 | 0.49067 | 0.62242 | 0.77824 | 0.92587 | 1.0698 | 1.2088 | 1.3426 | 1.4719 | 1.5963 | 1.7169 | 1.8344 | 1.944 | 2.0514
6038 | 2730069.7061 | 93544.248 | 35265 | 0 | 0 | 0 | 0 | 0 | 0.12501 | 0.16738 | 0.21318 | 0.26985 | 0.32207 | 0.37154 | 0.41977 | 0.46634 | 0.5112 | 0.55452 | 0.59625 | 0.63667 | 0.67605 | 0.71281 | 0.74882 | 6038-6041 | 0 | 0 | 0 | 0 | 0 | 0.12501 | 0.16738 | 0.21318 | 0.28814 | 0.39163 | 0.48966 | 0.58524 | 0.67751 | 0.76638 | 0.85219 | 0.93483 | 1.0149 | 1.0928 | 1.1656 | 1.2369
6039 | 2698106.03 | 82597.12 | 48432.9 | 0 | 0 | 0 | 0 | 0 | 0 | 0 | 0 | 0.01829 | 0.069564 | 0.11813 | 0.16547 | 0.21117 | 0.25518 | 0.29766 | 0.33858 | 0.3782 | 0.41678 | 0.45279 | 0.48805 | 6039-6042 | 0 | 0 | 0 | 0 | 0 | 0 | 0 | 0 | 0.01829 | 0.069564 | 0.11813 | 0.16547 | 0.21117 | 0.25518 | 0.29766 | 0.33858 | 0.3782 | 0.41678 | 0.45279 | 0.48805
6040 | 2641412.9901 | 62310.264 | 60886.6 | 0 | 0 | 0 | 0 | 0 | 0 | 0 | 0 | 0 | 0 | 0 | 0 | 0 | 0 | 0 | 0 | 0 | 0 | 0 | 0 | 6040-6043 | 0 | 0 | 0 | 0 | 0 | 0 | 0 | 0 | 0 | 0 | 0 | 0 | 0 | 0 | 0 | 0 | 0 | 0 | 0 | 0
6041 | 2651173.5505 | 17746.304 | 66853.8 | 0 | 0 | 0 | 0 | 0 | 0 | 0 | 0 | 0 | 0 | 0 | 0 | 0 | 0 | 0 | 0 | 0 | 0 | 0 | 0 | 6041-6044 | 0 | 0 | 0 | 0 | 0 | 0 | 0 | 0 | 0 | 0 | 0 | 0 | 0 | 0 | 0 | 0 | 0 | 0 | 0 | 0
6042 | 2716320.4371 | 0 | 71577.2 | 0 | 0 | 0 | 0 | 0 | 0 | 0 | 0 | 0 | 0 | 0 | 0 | 0 | 0 | 0 | 0 | 0 | 0 | 0 | 0 | 6042-6045 | 0 | 0 | 0 | 0 | 0 | 0 | 0 | 0 | 0 | 0 | 0 | 0 | 0 | 0 | 0 | 0 | 0 | 0 | 0 | 0
6043 | 2731513.1155 | 0 | 69487.1 | 0 | 0 | 0 | 0 | 0 | 0 | 0 | 0 | 0 | 0 | 0 | 0 | 0 | 0 | 0 | 0 | 0 | 0 | 0 | 0 | 6043-6046 | 0 | 0 | 0 | 0 | 0 | 0 | 0 | 0 | 0 | 0 | 0 | 0 | 0 | 0 | 0 | 0 | 0 | 0 | 0 | 0
6044 | 2695138.4544 | 0 | 69562.9 | 0 | 0 | 0 | 0 | 0 | 0 | 0 | 0 | 0 | 0 | 0 | 0 | 0 | 0 | 0 | 0 | 0 | 0 | 0 | 0 | 6044-6047 | 0 | 0 | 0 | 0 | 0 | 0 | 0 | 0 | 0 | 0 | 0 | 0 | 0 | 0 | 0 | 0 | 0 | 0 | 0 | 0
6045 | 2673874.8341 | 0 | 76604.9 | 0 | 0 | 0 | 0 | 0 | 0 | 0 | 0 | 0 | 0 | 0 | 0 | 0 | 0 | 0 | 0 | 0 | 0 | 0 | 0 | 6045-6048 | 0 | 0 | 0 | 0 | 0 | 0 | 0 | 0 | 0 | 0 | 0 | 0 | 0 | 0 | 0 | 0 | 0 | 0 | 0 | 0
6046 | 2637656.2666 | 0 | 86750.6 | 0 | 0 | 0 | 0 | 0 | 0 | 0 | 0 | 0 | 0 | 0 | 0 | 0 | 0 | 0 | 0 | 0 | 0 | 0 | 0 | 6046-6049 | 0 | 0 | 0 | 0 | 0 | 0 | 0 | 0 | 0 | 0 | 0 | 0 | 0 | 0 | 0 | 0 | 0 | 0 | 0 | 0
6047 | 2562610.0496 | 0 | 81808.4 | 0 | 0 | 0 | 0 | 0 | 0 | 0 | 0 | 0 | 0 | 0 | 0 | 0 | 0 | 0 | 0 | 0 | 0 | 0 | 0 | 6047-6050 | 0 | 0 | 0 | 0 | 0 | 0 | 0 | 0 | 0 | 0 | 0 | 0 | 0 | 0 | 0 | 0 | 0 | 0 | 0 | 0
6048 | 2467146.3644 | 0 | 88836.8 | 0 | 0 | 0 | 0 | 0 | 0 | 0 | 0 | 0 | 0 | 0 | 0 | 0 | 0 | 0 | 0 | 0 | 0 | 0 | 0 | 6048-6051 | 0 | 0 | 0 | 0 | 0 | 0 | 0 | 0 | 0 | 0 | 0 | 0 | 0 | 0 | 0 | 0 | 0 | 0 | 0 | 0
6049 | 2369052.8722 | 0 | 74965.3 | 0 | 0 | 0 | 0 | 0 | 0 | 0 | 0 | 0 | 0 | 0 | 0 | 0 | 0 | 0 | 0 | 0 | 0 | 0 | 0 | 6049-6052 | 0 | 0 | 0 | 0 | 0 | 0 | 0 | 0 | 0 | 0 | 0 | 0 | 0 | 0 | 0 | 0 | 0 | 0 | 0 | 0
6050 | 2300796.7937 | 0 | 87166.8 | 0 | 0 | 0 | 0 | 0 | 0 | 0 | 0 | 0 | 0 | 0 | 0 | 0 | 0 | 0 | 0 | 0 | 0 | 0 | 0 | 6050-6053 | 0 | 0 | 0 | 0 | 0 | 0 | 0 | 0 | 0 | 0 | 0 | 0 | 0 | 0 | 0 | 0 | 0 | 0 | 0 | 0
6051 | 2228001.193 | 0 | 83422.4 | 0 | 0 | 0 | 0 | 0 | 0 | 0 | 0 | 0 | 0 | 0 | 0 | 0 | 0 | 0 | 0 | 0 | 0 | 0 | 0 | 6051-6054 | 0 | 0 | 0 | 0 | 0 | 0 | 0 | 0 | 0 | 0 | 0 | 0 | 0 | 0 | 0 | 0 | 0 | 0 | 0 | 0
6052 | 2180490.4661 | 0 | 68082.5 | 0 | 0 | 0 | 0 | 0 | 0 | 0 | 0 | 0 | 0 | 0 | 0 | 0 | 0 | 0 | 0 | 0 | 0 | 0 | 0 | 6052-6055 | 0 | 0 | 0 | 0 | 0 | 0 | 0 | 0 | 0 | 0 | 0 | 0.012625 | 0.049113 | 0.084242 | 0.11815 | 0.1508 | 0.18241 | 0.21319 | 0.2419 | 0.27001
6053 | 2098025.8899 | 0 | 57383.2 | 0 | 0 | 0 | 0 | 0 | 0 | 0 | 0 | 0 | 0 | 0 | 0 | 0 | 0 | 0 | 0 | 0 | 0 | 0 | 0 | 6053-6056 | 0 | 0 | 0 | 0 | 0.0041783 | 0.49943 | 0.53518 | 0.57379 | 0.62146 | 0.66541 | 0.70708 | 0.76035 | 0.83609 | 0.90905 | 0.9795 | 1.0474 | 1.1131 | 1.1772 | 1.2369 | 1.2955
6054 | 2097016.5553 | 10005.355 | 54888.6 | 0 | 0 | 0 | 0 | 0 | 0 | 0 | 0 | 0 | 0 | 0 | 0 | 0 | 0 | 0 | 0 | 0 | 0 | 0 | 0 | 6054-6057 | 0 | 0 | 0 | 0 | 0.14974 | 1.1928 | 1.2658 | 1.3447 | 1.442 | 1.5317 | 1.6168 | 1.7124 | 1.8291 | 1.9415 | 2.0501 | 2.1547 | 2.256 | 2.3547 | 2.447 | 2.5373
6055 | 2164309.1833 | 61073.408 | 57077 | 0 | 0 | 0 | 0 | 0 | 0 | 0 | 0 | 0 | 0 | 0 | 0.012625 | 0.049113 | 0.084242 | 0.11815 | 0.1508 | 0.18241 | 0.21319 | 0.2419 | 0.27001 | 6055-6058 | 0 | 0 | 0 | 0 | 0.29973 | 1.9021 | 2.0131 | 2.1329 | 2.2807 | 2.4171 | 2.5464 | 2.6851 | 2.8434 | 2.9959 | 3.1433 | 3.2853 | 3.4228 | 3.5569 | 3.6822 | 3.8049
6056 | 2274294.393 | 91728.76 | 59022.1 | 0 | 0 | 0 | 0 | 0.0041783 | 0.49943 | 0.53518 | 0.57379 | 0.62146 | 0.66541 | 0.70708 | 0.74772 | 0.78698 | 0.82481 | 0.86135 | 0.89657 | 0.9307 | 0.96396 | 0.99504 | 1.0255 | 6056-6059 | 0 | 0 | 0 | 0 | 0.4857 | 2.6608 | 2.8104 | 2.9719 | 3.1711 | 3.3548 | 3.5291 | 3.699 | 3.8632 | 4.0214 | 4.1743 | 4.3217 | 4.4645 | 4.6037 | 4.7339 | 4.8614
6057 | 2357662.3466 | 101835.048 | 58132.4 | 0 | 0 | 0 | 0 | 0.14556 | 0.69334 | 0.73063 | 0.77088 | 0.82052 | 0.86631 | 0.90973 | 0.95208 | 0.993 | 1.0324 | 1.0705 | 1.1073 | 1.1429 | 1.1776 | 1.21 | 1.2418 | 6057-6060 | 0 | 0 | 0 | 0 | 0.60138 | 2.8435 | 2.996 | 3.1606 | 3.3635 | 3.5508 | 3.7283 | 3.9015 | 4.0689 | 4.2301 | 4.386 | 4.5362 | 4.6818 | 4.8237 | 4.9564 | 5.0864
6058 | 2398699.8195 | 104002.696 | 52592.3 | 0 | 0 | 0 | 0 | 0.14999 | 0.70933 | 0.74728 | 0.78824 | 0.83876 | 0.88536 | 0.92955 | 0.97265 | 1.0143 | 1.0544 | 1.0932 | 1.1306 | 1.1668 | 1.2022 | 1.2352 | 1.2675 | 6058-6061 | 0 | 0 | 0 | 0 | 0.57345 | 2.8259 | 2.9792 | 3.1448 | 3.3489 | 3.5372 | 3.7158 | 3.89 | 4.0583 | 4.2205 | 4.3772 | 4.5283 | 4.6747 | 4.8175 | 4.9509 | 5.0817
6059 | 2438418.1258 | 106536.184 | 69599.4 | 0 | 0 | 0 | 0 | 0.18597 | 0.7587 | 0.79731 | 0.83898 | 0.89036 | 0.93776 | 0.9827 | 1.0265 | 1.0689 | 1.1097 | 1.1492 | 1.1872 | 1.2241 | 1.26 | 1.2936 | 1.3265 | 6059-6062 | 0 | 0 | 0 | 0 | 0.42346 | 2.1165 | 2.2319 | 2.3565 | 2.5102 | 2.6519 | 2.7863 | 2.9174 | 3.0707 | 3.231 | 3.386 | 3.5353 | 3.6799 | 3.8209 | 3.9526 | 4.0817
6060 | 2445442.2399 | 104463.32 | 54064.9 | 0 | 0 | 0 | 0 | 0.11986 | 0.68211 | 0.72075 | 0.76246 | 0.81391 | 0.86136 | 0.90636 | 0.95025 | 0.99265 | 1.0335 | 1.073 | 1.1111 | 1.148 | 1.1839 | 1.2175 | 1.2505 | 6060-6063 | 0 | 0 | 0 | 0 | 0.23749 | 1.8751 | 1.9893 | 2.1126 | 2.2647 | 2.405 | 2.5381 | 2.6678 | 2.8198 | 2.979 | 3.1327 | 3.2808 | 3.4243 | 3.5642 | 3.6949 | 3.8229
6061 | 2414117.4037 | 103723.816 | 39873.8 | 0 | 0 | 0 | 0 | 0.11763 | 0.67573 | 0.71389 | 0.75509 | 0.8059 | 0.85277 | 0.89721 | 0.94056 | 0.98244 | 1.0228 | 1.0618 | 1.0994 | 1.1358 | 1.1714 | 1.2046 | 1.2371 | 6061-6064 | 0 | 0 | 0 | 0 | 0.11763 | 1.3436 | 1.4559 | 1.5772 | 1.727 | 1.8652 | 1.9961 | 2.1238 | 2.2738 | 2.431 | 2.5828 | 2.7291 | 2.8708 | 3.0089 | 3.1378 | 3.2642
6062 | 2359672.0249 | 66970.228 | 25078.6 | 0 | 0 | 0 | 0 | 0 | 0 | 0 | 0 | 0 | 0 | 0 | 0 | 0.026658 | 0.06497 | 0.10195 | 0.13756 | 0.17203 | 0.20561 | 0.23692 | 0.26758 | 6062-6065 | 0 | 0 | 0 | 0 | 0 | 0.66784 | 0.74201 | 0.82214 | 0.92114 | 1.0124 | 1.0989 | 1.1833 | 1.2914 | 1.4082 | 1.521 | 1.6297 | 1.7349 | 1.8375 | 1.9333 | 2.0271
6063 | 2375822.5149 | 97873.248 | 2856.05 | 0 | 0 | 0 | 0 | 0 | 0.51722 | 0.55464 | 0.59504 | 0.6449 | 0.69089 | 0.73449 | 0.77701 | 0.81808 | 0.85767 | 0.89591 | 0.93277 | 0.9685 | 1.0033 | 1.0358 | 1.0677 | 6063-6066 | 0 | 0 | 0 | 0 | 0 | 0.66784 | 0.74201 | 0.82214 | 0.92114 | 1.0124 | 1.0989 | 1.1833 | 1.2647 | 1.3432 | 1.4191 | 1.4921 | 1.5629 | 1.6319 | 1.6963 | 1.7595
6064 | 2362605.0014 | 83706.792 | 0 | 0 | 0 | 0 | 0 | 0 | 0.15062 | 0.18737 | 0.2271 | 0.27624 | 0.32151 | 0.36441 | 0.40625 | 0.44664 | 0.48556 | 0.52314 | 0.55934 | 0.59441 | 0.62858 | 0.66048 | 0.69174 | 6064-6067 | 0 | 0 | 0 | 0 | 0 | 0.15062 | 0.18737 | 0.2271 | 0.27624 | 0.32151 | 0.36441 | 0.40625 | 0.44664 | 0.48556 | 0.52314 | 0.55934 | 0.59441 | 0.62858 | 0.66048 | 0.69174
6065 | 2420999.156 | 40955.808 | 2478.13 | 0 | 0 | 0 | 0 | 0 | 0 | 0 | 0 | 0 | 0 | 0 | 0 | 0 | 0 | 0 | 0 | 0 | 0 | 0 | 0 | 6065-6068 | 0 | 0 | 0 | 0 | 0 | 0 | 0 | 0 | 0 | 0 | 0 | 0 | 0 | 0 | 0 | 0 | 0 | 0 | 0 | 0
6066 | 2534529.3195 | 0 | 8898.08 | 0 | 0 | 0 | 0 | 0 | 0 | 0 | 0 | 0 | 0 | 0 | 0 | 0 | 0 | 0 | 0 | 0 | 0 | 0 | 0 | 6066-6069 | 0 | 0 | 0 | 0 | 0 | 0 | 0 | 0 | 0 | 0 | 0 | 0 | 0 | 0 | 0 | 0 | 0 | 0 | 0 | 0
6067 | 2583990.7824 | 0 | 22129.9 | 0 | 0 | 0 | 0 | 0 | 0 | 0 | 0 | 0 | 0 | 0 | 0 | 0 | 0 | 0 | 0 | 0 | 0 | 0 | 0 | 6067-6070 | 0 | 0 | 0 | 0 | 0 | 0 | 0 | 0 | 0 | 0 | 0 | 0 | 0 | 0 | 0 | 0 | 0 | 0 | 0 | 0
6068 | 2565048.0568 | 0 | 43471 | 0 | 0 | 0 | 0 | 0 | 0 | 0 | 0 | 0 | 0 | 0 | 0 | 0 | 0 | 0 | 0 | 0 | 0 | 0 | 0 | 6068-6071 | 0 | 0 | 0 | 0 | 0 | 0 | 0 | 0 | 0 | 0 | 0 | 0 | 0 | 0 | 0 | 0 | 0 | 0 | 0 | 0
6069 | 2550675.3592 | 0 | 74047.9 | 0 | 0 | 0 | 0 | 0 | 0 | 0 | 0 | 0 | 0 | 0 | 0 | 0 | 0 | 0 | 0 | 0 | 0 | 0 | 0 | 6069-6072 | 0 | 0 | 0 | 0 | 0 | 0 | 0 | 0 | 0 | 0 | 0 | 0 | 0 | 0 | 0 | 0 | 0 | 0 | 0 | 0
6070 | 2528493.9887 | 0 | 93654.5 | 0 | 0 | 0 | 0 | 0 | 0 | 0 | 0 | 0 | 0 | 0 | 0 | 0 | 0 | 0 | 0 | 0 | 0 | 0 | 0 | 6070-6073 | 0 | 0 | 0 | 0 | 0 | 0 | 0 | 0 | 0 | 0 | 0 | 0 | 0 | 0 | 0 | 0 | 0 | 0 | 0 | 0
6071 | 2473906.1944 | 0 | 93151.2 | 0 | 0 | 0 | 0 | 0 | 0 | 0 | 0 | 0 | 0 | 0 | 0 | 0 | 0 | 0 | 0 | 0 | 0 | 0 | 0 | 6071-6074 | 0 | 0 | 0 | 0 | 0 | 0 | 0 | 0 | 0 | 0 | 0 | 0 | 0 | 0 | 0 | 0 | 0 | 0 | 0 | 0
6072 | 2382999.2086 | 0 | 90246.2 | 0 | 0 | 0 | 0 | 0 | 0 | 0 | 0 | 0 | 0 | 0 | 0 | 0 | 0 | 0 | 0 | 0 | 0 | 0 | 0 | 6072-6075 | 0 | 0 | 0 | 0 | 0 | 0 | 0 | 0 | 0 | 0 | 0 | 0 | 0 | 0 | 0 | 0 | 0 | 0 | 0 | 0
6073 | 2289520.6532 | 0 | 95843.4 | 0 | 0 | 0 | 0 | 0 | 0 | 0 | 0 | 0 | 0 | 0 | 0 | 0 | 0 | 0 | 0 | 0 | 0 | 0 | 0 | 6073-6076 | 0 | 0 | 0 | 0 | 0 | 0 | 0 | 0 | 0 | 0 | 0 | 0 | 0 | 0 | 0 | 0 | 0 | 0 | 0 | 0
6074 | 2215316.9641 | 0 | 85947.8 | 0 | 0 | 0 | 0 | 0 | 0 | 0 | 0 | 0 | 0 | 0 | 0 | 0 | 0 | 0 | 0 | 0 | 0 | 0 | 0 | 6074-6077 | 0 | 0 | 0 | 0 | 0 | 0 | 0 | 0 | 0 | 0 | 0 | 0 | 0 | 0 | 0 | 0 | 0 | 0 | 0 | 0
6075 | 2167965.6557 | 0 | 57797.4 | 0 | 0 | 0 | 0 | 0 | 0 | 0 | 0 | 0 | 0 | 0 | 0 | 0 | 0 | 0 | 0 | 0 | 0 | 0 | 0 | 6075-6078 | 0 | 0 | 0 | 0 | 0 | 0 | 0 | 0 | 0 | 0 | 0 | 0 | 0 | 0 | 0 | 0 | 0 | 0 | 0 | 0
6076 | 2116089.7761 | 0 | 53674.9 | 0 | 0 | 0 | 0 | 0 | 0 | 0 | 0 | 0 | 0 | 0 | 0 | 0 | 0 | 0 | 0 | 0 | 0 | 0 | 0 | 6076-6079 | 0 | 0 | 0 | 0 | 0 | 0 | 0 | 0 | 0 | 0.0040074 | 0.040396 | 0.075868 | 0.11011 | 0.14307 | 0.1749 | 0.20554 | 0.23521 | 0.26411 | 0.29107 | 0.31746
6077 | 2019536.1792 | 0 | 51202.7 | 0 | 0 | 0 | 0 | 0 | 0 | 0 | 0 | 0 | 0 | 0 | 0 | 0 | 0 | 0 | 0 | 0 | 0 | 0 | 0 | 6077-6080 | 0 | 0 | 0 | 0 | 0.14479 | 0.64075 | 0.67423 | 0.71036 | 0.75491 | 0.80002 | 0.87538 | 0.94887 | 1.0198 | 1.0882 | 1.1542 | 1.2179 | 1.2795 | 1.3396 | 1.3956 | 1.4506
6078 | 2000896.6988 | 9570.77 | 65284.9 | 0 | 0 | 0 | 0 | 0 | 0 | 0 | 0 | 0 | 0 | 0 | 0 | 0 | 0 | 0 | 0 | 0 | 0 | 0 | 0 | 6078-6081 | 0 | 0 | 0 | 0 | 0.20995 | 1.1926 | 1.2603 | 1.3335 | 1.4237 | 1.5109 | 1.6262 | 1.7386 | 1.8472 | 1.9518 | 2.0528 | 2.1502 | 2.2446 | 2.3365 | 2.4224 | 2.5066
6079 | 2026433.5415 | 59468.64 | 56473.4 | 0 | 0 | 0 | 0 | 0 | 0 | 0 | 0 | 0 | 0.0040074 | 0.040396 | 0.075868 | 0.11011 | 0.14307 | 0.1749 | 0.20554 | 0.23521 | 0.26411 | 0.29107 | 0.31746 | 6079-6082 | 0 | 0 | 0 | 0 | 0.20995 | 1.2494 | 1.3512 | 1.4612 | 1.597 | 1.7262 | 1.8813 | 2.0325 | 2.1785 | 2.3192 | 2.4551 | 2.5861 | 2.7129 | 2.8365 | 2.952 | 3.065
6080 | 2114658.5702 | 92247.496 | 46940.9 | 0 | 0 | 0 | 0 | 0.14479 | 0.64075 | 0.67423 | 0.71036 | 0.75491 | 0.79601 | 0.83499 | 0.873 | 0.90974 | 0.94514 | 0.97935 | 1.0123 | 1.0443 | 1.0755 | 1.1046 | 1.1331 | 6080-6083 | 0 | 0 | 0 | 0 | 0.4323 | 2.0121 | 2.1491 | 2.2971 | 2.4797 | 2.6481 | 2.8078 | 2.9636 | 3.114 | 3.259 | 3.399 | 3.534 | 3.6648 | 3.7923 | 3.9115 | 4.0282
6081 | 2174226.4273 | 90284.392 | 62139.7 | 0 | 0 | 0 | 0 | 0.065156 | 0.55183 | 0.58609 | 0.62309 | 0.66875 | 0.71085 | 0.75078 | 0.78971 | 0.82733 | 0.86358 | 0.8986 | 0.93236 | 0.96507 | 0.99695 | 1.0268 | 1.056 | 6081-6084 | 0 | 0 | 0 | 0 | 0.47008 | 2.0921 | 2.2313 | 2.3816 | 2.5672 | 2.7383 | 2.9005 | 3.0587 | 3.2116 | 3.3588 | 3.5012 | 3.6383 | 3.7712 | 3.9008 | 4.0218 | 4.1405
6082 | 2199984.6124 | 73194.128 | 42450 | 0 | 0 | 0 | 0 | 0 | 0.056832 | 0.090901 | 0.12774 | 0.17333 | 0.21533 | 0.25512 | 0.29392 | 0.33138 | 0.36745 | 0.40229 | 0.43585 | 0.46834 | 0.5 | 0.52955 | 0.5585 | 6082-6085 | 0 | 0 | 0 | 0 | 0.40493 | 1.5402 | 1.6452 | 1.7585 | 1.8984 | 2.0274 | 2.1497 | 2.269 | 2.3842 | 2.4953 | 2.6026 | 2.706 | 2.8062 | 2.9118 | 3.0326 | 3.151
6083 | 2216645.2959 | 100704.92 | 34019.3 | 0 | 0 | 0 | 0 | 0.22235 | 0.76266 | 0.79789 | 0.83589 | 0.88273 | 0.92594 | 0.96693 | 1.0069 | 1.0456 | 1.0828 | 1.1188 | 1.1535 | 1.1871 | 1.2199 | 1.2506 | 1.2807 | 6083-6086 | 0 | 0 | 0 | 0 | 0.40493 | 1.6335 | 1.7391 | 1.8531 | 1.9937 | 2.1235 | 2.2465 | 2.3664 | 2.4823 | 2.594 | 2.7019 | 2.806 | 2.9068 | 3.013 | 3.1344 | 3.2533
6084 | 2249017.8137 | 100204.312 | 33672.3 | 0 | 0 | 0 | 0 | 0.18258 | 0.72073 | 0.7564 | 0.7949 | 0.84235 | 0.88613 | 0.92766 | 0.96816 | 1.0073 | 1.045 | 1.0815 | 1.1166 | 1.1507 | 1.1839 | 1.2149 | 1.2454 | 6084-6087 | 0 | 0 | 0 | 0 | 0.33251 | 1.5481 | 1.6537 | 1.7676 | 1.9083 | 2.038 | 2.1609 | 2.2809 | 2.3967 | 2.5084 | 2.6163 | 2.7203 | 2.821 | 2.9272 | 3.0485 | 3.1674
6085 | 2243249.1305 | 56748.9 | 22363.1 | 0 | 0 | 0 | 0 | 0 | 0 | 0 | 0 | 0 | 0 | 0 | 0 | 0 | 0 | 0 | 0 | 0 | 0.0079764 | 0.037516 | 0.066436 | 6085-6088 | 0 | 0 | 0 | 0 | 0.14993 | 1.0903 | 1.1947 | 1.3075 | 1.4468 | 1.5752 | 1.6969 | 1.8156 | 1.9303 | 2.0407 | 2.1474 | 2.2503 | 2.3499 | 2.455 | 2.5752 | 2.693
6086 | 2230260.1129 | 78788.768 | 13983.8 | 0 | 0 | 0 | 0 | 0 | 0.1501 | 0.18479 | 0.22228 | 0.26866 | 0.31139 | 0.35188 | 0.39136 | 0.42949 | 0.46621 | 0.50168 | 0.53585 | 0.56895 | 0.60119 | 0.6313 | 0.6608 | 6086-6089 | 0 | 0 | 0 | 0 | 0.14993 | 1.0903 | 1.1947 | 1.3075 | 1.4468 | 1.5752 | 1.6969 | 1.8156 | 1.9303 | 2.0407 | 2.1474 | 2.2503 | 2.3499 | 2.447 | 2.5377 | 2.6266
6087 | 2219982.4017 | 98154.064 | 19136.5 | 0 | 0 | 0 | 0 | 0.14993 | 0.67728 | 0.71247 | 0.75044 | 0.79726 | 0.84045 | 0.88141 | 0.92136 | 0.95997 | 0.99718 | 1.0331 | 1.0678 | 1.1014 | 1.1342 | 1.1648 | 1.1948 | 6087-6090 | 0 | 0 | 0 | 0 | 0.14993 | 0.94023 | 1.0099 | 1.0852 | 1.1781 | 1.2638 | 1.345 | 1.4242 | 1.5008 | 1.5745 | 1.6458 | 1.7144 | 1.781 | 1.8458 | 1.9064 | 1.9658
6088 | 2210424.6298 | 82161.888 | 20117.7 | 0 | 0 | 0 | 0 | 0 | 0.26295 | 0.29746 | 0.33476 | 0.38086 | 0.42334 | 0.46361 | 0.50288 | 0.5408 | 0.57733 | 0.61262 | 0.64662 | 0.67956 | 0.71165 | 0.74163 | 0.771 | 6088-6091 | 0 | 0 | 0 | 0 | 0 | 0.26295 | 0.29746 | 0.33476 | 0.38086 | 0.42334 | 0.46361 | 0.50288 | 0.5408 | 0.57733 | 0.61262 | 0.64662 | 0.67956 | 0.71165 | 0.74163 | 0.771
6089 | 2320779.0506 | 37488.644 | 35310.8 | 0 | 0 | 0 | 0 | 0 | 0 | 0 | 0 | 0 | 0 | 0 | 0 | 0 | 0 | 0 | 0 | 0 | 0 | 0 | 0 | 6089-6092 | 0 | 0 | 0 | 0 | 0 | 0 | 0 | 0 | 0 | 0 | 0 | 0 | 0 | 0 | 0 | 0 | 0 | 0 | 0 | 0
6090 | 2473736.0844 | 0 | 78515.7 | 0 | 0 | 0 | 0 | 0 | 0 | 0 | 0 | 0 | 0 | 0 | 0 | 0 | 0 | 0 | 0 | 0 | 0 | 0 | 0 | 6090-6093 | 0 | 0 | 0 | 0 | 0 | 0 | 0 | 0 | 0 | 0 | 0 | 0 | 0 | 0 | 0 | 0 | 0 | 0 | 0 | 0
6091 | 2589829.9703 | 0 | 87480.8 | 0 | 0 | 0 | 0 | 0 | 0 | 0 | 0 | 0 | 0 | 0 | 0 | 0 | 0 | 0 | 0 | 0 | 0 | 0 | 0 | 6091-6094 | 0 | 0 | 0 | 0 | 0 | 0 | 0 | 0 | 0 | 0 | 0 | 0 | 0 | 0 | 0 | 0 | 0 | 0 | 0 | 0
6092 | 2638871.2731 | 0 | 93240.4 | 0 | 0 | 0 | 0 | 0 | 0 | 0 | 0 | 0 | 0 | 0 | 0 | 0 | 0 | 0 | 0 | 0 | 0 | 0 | 0 | 6092-6095 | 0 | 0 | 0 | 0 | 0 | 0 | 0 | 0 | 0 | 0 | 0 | 0 | 0 | 0 | 0 | 0 | 0 | 0 | 0 | 0
6093 | 2653210.4412 | 0 | 93282 | 0 | 0 | 0 | 0 | 0 | 0 | 0 | 0 | 0 | 0 | 0 | 0 | 0 | 0 | 0 | 0 | 0 | 0 | 0 | 0 | 6093-6096 | 0 | 0 | 0 | 0 | 0 | 0 | 0 | 0 | 0 | 0 | 0 | 0 | 0 | 0 | 0 | 0 | 0 | 0 | 0 | 0
6094 | 2627303.2216 | 0 | 91216.4 | 0 | 0 | 0 | 0 | 0 | 0 | 0 | 0 | 0 | 0 | 0 | 0 | 0 | 0 | 0 | 0 | 0 | 0 | 0 | 0 | 6094-6097 | 0 | 0 | 0 | 0 | 0 | 0 | 0 | 0 | 0 | 0 | 0 | 0 | 0 | 0 | 0 | 0 | 0 | 0 | 0 | 0
6095 | 2539979.9497 | 0 | 96142.7 | 0 | 0 | 0 | 0 | 0 | 0 | 0 | 0 | 0 | 0 | 0 | 0 | 0 | 0 | 0 | 0 | 0 | 0 | 0 | 0 | 6095-6098 | 0 | 0 | 0 | 0 | 0 | 0 | 0 | 0 | 0 | 0 | 0 | 0 | 0 | 0 | 0 | 0 | 0 | 0 | 0 | 0
6096 | 2430542.8447 | 0 | 95159.2 | 0 | 0 | 0 | 0 | 0 | 0 | 0 | 0 | 0 | 0 | 0 | 0 | 0 | 0 | 0 | 0 | 0 | 0 | 0 | 0 | 6096-6099 | 0 | 0 | 0 | 0 | 0 | 0 | 0 | 0 | 0 | 0 | 0 | 0 | 0 | 0 | 0 | 0 | 0 | 0 | 0 | 0
6097 | 2339312.3683 | 0 | 88083.5 | 0 | 0 | 0 | 0 | 0 | 0 | 0 | 0 | 0 | 0 | 0 | 0 | 0 | 0 | 0 | 0 | 0 | 0 | 0 | 0 | 6097-6100 | 0 | 0 | 0 | 0 | 0 | 0 | 0 | 0 | 0 | 0 | 0 | 0 | 0 | 0 | 0 | 0 | 0 | 0 | 0 | 0
6098 | 2264579.6433 | 0 | 68108.3 | 0 | 0 | 0 | 0 | 0 | 0 | 0 | 0 | 0 | 0 | 0 | 0 | 0 | 0 | 0 | 0 | 0 | 0 | 0 | 0 | 6098-6101 | 0 | 0 | 0 | 0 | 0 | 0 | 0 | 0 | 0 | 0 | 0 | 0 | 0 | 0 | 0 | 0 | 0 | 0 | 0 | 0
6099 | 2192984.879 | 0 | 44672.6 | 0 | 0 | 0 | 0 | 0 | 0 | 0 | 0 | 0 | 0 | 0 | 0 | 0 | 0 | 0 | 0 | 0 | 0 | 0 | 0 | 6099-6102 | 0 | 0 | 0 | 0 | 0 | 0 | 0 | 0 | 0 | 0 | 0 | 0 | 0 | 0 | 0 | 0 | 0 | 0 | 0 | 0
6100 | 2177777.8312 | 0 | 36823.7 | 0 | 0 | 0 | 0 | 0 | 0 | 0 | 0 | 0 | 0 | 0 | 0 | 0 | 0 | 0 | 0 | 0 | 0 | 0 | 0 | 6100-6103 | 0 | 0 | 0 | 0 | 0 | 0 | 0 | 0 | 0 | 0 | 0 | 0 | 0 | 0 | 0 | 0 | 0 | 0 | 0 | 0
6101 | 2170304.9803 | 0 | 29142.1 | 0 | 0 | 0 | 0 | 0 | 0 | 0 | 0 | 0 | 0 | 0 | 0 | 0 | 0 | 0 | 0 | 0 | 0 | 0 | 0 | 6101-6104 | 0 | 0 | 0 | 0 | 0 | 0 | 0 | 0.010506 | 0.062196 | 0.1098 | 0.1549 | 0.19886 | 0.2413 | 0.28217 | 0.32164 | 0.35964 | 0.39645 | 0.4323 | 0.46575 | 0.49852
6102 | 2266785.6726 | 1524.5016 | 42274.1 | 0 | 0 | 0 | 0 | 0 | 0 | 0 | 0 | 0 | 0 | 0 | 0 | 0 | 0 | 0 | 0 | 0 | 0 | 0 | 0 | 6102-6105 | 0 | 0 | 0 | 0 | 0 | 0.15777 | 0.19829 | 0.25259 | 0.35846 | 0.45598 | 0.54838 | 0.63846 | 0.72544 | 0.80921 | 0.8901 | 0.96801 | 1.0435 | 1.117 | 1.1856 | 1.2528
6103 | 2336340.5066 | 44486.78 | 28278.4 | 0 | 0 | 0 | 0 | 0 | 0 | 0 | 0 | 0 | 0 | 0 | 0 | 0 | 0 | 0 | 0 | 0 | 0 | 0 | 0 | 6103-6106 | 0 | 0 | 0 | 0 | 0 | 0.47885 | 0.56144 | 0.66119 | 0.82324 | 0.97254 | 1.114 | 1.2519 | 1.3851 | 1.5134 | 1.6373 | 1.7567 | 1.8723 | 1.9849 | 2.0901 | 2.1931
6104 | 2500441.6135 | 79221.056 | 18995.3 | 0 | 0 | 0 | 0 | 0 | 0 | 0 | 0.010506 | 0.062196 | 0.1098 | 0.1549 | 0.19886 | 0.2413 | 0.28217 | 0.32164 | 0.35964 | 0.39645 | 0.4323 | 0.46575 | 0.49852 | 6104-6107 | 0 | 0 | 0 | 0 | 0 | 0.47885 | 0.56578 | 0.71129 | 0.92999 | 1.1315 | 1.3224 | 1.5085 | 1.6882 | 1.8613 | 2.0285 | 2.1895 | 2.3455 | 2.4974 | 2.6393 | 2.7782
6105 | 2606993.5523 | 91147.344 | 23845.5 | 0 | 0 | 0 | 0 | 0 | 0.15777 | 0.19829 | 0.24209 | 0.29626 | 0.34618 | 0.39348 | 0.4396 | 0.48414 | 0.52703 | 0.56846 | 0.60837 | 0.64703 | 0.68469 | 0.71985 | 0.7543 | 6105-6108 | 0 | 0 | 0 | 0 | 0 | 0.47885 | 0.56578 | 0.71064 | 0.93434 | 1.1404 | 1.3357 | 1.5261 | 1.7099 | 1.887 | 2.058 | 2.2227 | 2.3822 | 2.5377 | 2.6828 | 2.8249
6106 | 2692794.7754 | 100604.616 | 11672.9 | 0 | 0 | 0 | 0 | 0 | 0.32108 | 0.36315 | 0.4086 | 0.46478 | 0.51655 | 0.56562 | 0.61347 | 0.65969 | 0.70421 | 0.74722 | 0.78865 | 0.8288 | 0.86791 | 0.90445 | 0.94024 | 6106-6109 | 0 | 0 | 0 | 0 | 0 | 0.62155 | 0.7108 | 0.85815 | 1.0849 | 1.2938 | 1.4917 | 1.6848 | 1.8711 | 2.0506 | 2.224 | 2.391 | 2.5527 | 2.7103 | 2.8575 | 3.0016
6107 | 2737465.2969 | 88700.048 | 7083.54 | 0 | 0 | 0 | 0 | 0 | 0 | 0.0043397 | 0.050095 | 0.10675 | 0.15894 | 0.20837 | 0.25656 | 0.3031 | 0.34791 | 0.39118 | 0.43285 | 0.47321 | 0.51252 | 0.54921 | 0.58515 | 6107-6110 | 0 | 0 | 0 | 0 | 0 | 0.48906 | 0.57878 | 0.72666 | 0.95408 | 1.1636 | 1.3621 | 1.5557 | 1.7426 | 1.9226 | 2.0965 | 2.2639 | 2.4262 | 2.5842 | 2.7317 | 2.8762
6108 | 2741538.9566 | 87548.152 | 879.898 | 0 | 0 | 0 | 0 | 0 | 0 | 0 | 0.0098565 | 0.066554 | 0.11877 | 0.16824 | 0.21646 | 0.26302 | 0.30786 | 0.35115 | 0.39284 | 0.43322 | 0.47255 | 0.50925 | 0.5452 | 6108-6111 | 0 | 0 | 0 | 0 | 0 | 0.48906 | 0.57732 | 0.72463 | 0.95135 | 1.1602 | 1.3582 | 1.5511 | 1.7374 | 1.9169 | 2.0902 | 2.2572 | 2.4189 | 2.5764 | 2.7235 | 2.8675
6109 | 2743428.6981 | 101939.288 | 0 | 0 | 0 | 0 | 0 | 0 | 0.30047 | 0.34331 | 0.3896 | 0.44681 | 0.49954 | 0.54952 | 0.59825 | 0.64531 | 0.69066 | 0.73445 | 0.77665 | 0.81753 | 0.85736 | 0.89457 | 0.93101 | 6109-6112 | 0 | 0 | 0 | 0 | 0 | 0.48906 | 0.57732 | 0.71477 | 0.8848 | 1.0415 | 1.1899 | 1.3347 | 1.4744 | 1.6091 | 1.7391 | 1.8643 | 1.9857 | 2.1039 | 2.2142 | 2.3455
6110 | 2733439.7479 | 97292.408 | 2488.27 | 0 | 0 | 0 | 0 | 0 | 0.18859 | 0.23113 | 0.27711 | 0.33397 | 0.38637 | 0.43602 | 0.48443 | 0.53118 | 0.57622 | 0.61971 | 0.66161 | 0.7022 | 0.74175 | 0.77868 | 0.81485 | 6110-6113 | 0 | 0 | 0 | 0 | 0 | 0.18859 | 0.23401 | 0.32517 | 0.43799 | 0.54193 | 0.6404 | 0.73641 | 0.82912 | 0.91841 | 1.0046 | 1.0877 | 1.1681 | 1.2465 | 1.3197 | 1.4145
6111 | 2704176.6973 | 87282.392 | 14580.3 | 0 | 0 | 0 | 0 | 0 | 0 | 0.0028767 | 0.048065 | 0.10402 | 0.15556 | 0.20438 | 0.25198 | 0.29793 | 0.34219 | 0.38492 | 0.42607 | 0.46593 | 0.50476 | 0.54099 | 0.57648 | 6111-6114 | 0 | 0 | 0 | 0 | 0 | 0 | 0.0028767 | 0.048065 | 0.10402 | 0.15556 | 0.20438 | 0.25198 | 0.29793 | 0.34219 | 0.38492 | 0.42607 | 0.46593 | 0.50476 | 0.54099 | 0.59965
6112 | 2687144.6678 | 65263.984 | 43552.3 | 0 | 0 | 0 | 0 | 0 | 0 | 0 | 0 | 0 | 0 | 0 | 0 | 0 | 0 | 0 | 0 | 0 | 0 | 0 | 0.023172 | 6112-6115 | 0 | 0 | 0 | 0 | 0 | 0 | 0 | 0 | 0 | 0 | 0 | 0 | 0 | 0 | 0 | 0 | 0 | 0 | 0 | 0.023172
6113 | 2696599.812 | 24690.802 | 59947 | 0 | 0 | 0 | 0 | 0 | 0 | 0 | 0 | 0 | 0 | 0 | 0 | 0 | 0 | 0 | 0 | 0 | 0 | 0 | 0 | 6113-6116 | 0 | 0 | 0 | 0 | 0 | 0 | 0 | 0 | 0 | 0 | 0 | 0 | 0 | 0 | 0 | 0 | 0 | 0 | 0 | 0
6114 | 2764650.8331 | 0 | 58178.7 | 0 | 0 | 0 | 0 | 0 | 0 | 0 | 0 | 0 | 0 | 0 | 0 | 0 | 0 | 0 | 0 | 0 | 0 | 0 | 0 | 6114-6117 | 0 | 0 | 0 | 0 | 0 | 0 | 0 | 0 | 0 | 0 | 0 | 0 | 0 | 0 | 0 | 0 | 0 | 0 | 0 | 0
6115 | 2841944.1593 | 0 | 40325.7 | 0 | 0 | 0 | 0 | 0 | 0 | 0 | 0 | 0 | 0 | 0 | 0 | 0 | 0 | 0 | 0 | 0 | 0 | 0 | 0 | 6115-6118 | 0 | 0 | 0 | 0 | 0 | 0 | 0 | 0 | 0 | 0 | 0 | 0 | 0 | 0 | 0 | 0 | 0 | 0 | 0 | 0
6116 | 2837804.9922 | 0 | 25322.9 | 0 | 0 | 0 | 0 | 0 | 0 | 0 | 0 | 0 | 0 | 0 | 0 | 0 | 0 | 0 | 0 | 0 | 0 | 0 | 0 | 6116-6119 | 0 | 0 | 0 | 0 | 0 | 0 | 0 | 0 | 0 | 0 | 0 | 0 | 0 | 0 | 0 | 0 | 0 | 0 | 0 | 0
6117 | 2825458.3847 | 0 | 22032.2 | 0 | 0 | 0 | 0 | 0 | 0 | 0 | 0 | 0 | 0 | 0 | 0 | 0 | 0 | 0 | 0 | 0 | 0 | 0 | 0 | 6117-6120 | 0 | 0 | 0 | 0 | 0 | 0 | 0 | 0 | 0 | 0 | 0 | 0 | 0 | 0 | 0 | 0 | 0 | 0 | 0 | 0
6118 | 2757001.9112 | 0 | 20100.2 | 0 | 0 | 0 | 0 | 0 | 0 | 0 | 0 | 0 | 0 | 0 | 0 | 0 | 0 | 0 | 0 | 0 | 0 | 0 | 0 | 6118-6121 | 0 | 0 | 0 | 0 | 0 | 0 | 0 | 0 | 0 | 0 | 0 | 0 | 0 | 0 | 0 | 0 | 0 | 0 | 0 | 0
6119 | 2604153.5739 | 0 | 17506.7 | 0 | 0 | 0 | 0 | 0 | 0 | 0 | 0 | 0 | 0 | 0 | 0 | 0 | 0 | 0 | 0 | 0 | 0 | 0 | 0 | 6119-6122 | 0 | 0 | 0 | 0 | 0 | 0 | 0 | 0 | 0 | 0 | 0 | 0 | 0 | 0 | 0 | 0 | 0 | 0 | 0 | 0
6120 | 2505786.6228 | 0 | 8713.43 | 0 | 0 | 0 | 0 | 0 | 0 | 0 | 0 | 0 | 0 | 0 | 0 | 0 | 0 | 0 | 0 | 0 | 0 | 0 | 0 | 6120-6123 | 0 | 0 | 0 | 0 | 0 | 0 | 0 | 0 | 0 | 0 | 0 | 0 | 0 | 0 | 0 | 0 | 0 | 0 | 0 | 0
6121 | 2397012.3487 | 0 | 2643.84 | 0 | 0 | 0 | 0 | 0 | 0 | 0 | 0 | 0 | 0 | 0 | 0 | 0 | 0 | 0 | 0 | 0 | 0 | 0 | 0 | 6121-6124 | 0 | 0 | 0 | 0 | 0 | 0 | 0 | 0 | 0 | 0 | 0 | 0 | 0 | 0 | 0 | 0 | 0 | 0 | 0 | 0
6122 | 2323842.7824 | 0 | 0 | 0 | 0 | 0 | 0 | 0 | 0 | 0 | 0 | 0 | 0 | 0 | 0 | 0 | 0 | 0 | 0 | 0 | 0 | 0 | 0 | 6122-6125 | 0 | 0 | 0 | 0 | 0 | 0 | 0 | 0 | 0 | 0 | 0 | 0 | 0 | 0 | 0 | 0 | 0 | 0 | 0 | 0
6123 | 2249128.2652 | 0 | 0 | 0 | 0 | 0 | 0 | 0 | 0 | 0 | 0 | 0 | 0 | 0 | 0 | 0 | 0 | 0 | 0 | 0 | 0 | 0 | 0 | 6123-6126 | 0 | 0 | 0 | 0 | 0 | 0 | 0 | 0 | 0 | 0 | 0 | 0 | 0 | 0 | 0 | 0 | 0 | 0 | 0 | 0
6124 | 2217663.7803 | 0 | 0 | 0 | 0 | 0 | 0 | 0 | 0 | 0 | 0 | 0 | 0 | 0 | 0 | 0 | 0 | 0 | 0 | 0 | 0 | 0 | 0 | 6124-6127 | 0 | 0 | 0 | 0 | 0 | 0 | 0 | 0 | 0 | 0 | 0 | 0 | 0 | 0 | 0 | 0 | 0 | 0 | 0 | 0
6125 | 2237899.7711 | 0 | 2033.69 | 0 | 0 | 0 | 0 | 0 | 0 | 0 | 0 | 0 | 0 | 0 | 0 | 0 | 0 | 0 | 0 | 0 | 0 | 0 | 0 | 6125-6128 | 0 | 0 | 0 | 0 | 0 | 0 | 0 | 0 | 0 | 0 | 0 | 0 | 0 | 0 | 0 | 0 | 0 | 0 | 0 | 0
6126 | 2347186.4937 | 3776.9747 | 8075.43 | 0 | 0 | 0 | 0 | 0 | 0 | 0 | 0 | 0 | 0 | 0 | 0 | 0 | 0 | 0 | 0 | 0 | 0 | 0 | 0 | 6126-6129 | 0 | 0 | 0 | 0 | 0 | 0.40803 | 0.44938 | 0.49404 | 0.54921 | 0.60007 | 0.64828 | 0.6953 | 0.74071 | 0.78446 | 0.82672 | 0.86745 | 0.90691 | 0.94536 | 0.98129 | 1.0165
6127 | 2375595.764 | 53294.12 | 5466.42 | 0 | 0 | 0 | 0 | 0 | 0 | 0 | 0 | 0 | 0 | 0 | 0 | 0 | 0 | 0 | 0 | 0 | 0 | 0 | 0 | 6127-6130 | 0 | 0 | 0 | 0 | 0 | 0.85806 | 0.94201 | 1.0327 | 1.1447 | 1.248 | 1.3458 | 1.4413 | 1.5335 | 1.6223 | 1.7081 | 1.7908 | 1.871 | 1.949 | 2.022 | 2.0935
6128 | 2523621.7475 | 15102.405 | 3592.54 | 0 | 0 | 0 | 0 | 0 | 0 | 0 | 0 | 0 | 0 | 0 | 0 | 0 | 0 | 0 | 0 | 0 | 0 | 0 | 0 | 6128-6131 | 0 | 0 | 0 | 0 | 0 | 1.2806 | 1.408 | 1.5456 | 1.7155 | 1.8722 | 2.0207 | 2.1655 | 2.3054 | 2.4402 | 2.5704 | 2.6959 | 2.8174 | 2.9359 | 3.0466 | 3.155
6129 | 2639079.7647 | 102142.408 | 10885.9 | 0 | 0 | 0 | 0 | 0 | 0.40803 | 0.44938 | 0.49404 | 0.54921 | 0.60007 | 0.64828 | 0.6953 | 0.74071 | 0.78446 | 0.82672 | 0.86745 | 0.90691 | 0.94536 | 0.98129 | 1.0165 | 6129-6132 | 0 | 0 | 0 | 0 | 0 | 1.6979 | 1.8688 | 2.0534 | 2.2814 | 2.4916 | 2.6908 | 2.8851 | 3.0728 | 3.2536 | 3.4283 | 3.5967 | 3.7598 | 3.9187 | 4.0672 | 4.2126
6130 | 2716668.7435 | 106433.624 | 7082.12 | 0 | 0 | 0 | 0 | 0 | 0.45003 | 0.49264 | 0.53865 | 0.59549 | 0.64789 | 0.69756 | 0.746 | 0.79279 | 0.83787 | 0.88142 | 0.92339 | 0.96405 | 1.0037 | 1.0407 | 1.077 | 6130-6133 | 0 | 0 | 0 | 0 | 0 | 1.6918 | 1.8648 | 2.0516 | 2.2824 | 2.4952 | 2.6969 | 2.8936 | 3.0835 | 3.2666 | 3.4434 | 3.6138 | 3.7788 | 3.9397 | 4.09 | 4.2372
6131 | 2771374.0527 | 107307.384 | 4324.99 | 0 | 0 | 0 | 0 | 0 | 0.42256 | 0.46598 | 0.51288 | 0.57082 | 0.62424 | 0.67486 | 0.72424 | 0.77192 | 0.81787 | 0.86226 | 0.90503 | 0.94647 | 0.98685 | 1.0246 | 1.0615 | 6131-6134 | 0 | 0 | 0 | 0 | 0 | 1.3071 | 1.4804 | 1.6678 | 1.8992 | 2.1126 | 2.3148 | 2.512 | 2.7025 | 2.886 | 3.0632 | 3.234 | 3.3994 | 3.5606 | 3.7112 | 3.8587
6132 | 2777675.9702 | 107457.968 | 547.559 | 0 | 0 | 0 | 0 | 0 | 0.41726 | 0.46078 | 0.50778 | 0.56585 | 0.61938 | 0.67012 | 0.7196 | 0.7674 | 0.81344 | 0.85793 | 0.90079 | 0.94232 | 0.98279 | 1.0206 | 1.0576 | 6132-6135 | 0 | 0 | 0 | 0 | 0 | 0.88452 | 1.0145 | 1.1549 | 1.3284 | 1.5389 | 1.74 | 1.9361 | 2.1255 | 2.3079 | 2.4841 | 2.6538 | 2.8182 | 2.9784 | 3.128 | 3.2745
6133 | 2773171.4701 | 106725.744 | 734.552 | 0 | 0 | 0 | 0 | 0 | 0.40199 | 0.44542 | 0.49233 | 0.55028 | 0.60371 | 0.65435 | 0.70373 | 0.75143 | 0.79738 | 0.84177 | 0.88455 | 0.926 | 0.96638 | 1.0041 | 1.0411 | 6133-6136 | 0 | 0 | 0 | 0 | 0 | 0.46726 | 0.55368 | 0.64708 | 0.76257 | 0.91953 | 1.0699 | 1.2165 | 1.3581 | 1.4945 | 1.6262 | 1.753 | 1.8759 | 1.9956 | 2.1074 | 2.2168
6134 | 2773250.8738 | 93945.984 | 2651.25 | 0 | 0 | 0 | 0 | 0 | 0.065265 | 0.10827 | 0.15476 | 0.21229 | 0.26529 | 0.31551 | 0.36447 | 0.41174 | 0.45728 | 0.50124 | 0.5436 | 0.58462 | 0.62458 | 0.66189 | 0.69843 | 6134-6137 | 0 | 0 | 0 | 0 | 0 | 0.065265 | 0.10827 | 0.15476 | 0.21229 | 0.31583 | 0.41556 | 0.5128 | 0.60668 | 0.69709 | 0.78439 | 0.86847 | 0.9499 | 1.0292 | 1.1033 | 1.1758
6135 | 2749755.884 | 85056.12 | 5625.72 | 0 | 0 | 0 | 0 | 0 | 0 | 0 | 0 | 0 | 0.050534 | 0.10006 | 0.14833 | 0.19494 | 0.23982 | 0.28315 | 0.32487 | 0.36528 | 0.40464 | 0.44136 | 0.47732 | 6135-6138 | 0 | 0 | 0 | 0 | 0 | 0 | 0 | 0 | 0 | 0.050534 | 0.10006 | 0.14833 | 0.19494 | 0.23982 | 0.28315 | 0.32487 | 0.36528 | 0.40464 | 0.44136 | 0.47732
6136 | 2712323.2917 | 59933.976 | 12657.6 | 0 | 0 | 0 | 0 | 0 | 0 | 0 | 0 | 0 | 0 | 0 | 0 | 0 | 0 | 0 | 0 | 0 | 0 | 0 | 0 | 6136-6139 | 0 | 0 | 0 | 0 | 0 | 0 | 0 | 0 | 0 | 0 | 0 | 0 | 0 | 0 | 0 | 0 | 0 | 0 | 0 | 0
6137 | 2706777.0395 | 19700.086 | 10629.5 | 0 | 0 | 0 | 0 | 0 | 0 | 0 | 0 | 0 | 0 | 0 | 0 | 0 | 0 | 0 | 0 | 0 | 0 | 0 | 0 | 6137-6140 | 0 | 0 | 0 | 0 | 0 | 0 | 0 | 0 | 0 | 0 | 0 | 0 | 0 | 0 | 0 | 0 | 0 | 0 | 0 | 0
6138 | 2774271.4291 | 0 | 3382.19 | 0 | 0 | 0 | 0 | 0 | 0 | 0 | 0 | 0 | 0 | 0 | 0 | 0 | 0 | 0 | 0 | 0 | 0 | 0 | 0 | 6138-6141 | 0 | 0 | 0 | 0 | 0 | 0 | 0 | 0 | 0 | 0 | 0 | 0 | 0 | 0 | 0 | 0 | 0 | 0 | 0 | 0
6139 | 2845798.2078 | 0 | 0 | 0 | 0 | 0 | 0 | 0 | 0 | 0 | 0 | 0 | 0 | 0 | 0 | 0 | 0 | 0 | 0 | 0 | 0 | 0 | 0 | 6139-6142 | 0 | 0 | 0 | 0 | 0 | 0 | 0 | 0 | 0 | 0 | 0 | 0 | 0 | 0 | 0 | 0 | 0 | 0 | 0 | 0
6140 | 2842325.6122 | 0 | 0 | 0 | 0 | 0 | 0 | 0 | 0 | 0 | 0 | 0 | 0 | 0 | 0 | 0 | 0 | 0 | 0 | 0 | 0 | 0 | 0 | 6140-6143 | 0 | 0 | 0 | 0 | 0 | 0 | 0 | 0 | 0 | 0 | 0 | 0 | 0 | 0 | 0 | 0 | 0 | 0 | 0 | 0
6141 | 2822422.6092 | 0 | 0 | 0 | 0 | 0 | 0 | 0 | 0 | 0 | 0 | 0 | 0 | 0 | 0 | 0 | 0 | 0 | 0 | 0 | 0 | 0 | 0 | 6141-6144 | 0 | 0 | 0 | 0 | 0 | 0 | 0 | 0 | 0 | 0 | 0 | 0 | 0 | 0 | 0 | 0 | 0 | 0 | 0 | 0
6142 | 2761169.6912 | 0 | 0 | 0 | 0 | 0 | 0 | 0 | 0 | 0 | 0 | 0 | 0 | 0 | 0 | 0 | 0 | 0 | 0 | 0 | 0 | 0 | 0 | 6142-6145 | 0 | 0 | 0 | 0 | 0 | 0 | 0 | 0 | 0 | 0 | 0 | 0 | 0 | 0 | 0 | 0 | 0 | 0 | 0 | 0
6143 | 2636354.5598 | 0 | 0 | 0 | 0 | 0 | 0 | 0 | 0 | 0 | 0 | 0 | 0 | 0 | 0 | 0 | 0 | 0 | 0 | 0 | 0 | 0 | 0 | 6143-6146 | 0 | 0 | 0 | 0 | 0 | 0 | 0 | 0 | 0 | 0 | 0 | 0 | 0 | 0 | 0 | 0 | 0 | 0 | 0 | 0
6144 | 2478880.631 | 0 | 0 | 0 | 0 | 0 | 0 | 0 | 0 | 0 | 0 | 0 | 0 | 0 | 0 | 0 | 0 | 0 | 0 | 0 | 0 | 0 | 0 | 6144-6147 | 0 | 0 | 0 | 0 | 0 | 0 | 0 | 0 | 0 | 0 | 0 | 0 | 0 | 0 | 0 | 0 | 0 | 0 | 0 | 0
6145 | 2376304.8955 | 0 | 0 | 0 | 0 | 0 | 0 | 0 | 0 | 0 | 0 | 0 | 0 | 0 | 0 | 0 | 0 | 0 | 0 | 0 | 0 | 0 | 0 | 6145-6148 | 0 | 0 | 0 | 0 | 0 | 0 | 0 | 0 | 0 | 0 | 0 | 0 | 0 | 0 | 0 | 0 | 0 | 0 | 0 | 0
6146 | 2295560.481 | 0 | 0 | 0 | 0 | 0 | 0 | 0 | 0 | 0 | 0 | 0 | 0 | 0 | 0 | 0 | 0 | 0 | 0 | 0 | 0 | 0 | 0 | 6146-6149 | 0 | 0 | 0 | 0 | 0 | 0 | 0 | 0 | 0 | 0 | 0 | 0 | 0 | 0 | 0 | 0 | 0 | 0 | 0 | 0
6147 | 2234499.6465 | 0 | 0 | 0 | 0 | 0 | 0 | 0 | 0 | 0 | 0 | 0 | 0 | 0 | 0 | 0 | 0 | 0 | 0 | 0 | 0 | 0 | 0 | 6147-6150 | 0 | 0 | 0 | 0 | 0 | 0 | 0 | 0 | 0 | 0 | 0 | 0 | 0 | 0 | 0 | 0 | 0 | 0 | 0 | 0
6148 | 2223776.0004 | 0 | 0 | 0 | 0 | 0 | 0 | 0 | 0 | 0 | 0 | 0 | 0 | 0 | 0 | 0 | 0 | 0 | 0 | 0 | 0 | 0 | 0 | 6148-6151 | 0 | 0 | 0 | 0 | 0 | 0 | 0 | 0 | 0 | 0 | 0 | 0 | 0 | 0 | 0 | 0 | 0 | 0 | 0 | 0
6149 | 2209018.9764 | 0 | 0 | 0 | 0 | 0 | 0 | 0 | 0 | 0 | 0 | 0 | 0 | 0 | 0 | 0 | 0 | 0 | 0 | 0 | 0 | 0 | 0 | 6149-6152 | 0 | 0 | 0 | 0 | 0 | 0 | 0 | 0 | 0 | 0 | 0 | 0 | 0 | 0 | 0 | 0 | 0 | 0 | 0 | 0
6150 | 2286102.4496 | 0 | 2760.65 | 0 | 0 | 0 | 0 | 0 | 0 | 0 | 0 | 0 | 0 | 0 | 0 | 0 | 0 | 0 | 0 | 0 | 0 | 0 | 0 | 6150-6153 | 0 | 0 | 0 | 0 | 0 | 0.41889 | 0.45984 | 0.50406 | 0.55868 | 0.60904 | 0.65677 | 0.70333 | 0.74829 | 0.79161 | 0.83347 | 0.8738 | 0.91288 | 0.95096 | 0.98654 | 1.0214
6151 | 2332911.2866 | 39552.06 | 2508.1 | 0 | 0 | 0 | 0 | 0 | 0 | 0 | 0 | 0 | 0 | 0 | 0 | 0 | 0 | 0 | 0 | 0 | 0 | 0 | 0 | 6151-6154 | 0 | 0 | 0 | 0 | 0 | 0.41889 | 0.45984 | 0.50406 | 0.55868 | 0.60904 | 0.65677 | 0.70333 | 0.74829 | 0.79161 | 0.83347 | 0.8738 | 0.91288 | 0.95096 | 0.98654 | 1.0214
6152 | 2493970.6552 | 32600.41 | 2112.95 | 0 | 0 | 0 | 0 | 0 | 0 | 0 | 0 | 0 | 0 | 0 | 0 | 0 | 0 | 0 | 0 | 0 | 0 | 0 | 0 | 6152-6155 | 0 | 0 | 0 | 0 | 0 | 0.41889 | 0.45984 | 0.50406 | 0.55868 | 0.60904 | 0.65677 | 0.70333 | 0.74829 | 0.79161 | 0.83347 | 0.8738 | 0.91288 | 0.95096 | 0.98654 | 1.0214
6153 | 2611275.7008 | 102045.144 | 0 | 0 | 0 | 0 | 0 | 0 | 0.41889 | 0.45984 | 0.50406 | 0.55868 | 0.60904 | 0.65677 | 0.70333 | 0.74829 | 0.79161 | 0.83347 | 0.8738 | 0.91288 | 0.95096 | 0.98654 | 1.0214 | 6153-6156 | 0 | 0 | 0 | 0 | 0 | 0.41889 | 0.45984 | 0.50406 | 0.55868 | 0.60904 | 0.65677 | 0.70333 | 0.74829 | 0.79161 | 0.8407 | 0.92234 | 1.0014 | 1.0784 | 1.1503 | 1.2207
6154 | 2685752.0286 | 52649.856 | 0 | 0 | 0 | 0 | 0 | 0 | 0 | 0 | 0 | 0 | 0 | 0 | 0 | 0 | 0 | 0 | 0 | 0 | 0 | 0 | 0 | 6154-6157 | 0 | 0 | 0 | 0 | 0 | 0 | 0 | 0 | 0.051297 | 0.10379 | 0.15351 | 0.20198 | 0.24878 | 0.29385 | 0.34459 | 0.42781 | 0.50838 | 0.58685 | 0.66005 | 0.73173
6155 | 2736101.5684 | 39354.86 | 0 | 0 | 0 | 0 | 0 | 0 | 0 | 0 | 0 | 0 | 0 | 0 | 0 | 0 | 0 | 0 | 0 | 0 | 0 | 0 | 0 | 6155-6158 | 0 | 0 | 0 | 0 | 0 | 0 | 0 | 0 | 0.051297 | 0.10379 | 0.15351 | 0.20198 | 0.24878 | 0.29385 | 0.34459 | 0.42781 | 0.50838 | 0.58685 | 0.66005 | 0.73173
6156 | 2744012.6841 | 74811.616 | 0 | 0 | 0 | 0 | 0 | 0 | 0 | 0 | 0 | 0 | 0 | 0 | 0 | 0 | 0 | 0.0072345 | 0.04854 | 0.088528 | 0.12747 | 0.16378 | 0.19934 | 6156-6159 | 0 | 0 | 0 | 0 | 0 | 0 | 0 | 0 | 0.051297 | 0.10379 | 0.15351 | 0.20198 | 0.24878 | 0.29385 | 0.34459 | 0.42781 | 0.50838 | 0.58685 | 0.66005 | 0.73173
6157 | 2756772.3942 | 87480.264 | 0 | 0 | 0 | 0 | 0 | 0 | 0 | 0 | 0 | 0.051297 | 0.10379 | 0.15351 | 0.20198 | 0.24878 | 0.29385 | 0.33736 | 0.37927 | 0.41985 | 0.45938 | 0.49627 | 0.5324 | 6157-6160 | 0 | 0 | 0 | 0 | 0 | 0 | 0 | 0 | 0.051297 | 0.10379 | 0.15351 | 0.20198 | 0.24878 | 0.29385 | 0.33736 | 0.37927 | 0.41985 | 0.45938 | 0.49627 | 0.5324
6158 | 2737911.839 | 34446.14 | 0 | 0 | 0 | 0 | 0 | 0 | 0 | 0 | 0 | 0 | 0 | 0 | 0 | 0 | 0 | 0 | 0 | 0 | 0 | 0 | 0 | 6158-6161 | 0 | 0 | 0 | 0 | 0 | 0 | 0 | 0 | 0 | 0 | 0 | 0 | 0 | 0 | 0 | 0 | 0 | 0 | 0 | 0
6159 | 2698461.4814 | 35536.948 | 3609.3 | 0 | 0 | 0 | 0 | 0 | 0 | 0 | 0 | 0 | 0 | 0 | 0 | 0 | 0 | 0 | 0 | 0 | 0 | 0 | 0 | 6159-6162 | 0 | 0 | 0 | 0 | 0 | 0 | 0 | 0 | 0 | 0 | 0 | 0 | 0 | 0 | 0 | 0 | 0 | 0 | 0 | 0
6160 | 2653870.343 | 26677.23 | 13455.9 | 0 | 0 | 0 | 0 | 0 | 0 | 0 | 0 | 0 | 0 | 0 | 0 | 0 | 0 | 0 | 0 | 0 | 0 | 0 | 0 | 6160-6163 | 0 | 0 | 0 | 0 | 0 | 0 | 0 | 0 | 0 | 0 | 0 | 0 | 0 | 0 | 0 | 0 | 0 | 0 | 0 | 0
6161 | 2666187.5017 | 7914.633 | 22664.9 | 0 | 0 | 0 | 0 | 0 | 0 | 0 | 0 | 0 | 0 | 0 | 0 | 0 | 0 | 0 | 0 | 0 | 0 | 0 | 0 | 6161-6164 | 0 | 0 | 0 | 0 | 0 | 0 | 0 | 0 | 0 | 0 | 0 | 0 | 0 | 0 | 0 | 0 | 0 | 0 | 0 | 0
6162 | 2728097.0693 | 0 | 9511.24 | 0 | 0 | 0 | 0 | 0 | 0 | 0 | 0 | 0 | 0 | 0 | 0 | 0 | 0 | 0 | 0 | 0 | 0 | 0 | 0 | 6162-6165 | 0 | 0 | 0 | 0 | 0 | 0 | 0 | 0 | 0 | 0 | 0 | 0 | 0 | 0 | 0 | 0 | 0 | 0 | 0 | 0
6163 | 2802321.1405 | 0 | 0 | 0 | 0 | 0 | 0 | 0 | 0 | 0 | 0 | 0 | 0 | 0 | 0 | 0 | 0 | 0 | 0 | 0 | 0 | 0 | 0 | 6163-6166 | 0 | 0 | 0 | 0 | 0 | 0 | 0 | 0 | 0 | 0 | 0 | 0 | 0 | 0 | 0 | 0 | 0 | 0 | 0 | 0
6164 | 2788803.959 | 0 | 0 | 0 | 0 | 0 | 0 | 0 | 0 | 0 | 0 | 0 | 0 | 0 | 0 | 0 | 0 | 0 | 0 | 0 | 0 | 0 | 0 | 6164-6167 | 0 | 0 | 0 | 0 | 0 | 0 | 0 | 0 | 0 | 0 | 0 | 0 | 0 | 0 | 0 | 0 | 0 | 0 | 0 | 0
6165 | 2776434.4253 | 0 | 0 | 0 | 0 | 0 | 0 | 0 | 0 | 0 | 0 | 0 | 0 | 0 | 0 | 0 | 0 | 0 | 0 | 0 | 0 | 0 | 0 | 6165-6168 | 0 | 0 | 0 | 0 | 0 | 0 | 0 | 0 | 0 | 0 | 0 | 0 | 0 | 0 | 0 | 0 | 0 | 0 | 0 | 0
6166 | 2712275.5999 | 0 | 0 | 0 | 0 | 0 | 0 | 0 | 0 | 0 | 0 | 0 | 0 | 0 | 0 | 0 | 0 | 0 | 0 | 0 | 0 | 0 | 0 | 6166-6169 | 0 | 0 | 0 | 0 | 0 | 0 | 0 | 0 | 0 | 0 | 0 | 0 | 0 | 0 | 0 | 0 | 0 | 0 | 0 | 0
6167 | 2599999.8398 | 0 | 0 | 0 | 0 | 0 | 0 | 0 | 0 | 0 | 0 | 0 | 0 | 0 | 0 | 0 | 0 | 0 | 0 | 0 | 0 | 0 | 0 | 6167-6170 | 0 | 0 | 0 | 0 | 0 | 0 | 0 | 0 | 0 | 0 | 0 | 0 | 0 | 0 | 0 | 0 | 0 | 0 | 0 | 0
6168 | 2444465.2143 | 0 | 0 | 0 | 0 | 0 | 0 | 0 | 0 | 0 | 0 | 0 | 0 | 0 | 0 | 0 | 0 | 0 | 0 | 0 | 0 | 0 | 0 | 6168-6171 | 0 | 0 | 0 | 0 | 0 | 0 | 0 | 0 | 0 | 0 | 0 | 0 | 0 | 0 | 0 | 0 | 0 | 0 | 0 | 0
6169 | 2347737.3181 | 0 | 0 | 0 | 0 | 0 | 0 | 0 | 0 | 0 | 0 | 0 | 0 | 0 | 0 | 0 | 0 | 0 | 0 | 0 | 0 | 0 | 0 | 6169-6172 | 0 | 0 | 0 | 0 | 0 | 0 | 0 | 0 | 0 | 0 | 0 | 0 | 0 | 0 | 0 | 0 | 0 | 0 | 0 | 0
6170 | 2265176.5694 | 0 | 0 | 0 | 0 | 0 | 0 | 0 | 0 | 0 | 0 | 0 | 0 | 0 | 0 | 0 | 0 | 0 | 0 | 0 | 0 | 0 | 0 | 6170-6173 | 0 | 0 | 0 | 0 | 0 | 0 | 0 | 0 | 0 | 0 | 0 | 0 | 0 | 0 | 0 | 0 | 0 | 0 | 0 | 0
6171 | 2222210.0846 | 0 | 0 | 0 | 0 | 0 | 0 | 0 | 0 | 0 | 0 | 0 | 0 | 0 | 0 | 0 | 0 | 0 | 0 | 0 | 0 | 0 | 0 | 6171-6174 | 0 | 0 | 0 | 0 | 0 | 0 | 0 | 0 | 0 | 0 | 0 | 0 | 0 | 0 | 0 | 0 | 0 | 0 | 0 | 0
6172 | 2193595.7251 | 0 | 0 | 0 | 0 | 0 | 0 | 0 | 0 | 0 | 0 | 0 | 0 | 0 | 0 | 0 | 0 | 0 | 0 | 0 | 0 | 0 | 0 | 6172-6175 | 0 | 0 | 0 | 0 | 0 | 0 | 0 | 0 | 0 | 0 | 0 | 0 | 0 | 0 | 0 | 0.031552 | 0.065212 | 0.097989 | 0.12855 | 0.15848
6173 | 2180624.0039 | 0 | 2498.94 | 0 | 0 | 0 | 0 | 0 | 0 | 0 | 0 | 0 | 0 | 0 | 0 | 0 | 0 | 0 | 0 | 0 | 0 | 0 | 0 | 6173-6176 | 0 | 0 | 0 | 0 | 0 | 0 | 0 | 0 | 0 | 0 | 0 | 0 | 0 | 0 | 0 | 0.031552 | 0.065212 | 0.097989 | 0.12855 | 0.15848
6174 | 2262243.5962 | 10105.29 | 14042.5 | 0 | 0 | 0 | 0 | 0 | 0 | 0 | 0 | 0 | 0 | 0 | 0 | 0 | 0 | 0 | 0 | 0 | 0 | 0 | 0 | 6174-6177 | 0 | 0 | 0 | 0 | 0 | 0.45201 | 0.49232 | 0.53585 | 0.58961 | 0.63918 | 0.68617 | 0.73199 | 0.77625 | 0.81891 | 0.86011 | 0.93137 | 1.0035 | 1.0738 | 1.1394 | 1.2036
6175 | 2311283.5758 | 62345.456 | 8596.74 | 0 | 0 | 0 | 0 | 0 | 0 | 0 | 0 | 0 | 0 | 0 | 0 | 0 | 0 | 0 | 0.031552 | 0.065212 | 0.097989 | 0.12855 | 0.15848 | 6175-6178 | 0 | 0 | 0 | 0 | 0 | 0.89846 | 0.98031 | 1.0687 | 1.1779 | 1.2786 | 1.374 | 1.467 | 1.5569 | 1.6435 | 1.7272 | 1.8394 | 1.9512 | 2.0601 | 2.1618 | 2.2614
6176 | 2471626.8323 | 9751.53 | 4534.2 | 0 | 0 | 0 | 0 | 0 | 0 | 0 | 0 | 0 | 0 | 0 | 0 | 0 | 0 | 0 | 0 | 0 | 0 | 0 | 0 | 6176-6179 | 0 | 0 | 0 | 0 | 0 | 1.3631 | 1.4865 | 1.6199 | 1.7846 | 1.9365 | 2.0804 | 2.2208 | 2.3564 | 2.487 | 2.6132 | 2.7349 | 2.8527 | 2.9676 | 3.0749 | 3.1801
6177 | 2567991.5285 | 101685.12 | 4784.12 | 0 | 0 | 0 | 0 | 0 | 0.45201 | 0.49232 | 0.53585 | 0.58961 | 0.63918 | 0.68617 | 0.73199 | 0.77625 | 0.81891 | 0.86011 | 0.89981 | 0.93829 | 0.97578 | 1.0108 | 1.0451 | 6177-6180 | 0 | 0 | 0 | 0 | 0 | 1.8237 | 1.989 | 2.1675 | 2.388 | 2.5912 | 2.7839 | 2.9718 | 3.1533 | 3.3281 | 3.4971 | 3.6599 | 3.8177 | 3.9714 | 4.115 | 4.2558
6178 | 2648211.9661 | 104205.312 | 2642.12 | 0 | 0 | 0 | 0 | 0 | 0.44645 | 0.48799 | 0.53287 | 0.58829 | 0.63938 | 0.68781 | 0.73505 | 0.78067 | 0.82463 | 0.8671 | 0.90803 | 0.94768 | 0.98632 | 1.0224 | 1.0578 | 6178-6181 | 0 | 0 | 0 | 0 | 0 | 1.8134 | 1.9802 | 2.1604 | 2.3829 | 2.588 | 2.7825 | 2.9721 | 3.1553 | 3.3318 | 3.5023 | 3.6666 | 3.8258 | 3.9809 | 4.1259 | 4.2679
6179 | 2651820.7853 | 105063.8 | 1207.64 | 0 | 0 | 0 | 0 | 0 | 0.4646 | 0.50623 | 0.55119 | 0.6067 | 0.65789 | 0.70641 | 0.75374 | 0.79945 | 0.84349 | 0.88604 | 0.92705 | 0.96678 | 1.0055 | 1.0417 | 1.0771 | 6179-6182 | 0 | 0 | 0 | 0 | 0 | 1.7875 | 1.9546 | 2.1351 | 2.3581 | 2.5636 | 2.7584 | 2.9484 | 3.132 | 3.3088 | 3.4796 | 3.6443 | 3.8038 | 3.9592 | 4.1045 | 4.2468
6180 | 2663015.9184 | 105330.856 | 0 | 0 | 0 | 0 | 0 | 0 | 0.46067 | 0.50247 | 0.54761 | 0.60336 | 0.65476 | 0.70348 | 0.75099 | 0.79689 | 0.84112 | 0.88384 | 0.92501 | 0.96491 | 1.0038 | 1.0401 | 1.0757 | 6180-6183 | 0 | 0 | 0 | 0 | 0 | 1.3229 | 1.4484 | 1.584 | 1.7514 | 1.9057 | 2.052 | 2.1947 | 2.3325 | 2.4653 | 2.5936 | 2.7172 | 2.837 | 2.9537 | 3.0628 | 3.1989
6181 | 2667367.6607 | 104585.816 | 4569.46 | 0 | 0 | 0 | 0 | 0 | 0.4417 | 0.48353 | 0.52872 | 0.58453 | 0.63598 | 0.68475 | 0.73231 | 0.77825 | 0.82252 | 0.86528 | 0.90649 | 0.94642 | 0.98533 | 1.0217 | 1.0573 | 6181-6184 | 0 | 0 | 0 | 0 | 0 | 0.86223 | 0.94593 | 1.0363 | 1.148 | 1.251 | 1.3485 | 1.4437 | 1.5356 | 1.6242 | 1.7098 | 1.7922 | 1.8721 | 1.9499 | 2.0227 | 2.1232
6182 | 2671180.0578 | 103892.984 | 5093.55 | 0 | 0 | 0 | 0 | 0 | 0.42053 | 0.4624 | 0.50762 | 0.56348 | 0.61498 | 0.66379 | 0.71139 | 0.75737 | 0.80167 | 0.84447 | 0.88571 | 0.92567 | 0.9646 | 1.001 | 1.0366 | 6182-6185 | 0 | 0 | 0 | 0 | 0 | 0.42053 | 0.4624 | 0.50762 | 0.56348 | 0.61498 | 0.66379 | 0.71139 | 0.75737 | 0.80167 | 0.84447 | 0.88571 | 0.92567 | 0.9646 | 1.001 | 1.0659
6183 | 2641893.9387 | 65829.256 | 4465.11 | 0 | 0 | 0 | 0 | 0 | 0 | 0 | 0 | 0 | 0 | 0 | 0 | 0 | 0 | 0 | 0 | 0 | 0 | 0 | 0.029294 | 6183-6186 | 0 | 0 | 0 | 0 | 0 | 0 | 0 | 0 | 0 | 0 | 0 | 0 | 0 | 0 | 0 | 0 | 0 | 0 | 0 | 0.029294
6184 | 2614237.3122 | 40199.172 | 0 | 0 | 0 | 0 | 0 | 0 | 0 | 0 | 0 | 0 | 0 | 0 | 0 | 0 | 0 | 0 | 0 | 0 | 0 | 0 | 0 | 6184-6187 | 0 | 0 | 0 | 0 | 0 | 0 | 0 | 0 | 0 | 0 | 0 | 0 | 0 | 0 | 0 | 0 | 0 | 0 | 0 | 0
6185 | 2629778.9084 | 7066.6825 | 0 | 0 | 0 | 0 | 0 | 0 | 0 | 0 | 0 | 0 | 0 | 0 | 0 | 0 | 0 | 0 | 0 | 0 | 0 | 0 | 0 | 6185-6188 | 0 | 0 | 0 | 0 | 0 | 0 | 0 | 0 | 0 | 0 | 0 | 0 | 0 | 0 | 0 | 0 | 0 | 0 | 0 | 0
6186 | 2706411.815 | 0 | 0 | 0 | 0 | 0 | 0 | 0 | 0 | 0 | 0 | 0 | 0 | 0 | 0 | 0 | 0 | 0 | 0 | 0 | 0 | 0 | 0 | 6186-6189 | 0 | 0 | 0 | 0 | 0 | 0 | 0 | 0 | 0 | 0 | 0 | 0 | 0 | 0 | 0 | 0 | 0 | 0 | 0 | 0
6187 | 2839425.1333 | 0 | 0 | 0 | 0 | 0 | 0 | 0 | 0 | 0 | 0 | 0 | 0 | 0 | 0 | 0 | 0 | 0 | 0 | 0 | 0 | 0 | 0 | 6187-6190 | 0 | 0 | 0 | 0 | 0 | 0 | 0 | 0 | 0 | 0 | 0 | 0 | 0 | 0 | 0 | 0 | 0 | 0 | 0 | 0
6188 | 2853478.6992 | 0 | 0 | 0 | 0 | 0 | 0 | 0 | 0 | 0 | 0 | 0 | 0 | 0 | 0 | 0 | 0 | 0 | 0 | 0 | 0 | 0 | 0 | 6188-6191 | 0 | 0 | 0 | 0 | 0 | 0 | 0 | 0 | 0 | 0 | 0 | 0 | 0 | 0 | 0 | 0 | 0 | 0 | 0 | 0
6189 | 2860581.9464 | 0 | 0 | 0 | 0 | 0 | 0 | 0 | 0 | 0 | 0 | 0 | 0 | 0 | 0 | 0 | 0 | 0 | 0 | 0 | 0 | 0 | 0 | 6189-6192 | 0 | 0 | 0 | 0 | 0 | 0 | 0 | 0 | 0 | 0 | 0 | 0 | 0 | 0 | 0 | 0 | 0 | 0 | 0 | 0
6190 | 2807421.5137 | 0 | 0 | 0 | 0 | 0 | 0 | 0 | 0 | 0 | 0 | 0 | 0 | 0 | 0 | 0 | 0 | 0 | 0 | 0 | 0 | 0 | 0 | 6190-6193 | 0 | 0 | 0 | 0 | 0 | 0 | 0 | 0 | 0 | 0 | 0 | 0 | 0 | 0 | 0 | 0 | 0 | 0 | 0 | 0
6191 | 2682134.7603 | 0 | 0 | 0 | 0 | 0 | 0 | 0 | 0 | 0 | 0 | 0 | 0 | 0 | 0 | 0 | 0 | 0 | 0 | 0 | 0 | 0 | 0 | 6191-6194 | 0 | 0 | 0 | 0 | 0 | 0 | 0 | 0 | 0 | 0 | 0 | 0 | 0 | 0 | 0 | 0 | 0 | 0 | 0 | 0
6192 | 2546155.4824 | 0 | 0 | 0 | 0 | 0 | 0 | 0 | 0 | 0 | 0 | 0 | 0 | 0 | 0 | 0 | 0 | 0 | 0 | 0 | 0 | 0 | 0 | 6192-6195 | 0 | 0 | 0 | 0 | 0 | 0 | 0 | 0 | 0 | 0 | 0 | 0 | 0 | 0 | 0 | 0 | 0 | 0 | 0 | 0
6193 | 2438620.9281 | 0 | 0 | 0 | 0 | 0 | 0 | 0 | 0 | 0 | 0 | 0 | 0 | 0 | 0 | 0 | 0 | 0 | 0 | 0 | 0 | 0 | 0 | 6193-6196 | 0 | 0 | 0 | 0 | 0 | 0 | 0 | 0 | 0 | 0 | 0 | 0 | 0 | 0 | 0 | 0 | 0 | 0 | 0 | 0
6194 | 2342390.9025 | 0 | 0 | 0 | 0 | 0 | 0 | 0 | 0 | 0 | 0 | 0 | 0 | 0 | 0 | 0 | 0 | 0 | 0 | 0 | 0 | 0 | 0 | 6194-6197 | 0 | 0 | 0 | 0 | 0 | 0 | 0 | 0 | 0 | 0 | 0 | 0 | 0 | 0 | 0 | 0 | 0 | 0 | 0 | 0
6195 | 2266548.5095 | 0 | 3030.93 | 0 | 0 | 0 | 0 | 0 | 0 | 0 | 0 | 0 | 0 | 0 | 0 | 0 | 0 | 0 | 0 | 0 | 0 | 0 | 0 | 6195-6198 | 0 | 0 | 0 | 0 | 0 | 0 | 0 | 0 | 0 | 0 | 0 | 0 | 0 | 0 | 0 | 0 | 0 | 0 | 0 | 0
6196 | 2233792.0231 | 0 | 14277.4 | 0 | 0 | 0 | 0 | 0 | 0 | 0 | 0 | 0 | 0 | 0 | 0 | 0 | 0 | 0 | 0 | 0 | 0 | 0 | 0 | 6196-6199 | 0 | 0 | 0 | 0 | 0 | 0 | 0 | 0 | 0 | 0 | 0 | 0 | 0.021948 | 0.060285 | 0.097289 | 0.13292 | 0.16741 | 0.201 | 0.23232 | 0.26299
6197 | 2216401.4152 | 0 | 35593 | 0 | 0 | 0 | 0 | 0 | 0 | 0 | 0 | 0 | 0 | 0 | 0 | 0 | 0 | 0 | 0 | 0 | 0 | 0 | 0 | 6197-6200 | 0 | 0 | 0 | 0 | 0 | 0.37301 | 0.4125 | 0.45517 | 0.50789 | 0.55649 | 0.60255 | 0.64746 | 0.71279 | 0.79292 | 0.8703 | 0.94482 | 1.017 | 1.0873 | 1.1529 | 1.2172
6198 | 2296928.8452 | 12305.004 | 72918.6 | 0 | 0 | 0 | 0 | 0 | 0 | 0 | 0 | 0 | 0 | 0 | 0 | 0 | 0 | 0 | 0 | 0 | 0 | 0 | 0 | 6198-6201 | 0 | 0 | 0 | 0 | 0 | 0.85026 | 0.93111 | 1.0185 | 1.1264 | 1.2258 | 1.3201 | 1.4121 | 1.5228 | 1.6467 | 1.7664 | 1.8817 | 1.9933 | 2.1021 | 2.2037 | 2.3032
6199 | 2364838.0125 | 65345.712 | 67698.9 | 0 | 0 | 0 | 0 | 0 | 0 | 0 | 0 | 0 | 0 | 0 | 0 | 0.021948 | 0.060285 | 0.097289 | 0.13292 | 0.16741 | 0.201 | 0.23232 | 0.26299 | 6199-6202 | 0 | 0 | 0 | 0 | 0 | 1.3245 | 1.4478 | 1.581 | 1.7456 | 1.8973 | 2.0411 | 2.1813 | 2.3387 | 2.5075 | 2.6706 | 2.8277 | 2.9799 | 3.1282 | 3.2666 | 3.4023
6200 | 2526067.0747 | 95185.864 | 61294.8 | 0 | 0 | 0 | 0 | 0 | 0.37301 | 0.4125 | 0.45517 | 0.50789 | 0.55649 | 0.60255 | 0.64746 | 0.69084 | 0.73264 | 0.77301 | 0.8119 | 0.84959 | 0.88631 | 0.92061 | 0.95421 | 6200-6203 | 0 | 0 | 0 | 0 | 0 | 1.7985 | 1.9648 | 2.1444 | 2.3663 | 2.5709 | 2.7648 | 2.9539 | 3.1366 | 3.3126 | 3.4825 | 3.6464 | 3.8051 | 3.9597 | 4.1042 | 4.2458
6201 | 2638764.6404 | 102832.32 | 61542.1 | 0 | 0 | 0 | 0 | 0 | 0.47724 | 0.5186 | 0.56328 | 0.61847 | 0.66935 | 0.71758 | 0.76461 | 0.81004 | 0.85381 | 0.89609 | 0.93684 | 0.97632 | 1.0148 | 1.0507 | 1.0859 | 6201-6204 | 0 | 0 | 0 | 0 | 0 | 1.8805 | 2.0504 | 2.2338 | 2.4604 | 2.6694 | 2.8674 | 3.0605 | 3.247 | 3.4268 | 3.6004 | 3.7677 | 3.9298 | 4.0877 | 4.2353 | 4.3799
6202 | 2708852.8543 | 105611.288 | 46221.6 | 0 | 0 | 0 | 0 | 0 | 0.47422 | 0.51669 | 0.56256 | 0.61921 | 0.67144 | 0.72095 | 0.76924 | 0.81587 | 0.86081 | 0.90421 | 0.94604 | 0.98657 | 1.0261 | 1.063 | 1.0991 | 6202-6205 | 0 | 0 | 0 | 0 | 0 | 1.8457 | 2.0168 | 2.2016 | 2.4299 | 2.6404 | 2.8399 | 3.0345 | 3.2224 | 3.4034 | 3.5783 | 3.7469 | 3.9102 | 4.0693 | 4.218 | 4.3636
6203 | 2742232.0771 | 106684.248 | 46787.6 | 0 | 0 | 0 | 0 | 0 | 0.47401 | 0.51699 | 0.56342 | 0.62076 | 0.67363 | 0.72374 | 0.77261 | 0.81982 | 0.8653 | 0.90923 | 0.95157 | 0.99259 | 1.0326 | 1.0699 | 1.1065 | 6203-6206 | 0 | 0 | 0 | 0 | 0 | 1.7104 | 1.8816 | 2.0664 | 2.2949 | 2.5054 | 2.705 | 2.8996 | 3.0876 | 3.2687 | 3.4436 | 3.6122 | 3.7755 | 3.9347 | 4.0834 | 4.2291
6204 | 2747179.4547 | 106144.232 | 46455.9 | 0 | 0 | 0 | 0 | 0 | 0.45505 | 0.49808 | 0.54456 | 0.60199 | 0.65493 | 0.70511 | 0.75404 | 0.8013 | 0.84684 | 0.89083 | 0.93322 | 0.97429 | 1.0143 | 1.0517 | 1.0883 | 6204-6207 | 0 | 0 | 0 | 0 | 0 | 1.2364 | 1.3646 | 1.503 | 1.6741 | 1.8318 | 1.9812 | 2.127 | 2.2677 | 2.4034 | 2.5344 | 2.6606 | 2.7829 | 2.9021 | 3.0135 | 3.1225
6205 | 2720216.0556 | 105406.64 | 29807.1 | 0 | 0 | 0 | 0 | 0 | 0.44245 | 0.48507 | 0.53111 | 0.58798 | 0.64041 | 0.6901 | 0.73857 | 0.78538 | 0.83048 | 0.87405 | 0.91603 | 0.95671 | 0.99635 | 1.0334 | 1.0697 | 6205-6208 | 0 | 0 | 0 | 0 | 0 | 0.78137 | 0.8665 | 0.95847 | 1.0721 | 1.1768 | 1.2761 | 1.3729 | 1.4664 | 1.5565 | 1.6435 | 1.7274 | 1.8086 | 1.8878 | 1.9618 | 2.0342
6206 | 2720825.8956 | 101666.352 | 25914.3 | 0 | 0 | 0 | 0 | 0 | 0.33893 | 0.38143 | 0.42736 | 0.48412 | 0.53643 | 0.58602 | 0.63437 | 0.68106 | 0.72605 | 0.7695 | 0.81137 | 0.85193 | 0.89146 | 0.92837 | 0.96454 | 6206-6209 | 0 | 0 | 0 | 0 | 0 | 0.33893 | 0.38143 | 0.42736 | 0.48412 | 0.53643 | 0.58602 | 0.63437 | 0.68106 | 0.72605 | 0.7695 | 0.81137 | 0.85193 | 0.89146 | 0.92837 | 0.96454
6207 | 2682347.6623 | 18520.73 | 51893.2 | 0 | 0 | 0 | 0 | 0 | 0 | 0 | 0 | 0 | 0 | 0 | 0 | 0 | 0 | 0 | 0 | 0 | 0 | 0 | 0 | 6207-6210 | 0 | 0 | 0 | 0 | 0 | 0 | 0 | 0 | 0 | 0 | 0 | 0 | 0 | 0 | 0 | 0 | 0 | 0 | 0 | 0
6208 | 2624633.6276 | 9833.166 | 73407.7 | 0 | 0 | 0 | 0 | 0 | 0 | 0 | 0 | 0 | 0 | 0 | 0 | 0 | 0 | 0 | 0 | 0 | 0 | 0 | 0 | 6208-6211 | 0 | 0 | 0 | 0 | 0 | 0 | 0 | 0 | 0 | 0 | 0 | 0 | 0 | 0 | 0 | 0 | 0 | 0 | 0 | 0
6209 | 2632471.137 | 31738.49 | 78518.6 | 0 | 0 | 0 | 0 | 0 | 0 | 0 | 0 | 0 | 0 | 0 | 0 | 0 | 0 | 0 | 0 | 0 | 0 | 0 | 0 | 6209-6212 | 0 | 0 | 0 | 0 | 0 | 0 | 0 | 0 | 0 | 0 | 0 | 0 | 0 | 0 | 0 | 0 | 0 | 0 | 0 | 0
6210 | 2693771.7726 | 0 | 88393.4 | 0 | 0 | 0 | 0 | 0 | 0 | 0 | 0 | 0 | 0 | 0 | 0 | 0 | 0 | 0 | 0 | 0 | 0 | 0 | 0 | 6210-6213 | 0 | 0 | 0 | 0 | 0 | 0 | 0 | 0 | 0 | 0 | 0 | 0 | 0 | 0 | 0 | 0 | 0 | 0 | 0 | 0
6211 | 2717730.6736 | 0 | 86658.6 | 0 | 0 | 0 | 0 | 0 | 0 | 0 | 0 | 0 | 0 | 0 | 0 | 0 | 0 | 0 | 0 | 0 | 0 | 0 | 0 | 6211-6214 | 0 | 0 | 0 | 0 | 0 | 0 | 0 | 0 | 0 | 0 | 0 | 0 | 0 | 0 | 0 | 0 | 0 | 0 | 0 | 0
6212 | 2686585.135 | 0 | 85065.3 | 0 | 0 | 0 | 0 | 0 | 0 | 0 | 0 | 0 | 0 | 0 | 0 | 0 | 0 | 0 | 0 | 0 | 0 | 0 | 0 | 6212-6215 | 0 | 0 | 0 | 0 | 0 | 0 | 0 | 0 | 0 | 0 | 0 | 0 | 0 | 0 | 0 | 0 | 0 | 0 | 0 | 0
6213 | 2668738.0663 | 0 | 91233.9 | 0 | 0 | 0 | 0 | 0 | 0 | 0 | 0 | 0 | 0 | 0 | 0 | 0 | 0 | 0 | 0 | 0 | 0 | 0 | 0 | 6213-6216 | 0 | 0 | 0 | 0 | 0 | 0 | 0 | 0 | 0 | 0 | 0 | 0 | 0 | 0 | 0 | 0 | 0 | 0 | 0 | 0
6214 | 2640326.5717 | 0 | 92474.8 | 0 | 0 | 0 | 0 | 0 | 0 | 0 | 0 | 0 | 0 | 0 | 0 | 0 | 0 | 0 | 0 | 0 | 0 | 0 | 0 | 6214-6217 | 0 | 0 | 0 | 0 | 0 | 0 | 0 | 0 | 0 | 0 | 0 | 0 | 0 | 0 | 0 | 0 | 0 | 0 | 0 | 0
6215 | 2569020.3056 | 0 | 95347.2 | 0 | 0 | 0 | 0 | 0 | 0 | 0 | 0 | 0 | 0 | 0 | 0 | 0 | 0 | 0 | 0 | 0 | 0 | 0 | 0 | 6215-6218 | 0 | 0 | 0 | 0 | 0 | 0 | 0 | 0 | 0 | 0 | 0 | 0 | 0 | 0 | 0 | 0 | 0 | 0 | 0 | 0
6216 | 2472569.694 | 0 | 98349.4 | 0 | 0 | 0 | 0 | 0 | 0 | 0 | 0 | 0 | 0 | 0 | 0 | 0 | 0 | 0 | 0 | 0 | 0 | 0 | 0 | 6216-6219 | 0 | 0 | 0 | 0 | 0 | 0 | 0 | 0 | 0 | 0 | 0 | 0 | 0 | 0 | 0 | 0 | 0 | 0 | 0 | 0
6217 | 2370568.0054 | 0 | 98423.5 | 0 | 0 | 0 | 0 | 0 | 0 | 0 | 0 | 0 | 0 | 0 | 0 | 0 | 0 | 0 | 0 | 0 | 0 | 0 | 0 | 6217-6220 | 0 | 0 | 0 | 0 | 0 | 0 | 0 | 0 | 0 | 0 | 0 | 0 | 0 | 0 | 0 | 0 | 0 | 0 | 0 | 0
6218 | 2302415.7918 | 0 | 97580.2 | 0 | 0 | 0 | 0 | 0 | 0 | 0 | 0 | 0 | 0 | 0 | 0 | 0 | 0 | 0 | 0 | 0 | 0 | 0 | 0 | 6218-6221 | 0 | 0 | 0 | 0 | 0 | 0 | 0 | 0 | 0 | 0 | 0 | 0 | 0 | 0 | 0 | 0 | 0 | 0 | 0 | 0
6219 | 2231691.8561 | 0 | 98750.3 | 0 | 0 | 0 | 0 | 0 | 0 | 0 | 0 | 0 | 0 | 0 | 0 | 0 | 0 | 0 | 0 | 0 | 0 | 0 | 0 | 6219-6222 | 0 | 0 | 0 | 0 | 0 | 0 | 0 | 0 | 0 | 0 | 0 | 0 | 0 | 0 | 0 | 0 | 0 | 0 | 0 | 0
6220 | 2180800.2473 | 0 | 98654.9 | 0 | 0 | 0 | 0 | 0 | 0 | 0 | 0 | 0 | 0 | 0 | 0 | 0 | 0 | 0 | 0 | 0 | 0 | 0 | 0 | 6220-6223 | 0 | 0 | 0 | 0 | 0 | 0 | 0 | 0.022505 | 0.067108 | 0.10818 | 0.14708 | 0.185 | 0.22161 | 0.25686 | 0.29089 | 0.32366 | 0.3554 | 0.3863 | 0.41514 | 0.44338
6221 | 2100263.7215 | 0 | 98515.9 | 0 | 0 | 0 | 0 | 0 | 0 | 0 | 0 | 0 | 0 | 0 | 0 | 0 | 0 | 0 | 0 | 0 | 0 | 0 | 0 | 6221-6224 | 0 | 0 | 0 | 0 | 0 | 0.021746 | 0.056909 | 0.11744 | 0.20914 | 0.29359 | 0.37358 | 0.45156 | 0.52684 | 0.59933 | 0.66932 | 0.73672 | 0.80199 | 0.86557 | 0.92489 | 0.98299
6222 | 2094570.6927 | 12484.718 | 99940.4 | 0 | 0 | 0 | 0 | 0 | 0 | 0 | 0 | 0 | 0 | 0 | 0 | 0 | 0 | 0 | 0 | 0 | 0 | 0 | 0 | 6222-6225 | 0 | 0 | 0 | 0 | 0.23172 | 0.81374 | 0.88637 | 0.98734 | 1.1289 | 1.2593 | 1.3829 | 1.5035 | 1.6198 | 1.7319 | 1.8402 | 1.9445 | 2.0456 | 2.144 | 2.236 | 2.326
6223 | 2161768.8714 | 65890.612 | 98907.4 | 0 | 0 | 0 | 0 | 0 | 0 | 0 | 0.022505 | 0.067108 | 0.10818 | 0.14708 | 0.185 | 0.22161 | 0.25686 | 0.29089 | 0.32366 | 0.3554 | 0.3863 | 0.41514 | 0.44338 | 6223-6226 | 0 | 0 | 0 | 0 | 0.23172 | 1.2452 | 1.3556 | 1.4973 | 1.6892 | 1.8661 | 2.0337 | 2.1971 | 2.355 | 2.507 | 2.6539 | 2.7954 | 2.9324 | 3.066 | 3.1907 | 3.3128
6224 | 2277988.7491 | 72365.728 | 97555.8 | 0 | 0 | 0 | 0 | 0 | 0.021746 | 0.056909 | 0.094937 | 0.14204 | 0.18541 | 0.2265 | 0.26656 | 0.30523 | 0.34247 | 0.37843 | 0.41306 | 0.4466 | 0.47927 | 0.50975 | 0.53961 | 6224-6227 | 0 | 0 | 0 | 0 | 0.42085 | 2.0055 | 2.1547 | 2.3159 | 2.5149 | 2.6984 | 2.8724 | 3.042 | 3.2058 | 3.3637 | 3.5163 | 3.6632 | 3.8057 | 3.9444 | 4.0741 | 4.2012
6225 | 2364293.2288 | 104268.528 | 98115 | 0 | 0 | 0 | 0 | 0.23172 | 0.79199 | 0.82946 | 0.86989 | 0.91974 | 0.96573 | 1.0093 | 1.0519 | 1.093 | 1.1326 | 1.1709 | 1.2078 | 1.2436 | 1.2785 | 1.3111 | 1.343 | 6225-6228 | 0 | 0 | 0 | 0 | 0.42085 | 2.306 | 2.4585 | 2.6231 | 2.8263 | 3.0136 | 3.1912 | 3.3645 | 3.5318 | 3.6931 | 3.8489 | 3.999 | 4.1445 | 4.2863 | 4.4188 | 4.5487
6226 | 2410943.0705 | 92186.12 | 98522 | 0 | 0 | 0 | 0 | 0 | 0.43149 | 0.46922 | 0.50999 | 0.56035 | 0.60678 | 0.65078 | 0.6937 | 0.73515 | 0.77508 | 0.81365 | 0.85082 | 0.88683 | 0.92192 | 0.95471 | 0.98682 | 6226-6229 | 0 | 0 | 0 | 0 | 0.34097 | 2.2322 | 2.3856 | 2.5513 | 2.7558 | 2.9444 | 3.1232 | 3.2976 | 3.4661 | 3.6284 | 3.7852 | 3.9363 | 4.0828 | 4.2255 | 4.3589 | 4.4895
6227 | 2456179.7133 | 106182.448 | 96080.3 | 0 | 0 | 0 | 0 | 0.18913 | 0.76027 | 0.79912 | 0.84106 | 0.89278 | 0.94048 | 0.98572 | 1.0298 | 1.0725 | 1.1136 | 1.1533 | 1.1915 | 1.2286 | 1.2648 | 1.2986 | 1.3317 | 6227-6230 | 0 | 0 | 0 | 0 | 0.34097 | 1.8007 | 1.9164 | 2.0413 | 2.1955 | 2.3377 | 2.4724 | 2.6039 | 2.7309 | 2.8533 | 2.9715 | 3.0935 | 3.2386 | 3.3799 | 3.5119 | 3.6413
6228 | 2459734.8737 | 90242.016 | 83510 | 0 | 0 | 0 | 0 | 0 | 0.32229 | 0.36066 | 0.40212 | 0.45338 | 0.50062 | 0.54539 | 0.58904 | 0.6312 | 0.67182 | 0.71104 | 0.74884 | 0.78545 | 0.82113 | 0.85445 | 0.88709 | 6228-6231 | 0 | 0 | 0 | 0 | 0.15184 | 1.3103 | 1.4245 | 1.5478 | 1.7001 | 1.8405 | 1.9736 | 2.1034 | 2.2287 | 2.3495 | 2.4662 | 2.5867 | 2.7303 | 2.8701 | 3.0008 | 3.1288
6229 | 2431241.8692 | 105294.8 | 55662.3 | 0 | 0 | 0 | 0 | 0.15184 | 0.71816 | 0.75662 | 0.79814 | 0.84933 | 0.89656 | 0.94134 | 0.98503 | 1.0272 | 1.0679 | 1.1072 | 1.1451 | 1.1818 | 1.2176 | 1.2511 | 1.2839 | 6229-6232 | 0 | 0 | 0 | 0 | 0.15184 | 0.98802 | 1.0638 | 1.1456 | 1.2467 | 1.3399 | 1.4282 | 1.5143 | 1.5975 | 1.6777 | 1.7552 | 1.8378 | 1.9448 | 2.071 | 2.1996 | 2.3255
6230 | 2383220.5263 | 62081.4 | 43463.4 | 0 | 0 | 0 | 0 | 0 | 0 | 0 | 0 | 0 | 0 | 0 | 0 | 0 | 0 | 0 | 0.0079975 | 0.042632 | 0.076356 | 0.1078 | 0.13858 | 6230-6233 | 0 | 0 | 0 | 0 | 0 | 0.26987 | 0.30719 | 0.34751 | 0.39736 | 0.4433 | 0.48684 | 0.5293 | 0.5703 | 0.6098 | 0.64796 | 0.69271 | 0.76296 | 0.85337 | 0.94848 | 1.0416
6231 | 2391387.1126 | 88186.336 | 25753.4 | 0 | 0 | 0 | 0 | 0 | 0.26987 | 0.30719 | 0.34751 | 0.39736 | 0.4433 | 0.48684 | 0.5293 | 0.5703 | 0.6098 | 0.64796 | 0.68472 | 0.72033 | 0.75503 | 0.78744 | 0.81918 | 6231-6234 | 0 | 0 | 0 | 0 | 0 | 0.26987 | 0.30719 | 0.34751 | 0.39736 | 0.4433 | 0.48684 | 0.5293 | 0.5703 | 0.6098 | 0.64796 | 0.68472 | 0.72033 | 0.77702 | 0.84068 | 0.90304
6232 | 2374284.3636 | 59880.388 | 42148.5 | 0 | 0 | 0 | 0 | 0 | 0 | 0 | 0 | 0 | 0 | 0 | 0 | 0 | 0 | 0 | 0 | 0 | 0.02199 | 0.053249 | 0.083852 | 6232-6235 | 0 | 0 | 0 | 0 | 0 | 0 | 0 | 0 | 0 | 0 | 0 | 0 | 0 | 0 | 0 | 0 | 0 | 0.02199 | 0.053249 | 0.083852
6233 | 2431841.9072 | 38648.916 | 93202.3 | 0 | 0 | 0 | 0 | 0 | 0 | 0 | 0 | 0 | 0 | 0 | 0 | 0 | 0 | 0 | 0 | 0 | 0 | 0 | 0 | 6233-6236 | 0 | 0 | 0 | 0 | 0 | 0 | 0 | 0 | 0 | 0 | 0 | 0 | 0 | 0 | 0 | 0 | 0 | 0 | 0 | 0
6234 | 2544119.2373 | 0 | 99786.8 | 0 | 0 | 0 | 0 | 0 | 0 | 0 | 0 | 0 | 0 | 0 | 0 | 0 | 0 | 0 | 0 | 0 | 0 | 0 | 0 | 6234-6237 | 0 | 0 | 0 | 0 | 0 | 0 | 0 | 0 | 0 | 0 | 0 | 0 | 0 | 0 | 0 | 0 | 0 | 0 | 0 | 0
6235 | 2595708.8538 | 0 | 98949.3 | 0 | 0 | 0 | 0 | 0 | 0 | 0 | 0 | 0 | 0 | 0 | 0 | 0 | 0 | 0 | 0 | 0 | 0 | 0 | 0 | 6235-6238 | 0 | 0 | 0 | 0 | 0 | 0 | 0 | 0 | 0 | 0 | 0 | 0 | 0 | 0 | 0 | 0 | 0 | 0 | 0 | 0
6236 | 2575810.3554 | 0 | 97495.6 | 0 | 0 | 0 | 0 | 0 | 0 | 0 | 0 | 0 | 0 | 0 | 0 | 0 | 0 | 0 | 0 | 0 | 0 | 0 | 0 | 6236-6239 | 0 | 0 | 0 | 0 | 0 | 0 | 0 | 0 | 0 | 0 | 0 | 0 | 0 | 0 | 0 | 0 | 0 | 0 | 0 | 0
6237 | 2562579.6162 | 0 | 98683 | 0 | 0 | 0 | 0 | 0 | 0 | 0 | 0 | 0 | 0 | 0 | 0 | 0 | 0 | 0 | 0 | 0 | 0 | 0 | 0 | 6237-6240 | 0 | 0 | 0 | 0 | 0 | 0 | 0 | 0 | 0 | 0 | 0 | 0 | 0 | 0 | 0 | 0 | 0 | 0 | 0 | 0
6238 | 2535040.5913 | 0 | 99027.3 | 0 | 0 | 0 | 0 | 0 | 0 | 0 | 0 | 0 | 0 | 0 | 0 | 0 | 0 | 0 | 0 | 0 | 0 | 0 | 0 | 6238-6241 | 0 | 0 | 0 | 0 | 0 | 0 | 0 | 0 | 0 | 0 | 0 | 0 | 0 | 0 | 0 | 0 | 0 | 0 | 0 | 0
6239 | 2481040.5632 | 0 | 97981.2 | 0 | 0 | 0 | 0 | 0 | 0 | 0 | 0 | 0 | 0 | 0 | 0 | 0 | 0 | 0 | 0 | 0 | 0 | 0 | 0 | 6239-6242 | 0 | 0 | 0 | 0 | 0 | 0 | 0 | 0 | 0 | 0 | 0 | 0 | 0 | 0 | 0 | 0 | 0 | 0 | 0 | 0
6240 | 2389915.8821 | 0 | 95628.1 | 0 | 0 | 0 | 0 | 0 | 0 | 0 | 0 | 0 | 0 | 0 | 0 | 0 | 0 | 0 | 0 | 0 | 0 | 0 | 0 | 6240-6243 | 0 | 0 | 0 | 0 | 0 | 0 | 0 | 0 | 0 | 0 | 0 | 0 | 0 | 0 | 0 | 0 | 0 | 0 | 0 | 0
6241 | 2295736.9288 | 0 | 84884.6 | 0 | 0 | 0 | 0 | 0 | 0 | 0 | 0 | 0 | 0 | 0 | 0 | 0 | 0 | 0 | 0 | 0 | 0 | 0 | 0 | 6241-6244 | 0 | 0 | 0 | 0 | 0 | 0 | 0 | 0 | 0 | 0 | 0 | 0 | 0 | 0 | 0 | 0 | 0 | 0 | 0 | 0
6242 | 2221895.094 | 0 | 82525 | 0 | 0 | 0 | 0 | 0 | 0 | 0 | 0 | 0 | 0 | 0 | 0 | 0 | 0 | 0 | 0 | 0 | 0 | 0 | 0 | 6242-6245 | 0 | 0 | 0 | 0 | 0 | 0 | 0 | 0 | 0 | 0 | 0 | 0 | 0 | 0 | 0 | 0 | 0 | 0 | 0 | 0
6243 | 2176590.5158 | 0 | 81431.9 | 0 | 0 | 0 | 0 | 0 | 0 | 0 | 0 | 0 | 0 | 0 | 0 | 0 | 0 | 0 | 0 | 0 | 0 | 0 | 0 | 6243-6246 | 0 | 0 | 0 | 0 | 0 | 0 | 0 | 0 | 0 | 0 | 0 | 0 | 0 | 0 | 0 | 0 | 0 | 0 | 0 | 0
6244 | 2129349.1662 | 0 | 84624.6 | 0 | 0 | 0 | 0 | 0 | 0 | 0 | 0 | 0 | 0 | 0 | 0 | 0 | 0 | 0 | 0 | 0 | 0 | 0 | 0 | 6244-6247 | 0 | 0 | 0 | 0 | 0 | 0 | 0 | 0.026609 | 0.068627 | 0.10732 | 0.14397 | 0.1797 | 0.21419 | 0.2474 | 0.27946 | 0.31034 | 0.34025 | 0.36937 | 0.39655 | 0.42316
6245 | 2031662.7299 | 0 | 86063 | 0 | 0 | 0 | 0 | 0 | 0 | 0 | 0 | 0 | 0 | 0 | 0 | 0 | 0 | 0 | 0 | 0 | 0 | 0 | 0 | 6245-6248 | 0 | 0 | 0 | 0 | 0.15649 | 0.65253 | 0.68612 | 0.74898 | 0.8357 | 0.91563 | 0.99139 | 1.0653 | 1.1366 | 1.2053 | 1.2717 | 1.3357 | 1.3977 | 1.4581 | 1.5145 | 1.5697
6246 | 2010655.2393 | 10058.481 | 88171.4 | 0 | 0 | 0 | 0 | 0 | 0 | 0 | 0 | 0 | 0 | 0 | 0 | 0 | 0 | 0 | 0 | 0 | 0 | 0 | 0 | 6246-6249 | 0 | 0 | 0 | 0 | 0.44232 | 1.4785 | 1.5468 | 1.6471 | 1.78 | 1.9025 | 2.0186 | 2.1319 | 2.2413 | 2.3467 | 2.4486 | 2.5467 | 2.6418 | 2.7345 | 2.8212 | 2.906
6247 | 2035321.0541 | 62767.028 | 79140.1 | 0 | 0 | 0 | 0 | 0 | 0 | 0 | 0.026609 | 0.068627 | 0.10732 | 0.14397 | 0.1797 | 0.21419 | 0.2474 | 0.27946 | 0.31034 | 0.34025 | 0.36937 | 0.39655 | 0.42316 | 6247-6250 | 0 | 0 | 0 | 0 | 0.77307 | 2.3643 | 2.4678 | 2.6061 | 2.7857 | 2.9514 | 3.1085 | 3.2618 | 3.4098 | 3.5525 | 3.6903 | 3.8232 | 3.9519 | 4.0774 | 4.1947 | 4.3097
6248 | 2122385.2543 | 92244.8 | 65552.3 | 0 | 0 | 0 | 0 | 0.15649 | 0.65253 | 0.68612 | 0.72237 | 0.76708 | 0.80831 | 0.84742 | 0.88556 | 0.92242 | 0.95794 | 0.99227 | 1.0254 | 1.0574 | 1.0887 | 1.1179 | 1.1466 | 6248-6251 | 0 | 0 | 0 | 0 | 1.0998 | 3.2517 | 3.3908 | 3.5409 | 3.7258 | 3.8965 | 4.0583 | 4.2162 | 4.3688 | 4.5158 | 4.658 | 4.795 | 4.9279 | 5.0574 | 5.1785 | 5.2973
6249 | 2180675.3097 | 100756.624 | 64486.2 | 0 | 0 | 0 | 0 | 0.28583 | 0.82597 | 0.86068 | 0.89812 | 0.94426 | 0.98682 | 1.0272 | 1.0666 | 1.1047 | 1.1414 | 1.1768 | 1.211 | 1.2442 | 1.2765 | 1.3067 | 1.3363 | 6249-6252 | 0 | 0 | 0 | 0 | 1.217 | 3.4346 | 3.5762 | 3.7291 | 3.9173 | 4.091 | 4.2558 | 4.4166 | 4.5719 | 4.7217 | 4.8665 | 5.006 | 5.1413 | 5.2732 | 5.3966 | 5.5176
6250 | 2209805.9901 | 103605.968 | 74284.1 | 0 | 0 | 0 | 0 | 0.33075 | 0.88577 | 0.92099 | 0.95899 | 1.0058 | 1.049 | 1.0899 | 1.1299 | 1.1685 | 1.2058 | 1.2418 | 1.2765 | 1.3101 | 1.3429 | 1.3736 | 1.4037 | 6250-6253 | 0 | 0 | 0 | 0 | 1.1851 | 3.4196 | 3.5625 | 3.7167 | 3.9067 | 4.0819 | 4.2482 | 4.4104 | 4.5672 | 4.7183 | 4.8643 | 5.0051 | 5.1417 | 5.2747 | 5.3992 | 5.5212
6251 | 2232774.299 | 104668.824 | 67910.1 | 0 | 0 | 0 | 0 | 0.32674 | 0.88746 | 0.92304 | 0.96144 | 1.0087 | 1.0524 | 1.0937 | 1.1341 | 1.1732 | 1.2108 | 1.2471 | 1.2822 | 1.3162 | 1.3493 | 1.3803 | 1.4107 | 6251-6254 | 0 | 0 | 0 | 0 | 1.0736 | 3.2998 | 3.4432 | 3.5978 | 3.7884 | 3.9642 | 4.131 | 4.2937 | 4.4509 | 4.6024 | 4.7489 | 4.8902 | 5.0271 | 5.1605 | 5.2854 | 5.4077
6252 | 2271221.2696 | 104776.2 | 46618 | 0 | 0 | 0 | 0 | 0.27364 | 0.83537 | 0.87152 | 0.91051 | 0.95855 | 1.0029 | 1.0449 | 1.086 | 1.1256 | 1.1638 | 1.2007 | 1.2364 | 1.2709 | 1.3045 | 1.336 | 1.3669 | 6252-6255 | 0 | 0 | 0 | 0 | 0.8449 | 3.0274 | 3.1705 | 3.3249 | 3.5152 | 3.6907 | 3.8572 | 4.0197 | 4.1766 | 4.3279 | 4.4741 | 4.6151 | 4.7517 | 4.8849 | 5.0095 | 5.1316
6253 | 2261729.9796 | 103862.944 | 38118.2 | 0 | 0 | 0 | 0 | 0.25402 | 0.81098 | 0.84696 | 0.88578 | 0.9336 | 0.97773 | 1.0196 | 1.0604 | 1.0999 | 1.1379 | 1.1747 | 1.2101 | 1.2445 | 1.278 | 1.3093 | 1.34 | 6253-6256 | 0 | 0 | 0 | 0 | 0.57126 | 2.4686 | 2.6103 | 2.7632 | 2.9518 | 3.1257 | 3.2907 | 3.4516 | 3.607 | 3.7568 | 3.9016 | 4.0412 | 4.1764 | 4.3082 | 4.4315 | 4.5523
6254 | 2242787.3462 | 101916.84 | 28144.1 | 0 | 0 | 0 | 0 | 0.21921 | 0.76602 | 0.80166 | 0.84012 | 0.88751 | 0.93123 | 0.9727 | 1.0132 | 1.0523 | 1.0899 | 1.1264 | 1.1615 | 1.1955 | 1.2287 | 1.2597 | 1.2901 | 6254-6257 | 0 | 0 | 0 | 0 | 0.31724 | 1.6576 | 1.7633 | 1.8774 | 2.0182 | 2.148 | 2.2711 | 2.3912 | 2.5071 | 2.6189 | 2.7269 | 2.831 | 2.9319 | 3.0302 | 3.1222 | 3.2122
6255 | 2233872.9613 | 96094.144 | 23617.9 | 0 | 0 | 0 | 0 | 0.098023 | 0.61504 | 0.65035 | 0.68848 | 0.7355 | 0.77887 | 0.82 | 0.86011 | 0.89887 | 0.93623 | 0.97232 | 1.0071 | 1.0408 | 1.0737 | 1.1044 | 1.1345 | 6255-6258 | 0 | 0 | 0 | 0 | 0.098023 | 0.89161 | 0.96164 | 1.0373 | 1.1307 | 1.2168 | 1.2984 | 1.378 | 1.4549 | 1.529 | 1.6006 | 1.6696 | 1.7364 | 1.8016 | 1.8624 | 1.9221
6256 | 2222352.2387 | 82999.192 | 21996.2 | 0 | 0 | 0 | 0 | 0 | 0.27657 | 0.31129 | 0.3488 | 0.39516 | 0.43789 | 0.47839 | 0.51788 | 0.55602 | 0.59276 | 0.62825 | 0.66245 | 0.69558 | 0.72786 | 0.75801 | 0.78755 | 6256-6259 | 0 | 0 | 0 | 0 | 0 | 0.27657 | 0.31129 | 0.3488 | 0.39516 | 0.43789 | 0.47839 | 0.51788 | 0.55602 | 0.59276 | 0.62825 | 0.66245 | 0.69558 | 0.72786 | 0.75801 | 0.78755
6257 | 2335105.0338 | 36770.228 | 28316.1 | 0 | 0 | 0 | 0 | 0 | 0 | 0 | 0 | 0 | 0 | 0 | 0 | 0 | 0 | 0 | 0 | 0 | 0 | 0 | 0 | 6257-6260 | 0 | 0 | 0 | 0 | 0 | 0 | 0 | 0 | 0 | 0 | 0 | 0 | 0 | 0 | 0 | 0 | 0 | 0 | 0 | 0
6258 | 2481513.2231 | 0 | 53607.6 | 0 | 0 | 0 | 0 | 0 | 0 | 0 | 0 | 0 | 0 | 0 | 0 | 0 | 0 | 0 | 0 | 0 | 0 | 0 | 0 | 6258-6261 | 0 | 0 | 0 | 0 | 0 | 0 | 0 | 0 | 0 | 0 | 0 | 0 | 0 | 0 | 0 | 0 | 0 | 0 | 0 | 0
6259 | 2597351.6155 | 0 | 46391.7 | 0 | 0 | 0 | 0 | 0 | 0 | 0 | 0 | 0 | 0 | 0 | 0 | 0 | 0 | 0 | 0 | 0 | 0 | 0 | 0 | 6259-6262 | 0 | 0 | 0 | 0 | 0 | 0 | 0 | 0 | 0 | 0 | 0 | 0 | 0 | 0 | 0 | 0 | 0 | 0 | 0 | 0
6260 | 2643458.9873 | 0 | 39856.9 | 0 | 0 | 0 | 0 | 0 | 0 | 0 | 0 | 0 | 0 | 0 | 0 | 0 | 0 | 0 | 0 | 0 | 0 | 0 | 0 | 6260-6263 | 0 | 0 | 0 | 0 | 0 | 0 | 0 | 0 | 0 | 0 | 0 | 0 | 0 | 0 | 0 | 0 | 0 | 0 | 0 | 0
6261 | 2655540.0687 | 0 | 32020.7 | 0 | 0 | 0 | 0 | 0 | 0 | 0 | 0 | 0 | 0 | 0 | 0 | 0 | 0 | 0 | 0 | 0 | 0 | 0 | 0 | 6261-6264 | 0 | 0 | 0 | 0 | 0 | 0 | 0 | 0 | 0 | 0 | 0 | 0 | 0 | 0 | 0 | 0 | 0 | 0 | 0 | 0
6262 | 2629664.2036 | 0 | 47088.6 | 0 | 0 | 0 | 0 | 0 | 0 | 0 | 0 | 0 | 0 | 0 | 0 | 0 | 0 | 0 | 0 | 0 | 0 | 0 | 0 | 6262-6265 | 0 | 0 | 0 | 0 | 0 | 0 | 0 | 0 | 0 | 0 | 0 | 0 | 0 | 0 | 0 | 0 | 0 | 0 | 0 | 0
6263 | 2536378.5702 | 0 | 68676.6 | 0 | 0 | 0 | 0 | 0 | 0 | 0 | 0 | 0 | 0 | 0 | 0 | 0 | 0 | 0 | 0 | 0 | 0 | 0 | 0 | 6263-6266 | 0 | 0 | 0 | 0 | 0 | 0 | 0 | 0 | 0 | 0 | 0 | 0 | 0 | 0 | 0 | 0 | 0 | 0 | 0 | 0
6264 | 2432217.9926 | 0 | 49834.9 | 0 | 0 | 0 | 0 | 0 | 0 | 0 | 0 | 0 | 0 | 0 | 0 | 0 | 0 | 0 | 0 | 0 | 0 | 0 | 0 | 6264-6267 | 0 | 0 | 0 | 0 | 0 | 0 | 0 | 0 | 0 | 0 | 0 | 0 | 0 | 0 | 0 | 0 | 0 | 0 | 0 | 0
6265 | 2343733.5874 | 0 | 32257.7 | 0 | 0 | 0 | 0 | 0 | 0 | 0 | 0 | 0 | 0 | 0 | 0 | 0 | 0 | 0 | 0 | 0 | 0 | 0 | 0 | 6265-6268 | 0 | 0 | 0 | 0 | 0 | 0 | 0 | 0 | 0 | 0 | 0 | 0 | 0 | 0 | 0 | 0 | 0 | 0 | 0 | 0
6266 | 2269554.2967 | 0 | 27773.1 | 0 | 0 | 0 | 0 | 0 | 0 | 0 | 0 | 0 | 0 | 0 | 0 | 0 | 0 | 0 | 0 | 0 | 0 | 0 | 0 | 6266-6269 | 0 | 0 | 0 | 0 | 0 | 0 | 0 | 0 | 0 | 0 | 0 | 0 | 0 | 0 | 0 | 0 | 0 | 0 | 0 | 0
6267 | 2192767.9045 | 0 | 19025.5 | 0 | 0 | 0 | 0 | 0 | 0 | 0 | 0 | 0 | 0 | 0 | 0 | 0 | 0 | 0 | 0 | 0 | 0 | 0 | 0 | 6267-6270 | 0 | 0 | 0 | 0 | 0 | 0 | 0 | 0 | 0 | 0 | 0 | 0 | 0 | 0 | 0 | 0 | 0 | 0 | 0 | 0
6268 | 2174943.7561 | 0 | 35096.8 | 0 | 0 | 0 | 0 | 0 | 0 | 0 | 0 | 0 | 0 | 0 | 0 | 0 | 0 | 0 | 0 | 0 | 0 | 0 | 0 | 6268-6271 | 0 | 0 | 0 | 0 | 0 | 0 | 0 | 0 | 0 | 0 | 0 | 0 | 0 | 0 | 0 | 0 | 0 | 0 | 0 | 0
6269 | 2163419.0621 | 0 | 41842.4 | 0 | 0 | 0 | 0 | 0 | 0 | 0 | 0 | 0 | 0 | 0 | 0 | 0 | 0 | 0 | 0 | 0 | 0 | 0 | 0 | 6269-6272 | 0 | 0 | 0 | 0 | 0 | 0 | 0 | 0 | 0 | 0 | 0 | 0 | 0 | 0 | 0 | 0 | 0 | 0 | 0 | 0
6270 | 2259570.1445 | 0 | 29585.6 | 0 | 0 | 0 | 0 | 0 | 0 | 0 | 0 | 0 | 0 | 0 | 0 | 0 | 0 | 0 | 0 | 0 | 0 | 0 | 0 | 6270-6273 | 0 | 0 | 0 | 0 | 0 | 0.4593 | 0.50018 | 0.54434 | 0.59887 | 0.64914 | 0.6968 | 0.74328 | 0.78817 | 0.83143 | 0.87322 | 0.91349 | 0.95252 | 0.99054 | 1.0261 | 1.0609
6271 | 2335986.5269 | 25067.278 | 20822.3 | 0 | 0 | 0 | 0 | 0 | 0 | 0 | 0 | 0 | 0 | 0 | 0 | 0 | 0 | 0 | 0 | 0 | 0 | 0 | 0 | 6271-6274 | 0 | 0 | 0 | 0 | 0 | 0.89787 | 0.98085 | 1.0705 | 1.1812 | 1.2832 | 1.38 | 1.4743 | 1.5654 | 1.6533 | 1.7381 | 1.8198 | 1.899 | 1.9762 | 2.0483 | 2.119
6272 | 2500059.0721 | 17853.272 | 14209.8 | 0 | 0 | 0 | 0 | 0 | 0 | 0 | 0 | 0 | 0 | 0 | 0 | 0 | 0 | 0 | 0 | 0 | 0 | 0 | 0 | 6272-6275 | 0 | 0 | 0 | 0 | 0 | 1.3643 | 1.49 | 1.6257 | 1.7934 | 1.9479 | 2.0945 | 2.2374 | 2.3754 | 2.5084 | 2.6369 | 2.7607 | 2.8806 | 2.9976 | 3.1068 | 3.2138
6273 | 2604707.6277 | 103098.776 | 6744.48 | 0 | 0 | 0 | 0 | 0 | 0.4593 | 0.50018 | 0.54434 | 0.59887 | 0.64914 | 0.6968 | 0.74328 | 0.78817 | 0.83143 | 0.87322 | 0.91349 | 0.95252 | 0.99054 | 1.0261 | 1.0609 | 6273-6276 | 0 | 0 | 0 | 0 | 0 | 1.824 | 1.9922 | 2.174 | 2.3985 | 2.6055 | 2.8017 | 2.993 | 3.1778 | 3.3559 | 3.528 | 3.6937 | 3.8544 | 4.0109 | 4.1572 | 4.3005
6274 | 2684504.4949 | 105206.08 | 0 | 0 | 0 | 0 | 0 | 0 | 0.43857 | 0.48067 | 0.52614 | 0.58231 | 0.63409 | 0.68317 | 0.73104 | 0.77727 | 0.82182 | 0.86486 | 0.90633 | 0.94651 | 0.98567 | 1.0223 | 1.0581 | 6274-6277 | 0 | 0 | 0 | 0 | 0 | 1.8053 | 1.9752 | 2.1588 | 2.3855 | 2.5945 | 2.7927 | 2.9859 | 3.1725 | 3.3523 | 3.5261 | 3.6935 | 3.8557 | 4.0138 | 4.1615 | 4.3062
6275 | 2721393.7264 | 107474.6 | 0 | 0 | 0 | 0 | 0 | 0 | 0.46639 | 0.5091 | 0.55523 | 0.61219 | 0.66471 | 0.71449 | 0.76305 | 0.80994 | 0.85513 | 0.89879 | 0.94086 | 0.98162 | 1.0213 | 1.0585 | 1.0948 | 6275-6278 | 0 | 0 | 0 | 0 | 0 | 1.7567 | 1.9269 | 2.1107 | 2.3377 | 2.5469 | 2.7453 | 2.9388 | 3.1256 | 3.3057 | 3.4796 | 3.6472 | 3.8096 | 3.9679 | 4.1157 | 4.2606
6276 | 2715575.6978 | 107029.328 | 0 | 0 | 0 | 0 | 0 | 0 | 0.45969 | 0.5023 | 0.54832 | 0.60515 | 0.65755 | 0.70722 | 0.75566 | 0.80245 | 0.84754 | 0.89109 | 0.93306 | 0.97373 | 1.0134 | 1.0504 | 1.0867 | 6276-6279 | 0 | 0 | 0 | 0 | 0 | 1.5231 | 1.6922 | 1.875 | 2.1007 | 2.3089 | 2.5061 | 2.6985 | 2.8843 | 3.0633 | 3.2362 | 3.4028 | 3.5643 | 3.7216 | 3.8685 | 4.0125
6277 | 2712850.3545 | 105986.072 | 6207.32 | 0 | 0 | 0 | 0 | 0 | 0.44064 | 0.48317 | 0.52912 | 0.58587 | 0.63818 | 0.68777 | 0.73613 | 0.78284 | 0.82785 | 0.87133 | 0.91323 | 0.95383 | 0.99339 | 1.0304 | 1.0666 | 6277-6280 | 0 | 0 | 0 | 0 | 0 | 1.0634 | 1.1899 | 1.3267 | 1.4956 | 1.6513 | 1.8256 | 2.0161 | 2.2001 | 2.3774 | 2.5486 | 2.7135 | 2.8733 | 3.0289 | 3.1743 | 3.3167
6278 | 2702830.1315 | 103261.416 | 18979.6 | 0 | 0 | 0 | 0 | 0 | 0.39 | 0.4323 | 0.47799 | 0.53445 | 0.5865 | 0.63583 | 0.68393 | 0.73039 | 0.77516 | 0.8184 | 0.86007 | 0.90044 | 0.93977 | 0.97652 | 1.0125 | 6278-6281 | 0 | 0 | 0 | 0 | 0 | 0.62276 | 0.70677 | 0.79754 | 0.90973 | 1.0131 | 1.1378 | 1.28 | 1.4173 | 1.5495 | 1.6772 | 1.8003 | 1.9194 | 2.0355 | 2.1439 | 2.2501
6279 | 2676434.4015 | 96921.952 | 6604.54 | 0 | 0 | 0 | 0 | 0 | 0.23276 | 0.27447 | 0.31955 | 0.37528 | 0.42664 | 0.47531 | 0.52277 | 0.5686 | 0.61275 | 0.65539 | 0.69647 | 0.73627 | 0.77505 | 0.81126 | 0.84673 | 6279-6282 | 0 | 0 | 0 | 0 | 0 | 0.23276 | 0.27447 | 0.31955 | 0.37528 | 0.42664 | 0.50201 | 0.59608 | 0.68691 | 0.77438 | 0.85884 | 0.9402 | 1.019 | 1.0957 | 1.1674 | 1.2376
6280 | 2660244.8996 | 79419.32 | 11804.9 | 0 | 0 | 0 | 0 | 0 | 0 | 0 | 0 | 0 | 0 | 0.026704 | 0.073314 | 0.11831 | 0.16163 | 0.20345 | 0.24373 | 0.28272 | 0.3207 | 0.35613 | 0.39083 | 6280-6283 | 0 | 0 | 0 | 0 | 0 | 0 | 0 | 0 | 0 | 0 | 0.026704 | 0.073314 | 0.11831 | 0.16163 | 0.20345 | 0.24373 | 0.28272 | 0.3207 | 0.35613 | 0.39083
6281 | 2671744.8354 | 32474.366 | 11019.2 | 0 | 0 | 0 | 0 | 0 | 0 | 0 | 0 | 0 | 0 | 0 | 0 | 0 | 0 | 0 | 0 | 0 | 0 | 0 | 0 | 6281-6284 | 0 | 0 | 0 | 0 | 0 | 0 | 0 | 0 | 0 | 0 | 0 | 0 | 0 | 0 | 0 | 0 | 0 | 0 | 0 | 0
6282 | 2739762.5879 | 0 | 5330.19 | 0 | 0 | 0 | 0 | 0 | 0 | 0 | 0 | 0 | 0 | 0 | 0 | 0 | 0 | 0 | 0 | 0 | 0 | 0 | 0 | 6282-6285 | 0 | 0 | 0 | 0 | 0 | 0 | 0 | 0 | 0 | 0 | 0 | 0 | 0 | 0 | 0 | 0 | 0 | 0 | 0 | 0
6283 | 2811278.3889 | 0 | 9262.47 | 0 | 0 | 0 | 0 | 0 | 0 | 0 | 0 | 0 | 0 | 0 | 0 | 0 | 0 | 0 | 0 | 0 | 0 | 0 | 0 | 6283-6286 | 0 | 0 | 0 | 0 | 0 | 0 | 0 | 0 | 0 | 0 | 0 | 0 | 0 | 0 | 0 | 0 | 0 | 0 | 0 | 0
6284 | 2814997.9207 | 0 | 13572.1 | 0 | 0 | 0 | 0 | 0 | 0 | 0 | 0 | 0 | 0 | 0 | 0 | 0 | 0 | 0 | 0 | 0 | 0 | 0 | 0 | 6284-6287 | 0 | 0 | 0 | 0 | 0 | 0 | 0 | 0 | 0 | 0 | 0 | 0 | 0 | 0 | 0 | 0 | 0 | 0 | 0 | 0
6285 | 2806333.8204 | 0 | 2396.23 | 0 | 0 | 0 | 0 | 0 | 0 | 0 | 0 | 0 | 0 | 0 | 0 | 0 | 0 | 0 | 0 | 0 | 0 | 0 | 0 | 6285-6288 | 0 | 0 | 0 | 0 | 0 | 0 | 0 | 0 | 0 | 0 | 0 | 0 | 0 | 0 | 0 | 0 | 0 | 0 | 0 | 0
6286 | 2738652.6225 | 0 | 0 | 0 | 0 | 0 | 0 | 0 | 0 | 0 | 0 | 0 | 0 | 0 | 0 | 0 | 0 | 0 | 0 | 0 | 0 | 0 | 0 | 6286-6289 | 0 | 0 | 0 | 0 | 0 | 0 | 0 | 0 | 0 | 0 | 0 | 0 | 0 | 0 | 0 | 0 | 0 | 0 | 0 | 0
6287 | 2585983.2159 | 0 | 0 | 0 | 0 | 0 | 0 | 0 | 0 | 0 | 0 | 0 | 0 | 0 | 0 | 0 | 0 | 0 | 0 | 0 | 0 | 0 | 0 | 6287-6290 | 0 | 0 | 0 | 0 | 0 | 0 | 0 | 0 | 0 | 0 | 0 | 0 | 0 | 0 | 0 | 0 | 0 | 0 | 0 | 0
6288 | 2489327.4717 | 0 | 1314.73 | 0 | 0 | 0 | 0 | 0 | 0 | 0 | 0 | 0 | 0 | 0 | 0 | 0 | 0 | 0 | 0 | 0 | 0 | 0 | 0 | 6288-6291 | 0 | 0 | 0 | 0 | 0 | 0 | 0 | 0 | 0 | 0 | 0 | 0 | 0 | 0 | 0 | 0 | 0 | 0 | 0 | 0
6289 | 2387399.9535 | 0 | 6675.38 | 0 | 0 | 0 | 0 | 0 | 0 | 0 | 0 | 0 | 0 | 0 | 0 | 0 | 0 | 0 | 0 | 0 | 0 | 0 | 0 | 6289-6292 | 0 | 0 | 0 | 0 | 0 | 0 | 0 | 0 | 0 | 0 | 0 | 0 | 0 | 0 | 0 | 0 | 0 | 0 | 0 | 0
6290 | 2311324.1723 | 0 | 6035.97 | 0 | 0 | 0 | 0 | 0 | 0 | 0 | 0 | 0 | 0 | 0 | 0 | 0 | 0 | 0 | 0 | 0 | 0 | 0 | 0 | 6290-6293 | 0 | 0 | 0 | 0 | 0 | 0 | 0 | 0 | 0 | 0 | 0 | 0 | 0 | 0 | 0 | 0 | 0 | 0 | 0 | 0
6291 | 2233958.3259 | 0 | 9464.37 | 0 | 0 | 0 | 0 | 0 | 0 | 0 | 0 | 0 | 0 | 0 | 0 | 0 | 0 | 0 | 0 | 0 | 0 | 0 | 0 | 6291-6294 | 0 | 0 | 0 | 0 | 0 | 0 | 0 | 0 | 0 | 0 | 0 | 0 | 0 | 0 | 0 | 0 | 0 | 0 | 0 | 0
6292 | 2197636.7151 | 0 | 16402.1 | 0 | 0 | 0 | 0 | 0 | 0 | 0 | 0 | 0 | 0 | 0 | 0 | 0 | 0 | 0 | 0 | 0 | 0 | 0 | 0 | 6292-6295 | 0 | 0 | 0 | 0 | 0 | 0 | 0 | 0 | 0 | 0 | 0 | 0 | 0 | 0 | 0 | 0 | 0 | 0 | 0 | 0
6293 | 2220355.3046 | 0 | 16064 | 0 | 0 | 0 | 0 | 0 | 0 | 0 | 0 | 0 | 0 | 0 | 0 | 0 | 0 | 0 | 0 | 0 | 0 | 0 | 0 | 6293-6296 | 0 | 0 | 0 | 0 | 0 | 0.21385 | 0.25282 | 0.29494 | 0.34702 | 0.39501 | 0.44049 | 0.48484 | 0.52766 | 0.56892 | 0.60876 | 0.64715 | 0.68434 | 0.72057 | 0.75441 | 0.78756
6294 | 2329239.7505 | 6770.394 | 23706.7 | 0 | 0 | 0 | 0 | 0 | 0 | 0 | 0 | 0 | 0 | 0 | 0 | 0 | 0 | 0 | 0 | 0 | 0 | 0 | 0 | 6294-6297 | 0 | 0 | 0 | 0 | 0 | 0.21385 | 0.25282 | 0.29494 | 0.34702 | 0.39501 | 0.44049 | 0.48484 | 0.52766 | 0.56892 | 0.60876 | 0.64715 | 0.68434 | 0.72057 | 0.75441 | 0.78756
6295 | 2350364.2799 | 40430.804 | 11992.6 | 0 | 0 | 0 | 0 | 0 | 0 | 0 | 0 | 0 | 0 | 0 | 0 | 0 | 0 | 0 | 0 | 0 | 0 | 0 | 0 | 6295-6298 | 0 | 0 | 0 | 0 | 0 | 0.21385 | 0.25282 | 0.29494 | 0.34702 | 0.39501 | 0.44049 | 0.48484 | 0.52766 | 0.56892 | 0.60876 | 0.64715 | 0.68434 | 0.72057 | 0.75441 | 0.78756
6296 | 2501065.1674 | 90501.88 | 4348.11 | 0 | 0 | 0 | 0 | 0 | 0.21385 | 0.25282 | 0.29494 | 0.34702 | 0.39501 | 0.44049 | 0.48484 | 0.52766 | 0.56892 | 0.60876 | 0.64715 | 0.68434 | 0.72057 | 0.75441 | 0.78756 | 6296-6299 | 0 | 0 | 0 | 0 | 0 | 0.67678 | 0.75882 | 0.84746 | 0.957 | 1.058 | 1.1537 | 1.247 | 1.3371 | 1.4239 | 1.5078 | 1.5886 | 1.6669 | 1.7432 | 1.8144 | 1.8843
6297 | 2611625.9761 | 47657.268 | 20719.6 | 0 | 0 | 0 | 0 | 0 | 0 | 0 | 0 | 0 | 0 | 0 | 0 | 0 | 0 | 0 | 0 | 0 | 0 | 0 | 0 | 6297-6300 | 0 | 0 | 0 | 0 | 0 | 0.55378 | 0.63967 | 0.7325 | 0.84727 | 0.95304 | 1.0533 | 1.151 | 1.2454 | 1.3363 | 1.4241 | 1.5087 | 1.5907 | 1.6706 | 1.7451 | 1.8182
6298 | 2688110.6066 | 47025.232 | 32785.1 | 0 | 0 | 0 | 0 | 0 | 0 | 0 | 0 | 0 | 0 | 0 | 0 | 0 | 0 | 0 | 0 | 0 | 0 | 0 | 0 | 6298-6301 | 0 | 0 | 0 | 0 | 0 | 0.55378 | 0.63967 | 0.7325 | 0.84727 | 0.95304 | 1.0533 | 1.151 | 1.2454 | 1.3363 | 1.4241 | 1.5087 | 1.5907 | 1.6845 | 1.7954 | 1.904
6299 | 2748147.3462 | 106705.528 | 40321.1 | 0 | 0 | 0 | 0 | 0 | 0.46293 | 0.506 | 0.55252 | 0.60998 | 0.66296 | 0.71317 | 0.76214 | 0.80944 | 0.85501 | 0.89903 | 0.94145 | 0.98256 | 1.0226 | 1.06 | 1.0967 | 6299-6302 | 0 | 0 | 0 | 0 | 0 | 0.55378 | 0.63967 | 0.7325 | 0.84727 | 0.95304 | 1.0533 | 1.151 | 1.2701 | 1.4058 | 1.5368 | 1.6631 | 1.7853 | 1.9183 | 2.0658 | 2.2103
6300 | 2763905.431 | 92805.976 | 50255.8 | 0 | 0 | 0 | 0 | 0 | 0.090844 | 0.13367 | 0.17998 | 0.23729 | 0.29009 | 0.34011 | 0.38887 | 0.43596 | 0.48131 | 0.52511 | 0.56729 | 0.60815 | 0.64795 | 0.68511 | 0.7215 | 6300-6303 | 0 | 0 | 0 | 0 | 0 | 0.090844 | 0.13367 | 0.17998 | 0.23729 | 0.29009 | 0.34011 | 0.38887 | 0.46065 | 0.55079 | 0.63781 | 0.72161 | 0.80276 | 0.89573 | 1.0058 | 1.1136
6301 | 2760125.2494 | 68938.336 | 55463.2 | 0 | 0 | 0 | 0 | 0 | 0 | 0 | 0 | 0 | 0 | 0 | 0 | 0 | 0 | 0 | 0 | 0 | 0.013928 | 0.050245 | 0.085798 | 6301-6304 | 0 | 0 | 0 | 0 | 0 | 0 | 0 | 0 | 0 | 0 | 0 | 0 | 0.024688 | 0.069471 | 0.1127 | 0.15432 | 0.19461 | 0.24778 | 0.32069 | 0.39208
6302 | 2760621.5816 | 77179.712 | 54106.4 | 0 | 0 | 0 | 0 | 0 | 0 | 0 | 0 | 0 | 0 | 0 | 0 | 0.024688 | 0.069471 | 0.1127 | 0.15432 | 0.19461 | 0.23385 | 0.27045 | 0.30628 | 6302-6305 | 0 | 0 | 0 | 0 | 0 | 0 | 0 | 0 | 0 | 0 | 0 | 0 | 0.024688 | 0.069471 | 0.1127 | 0.15432 | 0.19461 | 0.23385 | 0.27045 | 0.30628
6303 | 2738728.4709 | 734.2646 | 53131.6 | 0 | 0 | 0 | 0 | 0 | 0 | 0 | 0 | 0 | 0 | 0 | 0 | 0 | 0 | 0 | 0 | 0 | 0 | 0 | 0 | 6303-6306 | 0 | 0 | 0 | 0 | 0 | 0 | 0 | 0 | 0 | 0 | 0 | 0 | 0 | 0 | 0 | 0 | 0 | 0 | 0 | 0
6304 | 2706873.6214 | 0 | 37610.1 | 0 | 0 | 0 | 0 | 0 | 0 | 0 | 0 | 0 | 0 | 0 | 0 | 0 | 0 | 0 | 0 | 0 | 0 | 0 | 0 | 6304-6307 | 0 | 0 | 0 | 0 | 0 | 0 | 0 | 0 | 0 | 0 | 0 | 0 | 0 | 0 | 0 | 0 | 0 | 0 | 0 | 0
6305 | 2710168.6209 | 0 | 21291.3 | 0 | 0 | 0 | 0 | 0 | 0 | 0 | 0 | 0 | 0 | 0 | 0 | 0 | 0 | 0 | 0 | 0 | 0 | 0 | 0 | 6305-6308 | 0 | 0 | 0 | 0 | 0 | 0 | 0 | 0 | 0 | 0 | 0 | 0 | 0 | 0 | 0 | 0 | 0 | 0 | 0 | 0
6306 | 2778456.1951 | 0 | 15797.8 | 0 | 0 | 0 | 0 | 0 | 0 | 0 | 0 | 0 | 0 | 0 | 0 | 0 | 0 | 0 | 0 | 0 | 0 | 0 | 0 | 6306-6309 | 0 | 0 | 0 | 0 | 0 | 0 | 0 | 0 | 0 | 0 | 0 | 0 | 0 | 0 | 0 | 0 | 0 | 0 | 0 | 0
6307 | 2847549.1836 | 0 | 15537.3 | 0 | 0 | 0 | 0 | 0 | 0 | 0 | 0 | 0 | 0 | 0 | 0 | 0 | 0 | 0 | 0 | 0 | 0 | 0 | 0 | 6307-6310 | 0 | 0 | 0 | 0 | 0 | 0 | 0 | 0 | 0 | 0 | 0 | 0 | 0 | 0 | 0 | 0 | 0 | 0 | 0 | 0
6308 | 2840443.2348 | 0 | 14645.7 | 0 | 0 | 0 | 0 | 0 | 0 | 0 | 0 | 0 | 0 | 0 | 0 | 0 | 0 | 0 | 0 | 0 | 0 | 0 | 0 | 6308-6311 | 0 | 0 | 0 | 0 | 0 | 0 | 0 | 0 | 0 | 0 | 0 | 0 | 0 | 0 | 0 | 0 | 0 | 0 | 0 | 0
6309 | 2828946.1226 | 0 | 29780.8 | 0 | 0 | 0 | 0 | 0 | 0 | 0 | 0 | 0 | 0 | 0 | 0 | 0 | 0 | 0 | 0 | 0 | 0 | 0 | 0 | 6309-6312 | 0 | 0 | 0 | 0 | 0 | 0 | 0 | 0 | 0 | 0 | 0 | 0 | 0 | 0 | 0 | 0 | 0 | 0 | 0 | 0
6310 | 2771969.2888 | 0 | 21298.2 | 0 | 0 | 0 | 0 | 0 | 0 | 0 | 0 | 0 | 0 | 0 | 0 | 0 | 0 | 0 | 0 | 0 | 0 | 0 | 0 | 6310-6313 | 0 | 0 | 0 | 0 | 0 | 0 | 0 | 0 | 0 | 0 | 0 | 0 | 0 | 0 | 0 | 0 | 0 | 0 | 0 | 0
6311 | 2643390.9279 | 0 | 15636.6 | 0 | 0 | 0 | 0 | 0 | 0 | 0 | 0 | 0 | 0 | 0 | 0 | 0 | 0 | 0 | 0 | 0 | 0 | 0 | 0 | 6311-6314 | 0 | 0 | 0 | 0 | 0 | 0 | 0 | 0 | 0 | 0 | 0 | 0 | 0 | 0 | 0 | 0 | 0 | 0 | 0 | 0
6312 | 2485724.0184 | 0 | 13169.5 | 0 | 0 | 0 | 0 | 0 | 0 | 0 | 0 | 0 | 0 | 0 | 0 | 0 | 0 | 0 | 0 | 0 | 0 | 0 | 0 | 6312-6315 | 0 | 0 | 0 | 0 | 0 | 0 | 0 | 0 | 0 | 0 | 0 | 0 | 0 | 0 | 0 | 0 | 0 | 0 | 0 | 0
6313 | 2378853.8244 | 0 | 20436.5 | 0 | 0 | 0 | 0 | 0 | 0 | 0 | 0 | 0 | 0 | 0 | 0 | 0 | 0 | 0 | 0 | 0 | 0 | 0 | 0 | 6313-6316 | 0 | 0 | 0 | 0 | 0 | 0 | 0 | 0 | 0 | 0 | 0 | 0 | 0 | 0 | 0 | 0 | 0 | 0 | 0 | 0
6314 | 2298494.2739 | 0 | 17899.7 | 0 | 0 | 0 | 0 | 0 | 0 | 0 | 0 | 0 | 0 | 0 | 0 | 0 | 0 | 0 | 0 | 0 | 0 | 0 | 0 | 6314-6317 | 0 | 0 | 0 | 0 | 0 | 0 | 0 | 0 | 0 | 0 | 0 | 0 | 0 | 0 | 0 | 0 | 0 | 0 | 0 | 0
6315 | 2234091.5856 | 0 | 15975.7 | 0 | 0 | 0 | 0 | 0 | 0 | 0 | 0 | 0 | 0 | 0 | 0 | 0 | 0 | 0 | 0 | 0 | 0 | 0 | 0 | 6315-6318 | 0 | 0 | 0 | 0 | 0 | 0 | 0 | 0 | 0 | 0 | 0 | 0 | 0 | 0 | 0 | 0 | 0 | 0 | 0 | 0
6316 | 2218484.4619 | 0 | 17984.9 | 0 | 0 | 0 | 0 | 0 | 0 | 0 | 0 | 0 | 0 | 0 | 0 | 0 | 0 | 0 | 0 | 0 | 0 | 0 | 0 | 6316-6319 | 0 | 0 | 0 | 0 | 0 | 0 | 0 | 0 | 0 | 0 | 0 | 0 | 0 | 0 | 0 | 0 | 0 | 0 | 0 | 0
6317 | 2204338.3842 | 0 | 29362.3 | 0 | 0 | 0 | 0 | 0 | 0 | 0 | 0 | 0 | 0 | 0 | 0 | 0 | 0 | 0 | 0 | 0 | 0 | 0 | 0 | 6317-6320 | 0 | 0 | 0 | 0 | 0 | 0.084815 | 0.12358 | 0.1655 | 0.21736 | 0.26514 | 0.31041 | 0.35455 | 0.39716 | 0.43821 | 0.47785 | 0.51604 | 0.55302 | 0.58905 | 0.62269 | 0.65564
6318 | 2285311.7446 | 1799.5179 | 35224.4 | 0 | 0 | 0 | 0 | 0 | 0 | 0 | 0 | 0 | 0 | 0 | 0 | 0 | 0 | 0 | 0 | 0 | 0 | 0 | 0 | 6318-6321 | 0 | 0 | 0 | 0 | 0 | 0.42841 | 0.50809 | 0.59421 | 0.70069 | 0.79882 | 0.89181 | 0.98248 | 1.07 | 1.1544 | 1.2359 | 1.3143 | 1.3904 | 1.4644 | 1.5336 | 1.6014
6319 | 2334182.9149 | 36429.64 | 22931.6 | 0 | 0 | 0 | 0 | 0 | 0 | 0 | 0 | 0 | 0 | 0 | 0 | 0 | 0 | 0 | 0 | 0 | 0 | 0 | 0 | 6319-6322 | 0 | 0 | 0 | 0 | 0 | 0.83915 | 0.96096 | 1.0926 | 1.2553 | 1.4052 | 1.5473 | 1.6859 | 1.8197 | 1.9486 | 2.0732 | 2.1931 | 2.3094 | 2.4226 | 2.5284 | 2.632
6320 | 2499054.5854 | 85211.168 | 13720.9 | 0 | 0 | 0 | 0 | 0 | 0.084815 | 0.12358 | 0.1655 | 0.21736 | 0.26514 | 0.31041 | 0.35455 | 0.39716 | 0.43821 | 0.47785 | 0.51604 | 0.55302 | 0.58905 | 0.62269 | 0.65564 | 6320-6323 | 0 | 0 | 0 | 0 | 0 | 1.2836 | 1.4482 | 1.6261 | 1.8459 | 2.0485 | 2.2405 | 2.4278 | 2.6086 | 2.7829 | 2.9511 | 3.1133 | 3.2704 | 3.4234 | 3.5664 | 3.7065
6321 | 2616853.344 | 98752.04 | 16824.7 | 0 | 0 | 0 | 0 | 0 | 0.34359 | 0.38451 | 0.42871 | 0.48333 | 0.53368 | 0.5814 | 0.62794 | 0.67288 | 0.71618 | 0.75801 | 0.79831 | 0.83735 | 0.87539 | 0.91093 | 0.94575 | 6321-6324 | 0 | 0 | 0 | 0 | 0 | 1.6244 | 1.7931 | 1.9753 | 2.2005 | 2.408 | 2.6048 | 2.7966 | 2.9819 | 3.1605 | 3.3329 | 3.4991 | 3.6601 | 3.817 | 3.9636 | 4.1072
6322 | 2689948.3442 | 103458.536 | 23235.6 | 0 | 0 | 0 | 0 | 0 | 0.41074 | 0.45286 | 0.49837 | 0.55458 | 0.6064 | 0.65552 | 0.70342 | 0.74968 | 0.79425 | 0.83731 | 0.8788 | 0.919 | 0.95817 | 0.99477 | 1.0306 | 6322-6325 | 0 | 0 | 0 | 0 | 0 | 1.6798 | 1.8506 | 2.0352 | 2.2632 | 2.4733 | 2.6725 | 2.8668 | 3.0544 | 3.2352 | 3.4098 | 3.5781 | 3.7412 | 3.9 | 4.0485 | 4.1939
6323 | 2731885.7507 | 106011.128 | 26026.1 | 0 | 0 | 0 | 0 | 0 | 0.44447 | 0.48728 | 0.53352 | 0.59064 | 0.6433 | 0.69321 | 0.74189 | 0.78891 | 0.83421 | 0.87797 | 0.92014 | 0.961 | 1.0008 | 1.038 | 1.0745 | 6323-6326 | 0 | 0 | 0 | 0 | 0 | 1.2691 | 1.3978 | 1.5368 | 1.7086 | 1.8669 | 2.017 | 2.1634 | 2.3048 | 2.441 | 2.5725 | 2.736 | 2.8986 | 3.0571 | 3.205 | 3.3499
6324 | 2737144.0314 | 105429.104 | 27119.9 | 0 | 0 | 0 | 0 | 0 | 0.42554 | 0.46841 | 0.51471 | 0.57192 | 0.62465 | 0.67464 | 0.72338 | 0.77046 | 0.81582 | 0.85964 | 0.90187 | 0.94278 | 0.98264 | 1.0199 | 1.0564 | 6324-6327 | 0 | 0 | 0 | 0 | 0 | 0.82459 | 0.91049 | 1.0033 | 1.1179 | 1.2236 | 1.3238 | 1.4215 | 1.5158 | 1.6068 | 1.6946 | 1.8159 | 1.9451 | 2.1018 | 2.2481 | 2.3913
6325 | 2750533.2859 | 104818.184 | 28518.2 | 0 | 0 | 0 | 0 | 0 | 0.39904 | 0.44208 | 0.48857 | 0.54602 | 0.59898 | 0.64917 | 0.69811 | 0.74539 | 0.79093 | 0.83493 | 0.87732 | 0.91839 | 0.95842 | 0.99581 | 1.0324 | 6325-6328 | 0 | 0 | 0 | 0 | 0 | 0.39904 | 0.44208 | 0.48857 | 0.54602 | 0.59898 | 0.64936 | 0.74479 | 0.83692 | 0.92566 | 1.0114 | 1.1306 | 1.2577 | 1.4125 | 1.5568 | 1.6982
6326 | 2731580.6518 | 73065.576 | 26147.8 | 0 | 0 | 0 | 0 | 0 | 0 | 0 | 0 | 0 | 0 | 0 | 0 | 0 | 0 | 0 | 0.036723 | 0.076483 | 0.1152 | 0.1513 | 0.18665 | 6326-6329 | 0 | 0 | 0 | 0 | 0 | 0 | 0 | 0 | 0 | 0 | 0.00019734 | 0.046673 | 0.091535 | 0.13473 | 0.17643 | 0.2533 | 0.33935 | 0.45405 | 0.56102 | 0.66575
6327 | 2696216.0792 | 69453.016 | 29352.6 | 0 | 0 | 0 | 0 | 0 | 0 | 0 | 0 | 0 | 0 | 0 | 0 | 0 | 0 | 0 | 0 | 0.0074169 | 0.045544 | 0.081089 | 0.11589 | 6327-6330 | 0 | 0 | 0 | 0 | 0 | 0 | 0 | 0 | 0 | 0 | 0.00019734 | 0.046673 | 0.091535 | 0.13473 | 0.17643 | 0.21658 | 0.26287 | 0.33886 | 0.40972 | 0.47911
6328 | 2655290.424 | 77825.256 | 23879.1 | 0 | 0 | 0 | 0 | 0 | 0 | 0 | 0 | 0 | 0 | 0.00019734 | 0.046673 | 0.091535 | 0.13473 | 0.17643 | 0.21658 | 0.25545 | 0.29331 | 0.32863 | 0.36322 | 6328-6331 | 0 | 0 | 0 | 0 | 0 | 0 | 0 | 0 | 0 | 0 | 0.00019734 | 0.046673 | 0.091535 | 0.13473 | 0.17643 | 0.21658 | 0.25545 | 0.29331 | 0.32863 | 0.36322
6329 | 2672774.2892 | 18357.938 | 14856 | 0 | 0 | 0 | 0 | 0 | 0 | 0 | 0 | 0 | 0 | 0 | 0 | 0 | 0 | 0 | 0 | 0 | 0 | 0 | 0 | 6329-6332 | 0 | 0 | 0 | 0 | 0 | 0 | 0 | 0 | 0 | 0 | 0 | 0 | 0 | 0 | 0 | 0 | 0 | 0 | 0 | 0
6330 | 2743544.2359 | 0 | 17042.5 | 0 | 0 | 0 | 0 | 0 | 0 | 0 | 0 | 0 | 0 | 0 | 0 | 0 | 0 | 0 | 0 | 0 | 0 | 0 | 0 | 6330-6333 | 0 | 0 | 0 | 0 | 0 | 0 | 0 | 0 | 0 | 0 | 0 | 0 | 0 | 0 | 0 | 0 | 0 | 0 | 0 | 0
6331 | 2813946.9556 | 0 | 9905.46 | 0 | 0 | 0 | 0 | 0 | 0 | 0 | 0 | 0 | 0 | 0 | 0 | 0 | 0 | 0 | 0 | 0 | 0 | 0 | 0 | 6331-6334 | 0 | 0 | 0 | 0 | 0 | 0 | 0 | 0 | 0 | 0 | 0 | 0 | 0 | 0 | 0 | 0 | 0 | 0 | 0 | 0
6332 | 2799988.1845 | 0 | 4527.15 | 0 | 0 | 0 | 0 | 0 | 0 | 0 | 0 | 0 | 0 | 0 | 0 | 0 | 0 | 0 | 0 | 0 | 0 | 0 | 0 | 6332-6335 | 0 | 0 | 0 | 0 | 0 | 0 | 0 | 0 | 0 | 0 | 0 | 0 | 0 | 0 | 0 | 0 | 0 | 0 | 0 | 0
6333 | 2789322.0762 | 0 | 1018.87 | 0 | 0 | 0 | 0 | 0 | 0 | 0 | 0 | 0 | 0 | 0 | 0 | 0 | 0 | 0 | 0 | 0 | 0 | 0 | 0 | 6333-6336 | 0 | 0 | 0 | 0 | 0 | 0 | 0 | 0 | 0 | 0 | 0 | 0 | 0 | 0 | 0 | 0 | 0 | 0 | 0 | 0
6334 | 2724732.3784 | 0 | 281.446 | 0 | 0 | 0 | 0 | 0 | 0 | 0 | 0 | 0 | 0 | 0 | 0 | 0 | 0 | 0 | 0 | 0 | 0 | 0 | 0 | 6334-6337 | 0 | 0 | 0 | 0 | 0 | 0 | 0 | 0 | 0 | 0 | 0 | 0 | 0 | 0 | 0 | 0 | 0 | 0 | 0 | 0
6335 | 2607753.216 | 0 | 15341.6 | 0 | 0 | 0 | 0 | 0 | 0 | 0 | 0 | 0 | 0 | 0 | 0 | 0 | 0 | 0 | 0 | 0 | 0 | 0 | 0 | 6335-6338 | 0 | 0 | 0 | 0 | 0 | 0 | 0 | 0 | 0 | 0 | 0 | 0 | 0 | 0 | 0 | 0 | 0 | 0 | 0 | 0
6336 | 2443346.0742 | 0 | 27294.7 | 0 | 0 | 0 | 0 | 0 | 0 | 0 | 0 | 0 | 0 | 0 | 0 | 0 | 0 | 0 | 0 | 0 | 0 | 0 | 0 | 6336-6339 | 0 | 0 | 0 | 0 | 0 | 0 | 0 | 0 | 0 | 0 | 0 | 0 | 0 | 0 | 0 | 0 | 0 | 0 | 0 | 0
6337 | 2348822.0957 | 0 | 48753.9 | 0 | 0 | 0 | 0 | 0 | 0 | 0 | 0 | 0 | 0 | 0 | 0 | 0 | 0 | 0 | 0 | 0 | 0 | 0 | 0 | 6337-6340 | 0 | 0 | 0 | 0 | 0 | 0 | 0 | 0 | 0 | 0 | 0 | 0 | 0 | 0 | 0 | 0 | 0 | 0 | 0 | 0
6338 | 2264541.6733 | 0 | 69913.9 | 0 | 0 | 0 | 0 | 0 | 0 | 0 | 0 | 0 | 0 | 0 | 0 | 0 | 0 | 0 | 0 | 0 | 0 | 0 | 0 | 6338-6341 | 0 | 0 | 0 | 0 | 0 | 0 | 0 | 0 | 0 | 0 | 0 | 0 | 0 | 0 | 0 | 0 | 0 | 0 | 0 | 0
6339 | 2222490.3598 | 0 | 54067.3 | 0 | 0 | 0 | 0 | 0 | 0 | 0 | 0 | 0 | 0 | 0 | 0 | 0 | 0 | 0 | 0 | 0 | 0 | 0 | 0 | 6339-6342 | 0 | 0 | 0 | 0 | 0 | 0 | 0 | 0 | 0 | 0 | 0 | 0 | 0 | 0 | 0 | 0 | 0 | 0 | 0 | 0
6340 | 2196898.6358 | 0 | 43490.4 | 0 | 0 | 0 | 0 | 0 | 0 | 0 | 0 | 0 | 0 | 0 | 0 | 0 | 0 | 0 | 0 | 0 | 0 | 0 | 0 | 6340-6343 | 0 | 0 | 0 | 0 | 0 | 0 | 0 | 0 | 0 | 0 | 0 | 0 | 0 | 0 | 0 | 0 | 0 | 0 | 0.0080248 | 0.037861
6341 | 2185400.5676 | 0 | 40548.2 | 0 | 0 | 0 | 0 | 0 | 0 | 0 | 0 | 0 | 0 | 0 | 0 | 0 | 0 | 0 | 0 | 0 | 0 | 0 | 0 | 6341-6344 | 0 | 0 | 0 | 0 | 0 | 0.20607 | 0.24473 | 0.28652 | 0.3382 | 0.38582 | 0.43094 | 0.47494 | 0.51743 | 0.55837 | 0.5979 | 0.63598 | 0.67288 | 0.70882 | 0.75042 | 0.81314
6342 | 2272117.0538 | 6139.581 | 51229.4 | 0 | 0 | 0 | 0 | 0 | 0 | 0 | 0 | 0 | 0 | 0 | 0 | 0 | 0 | 0 | 0 | 0 | 0 | 0 | 0 | 6342-6345 | 0 | 0 | 0 | 0 | 0 | 0.61088 | 0.69002 | 0.77552 | 0.8812 | 0.9786 | 1.0709 | 1.1609 | 1.2479 | 1.3316 | 1.4125 | 1.4905 | 1.566 | 1.6396 | 1.7164 | 1.8135
6343 | 2318048.3069 | 57185.468 | 31559.5 | 0 | 0 | 0 | 0 | 0 | 0 | 0 | 0 | 0 | 0 | 0 | 0 | 0 | 0 | 0 | 0 | 0 | 0 | 0.0080248 | 0.037861 | 6343-6346 | 0 | 0 | 0 | 0 | 0 | 1.0327 | 1.1535 | 1.2839 | 1.4451 | 1.5938 | 1.7346 | 1.872 | 2.0046 | 2.1324 | 2.2559 | 2.3748 | 2.4901 | 2.6024 | 2.7153 | 2.8479
6344 | 2482950.6651 | 89101.768 | 17810.1 | 0 | 0 | 0 | 0 | 0 | 0.20607 | 0.24473 | 0.28652 | 0.3382 | 0.38582 | 0.43094 | 0.47494 | 0.51743 | 0.55837 | 0.5979 | 0.63598 | 0.67288 | 0.70882 | 0.74239 | 0.77528 | 6344-6347 | 0 | 0 | 0 | 0 | 0 | 1.5181 | 1.6806 | 1.8562 | 2.0732 | 2.2732 | 2.4627 | 2.6476 | 2.8261 | 2.9981 | 3.1643 | 3.3244 | 3.4796 | 3.6307 | 3.772 | 3.9103
6345 | 2582839.6667 | 100162.48 | 10918 | 0 | 0 | 0 | 0 | 0 | 0.40481 | 0.44528 | 0.489 | 0.543 | 0.59279 | 0.63998 | 0.68599 | 0.73044 | 0.77327 | 0.81464 | 0.85451 | 0.89313 | 0.93077 | 0.96594 | 1.0004 | 6345-6348 | 0 | 0 | 0 | 0 | 0 | 1.7794 | 1.9453 | 2.1245 | 2.3457 | 2.5497 | 2.7431 | 2.9317 | 3.1139 | 3.2894 | 3.4589 | 3.6223 | 3.7807 | 3.9349 | 4.0791 | 4.2203
6346 | 2656116.7337 | 103218 | 11081.9 | 0 | 0 | 0 | 0 | 0 | 0.42182 | 0.46344 | 0.50841 | 0.56395 | 0.61515 | 0.66369 | 0.71102 | 0.75674 | 0.80078 | 0.84334 | 0.88434 | 0.92407 | 0.96278 | 0.99896 | 1.0344 | 6346-6349 | 0 | 0 | 0 | 0 | 0 | 1.819 | 1.9863 | 2.167 | 2.3902 | 2.596 | 2.791 | 2.9812 | 3.165 | 3.342 | 3.513 | 3.6779 | 3.8376 | 3.9932 | 4.1386 | 4.281
6347 | 2661288.6449 | 105760.832 | 11818.8 | 0 | 0 | 0 | 0 | 0 | 0.4854 | 0.52718 | 0.57231 | 0.62804 | 0.67942 | 0.72812 | 0.77563 | 0.82151 | 0.86572 | 0.90844 | 0.9496 | 0.98948 | 1.0283 | 1.0647 | 1.1003 | 6347-6350 | 0 | 0 | 0 | 0 | 0 | 1.7927 | 1.9602 | 2.1411 | 2.3646 | 2.5706 | 2.7659 | 2.9564 | 3.1403 | 3.3176 | 3.4888 | 3.6539 | 3.8137 | 3.9695 | 4.1151 | 4.2578
6348 | 2675333.06 | 105786.184 | 5452.42 | 0 | 0 | 0 | 0 | 0 | 0.46741 | 0.5094 | 0.55475 | 0.61076 | 0.66239 | 0.71134 | 0.75907 | 0.80518 | 0.84961 | 0.89253 | 0.93389 | 0.97397 | 1.013 | 1.0495 | 1.0853 | 6348-6351 | 0 | 0 | 0 | 0 | 0 | 1.6182 | 1.7852 | 1.9655 | 2.1883 | 2.3937 | 2.5884 | 2.7782 | 2.9616 | 3.1383 | 3.3089 | 3.4734 | 3.6327 | 3.788 | 3.933 | 4.0751
6349 | 2672322.6067 | 104792.368 | 6108.83 | 0 | 0 | 0 | 0 | 0 | 0.44438 | 0.48629 | 0.53156 | 0.58747 | 0.63902 | 0.68788 | 0.73553 | 0.78156 | 0.82591 | 0.86875 | 0.91003 | 0.95004 | 0.98902 | 1.0254 | 1.0611 | 6349-6352 | 0 | 0 | 0 | 0 | 0 | 1.1508 | 1.2758 | 1.4108 | 1.5776 | 1.7313 | 1.9197 | 2.1077 | 2.2892 | 2.4641 | 2.633 | 2.7957 | 2.9533 | 3.1069 | 3.2503 | 3.3908
6350 | 2671751.5292 | 102645.776 | 13580.7 | 0 | 0 | 0 | 0 | 0 | 0.39548 | 0.43731 | 0.4825 | 0.53833 | 0.58979 | 0.63857 | 0.68615 | 0.73209 | 0.77636 | 0.81913 | 0.86033 | 0.90026 | 0.93916 | 0.9755 | 1.0111 | 6350-6353 | 0 | 0 | 0 | 0 | 0 | 0.70645 | 0.7895 | 0.87922 | 0.9901 | 1.0923 | 1.2319 | 1.3722 | 1.5077 | 1.6382 | 1.7642 | 1.8856 | 2.0033 | 2.1178 | 2.2248 | 2.3296
6351 | 2640567.8018 | 97557.464 | 36598.1 | 0 | 0 | 0 | 0 | 0 | 0.31097 | 0.35219 | 0.39672 | 0.45177 | 0.50251 | 0.55059 | 0.59747 | 0.64276 | 0.68638 | 0.72851 | 0.76911 | 0.80844 | 0.84676 | 0.88255 | 0.91762 | 6351-6354 | 0 | 0 | 0 | 0 | 0 | 0.31097 | 0.35219 | 0.39672 | 0.45177 | 0.50251 | 0.59329 | 0.68603 | 0.77558 | 0.86182 | 0.9451 | 1.0253 | 1.103 | 1.1787 | 1.2493 | 1.3185
6352 | 2618238.9029 | 77575.752 | 43754.1 | 0 | 0 | 0 | 0 | 0 | 0 | 0 | 0 | 0 | 0 | 0.042702 | 0.088557 | 0.13282 | 0.17544 | 0.21658 | 0.2562 | 0.29456 | 0.33192 | 0.36677 | 0.4009 | 6352-6355 | 0 | 0 | 0 | 0 | 0 | 0 | 0 | 0 | 0 | 0 | 0.042702 | 0.088557 | 0.13282 | 0.17544 | 0.21658 | 0.2562 | 0.29456 | 0.33192 | 0.36677 | 0.4009
6353 | 2629001.5708 | 31272.17 | 66371.2 | 0 | 0 | 0 | 0 | 0 | 0 | 0 | 0 | 0 | 0 | 0 | 0 | 0 | 0 | 0 | 0 | 0 | 0 | 0 | 0 | 6353-6356 | 0 | 0 | 0 | 0 | 0 | 0 | 0 | 0 | 0 | 0 | 0 | 0 | 0 | 0 | 0 | 0 | 0 | 0 | 0 | 0
6354 | 2698546.8466 | 0 | 63815.2 | 0 | 0 | 0 | 0 | 0 | 0 | 0 | 0 | 0 | 0 | 0 | 0 | 0 | 0 | 0 | 0 | 0 | 0 | 0 | 0 | 6354-6357 | 0 | 0 | 0 | 0 | 0 | 0 | 0 | 0 | 0 | 0 | 0 | 0 | 0 | 0 | 0 | 0 | 0 | 0 | 0 | 0
6355 | 2833544.4716 | 0 | 65561.8 | 0 | 0 | 0 | 0 | 0 | 0 | 0 | 0 | 0 | 0 | 0 | 0 | 0 | 0 | 0 | 0 | 0 | 0 | 0 | 0 | 6355-6358 | 0 | 0 | 0 | 0 | 0 | 0 | 0 | 0 | 0 | 0 | 0 | 0 | 0 | 0 | 0 | 0 | 0 | 0 | 0 | 0
6356 | 2854821.6674 | 0 | 65246.7 | 0 | 0 | 0 | 0 | 0 | 0 | 0 | 0 | 0 | 0 | 0 | 0 | 0 | 0 | 0 | 0 | 0 | 0 | 0 | 0 | 6356-6359 | 0 | 0 | 0 | 0 | 0 | 0 | 0 | 0 | 0 | 0 | 0 | 0 | 0 | 0 | 0 | 0 | 0 | 0 | 0 | 0
6357 | 2862212.1509 | 0 | 80772.9 | 0 | 0 | 0 | 0 | 0 | 0 | 0 | 0 | 0 | 0 | 0 | 0 | 0 | 0 | 0 | 0 | 0 | 0 | 0 | 0 | 6357-6360 | 0 | 0 | 0 | 0 | 0 | 0 | 0 | 0 | 0 | 0 | 0 | 0 | 0 | 0 | 0 | 0 | 0 | 0 | 0 | 0
6358 | 2802993.6618 | 0 | 94503.4 | 0 | 0 | 0 | 0 | 0 | 0 | 0 | 0 | 0 | 0 | 0 | 0 | 0 | 0 | 0 | 0 | 0 | 0 | 0 | 0 | 6358-6361 | 0 | 0 | 0 | 0 | 0 | 0 | 0 | 0 | 0 | 0 | 0 | 0 | 0 | 0 | 0 | 0 | 0 | 0 | 0 | 0
6359 | 2681226.257 | 0 | 96246.8 | 0 | 0 | 0 | 0 | 0 | 0 | 0 | 0 | 0 | 0 | 0 | 0 | 0 | 0 | 0 | 0 | 0 | 0 | 0 | 0 | 6359-6362 | 0 | 0 | 0 | 0 | 0 | 0 | 0 | 0 | 0 | 0 | 0 | 0 | 0 | 0 | 0 | 0 | 0 | 0 | 0 | 0
6360 | 2546621.5963 | 0 | 97663.9 | 0 | 0 | 0 | 0 | 0 | 0 | 0 | 0 | 0 | 0 | 0 | 0 | 0 | 0 | 0 | 0 | 0 | 0 | 0 | 0 | 6360-6363 | 0 | 0 | 0 | 0 | 0 | 0 | 0 | 0 | 0 | 0 | 0 | 0 | 0 | 0 | 0 | 0 | 0 | 0 | 0 | 0
6361 | 2444420.6254 | 0 | 36783.3 | 0 | 0 | 0 | 0 | 0 | 0 | 0 | 0 | 0 | 0 | 0 | 0 | 0 | 0 | 0 | 0 | 0 | 0 | 0 | 0 | 6361-6364 | 0 | 0 | 0 | 0 | 0 | 0 | 0 | 0 | 0 | 0 | 0 | 0 | 0 | 0 | 0 | 0 | 0 | 0 | 0 | 0
6362 | 2348613.7724 | 0 | 42348.7 | 0 | 0 | 0 | 0 | 0 | 0 | 0 | 0 | 0 | 0 | 0 | 0 | 0 | 0 | 0 | 0 | 0 | 0 | 0 | 0 | 6362-6365 | 0 | 0 | 0 | 0 | 0 | 0 | 0 | 0 | 0 | 0 | 0 | 0 | 0 | 0 | 0 | 0 | 0 | 0 | 0 | 0
6363 | 2277643.1586 | 0 | 10080.8 | 0 | 0 | 0 | 0 | 0 | 0 | 0 | 0 | 0 | 0 | 0 | 0 | 0 | 0 | 0 | 0 | 0 | 0 | 0 | 0 | 6363-6366 | 0 | 0 | 0 | 0 | 0 | 0 | 0 | 0 | 0 | 0 | 0 | 0 | 0 | 0 | 0 | 0 | 0 | 0 | 0 | 0
6364 | 2240814.5017 | 0 | 2915.14 | 0 | 0 | 0 | 0 | 0 | 0 | 0 | 0 | 0 | 0 | 0 | 0 | 0 | 0 | 0 | 0 | 0 | 0 | 0 | 0 | 6364-6367 | 0 | 0 | 0 | 0 | 0 | 0 | 0 | 0 | 0 | 0 | 0 | 0 | 0 | 0 | 0 | 0 | 0 | 0 | 0 | 0
6365 | 2219797.3222 | 0 | 1479.45 | 0 | 0 | 0 | 0 | 0 | 0 | 0 | 0 | 0 | 0 | 0 | 0 | 0 | 0 | 0 | 0 | 0 | 0 | 0 | 0 | 6365-6368 | 0 | 0 | 0 | 0 | 0 | 0 | 0 | 0.017926 | 0.070227 | 0.1184 | 0.16403 | 0.20852 | 0.25147 | 0.29283 | 0.33276 | 0.37123 | 0.40848 | 0.44476 | 0.47862 | 0.51179
6366 | 2301311.3202 | 6217.7935 | 0 | 0 | 0 | 0 | 0 | 0 | 0 | 0 | 0 | 0 | 0 | 0 | 0 | 0 | 0 | 0 | 0 | 0 | 0 | 0 | 0 | 6366-6369 | 0 | 0 | 0 | 0 | 0 | 0 | 0 | 0.017926 | 0.12209 | 0.22055 | 0.31382 | 0.40475 | 0.49254 | 0.57708 | 0.6587 | 0.73731 | 0.81345 | 0.8876 | 0.95681 | 1.0246
6367 | 2366540.6895 | 52230 | 0 | 0 | 0 | 0 | 0 | 0 | 0 | 0 | 0 | 0 | 0 | 0 | 0 | 0 | 0 | 0 | 0 | 0 | 0 | 0 | 0 | 6367-6370 | 0 | 0 | 0 | 0 | 0 | 0 | 0 | 0.017926 | 0.12209 | 0.22055 | 0.35703 | 0.49539 | 0.62897 | 0.7576 | 0.88179 | 1.0014 | 1.1172 | 1.23 | 1.3353 | 1.4384
6368 | 2528377.5695 | 81104.32 | 0 | 0 | 0 | 0 | 0 | 0 | 0 | 0 | 0.017926 | 0.070227 | 0.1184 | 0.16403 | 0.20852 | 0.25147 | 0.29283 | 0.33276 | 0.37123 | 0.40848 | 0.44476 | 0.47862 | 0.51179 | 6368-6371 | 0 | 0 | 0 | 0 | 0 | 0.069266 | 0.11167 | 0.17543 | 0.33632 | 0.48705 | 0.67304 | 0.85968 | 1.0399 | 1.2134 | 1.3809 | 1.5423 | 1.6986 | 1.8508 | 1.9929 | 2.132
6369 | 2641036.5595 | 83909.88 | 0 | 0 | 0 | 0 | 0 | 0 | 0 | 0 | 0 | 0.051863 | 0.10215 | 0.14979 | 0.19623 | 0.24107 | 0.28425 | 0.32594 | 0.36609 | 0.40497 | 0.44284 | 0.47819 | 0.5128 | 6369-6372 | 0 | 0 | 0 | 0 | 0 | 0.13097 | 0.21584 | 0.30758 | 0.47299 | 0.62788 | 0.81783 | 1.0083 | 1.1923 | 1.3694 | 1.5404 | 1.7051 | 1.8647 | 2.0201 | 2.1651 | 2.3072
6370 | 2705266.687 | 81815.928 | 0 | 0 | 0 | 0 | 0 | 0 | 0 | 0 | 0 | 0 | 0 | 0.04321 | 0.090644 | 0.13643 | 0.18052 | 0.22309 | 0.26408 | 0.30377 | 0.34243 | 0.3785 | 0.41382 | 6370-6373 | 0 | 0 | 0 | 0 | 0 | 0.13097 | 0.21584 | 0.30758 | 0.42112 | 0.52572 | 0.66804 | 0.8121 | 0.95118 | 1.0851 | 1.2145 | 1.339 | 1.4597 | 1.5772 | 1.6869 | 1.7944
6371 | 2734080.9752 | 92835.256 | 1808.85 | 0 | 0 | 0 | 0 | 0 | 0.069266 | 0.11167 | 0.15751 | 0.21423 | 0.2665 | 0.31601 | 0.36429 | 0.4109 | 0.4558 | 0.49915 | 0.54091 | 0.58137 | 0.62077 | 0.65756 | 0.69359 | 6371-6374 | 0 | 0 | 0 | 0 | 0 | 0.19009 | 0.31707 | 0.45435 | 0.62425 | 0.78076 | 0.92905 | 1.0736 | 1.2132 | 1.3477 | 1.4775 | 1.6026 | 1.7237 | 1.8417 | 1.9519 | 2.0598
6372 | 2738805.1281 | 92659.856 | 3025.91 | 0 | 0 | 0 | 0 | 0 | 0.061703 | 0.10417 | 0.15008 | 0.20689 | 0.25923 | 0.30882 | 0.35717 | 0.40385 | 0.44881 | 0.49223 | 0.53406 | 0.57456 | 0.61403 | 0.65087 | 0.68695 | 6372-6375 | 0 | 0 | 0 | 0 | 0 | 0.12083 | 0.2054 | 0.29684 | 0.41001 | 0.51427 | 0.61304 | 0.70934 | 0.80233 | 0.89188 | 0.97836 | 1.0617 | 1.1423 | 1.2209 | 1.2943 | 1.3662
6373 | 2713012.2859 | 63960.472 | 11743 | 0 | 0 | 0 | 0 | 0 | 0 | 0 | 0 | 0 | 0 | 0 | 0 | 0 | 0 | 0 | 0 | 0 | 0 | 0 | 0 | 6373-6376 | 0 | 0 | 0 | 0 | 0 | 0.059123 | 0.10124 | 0.14677 | 0.20312 | 0.25504 | 0.30422 | 0.35218 | 0.39848 | 0.44307 | 0.48613 | 0.52761 | 0.56778 | 0.60692 | 0.64345 | 0.67923
6374 | 2718144.1668 | 91051.456 | 24980.9 | 0 | 0 | 0 | 0 | 0 | 0.059123 | 0.10124 | 0.14677 | 0.20312 | 0.25504 | 0.30422 | 0.35218 | 0.39848 | 0.44307 | 0.48613 | 0.52761 | 0.56778 | 0.60692 | 0.64345 | 0.67923 | 6374-6377 | 0 | 0 | 0 | 0 | 0 | 0.059123 | 0.10124 | 0.14677 | 0.20312 | 0.25504 | 0.30422 | 0.35218 | 0.39848 | 0.44307 | 0.48613 | 0.52761 | 0.56778 | 0.60692 | 0.64345 | 0.67923
6375 | 2684147.5481 | 48874.42 | 29402.7 | 0 | 0 | 0 | 0 | 0 | 0 | 0 | 0 | 0 | 0 | 0 | 0 | 0 | 0 | 0 | 0 | 0 | 0 | 0 | 0 | 6375-6378 | 0 | 0 | 0 | 0 | 0 | 0 | 0 | 0 | 0 | 0 | 0 | 0 | 0 | 0 | 0 | 0 | 0 | 0 | 0 | 0
6376 | 2623299.1032 | 16672.483 | 23809.2 | 0 | 0 | 0 | 0 | 0 | 0 | 0 | 0 | 0 | 0 | 0 | 0 | 0 | 0 | 0 | 0 | 0 | 0 | 0 | 0 | 6376-6379 | 0 | 0 | 0 | 0 | 0 | 0 | 0 | 0 | 0 | 0 | 0 | 0 | 0 | 0 | 0 | 0 | 0 | 0 | 0 | 0
6377 | 2632903.7549 | 33515.224 | 23799.8 | 0 | 0 | 0 | 0 | 0 | 0 | 0 | 0 | 0 | 0 | 0 | 0 | 0 | 0 | 0 | 0 | 0 | 0 | 0 | 0 | 6377-6380 | 0 | 0 | 0 | 0 | 0 | 0 | 0 | 0 | 0 | 0 | 0 | 0 | 0 | 0 | 0 | 0 | 0 | 0 | 0 | 0
6378 | 2699018.4733 | 0 | 11528.7 | 0 | 0 | 0 | 0 | 0 | 0 | 0 | 0 | 0 | 0 | 0 | 0 | 0 | 0 | 0 | 0 | 0 | 0 | 0 | 0 | 6378-6381 | 0 | 0 | 0 | 0 | 0 | 0 | 0 | 0 | 0 | 0 | 0 | 0 | 0 | 0 | 0 | 0 | 0 | 0 | 0 | 0
6379 | 2718686.3118 | 0 | 9462.11 | 0 | 0 | 0 | 0 | 0 | 0 | 0 | 0 | 0 | 0 | 0 | 0 | 0 | 0 | 0 | 0 | 0 | 0 | 0 | 0 | 6379-6382 | 0 | 0 | 0 | 0 | 0 | 0 | 0 | 0 | 0 | 0 | 0 | 0 | 0 | 0 | 0 | 0 | 0 | 0 | 0 | 0
6380 | 2689198.4463 | 0 | 6957.4 | 0 | 0 | 0 | 0 | 0 | 0 | 0 | 0 | 0 | 0 | 0 | 0 | 0 | 0 | 0 | 0 | 0 | 0 | 0 | 0 | 6380-6383 | 0 | 0 | 0 | 0 | 0 | 0 | 0 | 0 | 0 | 0 | 0 | 0 | 0 | 0 | 0 | 0 | 0 | 0 | 0 | 0
6381 | 2674511.6084 | 0 | 23588 | 0 | 0 | 0 | 0 | 0 | 0 | 0 | 0 | 0 | 0 | 0 | 0 | 0 | 0 | 0 | 0 | 0 | 0 | 0 | 0 | 6381-6384 | 0 | 0 | 0 | 0 | 0 | 0 | 0 | 0 | 0 | 0 | 0 | 0 | 0 | 0 | 0 | 0 | 0 | 0 | 0 | 0
6382 | 2640457.2964 | 0 | 42914.7 | 0 | 0 | 0 | 0 | 0 | 0 | 0 | 0 | 0 | 0 | 0 | 0 | 0 | 0 | 0 | 0 | 0 | 0 | 0 | 0 | 6382-6385 | 0 | 0 | 0 | 0 | 0 | 0 | 0 | 0 | 0 | 0 | 0 | 0 | 0 | 0 | 0 | 0 | 0 | 0 | 0 | 0
6383 | 2568999.8264 | 0 | 60673.4 | 0 | 0 | 0 | 0 | 0 | 0 | 0 | 0 | 0 | 0 | 0 | 0 | 0 | 0 | 0 | 0 | 0 | 0 | 0 | 0 | 6383-6386 | 0 | 0 | 0 | 0 | 0 | 0 | 0 | 0 | 0 | 0 | 0 | 0 | 0 | 0 | 0 | 0 | 0 | 0 | 0 | 0
6384 | 2475242.813 | 0 | 64118.5 | 0 | 0 | 0 | 0 | 0 | 0 | 0 | 0 | 0 | 0 | 0 | 0 | 0 | 0 | 0 | 0 | 0 | 0 | 0 | 0 | 6384-6387 | 0 | 0 | 0 | 0 | 0 | 0 | 0 | 0 | 0 | 0 | 0 | 0 | 0 | 0 | 0 | 0 | 0 | 0 | 0 | 0
6385 | 2375764.6635 | 0 | 67338 | 0 | 0 | 0 | 0 | 0 | 0 | 0 | 0 | 0 | 0 | 0 | 0 | 0 | 0 | 0 | 0 | 0 | 0 | 0 | 0 | 6385-6388 | 0 | 0 | 0 | 0 | 0 | 0 | 0 | 0 | 0 | 0 | 0 | 0 | 0 | 0 | 0 | 0 | 0 | 0 | 0 | 0
6386 | 2305280.9357 | 0 | 68506.3 | 0 | 0 | 0 | 0 | 0 | 0 | 0 | 0 | 0 | 0 | 0 | 0 | 0 | 0 | 0 | 0 | 0 | 0 | 0 | 0 | 6386-6389 | 0 | 0 | 0 | 0 | 0 | 0 | 0 | 0 | 0 | 0 | 0 | 0 | 0 | 0 | 0 | 0 | 0 | 0 | 0 | 0
6387 | 2234225.9928 | 0 | 55440.5 | 0 | 0 | 0 | 0 | 0 | 0 | 0 | 0 | 0 | 0 | 0 | 0 | 0 | 0 | 0 | 0 | 0 | 0 | 0 | 0 | 6387-6390 | 0 | 0 | 0 | 0 | 0 | 0 | 0 | 0 | 0 | 0 | 0 | 0 | 0 | 0 | 0 | 0 | 0 | 0 | 0 | 0
6388 | 2185405.0206 | 0 | 43273.7 | 0 | 0 | 0 | 0 | 0 | 0 | 0 | 0 | 0 | 0 | 0 | 0 | 0 | 0 | 0 | 0 | 0 | 0 | 0 | 0 | 6388-6391 | 0 | 0 | 0 | 0 | 0 | 0 | 0 | 0 | 0 | 0 | 0 | 0 | 0.005132 | 0.040197 | 0.074042 | 0.10663 | 0.13818 | 0.1689 | 0.19755 | 0.22561
6389 | 2102813.6404 | 0 | 29641.1 | 0 | 0 | 0 | 0 | 0 | 0 | 0 | 0 | 0 | 0 | 0 | 0 | 0 | 0 | 0 | 0 | 0 | 0 | 0 | 0 | 6389-6392 | 0 | 0 | 0 | 0 | 0 | 0 | 0 | 0 | 0 | 0 | 0 | 0 | 0.005132 | 0.040197 | 0.074042 | 0.10663 | 0.13818 | 0.1689 | 0.19755 | 0.22561
6390 | 2094617.8603 | 6700.0445 | 41921.7 | 0 | 0 | 0 | 0 | 0 | 0 | 0 | 0 | 0 | 0 | 0 | 0 | 0 | 0 | 0 | 0 | 0 | 0 | 0 | 0 | 6390-6393 | 0 | 0 | 0 | 0 | 0 | 0 | 0 | 0 | 0 | 0 | 0 | 0 | 0.005132 | 0.040197 | 0.074042 | 0.10663 | 0.13818 | 0.1689 | 0.19755 | 0.22561
6391 | 2161745.7222 | 60326.856 | 31104.9 | 0 | 0 | 0 | 0 | 0 | 0 | 0 | 0 | 0 | 0 | 0 | 0 | 0.005132 | 0.040197 | 0.074042 | 0.10663 | 0.13818 | 0.1689 | 0.19755 | 0.22561 | 6391-6394 | 0 | 0 | 0 | 0 | 0 | 0.4767 | 0.51431 | 0.55492 | 0.60507 | 0.6513 | 0.69514 | 0.73788 | 0.78431 | 0.85916 | 0.93145 | 1.0011 | 1.0685 | 1.1342 | 1.1956 | 1.2557
6392 | 2268123.7097 | 16073.261 | 22659.5 | 0 | 0 | 0 | 0 | 0 | 0 | 0 | 0 | 0 | 0 | 0 | 0 | 0 | 0 | 0 | 0 | 0 | 0 | 0 | 0 | 6392-6395 | 0 | 0 | 0 | 0 | 0.10915 | 1.1462 | 1.2223 | 1.3045 | 1.4059 | 1.4994 | 1.588 | 1.6745 | 1.758 | 1.8385 | 1.9163 | 1.9913 | 2.0639 | 2.1347 | 2.2009 | 2.2657
6393 | 2353319.4614 | 41649.436 | 31748.9 | 0 | 0 | 0 | 0 | 0 | 0 | 0 | 0 | 0 | 0 | 0 | 0 | 0 | 0 | 0 | 0 | 0 | 0 | 0 | 0 | 6393-6396 | 0 | 0 | 0 | 0 | 0.10915 | 1.5995 | 1.714 | 1.8375 | 1.9901 | 2.1307 | 2.2641 | 2.3941 | 2.5197 | 2.6408 | 2.7578 | 2.8705 | 2.9797 | 3.0862 | 3.1857 | 3.2832
6394 | 2393927.2179 | 95684.8 | 36155.3 | 0 | 0 | 0 | 0 | 0 | 0.4767 | 0.51431 | 0.55492 | 0.60507 | 0.6513 | 0.69514 | 0.73788 | 0.77918 | 0.81897 | 0.8574 | 0.89445 | 0.93035 | 0.96533 | 0.99802 | 1.03 | 6394-6397 | 0 | 0 | 0 | 0 | 0.21799 | 2.2613 | 2.4139 | 2.5786 | 2.7819 | 2.9693 | 3.1471 | 3.3204 | 3.4879 | 3.6493 | 3.8052 | 3.9555 | 4.1011 | 4.243 | 4.3757 | 4.5057
6395 | 2436004.6837 | 104113.456 | 42472.3 | 0 | 0 | 0 | 0 | 0.10915 | 0.6695 | 0.70799 | 0.74955 | 0.8008 | 0.84807 | 0.8929 | 0.93662 | 0.97886 | 1.0196 | 1.0589 | 1.0968 | 1.1336 | 1.1694 | 1.2029 | 1.2357 | 6395-6398 | 0 | 0 | 0 | 0 | 0.34967 | 2.4613 | 2.6135 | 2.7778 | 2.9806 | 3.1676 | 3.345 | 3.5179 | 3.685 | 3.846 | 4.0016 | 4.1516 | 4.2969 | 4.4385 | 4.5709 | 4.7007
6396 | 2442746.8163 | 96442.928 | 35409.4 | 0 | 0 | 0 | 0 | 0 | 0.45333 | 0.49166 | 0.53306 | 0.58419 | 0.63133 | 0.67602 | 0.7196 | 0.76169 | 0.80226 | 0.84144 | 0.8792 | 0.91579 | 0.95144 | 0.98476 | 1.0174 | 6396-6399 | 0 | 0 | 0 | 0 | 0.24052 | 1.9161 | 2.0666 | 2.2291 | 2.4298 | 2.6148 | 2.7903 | 2.9613 | 3.1266 | 3.2858 | 3.4396 | 3.5878 | 3.7315 | 3.8715 | 4.0023 | 4.1304
6397 | 2413232.7297 | 102716.08 | 51854.3 | 0 | 0 | 0 | 0 | 0.10884 | 0.66179 | 0.6999 | 0.74105 | 0.79181 | 0.83863 | 0.88302 | 0.92632 | 0.96816 | 1.0085 | 1.0474 | 1.085 | 1.1214 | 1.1568 | 1.19 | 1.2225 | 6397-6400 | 0 | 0 | 0 | 0 | 0.24052 | 1.5448 | 1.6936 | 1.8544 | 2.053 | 2.2361 | 2.4097 | 2.5789 | 2.7423 | 2.8998 | 3.052 | 3.1985 | 3.3406 | 3.4789 | 3.6082 | 3.7349
6398 | 2358470.7969 | 101279.792 | 56856.2 | 0 | 0 | 0 | 0 | 0.13168 | 0.67665 | 0.71393 | 0.75418 | 0.80381 | 0.8496 | 0.89301 | 0.93536 | 0.97627 | 1.0157 | 1.0538 | 1.0905 | 1.1261 | 1.1608 | 1.1933 | 1.2251 | 6398-6401 | 0 | 0 | 0 | 0 | 0.13168 | 0.88303 | 0.99372 | 1.1133 | 1.2612 | 1.3975 | 1.5266 | 1.6526 | 1.7742 | 1.8914 | 2.0045 | 2.1136 | 2.2192 | 2.3221 | 2.4182 | 2.5124
6399 | 2370012.7813 | 80297.104 | 70532.5 | 0 | 0 | 0 | 0 | 0 | 0.12434 | 0.16109 | 0.20082 | 0.24998 | 0.29528 | 0.33819 | 0.38004 | 0.42044 | 0.45935 | 0.49693 | 0.53312 | 0.56818 | 0.60233 | 0.63422 | 0.66545 | 6399-6402 | 0 | 0 | 0 | 0 | 0 | 0.20638 | 0.27979 | 0.35916 | 0.45739 | 0.54788 | 0.63362 | 0.71721 | 0.79792 | 0.87565 | 0.95071 | 1.023 | 1.093 | 1.1613 | 1.2249 | 1.2873
6400 | 2367506.8458 | 78693.6 | 68526.6 | 0 | 0 | 0 | 0 | 0 | 0.082042 | 0.1187 | 0.15834 | 0.2074 | 0.2526 | 0.29542 | 0.33717 | 0.37748 | 0.4163 | 0.45378 | 0.48989 | 0.52486 | 0.55893 | 0.59073 | 0.62187 | 6400-6403 | 0 | 0 | 0 | 0 | 0 | 0.082042 | 0.1187 | 0.15834 | 0.2074 | 0.2526 | 0.29542 | 0.33717 | 0.37748 | 0.4163 | 0.45378 | 0.48989 | 0.52486 | 0.55893 | 0.59073 | 0.62187
6401 | 2430184.7271 | 32102.926 | 52016.7 | 0 | 0 | 0 | 0 | 0 | 0 | 0 | 0 | 0 | 0 | 0 | 0 | 0 | 0 | 0 | 0 | 0 | 0 | 0 | 0 | 6401-6404 | 0 | 0 | 0 | 0 | 0 | 0 | 0 | 0 | 0 | 0 | 0 | 0 | 0 | 0 | 0 | 0 | 0 | 0 | 0 | 0
6402 | 2543650.4777 | 0 | 47535.8 | 0 | 0 | 0 | 0 | 0 | 0 | 0 | 0 | 0 | 0 | 0 | 0 | 0 | 0 | 0 | 0 | 0 | 0 | 0 | 0 | 6402-6405 | 0 | 0 | 0 | 0 | 0 | 0 | 0 | 0 | 0 | 0 | 0 | 0 | 0 | 0 | 0 | 0 | 0 | 0 | 0 | 0
6403 | 2585381.9879 | 0 | 44735.1 | 0 | 0 | 0 | 0 | 0 | 0 | 0 | 0 | 0 | 0 | 0 | 0 | 0 | 0 | 0 | 0 | 0 | 0 | 0 | 0 | 6403-6406 | 0 | 0 | 0 | 0 | 0 | 0 | 0 | 0 | 0 | 0 | 0 | 0 | 0 | 0 | 0 | 0 | 0 | 0 | 0 | 0
6404 | 2567439.5854 | 0 | 41820.3 | 0 | 0 | 0 | 0 | 0 | 0 | 0 | 0 | 0 | 0 | 0 | 0 | 0 | 0 | 0 | 0 | 0 | 0 | 0 | 0 | 6404-6407 | 0 | 0 | 0 | 0 | 0 | 0 | 0 | 0 | 0 | 0 | 0 | 0 | 0 | 0 | 0 | 0 | 0 | 0 | 0 | 0
6405 | 2555033.8087 | 0 | 45547.7 | 0 | 0 | 0 | 0 | 0 | 0 | 0 | 0 | 0 | 0 | 0 | 0 | 0 | 0 | 0 | 0 | 0 | 0 | 0 | 0 | 6405-6408 | 0 | 0 | 0 | 0 | 0 | 0 | 0 | 0 | 0 | 0 | 0 | 0 | 0 | 0 | 0 | 0 | 0 | 0 | 0 | 0
6406 | 2531872.3417 | 0 | 43375.4 | 0 | 0 | 0 | 0 | 0 | 0 | 0 | 0 | 0 | 0 | 0 | 0 | 0 | 0 | 0 | 0 | 0 | 0 | 0 | 0 | 6406-6409 | 0 | 0 | 0 | 0 | 0 | 0 | 0 | 0 | 0 | 0 | 0 | 0 | 0 | 0 | 0 | 0 | 0 | 0 | 0 | 0
6407 | 2474818.2883 | 0 | 39826.8 | 0 | 0 | 0 | 0 | 0 | 0 | 0 | 0 | 0 | 0 | 0 | 0 | 0 | 0 | 0 | 0 | 0 | 0 | 0 | 0 | 6407-6410 | 0 | 0 | 0 | 0 | 0 | 0 | 0 | 0 | 0 | 0 | 0 | 0 | 0 | 0 | 0 | 0 | 0 | 0 | 0 | 0
6408 | 2385967.1926 | 0 | 36711.9 | 0 | 0 | 0 | 0 | 0 | 0 | 0 | 0 | 0 | 0 | 0 | 0 | 0 | 0 | 0 | 0 | 0 | 0 | 0 | 0 | 6408-6411 | 0 | 0 | 0 | 0 | 0 | 0 | 0 | 0 | 0 | 0 | 0 | 0 | 0 | 0 | 0 | 0 | 0 | 0 | 0 | 0
6409 | 2292294.0614 | 0 | 41905.2 | 0 | 0 | 0 | 0 | 0 | 0 | 0 | 0 | 0 | 0 | 0 | 0 | 0 | 0 | 0 | 0 | 0 | 0 | 0 | 0 | 6409-6412 | 0 | 0 | 0 | 0 | 0 | 0 | 0 | 0 | 0 | 0 | 0 | 0 | 0 | 0 | 0 | 0 | 0 | 0 | 0 | 0
6410 | 2221590.3281 | 0 | 30903.2 | 0 | 0 | 0 | 0 | 0 | 0 | 0 | 0 | 0 | 0 | 0 | 0 | 0 | 0 | 0 | 0 | 0 | 0 | 0 | 0 | 6410-6413 | 0 | 0 | 0 | 0 | 0 | 0 | 0 | 0 | 0 | 0 | 0 | 0 | 0 | 0 | 0 | 0 | 0 | 0 | 0 | 0
6411 | 2173353.8803 | 0 | 27418.5 | 0 | 0 | 0 | 0 | 0 | 0 | 0 | 0 | 0 | 0 | 0 | 0 | 0 | 0 | 0 | 0 | 0 | 0 | 0 | 0 | 6411-6414 | 0 | 0 | 0 | 0 | 0 | 0 | 0 | 0 | 0 | 0 | 0 | 0 | 0 | 0 | 0 | 0 | 0 | 0 | 0 | 0
6412 | 2123731.6133 | 0 | 30215.5 | 0 | 0 | 0 | 0 | 0 | 0 | 0 | 0 | 0 | 0 | 0 | 0 | 0 | 0 | 0 | 0 | 0 | 0 | 0 | 0 | 6412-6415 | 0 | 0 | 0 | 0 | 0 | 0 | 0.0070764 | 0.041011 | 0.083033 | 0.12174 | 0.1584 | 0.19415 | 0.22866 | 0.26189 | 0.29398 | 0.32488 | 0.35482 | 0.38397 | 0.41118 | 0.43783
6413 | 2024310.7265 | 0 | 38815.6 | 0 | 0 | 0 | 0 | 0 | 0 | 0 | 0 | 0 | 0 | 0 | 0 | 0 | 0 | 0 | 0 | 0 | 0 | 0 | 0 | 6413-6416 | 0 | 0 | 0 | 0 | 0.15442 | 0.66294 | 0.70364 | 0.77386 | 0.8606 | 0.94056 | 1.0164 | 1.0903 | 1.1617 | 1.2304 | 1.2969 | 1.3609 | 1.423 | 1.4834 | 1.5399 | 1.5952
6414 | 2002547.5038 | 3340.22 | 36878.6 | 0 | 0 | 0 | 0 | 0 | 0 | 0 | 0 | 0 | 0 | 0 | 0 | 0 | 0 | 0 | 0 | 0 | 0 | 0 | 0 | 6414-6417 | 0 | 0 | 0 | 0 | 0.15442 | 0.90706 | 0.98179 | 1.0888 | 1.221 | 1.3429 | 1.4584 | 1.571 | 1.6798 | 1.7846 | 1.8859 | 1.9834 | 2.078 | 2.1701 | 2.2561 | 2.3404
6415 | 2030993.7786 | 65430.616 | 19143.3 | 0 | 0 | 0 | 0 | 0 | 0 | 0.0070764 | 0.041011 | 0.083033 | 0.12174 | 0.1584 | 0.19415 | 0.22866 | 0.26189 | 0.29398 | 0.32488 | 0.35482 | 0.38397 | 0.41118 | 0.43783 | 6415-6418 | 0 | 0 | 0 | 0 | 0.50578 | 1.8299 | 1.9398 | 2.0848 | 2.2638 | 2.4289 | 2.5853 | 2.7379 | 2.8854 | 3.0274 | 3.1647 | 3.2969 | 3.4251 | 3.55 | 3.6668 | 3.7812
6416 | 2119017.8193 | 94700.776 | 7953.03 | 0 | 0 | 0 | 0 | 0.15442 | 0.66294 | 0.69656 | 0.73285 | 0.77757 | 0.81882 | 0.85795 | 0.89613 | 0.93301 | 0.96856 | 1.0029 | 1.036 | 1.0681 | 1.0994 | 1.1287 | 1.1574 | 6416-6419 | 0 | 0 | 0 | 0 | 0.87407 | 2.7757 | 2.9141 | 3.0635 | 3.2476 | 3.4175 | 3.5786 | 3.7357 | 3.8875 | 4.0339 | 4.1753 | 4.3117 | 4.4439 | 4.5727 | 4.6932 | 4.8113
6417 | 2180785.877 | 80677.152 | 14687.6 | 0 | 0 | 0 | 0 | 0 | 0.24411 | 0.27815 | 0.31494 | 0.3604 | 0.40231 | 0.44202 | 0.48075 | 0.51815 | 0.55418 | 0.58898 | 0.62251 | 0.655 | 0.68665 | 0.71621 | 0.74517 | 6417-6420 | 0 | 0 | 0 | 0 | 1.0663 | 3.0378 | 3.1786 | 3.3305 | 3.5178 | 3.6905 | 3.8544 | 4.0142 | 4.1687 | 4.3176 | 4.4615 | 4.6002 | 4.7347 | 4.8658 | 4.9884 | 5.1086
6418 | 2203109.5972 | 106847.176 | 19608.8 | 0 | 0 | 0 | 0 | 0.35135 | 0.92282 | 0.95805 | 0.99605 | 1.0428 | 1.086 | 1.127 | 1.1669 | 1.2056 | 1.2428 | 1.2788 | 1.3135 | 1.3472 | 1.38 | 1.4107 | 1.4408 | 6418-6421 | 0 | 0 | 0 | 0 | 1.1392 | 3.3762 | 3.5184 | 3.6719 | 3.861 | 4.0355 | 4.201 | 4.3624 | 4.5185 | 4.6689 | 4.8143 | 4.9545 | 5.0904 | 5.2229 | 5.3468 | 5.4683
6419 | 2220001.9747 | 108002.736 | 26811.4 | 0 | 0 | 0 | 0 | 0.3683 | 0.94586 | 0.98137 | 1.0197 | 1.0668 | 1.1103 | 1.1516 | 1.1919 | 1.2308 | 1.2684 | 1.3047 | 1.3397 | 1.3736 | 1.4067 | 1.4376 | 1.468 | 6419-6422 | 0 | 0 | 0 | 0 | 0.7878 | 2.9202 | 3.0624 | 3.216 | 3.4052 | 3.5798 | 3.7454 | 3.907 | 4.063 | 4.2135 | 4.3589 | 4.4991 | 4.6349 | 4.7674 | 4.8912 | 5.0126
6420 | 2255584.7192 | 108068.728 | 35312.2 | 0 | 0 | 0 | 0 | 0.34665 | 0.92498 | 0.961 | 0.99987 | 1.0477 | 1.0919 | 1.1338 | 1.1746 | 1.2141 | 1.2522 | 1.289 | 1.3245 | 1.3589 | 1.3925 | 1.4239 | 1.4547 | 6420-6423 | 0 | 0 | 0 | 0 | 0.57674 | 2.6644 | 2.8065 | 2.96 | 3.1492 | 3.3238 | 3.4893 | 3.6508 | 3.8068 | 3.9572 | 4.1025 | 4.2426 | 4.3783 | 4.5107 | 4.6344 | 4.7557
6421 | 2250672.9558 | 94608.744 | 45130.7 | 0 | 0 | 0 | 0 | 0.072855 | 0.5825 | 0.61801 | 0.65635 | 0.70365 | 0.74727 | 0.78863 | 0.82898 | 0.86795 | 0.90552 | 0.94181 | 0.97679 | 1.0107 | 1.0437 | 1.0746 | 1.1049 | 6421-6424 | 0 | 0 | 0 | 0 | 0.2301 | 1.7394 | 1.8455 | 1.9601 | 2.1015 | 2.2319 | 2.3556 | 2.4762 | 2.5927 | 2.705 | 2.8135 | 2.918 | 3.0194 | 3.1182 | 3.2105 | 3.301
6422 | 2239095.807 | 91030.384 | 14144 | 0 | 0 | 0 | 0 | 0 | 0.46684 | 0.50206 | 0.5401 | 0.58706 | 0.63035 | 0.6714 | 0.71144 | 0.75011 | 0.78738 | 0.82338 | 0.85808 | 0.89171 | 0.92447 | 0.9551 | 0.98511 | 6422-6425 | 0 | 0 | 0 | 0 | 0.15724 | 1.1569 | 1.2275 | 1.3038 | 1.3979 | 1.4846 | 1.5669 | 1.6472 | 1.7247 | 1.7994 | 1.8716 | 1.9412 | 2.0087 | 2.0744 | 2.1359 | 2.1961
6423 | 2234064.8208 | 99187.576 | 16826.4 | 0 | 0 | 0 | 0 | 0.15724 | 0.69003 | 0.72545 | 0.76369 | 0.81081 | 0.85429 | 0.89552 | 0.93574 | 0.97461 | 1.0121 | 1.0483 | 1.0832 | 1.117 | 1.15 | 1.1808 | 1.211 | 6423-6426 | 0 | 0 | 0 | 0 | 0.15724 | 0.69003 | 0.72545 | 0.76369 | 0.81081 | 0.85429 | 0.89552 | 0.93574 | 0.97461 | 1.0121 | 1.0483 | 1.0832 | 1.117 | 1.15 | 1.1808 | 1.211
6424 | 2225773.415 | 6248.2405 | 38489.1 | 0 | 0 | 0 | 0 | 0 | 0 | 0 | 0 | 0 | 0 | 0 | 0 | 0 | 0 | 0 | 0 | 0 | 0 | 0 | 0 | 6424-6427 | 0 | 0 | 0 | 0 | 0 | 0 | 0 | 0 | 0 | 0 | 0 | 0 | 0 | 0 | 0 | 0 | 0 | 0 | 0 | 0
6425 | 2333204.1071 | 17341.724 | 74948.4 | 0 | 0 | 0 | 0 | 0 | 0 | 0 | 0 | 0 | 0 | 0 | 0 | 0 | 0 | 0 | 0 | 0 | 0 | 0 | 0 | 6425-6428 | 0 | 0 | 0 | 0 | 0 | 0 | 0 | 0 | 0 | 0 | 0 | 0 | 0 | 0 | 0 | 0 | 0 | 0 | 0 | 0
6426 | 2477708.0744 | 0 | 74206.6 | 0 | 0 | 0 | 0 | 0 | 0 | 0 | 0 | 0 | 0 | 0 | 0 | 0 | 0 | 0 | 0 | 0 | 0 | 0 | 0 | 6426-6429 | 0 | 0 | 0 | 0 | 0 | 0 | 0 | 0 | 0 | 0 | 0 | 0 | 0 | 0 | 0 | 0 | 0 | 0 | 0 | 0
6427 | 2593186.7574 | 0 | 49868 | 0 | 0 | 0 | 0 | 0 | 0 | 0 | 0 | 0 | 0 | 0 | 0 | 0 | 0 | 0 | 0 | 0 | 0 | 0 | 0 | 6427-6430 | 0 | 0 | 0 | 0 | 0 | 0 | 0 | 0 | 0 | 0 | 0 | 0 | 0 | 0 | 0 | 0 | 0 | 0 | 0 | 0
6428 | 2640981.2168 | 0 | 28483.6 | 0 | 0 | 0 | 0 | 0 | 0 | 0 | 0 | 0 | 0 | 0 | 0 | 0 | 0 | 0 | 0 | 0 | 0 | 0 | 0 | 6428-6431 | 0 | 0 | 0 | 0 | 0 | 0 | 0 | 0 | 0 | 0 | 0 | 0 | 0 | 0 | 0 | 0 | 0 | 0 | 0 | 0
6429 | 2652972.2683 | 0 | 6471.53 | 0 | 0 | 0 | 0 | 0 | 0 | 0 | 0 | 0 | 0 | 0 | 0 | 0 | 0 | 0 | 0 | 0 | 0 | 0 | 0 | 6429-6432 | 0 | 0 | 0 | 0 | 0 | 0 | 0 | 0 | 0 | 0 | 0 | 0 | 0 | 0 | 0 | 0 | 0 | 0 | 0 | 0
6430 | 2627343.6858 | 0 | 4994.21 | 0 | 0 | 0 | 0 | 0 | 0 | 0 | 0 | 0 | 0 | 0 | 0 | 0 | 0 | 0 | 0 | 0 | 0 | 0 | 0 | 6430-6433 | 0 | 0 | 0 | 0 | 0 | 0 | 0 | 0 | 0 | 0 | 0 | 0 | 0 | 0 | 0 | 0 | 0 | 0 | 0 | 0
6431 | 2540286.7032 | 0 | 9546.57 | 0 | 0 | 0 | 0 | 0 | 0 | 0 | 0 | 0 | 0 | 0 | 0 | 0 | 0 | 0 | 0 | 0 | 0 | 0 | 0 | 6431-6434 | 0 | 0 | 0 | 0 | 0 | 0 | 0 | 0 | 0 | 0 | 0 | 0 | 0 | 0 | 0 | 0 | 0 | 0 | 0 | 0
6432 | 2433012.5271 | 0 | 6035.45 | 0 | 0 | 0 | 0 | 0 | 0 | 0 | 0 | 0 | 0 | 0 | 0 | 0 | 0 | 0 | 0 | 0 | 0 | 0 | 0 | 6432-6435 | 0 | 0 | 0 | 0 | 0 | 0 | 0 | 0 | 0 | 0 | 0 | 0 | 0 | 0 | 0 | 0 | 0 | 0 | 0 | 0
6433 | 2339755.8054 | 0 | 11092.5 | 0 | 0 | 0 | 0 | 0 | 0 | 0 | 0 | 0 | 0 | 0 | 0 | 0 | 0 | 0 | 0 | 0 | 0 | 0 | 0 | 6433-6436 | 0 | 0 | 0 | 0 | 0 | 0 | 0 | 0 | 0 | 0 | 0 | 0 | 0 | 0 | 0 | 0 | 0 | 0 | 0 | 0
6434 | 2264430.479 | 0 | 9503.3 | 0 | 0 | 0 | 0 | 0 | 0 | 0 | 0 | 0 | 0 | 0 | 0 | 0 | 0 | 0 | 0 | 0 | 0 | 0 | 0 | 6434-6437 | 0 | 0 | 0 | 0 | 0 | 0 | 0 | 0 | 0 | 0 | 0 | 0 | 0 | 0 | 0 | 0 | 0 | 0 | 0 | 0
6435 | 2195636.7302 | 0 | 9477.13 | 0 | 0 | 0 | 0 | 0 | 0 | 0 | 0 | 0 | 0 | 0 | 0 | 0 | 0 | 0 | 0 | 0 | 0 | 0 | 0 | 6435-6438 | 0 | 0 | 0 | 0 | 0 | 0 | 0 | 0 | 0 | 0 | 0 | 0 | 0 | 0 | 0 | 0 | 0 | 0 | 0 | 0
6436 | 2178877.8436 | 0 | 24773.6 | 0 | 0 | 0 | 0 | 0 | 0 | 0 | 0 | 0 | 0 | 0 | 0 | 0 | 0 | 0 | 0 | 0 | 0 | 0 | 0 | 6436-6439 | 0 | 0 | 0 | 0 | 0 | 0 | 0 | 0 | 0 | 0 | 0.015217 | 0.056121 | 0.095604 | 0.13362 | 0.17032 | 0.20565 | 0.23986 | 0.27318 | 0.30427 | 0.3347
6437 | 2168814.9837 | 0 | 30754.8 | 0 | 0 | 0 | 0 | 0 | 0 | 0 | 0 | 0 | 0 | 0 | 0 | 0 | 0 | 0 | 0 | 0 | 0 | 0 | 0 | 6437-6440 | 0 | 0 | 0 | 0 | 0 | 0.38824 | 0.42741 | 0.46973 | 0.52202 | 0.57021 | 0.63111 | 0.71656 | 0.79907 | 0.87854 | 0.95528 | 1.0292 | 1.1008 | 1.1705 | 1.2357 | 1.2994
6438 | 2270502.5889 | 12653.799 | 41962.2 | 0 | 0 | 0 | 0 | 0 | 0 | 0 | 0 | 0 | 0 | 0 | 0 | 0 | 0 | 0 | 0 | 0 | 0 | 0 | 0 | 6438-6441 | 0 | 0 | 0 | 0 | 0 | 0.89726 | 0.97739 | 1.0639 | 1.1709 | 1.2694 | 1.3781 | 1.5101 | 1.6376 | 1.7604 | 1.879 | 1.9932 | 2.1039 | 2.2118 | 2.3125 | 2.4112
6439 | 2337480.2648 | 68237.192 | 43347.2 | 0 | 0 | 0 | 0 | 0 | 0 | 0 | 0 | 0 | 0 | 0.015217 | 0.056121 | 0.095604 | 0.13362 | 0.17032 | 0.20565 | 0.23986 | 0.27318 | 0.30427 | 0.3347 | 6439-6442 | 0 | 0 | 0 | 0 | 0 | 1.3996 | 1.5219 | 1.6542 | 1.8174 | 1.968 | 2.1259 | 2.3059 | 2.4798 | 2.6474 | 2.8092 | 2.9651 | 3.1161 | 3.2633 | 3.4007 | 3.5354
6440 | 2502998.0342 | 95595.536 | 45487.1 | 0 | 0 | 0 | 0 | 0 | 0.38824 | 0.42741 | 0.46973 | 0.52202 | 0.57021 | 0.61589 | 0.66044 | 0.70347 | 0.74492 | 0.78496 | 0.82355 | 0.86093 | 0.89736 | 0.93139 | 0.96473 | 6440-6443 | 0 | 0 | 0 | 0 | 0 | 1.3996 | 1.5219 | 1.6542 | 1.8174 | 1.968 | 2.1107 | 2.2498 | 2.3842 | 2.5138 | 2.6389 | 2.7594 | 2.8763 | 2.9901 | 3.0965 | 3.2007
6441 | 2608717.7843 | 103665.824 | 44951.6 | 0 | 0 | 0 | 0 | 0 | 0.50902 | 0.54998 | 0.59422 | 0.64884 | 0.69921 | 0.74695 | 0.79352 | 0.83849 | 0.88183 | 0.9237 | 0.96405 | 1.0031 | 1.0412 | 1.0768 | 1.1117 | 6441-6444 | 0 | 0 | 0 | 0 | 0 | 1.0113 | 1.1216 | 1.2572 | 1.4247 | 1.5792 | 1.7256 | 1.8684 | 2.0062 | 2.139 | 2.2673 | 2.3909 | 2.5107 | 2.6274 | 2.7363 | 2.8431
6442 | 2693058.6712 | 106418.928 | 39076.6 | 0 | 0 | 0 | 0 | 0 | 0.50229 | 0.54456 | 0.59021 | 0.64658 | 0.69855 | 0.74782 | 0.79587 | 0.84228 | 0.887 | 0.9302 | 0.97184 | 1.0122 | 1.0515 | 1.0882 | 1.1242 | 6442-6445 | 0 | 0 | 0 | 0 | 0 | 0.50229 | 0.57159 | 0.66294 | 0.7759 | 0.88 | 0.97865 | 1.0748 | 1.1677 | 1.2572 | 1.3436 | 1.4269 | 1.5075 | 1.5861 | 1.6595 | 1.7314
6443 | 2735723.0631 | 44497.664 | 61636.5 | 0 | 0 | 0 | 0 | 0 | 0 | 0 | 0 | 0 | 0 | 0 | 0 | 0 | 0 | 0 | 0 | 0 | 0 | 0 | 0 | 6443-6446 | 0 | 0 | 0 | 0 | 0 | 0 | 0.027032 | 0.072734 | 0.12932 | 0.18145 | 0.23083 | 0.27897 | 0.32544 | 0.3702 | 0.41342 | 0.45504 | 0.49536 | 0.53462 | 0.57127 | 0.60717
6444 | 2734558.4447 | 88463.424 | 33550.9 | 0 | 0 | 0 | 0 | 0 | 0 | 0.027032 | 0.072734 | 0.12932 | 0.18145 | 0.23083 | 0.27897 | 0.32544 | 0.3702 | 0.41342 | 0.45504 | 0.49536 | 0.53462 | 0.57127 | 0.60717 | 6444-6447 | 0 | 0 | 0 | 0 | 0 | 0 | 0.027032 | 0.072734 | 0.12932 | 0.18145 | 0.23083 | 0.27897 | 0.32544 | 0.3702 | 0.41342 | 0.45504 | 0.49536 | 0.53462 | 0.57127 | 0.60717
6445 | 2737235.9196 | 28152.614 | 32101.7 | 0 | 0 | 0 | 0 | 0 | 0 | 0 | 0 | 0 | 0 | 0 | 0 | 0 | 0 | 0 | 0 | 0 | 0 | 0 | 0 | 6445-6448 | 0 | 0 | 0 | 0 | 0 | 0 | 0 | 0 | 0 | 0 | 0 | 0 | 0 | 0 | 0 | 0 | 0 | 0 | 0 | 0
6446 | 2732573.5373 | 28105.036 | 39178.2 | 0 | 0 | 0 | 0 | 0 | 0 | 0 | 0 | 0 | 0 | 0 | 0 | 0 | 0 | 0 | 0 | 0 | 0 | 0 | 0 | 6446-6449 | 0 | 0 | 0 | 0 | 0 | 0 | 0 | 0 | 0 | 0 | 0 | 0 | 0 | 0 | 0 | 0 | 0 | 0 | 0 | 0
6447 | 2703727.4354 | 15559.929 | 32961.6 | 0 | 0 | 0 | 0 | 0 | 0 | 0 | 0 | 0 | 0 | 0 | 0 | 0 | 0 | 0 | 0 | 0 | 0 | 0 | 0 | 6447-6450 | 0 | 0 | 0 | 0 | 0 | 0 | 0 | 0 | 0 | 0 | 0 | 0 | 0 | 0 | 0 | 0 | 0 | 0 | 0 | 0
6448 | 2686924.5428 | 23538.79 | 33815.9 | 0 | 0 | 0 | 0 | 0 | 0 | 0 | 0 | 0 | 0 | 0 | 0 | 0 | 0 | 0 | 0 | 0 | 0 | 0 | 0 | 6448-6451 | 0 | 0 | 0 | 0 | 0 | 0 | 0 | 0 | 0 | 0 | 0 | 0 | 0 | 0 | 0 | 0 | 0 | 0 | 0 | 0
6449 | 2694872.7089 | 3288.208 | 55185.8 | 0 | 0 | 0 | 0 | 0 | 0 | 0 | 0 | 0 | 0 | 0 | 0 | 0 | 0 | 0 | 0 | 0 | 0 | 0 | 0 | 6449-6452 | 0 | 0 | 0 | 0 | 0 | 0 | 0 | 0 | 0 | 0 | 0 | 0 | 0 | 0 | 0 | 0 | 0 | 0 | 0 | 0
6450 | 2764245.0526 | 0 | 79953.9 | 0 | 0 | 0 | 0 | 0 | 0 | 0 | 0 | 0 | 0 | 0 | 0 | 0 | 0 | 0 | 0 | 0 | 0 | 0 | 0 | 6450-6453 | 0 | 0 | 0 | 0 | 0 | 0 | 0 | 0 | 0 | 0 | 0 | 0 | 0 | 0 | 0 | 0 | 0 | 0 | 0 | 0
6451 | 2842068.9419 | 0 | 71876.3 | 0 | 0 | 0 | 0 | 0 | 0 | 0 | 0 | 0 | 0 | 0 | 0 | 0 | 0 | 0 | 0 | 0 | 0 | 0 | 0 | 6451-6454 | 0 | 0 | 0 | 0 | 0 | 0 | 0 | 0 | 0 | 0 | 0 | 0 | 0 | 0 | 0 | 0 | 0 | 0 | 0 | 0
6452 | 2838506.3988 | 0 | 65321 | 0 | 0 | 0 | 0 | 0 | 0 | 0 | 0 | 0 | 0 | 0 | 0 | 0 | 0 | 0 | 0 | 0 | 0 | 0 | 0 | 6452-6455 | 0 | 0 | 0 | 0 | 0 | 0 | 0 | 0 | 0 | 0 | 0 | 0 | 0 | 0 | 0 | 0 | 0 | 0 | 0 | 0
6453 | 2823582.001 | 0 | 60399.7 | 0 | 0 | 0 | 0 | 0 | 0 | 0 | 0 | 0 | 0 | 0 | 0 | 0 | 0 | 0 | 0 | 0 | 0 | 0 | 0 | 6453-6456 | 0 | 0 | 0 | 0 | 0 | 0 | 0 | 0 | 0 | 0 | 0 | 0 | 0 | 0 | 0 | 0 | 0 | 0 | 0 | 0
6454 | 2752102.2757 | 0 | 61941.1 | 0 | 0 | 0 | 0 | 0 | 0 | 0 | 0 | 0 | 0 | 0 | 0 | 0 | 0 | 0 | 0 | 0 | 0 | 0 | 0 | 6454-6457 | 0 | 0 | 0 | 0 | 0 | 0 | 0 | 0 | 0 | 0 | 0 | 0 | 0 | 0 | 0 | 0 | 0 | 0 | 0 | 0
6455 | 2600916.1284 | 0 | 29655.7 | 0 | 0 | 0 | 0 | 0 | 0 | 0 | 0 | 0 | 0 | 0 | 0 | 0 | 0 | 0 | 0 | 0 | 0 | 0 | 0 | 6455-6458 | 0 | 0 | 0 | 0 | 0 | 0 | 0 | 0 | 0 | 0 | 0 | 0 | 0 | 0 | 0 | 0 | 0 | 0 | 0 | 0
6456 | 2503828.565 | 0 | 52181.7 | 0 | 0 | 0 | 0 | 0 | 0 | 0 | 0 | 0 | 0 | 0 | 0 | 0 | 0 | 0 | 0 | 0 | 0 | 0 | 0 | 6456-6459 | 0 | 0 | 0 | 0 | 0 | 0 | 0 | 0 | 0 | 0 | 0 | 0 | 0 | 0 | 0 | 0 | 0 | 0 | 0 | 0
6457 | 2393134.1856 | 0 | 43518 | 0 | 0 | 0 | 0 | 0 | 0 | 0 | 0 | 0 | 0 | 0 | 0 | 0 | 0 | 0 | 0 | 0 | 0 | 0 | 0 | 6457-6460 | 0 | 0 | 0 | 0 | 0 | 0 | 0 | 0 | 0 | 0 | 0 | 0 | 0 | 0 | 0 | 0 | 0 | 0 | 0 | 0
6458 | 2315058.809 | 0 | 37992.5 | 0 | 0 | 0 | 0 | 0 | 0 | 0 | 0 | 0 | 0 | 0 | 0 | 0 | 0 | 0 | 0 | 0 | 0 | 0 | 0 | 6458-6461 | 0 | 0 | 0 | 0 | 0 | 0 | 0 | 0 | 0 | 0 | 0 | 0 | 0 | 0 | 0 | 0 | 0 | 0 | 0 | 0
6459 | 2242175.8261 | 0 | 15995.2 | 0 | 0 | 0 | 0 | 0 | 0 | 0 | 0 | 0 | 0 | 0 | 0 | 0 | 0 | 0 | 0 | 0 | 0 | 0 | 0 | 6459-6462 | 0 | 0 | 0 | 0 | 0 | 0 | 0 | 0 | 0 | 0 | 0 | 0 | 0 | 0 | 0 | 0 | 0 | 0 | 0 | 0
6460 | 2206108.5433 | 0 | 18645.3 | 0 | 0 | 0 | 0 | 0 | 0 | 0 | 0 | 0 | 0 | 0 | 0 | 0 | 0 | 0 | 0 | 0 | 0 | 0 | 0 | 6460-6463 | 0 | 0 | 0 | 0 | 0 | 0 | 0 | 0 | 0 | 0 | 0 | 0 | 0 | 0 | 0 | 0 | 0 | 0 | 0 | 0
6461 | 2226587.7718 | 0 | 11103.8 | 0 | 0 | 0 | 0 | 0 | 0 | 0 | 0 | 0 | 0 | 0 | 0 | 0 | 0 | 0 | 0 | 0 | 0 | 0 | 0 | 6461-6464 | 0 | 0 | 0 | 0 | 0 | 0 | 0 | 0 | 0 | 0 | 0 | 0.003179 | 0.045613 | 0.086469 | 0.12591 | 0.16388 | 0.20065 | 0.23646 | 0.26986 | 0.30257
6462 | 2334805.7416 | 9575.177 | 1422.1 | 0 | 0 | 0 | 0 | 0 | 0 | 0 | 0 | 0 | 0 | 0 | 0 | 0 | 0 | 0 | 0 | 0 | 0 | 0 | 0 | 6462-6465 | 0 | 0 | 0 | 0 | 0 | 0.37995 | 0.42102 | 0.46539 | 0.5202 | 0.57073 | 0.61862 | 0.66851 | 0.75606 | 0.84038 | 0.9218 | 1.0002 | 1.0762 | 1.1502 | 1.2193 | 1.287
6463 | 2366127.2215 | 32305.702 | 0 | 0 | 0 | 0 | 0 | 0 | 0 | 0 | 0 | 0 | 0 | 0 | 0 | 0 | 0 | 0 | 0 | 0 | 0 | 0 | 0 | 6463-6466 | 0 | 0 | 0 | 0 | 0 | 0.78641 | 0.86985 | 0.96 | 1.0714 | 1.174 | 1.2713 | 1.3694 | 1.5035 | 1.6326 | 1.7574 | 1.8775 | 1.994 | 2.1074 | 2.2133 | 2.317
6464 | 2512971.4186 | 72964.856 | 0 | 0 | 0 | 0 | 0 | 0 | 0 | 0 | 0 | 0 | 0 | 0 | 0.003179 | 0.045613 | 0.086469 | 0.12591 | 0.16388 | 0.20065 | 0.23646 | 0.26986 | 0.30257 | 6464-6467 | 0 | 0 | 0 | 0 | 0 | 1.1879 | 1.3144 | 1.4509 | 1.6197 | 1.7752 | 1.9226 | 2.0696 | 2.2509 | 2.4255 | 2.5942 | 2.7567 | 2.9142 | 3.0675 | 3.2108 | 3.3511
6465 | 2622837.0185 | 100956.824 | 0 | 0 | 0 | 0 | 0 | 0 | 0.37995 | 0.42102 | 0.46539 | 0.5202 | 0.57073 | 0.61862 | 0.66533 | 0.71044 | 0.75391 | 0.79589 | 0.83635 | 0.87555 | 0.91375 | 0.94944 | 0.9844 | 6465-6468 | 0 | 0 | 0 | 0 | 0 | 1.5923 | 1.7617 | 1.9448 | 2.171 | 2.3795 | 2.5771 | 2.7698 | 2.956 | 3.1353 | 3.3086 | 3.4755 | 3.6373 | 3.7949 | 3.9422 | 4.0864
6466 | 2704766.1177 | 104663.232 | 0 | 0 | 0 | 0 | 0 | 0 | 0.40646 | 0.44883 | 0.49461 | 0.55115 | 0.60328 | 0.65269 | 0.70087 | 0.74741 | 0.79225 | 0.83557 | 0.87731 | 0.91775 | 0.95716 | 0.99398 | 1.0301 | 6466-6469 | 0 | 0 | 0 | 0 | 0 | 1.2123 | 1.3407 | 1.4794 | 1.6508 | 1.8088 | 1.9585 | 2.1045 | 2.2455 | 2.3814 | 2.5127 | 2.6392 | 2.7617 | 2.8812 | 2.9927 | 3.102
6467 | 2744629.0385 | 105793.368 | 0 | 0 | 0 | 0 | 0 | 0 | 0.40153 | 0.44451 | 0.49094 | 0.54831 | 0.60119 | 0.65131 | 0.70019 | 0.7474 | 0.79289 | 0.83683 | 0.87918 | 0.9202 | 0.96018 | 0.99752 | 1.0341 | 6467-6470 | 0 | 0 | 0 | 0 | 0 | 0.80585 | 0.89188 | 0.98482 | 1.0996 | 1.2055 | 1.3058 | 1.4036 | 1.4981 | 1.5892 | 1.6771 | 1.7619 | 1.844 | 1.924 | 1.9988 | 2.072
6468 | 2748619.9006 | 106030.824 | 0 | 0 | 0 | 0 | 0 | 0 | 0.40433 | 0.44737 | 0.49388 | 0.55133 | 0.60429 | 0.65449 | 0.70344 | 0.75073 | 0.79628 | 0.84029 | 0.8827 | 0.92378 | 0.96382 | 1.0012 | 1.0379 | 6468-6471 | 0 | 0 | 0 | 0 | 0 | 0.40433 | 0.44737 | 0.49388 | 0.55133 | 0.60429 | 0.65449 | 0.70344 | 0.75073 | 0.79628 | 0.84029 | 0.8827 | 0.92378 | 0.96382 | 1.0012 | 1.0379
6469 | 2750368.3533 | 12068.759 | 862.289 | 0 | 0 | 0 | 0 | 0 | 0 | 0 | 0 | 0 | 0 | 0 | 0 | 0 | 0 | 0 | 0 | 0 | 0 | 0 | 0 | 6469-6472 | 0 | 0 | 0 | 0 | 0 | 0 | 0 | 0 | 0 | 0 | 0 | 0 | 0 | 0 | 0 | 0 | 0 | 0 | 0 | 0
6470 | 2752709.9827 | 13188.45 | 1068.36 | 0 | 0 | 0 | 0 | 0 | 0 | 0 | 0 | 0 | 0 | 0 | 0 | 0 | 0 | 0 | 0 | 0 | 0 | 0 | 0 | 6470-6473 | 0 | 0 | 0 | 0 | 0 | 0 | 0 | 0 | 0 | 0 | 0 | 0 | 0 | 0 | 0 | 0 | 0 | 0 | 0 | 0
6471 | 2729885.2923 | 12551.846 | 3063.32 | 0 | 0 | 0 | 0 | 0 | 0 | 0 | 0 | 0 | 0 | 0 | 0 | 0 | 0 | 0 | 0 | 0 | 0 | 0 | 0 | 6471-6474 | 0 | 0 | 0 | 0 | 0 | 0 | 0 | 0 | 0 | 0 | 0 | 0 | 0 | 0 | 0 | 0 | 0 | 0 | 0 | 0
6472 | 2691458.9401 | 0 | 4983.41 | 0 | 0 | 0 | 0 | 0 | 0 | 0 | 0 | 0 | 0 | 0 | 0 | 0 | 0 | 0 | 0 | 0 | 0 | 0 | 0 | 6472-6475 | 0 | 0 | 0 | 0 | 0 | 0 | 0 | 0 | 0 | 0 | 0 | 0 | 0 | 0 | 0 | 0 | 0 | 0 | 0 | 0
6473 | 2686010.1443 | 0 | 2155.35 | 0 | 0 | 0 | 0 | 0 | 0 | 0 | 0 | 0 | 0 | 0 | 0 | 0 | 0 | 0 | 0 | 0 | 0 | 0 | 0 | 6473-6476 | 0 | 0 | 0 | 0 | 0 | 0 | 0 | 0 | 0 | 0 | 0 | 0 | 0 | 0 | 0 | 0 | 0 | 0 | 0 | 0
6474 | 2760626.2085 | 0 | 0 | 0 | 0 | 0 | 0 | 0 | 0 | 0 | 0 | 0 | 0 | 0 | 0 | 0 | 0 | 0 | 0 | 0 | 0 | 0 | 0 | 6474-6477 | 0 | 0 | 0 | 0 | 0 | 0 | 0 | 0 | 0 | 0 | 0 | 0 | 0 | 0 | 0 | 0 | 0 | 0 | 0 | 0
6475 | 2831421.3781 | 0 | 0 | 0 | 0 | 0 | 0 | 0 | 0 | 0 | 0 | 0 | 0 | 0 | 0 | 0 | 0 | 0 | 0 | 0 | 0 | 0 | 0 | 6475-6478 | 0 | 0 | 0 | 0 | 0 | 0 | 0 | 0 | 0 | 0 | 0 | 0 | 0 | 0 | 0 | 0 | 0 | 0 | 0 | 0
6476 | 2822981.3963 | 0 | 0 | 0 | 0 | 0 | 0 | 0 | 0 | 0 | 0 | 0 | 0 | 0 | 0 | 0 | 0 | 0 | 0 | 0 | 0 | 0 | 0 | 6476-6479 | 0 | 0 | 0 | 0 | 0 | 0 | 0 | 0 | 0 | 0 | 0 | 0 | 0 | 0 | 0 | 0 | 0 | 0 | 0 | 0
6477 | 2805115.2412 | 0 | 0 | 0 | 0 | 0 | 0 | 0 | 0 | 0 | 0 | 0 | 0 | 0 | 0 | 0 | 0 | 0 | 0 | 0 | 0 | 0 | 0 | 6477-6480 | 0 | 0 | 0 | 0 | 0 | 0 | 0 | 0 | 0 | 0 | 0 | 0 | 0 | 0 | 0 | 0 | 0 | 0 | 0 | 0
6478 | 2747258.4336 | 0 | 0 | 0 | 0 | 0 | 0 | 0 | 0 | 0 | 0 | 0 | 0 | 0 | 0 | 0 | 0 | 0 | 0 | 0 | 0 | 0 | 0 | 6478-6481 | 0 | 0 | 0 | 0 | 0 | 0 | 0 | 0 | 0 | 0 | 0 | 0 | 0 | 0 | 0 | 0 | 0 | 0 | 0 | 0
6479 | 2622031.5134 | 0 | 0 | 0 | 0 | 0 | 0 | 0 | 0 | 0 | 0 | 0 | 0 | 0 | 0 | 0 | 0 | 0 | 0 | 0 | 0 | 0 | 0 | 6479-6482 | 0 | 0 | 0 | 0 | 0 | 0 | 0 | 0 | 0 | 0 | 0 | 0 | 0 | 0 | 0 | 0 | 0 | 0 | 0 | 0
6480 | 2463391.5003 | 0 | 4346.37 | 0 | 0 | 0 | 0 | 0 | 0 | 0 | 0 | 0 | 0 | 0 | 0 | 0 | 0 | 0 | 0 | 0 | 0 | 0 | 0 | 6480-6483 | 0 | 0 | 0 | 0 | 0 | 0 | 0 | 0 | 0 | 0 | 0 | 0 | 0 | 0 | 0 | 0 | 0 | 0 | 0 | 0
6481 | 2361939.4804 | 0 | 3069.34 | 0 | 0 | 0 | 0 | 0 | 0 | 0 | 0 | 0 | 0 | 0 | 0 | 0 | 0 | 0 | 0 | 0 | 0 | 0 | 0 | 6481-6484 | 0 | 0 | 0 | 0 | 0 | 0 | 0 | 0 | 0 | 0 | 0 | 0 | 0 | 0 | 0 | 0 | 0 | 0 | 0 | 0
6482 | 2282259.8051 | 0 | 2423 | 0 | 0 | 0 | 0 | 0 | 0 | 0 | 0 | 0 | 0 | 0 | 0 | 0 | 0 | 0 | 0 | 0 | 0 | 0 | 0 | 6482-6485 | 0 | 0 | 0 | 0 | 0 | 0 | 0 | 0 | 0 | 0 | 0 | 0 | 0 | 0 | 0 | 0 | 0 | 0 | 0 | 0
6483 | 2217945.7959 | 0 | 619.231 | 0 | 0 | 0 | 0 | 0 | 0 | 0 | 0 | 0 | 0 | 0 | 0 | 0 | 0 | 0 | 0 | 0 | 0 | 0 | 0 | 6483-6486 | 0 | 0 | 0 | 0 | 0 | 0 | 0 | 0 | 0 | 0 | 0 | 0 | 0 | 0 | 0 | 0 | 0 | 0 | 0 | 0
6484 | 2204261.5121 | 0 | 7123.03 | 0 | 0 | 0 | 0 | 0 | 0 | 0 | 0 | 0 | 0 | 0 | 0 | 0 | 0 | 0 | 0 | 0 | 0 | 0 | 0 | 6484-6487 | 0 | 0 | 0 | 0 | 0 | 0 | 0 | 0 | 0 | 0 | 0 | 0 | 0.020658 | 0.058304 | 0.094643 | 0.12963 | 0.16351 | 0.1965 | 0.22727 | 0.2574
6485 | 2190062.8861 | 0 | 12875.3 | 0 | 0 | 0 | 0 | 0 | 0 | 0 | 0 | 0 | 0 | 0 | 0 | 0 | 0 | 0 | 0 | 0 | 0 | 0 | 0 | 6485-6488 | 0 | 0 | 0 | 0 | 0 | 0.29455 | 0.33333 | 0.37524 | 0.42703 | 0.47476 | 0.52 | 0.56411 | 0.62738 | 0.70607 | 0.78205 | 0.85524 | 0.92613 | 0.99517 | 1.0596 | 1.1228
6486 | 2270958.4765 | 12322.106 | 26859.5 | 0 | 0 | 0 | 0 | 0 | 0 | 0 | 0 | 0 | 0 | 0 | 0 | 0 | 0 | 0 | 0 | 0 | 0 | 0 | 0 | 6486-6489 | 0 | 0 | 0 | 0 | 0 | 0.70018 | 0.77985 | 0.86591 | 0.97225 | 1.0703 | 1.1632 | 1.2538 | 1.362 | 1.4839 | 1.6017 | 1.7151 | 1.8251 | 1.9321 | 2.0321 | 2.13
6487 | 2318884.0155 | 65711.624 | 21804.5 | 0 | 0 | 0 | 0 | 0 | 0 | 0 | 0 | 0 | 0 | 0 | 0 | 0.020658 | 0.058304 | 0.094643 | 0.12963 | 0.16351 | 0.1965 | 0.22727 | 0.2574 | 6487-6490 | 0 | 0 | 0 | 0 | 0 | 1.1 | 1.2217 | 1.3532 | 1.5157 | 1.6654 | 1.8074 | 1.9458 | 2.1002 | 2.2666 | 2.4274 | 2.5822 | 2.7323 | 2.8785 | 3.015 | 3.1487
6488 | 2483077.4771 | 92475.872 | 17017.1 | 0 | 0 | 0 | 0 | 0 | 0.29455 | 0.33333 | 0.37524 | 0.42703 | 0.47476 | 0.52 | 0.56411 | 0.60672 | 0.64776 | 0.68741 | 0.72561 | 0.76262 | 0.79868 | 0.83236 | 0.86536 | 6488-6491 | 0 | 0 | 0 | 0 | 0 | 1.1 | 1.2217 | 1.363 | 1.5818 | 1.7834 | 1.9745 | 2.1609 | 2.3408 | 2.5142 | 2.6816 | 2.8429 | 2.9992 | 3.1515 | 3.2937 | 3.433
6489 | 2609222.451 | 101141.528 | 8879.96 | 0 | 0 | 0 | 0 | 0 | 0.40563 | 0.44651 | 0.49068 | 0.54523 | 0.59552 | 0.64319 | 0.68968 | 0.73458 | 0.77784 | 0.81963 | 0.8599 | 0.89892 | 0.93695 | 0.97247 | 1.0073 | 6489-6492 | 0 | 0 | 0 | 0 | 0 | 0.81804 | 0.94318 | 1.0882 | 1.3117 | 1.5176 | 1.7127 | 1.903 | 2.0868 | 2.2638 | 2.4347 | 2.5994 | 2.7589 | 2.9143 | 3.0595 | 3.2016
6490 | 2685099.2162 | 103423.496 | 9014.28 | 0 | 0 | 0 | 0 | 0 | 0.39984 | 0.44189 | 0.48731 | 0.54343 | 0.59516 | 0.64419 | 0.69201 | 0.7382 | 0.7827 | 0.82568 | 0.8671 | 0.90723 | 0.94634 | 0.98288 | 1.0187 | 6490-6493 | 0 | 0 | 0 | 0 | 0 | 0.78619 | 0.91311 | 1.06 | 1.2859 | 1.4941 | 1.6913 | 1.8836 | 2.0693 | 2.2482 | 2.421 | 2.5874 | 2.7486 | 2.9057 | 3.0524 | 3.196
6491 | 2723751.1249 | 87012.92 | 0 | 0 | 0 | 0 | 0 | 0 | 0 | 0 | 0.0097896 | 0.06612 | 0.118 | 0.16715 | 0.21506 | 0.26132 | 0.30586 | 0.34887 | 0.3903 | 0.43041 | 0.46949 | 0.50595 | 0.54167 | 6491-6494 | 0 | 0 | 0 | 0 | 0 | 0.38635 | 0.50658 | 0.65342 | 0.87929 | 1.0874 | 1.2845 | 1.4768 | 1.6624 | 1.8411 | 2.0138 | 2.1801 | 2.3412 | 2.4981 | 2.6446 | 2.7881
6492 | 2725667.6197 | 90485.824 | 0 | 0 | 0 | 0 | 0 | 0 | 0.012574 | 0.054778 | 0.10041 | 0.15689 | 0.20892 | 0.25822 | 0.30628 | 0.35268 | 0.39737 | 0.44052 | 0.48209 | 0.52235 | 0.56156 | 0.59817 | 0.63402 | 6492-6495 | 0 | 0 | 0 | 0 | 0 | 0.38635 | 0.50658 | 0.64363 | 0.81317 | 0.96937 | 1.1174 | 1.2617 | 1.4011 | 1.5494 | 1.721 | 1.8862 | 2.0463 | 2.2022 | 2.3477 | 2.4902
6493 | 2726222.1138 | 104138.136 | 0 | 0 | 0 | 0 | 0 | 0 | 0.37378 | 0.41644 | 0.46253 | 0.51948 | 0.57198 | 0.62173 | 0.67025 | 0.71712 | 0.76227 | 0.80588 | 0.84791 | 0.88863 | 0.92831 | 0.96537 | 1.0017 | 6493-6496 | 0 | 0 | 0 | 0 | 0 | 0.37378 | 0.45181 | 0.54322 | 0.65627 | 0.76045 | 0.85917 | 0.95542 | 1.0484 | 1.152 | 1.2804 | 1.4041 | 1.5239 | 1.6406 | 1.7495 | 1.8562
6494 | 2708754.7862 | 89139.056 | 1757.68 | 0 | 0 | 0 | 0 | 0 | 0 | 0.035365 | 0.080686 | 0.13679 | 0.18848 | 0.23744 | 0.28517 | 0.33126 | 0.37565 | 0.41851 | 0.45979 | 0.49977 | 0.53872 | 0.57507 | 0.61068 | 6494-6497 | 0 | 0 | 0 | 0 | 0 | 0 | 0.035365 | 0.080686 | 0.13679 | 0.18848 | 0.23744 | 0.28517 | 0.33126 | 0.38976 | 0.47455 | 0.55621 | 0.63528 | 0.71229 | 0.78414 | 0.8545
6495 | 2678649.4802 | 74569.008 | 7742.22 | 0 | 0 | 0 | 0 | 0 | 0 | 0 | 0 | 0 | 0 | 0 | 0 | 0 | 0.014115 | 0.056048 | 0.09642 | 0.13551 | 0.17357 | 0.20907 | 0.24383 | 6495-6498 | 0 | 0 | 0 | 0 | 0 | 0 | 0 | 0 | 0 | 0 | 0 | 0 | 0 | 0.014115 | 0.056048 | 0.09642 | 0.13551 | 0.17357 | 0.20907 | 0.24383
6496 | 2636031.0671 | 61545.5 | 7727.66 | 0 | 0 | 0 | 0 | 0 | 0 | 0 | 0 | 0 | 0 | 0 | 0 | 0 | 0 | 0 | 0 | 0 | 0 | 0 | 0 | 6496-6499 | 0 | 0 | 0 | 0 | 0 | 0 | 0 | 0 | 0 | 0 | 0 | 0 | 0 | 0 | 0 | 0 | 0 | 0 | 0 | 0
6497 | 2650092.811 | 30609.006 | 3452.4 | 0 | 0 | 0 | 0 | 0 | 0 | 0 | 0 | 0 | 0 | 0 | 0 | 0 | 0 | 0 | 0 | 0 | 0 | 0 | 0 | 6497-6500 | 0 | 0 | 0 | 0 | 0 | 0 | 0 | 0 | 0 | 0 | 0 | 0 | 0 | 0 | 0 | 0 | 0 | 0 | 0 | 0
6498 | 2718574.3917 | 0 | 2082.19 | 0 | 0 | 0 | 0 | 0 | 0 | 0 | 0 | 0 | 0 | 0 | 0 | 0 | 0 | 0 | 0 | 0 | 0 | 0 | 0 | 6498-6501 | 0 | 0 | 0 | 0 | 0 | 0 | 0 | 0 | 0 | 0 | 0 | 0 | 0 | 0 | 0 | 0 | 0 | 0 | 0 | 0
6499 | 2794318.0181 | 0 | 5540.31 | 0 | 0 | 0 | 0 | 0 | 0 | 0 | 0 | 0 | 0 | 0 | 0 | 0 | 0 | 0 | 0 | 0 | 0 | 0 | 0 | 6499-6502 | 0 | 0 | 0 | 0 | 0 | 0 | 0 | 0 | 0 | 0 | 0 | 0 | 0 | 0 | 0 | 0 | 0 | 0 | 0 | 0
6500 | 2777366.0777 | 0 | 12137.9 | 0 | 0 | 0 | 0 | 0 | 0 | 0 | 0 | 0 | 0 | 0 | 0 | 0 | 0 | 0 | 0 | 0 | 0 | 0 | 0 | 6500-6503 | 0 | 0 | 0 | 0 | 0 | 0 | 0 | 0 | 0 | 0 | 0 | 0 | 0 | 0 | 0 | 0 | 0 | 0 | 0 | 0
6501 | 2766504.9587 | 0 | 62976.2 | 0 | 0 | 0 | 0 | 0 | 0 | 0 | 0 | 0 | 0 | 0 | 0 | 0 | 0 | 0 | 0 | 0 | 0 | 0 | 0 | 6501-6504 | 0 | 0 | 0 | 0 | 0 | 0 | 0 | 0 | 0 | 0 | 0 | 0 | 0 | 0 | 0 | 0 | 0 | 0 | 0 | 0
6502 | 2701675.7871 | 0 | 95870.5 | 0 | 0 | 0 | 0 | 0 | 0 | 0 | 0 | 0 | 0 | 0 | 0 | 0 | 0 | 0 | 0 | 0 | 0 | 0 | 0 | 6502-6505 | 0 | 0 | 0 | 0 | 0 | 0 | 0 | 0 | 0 | 0 | 0 | 0 | 0 | 0 | 0 | 0 | 0 | 0 | 0 | 0
6503 | 2587446.493 | 0 | 95701.6 | 0 | 0 | 0 | 0 | 0 | 0 | 0 | 0 | 0 | 0 | 0 | 0 | 0 | 0 | 0 | 0 | 0 | 0 | 0 | 0 | 6503-6506 | 0 | 0 | 0 | 0 | 0 | 0 | 0 | 0 | 0 | 0 | 0 | 0 | 0 | 0 | 0 | 0 | 0 | 0 | 0 | 0
6504 | 2400021.2532 | 0 | 85709.1 | 0 | 0 | 0 | 0 | 0 | 0 | 0 | 0 | 0 | 0 | 0 | 0 | 0 | 0 | 0 | 0 | 0 | 0 | 0 | 0 | 6504-6507 | 0 | 0 | 0 | 0 | 0 | 0 | 0 | 0 | 0 | 0 | 0 | 0 | 0 | 0 | 0 | 0 | 0 | 0 | 0 | 0
6505 | 2304706.5276 | 0 | 90349.9 | 0 | 0 | 0 | 0 | 0 | 0 | 0 | 0 | 0 | 0 | 0 | 0 | 0 | 0 | 0 | 0 | 0 | 0 | 0 | 0 | 6505-6508 | 0 | 0 | 0 | 0 | 0 | 0 | 0 | 0 | 0 | 0 | 0 | 0 | 0 | 0 | 0 | 0 | 0 | 0 | 0 | 0
6506 | 2228079.5115 | 0 | 98859.6 | 0 | 0 | 0 | 0 | 0 | 0 | 0 | 0 | 0 | 0 | 0 | 0 | 0 | 0 | 0 | 0 | 0 | 0 | 0 | 0 | 6506-6509 | 0 | 0 | 0 | 0 | 0 | 0 | 0 | 0 | 0 | 0 | 0 | 0 | 0 | 0 | 0 | 0 | 0 | 0 | 0 | 0
6507 | 2199122.8879 | 0 | 98858.4 | 0 | 0 | 0 | 0 | 0 | 0 | 0 | 0 | 0 | 0 | 0 | 0 | 0 | 0 | 0 | 0 | 0 | 0 | 0 | 0 | 6507-6510 | 0 | 0 | 0 | 0 | 0 | 0 | 0 | 0 | 0 | 0 | 0 | 0 | 0 | 0 | 0 | 0 | 0 | 0 | 0 | 0
6508 | 2172916.0598 | 0 | 93501.8 | 0 | 0 | 0 | 0 | 0 | 0 | 0 | 0 | 0 | 0 | 0 | 0 | 0 | 0 | 0 | 0 | 0 | 0 | 0 | 0 | 6508-6511 | 0 | 0 | 0 | 0 | 0 | 0 | 0 | 0 | 0 | 0.0074102 | 0.047758 | 0.087087 | 0.12505 | 0.1616 | 0.19688 | 0.23085 | 0.26374 | 0.29578 | 0.32566 | 0.35492
6509 | 2150980.7389 | 0 | 96053.8 | 0 | 0 | 0 | 0 | 0 | 0 | 0 | 0 | 0 | 0 | 0 | 0 | 0 | 0 | 0 | 0 | 0 | 0 | 0 | 0 | 6509-6512 | 0 | 0 | 0 | 0 | 0 | 0.42446 | 0.46234 | 0.50326 | 0.55381 | 0.60782 | 0.69234 | 0.77474 | 0.85431 | 0.93094 | 1.0049 | 1.0762 | 1.1453 | 1.2125 | 1.2753 | 1.3368
6510 | 2215447.2198 | 9929.228 | 99465.7 | 0 | 0 | 0 | 0 | 0 | 0 | 0 | 0 | 0 | 0 | 0 | 0 | 0 | 0 | 0 | 0 | 0 | 0 | 0 | 0 | 6510-6513 | 0 | 0 | 0 | 0 | 0 | 0.95032 | 1.0279 | 1.1116 | 1.215 | 1.3178 | 1.4486 | 1.5761 | 1.6992 | 1.8178 | 1.9323 | 2.0426 | 2.1495 | 2.2537 | 2.3509 | 2.4462
6511 | 2248980.6487 | 64871.944 | 95662.8 | 0 | 0 | 0 | 0 | 0 | 0 | 0 | 0 | 0 | 0.0074102 | 0.047758 | 0.087087 | 0.12505 | 0.1616 | 0.19688 | 0.23085 | 0.26374 | 0.29578 | 0.32566 | 0.35492 | 6511-6514 | 0 | 0 | 0 | 0 | 0 | 1.466 | 1.5843 | 1.7122 | 1.8701 | 2.0231 | 2.2015 | 2.3754 | 2.5433 | 2.7051 | 2.8614 | 3.012 | 3.1579 | 3.3 | 3.4327 | 3.5628
6512 | 2419407.6319 | 92839.664 | 81583.5 | 0 | 0 | 0 | 0 | 0 | 0.42446 | 0.46234 | 0.50326 | 0.55381 | 0.60041 | 0.64458 | 0.68765 | 0.72926 | 0.76934 | 0.80806 | 0.84537 | 0.88152 | 0.91675 | 0.94966 | 0.9819 | 6512-6515 | 0 | 0 | 0 | 0 | 0 | 2.0238 | 2.183 | 2.355 | 2.5674 | 2.7633 | 2.9489 | 3.13 | 3.3048 | 3.4733 | 3.6361 | 3.793 | 3.945 | 4.0931 | 4.2315 | 4.367
6513 | 2526982.792 | 99790.64 | 92947.2 | 0 | 0 | 0 | 0 | 0 | 0.52586 | 0.56551 | 0.60835 | 0.66124 | 0.71001 | 0.75623 | 0.80132 | 0.84486 | 0.88683 | 0.92736 | 0.96642 | 1.0043 | 1.0412 | 1.0756 | 1.1094 | 6513-6516 | 0 | 0 | 0 | 0 | 0 | 2.0992 | 2.2616 | 2.437 | 2.6537 | 2.8535 | 3.0428 | 3.2275 | 3.4059 | 3.5777 | 3.7438 | 3.9038 | 4.0588 | 4.2099 | 4.3511 | 4.4894
6514 | 2603972.1039 | 101935.184 | 93282.9 | 0 | 0 | 0 | 0 | 0 | 0.51565 | 0.55649 | 0.60059 | 0.65507 | 0.70529 | 0.7529 | 0.79933 | 0.84417 | 0.88738 | 0.92912 | 0.96934 | 1.0083 | 1.0463 | 1.0818 | 1.1165 | 6514-6517 | 0 | 0 | 0 | 0 | 0 | 2.0196 | 2.1835 | 2.3605 | 2.5791 | 2.7806 | 2.9717 | 3.158 | 3.338 | 3.5114 | 3.6789 | 3.8404 | 3.9968 | 4.1492 | 4.2917 | 4.4312
6515 | 2602033.2148 | 103920.2 | 81137.9 | 0 | 0 | 0 | 0 | 0 | 0.55779 | 0.59866 | 0.64281 | 0.69731 | 0.74756 | 0.7952 | 0.84166 | 0.88654 | 0.92979 | 0.97157 | 1.0118 | 1.0508 | 1.0889 | 1.1244 | 1.1592 | 6515-6518 | 0 | 0 | 0 | 0 | 0 | 1.8885 | 2.0525 | 2.2297 | 2.4485 | 2.6502 | 2.8414 | 3.0279 | 3.208 | 3.3815 | 3.5492 | 3.7107 | 3.8673 | 4.0198 | 4.1624 | 4.302
6516 | 2617019.1778 | 103591.68 | 45016.9 | 0 | 0 | 0 | 0 | 0 | 0.49986 | 0.54093 | 0.5853 | 0.64009 | 0.6906 | 0.73848 | 0.78518 | 0.83029 | 0.87375 | 0.91574 | 0.9562 | 0.99541 | 1.0336 | 1.0693 | 1.1043 | 6516-6519 | 0 | 0 | 0 | 0 | 0 | 1.6338 | 1.7973 | 1.9738 | 2.192 | 2.393 | 2.5837 | 2.7695 | 2.9491 | 3.122 | 3.2891 | 3.4501 | 3.6061 | 3.7582 | 3.9002 | 4.0393
6517 | 2620890.537 | 102816.416 | 15366.8 | 0 | 0 | 0 | 0 | 0 | 0.44628 | 0.48739 | 0.53179 | 0.58663 | 0.63718 | 0.6851 | 0.73184 | 0.77698 | 0.82048 | 0.8625 | 0.90299 | 0.94223 | 0.98046 | 1.0162 | 1.0512 | 6517-6520 | 0 | 0 | 0 | 0 | 0 | 1.1339 | 1.2563 | 1.3957 | 1.612 | 1.8113 | 2.0002 | 2.1843 | 2.3622 | 2.5336 | 2.699 | 2.8585 | 3.013 | 3.1635 | 3.304 | 3.4417
6518 | 2616303.5452 | 100352.744 | 14913.5 | 0 | 0 | 0 | 0 | 0 | 0.38457 | 0.42553 | 0.46978 | 0.52444 | 0.57483 | 0.6226 | 0.66918 | 0.71416 | 0.75751 | 0.79938 | 0.83973 | 0.87882 | 0.91691 | 0.95249 | 0.98735 | 6518-6521 | 0 | 0 | 0 | 0 | 0 | 0.68766 | 0.76893 | 0.86392 | 1.0253 | 1.1741 | 1.3151 | 1.4525 | 1.5852 | 1.7131 | 1.8365 | 1.9555 | 2.0707 | 2.183 | 2.2878 | 2.3905
6519 | 2582402.7789 | 95689.552 | 27308 | 0 | 0 | 0 | 0 | 0 | 0.30308 | 0.3434 | 0.38696 | 0.44081 | 0.49043 | 0.53747 | 0.58333 | 0.62763 | 0.6703 | 0.71151 | 0.75122 | 0.7897 | 0.82718 | 0.86219 | 0.89649 | 6519-6522 | 0 | 0 | 0 | 0 | 0 | 0.30308 | 0.3434 | 0.39414 | 0.5009 | 0.59926 | 0.69245 | 0.78332 | 0.87106 | 0.95556 | 1.0372 | 1.1158 | 1.1919 | 1.2661 | 1.3354 | 1.4032
6520 | 2560650.335 | 80512.992 | 32223.8 | 0 | 0 | 0 | 0 | 0 | 0 | 0 | 0.0071788 | 0.060093 | 0.10883 | 0.15499 | 0.19999 | 0.24343 | 0.28527 | 0.32566 | 0.36456 | 0.40223 | 0.43892 | 0.47316 | 0.5067 | 6520-6523 | 0 | 0 | 0 | 0 | 0 | 0 | 0 | 0.0071788 | 0.060093 | 0.10883 | 0.15499 | 0.19999 | 0.24343 | 0.28527 | 0.32566 | 0.36456 | 0.40223 | 0.43892 | 0.47316 | 0.5067
6521 | 2559052.0978 | 33271.354 | 39212.2 | 0 | 0 | 0 | 0 | 0 | 0 | 0 | 0 | 0 | 0 | 0 | 0 | 0 | 0 | 0 | 0 | 0 | 0 | 0 | 0 | 6521-6524 | 0 | 0 | 0 | 0 | 0 | 0 | 0 | 0 | 0 | 0 | 0 | 0 | 0 | 0 | 0 | 0 | 0 | 0 | 0 | 0
6522 | 2639561.9513 | 0 | 39038.2 | 0 | 0 | 0 | 0 | 0 | 0 | 0 | 0 | 0 | 0 | 0 | 0 | 0 | 0 | 0 | 0 | 0 | 0 | 0 | 0 | 6522-6525 | 0 | 0 | 0 | 0 | 0 | 0 | 0 | 0 | 0 | 0 | 0 | 0 | 0 | 0 | 0 | 0 | 0 | 0 | 0 | 0
6523 | 2768308.7624 | 0 | 46425.7 | 0 | 0 | 0 | 0 | 0 | 0 | 0 | 0 | 0 | 0 | 0 | 0 | 0 | 0 | 0 | 0 | 0 | 0 | 0 | 0 | 6523-6526 | 0 | 0 | 0 | 0 | 0 | 0 | 0 | 0 | 0 | 0 | 0 | 0 | 0 | 0 | 0 | 0 | 0 | 0 | 0 | 0
6524 | 2781761.5629 | 0 | 55622.3 | 0 | 0 | 0 | 0 | 0 | 0 | 0 | 0 | 0 | 0 | 0 | 0 | 0 | 0 | 0 | 0 | 0 | 0 | 0 | 0 | 6524-6527 | 0 | 0 | 0 | 0 | 0 | 0 | 0 | 0 | 0 | 0 | 0 | 0 | 0 | 0 | 0 | 0 | 0 | 0 | 0 | 0
6525 | 2796137.9022 | 0 | 81201.5 | 0 | 0 | 0 | 0 | 0 | 0 | 0 | 0 | 0 | 0 | 0 | 0 | 0 | 0 | 0 | 0 | 0 | 0 | 0 | 0 | 6525-6528 | 0 | 0 | 0 | 0 | 0 | 0 | 0 | 0 | 0 | 0 | 0 | 0 | 0 | 0 | 0 | 0 | 0 | 0 | 0 | 0
6526 | 2740115.1958 | 0 | 67167.8 | 0 | 0 | 0 | 0 | 0 | 0 | 0 | 0 | 0 | 0 | 0 | 0 | 0 | 0 | 0 | 0 | 0 | 0 | 0 | 0 | 6526-6529 | 0 | 0 | 0 | 0 | 0 | 0 | 0 | 0 | 0 | 0 | 0 | 0 | 0 | 0 | 0 | 0 | 0 | 0 | 0 | 0
6527 | 2624639.8955 | 0 | 75765.6 | 0 | 0 | 0 | 0 | 0 | 0 | 0 | 0 | 0 | 0 | 0 | 0 | 0 | 0 | 0 | 0 | 0 | 0 | 0 | 0 | 6527-6530 | 0 | 0 | 0 | 0 | 0 | 0 | 0 | 0 | 0 | 0 | 0 | 0 | 0 | 0 | 0 | 0 | 0 | 0 | 0 | 0
6528 | 2495763.2291 | 0 | 86583.8 | 0 | 0 | 0 | 0 | 0 | 0 | 0 | 0 | 0 | 0 | 0 | 0 | 0 | 0 | 0 | 0 | 0 | 0 | 0 | 0 | 6528-6531 | 0 | 0 | 0 | 0 | 0 | 0 | 0 | 0 | 0 | 0 | 0 | 0 | 0 | 0 | 0 | 0 | 0 | 0 | 0 | 0
6529 | 2399307.9295 | 0 | 95530.6 | 0 | 0 | 0 | 0 | 0 | 0 | 0 | 0 | 0 | 0 | 0 | 0 | 0 | 0 | 0 | 0 | 0 | 0 | 0 | 0 | 6529-6532 | 0 | 0 | 0 | 0 | 0 | 0 | 0 | 0 | 0 | 0 | 0 | 0 | 0 | 0 | 0 | 0 | 0 | 0 | 0 | 0
6530 | 2309591.7869 | 0 | 93937.7 | 0 | 0 | 0 | 0 | 0 | 0 | 0 | 0 | 0 | 0 | 0 | 0 | 0 | 0 | 0 | 0 | 0 | 0 | 0 | 0 | 6530-6533 | 0 | 0 | 0 | 0 | 0 | 0 | 0 | 0 | 0 | 0 | 0 | 0 | 0 | 0 | 0 | 0 | 0 | 0 | 0 | 0
6531 | 2251922.1657 | 0 | 92340.6 | 0 | 0 | 0 | 0 | 0 | 0 | 0 | 0 | 0 | 0 | 0 | 0 | 0 | 0 | 0 | 0 | 0 | 0 | 0 | 0 | 6531-6534 | 0 | 0 | 0 | 0 | 0 | 0 | 0 | 0 | 0 | 0 | 0 | 0 | 0 | 0 | 0 | 0 | 0 | 0 | 0 | 0
6532 | 2224435.2783 | 0 | 88172.8 | 0 | 0 | 0 | 0 | 0 | 0 | 0 | 0 | 0 | 0 | 0 | 0 | 0 | 0 | 0 | 0 | 0 | 0 | 0 | 0 | 6532-6535 | 0 | 0 | 0 | 0 | 0 | 0 | 0 | 0 | 0 | 0.018053 | 0.059199 | 0.099306 | 0.13802 | 0.17529 | 0.21128 | 0.24592 | 0.27947 | 0.31214 | 0.34261 | 0.37245
6533 | 2193016.4581 | 0 | 92734.2 | 0 | 0 | 0 | 0 | 0 | 0 | 0 | 0 | 0 | 0 | 0 | 0 | 0 | 0 | 0 | 0 | 0 | 0 | 0 | 0 | 6533-6536 | 0 | 0 | 0 | 0 | 0 | 0.4192 | 0.45762 | 0.49913 | 0.55041 | 0.61574 | 0.70169 | 0.78549 | 0.86641 | 0.94434 | 1.0196 | 1.0921 | 1.1623 | 1.2307 | 1.2945 | 1.3571
6534 | 2248203.3523 | 10701.381 | 97771.5 | 0 | 0 | 0 | 0 | 0 | 0 | 0 | 0 | 0 | 0 | 0 | 0 | 0 | 0 | 0 | 0 | 0 | 0 | 0 | 0 | 6534-6537 | 0 | 0 | 0 | 0 | 0 | 0.96628 | 1.045 | 1.13 | 1.235 | 1.3499 | 1.4828 | 1.6124 | 1.7376 | 1.8581 | 1.9746 | 2.0868 | 2.1954 | 2.3013 | 2.4002 | 2.497
6535 | 2292535.3717 | 66628.228 | 94703.4 | 0 | 0 | 0 | 0 | 0 | 0 | 0 | 0 | 0 | 0.018053 | 0.059199 | 0.099306 | 0.13802 | 0.17529 | 0.21128 | 0.24592 | 0.27947 | 0.31214 | 0.34261 | 0.37245 | 6535-6538 | 0 | 0 | 0 | 0 | 0 | 1.5319 | 1.6521 | 1.7819 | 1.9421 | 2.108 | 2.2892 | 2.4659 | 2.6366 | 2.801 | 2.9598 | 3.1128 | 3.261 | 3.4054 | 3.5403 | 3.6725
6536 | 2455529.4767 | 93513.256 | 90083.9 | 0 | 0 | 0 | 0 | 0 | 0.4192 | 0.45762 | 0.49913 | 0.55041 | 0.59769 | 0.64249 | 0.68619 | 0.72839 | 0.76905 | 0.80832 | 0.84616 | 0.88283 | 0.91856 | 0.95193 | 0.98463 | 6536-6539 | 0 | 0 | 0 | 0 | 0 | 2.1032 | 2.2652 | 2.4401 | 2.6562 | 2.8554 | 3.0442 | 3.2283 | 3.4062 | 3.5776 | 3.7431 | 3.9027 | 4.0573 | 4.2079 | 4.3487 | 4.4866
6537 | 2566609.5161 | 101718.568 | 97760.7 | 0 | 0 | 0 | 0 | 0 | 0.54708 | 0.58737 | 0.63088 | 0.68462 | 0.73416 | 0.78113 | 0.82693 | 0.87117 | 0.9138 | 0.95499 | 0.99467 | 1.0331 | 1.0706 | 1.1056 | 1.1399 | 6537-6540 | 0 | 0 | 0 | 0 | 0 | 2.2368 | 2.4022 | 2.5808 | 2.8014 | 3.0048 | 3.1976 | 3.3856 | 3.5673 | 3.7423 | 3.9113 | 4.0743 | 4.2322 | 4.386 | 4.5298 | 4.6706
6538 | 2639656.2829 | 104826.792 | 97879.8 | 0 | 0 | 0 | 0 | 0 | 0.56564 | 0.60708 | 0.65184 | 0.70711 | 0.75807 | 0.80638 | 0.85349 | 0.899 | 0.94285 | 0.98522 | 1.026 | 1.0656 | 1.1041 | 1.1402 | 1.1755 | 6538-6541 | 0 | 0 | 0 | 0 | 0 | 2.2307 | 2.3974 | 2.5774 | 2.7997 | 3.0047 | 3.199 | 3.3885 | 3.5715 | 3.7479 | 3.9183 | 4.0825 | 4.2416 | 4.3967 | 4.5416 | 4.6835
6539 | 2662096.7556 | 106187.072 | 87158.5 | 0 | 0 | 0 | 0 | 0 | 0.57132 | 0.61313 | 0.65829 | 0.71405 | 0.76545 | 0.81419 | 0.86172 | 0.90763 | 0.95187 | 0.99461 | 1.0358 | 1.0757 | 1.1146 | 1.1509 | 1.1865 | 6539-6542 | 0 | 0 | 0 | 0 | 0 | 2.094 | 2.2607 | 2.4407 | 2.6629 | 2.8678 | 3.0621 | 3.2515 | 3.4345 | 3.6109 | 3.7812 | 3.9453 | 4.1044 | 4.2594 | 4.4042 | 4.5461
6540 | 2664945.0258 | 106438.488 | 64414.4 | 0 | 0 | 0 | 0 | 0 | 0.55275 | 0.59461 | 0.63982 | 0.69564 | 0.74711 | 0.7959 | 0.84348 | 0.88945 | 0.93374 | 0.97653 | 1.0178 | 1.0577 | 1.0967 | 1.133 | 1.1687 | 6540-6543 | 0 | 0 | 0 | 0 | 0 | 1.837 | 2.0026 | 2.1816 | 2.4026 | 2.6064 | 2.7996 | 2.988 | 3.1699 | 3.3452 | 3.5146 | 3.6778 | 3.8359 | 3.99 | 4.1339 | 4.275
6541 | 2647890.6771 | 105445.808 | 64015.4 | 0 | 0 | 0 | 0 | 0 | 0.54097 | 0.58255 | 0.62746 | 0.68291 | 0.73404 | 0.78251 | 0.82978 | 0.87544 | 0.91944 | 0.96194 | 1.0029 | 1.0426 | 1.0813 | 1.1174 | 1.1528 | 6541-6544 | 0 | 0 | 0 | 0 | 0 | 1.2842 | 1.4095 | 1.5858 | 1.8038 | 2.0046 | 2.195 | 2.3806 | 2.5599 | 2.7326 | 2.8994 | 3.0601 | 3.2158 | 3.3675 | 3.5092 | 3.648
6542 | 2642576.4897 | 101841.064 | 42900.8 | 0 | 0 | 0 | 0 | 0 | 0.429 | 0.47039 | 0.5151 | 0.57033 | 0.62124 | 0.6695 | 0.71656 | 0.76202 | 0.80581 | 0.84812 | 0.88889 | 0.92839 | 0.96687 | 1.0028 | 1.0381 | 6542-6545 | 0 | 0 | 0 | 0 | 0 | 0.74324 | 0.82699 | 0.95839 | 1.1209 | 1.2706 | 1.4125 | 1.5508 | 1.6845 | 1.8132 | 1.9375 | 2.0572 | 2.1732 | 2.2862 | 2.3918 | 2.4952
6543 | 2616835.1817 | 96622.36 | 43870.7 | 0 | 0 | 0 | 0 | 0 | 0.31424 | 0.35508 | 0.39921 | 0.45376 | 0.50404 | 0.55169 | 0.59815 | 0.64302 | 0.68625 | 0.72801 | 0.76824 | 0.80721 | 0.84518 | 0.88065 | 0.9154 | 6543-6546 | 0 | 0 | 0 | 0 | 0 | 0.31424 | 0.3566 | 0.44329 | 0.55055 | 0.64937 | 0.743 | 0.83429 | 0.92244 | 1.0073 | 1.0893 | 1.1683 | 1.2448 | 1.3194 | 1.3889 | 1.4571
6544 | 2549092.8373 | 81045.464 | 45220.1 | 0 | 0 | 0 | 0 | 0 | 0 | 0.0015261 | 0.044082 | 0.096787 | 0.14533 | 0.19131 | 0.23614 | 0.27942 | 0.32109 | 0.36133 | 0.40008 | 0.43762 | 0.47417 | 0.50829 | 0.5417 | 6544-6547 | 0 | 0 | 0 | 0 | 0 | 0 | 0.0015261 | 0.044082 | 0.096787 | 0.14533 | 0.19131 | 0.23614 | 0.27942 | 0.32109 | 0.36133 | 0.40008 | 0.43762 | 0.47417 | 0.50829 | 0.5417
6545 | 2562631.8941 | 32186.548 | 45645.4 | 0 | 0 | 0 | 0 | 0 | 0 | 0 | 0 | 0 | 0 | 0 | 0 | 0 | 0 | 0 | 0 | 0 | 0 | 0 | 0 | 6545-6548 | 0 | 0 | 0 | 0 | 0 | 0 | 0 | 0 | 0 | 0 | 0 | 0 | 0 | 0 | 0 | 0 | 0 | 0 | 0 | 0
6546 | 2628064.132 | 0 | 66510.3 | 0 | 0 | 0 | 0 | 0 | 0 | 0 | 0 | 0 | 0 | 0 | 0 | 0 | 0 | 0 | 0 | 0 | 0 | 0 | 0 | 6546-6549 | 0 | 0 | 0 | 0 | 0 | 0 | 0 | 0 | 0 | 0 | 0 | 0 | 0 | 0 | 0 | 0 | 0 | 0 | 0 | 0
6547 | 2621168.0934 | 0 | 75223 | 0 | 0 | 0 | 0 | 0 | 0 | 0 | 0 | 0 | 0 | 0 | 0 | 0 | 0 | 0 | 0 | 0 | 0 | 0 | 0 | 6547-6550 | 0 | 0 | 0 | 0 | 0 | 0 | 0 | 0 | 0 | 0 | 0 | 0 | 0 | 0 | 0 | 0 | 0 | 0 | 0 | 0
6548 | 2598777.0901 | 0 | 84916.7 | 0 | 0 | 0 | 0 | 0 | 0 | 0 | 0 | 0 | 0 | 0 | 0 | 0 | 0 | 0 | 0 | 0 | 0 | 0 | 0 | 6548-6551 | 0 | 0 | 0 | 0 | 0 | 0 | 0 | 0 | 0 | 0 | 0 | 0 | 0 | 0 | 0 | 0 | 0 | 0 | 0 | 0
6549 | 2585451.267 | 0 | 85569.8 | 0 | 0 | 0 | 0 | 0 | 0 | 0 | 0 | 0 | 0 | 0 | 0 | 0 | 0 | 0 | 0 | 0 | 0 | 0 | 0 | 6549-6552 | 0 | 0 | 0 | 0 | 0 | 0 | 0 | 0 | 0 | 0 | 0 | 0 | 0 | 0 | 0 | 0 | 0 | 0 | 0 | 0
6550 | 2550863.2221 | 0 | 92602.7 | 0 | 0 | 0 | 0 | 0 | 0 | 0 | 0 | 0 | 0 | 0 | 0 | 0 | 0 | 0 | 0 | 0 | 0 | 0 | 0 | 6550-6553 | 0 | 0 | 0 | 0 | 0 | 0 | 0 | 0 | 0 | 0 | 0 | 0 | 0 | 0 | 0 | 0 | 0 | 0 | 0 | 0
6551 | 2479682.5035 | 0 | 75872.5 | 0 | 0 | 0 | 0 | 0 | 0 | 0 | 0 | 0 | 0 | 0 | 0 | 0 | 0 | 0 | 0 | 0 | 0 | 0 | 0 | 6551-6554 | 0 | 0 | 0 | 0 | 0 | 0 | 0 | 0 | 0 | 0 | 0 | 0 | 0 | 0 | 0 | 0 | 0 | 0 | 0 | 0
6552 | 2294464.6152 | 0 | 82915.3 | 0 | 0 | 0 | 0 | 0 | 0 | 0 | 0 | 0 | 0 | 0 | 0 | 0 | 0 | 0 | 0 | 0 | 0 | 0 | 0 | 6552-6555 | 0 | 0 | 0 | 0 | 0 | 0 | 0 | 0 | 0 | 0 | 0 | 0 | 0 | 0 | 0 | 0 | 0 | 0 | 0 | 0
6553 | 2206300.7581 | 0 | 81024 | 0 | 0 | 0 | 0 | 0 | 0 | 0 | 0 | 0 | 0 | 0 | 0 | 0 | 0 | 0 | 0 | 0 | 0 | 0 | 0 | 6553-6556 | 0 | 0 | 0 | 0 | 0 | 0 | 0 | 0 | 0 | 0 | 0 | 0 | 0 | 0 | 0 | 0 | 0 | 0 | 0 | 0
6554 | 2144116.7331 | 0 | 80465 | 0 | 0 | 0 | 0 | 0 | 0 | 0 | 0 | 0 | 0 | 0 | 0 | 0 | 0 | 0 | 0 | 0 | 0 | 0 | 0 | 6554-6557 | 0 | 0 | 0 | 0 | 0 | 0 | 0 | 0 | 0 | 0 | 0 | 0 | 0 | 0 | 0 | 0 | 0 | 0 | 0 | 0
6555 | 2067816.2416 | 0 | 72549.7 | 0 | 0 | 0 | 0 | 0 | 0 | 0 | 0 | 0 | 0 | 0 | 0 | 0 | 0 | 0 | 0 | 0 | 0 | 0 | 0 | 6555-6558 | 0 | 0 | 0 | 0 | 0 | 0 | 0 | 0 | 0 | 0 | 0 | 0 | 0 | 0 | 0 | 0 | 0 | 0 | 0 | 0
6556 | 2028132.5551 | 0 | 54664.2 | 0 | 0 | 0 | 0 | 0 | 0 | 0 | 0 | 0 | 0 | 0 | 0 | 0 | 0 | 0 | 0 | 0 | 0 | 0 | 0 | 6556-6559 | 0 | 0 | 0 | 0 | 0 | 0.045345 | 0.075906 | 0.10895 | 0.14985 | 0.18753 | 0.22323 | 0.25803 | 0.29163 | 0.32399 | 0.35524 | 0.38534 | 0.41449 | 0.44289 | 0.4694 | 0.49536
6557 | 1933437.2658 | 0 | 30881.6 | 0 | 0 | 0 | 0 | 0 | 0 | 0 | 0 | 0 | 0 | 0 | 0 | 0 | 0 | 0 | 0 | 0 | 0 | 0 | 0 | 6557-6560 | 0 | 0 | 0 | 0 | 0.19839 | 0.74356 | 0.80702 | 0.87557 | 0.96024 | 1.0383 | 1.1123 | 1.1844 | 1.2541 | 1.3213 | 1.3862 | 1.4487 | 1.5093 | 1.5683 | 1.6235 | 1.6775
6558 | 1919513.4219 | 9855.663 | 33801.3 | 0 | 0 | 0 | 0 | 0 | 0 | 0 | 0 | 0 | 0 | 0 | 0 | 0 | 0 | 0 | 0 | 0 | 0 | 0 | 0 | 6558-6561 | 0 | 0 | 0 | 0 | 0.53822 | 1.6348 | 1.7324 | 1.8379 | 1.9679 | 2.0879 | 2.2016 | 2.3126 | 2.4197 | 2.523 | 2.6228 | 2.7191 | 2.8123 | 2.9032 | 2.9881 | 3.0713
6559 | 1974006.7837 | 65414.436 | 39364.4 | 0 | 0 | 0 | 0 | 0 | 0.045345 | 0.075906 | 0.10895 | 0.14985 | 0.18753 | 0.22323 | 0.25803 | 0.29163 | 0.32399 | 0.35524 | 0.38534 | 0.41449 | 0.44289 | 0.4694 | 0.49536 | 6559-6562 | 0 | 0 | 0 | 0 | 0.86254 | 2.5223 | 2.6548 | 2.7978 | 2.9741 | 3.1367 | 3.2909 | 3.4413 | 3.5867 | 3.7268 | 3.8622 | 3.9927 | 4.1192 | 4.2425 | 4.3578 | 4.4708
6560 | 2072978.9966 | 93104.496 | 45230.4 | 0 | 0 | 0 | 0 | 0.19839 | 0.69821 | 0.73111 | 0.76662 | 0.81039 | 0.85076 | 0.88906 | 0.92642 | 0.96251 | 0.99731 | 1.0309 | 1.0634 | 1.0948 | 1.1254 | 1.1541 | 1.1821 | 6560-6563 | 0 | 0 | 0 | 0 | 1.1792 | 3.3654 | 3.5029 | 3.6511 | 3.8337 | 4.0022 | 4.162 | 4.3179 | 4.4686 | 4.6139 | 4.7544 | 4.8898 | 5.0211 | 5.1491 | 5.2688 | 5.3862
6561 | 2139210.6353 | 103063.208 | 32364.1 | 0 | 0 | 0 | 0 | 0.33983 | 0.89123 | 0.92542 | 0.9623 | 1.0077 | 1.0496 | 1.0893 | 1.1281 | 1.1656 | 1.2017 | 1.2367 | 1.2704 | 1.303 | 1.3349 | 1.3647 | 1.3939 | 6561-6564 | 0 | 0 | 0 | 0 | 1.2994 | 3.5586 | 3.6987 | 3.8499 | 4.036 | 4.2077 | 4.3707 | 4.5296 | 4.6833 | 4.8314 | 4.9746 | 5.1127 | 5.2466 | 5.3771 | 5.4992 | 5.6189
6562 | 2177875.7429 | 105289.88 | 3506.55 | 0 | 0 | 0 | 0 | 0.32432 | 0.88754 | 0.92236 | 0.95991 | 1.0061 | 1.0488 | 1.0893 | 1.1288 | 1.167 | 1.2038 | 1.2393 | 1.2736 | 1.3069 | 1.3393 | 1.3697 | 1.3994 | 6562-6565 | 0 | 0 | 0 | 0 | 1.2701 | 3.5452 | 3.6864 | 3.8387 | 4.0263 | 4.1993 | 4.3635 | 4.5237 | 4.6785 | 4.8278 | 4.9721 | 5.1112 | 5.2461 | 5.3777 | 5.5007 | 5.6213
6563 | 2223590.903 | 106865.688 | 2663.09 | 0 | 0 | 0 | 0 | 0.31664 | 0.88845 | 0.92397 | 0.9623 | 1.0095 | 1.053 | 1.0943 | 1.1346 | 1.1736 | 1.2111 | 1.2474 | 1.2824 | 1.3164 | 1.3495 | 1.3804 | 1.4108 | 6563-6566 | 0 | 0 | 0 | 0 | 1.109 | 3.3445 | 3.4854 | 3.6373 | 3.8244 | 3.997 | 4.1608 | 4.3206 | 4.475 | 4.6239 | 4.7678 | 4.9066 | 5.0411 | 5.1722 | 5.2949 | 5.4152
6564 | 2228547.7852 | 107045.272 | 5188.78 | 0 | 0 | 0 | 0 | 0.31861 | 0.89139 | 0.927 | 0.9654 | 1.0127 | 1.0563 | 1.0977 | 1.1381 | 1.1771 | 1.2148 | 1.2512 | 1.2862 | 1.3203 | 1.3534 | 1.3844 | 1.4149 | 6564-6567 | 0 | 0 | 0 | 0 | 0.90403 | 3.0797 | 3.2194 | 3.3701 | 3.5558 | 3.7271 | 3.8896 | 4.0481 | 4.2013 | 4.349 | 4.4918 | 4.6294 | 4.7628 | 4.8929 | 5.0146 | 5.1338
6565 | 2207199.8878 | 106024.48 | 0 | 0 | 0 | 0 | 0 | 0.31052 | 0.87784 | 0.9131 | 0.95114 | 0.99796 | 1.0412 | 1.0822 | 1.1222 | 1.1609 | 1.1981 | 1.2342 | 1.2689 | 1.3026 | 1.3354 | 1.3662 | 1.3963 | 6565-6568 | 0 | 0 | 0 | 0 | 0.58542 | 2.3027 | 2.4402 | 2.5887 | 2.7718 | 2.9406 | 3.1008 | 3.257 | 3.4079 | 3.5533 | 3.6939 | 3.8294 | 3.9607 | 4.0886 | 4.2083 | 4.3255
6566 | 2168988.0692 | 97553.888 | 0 | 0 | 0 | 0 | 0 | 0.16319 | 0.68686 | 0.72129 | 0.75845 | 0.80425 | 0.8465 | 0.88657 | 0.92566 | 0.96344 | 0.99985 | 1.035 | 1.069 | 1.1018 | 1.1339 | 1.1639 | 1.1933 | 6566-6569 | 0 | 0 | 0 | 0 | 0.2749 | 1.4249 | 1.5271 | 1.6375 | 1.7738 | 1.8995 | 2.0186 | 2.1348 | 2.247 | 2.3552 | 2.4597 | 2.5605 | 2.6581 | 2.7532 | 2.8421 | 2.9293
6567 | 2171178.5929 | 95238.736 | 0 | 0 | 0 | 0 | 0 | 0.11171 | 0.62361 | 0.65799 | 0.69511 | 0.74087 | 0.78309 | 0.82312 | 0.86217 | 0.8999 | 0.93627 | 0.97141 | 1.0053 | 1.0381 | 1.0701 | 1.1001 | 1.1294 | 6567-6570 | 0 | 0 | 0 | 0 | 0.11171 | 0.73803 | 0.80585 | 0.8791 | 0.96956 | 1.053 | 1.132 | 1.2091 | 1.2836 | 1.3554 | 1.4247 | 1.4915 | 1.5562 | 1.6193 | 1.6782 | 1.736
6568 | 2151086.5851 | 75159.64 | 5185.59 | 0 | 0 | 0 | 0 | 0 | 0.11442 | 0.14785 | 0.18399 | 0.22869 | 0.26987 | 0.3089 | 0.34695 | 0.3837 | 0.41909 | 0.45327 | 0.4862 | 0.5181 | 0.54917 | 0.57818 | 0.6066 | 6568-6571 | 0 | 0 | 0 | 0 | 0 | 0.11442 | 0.14785 | 0.18399 | 0.22869 | 0.26987 | 0.3089 | 0.34695 | 0.3837 | 0.41909 | 0.45327 | 0.4862 | 0.5181 | 0.54917 | 0.57818 | 0.6066
6569 | 2233322.6522 | 26660.206 | 16565.2 | 0 | 0 | 0 | 0 | 0 | 0 | 0 | 0 | 0 | 0 | 0 | 0 | 0 | 0 | 0 | 0 | 0 | 0 | 0 | 0 | 6569-6572 | 0 | 0 | 0 | 0 | 0 | 0 | 0 | 0 | 0 | 0 | 0 | 0 | 0 | 0 | 0 | 0 | 0 | 0 | 0 | 0
6570 | 2339567.4365 | 0 | 40488.8 | 0 | 0 | 0 | 0 | 0 | 0 | 0 | 0 | 0 | 0 | 0 | 0 | 0 | 0 | 0 | 0 | 0 | 0 | 0 | 0 | 6570-6573 | 0 | 0 | 0 | 0 | 0 | 0 | 0 | 0 | 0 | 0 | 0 | 0 | 0 | 0 | 0 | 0 | 0 | 0 | 0 | 0
6571 | 2380531.6444 | 0 | 37503.7 | 0 | 0 | 0 | 0 | 0 | 0 | 0 | 0 | 0 | 0 | 0 | 0 | 0 | 0 | 0 | 0 | 0 | 0 | 0 | 0 | 6571-6574 | 0 | 0 | 0 | 0 | 0 | 0 | 0 | 0 | 0 | 0 | 0 | 0 | 0 | 0 | 0 | 0 | 0 | 0 | 0 | 0
6572 | 2370746.6195 | 0 | 35865.3 | 0 | 0 | 0 | 0 | 0 | 0 | 0 | 0 | 0 | 0 | 0 | 0 | 0 | 0 | 0 | 0 | 0 | 0 | 0 | 0 | 6572-6575 | 0 | 0 | 0 | 0 | 0 | 0 | 0 | 0 | 0 | 0 | 0 | 0 | 0 | 0 | 0 | 0 | 0 | 0 | 0 | 0
6573 | 2360307.3246 | 0 | 38034.3 | 0 | 0 | 0 | 0 | 0 | 0 | 0 | 0 | 0 | 0 | 0 | 0 | 0 | 0 | 0 | 0 | 0 | 0 | 0 | 0 | 6573-6576 | 0 | 0 | 0 | 0 | 0 | 0 | 0 | 0 | 0 | 0 | 0 | 0 | 0 | 0 | 0 | 0 | 0 | 0 | 0 | 0
6574 | 2343705.5475 | 0 | 47789.4 | 0 | 0 | 0 | 0 | 0 | 0 | 0 | 0 | 0 | 0 | 0 | 0 | 0 | 0 | 0 | 0 | 0 | 0 | 0 | 0 | 6574-6577 | 0 | 0 | 0 | 0 | 0 | 0 | 0 | 0 | 0 | 0 | 0 | 0 | 0 | 0 | 0 | 0 | 0 | 0 | 0 | 0
6575 | 2292306.1194 | 0 | 80466.8 | 0 | 0 | 0 | 0 | 0 | 0 | 0 | 0 | 0 | 0 | 0 | 0 | 0 | 0 | 0 | 0 | 0 | 0 | 0 | 0 | 6575-6578 | 0 | 0 | 0 | 0 | 0 | 0 | 0 | 0 | 0 | 0 | 0 | 0 | 0 | 0 | 0 | 0 | 0 | 0 | 0 | 0
6576 | 2214571.3702 | 0 | 86152.3 | 0 | 0 | 0 | 0 | 0 | 0 | 0 | 0 | 0 | 0 | 0 | 0 | 0 | 0 | 0 | 0 | 0 | 0 | 0 | 0 | 6576-6579 | 0 | 0 | 0 | 0 | 0 | 0 | 0 | 0 | 0 | 0 | 0 | 0 | 0 | 0 | 0 | 0 | 0 | 0 | 0 | 0
6577 | 2129664.767 | 0 | 89291.7 | 0 | 0 | 0 | 0 | 0 | 0 | 0 | 0 | 0 | 0 | 0 | 0 | 0 | 0 | 0 | 0 | 0 | 0 | 0 | 0 | 6577-6580 | 0 | 0 | 0 | 0 | 0 | 0 | 0 | 0 | 0 | 0 | 0 | 0 | 0 | 0 | 0 | 0 | 0 | 0 | 0 | 0
6578 | 2063927.2953 | 0 | 93727 | 0 | 0 | 0 | 0 | 0 | 0 | 0 | 0 | 0 | 0 | 0 | 0 | 0 | 0 | 0 | 0 | 0 | 0 | 0 | 0 | 6578-6581 | 0 | 0 | 0 | 0 | 0 | 0 | 0 | 0 | 0 | 0 | 0 | 0 | 0 | 0 | 0 | 0 | 0 | 0 | 0 | 0
6579 | 2018023.4805 | 0 | 93166.2 | 0 | 0 | 0 | 0 | 0 | 0 | 0 | 0 | 0 | 0 | 0 | 0 | 0 | 0 | 0 | 0 | 0 | 0 | 0 | 0 | 6579-6582 | 0 | 0 | 0 | 0 | 0 | 0 | 0 | 0 | 0 | 0 | 0 | 0 | 0 | 0 | 0 | 0 | 0 | 0 | 0 | 0
6580 | 1979039.8052 | 0 | 81172.7 | 0 | 0 | 0 | 0 | 0 | 0 | 0 | 0 | 0 | 0 | 0 | 0 | 0 | 0 | 0 | 0 | 0 | 0 | 0 | 0 | 6580-6583 | 0 | 0 | 0 | 0 | 0 | 0 | 0.027171 | 0.058464 | 0.097221 | 0.13292 | 0.16673 | 0.19969 | 0.23152 | 0.26216 | 0.29175 | 0.32025 | 0.34785 | 0.37473 | 0.39982 | 0.42439
6581 | 1878158.7475 | 0 | 74833.4 | 0 | 0 | 0 | 0 | 0 | 0 | 0 | 0 | 0 | 0 | 0 | 0 | 0 | 0 | 0 | 0 | 0 | 0 | 0 | 0 | 6581-6584 | 0 | 0 | 0 | 0 | 0.27842 | 0.76618 | 0.82436 | 0.8891 | 0.96905 | 1.0428 | 1.1126 | 1.1808 | 1.2466 | 1.31 | 1.3713 | 1.4304 | 1.4876 | 1.5433 | 1.5954 | 1.6465
6582 | 1856798.6718 | 3834.652 | 60473.5 | 0 | 0 | 0 | 0 | 0 | 0 | 0 | 0 | 0 | 0 | 0 | 0 | 0 | 0 | 0 | 0 | 0 | 0 | 0 | 0 | 6582-6585 | 0 | 0 | 0 | 0 | 0.27842 | 1.1803 | 1.2697 | 1.3683 | 1.4899 | 1.6021 | 1.7084 | 1.8121 | 1.9123 | 2.0088 | 2.1021 | 2.1919 | 2.279 | 2.3639 | 2.4431 | 2.5208
6583 | 1874426.8501 | 59617.96 | 58697.7 | 0 | 0 | 0 | 0 | 0 | 0 | 0.027171 | 0.058464 | 0.097221 | 0.13292 | 0.16673 | 0.19969 | 0.23152 | 0.26216 | 0.29175 | 0.32025 | 0.34785 | 0.37473 | 0.39982 | 0.42439 | 6583-6586 | 0 | 0 | 0 | 0 | 0.81343 | 2.28 | 2.4019 | 2.5354 | 2.7001 | 2.852 | 2.996 | 3.1364 | 3.2722 | 3.403 | 3.5294 | 3.6512 | 3.7693 | 3.8844 | 3.992 | 4.0974
6584 | 1945676.491 | 91042.088 | 56465.9 | 0 | 0 | 0 | 0 | 0.27842 | 0.76618 | 0.79719 | 0.83064 | 0.87183 | 0.90985 | 0.94592 | 0.9811 | 1.0151 | 1.0479 | 1.0796 | 1.1101 | 1.1397 | 1.1686 | 1.1956 | 1.2221 | 6584-6587 | 0 | 0 | 0 | 0 | 1.3878 | 3.4264 | 3.5539 | 3.6915 | 3.8609 | 4.0172 | 4.1656 | 4.3103 | 4.4501 | 4.5849 | 4.7153 | 4.841 | 4.9628 | 5.0816 | 5.1928 | 5.3017
6585 | 1991666.7448 | 79369.08 | 53867.6 | 0 | 0 | 0 | 0 | 0 | 0.4141 | 0.44537 | 0.47916 | 0.52087 | 0.55933 | 0.59579 | 0.63134 | 0.66569 | 0.69879 | 0.73076 | 0.76157 | 0.79143 | 0.82052 | 0.84771 | 0.87435 | 6585-6588 | 0 | 0 | 0 | 0 | 1.6682 | 3.792 | 3.9217 | 4.0617 | 4.2339 | 4.3928 | 4.5437 | 4.6908 | 4.8331 | 4.9702 | 5.1028 | 5.2307 | 5.3547 | 5.4756 | 5.5887 | 5.6996
6586 | 2011731.849 | 105977.792 | 52117.1 | 0 | 0 | 0 | 0 | 0.53502 | 1.0997 | 1.1322 | 1.1672 | 1.2101 | 1.2499 | 1.2875 | 1.3243 | 1.3599 | 1.3941 | 1.4273 | 1.4593 | 1.4903 | 1.5205 | 1.5488 | 1.5766 | 6586-6589 | 0 | 0 | 0 | 0 | 2.218 | 4.4959 | 4.6275 | 4.7694 | 4.9437 | 5.1047 | 5.2576 | 5.4067 | 5.5509 | 5.6899 | 5.8243 | 5.954 | 6.0798 | 6.2024 | 6.3172 | 6.4298
6587 | 2034480.6449 | 107354.208 | 82178.9 | 0 | 0 | 0 | 0 | 0.57435 | 1.1464 | 1.1792 | 1.2146 | 1.258 | 1.2982 | 1.3363 | 1.3735 | 1.4095 | 1.4441 | 1.4777 | 1.51 | 1.5414 | 1.572 | 1.6006 | 1.6287 | 6587-6590 | 0 | 0 | 0 | 0 | 2.1922 | 4.4621 | 4.5941 | 4.7364 | 4.9113 | 5.0729 | 5.2262 | 5.3758 | 5.5204 | 5.6599 | 5.7947 | 5.9248 | 6.0509 | 6.174 | 6.2891 | 6.402
6588 | 2061437.7909 | 107475.352 | 87986.5 | 0 | 0 | 0 | 0 | 0.55884 | 1.1318 | 1.165 | 1.2008 | 1.2448 | 1.2855 | 1.324 | 1.3617 | 1.3981 | 1.4332 | 1.4671 | 1.4998 | 1.5316 | 1.5625 | 1.5915 | 1.6199 | 6588-6591 | 0 | 0 | 0 | 0 | 2.015 | 4.2429 | 4.3747 | 4.5168 | 4.6915 | 4.8528 | 5.0059 | 5.1553 | 5.2997 | 5.4389 | 5.5736 | 5.7034 | 5.8293 | 5.9521 | 6.067 | 6.1797
6589 | 2055778.9467 | 106571.36 | 93243.8 | 0 | 0 | 0 | 0 | 0.54977 | 1.118 | 1.1512 | 1.1868 | 1.2307 | 1.2712 | 1.3097 | 1.3472 | 1.3835 | 1.4184 | 1.4523 | 1.4849 | 1.5165 | 1.5474 | 1.5763 | 1.6046 | 6589-6592 | 0 | 0 | 0 | 0 | 1.4817 | 3.5776 | 3.7081 | 3.8488 | 4.0221 | 4.182 | 4.3338 | 4.4818 | 4.6248 | 4.7628 | 4.8961 | 5.0247 | 5.1493 | 5.2708 | 5.3845 | 5.496
6590 | 2043590.6779 | 104331.952 | 89791.8 | 0 | 0 | 0 | 0 | 0.50922 | 1.0659 | 1.0988 | 1.1342 | 1.1778 | 1.218 | 1.2562 | 1.2934 | 1.3294 | 1.3641 | 1.3977 | 1.4301 | 1.4615 | 1.4921 | 1.5207 | 1.5488 | 6590-6593 | 0 | 0 | 0 | 0 | 0.93194 | 2.4596 | 2.5569 | 2.662 | 2.7914 | 2.9108 | 3.0241 | 3.1346 | 3.2414 | 3.3443 | 3.4438 | 3.5398 | 3.6328 | 3.7235 | 3.8083 | 3.8914
6591 | 2037844.3067 | 99099.264 | 84630.1 | 0 | 0 | 0 | 0 | 0.39721 | 0.92717 | 0.95976 | 0.99492 | 1.0382 | 1.0781 | 1.116 | 1.153 | 1.1888 | 1.2232 | 1.2565 | 1.2886 | 1.3198 | 1.3501 | 1.3786 | 1.4064 | 6591-6594 | 0 | 0 | 0 | 0 | 0.42272 | 1.3936 | 1.4581 | 1.5278 | 1.6136 | 1.6928 | 1.7679 | 1.8412 | 1.912 | 1.9802 | 2.0462 | 2.1097 | 2.1713 | 2.2314 | 2.2876 | 2.3426
6592 | 2031376.2333 | 81654.648 | 80416 | 0 | 0 | 0 | 0 | 0.025514 | 0.46645 | 0.49838 | 0.53286 | 0.57543 | 0.61468 | 0.65188 | 0.68817 | 0.72323 | 0.75701 | 0.78964 | 0.82109 | 0.85156 | 0.88126 | 0.90902 | 0.93621 | 6592-6595 | 0 | 0 | 0 | 0 | 0.025514 | 0.46645 | 0.49838 | 0.53286 | 0.57543 | 0.61468 | 0.65188 | 0.68817 | 0.72323 | 0.75701 | 0.78964 | 0.82109 | 0.85156 | 0.88126 | 0.90902 | 0.93621
6593 | 2145105.9462 | 30085.678 | 77800.1 | 0 | 0 | 0 | 0 | 0 | 0 | 0 | 0 | 0 | 0 | 0 | 0 | 0 | 0 | 0 | 0 | 0 | 0 | 0 | 0 | 6593-6596 | 0 | 0 | 0 | 0 | 0 | 0 | 0 | 0 | 0 | 0 | 0 | 0 | 0 | 0 | 0 | 0 | 0 | 0 | 0 | 0
6594 | 2290786.6064 | 0 | 71506.8 | 0 | 0 | 0 | 0 | 0 | 0 | 0 | 0 | 0 | 0 | 0 | 0 | 0 | 0 | 0 | 0 | 0 | 0 | 0 | 0 | 6594-6597 | 0 | 0 | 0 | 0 | 0 | 0 | 0 | 0 | 0 | 0 | 0 | 0 | 0 | 0 | 0 | 0 | 0 | 0 | 0 | 0
6595 | 2407203.0003 | 0 | 61837 | 0 | 0 | 0 | 0 | 0 | 0 | 0 | 0 | 0 | 0 | 0 | 0 | 0 | 0 | 0 | 0 | 0 | 0 | 0 | 0 | 6595-6598 | 0 | 0 | 0 | 0 | 0 | 0 | 0 | 0 | 0 | 0 | 0 | 0 | 0 | 0 | 0 | 0 | 0 | 0 | 0 | 0
6596 | 2445407.7817 | 0 | 50602.5 | 0 | 0 | 0 | 0 | 0 | 0 | 0 | 0 | 0 | 0 | 0 | 0 | 0 | 0 | 0 | 0 | 0 | 0 | 0 | 0 | 6596-6599 | 0 | 0 | 0 | 0 | 0 | 0 | 0 | 0 | 0 | 0 | 0 | 0 | 0 | 0 | 0 | 0 | 0 | 0 | 0 | 0
6597 | 2458714.8238 | 0 | 68207 | 0 | 0 | 0 | 0 | 0 | 0 | 0 | 0 | 0 | 0 | 0 | 0 | 0 | 0 | 0 | 0 | 0 | 0 | 0 | 0 | 6597-6600 | 0 | 0 | 0 | 0 | 0 | 0 | 0 | 0 | 0 | 0 | 0 | 0 | 0 | 0 | 0 | 0 | 0 | 0 | 0 | 0
6598 | 2445837.1917 | 0 | 74137 | 0 | 0 | 0 | 0 | 0 | 0 | 0 | 0 | 0 | 0 | 0 | 0 | 0 | 0 | 0 | 0 | 0 | 0 | 0 | 0 | 6598-6601 | 0 | 0 | 0 | 0 | 0 | 0 | 0 | 0 | 0 | 0 | 0 | 0 | 0 | 0 | 0 | 0 | 0 | 0 | 0 | 0
6599 | 2369582.8079 | 0 | 70151.4 | 0 | 0 | 0 | 0 | 0 | 0 | 0 | 0 | 0 | 0 | 0 | 0 | 0 | 0 | 0 | 0 | 0 | 0 | 0 | 0 | 6599-6602 | 0 | 0 | 0 | 0 | 0 | 0 | 0 | 0 | 0 | 0 | 0 | 0 | 0 | 0 | 0 | 0 | 0 | 0 | 0 | 0
6600 | 2309506.1815 | 0 | 70669.7 | 0 | 0 | 0 | 0 | 0 | 0 | 0 | 0 | 0 | 0 | 0 | 0 | 0 | 0 | 0 | 0 | 0 | 0 | 0 | 0 | 6600-6603 | 0 | 0 | 0 | 0 | 0 | 0 | 0 | 0 | 0 | 0 | 0 | 0 | 0 | 0 | 0 | 0 | 0 | 0 | 0 | 0
6601 | 2224344.6375 | 0 | 69258.8 | 0 | 0 | 0 | 0 | 0 | 0 | 0 | 0 | 0 | 0 | 0 | 0 | 0 | 0 | 0 | 0 | 0 | 0 | 0 | 0 | 6601-6604 | 0 | 0 | 0 | 0 | 0 | 0 | 0 | 0 | 0 | 0 | 0 | 0 | 0 | 0 | 0 | 0 | 0 | 0 | 0 | 0
6602 | 2159430.3136 | 0 | 69609.6 | 0 | 0 | 0 | 0 | 0 | 0 | 0 | 0 | 0 | 0 | 0 | 0 | 0 | 0 | 0 | 0 | 0 | 0 | 0 | 0 | 6602-6605 | 0 | 0 | 0 | 0 | 0 | 0 | 0 | 0 | 0 | 0 | 0 | 0 | 0 | 0 | 0 | 0 | 0 | 0 | 0 | 0
6603 | 2132063.3556 | 0 | 70461.6 | 0 | 0 | 0 | 0 | 0 | 0 | 0 | 0 | 0 | 0 | 0 | 0 | 0 | 0 | 0 | 0 | 0 | 0 | 0 | 0 | 6603-6606 | 0 | 0 | 0 | 0 | 0 | 0 | 0 | 0 | 0 | 0 | 0 | 0 | 0 | 0 | 0 | 0 | 0 | 0 | 0 | 0
6604 | 2116448.7937 | 0 | 61914.4 | 0 | 0 | 0 | 0 | 0 | 0 | 0 | 0 | 0 | 0 | 0 | 0 | 0 | 0 | 0 | 0 | 0 | 0 | 0 | 0 | 6604-6607 | 0 | 0 | 0 | 0 | 0 | 0 | 0 | 0 | 0 | 0 | 0 | 0 | 0 | 0 | 0 | 0.02312 | 0.054494 | 0.085041 | 0.11352 | 0.1414
6605 | 2083646.6597 | 0 | 69096.3 | 0 | 0 | 0 | 0 | 0 | 0 | 0 | 0 | 0 | 0 | 0 | 0 | 0 | 0 | 0 | 0 | 0 | 0 | 0 | 0 | 6605-6608 | 0 | 0 | 0 | 0 | 0 | 0.38608 | 0.42229 | 0.46142 | 0.50977 | 0.55434 | 0.59658 | 0.63777 | 0.67755 | 0.71588 | 0.75291 | 0.8117 | 0.87764 | 0.94187 | 1.0018 | 1.0605
6606 | 2142247.7528 | 1408.0428 | 90565.3 | 0 | 0 | 0 | 0 | 0 | 0 | 0 | 0 | 0 | 0 | 0 | 0 | 0 | 0 | 0 | 0 | 0 | 0 | 0 | 0 | 6606-6609 | 0 | 0 | 0 | 0 | 0.086136 | 1.0134 | 1.0876 | 1.1678 | 1.2668 | 1.358 | 1.4445 | 1.5289 | 1.6104 | 1.6889 | 1.7648 | 1.861 | 1.9632 | 2.0628 | 2.1558 | 2.2469
6607 | 2161690.8497 | 55064.224 | 88724.9 | 0 | 0 | 0 | 0 | 0 | 0 | 0 | 0 | 0 | 0 | 0 | 0 | 0 | 0 | 0 | 0.02312 | 0.054494 | 0.085041 | 0.11352 | 0.1414 | 6607-6610 | 0 | 0 | 0 | 0 | 0.21566 | 1.7092 | 1.8226 | 1.9451 | 2.0963 | 2.2357 | 2.3678 | 2.4967 | 2.6212 | 2.7412 | 2.8571 | 2.992 | 3.1316 | 3.2677 | 3.3948 | 3.5193
6608 | 2315723.184 | 87748.296 | 87372.5 | 0 | 0 | 0 | 0 | 0 | 0.38608 | 0.42229 | 0.46142 | 0.50977 | 0.55434 | 0.59658 | 0.63777 | 0.67755 | 0.71588 | 0.75291 | 0.78858 | 0.82315 | 0.85682 | 0.88829 | 0.91911 | 6608-6611 | 0 | 0 | 0 | 0 | 0.3903 | 2.4611 | 2.6138 | 2.7787 | 2.9821 | 3.1698 | 3.3477 | 3.5212 | 3.6888 | 3.8503 | 4.0064 | 4.1568 | 4.3026 | 4.4447 | 4.5775 | 4.7076
6609 | 2410446.5866 | 100419.44 | 75816.8 | 0 | 0 | 0 | 0 | 0.086136 | 0.62734 | 0.66534 | 0.70637 | 0.757 | 0.80369 | 0.84796 | 0.89114 | 0.93285 | 0.97305 | 1.0119 | 1.0493 | 1.0856 | 1.121 | 1.154 | 1.1864 | 6609-6612 | 0 | 0 | 0 | 0 | 0.54382 | 2.8076 | 2.9637 | 3.1322 | 3.34 | 3.5317 | 3.7135 | 3.8908 | 4.0621 | 4.2272 | 4.3867 | 4.5405 | 4.6895 | 4.8348 | 4.9705 | 5.1036
6610 | 2482496.2358 | 105161.192 | 81663.5 | 0 | 0 | 0 | 0 | 0.12952 | 0.69578 | 0.73497 | 0.77729 | 0.82948 | 0.87763 | 0.92328 | 0.96781 | 1.0108 | 1.0523 | 1.0923 | 1.131 | 1.1684 | 1.2048 | 1.2389 | 1.2724 | 6610-6613 | 0 | 0 | 0 | 0 | 0.56301 | 2.8587 | 3.0165 | 3.1868 | 3.3969 | 3.5907 | 3.7745 | 3.9537 | 4.1269 | 4.2938 | 4.455 | 4.6105 | 4.7611 | 4.908 | 5.0453 | 5.1798
6611 | 2483529.5802 | 107319.056 | 81534.1 | 0 | 0 | 0 | 0 | 0.17464 | 0.75191 | 0.79119 | 0.83359 | 0.88589 | 0.93412 | 0.97986 | 1.0245 | 1.0676 | 1.1091 | 1.1493 | 1.188 | 1.2255 | 1.262 | 1.2962 | 1.3297 | 6611-6614 | 0 | 0 | 0 | 0 | 0.45641 | 2.7418 | 2.8999 | 3.0707 | 3.2814 | 3.4757 | 3.6599 | 3.8396 | 4.0132 | 4.1805 | 4.3422 | 4.498 | 4.6491 | 4.7963 | 4.9339 | 5.0687
6612 | 2505280.0792 | 107617.744 | 73323.2 | 0 | 0 | 0 | 0 | 0.15353 | 0.73259 | 0.77219 | 0.81494 | 0.86767 | 0.9163 | 0.96242 | 1.0074 | 1.0509 | 1.0928 | 1.1332 | 1.1722 | 1.2101 | 1.2469 | 1.2814 | 1.3151 | 6612-6615 | 0 | 0 | 0 | 0 | 0.28177 | 2.3772 | 2.5351 | 2.7057 | 2.9162 | 3.1103 | 3.2943 | 3.4738 | 3.6472 | 3.8143 | 3.9757 | 4.1313 | 4.2821 | 4.429 | 4.5664 | 4.701
6613 | 2515234.3228 | 106431.848 | 59314.9 | 0 | 0 | 0 | 0 | 0.10532 | 0.67845 | 0.71816 | 0.76103 | 0.81391 | 0.86268 | 0.90893 | 0.95404 | 0.99762 | 1.0396 | 1.0802 | 1.1193 | 1.1572 | 1.1942 | 1.2287 | 1.2626 | 6613-6616 | 0 | 0 | 0 | 0 | 0.12824 | 1.6446 | 1.7629 | 1.8907 | 2.0485 | 2.194 | 2.3395 | 2.5182 | 2.6908 | 2.8571 | 3.0177 | 3.1725 | 3.3224 | 3.4685 | 3.605 | 3.7387
6614 | 2514862.2355 | 103049.216 | 48958.2 | 0 | 0 | 0 | 0 | 0.022922 | 0.5788 | 0.61839 | 0.66114 | 0.71391 | 0.76256 | 0.80869 | 0.85368 | 0.89715 | 0.93903 | 0.9795 | 1.0185 | 1.0563 | 1.0931 | 1.1275 | 1.1613 | 6614-6617 | 0 | 0 | 0 | 0 | 0.022922 | 0.96615 | 1.0448 | 1.1297 | 1.2346 | 1.3313 | 1.4305 | 1.5642 | 1.6932 | 1.8175 | 1.9375 | 2.0532 | 2.1652 | 2.2743 | 2.3763 | 2.4761
6615 | 2496561.6823 | 94521.04 | 67424.2 | 0 | 0 | 0 | 0 | 0 | 0.38734 | 0.42639 | 0.46857 | 0.52069 | 0.56873 | 0.61427 | 0.65868 | 0.70156 | 0.74288 | 0.7828 | 0.82126 | 0.85852 | 0.89482 | 0.92874 | 0.96196 | 6615-6618 | 0 | 0 | 0 | 0 | 0 | 0.38734 | 0.42639 | 0.46857 | 0.52069 | 0.56873 | 0.62185 | 0.71047 | 0.79603 | 0.87844 | 0.95802 | 1.0347 | 1.1089 | 1.1812 | 1.2487 | 1.3148
6616 | 2528635.9501 | 72729.32 | 67021.3 | 0 | 0 | 0 | 0 | 0 | 0 | 0 | 0 | 0 | 0 | 0.0075799 | 0.051793 | 0.094469 | 0.13556 | 0.17522 | 0.21341 | 0.25038 | 0.28639 | 0.31998 | 0.35287 | 6616-6619 | 0 | 0 | 0 | 0 | 0 | 0 | 0 | 0 | 0 | 0 | 0.0075799 | 0.051793 | 0.094469 | 0.13556 | 0.17522 | 0.21341 | 0.25038 | 0.28639 | 0.31998 | 0.35287
6617 | 2538802.1929 | 22495.776 | 55212.5 | 0 | 0 | 0 | 0 | 0 | 0 | 0 | 0 | 0 | 0 | 0 | 0 | 0 | 0 | 0 | 0 | 0 | 0 | 0 | 0 | 6617-6620 | 0 | 0 | 0 | 0 | 0 | 0 | 0 | 0 | 0 | 0 | 0 | 0 | 0 | 0 | 0 | 0 | 0 | 0 | 0 | 0
6618 | 2607995.7745 | 0 | 51373.9 | 0 | 0 | 0 | 0 | 0 | 0 | 0 | 0 | 0 | 0 | 0 | 0 | 0 | 0 | 0 | 0 | 0 | 0 | 0 | 0 | 6618-6621 | 0 | 0 | 0 | 0 | 0 | 0 | 0 | 0 | 0 | 0 | 0 | 0 | 0 | 0 | 0 | 0 | 0 | 0 | 0 | 0
6619 | 2636942.5849 | 0 | 38575.4 | 0 | 0 | 0 | 0 | 0 | 0 | 0 | 0 | 0 | 0 | 0 | 0 | 0 | 0 | 0 | 0 | 0 | 0 | 0 | 0 | 6619-6622 | 0 | 0 | 0 | 0 | 0 | 0 | 0 | 0 | 0 | 0 | 0 | 0 | 0 | 0 | 0 | 0 | 0 | 0 | 0 | 0
6620 | 2647015.451 | 0 | 27637.4 | 0 | 0 | 0 | 0 | 0 | 0 | 0 | 0 | 0 | 0 | 0 | 0 | 0 | 0 | 0 | 0 | 0 | 0 | 0 | 0 | 6620-6623 | 0 | 0 | 0 | 0 | 0 | 0 | 0 | 0 | 0 | 0 | 0 | 0 | 0 | 0 | 0 | 0 | 0 | 0 | 0 | 0
6621 | 2655082.2475 | 0 | 38747.2 | 0 | 0 | 0 | 0 | 0 | 0 | 0 | 0 | 0 | 0 | 0 | 0 | 0 | 0 | 0 | 0 | 0 | 0 | 0 | 0 | 6621-6624 | 0 | 0 | 0 | 0 | 0 | 0 | 0 | 0 | 0 | 0 | 0 | 0 | 0 | 0 | 0 | 0 | 0 | 0 | 0 | 0
6622 | 2594392.5257 | 0 | 37130.9 | 0 | 0 | 0 | 0 | 0 | 0 | 0 | 0 | 0 | 0 | 0 | 0 | 0 | 0 | 0 | 0 | 0 | 0 | 0 | 0 | 6622-6625 | 0 | 0 | 0 | 0 | 0 | 0 | 0 | 0 | 0 | 0 | 0 | 0 | 0 | 0 | 0 | 0 | 0 | 0 | 0 | 0
6623 | 2485056.3101 | 0 | 60053.5 | 0 | 0 | 0 | 0 | 0 | 0 | 0 | 0 | 0 | 0 | 0 | 0 | 0 | 0 | 0 | 0 | 0 | 0 | 0 | 0 | 6623-6626 | 0 | 0 | 0 | 0 | 0 | 0 | 0 | 0 | 0 | 0 | 0 | 0 | 0 | 0 | 0 | 0 | 0 | 0 | 0 | 0
6624 | 2380100.6569 | 0 | 42007.4 | 0 | 0 | 0 | 0 | 0 | 0 | 0 | 0 | 0 | 0 | 0 | 0 | 0 | 0 | 0 | 0 | 0 | 0 | 0 | 0 | 6624-6627 | 0 | 0 | 0 | 0 | 0 | 0 | 0 | 0 | 0 | 0 | 0 | 0 | 0 | 0 | 0 | 0 | 0 | 0 | 0 | 0
6625 | 2280821.0765 | 0 | 45761.5 | 0 | 0 | 0 | 0 | 0 | 0 | 0 | 0 | 0 | 0 | 0 | 0 | 0 | 0 | 0 | 0 | 0 | 0 | 0 | 0 | 6625-6628 | 0 | 0 | 0 | 0 | 0 | 0 | 0 | 0 | 0 | 0 | 0 | 0 | 0 | 0 | 0 | 0 | 0 | 0 | 0 | 0
6626 | 2212360.6188 | 0 | 57426.8 | 0 | 0 | 0 | 0 | 0 | 0 | 0 | 0 | 0 | 0 | 0 | 0 | 0 | 0 | 0 | 0 | 0 | 0 | 0 | 0 | 6626-6629 | 0 | 0 | 0 | 0 | 0 | 0 | 0 | 0 | 0 | 0 | 0 | 0 | 0 | 0 | 0 | 0 | 0 | 0 | 0 | 0
6627 | 2168673.1289 | 0 | 53266.6 | 0 | 0 | 0 | 0 | 0 | 0 | 0 | 0 | 0 | 0 | 0 | 0 | 0 | 0 | 0 | 0 | 0 | 0 | 0 | 0 | 6627-6630 | 0 | 0 | 0 | 0 | 0 | 0 | 0 | 0 | 0 | 0 | 0 | 0 | 0 | 0 | 0 | 0 | 0 | 0 | 0 | 0
6628 | 2147348.1127 | 0 | 65537.8 | 0 | 0 | 0 | 0 | 0 | 0 | 0 | 0 | 0 | 0 | 0 | 0 | 0 | 0 | 0 | 0 | 0 | 0 | 0 | 0 | 6628-6631 | 0 | 0 | 0 | 0 | 0 | 0 | 0 | 0 | 0 | 0 | 0 | 0 | 0.0042456 | 0.039159 | 0.072858 | 0.1053 | 0.13671 | 0.1673 | 0.19582 | 0.22375
6629 | 2113233.5747 | 0 | 63521.1 | 0 | 0 | 0 | 0 | 0 | 0 | 0 | 0 | 0 | 0 | 0 | 0 | 0 | 0 | 0 | 0 | 0 | 0 | 0 | 0 | 6629-6632 | 0 | 0 | 0 | 0 | 0 | 0.42819 | 0.4642 | 0.50309 | 0.55112 | 0.59541 | 0.63739 | 0.67833 | 0.72212 | 0.79513 | 0.86564 | 0.93356 | 0.99934 | 1.0634 | 1.1232 | 1.1818
6630 | 2162819.7122 | 3303.533 | 75774.9 | 0 | 0 | 0 | 0 | 0 | 0 | 0 | 0 | 0 | 0 | 0 | 0 | 0 | 0 | 0 | 0 | 0 | 0 | 0 | 0 | 6630-6633 | 0 | 0 | 0 | 0 | 0.10598 | 1.0864 | 1.1602 | 1.2399 | 1.3383 | 1.429 | 1.515 | 1.5989 | 1.6842 | 1.7972 | 1.9064 | 2.0116 | 2.1135 | 2.2127 | 2.3055 | 2.3963
6631 | 2154345.8384 | 59183.164 | 55176 | 0 | 0 | 0 | 0 | 0 | 0 | 0 | 0 | 0 | 0 | 0 | 0 | 0.0042456 | 0.039159 | 0.072858 | 0.1053 | 0.13671 | 0.1673 | 0.19582 | 0.22375 | 6631-6634 | 0 | 0 | 0 | 0 | 0.2296 | 1.7796 | 1.8924 | 2.0142 | 2.1645 | 2.3031 | 2.4346 | 2.5628 | 2.6908 | 2.8451 | 2.9941 | 3.1377 | 3.2768 | 3.4124 | 3.539 | 3.6631
6632 | 2294628.852 | 90649.584 | 34165.9 | 0 | 0 | 0 | 0 | 0 | 0.42819 | 0.4642 | 0.50309 | 0.55112 | 0.59541 | 0.63739 | 0.67833 | 0.71787 | 0.75597 | 0.79278 | 0.82826 | 0.86263 | 0.89612 | 0.92742 | 0.95808 | 6632-6635 | 0 | 0 | 0 | 0 | 0.29718 | 2.4264 | 2.5794 | 2.7446 | 2.9484 | 3.1364 | 3.3146 | 3.4885 | 3.6564 | 3.8183 | 3.9746 | 4.1254 | 4.2714 | 4.4138 | 4.5469 | 4.6773
6633 | 2392488.1772 | 102621.288 | 32622.1 | 0 | 0 | 0 | 0 | 0.10598 | 0.65819 | 0.69601 | 0.73683 | 0.78718 | 0.83362 | 0.87766 | 0.92061 | 0.96211 | 1.0021 | 1.0408 | 1.078 | 1.1141 | 1.1493 | 1.1822 | 1.2145 | 6633-6636 | 0 | 0 | 0 | 0 | 0.359 | 2.6406 | 2.798 | 2.968 | 3.1776 | 3.3709 | 3.5542 | 3.7331 | 3.9058 | 4.0723 | 4.2332 | 4.3883 | 4.5385 | 4.685 | 4.822 | 4.9561
6634 | 2466797.3377 | 105856.496 | 46966.5 | 0 | 0 | 0 | 0 | 0.12362 | 0.69324 | 0.73223 | 0.77432 | 0.82623 | 0.87412 | 0.91952 | 0.96381 | 1.0066 | 1.0478 | 1.0877 | 1.1261 | 1.1633 | 1.1996 | 1.2336 | 1.2668 | 6634-6637 | 0 | 0 | 0 | 0 | 0.27491 | 2.5784 | 2.7383 | 2.911 | 3.124 | 3.3205 | 3.5068 | 3.6885 | 3.8641 | 4.0332 | 4.1967 | 4.3543 | 4.507 | 4.6558 | 4.795 | 4.9313
6635 | 2545697.8032 | 107556.792 | 24531.1 | 0 | 0 | 0 | 0 | 0.06758 | 0.64682 | 0.687 | 0.73038 | 0.7839 | 0.83326 | 0.88006 | 0.92571 | 0.96982 | 1.0123 | 1.0534 | 1.093 | 1.1313 | 1.1687 | 1.2037 | 1.2379 | 6635-6638 | 0 | 0 | 0 | 0 | 0.15128 | 2.3915 | 2.5529 | 2.7271 | 2.9422 | 3.1405 | 3.3285 | 3.5118 | 3.689 | 3.8597 | 4.0247 | 4.1837 | 4.3377 | 4.4879 | 4.6282 | 4.7658
6636 | 2561354.2166 | 107782.12 | 27836.3 | 0 | 0 | 0 | 0 | 0.061819 | 0.64239 | 0.68281 | 0.72644 | 0.78028 | 0.82993 | 0.877 | 0.92292 | 0.96728 | 1.01 | 1.0513 | 1.0912 | 1.1297 | 1.1673 | 1.2025 | 1.2369 | 6636-6639 | 0 | 0 | 0 | 0 | 0.083703 | 2.1096 | 2.2706 | 2.4445 | 2.6592 | 2.8571 | 3.0448 | 3.2278 | 3.4046 | 3.5749 | 3.7395 | 3.8981 | 4.0519 | 4.2017 | 4.3417 | 4.4788
6637 | 2560178.3965 | 106498.536 | 14320.4 | 0 | 0 | 0 | 0 | 0.021884 | 0.5959 | 0.63626 | 0.67983 | 0.7336 | 0.78318 | 0.8302 | 0.87605 | 0.92035 | 0.96304 | 1.0043 | 1.044 | 1.0826 | 1.1201 | 1.1552 | 1.1896 | 6637-6640 | 0 | 0 | 0 | 0 | 0.021884 | 1.4672 | 1.5878 | 1.7225 | 1.935 | 2.1309 | 2.3166 | 2.4977 | 2.6726 | 2.8411 | 3.0038 | 3.1607 | 3.3126 | 3.4606 | 3.5989 | 3.7344
6638 | 2571891.4996 | 103686.216 | 9552.33 | 0 | 0 | 0 | 0 | 0 | 0.50638 | 0.54681 | 0.59047 | 0.64438 | 0.69408 | 0.7412 | 0.78716 | 0.83155 | 0.87432 | 0.91565 | 0.95548 | 0.99407 | 1.0317 | 1.0668 | 1.1013 | 6638-6641 | 0 | 0 | 0 | 0 | 0 | 0.87129 | 0.95154 | 1.0426 | 1.2014 | 1.3477 | 1.4864 | 1.6216 | 1.7522 | 1.878 | 1.9995 | 2.1166 | 2.23 | 2.3405 | 2.4437 | 2.5448
6639 | 2545828.1633 | 96654.928 | 31559.8 | 0 | 0 | 0 | 0 | 0 | 0.36491 | 0.40473 | 0.44775 | 0.50091 | 0.54992 | 0.59636 | 0.64165 | 0.68539 | 0.72754 | 0.76825 | 0.80747 | 0.84548 | 0.88251 | 0.9171 | 0.95099 | 6639-6642 | 0 | 0 | 0 | 0 | 0 | 0.36491 | 0.40473 | 0.45216 | 0.55703 | 0.65366 | 0.74521 | 0.83448 | 0.92068 | 1.0037 | 1.0839 | 1.1611 | 1.2359 | 1.3088 | 1.3769 | 1.4436
6640 | 2502879.2343 | 78449.976 | 35435 | 0 | 0 | 0 | 0 | 0 | 0 | 0 | 0.0044067 | 0.056119 | 0.10374 | 0.14885 | 0.19283 | 0.23529 | 0.27617 | 0.31564 | 0.35366 | 0.39047 | 0.42633 | 0.45979 | 0.49256 | 6640-6643 | 0 | 0 | 0 | 0 | 0 | 0 | 0 | 0.0044067 | 0.056119 | 0.10374 | 0.14885 | 0.19283 | 0.23529 | 0.27617 | 0.31564 | 0.35366 | 0.39047 | 0.42633 | 0.45979 | 0.49256
6641 | 2511816.9589 | 27605.638 | 34255.8 | 0 | 0 | 0 | 0 | 0 | 0 | 0 | 0 | 0 | 0 | 0 | 0 | 0 | 0 | 0 | 0 | 0 | 0 | 0 | 0 | 6641-6644 | 0 | 0 | 0 | 0 | 0 | 0 | 0 | 0 | 0 | 0 | 0 | 0 | 0 | 0 | 0 | 0 | 0 | 0 | 0 | 0
6642 | 2544044.2295 | 0 | 36708.7 | 0 | 0 | 0 | 0 | 0 | 0 | 0 | 0 | 0 | 0 | 0 | 0 | 0 | 0 | 0 | 0 | 0 | 0 | 0 | 0 | 6642-6645 | 0 | 0 | 0 | 0 | 0 | 0 | 0 | 0 | 0 | 0 | 0 | 0 | 0 | 0 | 0 | 0 | 0 | 0 | 0 | 0
6643 | 2647907.8731 | 0 | 25313.8 | 0 | 0 | 0 | 0 | 0 | 0 | 0 | 0 | 0 | 0 | 0 | 0 | 0 | 0 | 0 | 0 | 0 | 0 | 0 | 0 | 6643-6646 | 0 | 0 | 0 | 0 | 0 | 0 | 0 | 0 | 0 | 0 | 0 | 0 | 0 | 0 | 0 | 0 | 0 | 0 | 0 | 0
6644 | 2667244.8046 | 0 | 17308.8 | 0 | 0 | 0 | 0 | 0 | 0 | 0 | 0 | 0 | 0 | 0 | 0 | 0 | 0 | 0 | 0 | 0 | 0 | 0 | 0 | 6644-6647 | 0 | 0 | 0 | 0 | 0 | 0 | 0 | 0 | 0 | 0 | 0 | 0 | 0 | 0 | 0 | 0 | 0 | 0 | 0 | 0
6645 | 2685491.1167 | 0 | 16939.7 | 0 | 0 | 0 | 0 | 0 | 0 | 0 | 0 | 0 | 0 | 0 | 0 | 0 | 0 | 0 | 0 | 0 | 0 | 0 | 0 | 6645-6648 | 0 | 0 | 0 | 0 | 0 | 0 | 0 | 0 | 0 | 0 | 0 | 0 | 0 | 0 | 0 | 0 | 0 | 0 | 0 | 0
6646 | 2641215.6167 | 0 | 4786.46 | 0 | 0 | 0 | 0 | 0 | 0 | 0 | 0 | 0 | 0 | 0 | 0 | 0 | 0 | 0 | 0 | 0 | 0 | 0 | 0 | 6646-6649 | 0 | 0 | 0 | 0 | 0 | 0 | 0 | 0 | 0 | 0 | 0 | 0 | 0 | 0 | 0 | 0 | 0 | 0 | 0 | 0
6647 | 2525328.3694 | 0 | 2748.22 | 0 | 0 | 0 | 0 | 0 | 0 | 0 | 0 | 0 | 0 | 0 | 0 | 0 | 0 | 0 | 0 | 0 | 0 | 0 | 0 | 6647-6650 | 0 | 0 | 0 | 0 | 0 | 0 | 0 | 0 | 0 | 0 | 0 | 0 | 0 | 0 | 0 | 0 | 0 | 0 | 0 | 0
6648 | 2395582.6214 | 0 | 8204.88 | 0 | 0 | 0 | 0 | 0 | 0 | 0 | 0 | 0 | 0 | 0 | 0 | 0 | 0 | 0 | 0 | 0 | 0 | 0 | 0 | 6648-6651 | 0 | 0 | 0 | 0 | 0 | 0 | 0 | 0 | 0 | 0 | 0 | 0 | 0 | 0 | 0 | 0 | 0 | 0 | 0 | 0
6649 | 2302736.4915 | 0 | 9964.55 | 0 | 0 | 0 | 0 | 0 | 0 | 0 | 0 | 0 | 0 | 0 | 0 | 0 | 0 | 0 | 0 | 0 | 0 | 0 | 0 | 6649-6652 | 0 | 0 | 0 | 0 | 0 | 0 | 0 | 0 | 0 | 0 | 0 | 0 | 0 | 0 | 0 | 0 | 0 | 0 | 0 | 0
6650 | 2225526.1473 | 0 | 5422.72 | 0 | 0 | 0 | 0 | 0 | 0 | 0 | 0 | 0 | 0 | 0 | 0 | 0 | 0 | 0 | 0 | 0 | 0 | 0 | 0 | 6650-6653 | 0 | 0 | 0 | 0 | 0 | 0 | 0 | 0 | 0 | 0 | 0 | 0 | 0 | 0 | 0 | 0 | 0 | 0 | 0 | 0
6651 | 2141522.5219 | 0 | 0 | 0 | 0 | 0 | 0 | 0 | 0 | 0 | 0 | 0 | 0 | 0 | 0 | 0 | 0 | 0 | 0 | 0 | 0 | 0 | 0 | 6651-6654 | 0 | 0 | 0 | 0 | 0 | 0 | 0 | 0 | 0 | 0 | 0 | 0 | 0 | 0 | 0 | 0 | 0 | 0 | 0 | 0
6652 | 2124544.5972 | 0 | 11508.8 | 0 | 0 | 0 | 0 | 0 | 0 | 0 | 0 | 0 | 0 | 0 | 0 | 0 | 0 | 0 | 0 | 0 | 0 | 0 | 0 | 6652-6655 | 0 | 0 | 0 | 0 | 0 | 0 | 0 | 0 | 0.022067 | 0.06201 | 0.099844 | 0.13673 | 0.17233 | 0.20662 | 0.23973 | 0.27161 | 0.30248 | 0.33255 | 0.36061 | 0.38809
6653 | 2075977.384 | 0 | 20534.8 | 0 | 0 | 0 | 0 | 0 | 0 | 0 | 0 | 0 | 0 | 0 | 0 | 0 | 0 | 0 | 0 | 0 | 0 | 0 | 0 | 6653-6656 | 0 | 0 | 0 | 0 | 0 | 0.4976 | 0.53318 | 0.57159 | 0.64106 | 0.72472 | 0.80401 | 0.88131 | 0.95597 | 1.0279 | 1.0974 | 1.1643 | 1.2291 | 1.2923 | 1.3513 | 1.4091
6654 | 2102360.3031 | 6510.0275 | 19637.3 | 0 | 0 | 0 | 0 | 0 | 0 | 0 | 0 | 0 | 0 | 0 | 0 | 0 | 0 | 0 | 0 | 0 | 0 | 0 | 0 | 6654-6657 | 0 | 0 | 0 | 0 | 0.10789 | 1.1597 | 1.2329 | 1.3118 | 1.4313 | 1.5611 | 1.6841 | 1.8041 | 1.92 | 2.0317 | 2.1395 | 2.2435 | 2.3442 | 2.4423 | 2.534 | 2.6238
6655 | 2099808.4868 | 65467.4 | 13988 | 0 | 0 | 0 | 0 | 0 | 0 | 0 | 0 | 0.022067 | 0.06201 | 0.099844 | 0.13673 | 0.17233 | 0.20662 | 0.23973 | 0.27161 | 0.30248 | 0.33255 | 0.36061 | 0.38809 | 6655-6658 | 0 | 0 | 0 | 0 | 0.20786 | 1.8258 | 1.9375 | 2.0582 | 2.229 | 2.4062 | 2.5742 | 2.738 | 2.8963 | 3.0488 | 3.1961 | 3.338 | 3.4756 | 3.6097 | 3.7349 | 3.8577
6656 | 2258804.4081 | 93013.328 | 9614.82 | 0 | 0 | 0 | 0 | 0 | 0.4976 | 0.53318 | 0.57159 | 0.619 | 0.66271 | 0.70416 | 0.74459 | 0.78364 | 0.82127 | 0.85763 | 0.89268 | 0.92664 | 0.95973 | 0.99067 | 1.021 | 6656-6659 | 0 | 0 | 0 | 0 | 0.33285 | 2.5236 | 2.674 | 2.8364 | 3.0366 | 3.2214 | 3.3965 | 3.5674 | 3.7324 | 3.8915 | 4.0452 | 4.1934 | 4.337 | 4.477 | 4.6078 | 4.7361
6657 | 2374414.4505 | 103062.928 | 9049.57 | 0 | 0 | 0 | 0 | 0.10789 | 0.66213 | 0.6997 | 0.74026 | 0.79027 | 0.8364 | 0.88014 | 0.92281 | 0.96404 | 1.0038 | 1.0422 | 1.0792 | 1.1151 | 1.15 | 1.1827 | 1.2148 | 6657-6660 | 0 | 0 | 0 | 0 | 0.45192 | 2.7186 | 2.8723 | 3.0381 | 3.2427 | 3.4313 | 3.6103 | 3.7848 | 3.9534 | 4.1159 | 4.273 | 4.4243 | 4.5711 | 4.7141 | 4.8478 | 4.9788
6658 | 2440962.2753 | 105227.504 | 13855.4 | 0 | 0 | 0 | 0 | 0.099972 | 0.66606 | 0.70466 | 0.74633 | 0.79772 | 0.84511 | 0.89006 | 0.9339 | 0.97626 | 1.0171 | 1.0565 | 1.0946 | 1.1314 | 1.1673 | 1.2009 | 1.2338 | 6658-6661 | 0 | 0 | 0 | 0 | 0.42768 | 2.7082 | 2.8634 | 3.0309 | 3.2374 | 3.4279 | 3.6086 | 3.7849 | 3.9551 | 4.1192 | 4.2778 | 4.4307 | 4.5788 | 4.7232 | 4.8582 | 4.9905
6659 | 2442378.652 | 106544.16 | 11963.7 | 0 | 0 | 0 | 0 | 0.12499 | 0.69782 | 0.73648 | 0.77821 | 0.82967 | 0.87714 | 0.92215 | 0.96606 | 1.0085 | 1.0494 | 1.0889 | 1.127 | 1.1639 | 1.1999 | 1.2335 | 1.2665 | 6659-6662 | 0 | 0 | 0 | 0 | 0.38724 | 2.6583 | 2.8136 | 2.9812 | 3.188 | 3.3787 | 3.5595 | 3.7359 | 3.9063 | 4.0706 | 4.2293 | 4.3823 | 4.5306 | 4.6751 | 4.8102 | 4.9426
6660 | 2453703.2671 | 106652.52 | 13770.6 | 0 | 0 | 0 | 0 | 0.11907 | 0.69259 | 0.73141 | 0.77333 | 0.82501 | 0.87269 | 0.9179 | 0.962 | 1.0046 | 1.0457 | 1.0854 | 1.1236 | 1.1607 | 1.1968 | 1.2306 | 1.2637 | 6660-6663 | 0 | 0 | 0 | 0 | 0.26224 | 2.4288 | 2.5836 | 2.7507 | 2.957 | 3.1472 | 3.3275 | 3.5034 | 3.6734 | 3.8372 | 3.9954 | 4.1479 | 4.2958 | 4.4398 | 4.5745 | 4.7065
6661 | 2472973.7833 | 105546.416 | 19095.9 | 0 | 0 | 0 | 0 | 0.083641 | 0.65175 | 0.69082 | 0.73299 | 0.78502 | 0.833 | 0.87851 | 0.92289 | 0.96577 | 1.0071 | 1.047 | 1.0855 | 1.1228 | 1.1592 | 1.1932 | 1.2265 | 6661-6664 | 0 | 0 | 0 | 0 | 0.14317 | 1.7976 | 1.9507 | 2.116 | 2.3202 | 2.5084 | 2.6869 | 2.8609 | 3.029 | 3.191 | 3.3475 | 3.4983 | 3.6444 | 3.7868 | 3.9199 | 4.0503
6662 | 2454768.9733 | 103330.232 | 26250.5 | 0 | 0 | 0 | 0 | 0.05953 | 0.61612 | 0.65485 | 0.69667 | 0.74826 | 0.79585 | 0.84097 | 0.88497 | 0.92749 | 0.96846 | 1.0081 | 1.0462 | 1.0832 | 1.1192 | 1.1529 | 1.1859 | 6662-6665 | 0 | 0 | 0 | 0 | 0.05953 | 1.1458 | 1.2598 | 1.383 | 1.5352 | 1.6754 | 1.8084 | 1.938 | 2.0633 | 2.1839 | 2.3005 | 2.4128 | 2.5216 | 2.6277 | 2.7267 | 2.8238
6663 | 2430962.9372 | 97439.104 | 13689.5 | 0 | 0 | 0 | 0 | 0 | 0.46831 | 0.50651 | 0.54776 | 0.59869 | 0.64565 | 0.69017 | 0.73359 | 0.77553 | 0.81594 | 0.85498 | 0.89261 | 0.92907 | 0.9646 | 0.99781 | 1.0303 | 6663-6666 | 0 | 0 | 0 | 0 | 0 | 0.52971 | 0.605 | 0.68635 | 0.7869 | 0.87958 | 0.96742 | 1.0531 | 1.1358 | 1.2155 | 1.2924 | 1.3666 | 1.4384 | 1.5084 | 1.5738 | 1.6379
6664 | 2392716.5773 | 80715.584 | 16371.9 | 0 | 0 | 0 | 0 | 0 | 0.061399 | 0.09849 | 0.13859 | 0.18822 | 0.23393 | 0.27725 | 0.31948 | 0.36026 | 0.39953 | 0.43745 | 0.47399 | 0.50937 | 0.54384 | 0.57601 | 0.60753 | 6664-6667 | 0 | 0 | 0 | 0 | 0 | 0.061399 | 0.09849 | 0.13859 | 0.18822 | 0.23393 | 0.27725 | 0.31948 | 0.36026 | 0.39953 | 0.43745 | 0.47399 | 0.50937 | 0.54384 | 0.57601 | 0.60753
6665 | 2416638.6624 | 29322.092 | 19396.9 | 0 | 0 | 0 | 0 | 0 | 0 | 0 | 0 | 0 | 0 | 0 | 0 | 0 | 0 | 0 | 0 | 0 | 0 | 0 | 0 | 6665-6668 | 0 | 0 | 0 | 0 | 0 | 0 | 0 | 0 | 0 | 0 | 0 | 0 | 0 | 0 | 0 | 0 | 0 | 0 | 0 | 0
6666 | 2487843.597 | 0 | 14477.3 | 0 | 0 | 0 | 0 | 0 | 0 | 0 | 0 | 0 | 0 | 0 | 0 | 0 | 0 | 0 | 0 | 0 | 0 | 0 | 0 | 6666-6669 | 0 | 0 | 0 | 0 | 0 | 0 | 0 | 0 | 0 | 0 | 0 | 0 | 0 | 0 | 0 | 0 | 0 | 0 | 0 | 0
6667 | 2559278.4916 | 0 | 11316.9 | 0 | 0 | 0 | 0 | 0 | 0 | 0 | 0 | 0 | 0 | 0 | 0 | 0 | 0 | 0 | 0 | 0 | 0 | 0 | 0 | 6667-6670 | 0 | 0 | 0 | 0 | 0 | 0 | 0 | 0 | 0 | 0 | 0 | 0 | 0 | 0 | 0 | 0 | 0 | 0 | 0 | 0
6668 | 2558736.9586 | 0 | 8453.93 | 0 | 0 | 0 | 0 | 0 | 0 | 0 | 0 | 0 | 0 | 0 | 0 | 0 | 0 | 0 | 0 | 0 | 0 | 0 | 0 | 6668-6671 | 0 | 0 | 0 | 0 | 0 | 0 | 0 | 0 | 0 | 0 | 0 | 0 | 0 | 0 | 0 | 0 | 0 | 0 | 0 | 0
6669 | 2569913.0809 | 0 | 5515.69 | 0 | 0 | 0 | 0 | 0 | 0 | 0 | 0 | 0 | 0 | 0 | 0 | 0 | 0 | 0 | 0 | 0 | 0 | 0 | 0 | 6669-6672 | 0 | 0 | 0 | 0 | 0 | 0 | 0 | 0 | 0 | 0 | 0 | 0 | 0 | 0 | 0 | 0 | 0 | 0 | 0 | 0
6670 | 2516482.323 | 0 | 4318 | 0 | 0 | 0 | 0 | 0 | 0 | 0 | 0 | 0 | 0 | 0 | 0 | 0 | 0 | 0 | 0 | 0 | 0 | 0 | 0 | 6670-6673 | 0 | 0 | 0 | 0 | 0 | 0 | 0 | 0 | 0 | 0 | 0 | 0 | 0 | 0 | 0 | 0 | 0 | 0 | 0 | 0
6671 | 2413662.1813 | 0 | 349.485 | 0 | 0 | 0 | 0 | 0 | 0 | 0 | 0 | 0 | 0 | 0 | 0 | 0 | 0 | 0 | 0 | 0 | 0 | 0 | 0 | 6671-6674 | 0 | 0 | 0 | 0 | 0 | 0 | 0 | 0 | 0 | 0 | 0 | 0 | 0 | 0 | 0 | 0 | 0 | 0 | 0 | 0
6672 | 2246705.3688 | 0 | 0 | 0 | 0 | 0 | 0 | 0 | 0 | 0 | 0 | 0 | 0 | 0 | 0 | 0 | 0 | 0 | 0 | 0 | 0 | 0 | 0 | 6672-6675 | 0 | 0 | 0 | 0 | 0 | 0 | 0 | 0 | 0 | 0 | 0 | 0 | 0 | 0 | 0 | 0 | 0 | 0 | 0 | 0
6673 | 2162440.4969 | 0 | 0 | 0 | 0 | 0 | 0 | 0 | 0 | 0 | 0 | 0 | 0 | 0 | 0 | 0 | 0 | 0 | 0 | 0 | 0 | 0 | 0 | 6673-6676 | 0 | 0 | 0 | 0 | 0 | 0 | 0 | 0 | 0 | 0 | 0 | 0 | 0 | 0 | 0 | 0 | 0 | 0 | 0 | 0
6674 | 2099438.2091 | 0 | 5318.22 | 0 | 0 | 0 | 0 | 0 | 0 | 0 | 0 | 0 | 0 | 0 | 0 | 0 | 0 | 0 | 0 | 0 | 0 | 0 | 0 | 6674-6677 | 0 | 0 | 0 | 0 | 0 | 0 | 0 | 0 | 0 | 0 | 0 | 0 | 0 | 0 | 0 | 0 | 0 | 0 | 0 | 0
6675 | 2107221.5146 | 0 | 5194.23 | 0 | 0 | 0 | 0 | 0 | 0 | 0 | 0 | 0 | 0 | 0 | 0 | 0 | 0 | 0 | 0 | 0 | 0 | 0 | 0 | 6675-6678 | 0 | 0 | 0 | 0 | 0 | 0 | 0 | 0 | 0 | 0 | 0 | 0 | 0 | 0 | 0 | 0 | 0 | 0 | 0 | 0
6676 | 2080517.5377 | 0 | 2241.85 | 0 | 0 | 0 | 0 | 0 | 0 | 0 | 0 | 0 | 0 | 0 | 0 | 0 | 0 | 0 | 0 | 0 | 0 | 0 | 0 | 6676-6679 | 0 | 0 | 0 | 0 | 0 | 0 | 0.025123 | 0.060181 | 0.10359 | 0.14357 | 0.18144 | 0.21837 | 0.25402 | 0.28836 | 0.32151 | 0.35344 | 0.38437 | 0.41449 | 0.44261 | 0.47015
6677 | 2037523.1438 | 0 | 5272.87 | 0 | 0 | 0 | 0 | 0 | 0 | 0 | 0 | 0 | 0 | 0 | 0 | 0 | 0 | 0 | 0 | 0 | 0 | 0 | 0 | 6677-6680 | 0 | 0 | 0 | 0 | 0.018357 | 0.52324 | 0.58387 | 0.65727 | 0.74798 | 0.83159 | 0.91083 | 0.9881 | 1.0627 | 1.1346 | 1.2041 | 1.271 | 1.3358 | 1.399 | 1.458 | 1.5158
6678 | 2084673.7433 | 10804.582 | 11567.5 | 0 | 0 | 0 | 0 | 0 | 0 | 0 | 0 | 0 | 0 | 0 | 0 | 0 | 0 | 0 | 0 | 0 | 0 | 0 | 0 | 6678-6681 | 0 | 0 | 0 | 0 | 0.13224 | 1.1902 | 1.2881 | 1.4018 | 1.5422 | 1.6716 | 1.7943 | 1.9139 | 2.0295 | 2.1408 | 2.2484 | 2.3521 | 2.4525 | 2.5504 | 2.6419 | 2.7315
6679 | 2096333.2746 | 68497.536 | 12061.2 | 0 | 0 | 0 | 0 | 0 | 0 | 0.025123 | 0.060181 | 0.10359 | 0.14357 | 0.18144 | 0.21837 | 0.25402 | 0.28836 | 0.32151 | 0.35344 | 0.38437 | 0.41449 | 0.44261 | 0.47015 | 6679-6682 | 0 | 0 | 0 | 0 | 0.246 | 1.8736 | 2.0101 | 2.1653 | 2.3569 | 2.5336 | 2.7011 | 2.8645 | 3.0223 | 3.1744 | 3.3213 | 3.4629 | 3.6001 | 3.7338 | 3.8588 | 3.9812
6680 | 2252659.3601 | 93670.048 | 12478.1 | 0 | 0 | 0 | 0 | 0.018357 | 0.52324 | 0.55875 | 0.59709 | 0.64439 | 0.68802 | 0.72939 | 0.76973 | 0.80871 | 0.84627 | 0.88256 | 0.91754 | 0.95144 | 0.98448 | 1.0154 | 1.0456 | 6680-6683 | 0 | 0 | 0 | 0 | 0.38023 | 2.5845 | 2.7345 | 2.8964 | 3.096 | 3.2802 | 3.4548 | 3.6252 | 3.7898 | 3.9484 | 4.1017 | 4.2494 | 4.3926 | 4.5322 | 4.6627 | 4.7906
6681 | 2356821.8183 | 102870.496 | 3556.58 | 0 | 0 | 0 | 0 | 0.11388 | 0.66694 | 0.70424 | 0.74452 | 0.79417 | 0.83998 | 0.88342 | 0.9258 | 0.96674 | 1.0062 | 1.0443 | 1.0811 | 1.1167 | 1.1514 | 1.1839 | 1.2157 | 6681-6684 | 0 | 0 | 0 | 0 | 0.48312 | 2.7596 | 2.9129 | 3.0785 | 3.2827 | 3.471 | 3.6496 | 3.8238 | 3.9921 | 4.1543 | 4.3111 | 4.4622 | 4.6086 | 4.7514 | 4.8849 | 5.0157
6682 | 2432427.6578 | 105953.048 | 4557.28 | 0 | 0 | 0 | 0 | 0.11377 | 0.68345 | 0.72195 | 0.76351 | 0.81475 | 0.86202 | 0.90685 | 0.95058 | 0.99282 | 1.0335 | 1.0729 | 1.1108 | 1.1476 | 1.1834 | 1.2169 | 1.2498 | 6682-6685 | 0 | 0 | 0 | 0 | 0.46919 | 2.7643 | 2.9192 | 3.0864 | 3.2925 | 3.4827 | 3.6631 | 3.839 | 4.009 | 4.1728 | 4.3311 | 4.4837 | 4.6316 | 4.7758 | 4.9106 | 5.0427
6683 | 2440332.9827 | 107303.04 | 3151.15 | 0 | 0 | 0 | 0 | 0.13423 | 0.7109 | 0.74956 | 0.79128 | 0.84272 | 0.89018 | 0.93519 | 0.97909 | 1.0215 | 1.0624 | 1.1019 | 1.14 | 1.1769 | 1.2129 | 1.2465 | 1.2795 | 6683-6686 | 0 | 0 | 0 | 0 | 0.35543 | 2.0808 | 2.1972 | 2.3635 | 2.5691 | 2.7588 | 2.9386 | 3.114 | 3.2834 | 3.4466 | 3.6043 | 3.7563 | 3.9036 | 4.0472 | 4.1814 | 4.3128
6684 | 2458462.4042 | 107330.824 | 5653.91 | 0 | 0 | 0 | 0 | 0.12125 | 0.69828 | 0.73719 | 0.7792 | 0.831 | 0.87879 | 0.9241 | 0.9683 | 1.011 | 1.0522 | 1.0919 | 1.1303 | 1.1675 | 1.2037 | 1.2376 | 1.2707 | 6684-6687 | 0 | 0 | 0 | 0 | 0.2212 | 1.3699 | 1.4477 | 1.5722 | 1.7264 | 1.8686 | 2.0034 | 2.1349 | 2.2619 | 2.3842 | 2.5024 | 2.6164 | 2.7267 | 2.8343 | 2.9532 | 3.0829
6685 | 2453883.5253 | 106299.776 | 2353.88 | 0 | 0 | 0 | 0 | 0.09995 | 0.67167 | 0.71049 | 0.75239 | 0.80406 | 0.85173 | 0.89693 | 0.94103 | 0.98363 | 1.0247 | 1.0644 | 1.1026 | 1.1397 | 1.1758 | 1.2096 | 1.2427 | 6685-6688 | 0 | 0 | 0 | 0 | 0.09995 | 0.67167 | 0.71049 | 0.79297 | 0.8954 | 0.98981 | 1.0793 | 1.1666 | 1.2508 | 1.332 | 1.4105 | 1.4861 | 1.5593 | 1.6306 | 1.7157 | 1.8121
6686 | 2452373.8886 | 79419.384 | 3188.43 | 0 | 0 | 0 | 0 | 0 | 0 | 0 | 0.040577 | 0.091331 | 0.13808 | 0.18236 | 0.22554 | 0.26722 | 0.30736 | 0.34613 | 0.38346 | 0.41961 | 0.45483 | 0.4877 | 0.51989 | 6686-6689 | 0 | 0 | 0 | 0 | 0 | 0 | 0 | 0.040577 | 0.091331 | 0.13808 | 0.18236 | 0.22554 | 0.26722 | 0.30736 | 0.34613 | 0.38346 | 0.41961 | 0.45483 | 0.5061 | 0.56946
6687 | 2418260.0292 | 61114.724 | 3718.45 | 0 | 0 | 0 | 0 | 0 | 0 | 0 | 0 | 0 | 0 | 0 | 0 | 0 | 0 | 0 | 0 | 0 | 0 | 0.018397 | 0.049571 | 6687-6690 | 0 | 0 | 0 | 0 | 0 | 0 | 0 | 0 | 0 | 0 | 0 | 0 | 0 | 0 | 0 | 0 | 0 | 0 | 0.018397 | 0.049571
6688 | 2398359.6387 | 50437.092 | 2162.4 | 0 | 0 | 0 | 0 | 0 | 0 | 0 | 0 | 0 | 0 | 0 | 0 | 0 | 0 | 0 | 0 | 0 | 0 | 0 | 0 | 6688-6691 | 0 | 0 | 0 | 0 | 0 | 0 | 0 | 0 | 0 | 0 | 0 | 0 | 0 | 0 | 0 | 0 | 0 | 0 | 0 | 0
6689 | 2424567.3295 | 12548.829 | 0 | 0 | 0 | 0 | 0 | 0 | 0 | 0 | 0 | 0 | 0 | 0 | 0 | 0 | 0 | 0 | 0 | 0 | 0 | 0 | 0 | 6689-6692 | 0 | 0 | 0 | 0 | 0 | 0 | 0 | 0 | 0 | 0 | 0 | 0 | 0 | 0 | 0 | 0 | 0 | 0 | 0 | 0
6690 | 2504803.5218 | 0 | 0 | 0 | 0 | 0 | 0 | 0 | 0 | 0 | 0 | 0 | 0 | 0 | 0 | 0 | 0 | 0 | 0 | 0 | 0 | 0 | 0 | 6690-6693 | 0 | 0 | 0 | 0 | 0 | 0 | 0 | 0 | 0 | 0 | 0 | 0 | 0 | 0 | 0 | 0 | 0 | 0 | 0 | 0
6691 | 2610220.1753 | 0 | 0 | 0 | 0 | 0 | 0 | 0 | 0 | 0 | 0 | 0 | 0 | 0 | 0 | 0 | 0 | 0 | 0 | 0 | 0 | 0 | 0 | 6691-6694 | 0 | 0 | 0 | 0 | 0 | 0 | 0 | 0 | 0 | 0 | 0 | 0 | 0 | 0 | 0 | 0 | 0 | 0 | 0 | 0
6692 | 2615067.4998 | 0 | 0 | 0 | 0 | 0 | 0 | 0 | 0 | 0 | 0 | 0 | 0 | 0 | 0 | 0 | 0 | 0 | 0 | 0 | 0 | 0 | 0 | 6692-6695 | 0 | 0 | 0 | 0 | 0 | 0 | 0 | 0 | 0 | 0 | 0 | 0 | 0 | 0 | 0 | 0 | 0 | 0 | 0 | 0
6693 | 2638401.605 | 0 | 0 | 0 | 0 | 0 | 0 | 0 | 0 | 0 | 0 | 0 | 0 | 0 | 0 | 0 | 0 | 0 | 0 | 0 | 0 | 0 | 0 | 6693-6696 | 0 | 0 | 0 | 0 | 0 | 0 | 0 | 0 | 0 | 0 | 0 | 0 | 0 | 0 | 0 | 0 | 0 | 0 | 0 | 0
6694 | 2591955.701 | 0 | 0 | 0 | 0 | 0 | 0 | 0 | 0 | 0 | 0 | 0 | 0 | 0 | 0 | 0 | 0 | 0 | 0 | 0 | 0 | 0 | 0 | 6694-6697 | 0 | 0 | 0 | 0 | 0 | 0 | 0 | 0 | 0 | 0 | 0 | 0 | 0 | 0 | 0 | 0 | 0 | 0 | 0 | 0
6695 | 2490788.2608 | 0 | 0 | 0 | 0 | 0 | 0 | 0 | 0 | 0 | 0 | 0 | 0 | 0 | 0 | 0 | 0 | 0 | 0 | 0 | 0 | 0 | 0 | 6695-6698 | 0 | 0 | 0 | 0 | 0 | 0 | 0 | 0 | 0 | 0 | 0 | 0 | 0 | 0 | 0 | 0 | 0 | 0 | 0 | 0
6696 | 2379531.3021 | 0 | 0 | 0 | 0 | 0 | 0 | 0 | 0 | 0 | 0 | 0 | 0 | 0 | 0 | 0 | 0 | 0 | 0 | 0 | 0 | 0 | 0 | 6696-6699 | 0 | 0 | 0 | 0 | 0 | 0 | 0 | 0 | 0 | 0 | 0 | 0 | 0 | 0 | 0 | 0 | 0 | 0 | 0 | 0
6697 | 2286852.3822 | 0 | 0 | 0 | 0 | 0 | 0 | 0 | 0 | 0 | 0 | 0 | 0 | 0 | 0 | 0 | 0 | 0 | 0 | 0 | 0 | 0 | 0 | 6697-6700 | 0 | 0 | 0 | 0 | 0 | 0 | 0 | 0 | 0 | 0 | 0 | 0 | 0 | 0 | 0 | 0 | 0 | 0 | 0 | 0
6698 | 2213924.991 | 0 | 0 | 0 | 0 | 0 | 0 | 0 | 0 | 0 | 0 | 0 | 0 | 0 | 0 | 0 | 0 | 0 | 0 | 0 | 0 | 0 | 0 | 6698-6701 | 0 | 0 | 0 | 0 | 0 | 0 | 0 | 0 | 0 | 0 | 0 | 0 | 0 | 0 | 0 | 0 | 0 | 0 | 0 | 0
6699 | 2132624.2354 | 0 | 5459.13 | 0 | 0 | 0 | 0 | 0 | 0 | 0 | 0 | 0 | 0 | 0 | 0 | 0 | 0 | 0 | 0 | 0 | 0 | 0 | 0 | 6699-6702 | 0 | 0 | 0 | 0 | 0 | 0 | 0 | 0 | 0 | 0 | 0 | 0 | 0 | 0 | 0 | 0 | 0 | 0 | 0 | 0
6700 | 2110455.9245 | 0 | 14656.4 | 0 | 0 | 0 | 0 | 0 | 0 | 0 | 0 | 0 | 0 | 0 | 0 | 0 | 0 | 0 | 0 | 0 | 0 | 0 | 0 | 6700-6703 | 0 | 0 | 0 | 0 | 0 | 0 | 0 | 0 | 0 | 0 | 0 | 0 | 0 | 0 | 0 | 0 | 0 | 0 | 0 | 0
6701 | 2071593.9996 | 0 | 16991.6 | 0 | 0 | 0 | 0 | 0 | 0 | 0 | 0 | 0 | 0 | 0 | 0 | 0 | 0 | 0 | 0 | 0 | 0 | 0 | 0 | 6701-6704 | 0 | 0 | 0 | 0 | 0 | 0 | 0 | 0 | 0 | 0 | 0 | 0 | 0 | 0 | 0 | 0 | 0 | 0 | 0 | 0
6702 | 2109704.28 | 0 | 20094.2 | 0 | 0 | 0 | 0 | 0 | 0 | 0 | 0 | 0 | 0 | 0 | 0 | 0 | 0 | 0 | 0 | 0 | 0 | 0 | 0 | 6702-6705 | 0 | 0 | 0 | 0 | 0 | 0 | 0 | 0 | 0 | 0 | 0 | 0 | 0 | 0 | 0 | 0 | 0 | 0 | 0 | 0
6703 | 2128541.3823 | 17426.43 | 17731 | 0 | 0 | 0 | 0 | 0 | 0 | 0 | 0 | 0 | 0 | 0 | 0 | 0 | 0 | 0 | 0 | 0 | 0 | 0 | 0 | 6703-6706 | 0 | 0 | 0 | 0 | 0 | 0 | 0 | 0 | 0 | 0 | 0 | 0 | 0 | 0 | 0 | 0 | 0 | 0 | 0 | 0
6704 | 2282267.8218 | 34992.1 | 15778.5 | 0 | 0 | 0 | 0 | 0 | 0 | 0 | 0 | 0 | 0 | 0 | 0 | 0 | 0 | 0 | 0 | 0 | 0 | 0 | 0 | 6704-6707 | 0 | 0 | 0 | 0 | 0 | 0 | 0 | 0.010378 | 0.060036 | 0.10577 | 0.14909 | 0.19132 | 0.2321 | 0.27136 | 0.30927 | 0.34578 | 0.38114 | 0.41558 | 0.44772 | 0.47919
6705 | 2379051.5682 | 14439.869 | 23810.6 | 0 | 0 | 0 | 0 | 0 | 0 | 0 | 0 | 0 | 0 | 0 | 0 | 0 | 0 | 0 | 0 | 0 | 0 | 0 | 0 | 6705-6708 | 0 | 0 | 0 | 0 | 0 | 0.36064 | 0.39859 | 0.44997 | 0.55027 | 0.64269 | 0.73027 | 0.81566 | 0.89812 | 0.97754 | 1.0542 | 1.1281 | 1.1997 | 1.2694 | 1.3346 | 1.3983
6706 | 2419704.0924 | 42169.692 | 13935.9 | 0 | 0 | 0 | 0 | 0 | 0 | 0 | 0 | 0 | 0 | 0 | 0 | 0 | 0 | 0 | 0 | 0 | 0 | 0 | 0 | 6706-6709 | 0 | 0 | 0 | 0 | 0.058637 | 0.97615 | 1.0525 | 1.1454 | 1.2968 | 1.4364 | 1.5687 | 1.6978 | 1.8224 | 1.9424 | 2.0584 | 2.1701 | 2.2784 | 2.3838 | 2.4824 | 2.5789
6707 | 2402254.4987 | 76030 | 20664.4 | 0 | 0 | 0 | 0 | 0 | 0 | 0 | 0.010378 | 0.060036 | 0.10577 | 0.14909 | 0.19132 | 0.2321 | 0.27136 | 0.30927 | 0.34578 | 0.38114 | 0.41558 | 0.44772 | 0.47919 | 6707-6710 | 0 | 0 | 0 | 0 | 0.092611 | 1.5597 | 1.6743 | 1.8085 | 2.0109 | 2.1975 | 2.3744 | 2.5469 | 2.7135 | 2.874 | 3.0291 | 3.1785 | 3.3233 | 3.4644 | 3.5962 | 3.7253
6708 | 2423649.3441 | 93199.392 | 11943.9 | 0 | 0 | 0 | 0 | 0 | 0.36064 | 0.39859 | 0.43959 | 0.49023 | 0.53692 | 0.58118 | 0.62433 | 0.66602 | 0.70618 | 0.74497 | 0.78236 | 0.81858 | 0.85387 | 0.88684 | 0.91915 | 6708-6711 | 0 | 0 | 0 | 0 | 0.092611 | 1.5597 | 1.6743 | 1.7981 | 1.9509 | 2.0918 | 2.2253 | 2.3556 | 2.4814 | 2.6027 | 2.7198 | 2.8327 | 2.9422 | 3.0488 | 3.1485 | 3.2461
6709 | 2431991.317 | 103441.576 | 2771.31 | 0 | 0 | 0 | 0 | 0.058637 | 0.61551 | 0.65392 | 0.69539 | 0.74654 | 0.79372 | 0.83846 | 0.88209 | 0.92425 | 0.96488 | 1.0041 | 1.042 | 1.0786 | 1.1144 | 1.1478 | 1.1806 | 6709-6712 | 0 | 0 | 0 | 0 | 0.092611 | 1.1991 | 1.2758 | 1.3585 | 1.4606 | 1.5548 | 1.6441 | 1.7312 | 1.8154 | 1.8965 | 1.9749 | 2.0504 | 2.1236 | 2.1949 | 2.2616 | 2.327
6710 | 2424917.128 | 102029.28 | 2049.55 | 0 | 0 | 0 | 0 | 0.033975 | 0.58357 | 0.62183 | 0.66314 | 0.7141 | 0.76111 | 0.80568 | 0.84915 | 0.89114 | 0.93162 | 0.97072 | 1.0084 | 1.0449 | 1.0805 | 1.1138 | 1.1464 | 6710-6713 | 0 | 0 | 0 | 0 | 0.033975 | 0.58357 | 0.62183 | 0.66314 | 0.7141 | 0.76111 | 0.80568 | 0.84915 | 0.89114 | 0.93162 | 0.97072 | 1.0084 | 1.0449 | 1.0805 | 1.1138 | 1.1464
6711 | 2405664.1327 | 44901.832 | 0 | 0 | 0 | 0 | 0 | 0 | 0 | 0 | 0 | 0 | 0 | 0 | 0 | 0 | 0 | 0 | 0 | 0 | 0 | 0 | 0 | 6711-6714 | 0 | 0 | 0 | 0 | 0 | 0 | 0 | 0 | 0 | 0 | 0 | 0 | 0 | 0 | 0 | 0 | 0 | 0 | 0 | 0
6712 | 2369531.0319 | 35556.788 | 0 | 0 | 0 | 0 | 0 | 0 | 0 | 0 | 0 | 0 | 0 | 0 | 0 | 0 | 0 | 0 | 0 | 0 | 0 | 0 | 0 | 6712-6715 | 0 | 0 | 0 | 0 | 0 | 0 | 0 | 0 | 0 | 0 | 0 | 0 | 0 | 0 | 0 | 0 | 0 | 0 | 0 | 0
6713 | 2396075.8162 | 15878.745 | 4472.58 | 0 | 0 | 0 | 0 | 0 | 0 | 0 | 0 | 0 | 0 | 0 | 0 | 0 | 0 | 0 | 0 | 0 | 0 | 0 | 0 | 6713-6716 | 0 | 0 | 0 | 0 | 0 | 0 | 0 | 0 | 0 | 0 | 0 | 0 | 0 | 0 | 0 | 0 | 0 | 0 | 0 | 0
6714 | 2448979.5174 | 0 | 7876.07 | 0 | 0 | 0 | 0 | 0 | 0 | 0 | 0 | 0 | 0 | 0 | 0 | 0 | 0 | 0 | 0 | 0 | 0 | 0 | 0 | 6714-6717 | 0 | 0 | 0 | 0 | 0 | 0 | 0 | 0 | 0 | 0 | 0 | 0 | 0 | 0 | 0 | 0 | 0 | 0 | 0 | 0
6715 | 2375923.1353 | 0 | 7580.7 | 0 | 0 | 0 | 0 | 0 | 0 | 0 | 0 | 0 | 0 | 0 | 0 | 0 | 0 | 0 | 0 | 0 | 0 | 0 | 0 | 6715-6718 | 0 | 0 | 0 | 0 | 0 | 0 | 0 | 0 | 0 | 0 | 0 | 0 | 0 | 0 | 0 | 0 | 0 | 0 | 0 | 0
6716 | 2353858.1371 | 0 | 7276.34 | 0 | 0 | 0 | 0 | 0 | 0 | 0 | 0 | 0 | 0 | 0 | 0 | 0 | 0 | 0 | 0 | 0 | 0 | 0 | 0 | 6716-6719 | 0 | 0 | 0 | 0 | 0 | 0 | 0 | 0 | 0 | 0 | 0 | 0 | 0 | 0 | 0 | 0 | 0 | 0 | 0 | 0
6717 | 2350010.0076 | 0 | 6368.14 | 0 | 0 | 0 | 0 | 0 | 0 | 0 | 0 | 0 | 0 | 0 | 0 | 0 | 0 | 0 | 0 | 0 | 0 | 0 | 0 | 6717-6720 | 0 | 0 | 0 | 0 | 0 | 0 | 0 | 0 | 0 | 0 | 0 | 0 | 0 | 0 | 0 | 0 | 0 | 0 | 0 | 0
6718 | 2326967.2137 | 0 | 10148.2 | 0 | 0 | 0 | 0 | 0 | 0 | 0 | 0 | 0 | 0 | 0 | 0 | 0 | 0 | 0 | 0 | 0 | 0 | 0 | 0 | 6718-6721 | 0 | 0 | 0 | 0 | 0 | 0 | 0 | 0 | 0 | 0 | 0 | 0 | 0 | 0 | 0 | 0 | 0 | 0 | 0 | 0
6719 | 2272537.4499 | 0 | 3215.85 | 0 | 0 | 0 | 0 | 0 | 0 | 0 | 0 | 0 | 0 | 0 | 0 | 0 | 0 | 0 | 0 | 0 | 0 | 0 | 0 | 6719-6722 | 0 | 0 | 0 | 0 | 0 | 0 | 0 | 0 | 0 | 0 | 0 | 0 | 0 | 0 | 0 | 0 | 0 | 0 | 0 | 0
6720 | 2188071.3338 | 0 | 2525.24 | 0 | 0 | 0 | 0 | 0 | 0 | 0 | 0 | 0 | 0 | 0 | 0 | 0 | 0 | 0 | 0 | 0 | 0 | 0 | 0 | 6720-6723 | 0 | 0 | 0 | 0 | 0 | 0 | 0 | 0 | 0 | 0 | 0 | 0 | 0 | 0 | 0 | 0 | 0 | 0 | 0 | 0
6721 | 2102842.7156 | 0 | 2099.93 | 0 | 0 | 0 | 0 | 0 | 0 | 0 | 0 | 0 | 0 | 0 | 0 | 0 | 0 | 0 | 0 | 0 | 0 | 0 | 0 | 6721-6724 | 0 | 0 | 0 | 0 | 0 | 0 | 0 | 0 | 0 | 0 | 0 | 0 | 0 | 0 | 0 | 0 | 0 | 0 | 0 | 0
6722 | 2042767.179 | 0 | 10921 | 0 | 0 | 0 | 0 | 0 | 0 | 0 | 0 | 0 | 0 | 0 | 0 | 0 | 0 | 0 | 0 | 0 | 0 | 0 | 0 | 6722-6725 | 0 | 0 | 0 | 0 | 0 | 0 | 0 | 0 | 0 | 0 | 0 | 0 | 0 | 0 | 0 | 0 | 0 | 0 | 0 | 0
6723 | 1983966.5189 | 0 | 21301.5 | 0 | 0 | 0 | 0 | 0 | 0 | 0 | 0 | 0 | 0 | 0 | 0 | 0 | 0 | 0 | 0 | 0 | 0 | 0 | 0 | 6723-6726 | 0 | 0 | 0 | 0 | 0 | 0 | 0 | 0 | 0 | 0 | 0 | 0 | 0 | 0 | 0 | 0 | 0 | 0 | 0 | 0
6724 | 1944682.8879 | 0 | 33047.9 | 0 | 0 | 0 | 0 | 0 | 0 | 0 | 0 | 0 | 0 | 0 | 0 | 0 | 0 | 0 | 0 | 0 | 0 | 0 | 0 | 6724-6727 | 0 | 0 | 0 | 0 | 0 | 0.25226 | 0.28147 | 0.31302 | 0.35202 | 0.38796 | 0.42203 | 0.45525 | 0.48733 | 0.51824 | 0.54809 | 0.57686 | 0.60473 | 0.63188 | 0.65724 | 0.68209
6725 | 1844246.0026 | 0 | 34659.5 | 0 | 0 | 0 | 0 | 0 | 0 | 0 | 0 | 0 | 0 | 0 | 0 | 0 | 0 | 0 | 0 | 0 | 0 | 0 | 0 | 6725-6728 | 0 | 0 | 0 | 0 | 0.34033 | 1.0979 | 1.1581 | 1.2232 | 1.3034 | 1.3775 | 1.4477 | 1.5161 | 1.5823 | 1.646 | 1.7076 | 1.767 | 1.8245 | 1.8806 | 1.9331 | 1.9845
6726 | 1828346.7642 | 1334.1837 | 40607.5 | 0 | 0 | 0 | 0 | 0 | 0 | 0 | 0 | 0 | 0 | 0 | 0 | 0 | 0 | 0 | 0 | 0 | 0 | 0 | 0 | 6726-6729 | 0 | 0 | 0 | 0 | 0.74902 | 2.0482 | 2.1407 | 2.2406 | 2.3637 | 2.4773 | 2.585 | 2.6901 | 2.7917 | 2.8896 | 2.9842 | 3.0754 | 3.1638 | 3.25 | 3.3306 | 3.4097
6727 | 1869638.2633 | 69718.632 | 40940.8 | 0 | 0 | 0 | 0 | 0 | 0.25226 | 0.28147 | 0.31302 | 0.35202 | 0.38796 | 0.42203 | 0.45525 | 0.48733 | 0.51824 | 0.54809 | 0.57686 | 0.60473 | 0.63188 | 0.65724 | 0.68209 | 6727-6730 | 0 | 0 | 0 | 0 | 1.1476 | 2.9936 | 3.1189 | 3.2541 | 3.4206 | 3.5743 | 3.72 | 3.8622 | 3.9996 | 4.1321 | 4.2602 | 4.3837 | 4.5033 | 4.62 | 4.7292 | 4.8362
6728 | 1942316.4141 | 94483.592 | 41771.3 | 0 | 0 | 0 | 0 | 0.34033 | 0.8456 | 0.87667 | 0.91018 | 0.95143 | 0.9895 | 1.0256 | 1.0609 | 1.0949 | 1.1278 | 1.1595 | 1.1901 | 1.2198 | 1.2488 | 1.2758 | 1.3024 | 6728-6731 | 0 | 0 | 0 | 0 | 1.5654 | 3.7141 | 3.8432 | 3.9825 | 4.1538 | 4.312 | 4.4621 | 4.6086 | 4.7502 | 4.8867 | 5.0186 | 5.1459 | 5.2693 | 5.3897 | 5.5023 | 5.6127
6729 | 2012318.9509 | 101441.144 | 23372.8 | 0 | 0 | 0 | 0 | 0.40869 | 0.95029 | 0.98259 | 1.0174 | 1.0603 | 1.0998 | 1.1374 | 1.174 | 1.2094 | 1.2436 | 1.2766 | 1.3084 | 1.3393 | 1.3694 | 1.3976 | 1.4252 | 6729-6732 | 0 | 0 | 0 | 0 | 1.6416 | 3.8413 | 3.9725 | 4.114 | 4.288 | 4.4487 | 4.6011 | 4.7499 | 4.8937 | 5.0323 | 5.1664 | 5.2956 | 5.421 | 5.5432 | 5.6577 | 5.7698
6730 | 2039443.025 | 102407.248 | 16648.8 | 0 | 0 | 0 | 0 | 0.39858 | 0.94543 | 0.97816 | 1.0134 | 1.0569 | 1.0969 | 1.135 | 1.1721 | 1.208 | 1.2426 | 1.276 | 1.3082 | 1.3395 | 1.37 | 1.3986 | 1.4265 | 6730-6733 | 0 | 0 | 0 | 0 | 1.2329 | 2.891 | 2.9899 | 3.0966 | 3.2277 | 3.3488 | 3.4637 | 3.5759 | 3.6842 | 3.7887 | 3.8898 | 3.9872 | 4.0817 | 4.1739 | 4.2601 | 4.3446
6731 | 2058288.2421 | 103951.576 | 19537.2 | 0 | 0 | 0 | 0 | 0.41779 | 0.97274 | 1.0058 | 1.0414 | 1.0853 | 1.1257 | 1.1641 | 1.2016 | 1.2378 | 1.2728 | 1.3065 | 1.3391 | 1.3707 | 1.4015 | 1.4303 | 1.4586 | 6731-6734 | 0 | 0 | 0 | 0 | 0.83432 | 1.9456 | 2.0118 | 2.0831 | 2.1709 | 2.2519 | 2.3288 | 2.4038 | 2.4763 | 2.5462 | 2.6138 | 2.679 | 2.7422 | 2.8038 | 2.8615 | 2.9181
6732 | 2061544.0232 | 104218.632 | 15451 | 0 | 0 | 0 | 0 | 0.41653 | 0.97288 | 1.006 | 1.0417 | 1.0856 | 1.1261 | 1.1646 | 1.2021 | 1.2384 | 1.2734 | 1.3072 | 1.3399 | 1.3715 | 1.4024 | 1.4312 | 1.4595 | 6732-6735 | 0 | 0 | 0 | 0 | 0.41653 | 0.97288 | 1.006 | 1.0417 | 1.0856 | 1.1261 | 1.1646 | 1.2021 | 1.2384 | 1.2734 | 1.3072 | 1.3399 | 1.3715 | 1.4024 | 1.4312 | 1.4595
6733 | 2043844.3275 | 13166.518 | 19890.4 | 0 | 0 | 0 | 0 | 0 | 0 | 0 | 0 | 0 | 0 | 0 | 0 | 0 | 0 | 0 | 0 | 0 | 0 | 0 | 0 | 6733-6736 | 0 | 0 | 0 | 0 | 0 | 0 | 0 | 0 | 0.0084096 | 0.046464 | 0.082507 | 0.11764 | 0.15157 | 0.18423 | 0.21576 | 0.24613 | 0.27554 | 0.30419 | 0.33092 | 0.35709
6734 | 2025519.7462 | 7277.3745 | 12961.3 | 0 | 0 | 0 | 0 | 0 | 0 | 0 | 0 | 0 | 0 | 0 | 0 | 0 | 0 | 0 | 0 | 0 | 0 | 0 | 0 | 6734-6737 | 0 | 0 | 0 | 0 | 0 | 0 | 0 | 0 | 0.0084096 | 0.046464 | 0.082507 | 0.11764 | 0.15157 | 0.18423 | 0.21576 | 0.24613 | 0.27554 | 0.30419 | 0.33092 | 0.35709
6735 | 2022950.3525 | 11633.959 | 14109.4 | 0 | 0 | 0 | 0 | 0 | 0 | 0 | 0 | 0 | 0 | 0 | 0 | 0 | 0 | 0 | 0 | 0 | 0 | 0 | 0 | 6735-6738 | 0 | 0 | 0 | 0 | 0 | 0 | 0 | 0 | 0.0084096 | 0.046464 | 0.082507 | 0.11764 | 0.15157 | 0.18423 | 0.21576 | 0.24613 | 0.27554 | 0.30419 | 0.33092 | 0.35709
6736 | 2001321.3903 | 61913.804 | 13553.6 | 0 | 0 | 0 | 0 | 0 | 0 | 0 | 0 | 0.0084096 | 0.046464 | 0.082507 | 0.11764 | 0.15157 | 0.18423 | 0.21576 | 0.24613 | 0.27554 | 0.30419 | 0.33092 | 0.35709 | 6736-6739 | 0 | 0 | 0 | 0 | 0 | 0 | 0 | 0 | 0.0084096 | 0.046464 | 0.082507 | 0.11764 | 0.15157 | 0.18423 | 0.21576 | 0.24613 | 0.27554 | 0.30419 | 0.33092 | 0.35709
6737 | 2071881.459 | 27626.642 | 16889.4 | 0 | 0 | 0 | 0 | 0 | 0 | 0 | 0 | 0 | 0 | 0 | 0 | 0 | 0 | 0 | 0 | 0 | 0 | 0 | 0 | 6737-6740 | 0 | 0 | 0 | 0 | 0 | 0 | 0 | 0 | 0 | 0 | 0 | 0 | 0 | 0 | 0 | 0 | 0 | 0 | 0 | 0
6738 | 2157402.4509 | 0 | 16780.1 | 0 | 0 | 0 | 0 | 0 | 0 | 0 | 0 | 0 | 0 | 0 | 0 | 0 | 0 | 0 | 0 | 0 | 0 | 0 | 0 | 6738-6741 | 0 | 0 | 0 | 0 | 0 | 0 | 0 | 0 | 0 | 0 | 0 | 0 | 0 | 0 | 0 | 0 | 0 | 0 | 0 | 0
6739 | 2212271.4296 | 0 | 28583.7 | 0 | 0 | 0 | 0 | 0 | 0 | 0 | 0 | 0 | 0 | 0 | 0 | 0 | 0 | 0 | 0 | 0 | 0 | 0 | 0 | 6739-6742 | 0 | 0 | 0 | 0 | 0 | 0 | 0 | 0 | 0 | 0 | 0 | 0 | 0 | 0 | 0 | 0 | 0 | 0 | 0 | 0
6740 | 2208268.5271 | 0 | 44796.1 | 0 | 0 | 0 | 0 | 0 | 0 | 0 | 0 | 0 | 0 | 0 | 0 | 0 | 0 | 0 | 0 | 0 | 0 | 0 | 0 | 6740-6743 | 0 | 0 | 0 | 0 | 0 | 0 | 0 | 0 | 0 | 0 | 0 | 0 | 0 | 0 | 0 | 0 | 0 | 0 | 0 | 0
6741 | 2206926.2523 | 0 | 19868.7 | 0 | 0 | 0 | 0 | 0 | 0 | 0 | 0 | 0 | 0 | 0 | 0 | 0 | 0 | 0 | 0 | 0 | 0 | 0 | 0 | 6741-6744 | 0 | 0 | 0 | 0 | 0 | 0 | 0 | 0 | 0 | 0 | 0 | 0 | 0 | 0 | 0 | 0 | 0 | 0 | 0 | 0
6742 | 2186529.1103 | 0 | 22520.9 | 0 | 0 | 0 | 0 | 0 | 0 | 0 | 0 | 0 | 0 | 0 | 0 | 0 | 0 | 0 | 0 | 0 | 0 | 0 | 0 | 6742-6745 | 0 | 0 | 0 | 0 | 0 | 0 | 0 | 0 | 0 | 0 | 0 | 0 | 0 | 0 | 0 | 0 | 0 | 0 | 0 | 0
6743 | 2145848.8175 | 0 | 21875.3 | 0 | 0 | 0 | 0 | 0 | 0 | 0 | 0 | 0 | 0 | 0 | 0 | 0 | 0 | 0 | 0 | 0 | 0 | 0 | 0 | 6743-6746 | 0 | 0 | 0 | 0 | 0 | 0 | 0 | 0 | 0 | 0 | 0 | 0 | 0 | 0 | 0 | 0 | 0 | 0 | 0 | 0
6744 | 2088188.6046 | 0 | 32997.6 | 0 | 0 | 0 | 0 | 0 | 0 | 0 | 0 | 0 | 0 | 0 | 0 | 0 | 0 | 0 | 0 | 0 | 0 | 0 | 0 | 6744-6747 | 0 | 0 | 0 | 0 | 0 | 0 | 0 | 0 | 0 | 0 | 0 | 0 | 0 | 0 | 0 | 0 | 0 | 0 | 0 | 0
6745 | 2021576.1852 | 0 | 19556.4 | 0 | 0 | 0 | 0 | 0 | 0 | 0 | 0 | 0 | 0 | 0 | 0 | 0 | 0 | 0 | 0 | 0 | 0 | 0 | 0 | 6745-6748 | 0 | 0 | 0 | 0 | 0 | 0 | 0 | 0 | 0 | 0 | 0 | 0 | 0 | 0 | 0 | 0 | 0 | 0 | 0 | 0
6746 | 1964908.6969 | 0 | 13921.1 | 0 | 0 | 0 | 0 | 0 | 0 | 0 | 0 | 0 | 0 | 0 | 0 | 0 | 0 | 0 | 0 | 0 | 0 | 0 | 0 | 6746-6749 | 0 | 0 | 0 | 0 | 0 | 0 | 0 | 0 | 0 | 0 | 0 | 0 | 0 | 0 | 0 | 0 | 0 | 0 | 0 | 0
6747 | 1901733.0818 | 0 | 16778.4 | 0 | 0 | 0 | 0 | 0 | 0 | 0 | 0 | 0 | 0 | 0 | 0 | 0 | 0 | 0 | 0 | 0 | 0 | 0 | 0 | 6747-6750 | 0 | 0 | 0 | 0 | 0 | 0 | 0 | 0 | 0 | 0 | 0 | 0 | 0 | 0 | 0 | 0 | 0 | 0 | 0 | 0
6748 | 1869389.1151 | 0 | 21568.5 | 0 | 0 | 0 | 0 | 0 | 0 | 0 | 0 | 0 | 0 | 0 | 0 | 0 | 0 | 0 | 0 | 0 | 0 | 0 | 0 | 6748-6751 | 0 | 0 | 0 | 0 | 0 | 0.21708 | 0.24457 | 0.27428 | 0.311 | 0.34485 | 0.37693 | 0.40821 | 0.43841 | 0.46752 | 0.49563 | 0.52271 | 0.54895 | 0.57452 | 0.5984 | 0.62179
6749 | 1767011.7151 | 0 | 22670 | 0 | 0 | 0 | 0 | 0 | 0 | 0 | 0 | 0 | 0 | 0 | 0 | 0 | 0 | 0 | 0 | 0 | 0 | 0 | 0 | 6749-6752 | 0 | 0 | 0 | 0 | 0.3128 | 1.0031 | 1.0597 | 1.1207 | 1.196 | 1.2654 | 1.3313 | 1.3955 | 1.4576 | 1.5174 | 1.5752 | 1.6309 | 1.6849 | 1.7375 | 1.7867 | 1.835
6750 | 1741656.9416 | 10155.044 | 16828.3 | 0 | 0 | 0 | 0 | 0 | 0 | 0 | 0 | 0 | 0 | 0 | 0 | 0 | 0 | 0 | 0 | 0 | 0 | 0 | 0 | 6750-6753 | 0 | 0 | 0 | 0 | 0.73398 | 1.9321 | 2.0184 | 2.1116 | 2.2263 | 2.3322 | 2.4326 | 2.5306 | 2.6253 | 2.7166 | 2.8048 | 2.8898 | 2.9723 | 3.0526 | 3.1278 | 3.2015
6751 | 1760814.3227 | 65454.192 | 23524 | 0 | 0 | 0 | 0 | 0 | 0.21708 | 0.24457 | 0.27428 | 0.311 | 0.34485 | 0.37693 | 0.40821 | 0.43841 | 0.46752 | 0.49563 | 0.52271 | 0.54895 | 0.57452 | 0.5984 | 0.62179 | 6751-6754 | 0 | 0 | 0 | 0 | 0.89551 | 2.5441 | 2.6601 | 2.7852 | 2.9394 | 3.0816 | 3.2166 | 3.3482 | 3.4754 | 3.598 | 3.7165 | 3.8307 | 3.9415 | 4.0494 | 4.1504 | 4.2494
6752 | 1815944.1693 | 88500.064 | 30163.4 | 0 | 0 | 0 | 0 | 0.3128 | 0.78604 | 0.81509 | 0.84643 | 0.88499 | 0.9206 | 0.95437 | 0.98733 | 1.0192 | 1.0499 | 1.0796 | 1.1082 | 1.136 | 1.163 | 1.1884 | 1.2132 | 6752-6755 | 0 | 0 | 0 | 0 | 0.89551 | 2.3271 | 2.4155 | 2.5109 | 2.6284 | 2.7368 | 2.8684 | 3.002 | 3.131 | 3.2553 | 3.3755 | 3.4913 | 3.6036 | 3.713 | 3.8153 | 3.9156
6753 | 1850003.8643 | 95205.64 | 25288 | 0 | 0 | 0 | 0 | 0.42118 | 0.92901 | 0.95878 | 0.99087 | 1.0303 | 1.0668 | 1.1013 | 1.1351 | 1.1677 | 1.1992 | 1.2296 | 1.2589 | 1.2873 | 1.3151 | 1.341 | 1.3665 | 6753-6756 | 0 | 0 | 0 | 0 | 0.58271 | 1.541 | 1.6004 | 1.6645 | 1.7434 | 1.8162 | 1.9141 | 2.0146 | 2.1118 | 2.2054 | 2.2959 | 2.3831 | 2.4676 | 2.55 | 2.627 | 2.7024
6754 | 1867107.3733 | 83919.224 | 22274.1 | 0 | 0 | 0 | 0 | 0.16153 | 0.61202 | 0.64166 | 0.67365 | 0.71307 | 0.74944 | 0.78393 | 0.81758 | 0.85009 | 0.88143 | 0.91172 | 0.94092 | 0.96923 | 0.99682 | 1.0226 | 1.0479 | 6754-6757 | 0 | 0 | 0 | 0 | 0.46397 | 1.4026 | 1.4627 | 1.5274 | 1.6072 | 1.6808 | 1.7794 | 1.8807 | 1.9786 | 2.0729 | 2.164 | 2.2518 | 2.3369 | 2.4198 | 2.4973 | 2.5733
6755 | 1894613.3738 | 56177.284 | 28431.2 | 0 | 0 | 0 | 0 | 0 | 0 | 0 | 0 | 0 | 0 | 0.028785 | 0.061968 | 0.093999 | 0.12484 | 0.15461 | 0.18328 | 0.21104 | 0.23808 | 0.2633 | 0.288 | 6755-6758 | 0 | 0 | 0 | 0 | 0.79116 | 1.8067 | 1.8675 | 1.933 | 2.0137 | 2.0881 | 2.1876 | 2.2897 | 2.3883 | 2.4834 | 2.5753 | 2.6639 | 2.7497 | 2.8334 | 2.9116 | 2.9883
6756 | 1910519.9976 | 43426.988 | 41787.6 | 0 | 0 | 0 | 0 | 0 | 0 | 0 | 0 | 0 | 0 | 0 | 0 | 0 | 0 | 0 | 0 | 0 | 0 | 0 | 0 | 6756-6759 | 0 | 0 | 0 | 0 | 0.98954 | 2.4592 | 2.5498 | 2.6476 | 2.7679 | 2.879 | 2.9844 | 3.0872 | 3.1866 | 3.2824 | 3.375 | 3.4643 | 3.5509 | 3.6353 | 3.7143 | 3.7917
6757 | 1902241.3863 | 91225.96 | 38026.7 | 0 | 0 | 0 | 0 | 0.30244 | 0.79062 | 0.821 | 0.85378 | 0.89413 | 0.93137 | 0.96671 | 1.0012 | 1.0345 | 1.0666 | 1.0977 | 1.1276 | 1.1566 | 1.1849 | 1.2114 | 1.2374 | 6757-6760 | 0 | 0 | 0 | 0 | 0.98954 | 2.4592 | 2.5498 | 2.6476 | 2.7679 | 2.879 | 2.9844 | 3.0872 | 3.1866 | 3.2824 | 3.375 | 3.4643 | 3.5509 | 3.6353 | 3.7143 | 3.7917
6758 | 1885911.1966 | 98950.28 | 44564.1 | 0 | 0 | 0 | 0 | 0.48872 | 1.0161 | 1.0465 | 1.0793 | 1.1196 | 1.1568 | 1.1921 | 1.2265 | 1.2598 | 1.292 | 1.323 | 1.353 | 1.3821 | 1.4104 | 1.4369 | 1.4629 | 6758-6761 | 0 | 0 | 0 | 0 | 0.6871 | 1.6685 | 1.7288 | 1.7938 | 1.8738 | 1.9476 | 2.0177 | 2.086 | 2.1521 | 2.2157 | 2.2773 | 2.3367 | 2.3943 | 2.4504 | 2.5029 | 2.5544
6759 | 1880103.5687 | 84591.984 | 56265.7 | 0 | 0 | 0 | 0 | 0.19839 | 0.65247 | 0.68232 | 0.71453 | 0.75422 | 0.79085 | 0.82559 | 0.85947 | 0.89222 | 0.92378 | 0.95428 | 0.98369 | 1.0122 | 1.04 | 1.066 | 1.0914 | 6759-6762 | 0 | 0 | 0 | 0 | 0.19839 | 0.65247 | 0.68232 | 0.71453 | 0.75422 | 0.79085 | 0.82559 | 0.85947 | 0.89222 | 0.92378 | 0.95428 | 0.98369 | 1.0122 | 1.04 | 1.066 | 1.0914
6760 | 1865097.4868 | 33190.83 | 47532.9 | 0 | 0 | 0 | 0 | 0 | 0 | 0 | 0 | 0 | 0 | 0 | 0 | 0 | 0 | 0 | 0 | 0 | 0 | 0 | 0 | 6760-6763 | 0 | 0 | 0 | 0 | 0 | 0 | 0 | 0 | 0 | 0 | 0 | 0 | 0 | 0 | 0 | 0 | 0 | 0 | 0 | 0
6761 | 1983477.0351 | 3080.6545 | 43463.2 | 0 | 0 | 0 | 0 | 0 | 0 | 0 | 0 | 0 | 0 | 0 | 0 | 0 | 0 | 0 | 0 | 0 | 0 | 0 | 0 | 6761-6764 | 0 | 0 | 0 | 0 | 0 | 0 | 0 | 0 | 0 | 0 | 0 | 0 | 0 | 0 | 0 | 0 | 0 | 0 | 0 | 0
6762 | 2111845.2882 | 0 | 25942.6 | 0 | 0 | 0 | 0 | 0 | 0 | 0 | 0 | 0 | 0 | 0 | 0 | 0 | 0 | 0 | 0 | 0 | 0 | 0 | 0 | 6762-6765 | 0 | 0 | 0 | 0 | 0 | 0 | 0 | 0 | 0 | 0 | 0 | 0 | 0 | 0 | 0 | 0 | 0 | 0 | 0 | 0
6763 | 2284062.3518 | 0 | 14661.9 | 0 | 0 | 0 | 0 | 0 | 0 | 0 | 0 | 0 | 0 | 0 | 0 | 0 | 0 | 0 | 0 | 0 | 0 | 0 | 0 | 6763-6766 | 0 | 0 | 0 | 0 | 0 | 0 | 0 | 0 | 0 | 0 | 0 | 0 | 0 | 0 | 0 | 0 | 0 | 0 | 0 | 0
6764 | 2311510.0321 | 0 | 6427.16 | 0 | 0 | 0 | 0 | 0 | 0 | 0 | 0 | 0 | 0 | 0 | 0 | 0 | 0 | 0 | 0 | 0 | 0 | 0 | 0 | 6764-6767 | 0 | 0 | 0 | 0 | 0 | 0 | 0 | 0 | 0 | 0 | 0 | 0 | 0 | 0 | 0 | 0 | 0 | 0 | 0 | 0
6765 | 2327989.5251 | 0 | 11094.9 | 0 | 0 | 0 | 0 | 0 | 0 | 0 | 0 | 0 | 0 | 0 | 0 | 0 | 0 | 0 | 0 | 0 | 0 | 0 | 0 | 6765-6768 | 0 | 0 | 0 | 0 | 0 | 0 | 0 | 0 | 0 | 0 | 0 | 0 | 0 | 0 | 0 | 0 | 0 | 0 | 0 | 0
6766 | 2331023.3717 | 0 | 22636.6 | 0 | 0 | 0 | 0 | 0 | 0 | 0 | 0 | 0 | 0 | 0 | 0 | 0 | 0 | 0 | 0 | 0 | 0 | 0 | 0 | 6766-6769 | 0 | 0 | 0 | 0 | 0 | 0 | 0 | 0 | 0 | 0 | 0 | 0 | 0 | 0 | 0 | 0 | 0 | 0 | 0 | 0
6767 | 2272235.7769 | 0 | 26986.3 | 0 | 0 | 0 | 0 | 0 | 0 | 0 | 0 | 0 | 0 | 0 | 0 | 0 | 0 | 0 | 0 | 0 | 0 | 0 | 0 | 6767-6770 | 0 | 0 | 0 | 0 | 0 | 0 | 0 | 0 | 0 | 0 | 0 | 0 | 0 | 0 | 0 | 0 | 0 | 0 | 0 | 0
6768 | 2187739.2024 | 0 | 34950.2 | 0 | 0 | 0 | 0 | 0 | 0 | 0 | 0 | 0 | 0 | 0 | 0 | 0 | 0 | 0 | 0 | 0 | 0 | 0 | 0 | 6768-6771 | 0 | 0 | 0 | 0 | 0 | 0 | 0 | 0 | 0 | 0 | 0 | 0 | 0 | 0 | 0 | 0 | 0 | 0 | 0 | 0
6769 | 2123277.8033 | 0 | 17519.6 | 0 | 0 | 0 | 0 | 0 | 0 | 0 | 0 | 0 | 0 | 0 | 0 | 0 | 0 | 0 | 0 | 0 | 0 | 0 | 0 | 6769-6772 | 0 | 0 | 0 | 0 | 0 | 0 | 0 | 0 | 0 | 0 | 0 | 0 | 0 | 0 | 0 | 0 | 0 | 0 | 0 | 0
6770 | 2064153.9009 | 0 | 9634.42 | 0 | 0 | 0 | 0 | 0 | 0 | 0 | 0 | 0 | 0 | 0 | 0 | 0 | 0 | 0 | 0 | 0 | 0 | 0 | 0 | 6770-6773 | 0 | 0 | 0 | 0 | 0 | 0 | 0 | 0 | 0 | 0 | 0 | 0 | 0 | 0 | 0 | 0 | 0 | 0 | 0 | 0
6771 | 1984677.0775 | 0 | 2423.91 | 0 | 0 | 0 | 0 | 0 | 0 | 0 | 0 | 0 | 0 | 0 | 0 | 0 | 0 | 0 | 0 | 0 | 0 | 0 | 0 | 6771-6774 | 0 | 0 | 0 | 0 | 0 | 0 | 0 | 0 | 0 | 0 | 0 | 0 | 0 | 0 | 0 | 0 | 0 | 0 | 0 | 0
6772 | 1964221.4825 | 0 | 3383.02 | 0 | 0 | 0 | 0 | 0 | 0 | 0 | 0 | 0 | 0 | 0 | 0 | 0 | 0 | 0 | 0 | 0 | 0 | 0 | 0 | 6772-6775 | 0 | 0 | 0 | 0 | 0 | 0 | 0.0043166 | 0.038565 | 0.08097 | 0.12003 | 0.15703 | 0.1931 | 0.22793 | 0.26147 | 0.29386 | 0.32505 | 0.35526 | 0.38469 | 0.41215 | 0.43905
6773 | 1908961.0944 | 0 | 8049.93 | 0 | 0 | 0 | 0 | 0 | 0 | 0 | 0 | 0 | 0 | 0 | 0 | 0 | 0 | 0 | 0 | 0 | 0 | 0 | 0 | 6773-6776 | 0 | 0 | 0 | 0 | 0.033078 | 0.52975 | 0.56858 | 0.64009 | 0.72847 | 0.80993 | 0.88713 | 0.96241 | 1.0351 | 1.1052 | 1.1728 | 1.238 | 1.3012 | 1.3627 | 1.4202 | 1.4765
6774 | 1957913.4269 | 9961.386 | 11533.2 | 0 | 0 | 0 | 0 | 0 | 0 | 0 | 0 | 0 | 0 | 0 | 0 | 0 | 0 | 0 | 0 | 0 | 0 | 0 | 0 | 6774-6777 | 0 | 0 | 0 | 0 | 0.16009 | 1.193 | 1.2677 | 1.378 | 1.5142 | 1.6397 | 1.7587 | 1.8748 | 1.9869 | 2.0949 | 2.1993 | 2.2998 | 2.3973 | 2.4922 | 2.581 | 2.6679
6775 | 2048841.9795 | 66457.876 | 4492.8 | 0 | 0 | 0 | 0 | 0 | 0 | 0.0043166 | 0.038565 | 0.08097 | 0.12003 | 0.15703 | 0.1931 | 0.22793 | 0.26147 | 0.29386 | 0.32505 | 0.35526 | 0.38469 | 0.41215 | 0.43905 | 6775-6778 | 0 | 0 | 0 | 0 | 0.31887 | 1.9068 | 2.0185 | 2.1686 | 2.3538 | 2.5247 | 2.6866 | 2.8446 | 2.9972 | 3.1443 | 3.2863 | 3.4233 | 3.556 | 3.6853 | 3.8062 | 3.9246
6776 | 2186928.0423 | 92216.136 | 0 | 0 | 0 | 0 | 0 | 0.033078 | 0.52975 | 0.56426 | 0.60153 | 0.6475 | 0.6899 | 0.7301 | 0.76931 | 0.80719 | 0.8437 | 0.87897 | 0.91297 | 0.94592 | 0.97804 | 1.0081 | 1.0375 | 6776-6779 | 0 | 0 | 0 | 0 | 0.31887 | 1.9068 | 2.0141 | 2.1491 | 2.3404 | 2.5168 | 2.6841 | 2.8473 | 3.0049 | 3.1567 | 3.3034 | 3.4448 | 3.5819 | 3.7154 | 3.8402 | 3.9625
6777 | 2266538.4277 | 99783.272 | 2657.62 | 0 | 0 | 0 | 0 | 0.12701 | 0.66323 | 0.69914 | 0.7379 | 0.78568 | 0.82977 | 0.87157 | 0.91235 | 0.95175 | 0.98973 | 1.0264 | 1.0618 | 1.0961 | 1.1295 | 1.1608 | 1.1914 | 6777-6780 | 0 | 0 | 0 | 0 | 0.46492 | 2.1228 | 2.233 | 2.3711 | 2.5663 | 2.7463 | 2.9169 | 3.0834 | 3.2442 | 3.3991 | 3.5488 | 3.6931 | 3.833 | 3.9692 | 4.0966 | 4.2214
6778 | 2327809.5535 | 103331.144 | 12862.7 | 0 | 0 | 0 | 0 | 0.15878 | 0.71383 | 0.75074 | 0.79057 | 0.83967 | 0.88497 | 0.92794 | 0.96985 | 1.0103 | 1.0494 | 1.0871 | 1.1235 | 1.1587 | 1.1931 | 1.2252 | 1.2567 | 6778-6781 | 0 | 0 | 0 | 0 | 0.33791 | 1.4595 | 1.5339 | 1.6332 | 1.7806 | 1.9165 | 2.0454 | 2.171 | 2.2924 | 2.4094 | 2.5224 | 2.6313 | 2.7369 | 2.8397 | 2.9358 | 3.03
6779 | 2344975.7607 | 74757.768 | 14738.3 | 0 | 0 | 0 | 0 | 0 | 0 | 0 | 0.019055 | 0.067547 | 0.11221 | 0.15451 | 0.19576 | 0.23558 | 0.27392 | 0.31095 | 0.34661 | 0.38114 | 0.41477 | 0.44617 | 0.47691 | 6779-6782 | 0 | 0 | 0 | 0 | 0.17913 | 0.7457 | 0.78315 | 0.84262 | 0.94092 | 1.0315 | 1.1174 | 1.2012 | 1.2821 | 1.36 | 1.4353 | 1.5079 | 1.5782 | 1.6467 | 1.7107 | 1.7733
6780 | 2360172.5299 | 105514.176 | 15219.1 | 0 | 0 | 0 | 0 | 0.17913 | 0.7457 | 0.78315 | 0.82356 | 0.87337 | 0.91933 | 0.96291 | 1.0054 | 1.0465 | 1.0861 | 1.1244 | 1.1613 | 1.197 | 1.2319 | 1.2645 | 1.2964 | 6780-6783 | 0 | 0 | 0 | 0 | 0.17913 | 0.7457 | 0.78315 | 0.82356 | 0.87337 | 0.91933 | 0.96291 | 1.0054 | 1.0465 | 1.0861 | 1.1244 | 1.1613 | 1.197 | 1.2319 | 1.2645 | 1.2964
6781 | 2354923.3151 | 8333.6245 | 12635.2 | 0 | 0 | 0 | 0 | 0 | 0 | 0 | 0 | 0 | 0 | 0 | 0 | 0 | 0 | 0 | 0 | 0 | 0 | 0 | 0 | 6781-6784 | 0 | 0 | 0 | 0 | 0 | 0 | 0 | 0 | 0 | 0 | 0 | 0 | 0 | 0 | 0 | 0 | 0 | 0 | 0 | 0
6782 | 2332409.346 | 47242.448 | 3098.62 | 0 | 0 | 0 | 0 | 0 | 0 | 0 | 0 | 0 | 0 | 0 | 0 | 0 | 0 | 0 | 0 | 0 | 0 | 0 | 0 | 6782-6785 | 0 | 0 | 0 | 0 | 0 | 0 | 0 | 0 | 0 | 0 | 0 | 0 | 0 | 0 | 0 | 0 | 0 | 0 | 0 | 0
6783 | 2322497.5809 | 18040.99 | 2641.51 | 0 | 0 | 0 | 0 | 0 | 0 | 0 | 0 | 0 | 0 | 0 | 0 | 0 | 0 | 0 | 0 | 0 | 0 | 0 | 0 | 6783-6786 | 0 | 0 | 0 | 0 | 0 | 0 | 0 | 0 | 0 | 0 | 0 | 0 | 0 | 0 | 0 | 0 | 0 | 0 | 0 | 0
6784 | 2295234.8723 | 649.9697 | 2230 | 0 | 0 | 0 | 0 | 0 | 0 | 0 | 0 | 0 | 0 | 0 | 0 | 0 | 0 | 0 | 0 | 0 | 0 | 0 | 0 | 6784-6787 | 0 | 0 | 0 | 0 | 0 | 0 | 0 | 0 | 0 | 0 | 0 | 0 | 0 | 0 | 0 | 0 | 0 | 0 | 0 | 0
6785 | 2350274.3376 | 1886.4591 | 1737.43 | 0 | 0 | 0 | 0 | 0 | 0 | 0 | 0 | 0 | 0 | 0 | 0 | 0 | 0 | 0 | 0 | 0 | 0 | 0 | 0 | 6785-6788 | 0 | 0 | 0 | 0 | 0 | 0 | 0 | 0 | 0 | 0 | 0 | 0 | 0 | 0 | 0 | 0 | 0 | 0 | 0 | 0
6786 | 2440545.1868 | 0 | 0 | 0 | 0 | 0 | 0 | 0 | 0 | 0 | 0 | 0 | 0 | 0 | 0 | 0 | 0 | 0 | 0 | 0 | 0 | 0 | 0 | 6786-6789 | 0 | 0 | 0 | 0 | 0 | 0 | 0 | 0 | 0 | 0 | 0 | 0 | 0 | 0 | 0 | 0 | 0 | 0 | 0 | 0
6787 | 2483698.6653 | 0 | 0 | 0 | 0 | 0 | 0 | 0 | 0 | 0 | 0 | 0 | 0 | 0 | 0 | 0 | 0 | 0 | 0 | 0 | 0 | 0 | 0 | 6787-6790 | 0 | 0 | 0 | 0 | 0 | 0 | 0 | 0 | 0 | 0 | 0 | 0 | 0 | 0 | 0 | 0 | 0 | 0 | 0 | 0
6788 | 2449043.2329 | 0 | 0 | 0 | 0 | 0 | 0 | 0 | 0 | 0 | 0 | 0 | 0 | 0 | 0 | 0 | 0 | 0 | 0 | 0 | 0 | 0 | 0 | 6788-6791 | 0 | 0 | 0 | 0 | 0 | 0 | 0 | 0 | 0 | 0 | 0 | 0 | 0 | 0 | 0 | 0 | 0 | 0 | 0 | 0
6789 | 2430964.8045 | 0 | 0 | 0 | 0 | 0 | 0 | 0 | 0 | 0 | 0 | 0 | 0 | 0 | 0 | 0 | 0 | 0 | 0 | 0 | 0 | 0 | 0 | 6789-6792 | 0 | 0 | 0 | 0 | 0 | 0 | 0 | 0 | 0 | 0 | 0 | 0 | 0 | 0 | 0 | 0 | 0 | 0 | 0 | 0
6790 | 2370068.9625 | 0 | 0 | 0 | 0 | 0 | 0 | 0 | 0 | 0 | 0 | 0 | 0 | 0 | 0 | 0 | 0 | 0 | 0 | 0 | 0 | 0 | 0 | 6790-6793 | 0 | 0 | 0 | 0 | 0 | 0 | 0 | 0 | 0 | 0 | 0 | 0 | 0 | 0 | 0 | 0 | 0 | 0 | 0 | 0
6791 | 2251064.5239 | 0 | 0 | 0 | 0 | 0 | 0 | 0 | 0 | 0 | 0 | 0 | 0 | 0 | 0 | 0 | 0 | 0 | 0 | 0 | 0 | 0 | 0 | 6791-6794 | 0 | 0 | 0 | 0 | 0 | 0 | 0 | 0 | 0 | 0 | 0 | 0 | 0 | 0 | 0 | 0 | 0 | 0 | 0 | 0
6792 | 2159298.5335 | 0 | 0 | 0 | 0 | 0 | 0 | 0 | 0 | 0 | 0 | 0 | 0 | 0 | 0 | 0 | 0 | 0 | 0 | 0 | 0 | 0 | 0 | 6792-6795 | 0 | 0 | 0 | 0 | 0 | 0 | 0 | 0 | 0 | 0 | 0 | 0 | 0 | 0 | 0 | 0 | 0 | 0 | 0 | 0
6793 | 2067924.4948 | 0 | 0 | 0 | 0 | 0 | 0 | 0 | 0 | 0 | 0 | 0 | 0 | 0 | 0 | 0 | 0 | 0 | 0 | 0 | 0 | 0 | 0 | 6793-6796 | 0 | 0 | 0 | 0 | 0 | 0 | 0 | 0 | 0 | 0 | 0 | 0 | 0 | 0 | 0 | 0 | 0 | 0 | 0 | 0
6794 | 2007449.4001 | 0 | 0 | 0 | 0 | 0 | 0 | 0 | 0 | 0 | 0 | 0 | 0 | 0 | 0 | 0 | 0 | 0 | 0 | 0 | 0 | 0 | 0 | 6794-6797 | 0 | 0 | 0 | 0 | 0 | 0 | 0 | 0 | 0 | 0 | 0 | 0 | 0 | 0 | 0 | 0 | 0 | 0 | 0 | 0
6795 | 1959408.6485 | 0 | 0 | 0 | 0 | 0 | 0 | 0 | 0 | 0 | 0 | 0 | 0 | 0 | 0 | 0 | 0 | 0 | 0 | 0 | 0 | 0 | 0 | 6795-6798 | 0 | 0 | 0 | 0 | 0 | 0 | 0 | 0 | 0 | 0 | 0 | 0 | 0 | 0 | 0 | 0 | 0 | 0 | 0 | 0
6796 | 1955780.053 | 0 | 0 | 0 | 0 | 0 | 0 | 0 | 0 | 0 | 0 | 0 | 0 | 0 | 0 | 0 | 0 | 0 | 0 | 0 | 0 | 0 | 0 | 6796-6799 | 0 | 0 | 0 | 0 | 0 | 0 | 0 | 0 | 0 | 0 | 0 | 0 | 0 | 0 | 0 | 0 | 0 | 0 | 0 | 0
6797 | 1943566.8522 | 0 | 0 | 0 | 0 | 0 | 0 | 0 | 0 | 0 | 0 | 0 | 0 | 0 | 0 | 0 | 0 | 0 | 0 | 0 | 0 | 0 | 0 | 6797-6800 | 0 | 0 | 0 | 0 | 0 | 0.47006 | 0.50484 | 0.54239 | 0.58874 | 0.63149 | 0.67201 | 0.71154 | 0.74972 | 0.78651 | 0.82206 | 0.85632 | 0.88952 | 0.92188 | 0.95212 | 0.98176
6798 | 2048532.7741 | 476.9179 | 193.785 | 0 | 0 | 0 | 0 | 0 | 0 | 0 | 0 | 0 | 0 | 0 | 0 | 0 | 0 | 0 | 0 | 0 | 0 | 0 | 0 | 6798-6801 | 0 | 0 | 0 | 0 | 0.025011 | 1.0198 | 1.0912 | 1.1683 | 1.2634 | 1.3512 | 1.4344 | 1.5155 | 1.5939 | 1.6694 | 1.7424 | 1.8127 | 1.8809 | 1.9473 | 2.0094 | 2.0702
6799 | 2060097.5668 | 14831.349 | 491.39 | 0 | 0 | 0 | 0 | 0 | 0 | 0 | 0 | 0 | 0 | 0 | 0 | 0 | 0 | 0 | 0 | 0 | 0 | 0 | 0 | 6799-6802 | 0 | 0 | 0 | 0 | 0.025011 | 1.1587 | 1.2672 | 1.3844 | 1.5291 | 1.6625 | 1.789 | 1.9124 | 2.0315 | 2.1463 | 2.2572 | 2.3641 | 2.4676 | 2.5685 | 2.6628 | 2.7552
6800 | 2209007.0637 | 90663.088 | 766.404 | 0 | 0 | 0 | 0 | 0 | 0.47006 | 0.50484 | 0.54239 | 0.58874 | 0.63149 | 0.67201 | 0.71154 | 0.74972 | 0.78651 | 0.82206 | 0.85632 | 0.88952 | 0.92188 | 0.95212 | 0.98176 | 6800-6803 | 0 | 0 | 0 | 0 | 0.025011 | 1.6401 | 1.7865 | 1.9447 | 2.14 | 2.3201 | 2.4909 | 2.6574 | 2.8182 | 2.9732 | 3.1229 | 3.2671 | 3.4069 | 3.5432 | 3.6705 | 3.7952
6801 | 2321217.3816 | 97406.696 | 0 | 0 | 0 | 0 | 0 | 0.025011 | 0.54978 | 0.58639 | 0.62593 | 0.6747 | 0.71969 | 0.76234 | 0.80395 | 0.84414 | 0.88287 | 0.9203 | 0.95637 | 0.99133 | 1.0254 | 1.0573 | 1.0885 | 6801-6804 | 0 | 0 | 0 | 0 | 0.025011 | 1.4147 | 1.5642 | 1.7258 | 1.9253 | 2.1093 | 2.2837 | 2.4538 | 2.618 | 2.7763 | 2.9292 | 3.0765 | 3.2192 | 3.3583 | 3.4882 | 3.6156
6802 | 2385535.613 | 84020.232 | 0 | 0 | 0 | 0 | 0 | 0 | 0.13886 | 0.17596 | 0.21605 | 0.26565 | 0.31135 | 0.35465 | 0.39687 | 0.43764 | 0.47692 | 0.51485 | 0.55138 | 0.58678 | 0.62126 | 0.65346 | 0.685 | 6802-6805 | 0 | 0 | 0 | 0 | 0 | 0.8649 | 1.0049 | 1.1676 | 1.3687 | 1.5541 | 1.7297 | 1.901 | 2.0664 | 2.2257 | 2.3796 | 2.5279 | 2.6715 | 2.8115 | 2.9422 | 3.0702
6803 | 2413855.5684 | 97884.008 | 0 | 0 | 0 | 0 | 0 | 0 | 0.48137 | 0.51934 | 0.56034 | 0.61095 | 0.65762 | 0.70186 | 0.74501 | 0.78669 | 0.82686 | 0.86567 | 0.90307 | 0.93931 | 0.97463 | 1.0076 | 1.04 | 6803-6806 | 0 | 0 | 0 | 0 | 0 | 0.72604 | 0.82896 | 0.95154 | 1.1031 | 1.2427 | 1.375 | 1.5041 | 1.6287 | 1.7488 | 1.8648 | 1.9765 | 2.0847 | 2.1902 | 2.2887 | 2.3852
6804 | 2427036.9043 | 89384.424 | 0 | 0 | 0 | 0 | 0 | 0 | 0.24466 | 0.28254 | 0.32346 | 0.37405 | 0.42067 | 0.46485 | 0.50794 | 0.54955 | 0.58964 | 0.62836 | 0.66566 | 0.7018 | 0.73701 | 0.7699 | 0.80212 | 6804-6807 | 0 | 0 | 0 | 0 | 0 | 0.24466 | 0.30962 | 0.3912 | 0.49211 | 0.58509 | 0.67319 | 0.75909 | 0.84204 | 0.92194 | 1.0253 | 1.1357 | 1.2427 | 1.3468 | 1.444 | 1.5392
6805 | 2429774.2128 | 79843.216 | 0 | 0 | 0 | 0 | 0 | 0 | 0 | 0.027089 | 0.067739 | 0.11806 | 0.16442 | 0.20833 | 0.25115 | 0.29249 | 0.3323 | 0.37074 | 0.40777 | 0.44363 | 0.47856 | 0.51116 | 0.5431 | 6805-6808 | 0 | 0 | 0 | 0 | 0 | 0 | 0.027089 | 0.067739 | 0.11806 | 0.16442 | 0.20833 | 0.25115 | 0.29249 | 0.3323 | 0.39698 | 0.47008 | 0.54085 | 0.60979 | 0.6741 | 0.73709
6806 | 2419228.8532 | 57060.028 | 0 | 0 | 0 | 0 | 0 | 0 | 0 | 0 | 0 | 0 | 0 | 0 | 0 | 0 | 0 | 0 | 0 | 0 | 0 | 0 | 0 | 6806-6809 | 0 | 0 | 0 | 0 | 0 | 0 | 0 | 0 | 0 | 0 | 0 | 0 | 0 | 0 | 0.026243 | 0.06231 | 0.097227 | 0.13123 | 0.16294 | 0.19399
6807 | 2394350.2286 | 66022.48 | 0 | 0 | 0 | 0 | 0 | 0 | 0 | 0 | 0 | 0 | 0 | 0 | 0 | 0 | 0 | 0.026243 | 0.06231 | 0.097227 | 0.13123 | 0.16294 | 0.19399 | 6807-6810 | 0 | 0 | 0 | 0 | 0 | 0 | 0 | 0 | 0 | 0 | 0 | 0 | 0 | 0 | 0.026243 | 0.06231 | 0.097227 | 0.13123 | 0.16294 | 0.19399
6808 | 2370593.6866 | 49801.556 | 0 | 0 | 0 | 0 | 0 | 0 | 0 | 0 | 0 | 0 | 0 | 0 | 0 | 0 | 0 | 0 | 0 | 0 | 0 | 0 | 0 | 6808-6811 | 0 | 0 | 0 | 0 | 0 | 0 | 0 | 0 | 0 | 0 | 0 | 0 | 0 | 0 | 0 | 0 | 0 | 0 | 0 | 0
6809 | 2386363.5743 | 20438.33 | 0 | 0 | 0 | 0 | 0 | 0 | 0 | 0 | 0 | 0 | 0 | 0 | 0 | 0 | 0 | 0 | 0 | 0 | 0 | 0 | 0 | 6809-6812 | 0 | 0 | 0 | 0 | 0 | 0 | 0 | 0 | 0 | 0 | 0 | 0 | 0 | 0 | 0 | 0 | 0 | 0 | 0 | 0
6810 | 2473376.7622 | 0 | 4284.27 | 0 | 0 | 0 | 0 | 0 | 0 | 0 | 0 | 0 | 0 | 0 | 0 | 0 | 0 | 0 | 0 | 0 | 0 | 0 | 0 | 6810-6813 | 0 | 0 | 0 | 0 | 0 | 0 | 0 | 0 | 0 | 0 | 0 | 0 | 0 | 0 | 0 | 0 | 0 | 0 | 0 | 0
6811 | 2510058.2207 | 0 | 4787.54 | 0 | 0 | 0 | 0 | 0 | 0 | 0 | 0 | 0 | 0 | 0 | 0 | 0 | 0 | 0 | 0 | 0 | 0 | 0 | 0 | 6811-6814 | 0 | 0 | 0 | 0 | 0 | 0 | 0 | 0 | 0 | 0 | 0 | 0 | 0 | 0 | 0 | 0 | 0 | 0 | 0 | 0
6812 | 2494653.8103 | 0 | 5029.43 | 0 | 0 | 0 | 0 | 0 | 0 | 0 | 0 | 0 | 0 | 0 | 0 | 0 | 0 | 0 | 0 | 0 | 0 | 0 | 0 | 6812-6815 | 0 | 0 | 0 | 0 | 0 | 0 | 0 | 0 | 0 | 0 | 0 | 0 | 0 | 0 | 0 | 0 | 0 | 0 | 0 | 0
6813 | 2480270.313 | 0 | 10013.6 | 0 | 0 | 0 | 0 | 0 | 0 | 0 | 0 | 0 | 0 | 0 | 0 | 0 | 0 | 0 | 0 | 0 | 0 | 0 | 0 | 6813-6816 | 0 | 0 | 0 | 0 | 0 | 0 | 0 | 0 | 0 | 0 | 0 | 0 | 0 | 0 | 0 | 0 | 0 | 0 | 0 | 0
6814 | 2428902.4203 | 0 | 6173.58 | 0 | 0 | 0 | 0 | 0 | 0 | 0 | 0 | 0 | 0 | 0 | 0 | 0 | 0 | 0 | 0 | 0 | 0 | 0 | 0 | 6814-6817 | 0 | 0 | 0 | 0 | 0 | 0 | 0 | 0 | 0 | 0 | 0 | 0 | 0 | 0 | 0 | 0 | 0 | 0 | 0 | 0
6815 | 2312680.1354 | 0 | 0 | 0 | 0 | 0 | 0 | 0 | 0 | 0 | 0 | 0 | 0 | 0 | 0 | 0 | 0 | 0 | 0 | 0 | 0 | 0 | 0 | 6815-6818 | 0 | 0 | 0 | 0 | 0 | 0 | 0 | 0 | 0 | 0 | 0 | 0 | 0 | 0 | 0 | 0 | 0 | 0 | 0 | 0
6816 | 2185984.6282 | 0 | 0 | 0 | 0 | 0 | 0 | 0 | 0 | 0 | 0 | 0 | 0 | 0 | 0 | 0 | 0 | 0 | 0 | 0 | 0 | 0 | 0 | 6816-6819 | 0 | 0 | 0 | 0 | 0 | 0 | 0 | 0 | 0 | 0 | 0 | 0 | 0 | 0 | 0 | 0 | 0 | 0 | 0 | 0
6817 | 2096982.8266 | 0 | 0 | 0 | 0 | 0 | 0 | 0 | 0 | 0 | 0 | 0 | 0 | 0 | 0 | 0 | 0 | 0 | 0 | 0 | 0 | 0 | 0 | 6817-6820 | 0 | 0 | 0 | 0 | 0 | 0 | 0 | 0 | 0 | 0 | 0 | 0 | 0 | 0 | 0 | 0 | 0 | 0 | 0 | 0
6818 | 2028000.2187 | 0 | 0 | 0 | 0 | 0 | 0 | 0 | 0 | 0 | 0 | 0 | 0 | 0 | 0 | 0 | 0 | 0 | 0 | 0 | 0 | 0 | 0 | 6818-6821 | 0 | 0 | 0 | 0 | 0 | 0 | 0 | 0 | 0 | 0 | 0 | 0 | 0 | 0 | 0 | 0 | 0 | 0 | 0 | 0
6819 | 1987555.0599 | 0 | 0 | 0 | 0 | 0 | 0 | 0 | 0 | 0 | 0 | 0 | 0 | 0 | 0 | 0 | 0 | 0 | 0 | 0 | 0 | 0 | 0 | 6819-6822 | 0 | 0 | 0 | 0 | 0 | 0 | 0 | 0 | 0 | 0 | 0 | 0 | 0 | 0 | 0 | 0 | 0 | 0 | 0 | 0
6820 | 1979368.5812 | 0 | 0 | 0 | 0 | 0 | 0 | 0 | 0 | 0 | 0 | 0 | 0 | 0 | 0 | 0 | 0 | 0 | 0 | 0 | 0 | 0 | 0 | 6820-6823 | 0 | 0 | 0 | 0 | 0 | 0 | 0 | 0 | 0.015561 | 0.054587 | 0.091552 | 0.12759 | 0.16238 | 0.19588 | 0.22823 | 0.25938 | 0.28954 | 0.31892 | 0.34634 | 0.3732
6821 | 1955766.0782 | 0 | 0 | 0 | 0 | 0 | 0 | 0 | 0 | 0 | 0 | 0 | 0 | 0 | 0 | 0 | 0 | 0 | 0 | 0 | 0 | 0 | 0 | 6821-6824 | 0 | 0 | 0 | 0 | 0 | 0.43092 | 0.46565 | 0.50315 | 0.56502 | 0.64674 | 0.72418 | 0.7997 | 0.87262 | 0.94287 | 1.0107 | 1.0761 | 1.1394 | 1.2011 | 1.2587 | 1.3151
6822 | 2018393.4603 | 8146.308 | 0 | 0 | 0 | 0 | 0 | 0 | 0 | 0 | 0 | 0 | 0 | 0 | 0 | 0 | 0 | 0 | 0 | 0 | 0 | 0 | 0 | 6822-6825 | 0 | 0 | 0 | 0 | 0.02638 | 0.9825 | 1.0539 | 1.1309 | 1.2416 | 1.3683 | 1.4884 | 1.6055 | 1.7186 | 1.8276 | 1.9329 | 2.0344 | 2.1327 | 2.2284 | 2.3179 | 2.4055
6823 | 2051073.4862 | 64236.372 | 0 | 0 | 0 | 0 | 0 | 0 | 0 | 0 | 0 | 0.015561 | 0.054587 | 0.091552 | 0.12759 | 0.16238 | 0.19588 | 0.22823 | 0.25938 | 0.28954 | 0.31892 | 0.34634 | 0.3732 | 6823-6826 | 0 | 0 | 0 | 0 | 0.058057 | 1.5559 | 1.6649 | 1.7827 | 1.9436 | 2.1166 | 2.2807 | 2.4406 | 2.5952 | 2.744 | 2.8879 | 3.0265 | 3.1608 | 3.2916 | 3.4139 | 3.5337
6824 | 2209019.1935 | 89214.992 | 0 | 0 | 0 | 0 | 0 | 0 | 0.43092 | 0.46565 | 0.50315 | 0.54946 | 0.59215 | 0.63263 | 0.67211 | 0.71024 | 0.74699 | 0.78249 | 0.8167 | 0.84986 | 0.88217 | 0.91236 | 0.94195 | 6824-6827 | 0 | 0 | 0 | 0 | 0.058057 | 2.0338 | 2.1811 | 2.3401 | 2.5364 | 2.7174 | 2.889 | 3.0563 | 3.218 | 3.3738 | 3.5243 | 3.6694 | 3.81 | 3.9471 | 4.0751 | 4.2006
6825 | 2321702.4106 | 97490.8 | 0 | 0 | 0 | 0 | 0 | 0.02638 | 0.55158 | 0.58821 | 0.62775 | 0.67654 | 0.72154 | 0.7642 | 0.80582 | 0.84602 | 0.88476 | 0.9222 | 0.95828 | 0.99325 | 1.0273 | 1.0592 | 1.0904 | 6825-6828 | 0 | 0 | 0 | 0 | 0.058057 | 2.0769 | 2.2277 | 2.3906 | 2.5916 | 2.777 | 2.9527 | 3.1241 | 3.2897 | 3.4493 | 3.6035 | 3.7521 | 3.896 | 4.0364 | 4.1676 | 4.2961
6826 | 2389900.905 | 100565.912 | 0 | 0 | 0 | 0 | 0 | 0.031677 | 0.57338 | 0.61109 | 0.65181 | 0.70204 | 0.74836 | 0.79229 | 0.83513 | 0.87652 | 0.91641 | 0.95495 | 0.9921 | 1.0281 | 1.0632 | 1.096 | 1.1281 | 6826-6829 | 0 | 0 | 0 | 0 | 0.031677 | 1.9534 | 2.1058 | 2.2705 | 2.4737 | 2.661 | 2.8387 | 3.0119 | 3.1793 | 3.3405 | 3.4964 | 3.6465 | 3.792 | 3.9338 | 4.0664 | 4.1962
6827 | 2429871.8793 | 98283.136 | 0 | 0 | 0 | 0 | 0 | 0 | 0.47794 | 0.51614 | 0.55741 | 0.60834 | 0.65531 | 0.69984 | 0.74327 | 0.78522 | 0.82565 | 0.8647 | 0.90234 | 0.93882 | 0.97436 | 1.0076 | 1.0401 | 6827-6830 | 0 | 0 | 0 | 0 | 0 | 1.602 | 1.7541 | 1.9183 | 2.1212 | 2.3082 | 2.4855 | 2.6584 | 2.8254 | 2.9863 | 3.1417 | 3.2915 | 3.4366 | 3.5781 | 3.7102 | 3.8397
6828 | 2435731.0029 | 98219.024 | 2886.07 | 0 | 0 | 0 | 0 | 0 | 0.474 | 0.51229 | 0.55364 | 0.60469 | 0.65176 | 0.69639 | 0.73991 | 0.78195 | 0.82247 | 0.86161 | 0.89933 | 0.93588 | 0.9715 | 1.0048 | 1.0374 | 6828-6831 | 0 | 0 | 0 | 0 | 0 | 1.1241 | 1.2379 | 1.3609 | 1.5128 | 1.6529 | 1.7856 | 1.9151 | 2.0401 | 2.1606 | 2.277 | 2.3892 | 2.4978 | 2.6037 | 2.7026 | 2.7996
6829 | 2434959.7532 | 96569.896 | 0 | 0 | 0 | 0 | 0 | 0 | 0.4281 | 0.46632 | 0.50761 | 0.55859 | 0.60559 | 0.65015 | 0.6936 | 0.73558 | 0.77603 | 0.8151 | 0.85275 | 0.88924 | 0.9248 | 0.95802 | 0.99057 | 6829-6832 | 0 | 0 | 0 | 0 | 0 | 0.65008 | 0.72564 | 0.80727 | 0.90814 | 1.0011 | 1.0892 | 1.1752 | 1.2582 | 1.3475 | 1.4611 | 1.5706 | 1.6766 | 1.7799 | 1.8764 | 1.9708
6830 | 2394382.8087 | 87449.904 | 0 | 0 | 0 | 0 | 0 | 0 | 0.22198 | 0.25932 | 0.29967 | 0.34955 | 0.39552 | 0.43909 | 0.48157 | 0.5226 | 0.56212 | 0.60029 | 0.63707 | 0.6727 | 0.70741 | 0.73983 | 0.77159 | 6830-6833 | 0 | 0 | 0 | 0 | 0 | 0.22198 | 0.25932 | 0.29967 | 0.34955 | 0.39552 | 0.43909 | 0.48157 | 0.5226 | 0.57143 | 0.64599 | 0.71781 | 0.78737 | 0.85511 | 0.91835 | 0.98027
6831 | 2353137.2556 | 42848.58 | 0 | 0 | 0 | 0 | 0 | 0 | 0 | 0 | 0 | 0 | 0 | 0 | 0 | 0 | 0 | 0 | 0 | 0 | 0 | 0 | 0 | 6831-6834 | 0 | 0 | 0 | 0 | 0 | 0 | 0 | 0 | 0 | 0 | 0 | 0 | 0 | 0.0093084 | 0.045702 | 0.080742 | 0.11467 | 0.1477 | 0.17851 | 0.20868
6832 | 2324518.611 | 64851.804 | 0 | 0 | 0 | 0 | 0 | 0 | 0 | 0 | 0 | 0 | 0 | 0 | 0 | 0 | 0.0093084 | 0.045702 | 0.080742 | 0.11467 | 0.1477 | 0.17851 | 0.20868 | 6832-6835 | 0 | 0 | 0 | 0 | 0 | 0 | 0 | 0 | 0 | 0 | 0 | 0 | 0 | 0.0093084 | 0.045702 | 0.080742 | 0.11467 | 0.1477 | 0.17851 | 0.20868
6833 | 2352937.4386 | 10342.863 | 0 | 0 | 0 | 0 | 0 | 0 | 0 | 0 | 0 | 0 | 0 | 0 | 0 | 0 | 0 | 0 | 0 | 0 | 0 | 0 | 0 | 6833-6836 | 0 | 0 | 0 | 0 | 0 | 0 | 0 | 0 | 0 | 0 | 0 | 0 | 0 | 0 | 0 | 0 | 0 | 0 | 0 | 0
6834 | 2419366.6513 | 0 | 2151.93 | 0 | 0 | 0 | 0 | 0 | 0 | 0 | 0 | 0 | 0 | 0 | 0 | 0 | 0 | 0 | 0 | 0 | 0 | 0 | 0 | 6834-6837 | 0 | 0 | 0 | 0 | 0 | 0 | 0 | 0 | 0 | 0 | 0 | 0 | 0 | 0 | 0 | 0 | 0 | 0 | 0 | 0
6835 | 2464004.8169 | 0 | 8127.03 | 0 | 0 | 0 | 0 | 0 | 0 | 0 | 0 | 0 | 0 | 0 | 0 | 0 | 0 | 0 | 0 | 0 | 0 | 0 | 0 | 6835-6838 | 0 | 0 | 0 | 0 | 0 | 0 | 0 | 0 | 0 | 0 | 0 | 0 | 0 | 0 | 0 | 0 | 0 | 0 | 0 | 0
6836 | 2442442.6285 | 0 | 18411.9 | 0 | 0 | 0 | 0 | 0 | 0 | 0 | 0 | 0 | 0 | 0 | 0 | 0 | 0 | 0 | 0 | 0 | 0 | 0 | 0 | 6836-6839 | 0 | 0 | 0 | 0 | 0 | 0 | 0 | 0 | 0 | 0 | 0 | 0 | 0 | 0 | 0 | 0 | 0 | 0 | 0 | 0
6837 | 2438447.2827 | 0 | 10208.4 | 0 | 0 | 0 | 0 | 0 | 0 | 0 | 0 | 0 | 0 | 0 | 0 | 0 | 0 | 0 | 0 | 0 | 0 | 0 | 0 | 6837-6840 | 0 | 0 | 0 | 0 | 0 | 0 | 0 | 0 | 0 | 0 | 0 | 0 | 0 | 0 | 0 | 0 | 0 | 0 | 0 | 0
6838 | 2396511.2482 | 0 | 13776.7 | 0 | 0 | 0 | 0 | 0 | 0 | 0 | 0 | 0 | 0 | 0 | 0 | 0 | 0 | 0 | 0 | 0 | 0 | 0 | 0 | 6838-6841 | 0 | 0 | 0 | 0 | 0 | 0 | 0 | 0 | 0 | 0 | 0 | 0 | 0 | 0 | 0 | 0 | 0 | 0 | 0 | 0
6839 | 2291164.4783 | 0 | 16500.6 | 0 | 0 | 0 | 0 | 0 | 0 | 0 | 0 | 0 | 0 | 0 | 0 | 0 | 0 | 0 | 0 | 0 | 0 | 0 | 0 | 6839-6842 | 0 | 0 | 0 | 0 | 0 | 0 | 0 | 0 | 0 | 0 | 0 | 0 | 0 | 0 | 0 | 0 | 0 | 0 | 0 | 0
6840 | 2122850.4271 | 0 | 18839.1 | 0 | 0 | 0 | 0 | 0 | 0 | 0 | 0 | 0 | 0 | 0 | 0 | 0 | 0 | 0 | 0 | 0 | 0 | 0 | 0 | 6840-6843 | 0 | 0 | 0 | 0 | 0 | 0 | 0 | 0 | 0 | 0 | 0 | 0 | 0 | 0 | 0 | 0 | 0 | 0 | 0 | 0
6841 | 2046618.7188 | 0 | 20008.3 | 0 | 0 | 0 | 0 | 0 | 0 | 0 | 0 | 0 | 0 | 0 | 0 | 0 | 0 | 0 | 0 | 0 | 0 | 0 | 0 | 6841-6844 | 0 | 0 | 0 | 0 | 0 | 0 | 0 | 0 | 0 | 0 | 0 | 0 | 0 | 0 | 0 | 0 | 0 | 0 | 0 | 0
6842 | 1983080.9892 | 0 | 22329 | 0 | 0 | 0 | 0 | 0 | 0 | 0 | 0 | 0 | 0 | 0 | 0 | 0 | 0 | 0 | 0 | 0 | 0 | 0 | 0 | 6842-6845 | 0 | 0 | 0 | 0 | 0 | 0 | 0 | 0 | 0 | 0 | 0 | 0 | 0 | 0 | 0 | 0 | 0 | 0 | 0 | 0
6843 | 1924774.7236 | 0 | 27101.3 | 0 | 0 | 0 | 0 | 0 | 0 | 0 | 0 | 0 | 0 | 0 | 0 | 0 | 0 | 0 | 0 | 0 | 0 | 0 | 0 | 6843-6846 | 0 | 0 | 0 | 0 | 0 | 0 | 0 | 0 | 0 | 0 | 0 | 0 | 0 | 0 | 0 | 0 | 0 | 0 | 0 | 0
6844 | 1912365.1709 | 0 | 14870.5 | 0 | 0 | 0 | 0 | 0 | 0 | 0 | 0 | 0 | 0 | 0 | 0 | 0 | 0 | 0 | 0 | 0 | 0 | 0 | 0 | 6844-6847 | 0 | 0 | 0 | 0 | 0 | 0 | 0 | 0 | 0 | 0 | 0.033615 | 0.068882 | 0.10293 | 0.13571 | 0.16735 | 0.19783 | 0.22734 | 0.25608 | 0.2829 | 0.30916
6845 | 1882426.3432 | 0 | 2325.11 | 0 | 0 | 0 | 0 | 0 | 0 | 0 | 0 | 0 | 0 | 0 | 0 | 0 | 0 | 0 | 0 | 0 | 0 | 0 | 0 | 6845-6848 | 0 | 0 | 0 | 0 | 0 | 0.35746 | 0.39159 | 0.42845 | 0.47398 | 0.51595 | 0.58935 | 0.66342 | 0.73495 | 0.80384 | 0.87037 | 0.93447 | 0.99655 | 1.057 | 1.1135 | 1.1688
6846 | 1938259.2776 | 7329.196 | 1763.75 | 0 | 0 | 0 | 0 | 0 | 0 | 0 | 0 | 0 | 0 | 0 | 0 | 0 | 0 | 0 | 0 | 0 | 0 | 0 | 0 | 6846-6849 | 0 | 0 | 0 | 0 | 0.072234 | 0.9514 | 1.0214 | 1.097 | 1.1904 | 1.2764 | 1.3916 | 1.5065 | 1.6174 | 1.7243 | 1.8275 | 1.927 | 2.0233 | 2.1172 | 2.2049 | 2.2908
6847 | 2011456.2147 | 60774.804 | 3035.23 | 0 | 0 | 0 | 0 | 0 | 0 | 0 | 0 | 0 | 0 | 0.033615 | 0.068882 | 0.10293 | 0.13571 | 0.16735 | 0.19783 | 0.22734 | 0.25608 | 0.2829 | 0.30916 | 6847-6850 | 0 | 0 | 0 | 0 | 0.14421 | 1.5605 | 1.6676 | 1.7832 | 1.9259 | 2.0575 | 2.2159 | 2.3729 | 2.5245 | 2.6706 | 2.8117 | 2.9477 | 3.0795 | 3.2079 | 3.3278 | 3.4453
6848 | 2176334.3697 | 85186.8 | 4665.27 | 0 | 0 | 0 | 0 | 0 | 0.35746 | 0.39159 | 0.42845 | 0.47398 | 0.51595 | 0.55574 | 0.59454 | 0.63202 | 0.66813 | 0.70302 | 0.73664 | 0.76921 | 0.80095 | 0.83061 | 0.85967 | 6848-6851 | 0 | 0 | 0 | 0 | 0.19383 | 2.1523 | 2.2971 | 2.4536 | 2.6466 | 2.8246 | 2.9933 | 3.158 | 3.317 | 3.4702 | 3.6183 | 3.761 | 3.8993 | 4.0341 | 4.1601 | 4.2836
6849 | 2272397.2784 | 96921.888 | 14291.9 | 0 | 0 | 0 | 0 | 0.072234 | 0.59394 | 0.62983 | 0.66859 | 0.71639 | 0.76048 | 0.80229 | 0.84307 | 0.88247 | 0.92044 | 0.95713 | 0.9925 | 1.0268 | 1.0602 | 1.0914 | 1.122 | 6849-6852 | 0 | 0 | 0 | 0 | 0.29843 | 2.4547 | 2.6034 | 2.7639 | 2.962 | 3.1446 | 3.3178 | 3.4867 | 3.65 | 3.8072 | 3.9592 | 4.1057 | 4.2477 | 4.3861 | 4.5155 | 4.6423
6850 | 2347673.316 | 99766.16 | 19948.9 | 0 | 0 | 0 | 0 | 0.071972 | 0.60909 | 0.64616 | 0.68619 | 0.73556 | 0.7811 | 0.82429 | 0.86641 | 0.9071 | 0.94631 | 0.98421 | 1.0207 | 1.0561 | 1.0906 | 1.1229 | 1.1545 | 6850-6853 | 0 | 0 | 0 | 0 | 0.30861 | 2.4942 | 2.6449 | 2.8075 | 3.0082 | 3.1932 | 3.3687 | 3.5399 | 3.7053 | 3.8646 | 4.0186 | 4.1671 | 4.3109 | 4.4512 | 4.5822 | 4.7107
6851 | 2393601.8604 | 100647.416 | 19489 | 0 | 0 | 0 | 0 | 0.049627 | 0.59179 | 0.62956 | 0.67033 | 0.72064 | 0.76703 | 0.81102 | 0.85393 | 0.89538 | 0.93533 | 0.97393 | 1.0111 | 1.0472 | 1.0823 | 1.1152 | 1.1474 | 6851-6854 | 0 | 0 | 0 | 0 | 0.23664 | 1.8851 | 1.9987 | 2.1213 | 2.2726 | 2.4474 | 2.623 | 2.7943 | 2.9597 | 3.1191 | 3.2731 | 3.4214 | 3.5652 | 3.7053 | 3.8363 | 3.9645
6852 | 2401906.6041 | 103193.08 | 27364.5 | 0 | 0 | 0 | 0 | 0.1046 | 0.65984 | 0.69781 | 0.7388 | 0.78935 | 0.83598 | 0.8802 | 0.92333 | 0.965 | 1.0052 | 1.044 | 1.0814 | 1.1176 | 1.153 | 1.186 | 1.2184 | 6852-6855 | 0 | 0 | 0 | 0 | 0.18702 | 1.2933 | 1.3691 | 1.451 | 1.552 | 1.6804 | 1.812 | 1.9403 | 2.0643 | 2.1837 | 2.2991 | 2.4103 | 2.518 | 2.623 | 2.7211 | 2.8172
6853 | 2396425.6192 | 102382.328 | 17666.2 | 0 | 0 | 0 | 0 | 0.082417 | 0.63346 | 0.67133 | 0.7122 | 0.76262 | 0.80912 | 0.85322 | 0.89623 | 0.93779 | 0.97784 | 1.0165 | 1.0538 | 1.09 | 1.1252 | 1.1582 | 1.1904 | 6853-6856 | 0 | 0 | 0 | 0 | 0.082417 | 0.63346 | 0.67133 | 0.7122 | 0.76262 | 0.84443 | 0.93181 | 1.027 | 1.1491 | 1.2666 | 1.3802 | 1.4896 | 1.5955 | 1.6988 | 1.7951 | 1.8895
6854 | 2403959.078 | 74109.096 | 2718.69 | 0 | 0 | 0 | 0 | 0 | 0 | 0 | 0 | 0 | 0.035303 | 0.078589 | 0.12079 | 0.16152 | 0.20075 | 0.23862 | 0.27509 | 0.31041 | 0.34481 | 0.3769 | 0.40834 | 6854-6857 | 0 | 0 | 0 | 0 | 0 | 0 | 0 | 0 | 0 | 0.035303 | 0.078589 | 0.13074 | 0.21127 | 0.28881 | 0.36367 | 0.43575 | 0.50556 | 0.57354 | 0.63696 | 0.69907
6855 | 2388747.6776 | 48186.08 | 0 | 0 | 0 | 0 | 0 | 0 | 0 | 0 | 0 | 0 | 0 | 0 | 0 | 0 | 0 | 0 | 0 | 0 | 0 | 0 | 0 | 6855-6858 | 0 | 0 | 0 | 0 | 0 | 0 | 0 | 0 | 0 | 0 | 0 | 0.0099485 | 0.049744 | 0.08806 | 0.12505 | 0.16066 | 0.19515 | 0.22873 | 0.26006 | 0.29074
6856 | 2356216.169 | 68674.464 | 0 | 0 | 0 | 0 | 0 | 0 | 0 | 0 | 0 | 0 | 0 | 0 | 0.0099485 | 0.049744 | 0.08806 | 0.12505 | 0.16066 | 0.19515 | 0.22873 | 0.26006 | 0.29074 | 6856-6859 | 0 | 0 | 0 | 0 | 0 | 0 | 0 | 0 | 0 | 0 | 0 | 0.0099485 | 0.049744 | 0.08806 | 0.12505 | 0.16066 | 0.19515 | 0.22873 | 0.26006 | 0.29074
6857 | 2404474.9495 | 22100.92 | 0 | 0 | 0 | 0 | 0 | 0 | 0 | 0 | 0 | 0 | 0 | 0 | 0 | 0 | 0 | 0 | 0 | 0 | 0 | 0 | 0 | 6857-6860 | 0 | 0 | 0 | 0 | 0 | 0 | 0 | 0 | 0 | 0 | 0 | 0 | 0 | 0 | 0 | 0 | 0 | 0 | 0 | 0
6858 | 2457341.6735 | 0 | 0 | 0 | 0 | 0 | 0 | 0 | 0 | 0 | 0 | 0 | 0 | 0 | 0 | 0 | 0 | 0 | 0 | 0 | 0 | 0 | 0 | 6858-6861 | 0 | 0 | 0 | 0 | 0 | 0 | 0 | 0 | 0 | 0 | 0 | 0 | 0 | 0 | 0 | 0 | 0 | 0 | 0 | 0
6859 | 2606627.5564 | 0 | 4265.42 | 0 | 0 | 0 | 0 | 0 | 0 | 0 | 0 | 0 | 0 | 0 | 0 | 0 | 0 | 0 | 0 | 0 | 0 | 0 | 0 | 6859-6862 | 0 | 0 | 0 | 0 | 0 | 0 | 0 | 0 | 0 | 0 | 0 | 0 | 0 | 0 | 0 | 0 | 0 | 0 | 0 | 0
6860 | 2618440.7334 | 0 | 14186.4 | 0 | 0 | 0 | 0 | 0 | 0 | 0 | 0 | 0 | 0 | 0 | 0 | 0 | 0 | 0 | 0 | 0 | 0 | 0 | 0 | 6860-6863 | 0 | 0 | 0 | 0 | 0 | 0 | 0 | 0 | 0 | 0 | 0 | 0 | 0 | 0 | 0 | 0 | 0 | 0 | 0 | 0
6861 | 2641743.441 | 0 | 28369.6 | 0 | 0 | 0 | 0 | 0 | 0 | 0 | 0 | 0 | 0 | 0 | 0 | 0 | 0 | 0 | 0 | 0 | 0 | 0 | 0 | 6861-6864 | 0 | 0 | 0 | 0 | 0 | 0 | 0 | 0 | 0 | 0 | 0 | 0 | 0 | 0 | 0 | 0 | 0 | 0 | 0 | 0
6862 | 2594782.3795 | 0 | 11797.7 | 0 | 0 | 0 | 0 | 0 | 0 | 0 | 0 | 0 | 0 | 0 | 0 | 0 | 0 | 0 | 0 | 0 | 0 | 0 | 0 | 6862-6865 | 0 | 0 | 0 | 0 | 0 | 0 | 0 | 0 | 0 | 0 | 0 | 0 | 0 | 0 | 0 | 0 | 0 | 0 | 0 | 0
6863 | 2497207.2997 | 0 | 0 | 0 | 0 | 0 | 0 | 0 | 0 | 0 | 0 | 0 | 0 | 0 | 0 | 0 | 0 | 0 | 0 | 0 | 0 | 0 | 0 | 6863-6866 | 0 | 0 | 0 | 0 | 0 | 0 | 0 | 0 | 0 | 0 | 0 | 0 | 0 | 0 | 0 | 0 | 0 | 0 | 0 | 0
6864 | 2383745.1069 | 0 | 174.431 | 0 | 0 | 0 | 0 | 0 | 0 | 0 | 0 | 0 | 0 | 0 | 0 | 0 | 0 | 0 | 0 | 0 | 0 | 0 | 0 | 6864-6867 | 0 | 0 | 0 | 0 | 0 | 0 | 0 | 0 | 0 | 0 | 0 | 0 | 0 | 0 | 0 | 0 | 0 | 0 | 0 | 0
6865 | 2291552.8375 | 0 | 12664.6 | 0 | 0 | 0 | 0 | 0 | 0 | 0 | 0 | 0 | 0 | 0 | 0 | 0 | 0 | 0 | 0 | 0 | 0 | 0 | 0 | 6865-6868 | 0 | 0 | 0 | 0 | 0 | 0 | 0 | 0 | 0 | 0 | 0 | 0 | 0 | 0 | 0 | 0 | 0 | 0 | 0 | 0
6866 | 2210969.7125 | 0 | 18258.5 | 0 | 0 | 0 | 0 | 0 | 0 | 0 | 0 | 0 | 0 | 0 | 0 | 0 | 0 | 0 | 0 | 0 | 0 | 0 | 0 | 6866-6869 | 0 | 0 | 0 | 0 | 0 | 0 | 0 | 0 | 0 | 0 | 0 | 0 | 0 | 0 | 0 | 0 | 0 | 0 | 0 | 0
6867 | 2025368.3372 | 0 | 20125.7 | 0 | 0 | 0 | 0 | 0 | 0 | 0 | 0 | 0 | 0 | 0 | 0 | 0 | 0 | 0 | 0 | 0 | 0 | 0 | 0 | 6867-6870 | 0 | 0 | 0 | 0 | 0 | 0 | 0 | 0 | 0 | 0 | 0 | 0 | 0 | 0 | 0 | 0 | 0 | 0 | 0 | 0
6868 | 2011917.3879 | 0 | 5825.11 | 0 | 0 | 0 | 0 | 0 | 0 | 0 | 0 | 0 | 0 | 0 | 0 | 0 | 0 | 0 | 0 | 0 | 0 | 0 | 0 | 6868-6871 | 0 | 0 | 0 | 0 | 0 | 0 | 0.0073597 | 0.042164 | 0.085256 | 0.12495 | 0.16255 | 0.19921 | 0.2346 | 0.26869 | 0.3016 | 0.3333 | 0.364 | 0.39391 | 0.42182 | 0.44916
6869 | 1977202.4143 | 0 | 0 | 0 | 0 | 0 | 0 | 0 | 0 | 0 | 0 | 0 | 0 | 0 | 0 | 0 | 0 | 0 | 0 | 0 | 0 | 0 | 0 | 6869-6872 | 0 | 0 | 0 | 0 | 0 | 0.47488 | 0.51754 | 0.59046 | 0.68059 | 0.76366 | 0.84239 | 0.91916 | 0.9933 | 1.0647 | 1.1337 | 1.2002 | 1.2646 | 1.3273 | 1.3859 | 1.4433
6870 | 2034276.4873 | 8532.169 | 0 | 0 | 0 | 0 | 0 | 0 | 0 | 0 | 0 | 0 | 0 | 0 | 0 | 0 | 0 | 0 | 0 | 0 | 0 | 0 | 0 | 6870-6873 | 0 | 0 | 0 | 0 | 0.061525 | 1.075 | 1.1547 | 1.2676 | 1.4071 | 1.5356 | 1.6575 | 1.7763 | 1.8911 | 2.0017 | 2.1086 | 2.2115 | 2.3113 | 2.4085 | 2.4993 | 2.5883
6871 | 2081545.9837 | 67802.888 | 0 | 0 | 0 | 0 | 0 | 0 | 0 | 0.0073597 | 0.042164 | 0.085256 | 0.12495 | 0.16255 | 0.19921 | 0.2346 | 0.26869 | 0.3016 | 0.3333 | 0.364 | 0.39391 | 0.42182 | 0.44916 | 6871-6874 | 0 | 0 | 0 | 0 | 0.13706 | 1.7055 | 1.8232 | 1.9771 | 2.1671 | 2.3423 | 2.5084 | 2.6704 | 2.8269 | 2.9776 | 3.1233 | 3.2637 | 3.3997 | 3.5322 | 3.6561 | 3.7775
6872 | 2241920.4772 | 91961.16 | 0 | 0 | 0 | 0 | 0 | 0 | 0.47488 | 0.51018 | 0.54829 | 0.59533 | 0.63871 | 0.67984 | 0.71995 | 0.7587 | 0.79604 | 0.83212 | 0.86689 | 0.90058 | 0.93342 | 0.96411 | 0.99418 | 6872-6875 | 0 | 0 | 0 | 0 | 0.19515 | 2.326 | 2.4751 | 2.636 | 2.8346 | 3.0177 | 3.1913 | 3.3607 | 3.5243 | 3.682 | 3.8343 | 3.9812 | 4.1235 | 4.2623 | 4.3919 | 4.519
6873 | 2344302.2837 | 100070.552 | 0 | 0 | 0 | 0 | 0 | 0.061525 | 0.60015 | 0.63719 | 0.67717 | 0.72649 | 0.77198 | 0.81512 | 0.85719 | 0.89784 | 0.93701 | 0.97487 | 1.0114 | 1.0467 | 1.0812 | 1.1134 | 1.145 | 6873-6876 | 0 | 0 | 0 | 0 | 0.21837 | 2.4341 | 2.587 | 2.7521 | 2.9557 | 3.1435 | 3.3215 | 3.4952 | 3.663 | 3.8247 | 3.981 | 4.1316 | 4.2776 | 4.4199 | 4.5529 | 4.6832
6874 | 2402493.0432 | 103137.992 | 0 | 0 | 0 | 0 | 0 | 0.075536 | 0.63051 | 0.66848 | 0.70948 | 0.76004 | 0.80668 | 0.8509 | 0.89404 | 0.93572 | 0.97588 | 1.0147 | 1.0521 | 1.0884 | 1.1237 | 1.1568 | 1.1891 | 6874-6877 | 0 | 0 | 0 | 0 | 0.15684 | 2.3802 | 2.5353 | 2.7027 | 2.9092 | 3.0997 | 3.2803 | 3.4565 | 3.6267 | 3.7907 | 3.9491 | 4.1019 | 4.2499 | 4.3942 | 4.5291 | 4.6613
6875 | 2454235.8065 | 104467.776 | 0 | 0 | 0 | 0 | 0 | 0.058089 | 0.62047 | 0.65923 | 0.70108 | 0.7527 | 0.80032 | 0.84546 | 0.8895 | 0.93204 | 0.97305 | 1.0127 | 1.0509 | 1.0879 | 1.1239 | 1.1577 | 1.1907 | 6875-6878 | 0 | 0 | 0 | 0 | 0.081306 | 2.2683 | 2.4243 | 2.5929 | 2.8009 | 2.9927 | 3.1745 | 3.3519 | 3.5232 | 3.6883 | 3.8479 | 4.0017 | 4.1507 | 4.2959 | 4.4317 | 4.5647
6876 | 2479754.3441 | 103895.808 | 0 | 0 | 0 | 0 | 0 | 0.023217 | 0.58299 | 0.6221 | 0.66433 | 0.71643 | 0.76449 | 0.81005 | 0.85449 | 0.89742 | 0.93879 | 0.97877 | 1.0173 | 1.0546 | 1.091 | 1.1251 | 1.1584 | 6876-6879 | 0 | 0 | 0 | 0 | 0.023217 | 1.9941 | 2.1497 | 2.3177 | 2.5252 | 2.7164 | 2.8978 | 3.0746 | 3.2455 | 3.4101 | 3.5691 | 3.7224 | 3.871 | 4.0157 | 4.151 | 4.2836
6877 | 2489060.5778 | 102560.104 | 6805.75 | 0 | 0 | 0 | 0 | 0 | 0.54627 | 0.58547 | 0.6278 | 0.68004 | 0.72822 | 0.77389 | 0.81844 | 0.86148 | 0.90295 | 0.94302 | 0.98164 | 1.0191 | 1.0555 | 1.0896 | 1.123 | 6877-6880 | 0 | 0 | 0 | 0 | 0 | 1.4111 | 1.5276 | 1.6534 | 1.8491 | 2.038 | 2.2171 | 2.3916 | 2.5603 | 2.7227 | 2.8797 | 3.0309 | 3.1774 | 3.3201 | 3.4535 | 3.5841
6878 | 2479216.3489 | 101239.584 | 5435.55 | 0 | 0 | 0 | 0 | 0 | 0.51852 | 0.55754 | 0.59967 | 0.65168 | 0.69963 | 0.7451 | 0.78944 | 0.83227 | 0.87355 | 0.91343 | 0.95187 | 0.98911 | 1.0254 | 1.0593 | 1.0926 | 6878-6881 | 0 | 0 | 0 | 0 | 0 | 0.86483 | 0.94212 | 1.0256 | 1.1691 | 1.3098 | 1.4432 | 1.5732 | 1.6988 | 1.8198 | 1.9366 | 2.0492 | 2.1583 | 2.2646 | 2.3639 | 2.4611
6879 | 2445220.0155 | 93575.52 | 6515.45 | 0 | 0 | 0 | 0 | 0 | 0.3463 | 0.38458 | 0.42592 | 0.47701 | 0.5241 | 0.56873 | 0.61226 | 0.65429 | 0.6948 | 0.73392 | 0.77162 | 0.80815 | 0.84374 | 0.87699 | 0.90957 | 6879-6882 | 0 | 0 | 0 | 0 | 0 | 0.3463 | 0.38458 | 0.42592 | 0.51742 | 0.61017 | 0.69806 | 0.78376 | 0.86651 | 0.94622 | 1.0232 | 1.0974 | 1.1692 | 1.2392 | 1.3045 | 1.3685
6880 | 2398891.9424 | 75826.536 | 3674.69 | 0 | 0 | 0 | 0 | 0 | 0 | 0 | 0 | 0.04041 | 0.086078 | 0.12933 | 0.17151 | 0.21222 | 0.25142 | 0.28928 | 0.32573 | 0.36104 | 0.39543 | 0.42752 | 0.45895 | 6880-6883 | 0 | 0 | 0 | 0 | 0 | 0 | 0 | 0 | 0.04041 | 0.086078 | 0.12933 | 0.17151 | 0.21222 | 0.25142 | 0.28928 | 0.32573 | 0.36104 | 0.39543 | 0.42752 | 0.45895
6881 | 2398898.6291 | 23324.998 | 0 | 0 | 0 | 0 | 0 | 0 | 0 | 0 | 0 | 0 | 0 | 0 | 0 | 0 | 0 | 0 | 0 | 0 | 0 | 0 | 0 | 6881-6884 | 0 | 0 | 0 | 0 | 0 | 0 | 0 | 0 | 0 | 0 | 0 | 0 | 0 | 0 | 0 | 0 | 0 | 0 | 0 | 0
6882 | 2477231.9191 | 0 | 0 | 0 | 0 | 0 | 0 | 0 | 0 | 0 | 0 | 0 | 0 | 0 | 0 | 0 | 0 | 0 | 0 | 0 | 0 | 0 | 0 | 6882-6885 | 0 | 0 | 0 | 0 | 0 | 0 | 0 | 0 | 0 | 0 | 0 | 0 | 0 | 0 | 0 | 0 | 0 | 0 | 0 | 0
6883 | 2508321.6381 | 0 | 0 | 0 | 0 | 0 | 0 | 0 | 0 | 0 | 0 | 0 | 0 | 0 | 0 | 0 | 0 | 0 | 0 | 0 | 0 | 0 | 0 | 6883-6886 | 0 | 0 | 0 | 0 | 0 | 0 | 0 | 0 | 0 | 0 | 0 | 0 | 0 | 0 | 0 | 0 | 0 | 0 | 0 | 0
6884 | 2481036.9111 | 0 | 123.937 | 0 | 0 | 0 | 0 | 0 | 0 | 0 | 0 | 0 | 0 | 0 | 0 | 0 | 0 | 0 | 0 | 0 | 0 | 0 | 0 | 6884-6887 | 0 | 0 | 0 | 0 | 0 | 0 | 0 | 0 | 0 | 0 | 0 | 0 | 0 | 0 | 0 | 0 | 0 | 0 | 0 | 0
6885 | 2493437.2892 | 0 | 1629.11 | 0 | 0 | 0 | 0 | 0 | 0 | 0 | 0 | 0 | 0 | 0 | 0 | 0 | 0 | 0 | 0 | 0 | 0 | 0 | 0 | 6885-6888 | 0 | 0 | 0 | 0 | 0 | 0 | 0 | 0 | 0 | 0 | 0 | 0 | 0 | 0 | 0 | 0 | 0 | 0 | 0 | 0
6886 | 2498483.557 | 0 | 0 | 0 | 0 | 0 | 0 | 0 | 0 | 0 | 0 | 0 | 0 | 0 | 0 | 0 | 0 | 0 | 0 | 0 | 0 | 0 | 0 | 6886-6889 | 0 | 0 | 0 | 0 | 0 | 0 | 0 | 0 | 0 | 0 | 0 | 0 | 0 | 0 | 0 | 0 | 0 | 0 | 0 | 0
6887 | 2454467.8056 | 0 | 0 | 0 | 0 | 0 | 0 | 0 | 0 | 0 | 0 | 0 | 0 | 0 | 0 | 0 | 0 | 0 | 0 | 0 | 0 | 0 | 0 | 6887-6890 | 0 | 0 | 0 | 0 | 0 | 0 | 0 | 0 | 0 | 0 | 0 | 0 | 0 | 0 | 0 | 0 | 0 | 0 | 0 | 0
6888 | 2350841.5107 | 0 | 0 | 0 | 0 | 0 | 0 | 0 | 0 | 0 | 0 | 0 | 0 | 0 | 0 | 0 | 0 | 0 | 0 | 0 | 0 | 0 | 0 | 6888-6891 | 0 | 0 | 0 | 0 | 0 | 0 | 0 | 0 | 0 | 0 | 0 | 0 | 0 | 0 | 0 | 0 | 0 | 0 | 0 | 0
6889 | 2248363.4271 | 0 | 0 | 0 | 0 | 0 | 0 | 0 | 0 | 0 | 0 | 0 | 0 | 0 | 0 | 0 | 0 | 0 | 0 | 0 | 0 | 0 | 0 | 6889-6892 | 0 | 0 | 0 | 0 | 0 | 0 | 0 | 0 | 0 | 0 | 0 | 0 | 0 | 0 | 0 | 0 | 0 | 0 | 0 | 0
6890 | 2179861.4494 | 0 | 58846.8 | 0 | 0 | 0 | 0 | 0 | 0 | 0 | 0 | 0 | 0 | 0 | 0 | 0 | 0 | 0 | 0 | 0 | 0 | 0 | 0 | 6890-6893 | 0 | 0 | 0 | 0 | 0 | 0 | 0 | 0 | 0 | 0 | 0 | 0 | 0 | 0 | 0 | 0 | 0 | 0 | 0 | 0
6891 | 2108557.3046 | 0 | 52514.3 | 0 | 0 | 0 | 0 | 0 | 0 | 0 | 0 | 0 | 0 | 0 | 0 | 0 | 0 | 0 | 0 | 0 | 0 | 0 | 0 | 6891-6894 | 0 | 0 | 0 | 0 | 0 | 0 | 0 | 0 | 0 | 0 | 0 | 0 | 0 | 0 | 0 | 0 | 0 | 0 | 0 | 0
6892 | 2070661.3939 | 0 | 55786.3 | 0 | 0 | 0 | 0 | 0 | 0 | 0 | 0 | 0 | 0 | 0 | 0 | 0 | 0 | 0 | 0 | 0 | 0 | 0 | 0 | 6892-6895 | 0 | 0 | 0 | 0 | 0 | 0.17099 | 0.20208 | 0.23568 | 0.27724 | 0.31553 | 0.35182 | 0.3872 | 0.42137 | 0.45428 | 0.48607 | 0.51669 | 0.54635 | 0.57525 | 0.60224 | 0.62867
6893 | 1973384.7502 | 0 | 64450.9 | 0 | 0 | 0 | 0 | 0 | 0 | 0 | 0 | 0 | 0 | 0 | 0 | 0 | 0 | 0 | 0 | 0 | 0 | 0 | 0 | 6893-6896 | 0 | 0 | 0 | 0 | 0.23723 | 0.921 | 0.98529 | 1.0547 | 1.1404 | 1.2194 | 1.2944 | 1.3674 | 1.438 | 1.506 | 1.5717 | 1.6351 | 1.6964 | 1.7562 | 1.8121 | 1.8669
6894 | 1964970.6996 | 9250.15 | 53831.6 | 0 | 0 | 0 | 0 | 0 | 0 | 0 | 0 | 0 | 0 | 0 | 0 | 0 | 0 | 0 | 0 | 0 | 0 | 0 | 0 | 6894-6897 | 0 | 0 | 0 | 0 | 0.62665 | 1.872 | 1.9709 | 2.0776 | 2.2092 | 2.3306 | 2.4457 | 2.558 | 2.6665 | 2.771 | 2.8721 | 2.9695 | 3.0639 | 3.1559 | 3.2419 | 3.3262
6895 | 1998749.3108 | 70599.544 | 49284.3 | 0 | 0 | 0 | 0 | 0 | 0.17099 | 0.20208 | 0.23568 | 0.27724 | 0.31553 | 0.35182 | 0.3872 | 0.42137 | 0.45428 | 0.48607 | 0.51669 | 0.54635 | 0.57525 | 0.60224 | 0.62867 | 6895-6898 | 0 | 0 | 0 | 0 | 1.0333 | 2.8512 | 2.9851 | 3.1297 | 3.3078 | 3.4722 | 3.6281 | 3.7801 | 3.9271 | 4.0687 | 4.2056 | 4.3375 | 4.4654 | 4.5901 | 4.7067 | 4.821
6896 | 2087795.0872 | 95610.752 | 43598.6 | 0 | 0 | 0 | 0 | 0.23723 | 0.75001 | 0.78321 | 0.81904 | 0.86318 | 0.9039 | 0.94253 | 0.98022 | 1.0166 | 1.0517 | 1.0857 | 1.1184 | 1.1501 | 1.181 | 1.2099 | 1.2382 | 6896-6899 | 0 | 0 | 0 | 0 | 1.4414 | 3.6699 | 3.8086 | 3.9583 | 4.1426 | 4.3127 | 4.4741 | 4.6315 | 4.7836 | 4.9303 | 5.0721 | 5.2089 | 5.3414 | 5.4707 | 5.5916 | 5.7101
6897 | 2161760.6491 | 105006.44 | 60372.4 | 0 | 0 | 0 | 0 | 0.38941 | 0.95099 | 0.98557 | 1.0229 | 1.0688 | 1.1111 | 1.1513 | 1.1906 | 1.2285 | 1.265 | 1.3003 | 1.3344 | 1.3674 | 1.3996 | 1.4298 | 1.4593 | 6897-6900 | 0 | 0 | 0 | 0 | 1.6013 | 3.8993 | 4.0409 | 4.1936 | 4.3815 | 4.5549 | 4.7195 | 4.8801 | 5.0352 | 5.1849 | 5.3295 | 5.469 | 5.6042 | 5.736 | 5.8594 | 5.9803
6898 | 2191316.0852 | 107081.944 | 59457.4 | 0 | 0 | 0 | 0 | 0.40669 | 0.97921 | 1.0143 | 1.0521 | 1.0987 | 1.1416 | 1.1824 | 1.2222 | 1.2606 | 1.2977 | 1.3335 | 1.3681 | 1.4016 | 1.4342 | 1.4648 | 1.4948 | 6898-6901 | 0 | 0 | 0 | 0 | 1.5755 | 3.8868 | 4.0294 | 4.1833 | 4.3726 | 4.5474 | 4.7132 | 4.8749 | 5.0313 | 5.182 | 5.3277 | 5.4683 | 5.6045 | 5.7373 | 5.8616 | 5.9835
6899 | 2246775.789 | 108735.656 | 74611.4 | 0 | 0 | 0 | 0 | 0.40803 | 0.98965 | 1.0256 | 1.0643 | 1.112 | 1.156 | 1.1978 | 1.2386 | 1.2779 | 1.3159 | 1.3526 | 1.388 | 1.4223 | 1.4558 | 1.4871 | 1.5178 | 6899-6902 | 0 | 0 | 0 | 0 | 1.4953 | 3.794 | 3.9368 | 4.0909 | 4.2805 | 4.4556 | 4.6217 | 4.7837 | 4.9404 | 5.0913 | 5.2373 | 5.378 | 5.5145 | 5.6475 | 5.772 | 5.894
6900 | 2250527.542 | 108865.328 | 64293.5 | 0 | 0 | 0 | 0 | 0.39716 | 0.97949 | 1.0155 | 1.0543 | 1.102 | 1.1461 | 1.188 | 1.2288 | 1.2682 | 1.3063 | 1.343 | 1.3785 | 1.4129 | 1.4464 | 1.4777 | 1.5085 | 6900-6903 | 0 | 0 | 0 | 0 | 1.3015 | 3.549 | 3.6909 | 3.844 | 4.0325 | 4.2065 | 4.3716 | 4.5326 | 4.6882 | 4.8383 | 4.9833 | 5.1231 | 5.2587 | 5.3908 | 5.5145 | 5.6356
6901 | 2230024.5298 | 107449.368 | 42866.3 | 0 | 0 | 0 | 0 | 0.36362 | 0.93849 | 0.97412 | 1.0126 | 1.0599 | 1.1036 | 1.145 | 1.1854 | 1.2245 | 1.2622 | 1.2986 | 1.3337 | 1.3678 | 1.4009 | 1.432 | 1.4625 | 6901-6904 | 0 | 0 | 0 | 0 | 0.90437 | 2.8441 | 2.9842 | 3.1354 | 3.3217 | 3.4937 | 3.6568 | 3.8158 | 3.9695 | 4.1177 | 4.2609 | 4.3989 | 4.5327 | 4.6631 | 4.785 | 4.9045
6902 | 2212881.7089 | 104550.04 | 52530.3 | 0 | 0 | 0 | 0 | 0.32646 | 0.88634 | 0.92163 | 0.95971 | 1.0066 | 1.0499 | 1.0909 | 1.131 | 1.1697 | 1.207 | 1.2431 | 1.2778 | 1.3115 | 1.3444 | 1.3752 | 1.4053 | 6902-6905 | 0 | 0 | 0 | 0 | 0.54075 | 1.9056 | 2.01 | 2.1228 | 2.2618 | 2.3901 | 2.5118 | 2.6304 | 2.745 | 2.8555 | 2.9623 | 3.0652 | 3.1649 | 3.2621 | 3.353 | 3.4421
6903 | 2205523.3814 | 98783.56 | 57196.7 | 0 | 0 | 0 | 0 | 0.21429 | 0.74467 | 0.77967 | 0.81744 | 0.86399 | 0.90694 | 0.94768 | 0.98741 | 1.0258 | 1.0628 | 1.0986 | 1.1331 | 1.1665 | 1.1991 | 1.2295 | 1.2594 | 6903-6906 | 0 | 0 | 0 | 0 | 0.21429 | 1.0192 | 1.0884 | 1.1631 | 1.2553 | 1.3402 | 1.4208 | 1.4994 | 1.5754 | 1.6485 | 1.7192 | 1.7873 | 1.8534 | 1.9177 | 1.9778 | 2.0368
6904 | 2187871.7704 | 81136.344 | 39180.6 | 0 | 0 | 0 | 0 | 0 | 0.27457 | 0.30873 | 0.34564 | 0.39126 | 0.43331 | 0.47316 | 0.51202 | 0.54955 | 0.5857 | 0.62062 | 0.65427 | 0.68686 | 0.71863 | 0.74829 | 0.77735 | 6904-6907 | 0 | 0 | 0 | 0 | 0 | 0.27457 | 0.30873 | 0.34564 | 0.39126 | 0.43331 | 0.47316 | 0.51202 | 0.54955 | 0.5857 | 0.62062 | 0.65427 | 0.68686 | 0.71863 | 0.74829 | 0.77735
6905 | 2258909.7273 | 27552.52 | 32966.5 | 0 | 0 | 0 | 0 | 0 | 0 | 0 | 0 | 0 | 0 | 0 | 0 | 0 | 0 | 0 | 0 | 0 | 0 | 0 | 0 | 6905-6908 | 0 | 0 | 0 | 0 | 0 | 0 | 0 | 0 | 0 | 0 | 0 | 0 | 0 | 0 | 0 | 0 | 0 | 0 | 0 | 0
6906 | 2391329.4856 | 0 | 31846.9 | 0 | 0 | 0 | 0 | 0 | 0 | 0 | 0 | 0 | 0 | 0 | 0 | 0 | 0 | 0 | 0 | 0 | 0 | 0 | 0 | 6906-6909 | 0 | 0 | 0 | 0 | 0 | 0 | 0 | 0 | 0 | 0 | 0 | 0 | 0 | 0 | 0 | 0 | 0 | 0 | 0 | 0
6907 | 2426030.043 | 0 | 75558.2 | 0 | 0 | 0 | 0 | 0 | 0 | 0 | 0 | 0 | 0 | 0 | 0 | 0 | 0 | 0 | 0 | 0 | 0 | 0 | 0 | 6907-6910 | 0 | 0 | 0 | 0 | 0 | 0 | 0 | 0 | 0 | 0 | 0 | 0 | 0 | 0 | 0 | 0 | 0 | 0 | 0 | 0
6908 | 2421542.888 | 0 | 97466.5 | 0 | 0 | 0 | 0 | 0 | 0 | 0 | 0 | 0 | 0 | 0 | 0 | 0 | 0 | 0 | 0 | 0 | 0 | 0 | 0 | 6908-6911 | 0 | 0 | 0 | 0 | 0 | 0 | 0 | 0 | 0 | 0 | 0 | 0 | 0 | 0 | 0 | 0 | 0 | 0 | 0 | 0
6909 | 2428398.268 | 0 | 84580.5 | 0 | 0 | 0 | 0 | 0 | 0 | 0 | 0 | 0 | 0 | 0 | 0 | 0 | 0 | 0 | 0 | 0 | 0 | 0 | 0 | 6909-6912 | 0 | 0 | 0 | 0 | 0 | 0 | 0 | 0 | 0 | 0 | 0 | 0 | 0 | 0 | 0 | 0 | 0 | 0 | 0 | 0
6910 | 2431304.8662 | 0 | 93375.6 | 0 | 0 | 0 | 0 | 0 | 0 | 0 | 0 | 0 | 0 | 0 | 0 | 0 | 0 | 0 | 0 | 0 | 0 | 0 | 0 | 6910-6913 | 0 | 0 | 0 | 0 | 0 | 0 | 0 | 0 | 0 | 0 | 0 | 0 | 0 | 0 | 0 | 0 | 0 | 0 | 0 | 0
6911 | 2394369.1299 | 0 | 100106 | 0 | 0 | 0 | 0 | 0 | 0 | 0 | 0 | 0 | 0 | 0 | 0 | 0 | 0 | 0 | 0 | 0 | 0 | 0 | 0 | 6911-6914 | 0 | 0 | 0 | 0 | 0 | 0 | 0 | 0 | 0 | 0 | 0 | 0 | 0 | 0 | 0 | 0 | 0 | 0 | 0 | 0
6912 | 2324027.9266 | 0 | 98715.8 | 0 | 0 | 0 | 0 | 0 | 0 | 0 | 0 | 0 | 0 | 0 | 0 | 0 | 0 | 0 | 0 | 0 | 0 | 0 | 0 | 6912-6915 | 0 | 0 | 0 | 0 | 0 | 0 | 0 | 0 | 0 | 0 | 0 | 0 | 0 | 0 | 0 | 0 | 0 | 0 | 0 | 0
6913 | 2235735.7788 | 0 | 96613.3 | 0 | 0 | 0 | 0 | 0 | 0 | 0 | 0 | 0 | 0 | 0 | 0 | 0 | 0 | 0 | 0 | 0 | 0 | 0 | 0 | 6913-6916 | 0 | 0 | 0 | 0 | 0 | 0 | 0 | 0 | 0 | 0 | 0 | 0 | 0 | 0 | 0 | 0 | 0 | 0 | 0 | 0
6914 | 2166737.8053 | 0 | 94670.9 | 0 | 0 | 0 | 0 | 0 | 0 | 0 | 0 | 0 | 0 | 0 | 0 | 0 | 0 | 0 | 0 | 0 | 0 | 0 | 0 | 6914-6917 | 0 | 0 | 0 | 0 | 0 | 0 | 0 | 0 | 0 | 0 | 0 | 0 | 0 | 0 | 0 | 0 | 0 | 0 | 0 | 0
6915 | 2121383.3615 | 0 | 97874.8 | 0 | 0 | 0 | 0 | 0 | 0 | 0 | 0 | 0 | 0 | 0 | 0 | 0 | 0 | 0 | 0 | 0 | 0 | 0 | 0 | 6915-6918 | 0 | 0 | 0 | 0 | 0 | 0 | 0 | 0 | 0 | 0 | 0 | 0 | 0 | 0 | 0 | 0 | 0 | 0 | 0 | 0
6916 | 2083175.6308 | 0 | 90987.8 | 0 | 0 | 0 | 0 | 0 | 0 | 0 | 0 | 0 | 0 | 0 | 0 | 0 | 0 | 0 | 0 | 0 | 0 | 0 | 0 | 6916-6919 | 0 | 0 | 0 | 0 | 0 | 0 | 0 | 0 | 0 | 0 | 0 | 0 | 0 | 0 | 0 | 0 | 0 | 0 | 0 | 0
6917 | 1977396.9646 | 0 | 92586.6 | 0 | 0 | 0 | 0 | 0 | 0 | 0 | 0 | 0 | 0 | 0 | 0 | 0 | 0 | 0 | 0 | 0 | 0 | 0 | 0 | 6917-6920 | 0 | 0 | 0 | 0 | 0.40111 | 0.92877 | 0.9613 | 0.99639 | 1.0396 | 1.0794 | 1.1173 | 1.1542 | 1.1898 | 1.2242 | 1.2575 | 1.2895 | 1.3206 | 1.3509 | 1.3793 | 1.4071
6918 | 1951072.4082 | 12459.895 | 96609.8 | 0 | 0 | 0 | 0 | 0 | 0 | 0 | 0 | 0 | 0 | 0 | 0 | 0 | 0 | 0 | 0 | 0 | 0 | 0 | 0 | 6918-6921 | 0 | 0 | 0 | 0 | 0.9129 | 2.0029 | 2.0688 | 2.1398 | 2.2271 | 2.3078 | 2.3843 | 2.4589 | 2.5311 | 2.6007 | 2.6679 | 2.7328 | 2.7957 | 2.8571 | 2.9145 | 2.9707
6919 | 1966956.7536 | 3308.646 | 95804.6 | 0 | 0 | 0 | 0 | 0 | 0 | 0 | 0 | 0 | 0 | 0 | 0 | 0 | 0 | 0 | 0 | 0 | 0 | 0 | 0 | 6919-6922 | 0 | 0 | 0 | 0 | 1.4682 | 3.1344 | 3.2338 | 3.3409 | 3.4728 | 3.5945 | 3.71 | 3.8227 | 3.9317 | 4.0367 | 4.1383 | 4.2362 | 4.3312 | 4.4238 | 4.5105 | 4.5955
6920 | 2034373.1979 | 98654.928 | 94964 | 0 | 0 | 0 | 0 | 0.40111 | 0.92877 | 0.9613 | 0.99639 | 1.0396 | 1.0794 | 1.1173 | 1.1542 | 1.1898 | 1.2242 | 1.2575 | 1.2895 | 1.3206 | 1.3509 | 1.3793 | 1.4071 | 6920-6923 | 0 | 0 | 0 | 0 | 2.0421 | 4.2885 | 4.4215 | 4.5649 | 4.7413 | 4.9041 | 5.0587 | 5.2095 | 5.3552 | 5.4958 | 5.6317 | 5.7627 | 5.8898 | 6.0138 | 6.1298 | 6.2435
6921 | 2072346.5505 | 105376.696 | 95519.2 | 0 | 0 | 0 | 0 | 0.51179 | 1.0742 | 1.1075 | 1.1434 | 1.1875 | 1.2283 | 1.267 | 1.3048 | 1.3413 | 1.3765 | 1.4105 | 1.4433 | 1.4751 | 1.5061 | 1.5352 | 1.5637 | 6921-6924 | 0 | 0 | 0 | 0 | 2.1912 | 4.4909 | 4.6254 | 4.7704 | 4.9486 | 5.1132 | 5.2694 | 5.4218 | 5.5691 | 5.7112 | 5.8486 | 5.9811 | 6.1096 | 6.2349 | 6.3522 | 6.4672
6922 | 2084706.2308 | 108034.496 | 93151.2 | 0 | 0 | 0 | 0 | 0.55532 | 1.1314 | 1.165 | 1.2012 | 1.2457 | 1.2867 | 1.3257 | 1.3638 | 1.4006 | 1.436 | 1.4703 | 1.5034 | 1.5355 | 1.5668 | 1.596 | 1.6248 | 6922-6925 | 0 | 0 | 0 | 0 | 2.2008 | 4.5134 | 4.6485 | 4.7941 | 4.9732 | 5.1385 | 5.2954 | 5.4485 | 5.5965 | 5.7392 | 5.8772 | 6.0103 | 6.1394 | 6.2653 | 6.3832 | 6.4987
6923 | 2085756.2072 | 108852.456 | 95097.5 | 0 | 0 | 0 | 0 | 0.57384 | 1.1541 | 1.1877 | 1.2239 | 1.2685 | 1.3096 | 1.3487 | 1.3867 | 1.4236 | 1.4591 | 1.4934 | 1.5265 | 1.5587 | 1.59 | 1.6193 | 1.6481 | 6923-6926 | 0 | 0 | 0 | 0 | 2.1237 | 4.4228 | 4.5579 | 4.7036 | 4.8827 | 5.0482 | 5.2051 | 5.3583 | 5.5064 | 5.6491 | 5.7872 | 5.9203 | 6.0495 | 6.1754 | 6.2932 | 6.4088
6924 | 2111678.9883 | 108930.36 | 92841.4 | 0 | 0 | 0 | 0 | 0.55025 | 1.1312 | 1.1652 | 1.2019 | 1.2469 | 1.2885 | 1.328 | 1.3665 | 1.4037 | 1.4397 | 1.4744 | 1.5079 | 1.5403 | 1.572 | 1.6017 | 1.6307 | 6924-6927 | 0 | 0 | 0 | 0 | 1.8907 | 4.1433 | 4.2782 | 4.4237 | 4.6027 | 4.768 | 4.9248 | 5.0778 | 5.2256 | 5.3682 | 5.5061 | 5.6391 | 5.768 | 5.8937 | 6.0114 | 6.1267
6925 | 2109143.7009 | 107821.504 | 85456.9 | 0 | 0 | 0 | 0 | 0.5214 | 1.0967 | 1.1306 | 1.1672 | 1.2121 | 1.2536 | 1.293 | 1.3315 | 1.3686 | 1.4045 | 1.4391 | 1.4725 | 1.505 | 1.5366 | 1.5661 | 1.5951 | 6925-6928 | 0 | 0 | 0 | 0 | 1.3405 | 3.4085 | 3.5423 | 3.6866 | 3.8643 | 4.0283 | 4.1838 | 4.3356 | 4.4822 | 4.6236 | 4.7603 | 4.8921 | 5.0198 | 5.1444 | 5.2609 | 5.3751
6926 | 2094078.1047 | 105358.992 | 81599.3 | 0 | 0 | 0 | 0 | 0.47822 | 1.0408 | 1.0744 | 1.1106 | 1.1552 | 1.1964 | 1.2354 | 1.2736 | 1.3104 | 1.3459 | 1.3803 | 1.4134 | 1.4455 | 1.4768 | 1.5061 | 1.5349 | 6926-6929 | 0 | 0 | 0 | 0 | 0.81908 | 2.3118 | 2.4117 | 2.5194 | 2.6521 | 2.7746 | 2.8908 | 3.0041 | 3.1136 | 3.2192 | 3.3212 | 3.4195 | 3.5149 | 3.6078 | 3.6948 | 3.78
6927 | 2093787.3162 | 99702.792 | 65000.3 | 0 | 0 | 0 | 0 | 0.34087 | 0.87458 | 0.908 | 0.94406 | 0.98845 | 1.0294 | 1.0683 | 1.1062 | 1.1429 | 1.1782 | 1.2123 | 1.2453 | 1.2772 | 1.3083 | 1.3374 | 1.366 | 6927-6930 | 0 | 0 | 0 | 0 | 0.34087 | 1.2711 | 1.3373 | 1.4088 | 1.4969 | 1.5782 | 1.6553 | 1.7305 | 1.8032 | 1.8732 | 1.9409 | 2.0061 | 2.0694 | 2.131 | 2.1886 | 2.2451
6928 | 2091263.376 | 81951.472 | 54981.9 | 0 | 0 | 0 | 0 | 0 | 0.39649 | 0.42929 | 0.46471 | 0.50846 | 0.5488 | 0.58704 | 0.62433 | 0.66034 | 0.69505 | 0.72857 | 0.76088 | 0.79218 | 0.82269 | 0.85119 | 0.87911 | 6928-6931 | 0 | 0 | 0 | 0 | 0 | 0.39649 | 0.42929 | 0.46471 | 0.50846 | 0.5488 | 0.58704 | 0.62433 | 0.66034 | 0.69505 | 0.72857 | 0.76088 | 0.79218 | 0.82269 | 0.85119 | 0.87911
6929 | 2213232.2056 | 28458.764 | 51055.6 | 0 | 0 | 0 | 0 | 0 | 0 | 0 | 0 | 0 | 0 | 0 | 0 | 0 | 0 | 0 | 0 | 0 | 0 | 0 | 0 | 6929-6932 | 0 | 0 | 0 | 0 | 0 | 0 | 0 | 0 | 0 | 0 | 0 | 0 | 0 | 0 | 0 | 0 | 0 | 0 | 0 | 0
6930 | 2366540.5799 | 0 | 58508.8 | 0 | 0 | 0 | 0 | 0 | 0 | 0 | 0 | 0 | 0 | 0 | 0 | 0 | 0 | 0 | 0 | 0 | 0 | 0 | 0 | 6930-6933 | 0 | 0 | 0 | 0 | 0 | 0 | 0 | 0 | 0 | 0 | 0 | 0 | 0 | 0 | 0 | 0 | 0 | 0 | 0 | 0
6931 | 2453789.2774 | 0 | 77897.9 | 0 | 0 | 0 | 0 | 0 | 0 | 0 | 0 | 0 | 0 | 0 | 0 | 0 | 0 | 0 | 0 | 0 | 0 | 0 | 0 | 6931-6934 | 0 | 0 | 0 | 0 | 0 | 0 | 0 | 0 | 0 | 0 | 0 | 0 | 0 | 0 | 0 | 0 | 0 | 0 | 0 | 0
6932 | 2504355.1782 | 0 | 91479.8 | 0 | 0 | 0 | 0 | 0 | 0 | 0 | 0 | 0 | 0 | 0 | 0 | 0 | 0 | 0 | 0 | 0 | 0 | 0 | 0 | 6932-6935 | 0 | 0 | 0 | 0 | 0 | 0 | 0 | 0 | 0 | 0 | 0 | 0 | 0 | 0 | 0 | 0 | 0 | 0 | 0 | 0
6933 | 2532672.6563 | 0 | 92335 | 0 | 0 | 0 | 0 | 0 | 0 | 0 | 0 | 0 | 0 | 0 | 0 | 0 | 0 | 0 | 0 | 0 | 0 | 0 | 0 | 6933-6936 | 0 | 0 | 0 | 0 | 0 | 0 | 0 | 0 | 0 | 0 | 0 | 0 | 0 | 0 | 0 | 0 | 0 | 0 | 0 | 0
6934 | 2517169.5865 | 0 | 88769.6 | 0 | 0 | 0 | 0 | 0 | 0 | 0 | 0 | 0 | 0 | 0 | 0 | 0 | 0 | 0 | 0 | 0 | 0 | 0 | 0 | 6934-6937 | 0 | 0 | 0 | 0 | 0 | 0 | 0 | 0 | 0 | 0 | 0 | 0 | 0 | 0 | 0 | 0 | 0 | 0 | 0 | 0
6935 | 2421457.7073 | 0 | 89270.6 | 0 | 0 | 0 | 0 | 0 | 0 | 0 | 0 | 0 | 0 | 0 | 0 | 0 | 0 | 0 | 0 | 0 | 0 | 0 | 0 | 6935-6938 | 0 | 0 | 0 | 0 | 0 | 0 | 0 | 0 | 0 | 0 | 0 | 0 | 0 | 0 | 0 | 0 | 0 | 0 | 0 | 0
6936 | 2320856.8772 | 0 | 72208.2 | 0 | 0 | 0 | 0 | 0 | 0 | 0 | 0 | 0 | 0 | 0 | 0 | 0 | 0 | 0 | 0 | 0 | 0 | 0 | 0 | 6936-6939 | 0 | 0 | 0 | 0 | 0 | 0 | 0 | 0 | 0 | 0 | 0 | 0 | 0 | 0 | 0 | 0 | 0 | 0 | 0 | 0
6937 | 2234352.3006 | 0 | 52802.2 | 0 | 0 | 0 | 0 | 0 | 0 | 0 | 0 | 0 | 0 | 0 | 0 | 0 | 0 | 0 | 0 | 0 | 0 | 0 | 0 | 6937-6940 | 0 | 0 | 0 | 0 | 0 | 0 | 0 | 0 | 0 | 0 | 0 | 0 | 0 | 0 | 0 | 0 | 0 | 0 | 0 | 0
6938 | 2160492.082 | 0 | 43712.3 | 0 | 0 | 0 | 0 | 0 | 0 | 0 | 0 | 0 | 0 | 0 | 0 | 0 | 0 | 0 | 0 | 0 | 0 | 0 | 0 | 6938-6941 | 0 | 0 | 0 | 0 | 0 | 0 | 0 | 0 | 0 | 0 | 0 | 0 | 0 | 0 | 0 | 0 | 0 | 0 | 0 | 0
6939 | 2130176.4623 | 0 | 44071.2 | 0 | 0 | 0 | 0 | 0 | 0 | 0 | 0 | 0 | 0 | 0 | 0 | 0 | 0 | 0 | 0 | 0 | 0 | 0 | 0 | 6939-6942 | 0 | 0 | 0 | 0 | 0 | 0 | 0 | 0 | 0 | 0 | 0 | 0 | 0 | 0 | 0 | 0 | 0 | 0 | 0 | 0
6940 | 2118585.7246 | 0 | 55788 | 0 | 0 | 0 | 0 | 0 | 0 | 0 | 0 | 0 | 0 | 0 | 0 | 0 | 0 | 0 | 0 | 0 | 0 | 0 | 0 | 6940-6943 | 0 | 0 | 0 | 0 | 0 | 0 | 0 | 0 | 0 | 0 | 0 | 0 | 0 | 0 | 0 | 0 | 0 | 0 | 0 | 0
6941 | 2087518.3953 | 0 | 69640.6 | 0 | 0 | 0 | 0 | 0 | 0 | 0 | 0 | 0 | 0 | 0 | 0 | 0 | 0 | 0 | 0 | 0 | 0 | 0 | 0 | 6941-6944 | 0 | 0 | 0 | 0 | 0.03239 | 0.54234 | 0.57887 | 0.61831 | 0.667 | 0.7119 | 0.75446 | 0.79598 | 0.83608 | 0.87472 | 0.91206 | 0.94804 | 0.98291 | 1.0169 | 1.0486 | 1.0798
6942 | 2146246.3761 | 756.7737 | 71118.4 | 0 | 0 | 0 | 0 | 0 | 0 | 0 | 0 | 0 | 0 | 0 | 0 | 0 | 0 | 0 | 0 | 0 | 0 | 0 | 0 | 6942-6945 | 0 | 0 | 0 | 0 | 0.03239 | 0.54234 | 0.57887 | 0.61831 | 0.667 | 0.7119 | 0.77261 | 0.85638 | 0.93727 | 1.0152 | 1.0904 | 1.1629 | 1.2331 | 1.3015 | 1.3654 | 1.4279
6943 | 2171031.0451 | 9826.113 | 70515.2 | 0 | 0 | 0 | 0 | 0 | 0 | 0 | 0 | 0 | 0 | 0 | 0 | 0 | 0 | 0 | 0 | 0 | 0 | 0 | 0 | 6943-6946 | 0 | 0 | 0 | 0 | 0.13056 | 1.211 | 1.2869 | 1.3687 | 1.4698 | 1.5629 | 1.6694 | 1.7978 | 1.9218 | 2.0413 | 2.1567 | 2.2679 | 2.3757 | 2.4807 | 2.5787 | 2.6748
6944 | 2321618.087 | 94500.232 | 69916.8 | 0 | 0 | 0 | 0 | 0.03239 | 0.54234 | 0.57887 | 0.61831 | 0.667 | 0.7119 | 0.75446 | 0.79598 | 0.83608 | 0.87472 | 0.91206 | 0.94804 | 0.98291 | 1.0169 | 1.0486 | 1.0798 | 6944-6947 | 0 | 0 | 0 | 0 | 0.23509 | 1.8935 | 2.0089 | 2.1335 | 2.2872 | 2.429 | 2.5816 | 2.755 | 2.9224 | 3.0838 | 3.2396 | 3.3898 | 3.5354 | 3.6772 | 3.8097 | 3.9395
6945 | 2414756.9551 | 70433.432 | 48799.3 | 0 | 0 | 0 | 0 | 0 | 0 | 0 | 0 | 0 | 0 | 0.018148 | 0.060402 | 0.10119 | 0.14046 | 0.17837 | 0.21487 | 0.25021 | 0.28463 | 0.31674 | 0.34818 | 6945-6948 | 0 | 0 | 0 | 0 | 0.26255 | 1.9856 | 2.1042 | 2.2323 | 2.3903 | 2.5361 | 2.6924 | 2.8694 | 3.0404 | 3.2052 | 3.3644 | 3.5178 | 3.6664 | 3.8112 | 3.9466 | 4.0792
6946 | 2488064.1381 | 105984.84 | 37631.6 | 0 | 0 | 0 | 0 | 0.098171 | 0.6687 | 0.708 | 0.75042 | 0.80276 | 0.85103 | 0.8968 | 0.94145 | 0.98458 | 1.0262 | 1.0663 | 1.105 | 1.1426 | 1.1791 | 1.2133 | 1.2468 | 6946-6949 | 0 | 0 | 0 | 0 | 0.30156 | 2.5993 | 2.7579 | 2.9291 | 3.1404 | 3.3352 | 3.52 | 3.7002 | 3.8743 | 4.0421 | 4.2042 | 4.3605 | 4.5119 | 4.6595 | 4.7975 | 4.9328
6947 | 2504524.8513 | 107392.232 | 28474.5 | 0 | 0 | 0 | 0 | 0.10452 | 0.68242 | 0.72201 | 0.76474 | 0.81745 | 0.86606 | 0.91216 | 0.95712 | 1.0006 | 1.0424 | 1.0829 | 1.1219 | 1.1597 | 1.1965 | 1.231 | 1.2647 | 6947-6950 | 0 | 0 | 0 | 0 | 0.20338 | 2.4751 | 2.6342 | 2.806 | 3.018 | 3.2134 | 3.3988 | 3.5795 | 3.7542 | 3.9225 | 4.0851 | 4.2418 | 4.3937 | 4.5418 | 4.6802 | 4.8158
6948 | 2518492.9142 | 106715.912 | 10666.1 | 0 | 0 | 0 | 0 | 0.059856 | 0.63448 | 0.67424 | 0.71717 | 0.77012 | 0.81897 | 0.86528 | 0.91045 | 0.9541 | 0.99616 | 1.0368 | 1.076 | 1.1139 | 1.1509 | 1.1855 | 1.2194 | 6948-6951 | 0 | 0 | 0 | 0 | 0.098861 | 2.1886 | 2.3472 | 2.5185 | 2.73 | 2.9249 | 3.1098 | 3.29 | 3.4642 | 3.632 | 3.7942 | 3.9505 | 4.1019 | 4.2495 | 4.3875 | 4.5227
6949 | 2533545.2005 | 106686.12 | 3803.63 | 0 | 0 | 0 | 0 | 0.039005 | 0.61366 | 0.65363 | 0.6968 | 0.75005 | 0.79916 | 0.84573 | 0.89115 | 0.93503 | 0.97732 | 1.0182 | 1.0576 | 1.0957 | 1.1329 | 1.1677 | 1.2018 | 6949-6952 | 0 | 0 | 0 | 0 | 0.039005 | 1.5541 | 1.673 | 1.804 | 2.0137 | 2.2069 | 2.3901 | 2.5687 | 2.7413 | 2.9075 | 3.0681 | 3.2228 | 3.3728 | 3.5189 | 3.6554 | 3.7891
6950 | 2526353.3014 | 103929.36 | 1466.72 | 0 | 0 | 0 | 0 | 0 | 0.54458 | 0.58436 | 0.62732 | 0.68034 | 0.72923 | 0.77558 | 0.82079 | 0.86447 | 0.90656 | 0.94722 | 0.98641 | 1.0244 | 1.0614 | 1.096 | 1.1299 | 6950-6953 | 0 | 0 | 0 | 0 | 0 | 0.94045 | 1.0194 | 1.1072 | 1.2636 | 1.4078 | 1.5444 | 1.6776 | 1.8062 | 1.9302 | 2.0499 | 2.1653 | 2.277 | 2.3859 | 2.4876 | 2.5873
6951 | 2495310.7283 | 97346.824 | 0 | 0 | 0 | 0 | 0 | 0 | 0.39588 | 0.435 | 0.47725 | 0.52944 | 0.57756 | 0.62317 | 0.66765 | 0.71061 | 0.752 | 0.79199 | 0.83053 | 0.86786 | 0.90424 | 0.93824 | 0.97154 | 6951-6954 | 0 | 0 | 0 | 0 | 0 | 0.39588 | 0.435 | 0.47991 | 0.58328 | 0.67853 | 0.76878 | 0.85679 | 0.94177 | 1.0236 | 1.1027 | 1.1789 | 1.2526 | 1.3245 | 1.3916 | 1.4574
6952 | 2474850.7311 | 78826.808 | 0 | 0 | 0 | 0 | 0 | 0 | 0 | 0 | 0.0026604 | 0.053836 | 0.10097 | 0.14562 | 0.18914 | 0.23116 | 0.27163 | 0.3107 | 0.34833 | 0.38478 | 0.42027 | 0.4534 | 0.48584 | 6952-6955 | 0 | 0 | 0 | 0 | 0 | 0 | 0 | 0.0026604 | 0.053836 | 0.10097 | 0.14562 | 0.18914 | 0.23116 | 0.27163 | 0.3107 | 0.34833 | 0.38478 | 0.42027 | 0.4534 | 0.48584
6953 | 2482237.9043 | 24826.73 | 1065.58 | 0 | 0 | 0 | 0 | 0 | 0 | 0 | 0 | 0 | 0 | 0 | 0 | 0 | 0 | 0 | 0 | 0 | 0 | 0 | 0 | 6953-6956 | 0 | 0 | 0 | 0 | 0 | 0 | 0 | 0 | 0 | 0 | 0 | 0 | 0 | 0 | 0 | 0 | 0 | 0 | 0 | 0
6954 | 2564862.1987 | 0 | 0 | 0 | 0 | 0 | 0 | 0 | 0 | 0 | 0 | 0 | 0 | 0 | 0 | 0 | 0 | 0 | 0 | 0 | 0 | 0 | 0 | 6954-6957 | 0 | 0 | 0 | 0 | 0 | 0 | 0 | 0 | 0 | 0 | 0 | 0 | 0 | 0 | 0 | 0 | 0 | 0 | 0 | 0
6955 | 2641322.8765 | 0 | 6848.15 | 0 | 0 | 0 | 0 | 0 | 0 | 0 | 0 | 0 | 0 | 0 | 0 | 0 | 0 | 0 | 0 | 0 | 0 | 0 | 0 | 6955-6958 | 0 | 0 | 0 | 0 | 0 | 0 | 0 | 0 | 0 | 0 | 0 | 0 | 0 | 0 | 0 | 0 | 0 | 0 | 0 | 0
6956 | 2639841.0701 | 0 | 24013.7 | 0 | 0 | 0 | 0 | 0 | 0 | 0 | 0 | 0 | 0 | 0 | 0 | 0 | 0 | 0 | 0 | 0 | 0 | 0 | 0 | 6956-6959 | 0 | 0 | 0 | 0 | 0 | 0 | 0 | 0 | 0 | 0 | 0 | 0 | 0 | 0 | 0 | 0 | 0 | 0 | 0 | 0
6957 | 2639816.0053 | 0 | 74434.3 | 0 | 0 | 0 | 0 | 0 | 0 | 0 | 0 | 0 | 0 | 0 | 0 | 0 | 0 | 0 | 0 | 0 | 0 | 0 | 0 | 6957-6960 | 0 | 0 | 0 | 0 | 0 | 0 | 0 | 0 | 0 | 0 | 0 | 0 | 0 | 0 | 0 | 0 | 0 | 0 | 0 | 0
6958 | 2575443.2517 | 0 | 73111.7 | 0 | 0 | 0 | 0 | 0 | 0 | 0 | 0 | 0 | 0 | 0 | 0 | 0 | 0 | 0 | 0 | 0 | 0 | 0 | 0 | 6958-6961 | 0 | 0 | 0 | 0 | 0 | 0 | 0 | 0 | 0 | 0 | 0 | 0 | 0 | 0 | 0 | 0 | 0 | 0 | 0 | 0
6959 | 2460514.0932 | 0 | 47904.3 | 0 | 0 | 0 | 0 | 0 | 0 | 0 | 0 | 0 | 0 | 0 | 0 | 0 | 0 | 0 | 0 | 0 | 0 | 0 | 0 | 6959-6962 | 0 | 0 | 0 | 0 | 0 | 0 | 0 | 0 | 0 | 0 | 0 | 0 | 0 | 0 | 0 | 0 | 0 | 0 | 0 | 0
6960 | 2351304.9371 | 0 | 27813.3 | 0 | 0 | 0 | 0 | 0 | 0 | 0 | 0 | 0 | 0 | 0 | 0 | 0 | 0 | 0 | 0 | 0 | 0 | 0 | 0 | 6960-6963 | 0 | 0 | 0 | 0 | 0 | 0 | 0 | 0 | 0 | 0 | 0 | 0 | 0 | 0 | 0 | 0 | 0 | 0 | 0 | 0
6961 | 2246168.776 | 0 | 22547.4 | 0 | 0 | 0 | 0 | 0 | 0 | 0 | 0 | 0 | 0 | 0 | 0 | 0 | 0 | 0 | 0 | 0 | 0 | 0 | 0 | 6961-6964 | 0 | 0 | 0 | 0 | 0 | 0 | 0 | 0 | 0 | 0 | 0 | 0 | 0 | 0 | 0 | 0 | 0 | 0 | 0 | 0
6962 | 2171712.8262 | 0 | 49028.4 | 0 | 0 | 0 | 0 | 0 | 0 | 0 | 0 | 0 | 0 | 0 | 0 | 0 | 0 | 0 | 0 | 0 | 0 | 0 | 0 | 6962-6965 | 0 | 0 | 0 | 0 | 0 | 0 | 0 | 0 | 0 | 0 | 0 | 0 | 0 | 0 | 0 | 0 | 0 | 0 | 0 | 0
6963 | 2107457.6962 | 0 | 90665.3 | 0 | 0 | 0 | 0 | 0 | 0 | 0 | 0 | 0 | 0 | 0 | 0 | 0 | 0 | 0 | 0 | 0 | 0 | 0 | 0 | 6963-6966 | 0 | 0 | 0 | 0 | 0 | 0 | 0 | 0 | 0 | 0 | 0 | 0 | 0 | 0 | 0 | 0 | 0 | 0 | 0 | 0
6964 | 2085550.561 | 0 | 95982.4 | 0 | 0 | 0 | 0 | 0 | 0 | 0 | 0 | 0 | 0 | 0 | 0 | 0 | 0 | 0 | 0 | 0 | 0 | 0 | 0 | 6964-6967 | 0 | 0 | 0 | 0 | 0 | 0.040072 | 0.072859 | 0.10832 | 0.15222 | 0.19266 | 0.23097 | 0.26832 | 0.30438 | 0.3391 | 0.37263 | 0.40492 | 0.43619 | 0.46665 | 0.49508 | 0.52292
6965 | 2060311.8706 | 0 | 96442.8 | 0 | 0 | 0 | 0 | 0 | 0 | 0 | 0 | 0 | 0 | 0 | 0 | 0 | 0 | 0 | 0 | 0 | 0 | 0 | 0 | 6965-6968 | 0 | 0 | 0 | 0 | 0.10241 | 0.64859 | 0.71684 | 0.79059 | 0.88175 | 0.96577 | 1.0454 | 1.123 | 1.198 | 1.2703 | 1.34 | 1.4073 | 1.4724 | 1.5359 | 1.5952 | 1.6532
6966 | 2132163.0449 | 7317.391 | 95703.3 | 0 | 0 | 0 | 0 | 0 | 0 | 0 | 0 | 0 | 0 | 0 | 0 | 0 | 0 | 0 | 0 | 0 | 0 | 0 | 0 | 6966-6969 | 0 | 0 | 0 | 0 | 0.10241 | 0.64859 | 0.71684 | 0.79059 | 0.88175 | 0.96577 | 1.0454 | 1.123 | 1.198 | 1.2703 | 1.34 | 1.4073 | 1.4724 | 1.5359 | 1.5952 | 1.6532
6967 | 2122590.4049 | 68102.264 | 92877.5 | 0 | 0 | 0 | 0 | 0 | 0.040072 | 0.072859 | 0.10832 | 0.15222 | 0.19266 | 0.23097 | 0.26832 | 0.30438 | 0.3391 | 0.37263 | 0.40492 | 0.43619 | 0.46665 | 0.49508 | 0.52292 | 6967-6970 | 0 | 0 | 0 | 0 | 0.2741 | 1.389 | 1.4959 | 1.6114 | 1.7539 | 1.8854 | 2.01 | 2.1315 | 2.2488 | 2.3619 | 2.4712 | 2.5765 | 2.6785 | 2.7779 | 2.8708 | 2.9618
6968 | 2249338.6585 | 93917.992 | 88276.2 | 0 | 0 | 0 | 0 | 0.10241 | 0.60851 | 0.64398 | 0.68227 | 0.72953 | 0.7731 | 0.81442 | 0.85472 | 0.89365 | 0.93117 | 0.96742 | 1.0024 | 1.0362 | 1.0692 | 1.1001 | 1.1303 | 6968-6971 | 0 | 0 | 0 | 0 | 0.46181 | 2.1133 | 2.2264 | 2.3485 | 2.4991 | 2.638 | 2.7698 | 2.8982 | 3.0224 | 3.142 | 3.2576 | 3.3691 | 3.4771 | 3.5824 | 3.6808 | 3.7772
6969 | 2363357.7292 | 21467.856 | 61147.6 | 0 | 0 | 0 | 0 | 0 | 0 | 0 | 0 | 0 | 0 | 0 | 0 | 0 | 0 | 0 | 0 | 0 | 0 | 0 | 0 | 6969-6972 | 0 | 0 | 0 | 0 | 0.5403 | 2.2593 | 2.3761 | 2.5022 | 2.6577 | 2.8011 | 2.9371 | 3.0697 | 3.1979 | 3.3214 | 3.4408 | 3.5559 | 3.6674 | 3.7761 | 3.8777 | 3.9773
6970 | 2441298.8323 | 105750.616 | 74680.3 | 0 | 0 | 0 | 0 | 0.17169 | 0.74045 | 0.77907 | 0.82076 | 0.87217 | 0.9196 | 0.96457 | 1.0084 | 1.0508 | 1.0917 | 1.1311 | 1.1692 | 1.2061 | 1.242 | 1.2756 | 1.3085 | 6970-6973 | 0 | 0 | 0 | 0 | 0.68452 | 2.9704 | 3.1264 | 3.2948 | 3.5025 | 3.6941 | 3.8758 | 4.053 | 4.2242 | 4.3892 | 4.5486 | 4.7023 | 4.8513 | 4.9965 | 5.1322 | 5.2652
6971 | 2466261.9399 | 107224.44 | 81317.6 | 0 | 0 | 0 | 0 | 0.18772 | 0.7643 | 0.80332 | 0.84545 | 0.8974 | 0.94532 | 0.99077 | 1.0351 | 1.0779 | 1.1192 | 1.1591 | 1.1975 | 1.2348 | 1.2711 | 1.3051 | 1.3384 | 6971-6974 | 0 | 0 | 0 | 0 | 0.58013 | 2.8465 | 3.0031 | 3.1722 | 3.3807 | 3.5731 | 3.7555 | 3.9334 | 4.1052 | 4.2709 | 4.4309 | 4.5852 | 4.7347 | 4.8805 | 5.0167 | 5.1502
6972 | 2475626.2971 | 106637.808 | 95351.6 | 0 | 0 | 0 | 0 | 0.18089 | 0.7546 | 0.79374 | 0.836 | 0.88811 | 0.93618 | 0.98176 | 1.0262 | 1.0692 | 1.1106 | 1.1506 | 1.1892 | 1.2265 | 1.263 | 1.297 | 1.3304 | 6972-6975 | 0 | 0 | 0 | 0 | 0.39242 | 2.5518 | 2.7081 | 2.8768 | 3.0851 | 3.2771 | 3.4592 | 3.6368 | 3.8083 | 3.9737 | 4.1334 | 4.2873 | 4.4365 | 4.5819 | 4.7178 | 4.851
6973 | 2483514.7522 | 105275.904 | 94811.6 | 0 | 0 | 0 | 0 | 0.14422 | 0.71107 | 0.75029 | 0.79262 | 0.84484 | 0.89301 | 0.93868 | 0.98323 | 1.0263 | 1.0677 | 1.1078 | 1.1464 | 1.1839 | 1.2204 | 1.2545 | 1.2879 | 6973-6976 | 0 | 0 | 0 | 0 | 0.21152 | 1.7972 | 1.9393 | 2.1067 | 2.3134 | 2.504 | 2.6847 | 2.8609 | 3.031 | 3.195 | 3.3533 | 3.5059 | 3.6538 | 3.7979 | 3.9325 | 4.0643
6974 | 2491852.5185 | 101795.984 | 99742.8 | 0 | 0 | 0 | 0 | 0.067305 | 0.61652 | 0.65573 | 0.69808 | 0.75035 | 0.79855 | 0.84425 | 0.88882 | 0.93188 | 0.97337 | 1.0135 | 1.0521 | 1.0895 | 1.126 | 1.1601 | 1.1935 | 6974-6977 | 0 | 0 | 0 | 0 | 0.067305 | 1.0861 | 1.189 | 1.314 | 1.4686 | 1.611 | 1.746 | 1.8776 | 2.0048 | 2.1272 | 2.2455 | 2.3595 | 2.4699 | 2.5775 | 2.678 | 2.7764
6975 | 2470625.9633 | 95534.328 | 100134 | 0 | 0 | 0 | 0 | 0 | 0.46959 | 0.50829 | 0.5501 | 0.60175 | 0.64936 | 0.69449 | 0.7385 | 0.78101 | 0.82197 | 0.86153 | 0.89966 | 0.9366 | 0.97259 | 1.0062 | 1.0392 | 6975-6978 | 0 | 0 | 0 | 0 | 0 | 0.46959 | 0.53328 | 0.61595 | 0.71823 | 0.81246 | 0.90175 | 0.98882 | 1.0729 | 1.1539 | 1.2321 | 1.3074 | 1.3804 | 1.4515 | 1.5179 | 1.5829
6976 | 2450512.1056 | 76661.632 | 100134 | 0 | 0 | 0 | 0 | 0 | 0 | 0.024984 | 0.065852 | 0.11648 | 0.1631 | 0.20726 | 0.25031 | 0.29188 | 0.3319 | 0.37054 | 0.40776 | 0.44379 | 0.4789 | 0.51165 | 0.54373 | 6976-6979 | 0 | 0 | 0 | 0 | 0 | 0 | 0.024984 | 0.065852 | 0.11648 | 0.1631 | 0.20726 | 0.25031 | 0.29188 | 0.3319 | 0.37054 | 0.40776 | 0.44379 | 0.4789 | 0.51165 | 0.54373
6977 | 2459274.1847 | 23368.826 | 98379.6 | 0 | 0 | 0 | 0 | 0 | 0 | 0 | 0 | 0 | 0 | 0 | 0 | 0 | 0 | 0 | 0 | 0 | 0 | 0 | 0 | 6977-6980 | 0 | 0 | 0 | 0 | 0 | 0 | 0 | 0 | 0 | 0 | 0 | 0 | 0 | 0 | 0 | 0 | 0 | 0 | 0 | 0
6978 | 2552700.846 | 0 | 91138 | 0 | 0 | 0 | 0 | 0 | 0 | 0 | 0 | 0 | 0 | 0 | 0 | 0 | 0 | 0 | 0 | 0 | 0 | 0 | 0 | 6978-6981 | 0 | 0 | 0 | 0 | 0 | 0 | 0 | 0 | 0 | 0 | 0 | 0 | 0 | 0 | 0 | 0 | 0 | 0 | 0 | 0
6979 | 2640560.4111 | 0 | 97424.2 | 0 | 0 | 0 | 0 | 0 | 0 | 0 | 0 | 0 | 0 | 0 | 0 | 0 | 0 | 0 | 0 | 0 | 0 | 0 | 0 | 6979-6982 | 0 | 0 | 0 | 0 | 0 | 0 | 0 | 0 | 0 | 0 | 0 | 0 | 0 | 0 | 0 | 0 | 0 | 0 | 0 | 0
6980 | 2642374.8414 | 0 | 99422.4 | 0 | 0 | 0 | 0 | 0 | 0 | 0 | 0 | 0 | 0 | 0 | 0 | 0 | 0 | 0 | 0 | 0 | 0 | 0 | 0 | 6980-6983 | 0 | 0 | 0 | 0 | 0 | 0 | 0 | 0 | 0 | 0 | 0 | 0 | 0 | 0 | 0 | 0 | 0 | 0 | 0 | 0
6981 | 2622293.1072 | 0 | 98762.9 | 0 | 0 | 0 | 0 | 0 | 0 | 0 | 0 | 0 | 0 | 0 | 0 | 0 | 0 | 0 | 0 | 0 | 0 | 0 | 0 | 6981-6984 | 0 | 0 | 0 | 0 | 0 | 0 | 0 | 0 | 0 | 0 | 0 | 0 | 0 | 0 | 0 | 0 | 0 | 0 | 0 | 0
6982 | 2570712.9318 | 0 | 95230 | 0 | 0 | 0 | 0 | 0 | 0 | 0 | 0 | 0 | 0 | 0 | 0 | 0 | 0 | 0 | 0 | 0 | 0 | 0 | 0 | 6982-6985 | 0 | 0 | 0 | 0 | 0 | 0 | 0 | 0 | 0 | 0 | 0 | 0 | 0 | 0 | 0 | 0 | 0 | 0 | 0 | 0
6983 | 2443324.5755 | 0 | 88723 | 0 | 0 | 0 | 0 | 0 | 0 | 0 | 0 | 0 | 0 | 0 | 0 | 0 | 0 | 0 | 0 | 0 | 0 | 0 | 0 | 6983-6986 | 0 | 0 | 0 | 0 | 0 | 0 | 0 | 0 | 0 | 0 | 0 | 0 | 0 | 0 | 0 | 0 | 0 | 0 | 0 | 0
6984 | 2306870.2665 | 0 | 74374.8 | 0 | 0 | 0 | 0 | 0 | 0 | 0 | 0 | 0 | 0 | 0 | 0 | 0 | 0 | 0 | 0 | 0 | 0 | 0 | 0 | 6984-6987 | 0 | 0 | 0 | 0 | 0 | 0 | 0 | 0 | 0 | 0 | 0 | 0 | 0 | 0 | 0 | 0 | 0 | 0 | 0 | 0
6985 | 2205644.2046 | 0 | 33597 | 0 | 0 | 0 | 0 | 0 | 0 | 0 | 0 | 0 | 0 | 0 | 0 | 0 | 0 | 0 | 0 | 0 | 0 | 0 | 0 | 6985-6988 | 0 | 0 | 0 | 0 | 0 | 0 | 0 | 0 | 0 | 0 | 0 | 0 | 0 | 0 | 0 | 0 | 0 | 0 | 0 | 0
6986 | 2129481.8144 | 0 | 28245.4 | 0 | 0 | 0 | 0 | 0 | 0 | 0 | 0 | 0 | 0 | 0 | 0 | 0 | 0 | 0 | 0 | 0 | 0 | 0 | 0 | 6986-6989 | 0 | 0 | 0 | 0 | 0 | 0 | 0 | 0 | 0 | 0 | 0 | 0 | 0 | 0 | 0 | 0 | 0 | 0 | 0 | 0
6987 | 2052390.1369 | 0 | 18805.4 | 0 | 0 | 0 | 0 | 0 | 0 | 0 | 0 | 0 | 0 | 0 | 0 | 0 | 0 | 0 | 0 | 0 | 0 | 0 | 0 | 6987-6990 | 0 | 0 | 0 | 0 | 0 | 0 | 0 | 0 | 0 | 0 | 0 | 0 | 0 | 0 | 0 | 0 | 0 | 0 | 0 | 0
6988 | 2042770.8207 | 0 | 12494.8 | 0 | 0 | 0 | 0 | 0 | 0 | 0 | 0 | 0 | 0 | 0 | 0 | 0 | 0 | 0 | 0 | 0 | 0 | 0 | 0 | 6988-6991 | 0 | 0 | 0 | 0 | 0 | 0 | 0 | 0 | 0 | 0 | 0 | 0 | 0 | 0 | 0 | 0 | 0 | 0 | 0 | 0
6989 | 2007753.4136 | 0 | 4964.19 | 0 | 0 | 0 | 0 | 0 | 0 | 0 | 0 | 0 | 0 | 0 | 0 | 0 | 0 | 0 | 0 | 0 | 0 | 0 | 0 | 6989-6992 | 0 | 0 | 0 | 0 | 0 | 0 | 0 | 0.018923 | 0.064987 | 0.10741 | 0.1476 | 0.18678 | 0.2246 | 0.26103 | 0.29619 | 0.33007 | 0.36287 | 0.39482 | 0.42463 | 0.45384
6990 | 2070132.6035 | 99.2439 | 2579.41 | 0 | 0 | 0 | 0 | 0 | 0 | 0 | 0 | 0 | 0 | 0 | 0 | 0 | 0 | 0 | 0 | 0 | 0 | 0 | 0 | 6990-6993 | 0 | 0 | 0 | 0 | 0 | 0.010899 | 0.047241 | 0.10546 | 0.20018 | 0.28742 | 0.37006 | 0.45063 | 0.52842 | 0.60333 | 0.67566 | 0.74533 | 0.81279 | 0.87851 | 0.93984 | 0.99991
6991 | 2074880.6301 | 25205.514 | 9468.9 | 0 | 0 | 0 | 0 | 0 | 0 | 0 | 0 | 0 | 0 | 0 | 0 | 0 | 0 | 0 | 0 | 0 | 0 | 0 | 0 | 6991-6994 | 0 | 0 | 0 | 0 | 0 | 0.45186 | 0.52596 | 0.62497 | 0.77008 | 0.90378 | 1.0305 | 1.154 | 1.2732 | 1.3881 | 1.499 | 1.6059 | 1.7094 | 1.8102 | 1.9044 | 1.9966
6992 | 2227970.9413 | 70786.84 | 21217.1 | 0 | 0 | 0 | 0 | 0 | 0 | 0 | 0.018923 | 0.064987 | 0.10741 | 0.1476 | 0.18678 | 0.2246 | 0.26103 | 0.29619 | 0.33007 | 0.36287 | 0.39482 | 0.42463 | 0.45384 | 6992-6995 | 0 | 0 | 0 | 0 | 0 | 0.88608 | 0.99883 | 1.1396 | 1.3363 | 1.5175 | 1.6893 | 1.8567 | 2.0184 | 2.1742 | 2.3246 | 2.4696 | 2.61 | 2.7467 | 2.8745 | 2.9996
6993 | 2350203.5507 | 76587.032 | 38054.3 | 0 | 0 | 0 | 0 | 0 | 0.010899 | 0.047241 | 0.086538 | 0.13519 | 0.18001 | 0.22247 | 0.26386 | 0.30382 | 0.34231 | 0.37947 | 0.41526 | 0.44992 | 0.48369 | 0.51521 | 0.54607 | 6993-6996 | 0 | 0 | 0 | 0 | 0.17944 | 1.6412 | 1.7932 | 1.9574 | 2.1603 | 2.3473 | 2.5245 | 2.6974 | 2.8643 | 3.0252 | 3.1806 | 3.3303 | 3.4753 | 3.6167 | 3.7487 | 3.8781
6994 | 2410904.5286 | 93002.32 | 86335.1 | 0 | 0 | 0 | 0 | 0 | 0.44096 | 0.47872 | 0.51951 | 0.5699 | 0.61636 | 0.66039 | 0.70333 | 0.7448 | 0.78476 | 0.82336 | 0.86056 | 0.8966 | 0.93171 | 0.96452 | 0.99667 | 6994-6997 | 0 | 0 | 0 | 0 | 0.17944 | 1.6894 | 1.8437 | 2.0103 | 2.2162 | 2.406 | 2.5859 | 2.7613 | 2.9307 | 3.0939 | 3.2516 | 3.4035 | 3.5508 | 3.6942 | 3.8282 | 3.9595
6995 | 2469077.1029 | 94502.464 | 90743.8 | 0 | 0 | 0 | 0 | 0 | 0.43422 | 0.47286 | 0.51462 | 0.5662 | 0.61375 | 0.65882 | 0.70277 | 0.74522 | 0.78612 | 0.82562 | 0.86369 | 0.90058 | 0.93652 | 0.97009 | 1.003 | 6995-6998 | 0 | 0 | 0 | 0 | 0.17944 | 1.359 | 1.514 | 1.6814 | 1.8884 | 2.0791 | 2.2599 | 2.4362 | 2.6064 | 2.7704 | 2.9288 | 3.0815 | 3.2293 | 3.3734 | 3.5079 | 3.6397
6996 | 2481715.0436 | 107010.384 | 91326.3 | 0 | 0 | 0 | 0 | 0.17944 | 0.75511 | 0.79436 | 0.83672 | 0.88897 | 0.93716 | 0.98286 | 1.0274 | 1.0705 | 1.112 | 1.1521 | 1.1908 | 1.2282 | 1.2648 | 1.2989 | 1.3324 | 6996-6999 | 0 | 0 | 0 | 0 | 0.17944 | 0.92482 | 1.0411 | 1.1668 | 1.3222 | 1.4654 | 1.6011 | 1.7334 | 1.8612 | 1.9843 | 2.1032 | 2.2178 | 2.3287 | 2.4369 | 2.5378 | 2.6367
6997 | 2496241.0635 | 81033.76 | 96255.6 | 0 | 0 | 0 | 0 | 0 | 0.05914 | 0.09773 | 0.13946 | 0.19113 | 0.23872 | 0.2838 | 0.32775 | 0.37019 | 0.41106 | 0.45052 | 0.48852 | 0.52533 | 0.56119 | 0.59465 | 0.62743 | 6997-7000 | 0 | 0 | 0 | 0 | 0 | 0.16971 | 0.24676 | 0.33008 | 0.43322 | 0.52823 | 0.61824 | 0.70599 | 0.79295 | 0.91378 | 1.0304 | 1.1428 | 1.2516 | 1.3575 | 1.4564 | 1.5532
6998 | 2484005.5588 | 82507.08 | 97947.3 | 0 | 0 | 0 | 0 | 0 | 0.11057 | 0.14903 | 0.19062 | 0.2421 | 0.28951 | 0.33444 | 0.37824 | 0.42053 | 0.46126 | 0.50059 | 0.53847 | 0.57516 | 0.6109 | 0.64426 | 0.67694 | 6998-7001 | 0 | 0 | 0 | 0 | 0 | 0.11057 | 0.14903 | 0.19062 | 0.2421 | 0.28951 | 0.33444 | 0.37824 | 0.42276 | 0.50273 | 0.57992 | 0.65426 | 0.72624 | 0.79634 | 0.86175 | 0.9258
6999 | 2462191.9743 | 50670.876 | 98972.2 | 0 | 0 | 0 | 0 | 0 | 0 | 0 | 0 | 0 | 0 | 0 | 0 | 0 | 0 | 0 | 0 | 0 | 0 | 0 | 0 | 6999-7002 | 0 | 0 | 0 | 0 | 0 | 0 | 0 | 0 | 0 | 0 | 0 | 0 | 0.0022359 | 0.041468 | 0.079335 | 0.11579 | 0.15108 | 0.18545 | 0.21749 | 0.24887
7000 | 2423507.4212 | 65281.784 | 94156.2 | 0 | 0 | 0 | 0 | 0 | 0 | 0 | 0 | 0 | 0 | 0 | 0 | 0.0022359 | 0.041468 | 0.079335 | 0.11579 | 0.15108 | 0.18545 | 0.21749 | 0.24887 | 7000-7003 | 0 | 0 | 0 | 0 | 0 | 0 | 0 | 0 | 0 | 0 | 0 | 0 | 0.0022359 | 0.041468 | 0.079335 | 0.11579 | 0.15108 | 0.18545 | 0.21749 | 0.24887
7001 | 2455292.5814 | 19598.666 | 82699.4 | 0 | 0 | 0 | 0 | 0 | 0 | 0 | 0 | 0 | 0 | 0 | 0 | 0 | 0 | 0 | 0 | 0 | 0 | 0 | 0 | 7001-7004 | 0 | 0 | 0 | 0 | 0 | 0 | 0 | 0 | 0 | 0 | 0 | 0 | 0 | 0 | 0 | 0 | 0 | 0 | 0 | 0
7002 | 2559106.732 | 0 | 73376.4 | 0 | 0 | 0 | 0 | 0 | 0 | 0 | 0 | 0 | 0 | 0 | 0 | 0 | 0 | 0 | 0 | 0 | 0 | 0 | 0 | 7002-7005 | 0 | 0 | 0 | 0 | 0 | 0 | 0 | 0 | 0 | 0 | 0 | 0 | 0 | 0 | 0 | 0 | 0 | 0 | 0 | 0
7003 | 2623771.3865 | 0 | 74502.8 | 0 | 0 | 0 | 0 | 0 | 0 | 0 | 0 | 0 | 0 | 0 | 0 | 0 | 0 | 0 | 0 | 0 | 0 | 0 | 0 | 7003-7006 | 0 | 0 | 0 | 0 | 0 | 0 | 0 | 0 | 0 | 0 | 0 | 0 | 0 | 0 | 0 | 0 | 0 | 0 | 0 | 0
7004 | 2632340.8963 | 0 | 74718.1 | 0 | 0 | 0 | 0 | 0 | 0 | 0 | 0 | 0 | 0 | 0 | 0 | 0 | 0 | 0 | 0 | 0 | 0 | 0 | 0 | 7004-7007 | 0 | 0 | 0 | 0 | 0 | 0 | 0 | 0 | 0 | 0 | 0 | 0 | 0 | 0 | 0 | 0 | 0 | 0 | 0 | 0
7005 | 2635281.4148 | 0 | 49789.7 | 0 | 0 | 0 | 0 | 0 | 0 | 0 | 0 | 0 | 0 | 0 | 0 | 0 | 0 | 0 | 0 | 0 | 0 | 0 | 0 | 7005-7008 | 0 | 0 | 0 | 0 | 0 | 0 | 0 | 0 | 0 | 0 | 0 | 0 | 0 | 0 | 0 | 0 | 0 | 0 | 0 | 0
7006 | 2568192.6964 | 0 | 23358.2 | 0 | 0 | 0 | 0 | 0 | 0 | 0 | 0 | 0 | 0 | 0 | 0 | 0 | 0 | 0 | 0 | 0 | 0 | 0 | 0 | 7006-7009 | 0 | 0 | 0 | 0 | 0 | 0 | 0 | 0 | 0 | 0 | 0 | 0 | 0 | 0 | 0 | 0 | 0 | 0 | 0 | 0
7007 | 2455132.3031 | 0 | 14433.5 | 0 | 0 | 0 | 0 | 0 | 0 | 0 | 0 | 0 | 0 | 0 | 0 | 0 | 0 | 0 | 0 | 0 | 0 | 0 | 0 | 7007-7010 | 0 | 0 | 0 | 0 | 0 | 0 | 0 | 0 | 0 | 0 | 0 | 0 | 0 | 0 | 0 | 0 | 0 | 0 | 0 | 0
7008 | 2266539.6952 | 0 | 5897.75 | 0 | 0 | 0 | 0 | 0 | 0 | 0 | 0 | 0 | 0 | 0 | 0 | 0 | 0 | 0 | 0 | 0 | 0 | 0 | 0 | 7008-7011 | 0 | 0 | 0 | 0 | 0 | 0 | 0 | 0 | 0 | 0 | 0 | 0 | 0 | 0 | 0 | 0 | 0 | 0 | 0 | 0
7009 | 2175032.0267 | 0 | 6543.33 | 0 | 0 | 0 | 0 | 0 | 0 | 0 | 0 | 0 | 0 | 0 | 0 | 0 | 0 | 0 | 0 | 0 | 0 | 0 | 0 | 7009-7012 | 0 | 0 | 0 | 0 | 0 | 0 | 0 | 0 | 0 | 0 | 0 | 0 | 0 | 0 | 0 | 0 | 0 | 0 | 0 | 0
7010 | 2101490.892 | 0 | 8301.93 | 0 | 0 | 0 | 0 | 0 | 0 | 0 | 0 | 0 | 0 | 0 | 0 | 0 | 0 | 0 | 0 | 0 | 0 | 0 | 0 | 7010-7013 | 0 | 0 | 0 | 0 | 0 | 0 | 0 | 0 | 0 | 0 | 0 | 0 | 0 | 0 | 0 | 0 | 0 | 0 | 0 | 0
7011 | 2039629.0981 | 0 | 13215 | 0 | 0 | 0 | 0 | 0 | 0 | 0 | 0 | 0 | 0 | 0 | 0 | 0 | 0 | 0 | 0 | 0 | 0 | 0 | 0 | 7011-7014 | 0 | 0 | 0 | 0 | 0 | 0 | 0 | 0 | 0 | 0 | 0 | 0 | 0 | 0 | 0 | 0 | 0 | 0 | 0 | 0
7012 | 2023574.4025 | 0 | 14360.4 | 0 | 0 | 0 | 0 | 0 | 0 | 0 | 0 | 0 | 0 | 0 | 0 | 0 | 0 | 0 | 0 | 0 | 0 | 0 | 0 | 7012-7015 | 0 | 0 | 0 | 0 | 0 | 0 | 0 | 0 | 0 | 0 | 0 | 0 | 0 | 0 | 0 | 0 | 0 | 0 | 0 | 0
7013 | 1988706.1388 | 0 | 28362.1 | 0 | 0 | 0 | 0 | 0 | 0 | 0 | 0 | 0 | 0 | 0 | 0 | 0 | 0 | 0 | 0 | 0 | 0 | 0 | 0 | 7013-7016 | 0 | 0 | 0 | 0 | 0 | 0.48215 | 0.51699 | 0.55461 | 0.60105 | 0.64387 | 0.68447 | 0.72407 | 0.76232 | 0.79918 | 0.83479 | 0.86911 | 0.90237 | 0.93479 | 0.96508 | 0.99477
7014 | 2053628.7368 | 379.0855 | 33176.9 | 0 | 0 | 0 | 0 | 0 | 0 | 0 | 0 | 0 | 0 | 0 | 0 | 0 | 0 | 0 | 0 | 0 | 0 | 0 | 0 | 7014-7017 | 0 | 0 | 0 | 0 | 0 | 0.81682 | 0.88779 | 0.96445 | 1.0591 | 1.1464 | 1.2291 | 1.3098 | 1.3878 | 1.4629 | 1.5354 | 1.6053 | 1.6731 | 1.7391 | 1.8008 | 1.8612
7015 | 2065341.5646 | 31068.672 | 27016.2 | 0 | 0 | 0 | 0 | 0 | 0 | 0 | 0 | 0 | 0 | 0 | 0 | 0 | 0 | 0 | 0 | 0 | 0 | 0 | 0 | 7015-7018 | 0 | 0 | 0 | 0 | 0.15277 | 1.537 | 1.6458 | 1.7632 | 1.9082 | 2.0419 | 2.1686 | 2.2922 | 2.4116 | 2.5267 | 2.6379 | 2.7451 | 2.8489 | 2.9501 | 3.0447 | 3.1374
7016 | 2213742.4912 | 90482.64 | 21778.2 | 0 | 0 | 0 | 0 | 0 | 0.48215 | 0.51699 | 0.55461 | 0.60105 | 0.64387 | 0.68447 | 0.72407 | 0.76232 | 0.79918 | 0.83479 | 0.86911 | 0.90237 | 0.93479 | 0.96508 | 0.99477 | 7016-7019 | 0 | 0 | 0 | 0 | 0.15277 | 1.9802 | 2.1259 | 2.2833 | 2.4776 | 2.6567 | 2.8265 | 2.9921 | 3.1522 | 3.3063 | 3.4553 | 3.5989 | 3.738 | 3.8736 | 4.0003 | 4.1245
7017 | 2308030.0693 | 88576.048 | 7305.92 | 0 | 0 | 0 | 0 | 0 | 0.33467 | 0.3708 | 0.40984 | 0.45807 | 0.50252 | 0.54466 | 0.58575 | 0.62544 | 0.66368 | 0.70062 | 0.73621 | 0.7707 | 0.8043 | 0.83569 | 0.86645 | 7017-7020 | 0 | 0 | 0 | 0 | 0.32089 | 2.2339 | 2.3823 | 2.5425 | 2.7402 | 2.9225 | 3.0953 | 3.2639 | 3.4268 | 3.5838 | 3.7354 | 3.8816 | 4.0233 | 4.1613 | 4.2904 | 4.4169
7018 | 2384743.128 | 105616.512 | 8467.63 | 0 | 0 | 0 | 0 | 0.15277 | 0.72017 | 0.75797 | 0.79877 | 0.84907 | 0.89547 | 0.93947 | 0.9824 | 1.0239 | 1.0639 | 1.1025 | 1.1397 | 1.1758 | 1.211 | 1.2439 | 1.2762 | 7018-7021 | 0 | 0 | 0 | 0 | 0.32089 | 1.8993 | 2.0115 | 2.1327 | 2.2821 | 2.42 | 2.5507 | 2.6782 | 2.8014 | 2.9201 | 3.0348 | 3.1454 | 3.2526 | 3.357 | 3.4547 | 3.5504
7019 | 2352397.7611 | 94413.544 | 0 | 0 | 0 | 0 | 0 | 0 | 0.4432 | 0.48017 | 0.52009 | 0.56938 | 0.61483 | 0.65791 | 0.69993 | 0.74052 | 0.77963 | 0.81742 | 0.85383 | 0.88912 | 0.9235 | 0.95564 | 0.98712 | 7019-7022 | 0 | 0 | 0 | 0 | 0.16811 | 1.1791 | 1.2536 | 1.3339 | 1.4331 | 1.5245 | 1.6112 | 1.6958 | 1.7775 | 1.8562 | 1.9358 | 2.045 | 2.1507 | 2.2537 | 2.3499 | 2.4442
7020 | 2361911.3952 | 105749.728 | 705.553 | 0 | 0 | 0 | 0 | 0.16811 | 0.73591 | 0.77339 | 0.81384 | 0.86369 | 0.90968 | 0.95331 | 0.99586 | 1.037 | 1.0766 | 1.1149 | 1.1518 | 1.1876 | 1.2225 | 1.2551 | 1.2871 | 7020-7023 | 0 | 0 | 0 | 0 | 0.16811 | 0.73591 | 0.77339 | 0.81384 | 0.86369 | 0.90968 | 0.95331 | 0.99586 | 1.037 | 1.0766 | 1.1184 | 1.1911 | 1.2616 | 1.3302 | 1.3943 | 1.457
7021 | 2372325.9595 | 32835.326 | 875.635 | 0 | 0 | 0 | 0 | 0 | 0 | 0 | 0 | 0 | 0 | 0 | 0 | 0 | 0 | 0 | 0 | 0 | 0 | 0 | 0 | 7021-7024 | 0 | 0 | 0 | 0 | 0 | 0 | 0 | 0 | 0 | 0 | 0 | 0 | 0 | 0 | 0.0035217 | 0.0393 | 0.073938 | 0.10767 | 0.13912 | 0.16992
7022 | 2377078.1702 | 64705.196 | 0 | 0 | 0 | 0 | 0 | 0 | 0 | 0 | 0 | 0 | 0 | 0 | 0 | 0 | 0 | 0.0035217 | 0.0393 | 0.073938 | 0.10767 | 0.13912 | 0.16992 | 7022-7025 | 0 | 0 | 0 | 0 | 0 | 0 | 0 | 0 | 0 | 0 | 0 | 0 | 0 | 0 | 0.0035217 | 0.0393 | 0.073938 | 0.10767 | 0.13912 | 0.16992
7023 | 2344269.7293 | 9442.201 | 3194.46 | 0 | 0 | 0 | 0 | 0 | 0 | 0 | 0 | 0 | 0 | 0 | 0 | 0 | 0 | 0 | 0 | 0 | 0 | 0 | 0 | 7023-7026 | 0 | 0 | 0 | 0 | 0 | 0 | 0 | 0 | 0 | 0 | 0 | 0 | 0 | 0 | 0 | 0 | 0 | 0 | 0 | 0
7024 | 2320260.1216 | 3477.7303 | 7659.16 | 0 | 0 | 0 | 0 | 0 | 0 | 0 | 0 | 0 | 0 | 0 | 0 | 0 | 0 | 0 | 0 | 0 | 0 | 0 | 0 | 7024-7027 | 0 | 0 | 0 | 0 | 0 | 0 | 0 | 0 | 0 | 0 | 0 | 0 | 0 | 0 | 0 | 0 | 0 | 0 | 0 | 0
7025 | 2340268.5521 | 1328.0376 | 14025.5 | 0 | 0 | 0 | 0 | 0 | 0 | 0 | 0 | 0 | 0 | 0 | 0 | 0 | 0 | 0 | 0 | 0 | 0 | 0 | 0 | 7025-7028 | 0 | 0 | 0 | 0 | 0 | 0 | 0 | 0 | 0 | 0 | 0 | 0 | 0 | 0 | 0 | 0 | 0 | 0 | 0 | 0
7026 | 2425830.3068 | 0 | 31931.2 | 0 | 0 | 0 | 0 | 0 | 0 | 0 | 0 | 0 | 0 | 0 | 0 | 0 | 0 | 0 | 0 | 0 | 0 | 0 | 0 | 7026-7029 | 0 | 0 | 0 | 0 | 0 | 0 | 0 | 0 | 0 | 0 | 0 | 0 | 0 | 0 | 0 | 0 | 0 | 0 | 0 | 0
7027 | 2597572.1923 | 0 | 41149.7 | 0 | 0 | 0 | 0 | 0 | 0 | 0 | 0 | 0 | 0 | 0 | 0 | 0 | 0 | 0 | 0 | 0 | 0 | 0 | 0 | 7027-7030 | 0 | 0 | 0 | 0 | 0 | 0 | 0 | 0 | 0 | 0 | 0 | 0 | 0 | 0 | 0 | 0 | 0 | 0 | 0 | 0
7028 | 2596449.9128 | 0 | 50909.4 | 0 | 0 | 0 | 0 | 0 | 0 | 0 | 0 | 0 | 0 | 0 | 0 | 0 | 0 | 0 | 0 | 0 | 0 | 0 | 0 | 7028-7031 | 0 | 0 | 0 | 0 | 0 | 0 | 0 | 0 | 0 | 0 | 0 | 0 | 0 | 0 | 0 | 0 | 0 | 0 | 0 | 0
7029 | 2605215.4728 | 0 | 36117.4 | 0 | 0 | 0 | 0 | 0 | 0 | 0 | 0 | 0 | 0 | 0 | 0 | 0 | 0 | 0 | 0 | 0 | 0 | 0 | 0 | 7029-7032 | 0 | 0 | 0 | 0 | 0 | 0 | 0 | 0 | 0 | 0 | 0 | 0 | 0 | 0 | 0 | 0 | 0 | 0 | 0 | 0
7030 | 2556577.2068 | 0 | 33924.7 | 0 | 0 | 0 | 0 | 0 | 0 | 0 | 0 | 0 | 0 | 0 | 0 | 0 | 0 | 0 | 0 | 0 | 0 | 0 | 0 | 7030-7033 | 0 | 0 | 0 | 0 | 0 | 0 | 0 | 0 | 0 | 0 | 0 | 0 | 0 | 0 | 0 | 0 | 0 | 0 | 0 | 0
7031 | 2445255.2447 | 0 | 43801.3 | 0 | 0 | 0 | 0 | 0 | 0 | 0 | 0 | 0 | 0 | 0 | 0 | 0 | 0 | 0 | 0 | 0 | 0 | 0 | 0 | 7031-7034 | 0 | 0 | 0 | 0 | 0 | 0 | 0 | 0 | 0 | 0 | 0 | 0 | 0 | 0 | 0 | 0 | 0 | 0 | 0 | 0
7032 | 2331331.8978 | 0 | 31146.4 | 0 | 0 | 0 | 0 | 0 | 0 | 0 | 0 | 0 | 0 | 0 | 0 | 0 | 0 | 0 | 0 | 0 | 0 | 0 | 0 | 7032-7035 | 0 | 0 | 0 | 0 | 0 | 0 | 0 | 0 | 0 | 0 | 0 | 0 | 0 | 0 | 0 | 0 | 0 | 0 | 0 | 0
7033 | 2240365.0519 | 0 | 16831.1 | 0 | 0 | 0 | 0 | 0 | 0 | 0 | 0 | 0 | 0 | 0 | 0 | 0 | 0 | 0 | 0 | 0 | 0 | 0 | 0 | 7033-7036 | 0 | 0 | 0 | 0 | 0 | 0 | 0 | 0 | 0 | 0 | 0 | 0 | 0 | 0 | 0 | 0 | 0 | 0 | 0 | 0
7034 | 2160363.4735 | 0 | 10044.7 | 0 | 0 | 0 | 0 | 0 | 0 | 0 | 0 | 0 | 0 | 0 | 0 | 0 | 0 | 0 | 0 | 0 | 0 | 0 | 0 | 7034-7037 | 0 | 0 | 0 | 0 | 0 | 0 | 0 | 0 | 0 | 0 | 0 | 0 | 0 | 0 | 0 | 0 | 0 | 0 | 0 | 0
7035 | 2086345.0247 | 0 | 5620.37 | 0 | 0 | 0 | 0 | 0 | 0 | 0 | 0 | 0 | 0 | 0 | 0 | 0 | 0 | 0 | 0 | 0 | 0 | 0 | 0 | 7035-7038 | 0 | 0 | 0 | 0 | 0 | 0 | 0 | 0 | 0 | 0 | 0 | 0 | 0 | 0 | 0 | 0 | 0 | 0 | 0 | 0
7036 | 2065726.8159 | 0 | 3158.03 | 0 | 0 | 0 | 0 | 0 | 0 | 0 | 0 | 0 | 0 | 0 | 0 | 0 | 0 | 0 | 0 | 0 | 0 | 0 | 0 | 7036-7039 | 0 | 0 | 0 | 0 | 0 | 0 | 0 | 0 | 0 | 0 | 0 | 0 | 0 | 0 | 0 | 0 | 0 | 0 | 0 | 0
7037 | 2024633.2132 | 0 | 1339.33 | 0 | 0 | 0 | 0 | 0 | 0 | 0 | 0 | 0 | 0 | 0 | 0 | 0 | 0 | 0 | 0 | 0 | 0 | 0 | 0 | 7037-7040 | 0 | 0 | 0 | 0 | 0 | 0 | 0 | 0 | 0 | 0 | 0 | 0 | 0 | 0 | 0 | 0 | 0 | 0 | 0 | 0
7038 | 2084378.0544 | 0 | 1489.58 | 0 | 0 | 0 | 0 | 0 | 0 | 0 | 0 | 0 | 0 | 0 | 0 | 0 | 0 | 0 | 0 | 0 | 0 | 0 | 0 | 7038-7041 | 0 | 0 | 0 | 0 | 0 | 0 | 0 | 0 | 0 | 0 | 0 | 0 | 0 | 0 | 0 | 0 | 0 | 0 | 0 | 0
7039 | 2128861.191 | 1703.2941 | 0 | 0 | 0 | 0 | 0 | 0 | 0 | 0 | 0 | 0 | 0 | 0 | 0 | 0 | 0 | 0 | 0 | 0 | 0 | 0 | 0 | 7039-7042 | 0 | 0 | 0 | 0 | 0 | 0 | 0 | 0 | 0 | 0 | 0 | 0 | 0 | 0 | 0 | 0 | 0 | 0 | 0 | 0
7040 | 2278444.9511 | 13604.381 | 0 | 0 | 0 | 0 | 0 | 0 | 0 | 0 | 0 | 0 | 0 | 0 | 0 | 0 | 0 | 0 | 0 | 0 | 0 | 0 | 0 | 7040-7043 | 0 | 0 | 0 | 0 | 0 | 0 | 0 | 0 | 0 | 0 | 0 | 0 | 0 | 0 | 0 | 0 | 0 | 0 | 0 | 0
7041 | 2390731.8134 | 38195.752 | 0 | 0 | 0 | 0 | 0 | 0 | 0 | 0 | 0 | 0 | 0 | 0 | 0 | 0 | 0 | 0 | 0 | 0 | 0 | 0 | 0 | 7041-7044 | 0 | 0 | 0 | 0 | 0 | 0 | 0 | 0 | 0 | 0 | 0 | 0 | 0 | 0 | 0 | 0 | 0 | 0 | 0 | 0
7042 | 2460710.763 | 30782.952 | 0 | 0 | 0 | 0 | 0 | 0 | 0 | 0 | 0 | 0 | 0 | 0 | 0 | 0 | 0 | 0 | 0 | 0 | 0 | 0 | 0 | 7042-7045 | 0 | 0 | 0 | 0 | 0 | 0 | 0 | 0 | 0 | 0 | 0 | 0 | 0 | 0 | 0 | 0 | 0 | 0 | 0 | 0
7043 | 2483765.7613 | 31753.628 | 0 | 0 | 0 | 0 | 0 | 0 | 0 | 0 | 0 | 0 | 0 | 0 | 0 | 0 | 0 | 0 | 0 | 0 | 0 | 0 | 0 | 7043-7046 | 0 | 0 | 0 | 0 | 0 | 0 | 0 | 0 | 0 | 0 | 0 | 0 | 0 | 0 | 0 | 0 | 0 | 0 | 0 | 0
7044 | 2501306.8518 | 61133.736 | 0 | 0 | 0 | 0 | 0 | 0 | 0 | 0 | 0 | 0 | 0 | 0 | 0 | 0 | 0 | 0 | 0 | 0 | 0 | 0 | 0 | 7044-7047 | 0 | 0 | 0 | 0 | 0 | 0 | 0 | 0 | 0 | 0 | 0 | 0 | 0 | 0 | 0 | 0 | 0 | 0 | 0 | 0
7045 | 2504495.4296 | 32110.478 | 0 | 0 | 0 | 0 | 0 | 0 | 0 | 0 | 0 | 0 | 0 | 0 | 0 | 0 | 0 | 0 | 0 | 0 | 0 | 0 | 0 | 7045-7048 | 0 | 0 | 0 | 0 | 0 | 0 | 0 | 0 | 0 | 0 | 0 | 0 | 0 | 0 | 0 | 0 | 0 | 0 | 0 | 0
7046 | 2491208.1941 | 13359.497 | 0 | 0 | 0 | 0 | 0 | 0 | 0 | 0 | 0 | 0 | 0 | 0 | 0 | 0 | 0 | 0 | 0 | 0 | 0 | 0 | 0 | 7046-7049 | 0 | 0 | 0 | 0 | 0 | 0 | 0 | 0 | 0 | 0 | 0 | 0 | 0 | 0 | 0 | 0 | 0 | 0 | 0 | 0
7047 | 2475024.382 | 10408.046 | 0 | 0 | 0 | 0 | 0 | 0 | 0 | 0 | 0 | 0 | 0 | 0 | 0 | 0 | 0 | 0 | 0 | 0 | 0 | 0 | 0 | 7047-7050 | 0 | 0 | 0 | 0 | 0 | 0 | 0 | 0 | 0 | 0 | 0 | 0 | 0 | 0 | 0 | 0 | 0 | 0 | 0 | 0
7048 | 2408512.483 | 24436.668 | 0 | 0 | 0 | 0 | 0 | 0 | 0 | 0 | 0 | 0 | 0 | 0 | 0 | 0 | 0 | 0 | 0 | 0 | 0 | 0 | 0 | 7048-7051 | 0 | 0 | 0 | 0 | 0 | 0 | 0 | 0 | 0 | 0 | 0 | 0 | 0 | 0 | 0 | 0 | 0 | 0 | 0 | 0
7049 | 2431546.911 | 667.518 | 0 | 0 | 0 | 0 | 0 | 0 | 0 | 0 | 0 | 0 | 0 | 0 | 0 | 0 | 0 | 0 | 0 | 0 | 0 | 0 | 0 | 7049-7052 | 0 | 0 | 0 | 0 | 0 | 0 | 0 | 0 | 0 | 0 | 0 | 0 | 0 | 0 | 0 | 0 | 0 | 0 | 0 | 0
7050 | 2513289.0266 | 0 | 5138.43 | 0 | 0 | 0 | 0 | 0 | 0 | 0 | 0 | 0 | 0 | 0 | 0 | 0 | 0 | 0 | 0 | 0 | 0 | 0 | 0 | 7050-7053 | 0 | 0 | 0 | 0 | 0 | 0 | 0 | 0 | 0 | 0 | 0 | 0 | 0 | 0 | 0 | 0 | 0 | 0 | 0 | 0
7051 | 2521422.5974 | 0 | 14116.3 | 0 | 0 | 0 | 0 | 0 | 0 | 0 | 0 | 0 | 0 | 0 | 0 | 0 | 0 | 0 | 0 | 0 | 0 | 0 | 0 | 7051-7054 | 0 | 0 | 0 | 0 | 0 | 0 | 0 | 0 | 0 | 0 | 0 | 0 | 0 | 0 | 0 | 0 | 0 | 0 | 0 | 0
7052 | 2491333.8559 | 0 | 28027.5 | 0 | 0 | 0 | 0 | 0 | 0 | 0 | 0 | 0 | 0 | 0 | 0 | 0 | 0 | 0 | 0 | 0 | 0 | 0 | 0 | 7052-7055 | 0 | 0 | 0 | 0 | 0 | 0 | 0 | 0 | 0 | 0 | 0 | 0 | 0 | 0 | 0 | 0 | 0 | 0 | 0 | 0
7053 | 2481817.7522 | 0 | 19313.5 | 0 | 0 | 0 | 0 | 0 | 0 | 0 | 0 | 0 | 0 | 0 | 0 | 0 | 0 | 0 | 0 | 0 | 0 | 0 | 0 | 7053-7056 | 0 | 0 | 0 | 0 | 0 | 0 | 0 | 0 | 0 | 0 | 0 | 0 | 0 | 0 | 0 | 0 | 0 | 0 | 0 | 0
7054 | 2448912.3884 | 0 | 14725.6 | 0 | 0 | 0 | 0 | 0 | 0 | 0 | 0 | 0 | 0 | 0 | 0 | 0 | 0 | 0 | 0 | 0 | 0 | 0 | 0 | 7054-7057 | 0 | 0 | 0 | 0 | 0 | 0 | 0 | 0 | 0 | 0 | 0 | 0 | 0 | 0 | 0 | 0 | 0 | 0 | 0 | 0
7055 | 2382994.4348 | 0 | 23450.6 | 0 | 0 | 0 | 0 | 0 | 0 | 0 | 0 | 0 | 0 | 0 | 0 | 0 | 0 | 0 | 0 | 0 | 0 | 0 | 0 | 7055-7058 | 0 | 0 | 0 | 0 | 0 | 0 | 0 | 0 | 0 | 0 | 0 | 0 | 0 | 0 | 0 | 0 | 0 | 0 | 0 | 0
7056 | 2290460.3195 | 0 | 8152.33 | 0 | 0 | 0 | 0 | 0 | 0 | 0 | 0 | 0 | 0 | 0 | 0 | 0 | 0 | 0 | 0 | 0 | 0 | 0 | 0 | 7056-7059 | 0 | 0 | 0 | 0 | 0 | 0 | 0 | 0 | 0 | 0 | 0 | 0 | 0 | 0 | 0 | 0 | 0 | 0 | 0 | 0
7057 | 2200426.7977 | 0 | 6532.33 | 0 | 0 | 0 | 0 | 0 | 0 | 0 | 0 | 0 | 0 | 0 | 0 | 0 | 0 | 0 | 0 | 0 | 0 | 0 | 0 | 7057-7060 | 0 | 0 | 0 | 0 | 0 | 0 | 0 | 0 | 0 | 0 | 0 | 0 | 0 | 0 | 0 | 0 | 0 | 0 | 0 | 0
7058 | 2141079.3903 | 0 | 3159.76 | 0 | 0 | 0 | 0 | 0 | 0 | 0 | 0 | 0 | 0 | 0 | 0 | 0 | 0 | 0 | 0 | 0 | 0 | 0 | 0 | 7058-7061 | 0 | 0 | 0 | 0 | 0 | 0 | 0 | 0 | 0 | 0 | 0 | 0 | 0 | 0 | 0 | 0 | 0 | 0 | 0 | 0
7059 | 2113838.3188 | 0 | 4165.01 | 0 | 0 | 0 | 0 | 0 | 0 | 0 | 0 | 0 | 0 | 0 | 0 | 0 | 0 | 0 | 0 | 0 | 0 | 0 | 0 | 7059-7062 | 0 | 0 | 0 | 0 | 0 | 0 | 0 | 0 | 0 | 0 | 0 | 0 | 0 | 0 | 0 | 0 | 0 | 0 | 0 | 0
7060 | 2078046.9061 | 0 | 1423.66 | 0 | 0 | 0 | 0 | 0 | 0 | 0 | 0 | 0 | 0 | 0 | 0 | 0 | 0 | 0 | 0 | 0 | 0 | 0 | 0 | 7060-7063 | 0 | 0 | 0 | 0 | 0 | 0 | 0 | 0 | 0 | 0 | 0 | 0 | 0 | 0 | 0 | 0 | 0 | 0 | 0 | 0
7061 | 1991698.4363 | 0 | 1176.24 | 0 | 0 | 0 | 0 | 0 | 0 | 0 | 0 | 0 | 0 | 0 | 0 | 0 | 0 | 0 | 0 | 0 | 0 | 0 | 0 | 7061-7064 | 0 | 0 | 0 | 0 | 0 | 0 | 0 | 0 | 0 | 0 | 0 | 0 | 0 | 0 | 0 | 0 | 0 | 0 | 0 | 0
7062 | 1982890.2819 | 387.7303 | 0 | 0 | 0 | 0 | 0 | 0 | 0 | 0 | 0 | 0 | 0 | 0 | 0 | 0 | 0 | 0 | 0 | 0 | 0 | 0 | 0 | 7062-7065 | 0 | 0 | 0 | 0 | 0 | 0.33254 | 0.36684 | 0.40389 | 0.44966 | 0.49185 | 0.53185 | 0.57085 | 0.60852 | 0.64481 | 0.67988 | 0.71366 | 0.74639 | 0.77829 | 0.80809 | 0.83729
7063 | 2024012.6792 | 41304.288 | 1404.92 | 0 | 0 | 0 | 0 | 0 | 0 | 0 | 0 | 0 | 0 | 0 | 0 | 0 | 0 | 0 | 0 | 0 | 0 | 0 | 0 | 7063-7066 | 0 | 0 | 0 | 0 | 0.22642 | 1.1094 | 1.1792 | 1.2545 | 1.3475 | 1.4332 | 1.5145 | 1.5938 | 1.6704 | 1.7443 | 1.8156 | 1.8844 | 1.951 | 2.016 | 2.0767 | 2.1362
7064 | 2121185.7623 | 49839.188 | 7349.66 | 0 | 0 | 0 | 0 | 0 | 0 | 0 | 0 | 0 | 0 | 0 | 0 | 0 | 0 | 0 | 0 | 0 | 0 | 0 | 0 | 7064-7067 | 0 | 0 | 0 | 0 | 0.46235 | 1.9025 | 2.008 | 2.1219 | 2.2624 | 2.3919 | 2.5148 | 2.6346 | 2.7504 | 2.862 | 2.9698 | 3.0738 | 3.1746 | 3.2728 | 3.3646 | 3.4546
7065 | 2189764.7441 | 84495.904 | 9804.81 | 0 | 0 | 0 | 0 | 0 | 0.33254 | 0.36684 | 0.40389 | 0.44966 | 0.49185 | 0.53185 | 0.57085 | 0.60852 | 0.64481 | 0.67988 | 0.71366 | 0.74639 | 0.77829 | 0.80809 | 0.83729 | 7065-7068 | 0 | 0 | 0 | 0 | 0.46235 | 1.9025 | 2.008 | 2.1219 | 2.2624 | 2.3919 | 2.5148 | 2.6346 | 2.7504 | 2.862 | 2.9698 | 3.0738 | 3.1746 | 3.2728 | 3.3646 | 3.4546
7066 | 2231470.0009 | 102652.104 | 9585 | 0 | 0 | 0 | 0 | 0.22642 | 0.77685 | 0.81235 | 0.85065 | 0.89784 | 0.94139 | 0.98269 | 1.023 | 1.0619 | 1.0995 | 1.1357 | 1.1707 | 1.2046 | 1.2377 | 1.2686 | 1.2989 | 7066-7069 | 0 | 0 | 0 | 0 | 0.46235 | 1.5699 | 1.6412 | 1.718 | 1.8127 | 1.9001 | 1.9829 | 2.0638 | 2.1419 | 2.2172 | 2.29 | 2.3601 | 2.4282 | 2.4945 | 2.5565 | 2.6173
7067 | 2244160.5563 | 103944.728 | 2693.12 | 0 | 0 | 0 | 0 | 0.23593 | 0.7931 | 0.82882 | 0.86737 | 0.91485 | 0.95867 | 1.0002 | 1.0408 | 1.08 | 1.1177 | 1.1542 | 1.1894 | 1.2236 | 1.2568 | 1.2879 | 1.3184 | 7067-7070 | 0 | 0 | 0 | 0 | 0.23593 | 0.7931 | 0.82882 | 0.86737 | 0.91485 | 0.95867 | 1.0002 | 1.0408 | 1.08 | 1.1177 | 1.1542 | 1.1894 | 1.2236 | 1.2568 | 1.2879 | 1.3184
7068 | 2256762.8455 | 4132.911 | 787.497 | 0 | 0 | 0 | 0 | 0 | 0 | 0 | 0 | 0 | 0 | 0 | 0 | 0 | 0 | 0 | 0 | 0 | 0 | 0 | 0 | 7068-7071 | 0 | 0 | 0 | 0 | 0 | 0 | 0 | 0 | 0 | 0 | 0 | 0 | 0 | 0 | 0 | 0 | 0 | 0 | 0 | 0
7069 | 2229225.6921 | 35752.944 | 10402.2 | 0 | 0 | 0 | 0 | 0 | 0 | 0 | 0 | 0 | 0 | 0 | 0 | 0 | 0 | 0 | 0 | 0 | 0 | 0 | 0 | 7069-7072 | 0 | 0 | 0 | 0 | 0 | 0 | 0 | 0 | 0.036352 | 0.077888 | 0.11723 | 0.15559 | 0.19262 | 0.22828 | 0.2627 | 0.29586 | 0.32797 | 0.35924 | 0.38843 | 0.41701
7070 | 2198947.4175 | 7401.8175 | 19238.6 | 0 | 0 | 0 | 0 | 0 | 0 | 0 | 0 | 0 | 0 | 0 | 0 | 0 | 0 | 0 | 0 | 0 | 0 | 0 | 0 | 7070-7073 | 0 | 0 | 0 | 0 | 0 | 0 | 0 | 0 | 0.036352 | 0.077888 | 0.11723 | 0.15559 | 0.19262 | 0.22828 | 0.2627 | 0.29586 | 0.32797 | 0.35924 | 0.38843 | 0.41701
7071 | 2187786.2921 | 4336.1825 | 17783.3 | 0 | 0 | 0 | 0 | 0 | 0 | 0 | 0 | 0 | 0 | 0 | 0 | 0 | 0 | 0 | 0 | 0 | 0 | 0 | 0 | 7071-7074 | 0 | 0 | 0 | 0 | 0 | 0 | 0 | 0 | 0.036352 | 0.077888 | 0.11723 | 0.15559 | 0.19262 | 0.22828 | 0.2627 | 0.29586 | 0.32797 | 0.35924 | 0.38843 | 0.41701
7072 | 2182369.1915 | 68714.456 | 10059.2 | 0 | 0 | 0 | 0 | 0 | 0 | 0 | 0 | 0.036352 | 0.077888 | 0.11723 | 0.15559 | 0.19262 | 0.22828 | 0.2627 | 0.29586 | 0.32797 | 0.35924 | 0.38843 | 0.41701 | 7072-7075 | 0 | 0 | 0 | 0 | 0 | 0 | 0 | 0 | 0.036352 | 0.077888 | 0.11723 | 0.15559 | 0.19262 | 0.22828 | 0.2627 | 0.29586 | 0.32797 | 0.35924 | 0.38843 | 0.41701
7073 | 2244155.821 | 20504.934 | 34846.7 | 0 | 0 | 0 | 0 | 0 | 0 | 0 | 0 | 0 | 0 | 0 | 0 | 0 | 0 | 0 | 0 | 0 | 0 | 0 | 0 | 7073-7076 | 0 | 0 | 0 | 0 | 0 | 0 | 0 | 0 | 0 | 0 | 0 | 0 | 0 | 0 | 0 | 0 | 0 | 0 | 0 | 0
7074 | 2377531.5855 | 0 | 52411.9 | 0 | 0 | 0 | 0 | 0 | 0 | 0 | 0 | 0 | 0 | 0 | 0 | 0 | 0 | 0 | 0 | 0 | 0 | 0 | 0 | 7074-7077 | 0 | 0 | 0 | 0 | 0 | 0 | 0 | 0 | 0 | 0 | 0 | 0 | 0 | 0 | 0 | 0 | 0 | 0 | 0 | 0
7075 | 2424266.0793 | 0 | 52419.2 | 0 | 0 | 0 | 0 | 0 | 0 | 0 | 0 | 0 | 0 | 0 | 0 | 0 | 0 | 0 | 0 | 0 | 0 | 0 | 0 | 7075-7078 | 0 | 0 | 0 | 0 | 0 | 0 | 0 | 0 | 0 | 0 | 0 | 0 | 0 | 0 | 0 | 0 | 0 | 0 | 0 | 0
7076 | 2422044.7401 | 0 | 53679.2 | 0 | 0 | 0 | 0 | 0 | 0 | 0 | 0 | 0 | 0 | 0 | 0 | 0 | 0 | 0 | 0 | 0 | 0 | 0 | 0 | 7076-7079 | 0 | 0 | 0 | 0 | 0 | 0 | 0 | 0 | 0 | 0 | 0 | 0 | 0 | 0 | 0 | 0 | 0 | 0 | 0 | 0
7077 | 2421001.0027 | 0 | 41842.7 | 0 | 0 | 0 | 0 | 0 | 0 | 0 | 0 | 0 | 0 | 0 | 0 | 0 | 0 | 0 | 0 | 0 | 0 | 0 | 0 | 7077-7080 | 0 | 0 | 0 | 0 | 0 | 0 | 0 | 0 | 0 | 0 | 0 | 0 | 0 | 0 | 0 | 0 | 0 | 0 | 0 | 0
7078 | 2416371.791 | 0 | 41489.7 | 0 | 0 | 0 | 0 | 0 | 0 | 0 | 0 | 0 | 0 | 0 | 0 | 0 | 0 | 0 | 0 | 0 | 0 | 0 | 0 | 7078-7081 | 0 | 0 | 0 | 0 | 0 | 0 | 0 | 0 | 0 | 0 | 0 | 0 | 0 | 0 | 0 | 0 | 0 | 0 | 0 | 0
7079 | 2363011.8877 | 0 | 55904 | 0 | 0 | 0 | 0 | 0 | 0 | 0 | 0 | 0 | 0 | 0 | 0 | 0 | 0 | 0 | 0 | 0 | 0 | 0 | 0 | 7079-7082 | 0 | 0 | 0 | 0 | 0 | 0 | 0 | 0 | 0 | 0 | 0 | 0 | 0 | 0 | 0 | 0 | 0 | 0 | 0 | 0
7080 | 2291413.0727 | 0 | 62653.5 | 0 | 0 | 0 | 0 | 0 | 0 | 0 | 0 | 0 | 0 | 0 | 0 | 0 | 0 | 0 | 0 | 0 | 0 | 0 | 0 | 7080-7083 | 0 | 0 | 0 | 0 | 0 | 0 | 0 | 0 | 0 | 0 | 0 | 0 | 0 | 0 | 0 | 0 | 0 | 0 | 0 | 0
7081 | 2204421.5939 | 0 | 51635.6 | 0 | 0 | 0 | 0 | 0 | 0 | 0 | 0 | 0 | 0 | 0 | 0 | 0 | 0 | 0 | 0 | 0 | 0 | 0 | 0 | 7081-7084 | 0 | 0 | 0 | 0 | 0 | 0 | 0 | 0 | 0 | 0 | 0 | 0 | 0 | 0 | 0 | 0 | 0 | 0 | 0 | 0
7082 | 2133786.9971 | 0 | 50009.5 | 0 | 0 | 0 | 0 | 0 | 0 | 0 | 0 | 0 | 0 | 0 | 0 | 0 | 0 | 0 | 0 | 0 | 0 | 0 | 0 | 7082-7085 | 0 | 0 | 0 | 0 | 0 | 0 | 0 | 0 | 0 | 0 | 0 | 0 | 0 | 0 | 0 | 0 | 0 | 0 | 0 | 0
7083 | 2060190.2354 | 0 | 53525.1 | 0 | 0 | 0 | 0 | 0 | 0 | 0 | 0 | 0 | 0 | 0 | 0 | 0 | 0 | 0 | 0 | 0 | 0 | 0 | 0 | 7083-7086 | 0 | 0 | 0 | 0 | 0 | 0 | 0 | 0 | 0 | 0 | 0 | 0 | 0 | 0 | 0 | 0 | 0 | 0 | 0 | 0
7084 | 2021956.1483 | 0 | 52649.9 | 0 | 0 | 0 | 0 | 0 | 0 | 0 | 0 | 0 | 0 | 0 | 0 | 0 | 0 | 0 | 0 | 0 | 0 | 0 | 0 | 7084-7087 | 0 | 0 | 0 | 0 | 0 | 0 | 0 | 0 | 0 | 0 | 0 | 0 | 0 | 0 | 0 | 0 | 0 | 0 | 0 | 0
7085 | 1921586.2047 | 0 | 38903.7 | 0 | 0 | 0 | 0 | 0 | 0 | 0 | 0 | 0 | 0 | 0 | 0 | 0 | 0 | 0 | 0 | 0 | 0 | 0 | 0 | 7085-7088 | 0 | 0 | 0 | 0 | 0 | 0 | 0 | 0 | 0 | 0 | 0 | 0 | 0 | 0 | 0 | 0 | 0 | 0 | 0 | 0
7086 | 1897163.4014 | 0 | 37365.6 | 0 | 0 | 0 | 0 | 0 | 0 | 0 | 0 | 0 | 0 | 0 | 0 | 0 | 0 | 0 | 0 | 0 | 0 | 0 | 0 | 7086-7089 | 0 | 0 | 0 | 0 | 0 | 0 | 0 | 0 | 0 | 0 | 0 | 0 | 0 | 0 | 0 | 0 | 0 | 0 | 0 | 0
7087 | 1914229.8439 | 853.8134 | 28422.6 | 0 | 0 | 0 | 0 | 0 | 0 | 0 | 0 | 0 | 0 | 0 | 0 | 0 | 0 | 0 | 0 | 0 | 0 | 0 | 0 | 7087-7090 | 0 | 0 | 0 | 0 | 0 | 0 | 0 | 0 | 0 | 0 | 0 | 0 | 0 | 0 | 0 | 0 | 0 | 0 | 0 | 0
7088 | 1970777.4964 | 33699.968 | 21863 | 0 | 0 | 0 | 0 | 0 | 0 | 0 | 0 | 0 | 0 | 0 | 0 | 0 | 0 | 0 | 0 | 0 | 0 | 0 | 0 | 7088-7091 | 0 | 0 | 0 | 0 | 0 | 0 | 0 | 0 | 0 | 0 | 0 | 0 | 0 | 0 | 0 | 0.0044799 | 0.034619 | 0.063966 | 0.091331 | 0.11812
7089 | 2021886.2912 | 39783.024 | 14933.6 | 0 | 0 | 0 | 0 | 0 | 0 | 0 | 0 | 0 | 0 | 0 | 0 | 0 | 0 | 0 | 0 | 0 | 0 | 0 | 0 | 7089-7092 | 0 | 0 | 0 | 0 | 0 | 0 | 0 | 0 | 0 | 0 | 0 | 0 | 0 | 0 | 0 | 0.0044799 | 0.034619 | 0.063966 | 0.091331 | 0.11812
7090 | 2036156.962 | 10852.691 | 5129.53 | 0 | 0 | 0 | 0 | 0 | 0 | 0 | 0 | 0 | 0 | 0 | 0 | 0 | 0 | 0 | 0 | 0 | 0 | 0 | 0 | 7090-7093 | 0 | 0 | 0 | 0 | 0 | 0 | 0 | 0 | 0 | 0 | 0 | 0 | 0 | 0 | 0 | 0.013015 | 0.073585 | 0.13256 | 0.18756 | 0.2414
7091 | 2071237.7503 | 55111.496 | 4265.42 | 0 | 0 | 0 | 0 | 0 | 0 | 0 | 0 | 0 | 0 | 0 | 0 | 0 | 0 | 0 | 0.0044799 | 0.034619 | 0.063966 | 0.091331 | 0.11812 | 7091-7094 | 0 | 0 | 0 | 0 | 0 | 0 | 0 | 0 | 0 | 0 | 0 | 0 | 0 | 0 | 0 | 0.013015 | 0.073585 | 0.13256 | 0.18756 | 0.2414
7092 | 2091249.4745 | 37708.164 | 9725.42 | 0 | 0 | 0 | 0 | 0 | 0 | 0 | 0 | 0 | 0 | 0 | 0 | 0 | 0 | 0 | 0 | 0 | 0 | 0 | 0 | 7092-7095 | 0 | 0 | 0 | 0 | 0 | 0 | 0 | 0 | 0 | 0 | 0 | 0 | 0 | 0 | 0 | 0.0085348 | 0.038966 | 0.068598 | 0.096228 | 0.12328
7093 | 2091968.6281 | 55390.316 | 15635.6 | 0 | 0 | 0 | 0 | 0 | 0 | 0 | 0 | 0 | 0 | 0 | 0 | 0 | 0 | 0 | 0.0085348 | 0.038966 | 0.068598 | 0.096228 | 0.12328 | 7093-7096 | 0 | 0 | 0 | 0 | 0 | 0 | 0 | 0 | 0 | 0 | 0 | 0 | 0 | 0 | 0.010213 | 0.049928 | 0.11055 | 0.16957 | 0.22461 | 0.2785
7094 | 2079570.3026 | 15877.958 | 16702.6 | 0 | 0 | 0 | 0 | 0 | 0 | 0 | 0 | 0 | 0 | 0 | 0 | 0 | 0 | 0 | 0 | 0 | 0 | 0 | 0 | 7094-7097 | 0 | 0 | 0 | 0 | 0 | 0 | 0 | 0 | 0 | 0 | 0 | 0 | 0 | 0 | 0.010213 | 0.041393 | 0.071579 | 0.10097 | 0.12838 | 0.15522
7095 | 2070999.9128 | 33973.212 | 15298.8 | 0 | 0 | 0 | 0 | 0 | 0 | 0 | 0 | 0 | 0 | 0 | 0 | 0 | 0 | 0 | 0 | 0 | 0 | 0 | 0 | 7095-7098 | 0 | 0 | 0 | 0 | 0 | 0 | 0 | 0 | 0 | 0 | 0 | 0 | 0 | 0 | 0.010213 | 0.041393 | 0.071579 | 0.10097 | 0.12838 | 0.15522
7096 | 2071806.7415 | 56283.924 | 10134.7 | 0 | 0 | 0 | 0 | 0 | 0 | 0 | 0 | 0 | 0 | 0 | 0 | 0 | 0 | 0.010213 | 0.041393 | 0.071579 | 0.10097 | 0.12838 | 0.15522 | 7096-7099 | 0 | 0 | 0 | 0 | 0 | 0 | 0 | 0 | 0 | 0 | 0 | 0 | 0 | 0 | 0.010213 | 0.041393 | 0.071579 | 0.10097 | 0.12838 | 0.15522
7097 | 2198148.6309 | 88.8158 | 5594.96 | 0 | 0 | 0 | 0 | 0 | 0 | 0 | 0 | 0 | 0 | 0 | 0 | 0 | 0 | 0 | 0 | 0 | 0 | 0 | 0 | 7097-7100 | 0 | 0 | 0 | 0 | 0 | 0 | 0 | 0 | 0 | 0 | 0 | 0 | 0 | 0 | 0 | 0 | 0 | 0 | 0 | 0
7098 | 2366249.2294 | 0 | 7568.49 | 0 | 0 | 0 | 0 | 0 | 0 | 0 | 0 | 0 | 0 | 0 | 0 | 0 | 0 | 0 | 0 | 0 | 0 | 0 | 0 | 7098-7101 | 0 | 0 | 0 | 0 | 0 | 0 | 0 | 0 | 0 | 0 | 0 | 0 | 0 | 0 | 0 | 0 | 0 | 0 | 0 | 0
7099 | 2469841.2513 | 0 | 928.708 | 0 | 0 | 0 | 0 | 0 | 0 | 0 | 0 | 0 | 0 | 0 | 0 | 0 | 0 | 0 | 0 | 0 | 0 | 0 | 0 | 7099-7102 | 0 | 0 | 0 | 0 | 0 | 0 | 0 | 0 | 0 | 0 | 0 | 0 | 0 | 0 | 0 | 0 | 0 | 0 | 0 | 0
7100 | 2510030.6484 | 0 | 0 | 0 | 0 | 0 | 0 | 0 | 0 | 0 | 0 | 0 | 0 | 0 | 0 | 0 | 0 | 0 | 0 | 0 | 0 | 0 | 0 | 7100-7103 | 0 | 0 | 0 | 0 | 0 | 0 | 0 | 0 | 0 | 0 | 0 | 0 | 0 | 0 | 0 | 0 | 0 | 0 | 0 | 0
7101 | 2499837.713 | 0 | 0 | 0 | 0 | 0 | 0 | 0 | 0 | 0 | 0 | 0 | 0 | 0 | 0 | 0 | 0 | 0 | 0 | 0 | 0 | 0 | 0 | 7101-7104 | 0 | 0 | 0 | 0 | 0 | 0 | 0 | 0 | 0 | 0 | 0 | 0 | 0 | 0 | 0 | 0 | 0 | 0 | 0 | 0
7102 | 2465854.4849 | 0 | 0 | 0 | 0 | 0 | 0 | 0 | 0 | 0 | 0 | 0 | 0 | 0 | 0 | 0 | 0 | 0 | 0 | 0 | 0 | 0 | 0 | 7102-7105 | 0 | 0 | 0 | 0 | 0 | 0 | 0 | 0 | 0 | 0 | 0 | 0 | 0 | 0 | 0 | 0 | 0 | 0 | 0 | 0
7103 | 2381455.9828 | 0 | 0 | 0 | 0 | 0 | 0 | 0 | 0 | 0 | 0 | 0 | 0 | 0 | 0 | 0 | 0 | 0 | 0 | 0 | 0 | 0 | 0 | 7103-7106 | 0 | 0 | 0 | 0 | 0 | 0 | 0 | 0 | 0 | 0 | 0 | 0 | 0 | 0 | 0 | 0 | 0 | 0 | 0 | 0
7104 | 2272209.4419 | 0 | 0 | 0 | 0 | 0 | 0 | 0 | 0 | 0 | 0 | 0 | 0 | 0 | 0 | 0 | 0 | 0 | 0 | 0 | 0 | 0 | 0 | 7104-7107 | 0 | 0 | 0 | 0 | 0 | 0 | 0 | 0 | 0 | 0 | 0 | 0 | 0 | 0 | 0 | 0 | 0 | 0 | 0 | 0
7105 | 2177054.4654 | 0 | 0 | 0 | 0 | 0 | 0 | 0 | 0 | 0 | 0 | 0 | 0 | 0 | 0 | 0 | 0 | 0 | 0 | 0 | 0 | 0 | 0 | 7105-7108 | 0 | 0 | 0 | 0 | 0 | 0 | 0 | 0 | 0 | 0 | 0 | 0 | 0 | 0 | 0 | 0 | 0 | 0 | 0 | 0
7106 | 2106471.3907 | 0 | 1437.54 | 0 | 0 | 0 | 0 | 0 | 0 | 0 | 0 | 0 | 0 | 0 | 0 | 0 | 0 | 0 | 0 | 0 | 0 | 0 | 0 | 7106-7109 | 0 | 0 | 0 | 0 | 0 | 0 | 0 | 0 | 0 | 0 | 0 | 0 | 0 | 0 | 0 | 0 | 0 | 0 | 0 | 0
7107 | 2039030.61 | 0 | 9568.43 | 0 | 0 | 0 | 0 | 0 | 0 | 0 | 0 | 0 | 0 | 0 | 0 | 0 | 0 | 0 | 0 | 0 | 0 | 0 | 0 | 7107-7110 | 0 | 0 | 0 | 0 | 0 | 0 | 0 | 0 | 0 | 0 | 0 | 0 | 0 | 0 | 0 | 0 | 0 | 0 | 0 | 0
7108 | 2025360.6865 | 0 | 19108.4 | 0 | 0 | 0 | 0 | 0 | 0 | 0 | 0 | 0 | 0 | 0 | 0 | 0 | 0 | 0 | 0 | 0 | 0 | 0 | 0 | 7108-7111 | 0 | 0 | 0 | 0 | 0 | 0 | 0 | 0 | 0.012866 | 0.052972 | 0.090956 | 0.12798 | 0.16372 | 0.19814 | 0.23136 | 0.26336 | 0.29433 | 0.3245 | 0.35265 | 0.38022
7109 | 2007058.8036 | 0 | 48640.4 | 0 | 0 | 0 | 0 | 0 | 0 | 0 | 0 | 0 | 0 | 0 | 0 | 0 | 0 | 0 | 0 | 0 | 0 | 0 | 0 | 7109-7112 | 0 | 0 | 0 | 0 | 0 | 0.44378 | 0.47927 | 0.51759 | 0.5778 | 0.66154 | 0.74089 | 0.81826 | 0.89297 | 0.96494 | 1.0344 | 1.1014 | 1.1662 | 1.2294 | 1.2884 | 1.3462
7110 | 2088649.9858 | 294.187 | 70539.4 | 0 | 0 | 0 | 0 | 0 | 0 | 0 | 0 | 0 | 0 | 0 | 0 | 0 | 0 | 0 | 0 | 0 | 0 | 0 | 0 | 7110-7113 | 0 | 0 | 0 | 0 | 0.11028 | 1.0889 | 1.1618 | 1.2404 | 1.3504 | 1.4801 | 1.603 | 1.7228 | 1.8385 | 1.95 | 2.0577 | 2.1614 | 2.262 | 2.3599 | 2.4514 | 2.541
7111 | 2113011.314 | 63208.24 | 75759.8 | 0 | 0 | 0 | 0 | 0 | 0 | 0 | 0 | 0.012866 | 0.052972 | 0.090956 | 0.12798 | 0.16372 | 0.19814 | 0.23136 | 0.26336 | 0.29433 | 0.3245 | 0.35265 | 0.38022 | 7111-7114 | 0 | 0 | 0 | 0 | 0.21436 | 1.7445 | 1.8561 | 1.9765 | 2.1381 | 2.3153 | 2.4832 | 2.647 | 2.8052 | 2.9576 | 3.1049 | 3.2467 | 3.3842 | 3.5181 | 3.6433 | 3.7659
7112 | 2262906.8615 | 88494.688 | 79096.2 | 0 | 0 | 0 | 0 | 0 | 0.44378 | 0.47927 | 0.51759 | 0.56493 | 0.60857 | 0.64994 | 0.69028 | 0.72925 | 0.7668 | 0.80307 | 0.83802 | 0.87189 | 0.90489 | 0.93572 | 0.96593 | 7112-7115 | 0 | 0 | 0 | 0 | 0.30815 | 2.396 | 2.547 | 2.71 | 2.9111 | 3.0967 | 3.2726 | 3.4441 | 3.6098 | 3.7695 | 3.9238 | 4.0725 | 4.2166 | 4.3571 | 4.4883 | 4.6169
7113 | 2369038.0305 | 99273.28 | 87751.1 | 0 | 0 | 0 | 0 | 0.11028 | 0.64514 | 0.68251 | 0.72285 | 0.77263 | 0.81854 | 0.86207 | 0.90452 | 0.94554 | 0.98506 | 1.0233 | 1.0601 | 1.0957 | 1.1305 | 1.163 | 1.1949 | 7113-7116 | 0 | 0 | 0 | 0 | 0.30815 | 2.3332 | 2.4878 | 2.6547 | 2.8608 | 3.0508 | 3.2309 | 3.4066 | 3.5764 | 3.7399 | 3.8979 | 4.0502 | 4.1978 | 4.3416 | 4.476 | 4.6077
7114 | 2454277.3311 | 102338.112 | 91591.3 | 0 | 0 | 0 | 0 | 0.10408 | 0.6556 | 0.6943 | 0.73608 | 0.78763 | 0.83517 | 0.88025 | 0.92421 | 0.96669 | 1.0076 | 1.0472 | 1.0853 | 1.1222 | 1.1582 | 1.1919 | 1.2249 | 7114-7117 | 0 | 0 | 0 | 0 | 0.19787 | 1.8955 | 2.0519 | 2.2208 | 2.4294 | 2.6217 | 2.804 | 2.9818 | 3.1535 | 3.319 | 3.4788 | 3.6328 | 3.782 | 3.9274 | 4.0633 | 4.1964
7115 | 2501390.4457 | 103438.408 | 99546.1 | 0 | 0 | 0 | 0 | 0.093786 | 0.65149 | 0.6909 | 0.73345 | 0.78596 | 0.83439 | 0.8803 | 0.92508 | 0.96835 | 1.01 | 1.0503 | 1.0891 | 1.1268 | 1.1634 | 1.1977 | 1.2313 | 7115-7118 | 0 | 0 | 0 | 0 | 0.093786 | 1.2399 | 1.3576 | 1.4847 | 1.6418 | 1.7865 | 1.9238 | 2.0576 | 2.1868 | 2.3113 | 2.4316 | 2.5475 | 2.6598 | 2.7692 | 2.8714 | 2.9715
7116 | 2504473.2658 | 93326.92 | 99571.9 | 0 | 0 | 0 | 0 | 0 | 0.38094 | 0.42005 | 0.46232 | 0.51455 | 0.5627 | 0.60833 | 0.65283 | 0.6958 | 0.73721 | 0.77719 | 0.81573 | 0.85305 | 0.88943 | 0.9234 | 0.95668 | 7116-7119 | 0 | 0 | 0 | 0 | 0 | 0.58844 | 0.66668 | 0.75124 | 0.8558 | 0.95215 | 1.0435 | 1.1325 | 1.2185 | 1.3013 | 1.3813 | 1.4584 | 1.533 | 1.6057 | 1.6737 | 1.7402
7117 | 2518810.0814 | 87372.536 | 96433.4 | 0 | 0 | 0 | 0 | 0 | 0.2075 | 0.24663 | 0.28892 | 0.34124 | 0.38945 | 0.43513 | 0.47966 | 0.52267 | 0.56409 | 0.6041 | 0.64263 | 0.67996 | 0.71632 | 0.75028 | 0.78353 | 7117-7120 | 0 | 0 | 0 | 0 | 0 | 0.2075 | 0.24663 | 0.28892 | 0.34124 | 0.41956 | 0.50928 | 0.59675 | 0.6812 | 0.76253 | 0.84105 | 0.91668 | 0.98992 | 1.0613 | 1.1278 | 1.193
7118 | 2522676.0538 | 29199.922 | 82584.9 | 0 | 0 | 0 | 0 | 0 | 0 | 0 | 0 | 0 | 0 | 0 | 0 | 0 | 0 | 0 | 0 | 0 | 0 | 0 | 0 | 7118-7121 | 0 | 0 | 0 | 0 | 0 | 0 | 0 | 0 | 0 | 0.03011 | 0.074155 | 0.11709 | 0.15853 | 0.19844 | 0.23695 | 0.27404 | 0.30996 | 0.34493 | 0.37756 | 0.40951
7119 | 2492099.3998 | 54082.112 | 95993.5 | 0 | 0 | 0 | 0 | 0 | 0 | 0 | 0 | 0 | 0 | 0 | 0 | 0 | 0 | 0 | 0 | 0 | 0 | 0 | 0 | 7119-7122 | 0 | 0 | 0 | 0 | 0 | 0 | 0 | 0 | 0 | 0.03011 | 0.074155 | 0.11709 | 0.15853 | 0.19844 | 0.23695 | 0.27404 | 0.30996 | 0.34493 | 0.37756 | 0.40951
7120 | 2453264.067 | 71750.216 | 100134 | 0 | 0 | 0 | 0 | 0 | 0 | 0 | 0 | 0 | 0.03011 | 0.074155 | 0.11709 | 0.15853 | 0.19844 | 0.23695 | 0.27404 | 0.30996 | 0.34493 | 0.37756 | 0.40951 | 7120-7123 | 0 | 0 | 0 | 0 | 0 | 0 | 0 | 0 | 0 | 0.03011 | 0.074155 | 0.11709 | 0.15853 | 0.19844 | 0.23695 | 0.27404 | 0.30996 | 0.34493 | 0.37756 | 0.40951
7121 | 2465933.0245 | 19074.448 | 100134 | 0 | 0 | 0 | 0 | 0 | 0 | 0 | 0 | 0 | 0 | 0 | 0 | 0 | 0 | 0 | 0 | 0 | 0 | 0 | 0 | 7121-7124 | 0 | 0 | 0 | 0 | 0 | 0 | 0 | 0 | 0 | 0 | 0 | 0 | 0 | 0 | 0 | 0 | 0 | 0 | 0 | 0
7122 | 2547762.7655 | 0 | 100134 | 0 | 0 | 0 | 0 | 0 | 0 | 0 | 0 | 0 | 0 | 0 | 0 | 0 | 0 | 0 | 0 | 0 | 0 | 0 | 0 | 7122-7125 | 0 | 0 | 0 | 0 | 0 | 0 | 0 | 0 | 0 | 0 | 0 | 0 | 0 | 0 | 0 | 0 | 0 | 0 | 0 | 0
7123 | 2642188.3888 | 0 | 99380.3 | 0 | 0 | 0 | 0 | 0 | 0 | 0 | 0 | 0 | 0 | 0 | 0 | 0 | 0 | 0 | 0 | 0 | 0 | 0 | 0 | 7123-7126 | 0 | 0 | 0 | 0 | 0 | 0 | 0 | 0 | 0 | 0 | 0 | 0 | 0 | 0 | 0 | 0 | 0 | 0 | 0 | 0
7124 | 2639314.8734 | 0 | 97932 | 0 | 0 | 0 | 0 | 0 | 0 | 0 | 0 | 0 | 0 | 0 | 0 | 0 | 0 | 0 | 0 | 0 | 0 | 0 | 0 | 7124-7127 | 0 | 0 | 0 | 0 | 0 | 0 | 0 | 0 | 0 | 0 | 0 | 0 | 0 | 0 | 0 | 0 | 0 | 0 | 0 | 0
7125 | 2636156.5849 | 0 | 89864.9 | 0 | 0 | 0 | 0 | 0 | 0 | 0 | 0 | 0 | 0 | 0 | 0 | 0 | 0 | 0 | 0 | 0 | 0 | 0 | 0 | 7125-7128 | 0 | 0 | 0 | 0 | 0 | 0 | 0 | 0 | 0 | 0 | 0 | 0 | 0 | 0 | 0 | 0 | 0 | 0 | 0 | 0
7126 | 2565411.248 | 0 | 86795.7 | 0 | 0 | 0 | 0 | 0 | 0 | 0 | 0 | 0 | 0 | 0 | 0 | 0 | 0 | 0 | 0 | 0 | 0 | 0 | 0 | 7126-7129 | 0 | 0 | 0 | 0 | 0 | 0 | 0 | 0 | 0 | 0 | 0 | 0 | 0 | 0 | 0 | 0 | 0 | 0 | 0 | 0
7127 | 2444550.38 | 0 | 65177.2 | 0 | 0 | 0 | 0 | 0 | 0 | 0 | 0 | 0 | 0 | 0 | 0 | 0 | 0 | 0 | 0 | 0 | 0 | 0 | 0 | 7127-7130 | 0 | 0 | 0 | 0 | 0 | 0 | 0 | 0 | 0 | 0 | 0 | 0 | 0 | 0 | 0 | 0 | 0 | 0 | 0 | 0
7128 | 2326267.741 | 0 | 81758.9 | 0 | 0 | 0 | 0 | 0 | 0 | 0 | 0 | 0 | 0 | 0 | 0 | 0 | 0 | 0 | 0 | 0 | 0 | 0 | 0 | 7128-7131 | 0 | 0 | 0 | 0 | 0 | 0 | 0 | 0 | 0 | 0 | 0 | 0 | 0 | 0 | 0 | 0 | 0 | 0 | 0 | 0
7129 | 2223404.5702 | 0 | 91851.6 | 0 | 0 | 0 | 0 | 0 | 0 | 0 | 0 | 0 | 0 | 0 | 0 | 0 | 0 | 0 | 0 | 0 | 0 | 0 | 0 | 7129-7132 | 0 | 0 | 0 | 0 | 0 | 0 | 0 | 0 | 0 | 0 | 0 | 0 | 0 | 0 | 0 | 0 | 0 | 0 | 0 | 0
7130 | 2151956.8974 | 0 | 84140.7 | 0 | 0 | 0 | 0 | 0 | 0 | 0 | 0 | 0 | 0 | 0 | 0 | 0 | 0 | 0 | 0 | 0 | 0 | 0 | 0 | 7130-7133 | 0 | 0 | 0 | 0 | 0 | 0 | 0 | 0 | 0 | 0 | 0 | 0 | 0 | 0 | 0 | 0 | 0 | 0 | 0 | 0
7131 | 2098278.723 | 0 | 69043.1 | 0 | 0 | 0 | 0 | 0 | 0 | 0 | 0 | 0 | 0 | 0 | 0 | 0 | 0 | 0 | 0 | 0 | 0 | 0 | 0 | 7131-7134 | 0 | 0 | 0 | 0 | 0 | 0 | 0 | 0 | 0 | 0 | 0 | 0 | 0 | 0 | 0 | 0 | 0 | 0 | 0 | 0
7132 | 2084936.5815 | 0 | 54226.2 | 0 | 0 | 0 | 0 | 0 | 0 | 0 | 0 | 0 | 0 | 0 | 0 | 0 | 0 | 0 | 0 | 0 | 0 | 0 | 0 | 7132-7135 | 0 | 0 | 0 | 0 | 0 | 0 | 0 | 0 | 0.043251 | 0.083736 | 0.12208 | 0.15947 | 0.19556 | 0.23031 | 0.26386 | 0.29618 | 0.32747 | 0.35795 | 0.38639 | 0.41425
7133 | 2061054.4999 | 0 | 47620.6 | 0 | 0 | 0 | 0 | 0 | 0 | 0 | 0 | 0 | 0 | 0 | 0 | 0 | 0 | 0 | 0 | 0 | 0 | 0 | 0 | 7133-7136 | 0 | 0 | 0 | 0 | 0 | 0.45125 | 0.48684 | 0.52528 | 0.61599 | 0.70023 | 0.78006 | 0.8579 | 0.93307 | 1.0055 | 1.0754 | 1.1428 | 1.2081 | 1.2716 | 1.331 | 1.3892
7134 | 2135412.1504 | 5663.1 | 45732.3 | 0 | 0 | 0 | 0 | 0 | 0 | 0 | 0 | 0 | 0 | 0 | 0 | 0 | 0 | 0 | 0 | 0 | 0 | 0 | 0 | 7134-7137 | 0 | 0 | 0 | 0 | 0.057055 | 1.0501 | 1.1231 | 1.202 | 1.3426 | 1.4729 | 1.5964 | 1.7168 | 1.8331 | 1.9451 | 2.0534 | 2.1577 | 2.2587 | 2.3572 | 2.4492 | 2.5393
7135 | 2128009.6474 | 66498.116 | 31035.7 | 0 | 0 | 0 | 0 | 0 | 0 | 0 | 0 | 0.043251 | 0.083736 | 0.12208 | 0.15947 | 0.19556 | 0.23031 | 0.26386 | 0.29618 | 0.32747 | 0.35795 | 0.38639 | 0.41425 | 7135-7138 | 0 | 0 | 0 | 0 | 0.081886 | 1.6322 | 1.7442 | 1.8651 | 2.0575 | 2.2356 | 2.4044 | 2.5691 | 2.7281 | 2.8813 | 3.0293 | 3.1719 | 3.3101 | 3.4448 | 3.5706 | 3.6939
7136 | 2264627.2784 | 91055.928 | 20214.3 | 0 | 0 | 0 | 0 | 0 | 0.45125 | 0.48684 | 0.52528 | 0.57274 | 0.61649 | 0.65798 | 0.69843 | 0.73751 | 0.77517 | 0.81155 | 0.84661 | 0.88059 | 0.9137 | 0.94464 | 0.97496 | 7136-7139 | 0 | 0 | 0 | 0 | 0.081886 | 1.6322 | 1.7442 | 1.8651 | 2.0499 | 2.2348 | 2.4101 | 2.581 | 2.7461 | 2.9052 | 3.0589 | 3.207 | 3.3504 | 3.4903 | 3.6209 | 3.7489
7137 | 2373372.627 | 100613.144 | 9707.15 | 0 | 0 | 0 | 0 | 0.057055 | 0.5988 | 0.63627 | 0.67673 | 0.72664 | 0.77267 | 0.81631 | 0.85889 | 0.90002 | 0.93965 | 0.97795 | 1.0149 | 1.0506 | 1.0855 | 1.1181 | 1.1501 | 7137-7140 | 0 | 0 | 0 | 0 | 0.1093 | 1.7724 | 1.8881 | 2.0131 | 2.2028 | 2.3923 | 2.572 | 2.7471 | 2.9163 | 3.0794 | 3.2369 | 3.3887 | 3.5357 | 3.6791 | 3.813 | 3.9442
7138 | 2467026.4968 | 103443.512 | 0 | 0 | 0 | 0 | 0 | 0.02483 | 0.58214 | 0.62106 | 0.66307 | 0.71491 | 0.76272 | 0.80805 | 0.85226 | 0.89498 | 0.93614 | 0.97592 | 1.0143 | 1.0514 | 1.0876 | 1.1215 | 1.1546 | 7138-7141 | 0 | 0 | 0 | 0 | 0.052249 | 1.1736 | 1.2544 | 1.3804 | 1.5716 | 1.7623 | 1.9431 | 2.1194 | 2.2896 | 2.4536 | 2.612 | 2.7647 | 2.9125 | 3.0566 | 3.1912 | 3.323
7139 | 2485460.3549 | 78470.912 | 0 | 0 | 0 | 0 | 0 | 0 | 0 | 0 | 0 | 0.035616 | 0.082928 | 0.12774 | 0.17143 | 0.21361 | 0.25423 | 0.29345 | 0.33121 | 0.36779 | 0.40342 | 0.43666 | 0.46922 | 7139-7142 | 0 | 0 | 0 | 0 | 0.027418 | 1.1021 | 1.183 | 1.309 | 1.5003 | 1.6911 | 1.872 | 2.0483 | 2.2186 | 2.3827 | 2.5411 | 2.6938 | 2.8417 | 2.9858 | 3.1204 | 3.2522
7140 | 2494228.6829 | 104692.28 | 0 | 0 | 0 | 0 | 0 | 0.027418 | 0.59143 | 0.63077 | 0.67326 | 0.72567 | 0.77401 | 0.81984 | 0.86455 | 0.90774 | 0.94936 | 0.98957 | 1.0283 | 1.0659 | 1.1025 | 1.1367 | 1.1703 | 7140-7143 | 0 | 0 | 0 | 0 | 0.027418 | 1.1021 | 1.183 | 1.309 | 1.4647 | 1.6082 | 1.7442 | 1.8769 | 2.005 | 2.1284 | 2.25 | 2.4019 | 2.549 | 2.6924 | 2.8262 | 2.9573
7141 | 2481197.0693 | 80009.616 | 15326.5 | 0 | 0 | 0 | 0 | 0 | 0 | 0.0025802 | 0.04404 | 0.095379 | 0.14266 | 0.18746 | 0.23113 | 0.27329 | 0.31389 | 0.3531 | 0.39086 | 0.42743 | 0.46305 | 0.49629 | 0.52885 | 7141-7144 | 0 | 0 | 0 | 0 | 0 | 0.51064 | 0.55218 | 0.63571 | 0.78284 | 0.92421 | 1.0582 | 1.1888 | 1.3149 | 1.4364 | 1.556 | 1.706 | 1.8512 | 1.9927 | 2.1248 | 2.2542
7142 | 2477204.6591 | 100422.8 | 17429.3 | 0 | 0 | 0 | 0 | 0 | 0.51064 | 0.5496 | 0.59167 | 0.64361 | 0.6915 | 0.73691 | 0.78119 | 0.82396 | 0.86518 | 0.90501 | 0.94339 | 0.98058 | 1.0168 | 1.0507 | 1.0839 | 7142-7145 | 0 | 0 | 0 | 0 | 0 | 0.51064 | 0.5496 | 0.59167 | 0.68746 | 0.78154 | 0.8707 | 0.95764 | 1.0416 | 1.1225 | 1.2029 | 1.3151 | 1.4238 | 1.5297 | 1.6285 | 1.7253
7143 | 2459197.6816 | 65910.348 | 26280.1 | 0 | 0 | 0 | 0 | 0 | 0 | 0 | 0 | 0 | 0 | 0 | 0 | 0 | 0 | 0.0023234 | 0.039304 | 0.075104 | 0.10996 | 0.14247 | 0.1743 | 7143-7146 | 0 | 0 | 0 | 0 | 0 | 0 | 0 | 0 | 0.043846 | 0.09004 | 0.13379 | 0.17645 | 0.21763 | 0.25728 | 0.29789 | 0.37174 | 0.44324 | 0.51288 | 0.57784 | 0.64144
7144 | 2428276.9604 | 75760.992 | 33103.3 | 0 | 0 | 0 | 0 | 0 | 0 | 0 | 0 | 0.043846 | 0.09004 | 0.13379 | 0.17645 | 0.21763 | 0.25728 | 0.29556 | 0.33243 | 0.36814 | 0.40291 | 0.43537 | 0.46715 | 7144-7147 | 0 | 0 | 0 | 0 | 0 | 0 | 0 | 0 | 0.043846 | 0.09004 | 0.13379 | 0.17645 | 0.21763 | 0.25728 | 0.29556 | 0.33243 | 0.36814 | 0.40291 | 0.43537 | 0.46715
7145 | 2454137.4246 | 22322.082 | 21052.4 | 0 | 0 | 0 | 0 | 0 | 0 | 0 | 0 | 0 | 0 | 0 | 0 | 0 | 0 | 0 | 0 | 0 | 0 | 0 | 0 | 7145-7148 | 0 | 0 | 0 | 0 | 0 | 0 | 0 | 0 | 0 | 0 | 0 | 0 | 0 | 0 | 0 | 0 | 0 | 0 | 0 | 0
7146 | 2553938.3096 | 0 | 28133.4 | 0 | 0 | 0 | 0 | 0 | 0 | 0 | 0 | 0 | 0 | 0 | 0 | 0 | 0 | 0 | 0 | 0 | 0 | 0 | 0 | 7146-7149 | 0 | 0 | 0 | 0 | 0 | 0 | 0 | 0 | 0 | 0 | 0 | 0 | 0 | 0 | 0 | 0 | 0 | 0 | 0 | 0
7147 | 2594598.6799 | 0 | 50242.3 | 0 | 0 | 0 | 0 | 0 | 0 | 0 | 0 | 0 | 0 | 0 | 0 | 0 | 0 | 0 | 0 | 0 | 0 | 0 | 0 | 7147-7150 | 0 | 0 | 0 | 0 | 0 | 0 | 0 | 0 | 0 | 0 | 0 | 0 | 0 | 0 | 0 | 0 | 0 | 0 | 0 | 0
7148 | 2582409.4305 | 0 | 75481.2 | 0 | 0 | 0 | 0 | 0 | 0 | 0 | 0 | 0 | 0 | 0 | 0 | 0 | 0 | 0 | 0 | 0 | 0 | 0 | 0 | 7148-7151 | 0 | 0 | 0 | 0 | 0 | 0 | 0 | 0 | 0 | 0 | 0 | 0 | 0 | 0 | 0 | 0 | 0 | 0 | 0 | 0
7149 | 2562630.8112 | 0 | 76434.8 | 0 | 0 | 0 | 0 | 0 | 0 | 0 | 0 | 0 | 0 | 0 | 0 | 0 | 0 | 0 | 0 | 0 | 0 | 0 | 0 | 7149-7152 | 0 | 0 | 0 | 0 | 0 | 0 | 0 | 0 | 0 | 0 | 0 | 0 | 0 | 0 | 0 | 0 | 0 | 0 | 0 | 0
7150 | 2502058.5614 | 0 | 69406.8 | 0 | 0 | 0 | 0 | 0 | 0 | 0 | 0 | 0 | 0 | 0 | 0 | 0 | 0 | 0 | 0 | 0 | 0 | 0 | 0 | 7150-7153 | 0 | 0 | 0 | 0 | 0 | 0 | 0 | 0 | 0 | 0 | 0 | 0 | 0 | 0 | 0 | 0 | 0 | 0 | 0 | 0
7151 | 2388512.8151 | 0 | 78040.6 | 0 | 0 | 0 | 0 | 0 | 0 | 0 | 0 | 0 | 0 | 0 | 0 | 0 | 0 | 0 | 0 | 0 | 0 | 0 | 0 | 7151-7154 | 0 | 0 | 0 | 0 | 0 | 0 | 0 | 0 | 0 | 0 | 0 | 0 | 0 | 0 | 0 | 0 | 0 | 0 | 0 | 0
7152 | 2267164.6098 | 0 | 91812.4 | 0 | 0 | 0 | 0 | 0 | 0 | 0 | 0 | 0 | 0 | 0 | 0 | 0 | 0 | 0 | 0 | 0 | 0 | 0 | 0 | 7152-7155 | 0 | 0 | 0 | 0 | 0 | 0 | 0 | 0 | 0 | 0 | 0 | 0 | 0 | 0 | 0 | 0 | 0 | 0 | 0 | 0
7153 | 2172252.1808 | 0 | 84387.6 | 0 | 0 | 0 | 0 | 0 | 0 | 0 | 0 | 0 | 0 | 0 | 0 | 0 | 0 | 0 | 0 | 0 | 0 | 0 | 0 | 7153-7156 | 0 | 0 | 0 | 0 | 0 | 0 | 0 | 0 | 0 | 0 | 0 | 0 | 0 | 0 | 0 | 0 | 0 | 0 | 0 | 0
7154 | 2099881.9874 | 0 | 36134.4 | 0 | 0 | 0 | 0 | 0 | 0 | 0 | 0 | 0 | 0 | 0 | 0 | 0 | 0 | 0 | 0 | 0 | 0 | 0 | 0 | 7154-7157 | 0 | 0 | 0 | 0 | 0 | 0 | 0 | 0 | 0 | 0 | 0 | 0 | 0 | 0 | 0 | 0 | 0 | 0 | 0 | 0
7155 | 2040490.89 | 0 | 91321.1 | 0 | 0 | 0 | 0 | 0 | 0 | 0 | 0 | 0 | 0 | 0 | 0 | 0 | 0 | 0 | 0 | 0 | 0 | 0 | 0 | 7155-7158 | 0 | 0 | 0 | 0 | 0 | 0 | 0 | 0 | 0 | 0 | 0 | 0 | 0 | 0 | 0 | 0 | 0 | 0 | 0 | 0
7156 | 2034618.1592 | 0 | 92748.1 | 0 | 0 | 0 | 0 | 0 | 0 | 0 | 0 | 0 | 0 | 0 | 0 | 0 | 0 | 0 | 0 | 0 | 0 | 0 | 0 | 7156-7159 | 0 | 0 | 0 | 0 | 0 | 0.10277 | 0.13512 | 0.1701 | 0.21339 | 0.25328 | 0.29106 | 0.3279 | 0.36347 | 0.39773 | 0.43081 | 0.46267 | 0.49353 | 0.5236 | 0.55166 | 0.57915
7157 | 2014538.9106 | 0 | 93799.3 | 0 | 0 | 0 | 0 | 0 | 0 | 0 | 0 | 0 | 0 | 0 | 0 | 0 | 0 | 0 | 0 | 0 | 0 | 0 | 0 | 7157-7160 | 0 | 0 | 0 | 0 | 0.078292 | 0.68356 | 0.75109 | 0.82405 | 0.91421 | 0.99732 | 1.0761 | 1.1529 | 1.2271 | 1.2986 | 1.3676 | 1.4341 | 1.4986 | 1.5614 | 1.62 | 1.6775
7158 | 2080558.86 | 294.6004 | 87077.9 | 0 | 0 | 0 | 0 | 0 | 0 | 0 | 0 | 0 | 0 | 0 | 0 | 0 | 0 | 0 | 0 | 0 | 0 | 0 | 0 | 7158-7161 | 0 | 0 | 0 | 0 | 0.25943 | 1.4091 | 1.5136 | 1.6265 | 1.7658 | 1.8943 | 2.0161 | 2.135 | 2.2497 | 2.3603 | 2.4671 | 2.57 | 2.6698 | 2.767 | 2.8578 | 2.9468
7159 | 2088071.9994 | 69972.92 | 75818 | 0 | 0 | 0 | 0 | 0 | 0.10277 | 0.13512 | 0.1701 | 0.21339 | 0.25328 | 0.29106 | 0.3279 | 0.36347 | 0.39773 | 0.43081 | 0.46267 | 0.49353 | 0.5236 | 0.55166 | 0.57915 | 7159-7162 | 0 | 0 | 0 | 0 | 0.45095 | 2.1618 | 2.3043 | 2.4583 | 2.6483 | 2.8236 | 2.9897 | 3.1517 | 3.3083 | 3.4591 | 3.6048 | 3.7452 | 3.8813 | 4.014 | 4.1379 | 4.2594
7160 | 2230946.0427 | 93252.944 | 62076.2 | 0 | 0 | 0 | 0 | 0.078292 | 0.58079 | 0.61597 | 0.65395 | 0.70082 | 0.74404 | 0.78503 | 0.825 | 0.86362 | 0.90083 | 0.93679 | 0.97145 | 1.005 | 1.0378 | 1.0684 | 1.0984 | 7160-7163 | 0 | 0 | 0 | 0 | 0.631 | 2.8067 | 2.9556 | 3.1165 | 3.3149 | 3.4978 | 3.6714 | 3.8406 | 4.0041 | 4.1617 | 4.314 | 4.4608 | 4.603 | 4.7417 | 4.8713 | 4.9983
7161 | 2337004.7096 | 101218.136 | 88584 | 0 | 0 | 0 | 0 | 0.18113 | 0.72552 | 0.76249 | 0.8024 | 0.85162 | 0.89701 | 0.94006 | 0.98205 | 1.0226 | 1.0617 | 1.0995 | 1.1359 | 1.1712 | 1.2056 | 1.2378 | 1.2693 | 7161-7164 | 0 | 0 | 0 | 0 | 0.74944 | 2.9964 | 3.1492 | 3.3141 | 3.5175 | 3.7051 | 3.883 | 4.0565 | 4.2241 | 4.3857 | 4.5419 | 4.6924 | 4.8383 | 4.9805 | 5.1134 | 5.2437
7162 | 2405506.7531 | 104349.208 | 92745.2 | 0 | 0 | 0 | 0 | 0.19152 | 0.75271 | 0.79076 | 0.83185 | 0.88251 | 0.92924 | 0.97356 | 1.0168 | 1.0585 | 1.0988 | 1.1377 | 1.1752 | 1.2115 | 1.247 | 1.2801 | 1.3125 | 7162-7165 | 0 | 0 | 0 | 0 | 0.72175 | 2.9907 | 3.1456 | 3.3129 | 3.5191 | 3.7094 | 3.8898 | 4.0658 | 4.2358 | 4.3997 | 4.558 | 4.7106 | 4.8586 | 5.0027 | 5.1376 | 5.2696
7163 | 2453085.6729 | 105491.24 | 99051.2 | 0 | 0 | 0 | 0 | 0.18006 | 0.74764 | 0.78642 | 0.82829 | 0.87992 | 0.92755 | 0.97271 | 1.0168 | 1.0593 | 1.1003 | 1.14 | 1.1782 | 1.2152 | 1.2513 | 1.285 | 1.3181 | 7163-7166 | 0 | 0 | 0 | 0 | 0.6293 | 2.8909 | 3.0469 | 3.2152 | 3.4228 | 3.6144 | 3.796 | 3.9731 | 4.1442 | 4.3092 | 4.4686 | 4.6222 | 4.771 | 4.9162 | 5.0518 | 5.1847
7164 | 2463017.0461 | 106689.552 | 98893.9 | 0 | 0 | 0 | 0 | 0.19673 | 0.77054 | 0.8095 | 0.85157 | 0.90343 | 0.95128 | 0.99665 | 1.0409 | 1.0837 | 1.1249 | 1.1647 | 1.2031 | 1.2403 | 1.2766 | 1.3105 | 1.3437 | 7164-7167 | 0 | 0 | 0 | 0 | 0.44924 | 2.5771 | 2.7324 | 2.9001 | 3.1071 | 3.298 | 3.479 | 3.6555 | 3.826 | 3.9903 | 4.1491 | 4.3021 | 4.4504 | 4.5949 | 4.73 | 4.8624
7165 | 2477273.5412 | 105199.672 | 100134 | 0 | 0 | 0 | 0 | 0.15345 | 0.71984 | 0.75896 | 0.80119 | 0.85329 | 0.90134 | 0.9469 | 0.99134 | 1.0343 | 1.0757 | 1.1156 | 1.1542 | 1.1915 | 1.2279 | 1.262 | 1.2953 | 7165-7168 | 0 | 0 | 0 | 0 | 0.25251 | 1.8065 | 1.9229 | 2.0737 | 2.2786 | 2.4675 | 2.6465 | 2.8211 | 2.9897 | 3.1521 | 3.3091 | 3.4603 | 3.6068 | 3.7495 | 3.8829 | 4.0135
7166 | 2479103.204 | 102733.656 | 100134 | 0 | 0 | 0 | 0 | 0.099065 | 0.6529 | 0.69197 | 0.73415 | 0.7862 | 0.8342 | 0.87972 | 0.92411 | 0.96699 | 1.0083 | 1.0482 | 1.0867 | 1.124 | 1.1604 | 1.1943 | 1.2276 | 7166-7169 | 0 | 0 | 0 | 0 | 0.099065 | 1.0867 | 1.1639 | 1.2725 | 1.4253 | 1.5661 | 1.6996 | 1.8297 | 1.9554 | 2.0765 | 2.1934 | 2.3061 | 2.4152 | 2.5216 | 2.6209 | 2.7182
7167 | 2439965.0411 | 93170.464 | 100134 | 0 | 0 | 0 | 0 | 0 | 0.43379 | 0.47197 | 0.51322 | 0.56419 | 0.61117 | 0.6557 | 0.69913 | 0.74107 | 0.78148 | 0.82051 | 0.85813 | 0.89457 | 0.93008 | 0.96325 | 0.99575 | 7167-7170 | 0 | 0 | 0 | 0 | 0 | 0.43379 | 0.47197 | 0.53839 | 0.63912 | 0.73194 | 0.81988 | 0.90562 | 0.98842 | 1.0682 | 1.1452 | 1.2194 | 1.2912 | 1.3612 | 1.4266 | 1.4906
7168 | 2411648.0341 | 73893.296 | 100134 | 0 | 0 | 0 | 0 | 0 | 0 | 0 | 0.025162 | 0.074933 | 0.12077 | 0.16418 | 0.20649 | 0.24734 | 0.28668 | 0.32466 | 0.36123 | 0.39665 | 0.43114 | 0.46332 | 0.49484 | 7168-7171 | 0 | 0 | 0 | 0 | 0 | 0 | 0 | 0.025162 | 0.074933 | 0.12077 | 0.16418 | 0.20649 | 0.24734 | 0.28668 | 0.32466 | 0.36123 | 0.39665 | 0.43114 | 0.46332 | 0.49484
7169 | 2455046.4848 | 20411.61 | 100134 | 0 | 0 | 0 | 0 | 0 | 0 | 0 | 0 | 0 | 0 | 0 | 0 | 0 | 0 | 0 | 0 | 0 | 0 | 0 | 0 | 7169-7172 | 0 | 0 | 0 | 0 | 0 | 0 | 0 | 0 | 0 | 0 | 0 | 0 | 0 | 0 | 0 | 0 | 0 | 0 | 0 | 0
7170 | 2548121.214 | 0 | 100134 | 0 | 0 | 0 | 0 | 0 | 0 | 0 | 0 | 0 | 0 | 0 | 0 | 0 | 0 | 0 | 0 | 0 | 0 | 0 | 0 | 7170-7173 | 0 | 0 | 0 | 0 | 0 | 0 | 0 | 0 | 0 | 0 | 0 | 0 | 0 | 0 | 0 | 0 | 0 | 0 | 0 | 0
7171 | 2631101.0904 | 0 | 100134 | 0 | 0 | 0 | 0 | 0 | 0 | 0 | 0 | 0 | 0 | 0 | 0 | 0 | 0 | 0 | 0 | 0 | 0 | 0 | 0 | 7171-7174 | 0 | 0 | 0 | 0 | 0 | 0 | 0 | 0 | 0 | 0 | 0 | 0 | 0 | 0 | 0 | 0 | 0 | 0 | 0 | 0
7172 | 2638495.511 | 0 | 100134 | 0 | 0 | 0 | 0 | 0 | 0 | 0 | 0 | 0 | 0 | 0 | 0 | 0 | 0 | 0 | 0 | 0 | 0 | 0 | 0 | 7172-7175 | 0 | 0 | 0 | 0 | 0 | 0 | 0 | 0 | 0 | 0 | 0 | 0 | 0 | 0 | 0 | 0 | 0 | 0 | 0 | 0
7173 | 2636619.3066 | 0 | 100134 | 0 | 0 | 0 | 0 | 0 | 0 | 0 | 0 | 0 | 0 | 0 | 0 | 0 | 0 | 0 | 0 | 0 | 0 | 0 | 0 | 7173-7176 | 0 | 0 | 0 | 0 | 0 | 0 | 0 | 0 | 0 | 0 | 0 | 0 | 0 | 0 | 0 | 0 | 0 | 0 | 0 | 0
7174 | 2563247.3018 | 0 | 100134 | 0 | 0 | 0 | 0 | 0 | 0 | 0 | 0 | 0 | 0 | 0 | 0 | 0 | 0 | 0 | 0 | 0 | 0 | 0 | 0 | 7174-7177 | 0 | 0 | 0 | 0 | 0 | 0 | 0 | 0 | 0 | 0 | 0 | 0 | 0 | 0 | 0 | 0 | 0 | 0 | 0 | 0
7175 | 2450646.291 | 0 | 100134 | 0 | 0 | 0 | 0 | 0 | 0 | 0 | 0 | 0 | 0 | 0 | 0 | 0 | 0 | 0 | 0 | 0 | 0 | 0 | 0 | 7175-7178 | 0 | 0 | 0 | 0 | 0 | 0 | 0 | 0 | 0 | 0 | 0 | 0 | 0 | 0 | 0 | 0 | 0 | 0 | 0 | 0
7176 | 2262826.6148 | 0 | 100134 | 0 | 0 | 0 | 0 | 0 | 0 | 0 | 0 | 0 | 0 | 0 | 0 | 0 | 0 | 0 | 0 | 0 | 0 | 0 | 0 | 7176-7179 | 0 | 0 | 0 | 0 | 0 | 0 | 0 | 0 | 0 | 0 | 0 | 0 | 0 | 0 | 0 | 0 | 0 | 0 | 0 | 0
7177 | 2172563.5567 | 0 | 98891.3 | 0 | 0 | 0 | 0 | 0 | 0 | 0 | 0 | 0 | 0 | 0 | 0 | 0 | 0 | 0 | 0 | 0 | 0 | 0 | 0 | 7177-7180 | 0 | 0 | 0 | 0 | 0 | 0 | 0 | 0 | 0 | 0 | 0 | 0 | 0 | 0 | 0 | 0 | 0 | 0 | 0 | 0
7178 | 2097904.6394 | 0 | 26359 | 0 | 0 | 0 | 0 | 0 | 0 | 0 | 0 | 0 | 0 | 0 | 0 | 0 | 0 | 0 | 0 | 0 | 0 | 0 | 0 | 7178-7181 | 0 | 0 | 0 | 0 | 0 | 0 | 0 | 0 | 0 | 0 | 0 | 0 | 0 | 0 | 0 | 0 | 0 | 0 | 0 | 0
7179 | 2014426.8916 | 0 | 92497.8 | 0 | 0 | 0 | 0 | 0 | 0 | 0 | 0 | 0 | 0 | 0 | 0 | 0 | 0 | 0 | 0 | 0 | 0 | 0 | 0 | 7179-7182 | 0 | 0 | 0 | 0 | 0 | 0 | 0 | 0 | 0 | 0 | 0 | 0 | 0 | 0 | 0 | 0 | 0 | 0 | 0 | 0
7180 | 1994245.4465 | 0 | 2764.09 | 0 | 0 | 0 | 0 | 0 | 0 | 0 | 0 | 0 | 0 | 0 | 0 | 0 | 0 | 0 | 0 | 0 | 0 | 0 | 0 | 7180-7183 | 0 | 0 | 0 | 0 | 0 | 0 | 0 | 0 | 0 | 0 | 0 | 0 | 0 | 0 | 0 | 0 | 0 | 0 | 0 | 0
7181 | 1968076.0005 | 0 | 0 | 0 | 0 | 0 | 0 | 0 | 0 | 0 | 0 | 0 | 0 | 0 | 0 | 0 | 0 | 0 | 0 | 0 | 0 | 0 | 0 | 7181-7184 | 0 | 0 | 0 | 0 | 0 | 0 | 0 | 0 | 0 | 0 | 0 | 0.0030119 | 0.040052 | 0.075712 | 0.11013 | 0.14328 | 0.17536 | 0.20661 | 0.23575 | 0.26429
7182 | 2039088.0878 | 0 | 33731.8 | 0 | 0 | 0 | 0 | 0 | 0 | 0 | 0 | 0 | 0 | 0 | 0 | 0 | 0 | 0 | 0 | 0 | 0 | 0 | 0 | 7182-7185 | 0 | 0 | 0 | 0 | 0 | 0 | 0 | 0 | 0 | 0 | 0 | 0.0030119 | 0.040052 | 0.075712 | 0.11013 | 0.14328 | 0.17536 | 0.20661 | 0.23575 | 0.26429
7183 | 2048164.255 | 8562.294 | 41007.3 | 0 | 0 | 0 | 0 | 0 | 0 | 0 | 0 | 0 | 0 | 0 | 0 | 0 | 0 | 0 | 0 | 0 | 0 | 0 | 0 | 7183-7186 | 0 | 0 | 0 | 0 | 0 | 0 | 0 | 0 | 0 | 0 | 0 | 0.0030119 | 0.040052 | 0.075712 | 0.11013 | 0.14328 | 0.17536 | 0.20661 | 0.23575 | 0.26429
7184 | 2197130.7027 | 61966.124 | 49030.8 | 0 | 0 | 0 | 0 | 0 | 0 | 0 | 0 | 0 | 0 | 0 | 0.0030119 | 0.040052 | 0.075712 | 0.11013 | 0.14328 | 0.17536 | 0.20661 | 0.23575 | 0.26429 | 7184-7187 | 0 | 0 | 0 | 0 | 0 | 0 | 0 | 0 | 0 | 0 | 0 | 0.0030119 | 0.040052 | 0.075712 | 0.11013 | 0.14328 | 0.17536 | 0.20661 | 0.23575 | 0.26429
7185 | 2290468.4599 | 40066.664 | 54780.4 | 0 | 0 | 0 | 0 | 0 | 0 | 0 | 0 | 0 | 0 | 0 | 0 | 0 | 0 | 0 | 0 | 0 | 0 | 0 | 0 | 7185-7188 | 0 | 0 | 0 | 0 | 0 | 0 | 0 | 0 | 0 | 0 | 0 | 0 | 0 | 0 | 0 | 0 | 0 | 0.0036817 | 0.033814 | 0.063314
7186 | 2371118.5238 | 39373.244 | 55375.2 | 0 | 0 | 0 | 0 | 0 | 0 | 0 | 0 | 0 | 0 | 0 | 0 | 0 | 0 | 0 | 0 | 0 | 0 | 0 | 0 | 7186-7189 | 0 | 0 | 0 | 0 | 0 | 0 | 0 | 0 | 0 | 0 | 0 | 0 | 0 | 0.0079988 | 0.04381 | 0.078287 | 0.11167 | 0.14785 | 0.2083 | 0.26748
7187 | 2277156.9476 | 44413.76 | 91968.3 | 0 | 0 | 0 | 0 | 0 | 0 | 0 | 0 | 0 | 0 | 0 | 0 | 0 | 0 | 0 | 0 | 0 | 0 | 0 | 0 | 7187-7190 | 0 | 0 | 0 | 0 | 0 | 0 | 0 | 0 | 0 | 0 | 0 | 0 | 0 | 0.0079988 | 0.04381 | 0.078287 | 0.11167 | 0.14785 | 0.23098 | 0.31979
7188 | 2288889.4152 | 57660.94 | 24883.5 | 0 | 0 | 0 | 0 | 0 | 0 | 0 | 0 | 0 | 0 | 0 | 0 | 0 | 0 | 0 | 0 | 0 | 0.0036817 | 0.033814 | 0.063314 | 7188-7191 | 0 | 0 | 0 | 0 | 0 | 0 | 0 | 0 | 0 | 0 | 0 | 0 | 0 | 0.0079988 | 0.04381 | 0.078287 | 0.11167 | 0.16317 | 0.27623 | 0.39434
7189 | 2288994.4321 | 63059.256 | 20278.3 | 0 | 0 | 0 | 0 | 0 | 0 | 0 | 0 | 0 | 0 | 0 | 0 | 0 | 0.0079988 | 0.04381 | 0.078287 | 0.11167 | 0.14417 | 0.17448 | 0.20416 | 7189-7192 | 0 | 0 | 0 | 0 | 0 | 0 | 0 | 0 | 0 | 0 | 0 | 0 | 0 | 0.0079988 | 0.04381 | 0.078287 | 0.11167 | 0.15949 | 0.24241 | 0.33103
7190 | 2302862.9611 | 56540.296 | 53342.7 | 0 | 0 | 0 | 0 | 0 | 0 | 0 | 0 | 0 | 0 | 0 | 0 | 0 | 0 | 0 | 0 | 0 | 0 | 0.022678 | 0.052309 | 7190-7193 | 0 | 0 | 0 | 0 | 0 | 0 | 0 | 0 | 0 | 0 | 0 | 0 | 0 | 0 | 0 | 0 | 0 | 0.015316 | 0.067927 | 0.12686
7191 | 2278914.0163 | 55372.364 | 91210 | 0 | 0 | 0 | 0 | 0 | 0 | 0 | 0 | 0 | 0 | 0 | 0 | 0 | 0 | 0 | 0 | 0 | 0.015316 | 0.04525 | 0.074554 | 7191-7194 | 0 | 0 | 0 | 0 | 0 | 0 | 0 | 0 | 0 | 0 | 0 | 0 | 0 | 0 | 0 | 0 | 0 | 0.015316 | 0.04525 | 0.074554
7192 | 2249018.6715 | 13569.208 | 98803.3 | 0 | 0 | 0 | 0 | 0 | 0 | 0 | 0 | 0 | 0 | 0 | 0 | 0 | 0 | 0 | 0 | 0 | 0 | 0 | 0 | 7192-7195 | 0 | 0 | 0 | 0 | 0 | 0 | 0 | 0 | 0 | 0 | 0 | 0 | 0 | 0 | 0 | 0 | 0 | 0 | 0 | 0
7193 | 2281477.3329 | 1232.9531 | 93907.4 | 0 | 0 | 0 | 0 | 0 | 0 | 0 | 0 | 0 | 0 | 0 | 0 | 0 | 0 | 0 | 0 | 0 | 0 | 0 | 0 | 7193-7196 | 0 | 0 | 0 | 0 | 0 | 0 | 0 | 0 | 0 | 0 | 0 | 0 | 0 | 0 | 0 | 0 | 0 | 0 | 0 | 0
7194 | 2373361.3777 | 0 | 93302.4 | 0 | 0 | 0 | 0 | 0 | 0 | 0 | 0 | 0 | 0 | 0 | 0 | 0 | 0 | 0 | 0 | 0 | 0 | 0 | 0 | 7194-7197 | 0 | 0 | 0 | 0 | 0 | 0 | 0 | 0 | 0 | 0 | 0 | 0 | 0 | 0 | 0 | 0 | 0 | 0 | 0 | 0
7195 | 2595217.7899 | 0 | 97098.3 | 0 | 0 | 0 | 0 | 0 | 0 | 0 | 0 | 0 | 0 | 0 | 0 | 0 | 0 | 0 | 0 | 0 | 0 | 0 | 0 | 7195-7198 | 0 | 0 | 0 | 0 | 0 | 0 | 0 | 0 | 0 | 0 | 0 | 0 | 0 | 0 | 0 | 0 | 0 | 0 | 0 | 0
7196 | 2595646.5766 | 0 | 98793.6 | 0 | 0 | 0 | 0 | 0 | 0 | 0 | 0 | 0 | 0 | 0 | 0 | 0 | 0 | 0 | 0 | 0 | 0 | 0 | 0 | 7196-7199 | 0 | 0 | 0 | 0 | 0 | 0 | 0 | 0 | 0 | 0 | 0 | 0 | 0 | 0 | 0 | 0 | 0 | 0 | 0 | 0
7197 | 2602010.1568 | 0 | 100134 | 0 | 0 | 0 | 0 | 0 | 0 | 0 | 0 | 0 | 0 | 0 | 0 | 0 | 0 | 0 | 0 | 0 | 0 | 0 | 0 | 7197-7200 | 0 | 0 | 0 | 0 | 0 | 0 | 0 | 0 | 0 | 0 | 0 | 0 | 0 | 0 | 0 | 0 | 0 | 0 | 0 | 0
7198 | 2554066.0303 | 0 | 100134 | 0 | 0 | 0 | 0 | 0 | 0 | 0 | 0 | 0 | 0 | 0 | 0 | 0 | 0 | 0 | 0 | 0 | 0 | 0 | 0 | 7198-7201 | 0 | 0 | 0 | 0 | 0 | 0 | 0 | 0 | 0 | 0 | 0 | 0 | 0 | 0 | 0 | 0 | 0 | 0 | 0 | 0
7199 | 2440634.7175 | 0 | 99861.6 | 0 | 0 | 0 | 0 | 0 | 0 | 0 | 0 | 0 | 0 | 0 | 0 | 0 | 0 | 0 | 0 | 0 | 0 | 0 | 0 | 7199-7202 | 0 | 0 | 0 | 0 | 0 | 0 | 0 | 0 | 0 | 0 | 0 | 0 | 0 | 0 | 0 | 0 | 0 | 0 | 0 | 0
7200 | 2323384.5801 | 0 | 98852.9 | 0 | 0 | 0 | 0 | 0 | 0 | 0 | 0 | 0 | 0 | 0 | 0 | 0 | 0 | 0 | 0 | 0 | 0 | 0 | 0 | 7200-7203 | 0 | 0 | 0 | 0 | 0 | 0 | 0 | 0 | 0 | 0 | 0 | 0 | 0 | 0 | 0 | 0 | 0 | 0 | 0 | 0
7201 | 2230003.3911 | 0 | 97572.5 | 0 | 0 | 0 | 0 | 0 | 0 | 0 | 0 | 0 | 0 | 0 | 0 | 0 | 0 | 0 | 0 | 0 | 0 | 0 | 0 | 7201-7204 | 0 | 0 | 0 | 0 | 0 | 0 | 0 | 0 | 0 | 0 | 0 | 0 | 0 | 0 | 0 | 0 | 0 | 0 | 0 | 0
7202 | 2153330.7726 | 0 | 93317.1 | 0 | 0 | 0 | 0 | 0 | 0 | 0 | 0 | 0 | 0 | 0 | 0 | 0 | 0 | 0 | 0 | 0 | 0 | 0 | 0 | 7202-7205 | 0 | 0 | 0 | 0 | 0 | 0 | 0 | 0 | 0 | 0 | 0 | 0 | 0 | 0 | 0 | 0 | 0 | 0 | 0 | 0
7203 | 2075818.4543 | 0 | 87592.1 | 0 | 0 | 0 | 0 | 0 | 0 | 0 | 0 | 0 | 0 | 0 | 0 | 0 | 0 | 0 | 0 | 0 | 0 | 0 | 0 | 7203-7206 | 0 | 0 | 0 | 0 | 0 | 0 | 0 | 0 | 0 | 0 | 0 | 0 | 0 | 0 | 0 | 0 | 0 | 0 | 0 | 0
7204 | 2057578.2513 | 0 | 93085.3 | 0 | 0 | 0 | 0 | 0 | 0 | 0 | 0 | 0 | 0 | 0 | 0 | 0 | 0 | 0 | 0 | 0 | 0 | 0 | 0 | 7204-7207 | 0 | 0 | 0 | 0 | 0 | 0 | 0 | 0 | 0.034675 | 0.074905 | 0.11301 | 0.15015 | 0.186 | 0.22052 | 0.25385 | 0.28594 | 0.31702 | 0.34728 | 0.37552 | 0.40317
7205 | 2019469.6877 | 0 | 92826.2 | 0 | 0 | 0 | 0 | 0 | 0 | 0 | 0 | 0 | 0 | 0 | 0 | 0 | 0 | 0 | 0 | 0 | 0 | 0 | 0 | 7205-7208 | 0 | 0 | 0 | 0 | 0.0010583 | 0.48827 | 0.52391 | 0.56242 | 0.64464 | 0.7287 | 0.80835 | 0.88602 | 0.96102 | 1.0333 | 1.103 | 1.1702 | 1.2353 | 1.2988 | 1.358 | 1.416
7206 | 2074864.5927 | 0 | 93925.7 | 0 | 0 | 0 | 0 | 0 | 0 | 0 | 0 | 0 | 0 | 0 | 0 | 0 | 0 | 0 | 0 | 0 | 0 | 0 | 0 | 7206-7209 | 0 | 0 | 0 | 0 | 0.090861 | 1.1137 | 1.187 | 1.2661 | 1.3984 | 1.5286 | 1.6521 | 1.7724 | 1.8887 | 2.0007 | 2.1089 | 2.2131 | 2.3141 | 2.4125 | 2.5044 | 2.5945
7207 | 2119117.994 | 63625.804 | 91504.3 | 0 | 0 | 0 | 0 | 0 | 0 | 0 | 0 | 0.034675 | 0.074905 | 0.11301 | 0.15015 | 0.186 | 0.22052 | 0.25385 | 0.28594 | 0.31702 | 0.34728 | 0.37552 | 0.40317 | 7207-7210 | 0 | 0 | 0 | 0 | 0.17506 | 1.7506 | 1.8626 | 1.9835 | 2.1673 | 2.3451 | 2.5137 | 2.678 | 2.8368 | 2.9897 | 3.1375 | 3.2798 | 3.4178 | 3.5522 | 3.6778 | 3.8008
7208 | 2270571.9785 | 90160.832 | 86145 | 0 | 0 | 0 | 0 | 0.0010583 | 0.48827 | 0.52391 | 0.56242 | 0.60996 | 0.65379 | 0.69535 | 0.73587 | 0.77502 | 0.81274 | 0.84918 | 0.88429 | 0.91832 | 0.95148 | 0.98246 | 1.0128 | 7208-7211 | 0 | 0 | 0 | 0 | 0.22228 | 2.3534 | 2.5044 | 2.6674 | 2.8686 | 3.0541 | 3.23 | 3.4016 | 3.5673 | 3.7271 | 3.8814 | 4.0301 | 4.1742 | 4.3147 | 4.446 | 4.5746
7209 | 2384191.454 | 99396.584 | 78078.7 | 0 | 0 | 0 | 0 | 0.089803 | 0.62548 | 0.66307 | 0.70365 | 0.75373 | 0.79992 | 0.8437 | 0.88641 | 0.92768 | 0.96744 | 1.0059 | 1.0429 | 1.0788 | 1.1137 | 1.1464 | 1.1785 | 7209-7212 | 0 | 0 | 0 | 0 | 0.25005 | 2.451 | 2.6055 | 2.7724 | 2.9783 | 3.1682 | 3.3482 | 3.5238 | 3.6935 | 3.857 | 4.0149 | 4.1672 | 4.3147 | 4.4585 | 4.5929 | 4.7246
7210 | 2454764.5152 | 102564.808 | 67294.9 | 0 | 0 | 0 | 0 | 0.084202 | 0.63689 | 0.67559 | 0.71739 | 0.76896 | 0.81652 | 0.86161 | 0.90559 | 0.94808 | 0.98903 | 1.0286 | 1.0667 | 1.1037 | 1.1397 | 1.1734 | 1.2064 | 7210-7213 | 0 | 0 | 0 | 0 | 0.16025 | 2.3731 | 2.5291 | 2.6976 | 2.9055 | 3.0973 | 3.279 | 3.4563 | 3.6276 | 3.7927 | 3.9522 | 4.1059 | 4.2549 | 4.4 | 4.5357 | 4.6687
7211 | 2475714.2969 | 103085.088 | 37757.4 | 0 | 0 | 0 | 0 | 0.047213 | 0.6028 | 0.64183 | 0.68397 | 0.73597 | 0.78392 | 0.82939 | 0.87373 | 0.91657 | 0.95786 | 0.99775 | 1.0362 | 1.0735 | 1.1098 | 1.1437 | 1.177 | 7211-7214 | 0 | 0 | 0 | 0 | 0.076044 | 2.175 | 2.3311 | 2.4996 | 2.7077 | 2.8995 | 3.0814 | 3.2587 | 3.4301 | 3.5952 | 3.7547 | 3.9085 | 4.0575 | 4.2027 | 4.3384 | 4.4714
7212 | 2488631.4054 | 103328.312 | 25628.4 | 0 | 0 | 0 | 0 | 0.02883 | 0.58582 | 0.62504 | 0.66739 | 0.71965 | 0.76784 | 0.81353 | 0.8581 | 0.90115 | 0.94265 | 0.98273 | 1.0214 | 1.0588 | 1.0953 | 1.1294 | 1.1628 | 7212-7215 | 0 | 0 | 0 | 0 | 0.02883 | 1.805 | 1.9603 | 2.1281 | 2.3352 | 2.5261 | 2.7072 | 2.8837 | 3.0543 | 3.2186 | 3.3773 | 3.5303 | 3.6786 | 3.823 | 3.958 | 4.0903
7213 | 2481604.5754 | 102058.528 | 14903.2 | 0 | 0 | 0 | 0 | 0 | 0.5476 | 0.58668 | 0.62887 | 0.68095 | 0.72898 | 0.77451 | 0.81892 | 0.86182 | 0.90316 | 0.9431 | 0.9816 | 1.0189 | 1.0553 | 1.0892 | 1.1225 | 7213-7216 | 0 | 0 | 0 | 0 | 0 | 1.2192 | 1.3353 | 1.4607 | 1.6155 | 1.7583 | 1.8936 | 2.0256 | 2.1788 | 2.3404 | 2.4965 | 2.647 | 2.7927 | 2.9347 | 3.0673 | 3.1972
7214 | 2468414.251 | 98008.064 | 1871 | 0 | 0 | 0 | 0 | 0 | 0.4388 | 0.47755 | 0.51941 | 0.57109 | 0.61875 | 0.66392 | 0.70798 | 0.75053 | 0.79154 | 0.83115 | 0.86933 | 0.90632 | 0.94237 | 0.97605 | 1.0091 | 7214-7217 | 0 | 0 | 0 | 0 | 0 | 0.67159 | 0.7486 | 0.83179 | 0.93458 | 1.0293 | 1.1191 | 1.2067 | 1.3169 | 1.4372 | 1.5534 | 1.6654 | 1.7738 | 1.8794 | 1.978 | 2.0746
7215 | 2452588.8574 | 89780.136 | 0 | 0 | 0 | 0 | 0 | 0 | 0.23279 | 0.27104 | 0.31238 | 0.36348 | 0.41058 | 0.45521 | 0.49873 | 0.54076 | 0.58125 | 0.62036 | 0.65804 | 0.69454 | 0.73011 | 0.76332 | 0.79586 | 7215-7218 | 0 | 0 | 0 | 0 | 0 | 0.23279 | 0.27104 | 0.31238 | 0.36348 | 0.41058 | 0.45521 | 0.49873 | 0.56641 | 0.64571 | 0.72228 | 0.79603 | 0.86745 | 0.93703 | 1.002 | 1.0656
7216 | 2388317.8449 | 68683.208 | 0 | 0 | 0 | 0 | 0 | 0 | 0 | 0 | 0 | 0 | 0 | 0 | 0 | 0.025651 | 0.064458 | 0.10192 | 0.13799 | 0.17291 | 0.20692 | 0.23865 | 0.26971 | 7216-7219 | 0 | 0 | 0 | 0 | 0 | 0 | 0 | 0 | 0 | 0 | 0 | 0 | 0.025651 | 0.064458 | 0.10192 | 0.13799 | 0.17291 | 0.20692 | 0.23865 | 0.26971
7217 | 2424341.5562 | 17183.51 | 0 | 0 | 0 | 0 | 0 | 0 | 0 | 0 | 0 | 0 | 0 | 0 | 0 | 0 | 0 | 0 | 0 | 0 | 0 | 0 | 0 | 7217-7220 | 0 | 0 | 0 | 0 | 0 | 0 | 0 | 0 | 0 | 0 | 0 | 0 | 0 | 0 | 0 | 0 | 0 | 0 | 0 | 0
7218 | 2504579.4404 | 0 | 0 | 0 | 0 | 0 | 0 | 0 | 0 | 0 | 0 | 0 | 0 | 0 | 0 | 0 | 0 | 0 | 0 | 0 | 0 | 0 | 0 | 7218-7221 | 0 | 0 | 0 | 0 | 0 | 0 | 0 | 0 | 0 | 0 | 0 | 0 | 0 | 0 | 0 | 0 | 0 | 0 | 0 | 0
7219 | 2506310.2846 | 0 | 0 | 0 | 0 | 0 | 0 | 0 | 0 | 0 | 0 | 0 | 0 | 0 | 0 | 0 | 0 | 0 | 0 | 0 | 0 | 0 | 0 | 7219-7222 | 0 | 0 | 0 | 0 | 0 | 0 | 0 | 0 | 0 | 0 | 0 | 0 | 0 | 0 | 0 | 0 | 0 | 0 | 0 | 0
7220 | 2478965.1628 | 0 | 0 | 0 | 0 | 0 | 0 | 0 | 0 | 0 | 0 | 0 | 0 | 0 | 0 | 0 | 0 | 0 | 0 | 0 | 0 | 0 | 0 | 7220-7223 | 0 | 0 | 0 | 0 | 0 | 0 | 0 | 0 | 0 | 0 | 0 | 0 | 0 | 0 | 0 | 0 | 0 | 0 | 0 | 0
7221 | 2467784.4355 | 0 | 1455.7 | 0 | 0 | 0 | 0 | 0 | 0 | 0 | 0 | 0 | 0 | 0 | 0 | 0 | 0 | 0 | 0 | 0 | 0 | 0 | 0 | 7221-7224 | 0 | 0 | 0 | 0 | 0 | 0 | 0 | 0 | 0 | 0 | 0 | 0 | 0 | 0 | 0 | 0 | 0 | 0 | 0 | 0
7222 | 2431101.8263 | 0 | 57280.2 | 0 | 0 | 0 | 0 | 0 | 0 | 0 | 0 | 0 | 0 | 0 | 0 | 0 | 0 | 0 | 0 | 0 | 0 | 0 | 0 | 7222-7225 | 0 | 0 | 0 | 0 | 0 | 0 | 0 | 0 | 0 | 0 | 0 | 0 | 0 | 0 | 0 | 0 | 0 | 0 | 0 | 0
7223 | 2364633.0159 | 0 | 46336.5 | 0 | 0 | 0 | 0 | 0 | 0 | 0 | 0 | 0 | 0 | 0 | 0 | 0 | 0 | 0 | 0 | 0 | 0 | 0 | 0 | 7223-7226 | 0 | 0 | 0 | 0 | 0 | 0 | 0 | 0 | 0 | 0 | 0 | 0 | 0 | 0 | 0 | 0 | 0 | 0 | 0 | 0
7224 | 2281824.7187 | 0 | 31786 | 0 | 0 | 0 | 0 | 0 | 0 | 0 | 0 | 0 | 0 | 0 | 0 | 0 | 0 | 0 | 0 | 0 | 0 | 0 | 0 | 7224-7227 | 0 | 0 | 0 | 0 | 0 | 0 | 0 | 0 | 0 | 0 | 0 | 0 | 0 | 0 | 0 | 0 | 0 | 0 | 0 | 0
7225 | 2190739.413 | 0 | 34103.3 | 0 | 0 | 0 | 0 | 0 | 0 | 0 | 0 | 0 | 0 | 0 | 0 | 0 | 0 | 0 | 0 | 0 | 0 | 0 | 0 | 7225-7228 | 0 | 0 | 0 | 0 | 0 | 0 | 0 | 0 | 0 | 0 | 0 | 0 | 0 | 0 | 0 | 0 | 0 | 0 | 0 | 0
7226 | 2135523.2073 | 0 | 27240.7 | 0 | 0 | 0 | 0 | 0 | 0 | 0 | 0 | 0 | 0 | 0 | 0 | 0 | 0 | 0 | 0 | 0 | 0 | 0 | 0 | 7226-7229 | 0 | 0 | 0 | 0 | 0 | 0 | 0 | 0 | 0 | 0 | 0 | 0 | 0 | 0 | 0 | 0 | 0 | 0 | 0 | 0
7227 | 2111354.6259 | 0 | 36193.5 | 0 | 0 | 0 | 0 | 0 | 0 | 0 | 0 | 0 | 0 | 0 | 0 | 0 | 0 | 0 | 0 | 0 | 0 | 0 | 0 | 7227-7230 | 0 | 0 | 0 | 0 | 0 | 0 | 0 | 0 | 0 | 0 | 0 | 0 | 0 | 0 | 0 | 0 | 0 | 0 | 0 | 0
7228 | 2070264.7734 | 0 | 34287.6 | 0 | 0 | 0 | 0 | 0 | 0 | 0 | 0 | 0 | 0 | 0 | 0 | 0 | 0 | 0 | 0 | 0 | 0 | 0 | 0 | 7228-7231 | 0 | 0 | 0 | 0 | 0 | 0 | 0.027743 | 0.061558 | 0.10342 | 0.14199 | 0.17852 | 0.21414 | 0.24853 | 0.28164 | 0.31362 | 0.34442 | 0.37425 | 0.40331 | 0.43043 | 0.457
7229 | 2064996.813 | 0 | 18838.8 | 0 | 0 | 0 | 0 | 0 | 0 | 0 | 0 | 0 | 0 | 0 | 0 | 0 | 0 | 0 | 0 | 0 | 0 | 0 | 0 | 7229-7232 | 0 | 0 | 0 | 0 | 0 | 0 | 0.027743 | 0.061558 | 0.10342 | 0.14199 | 0.17852 | 0.21414 | 0.24853 | 0.28164 | 0.31362 | 0.34442 | 0.37425 | 0.40331 | 0.43043 | 0.457
7230 | 1973164.3855 | 0 | 22726 | 0 | 0 | 0 | 0 | 0 | 0 | 0 | 0 | 0 | 0 | 0 | 0 | 0 | 0 | 0 | 0 | 0 | 0 | 0 | 0 | 7230-7233 | 0 | 0 | 0 | 0 | 0.23216 | 0.77314 | 0.83553 | 0.90673 | 0.99464 | 1.0757 | 1.1525 | 1.2275 | 1.2999 | 1.3696 | 1.437 | 1.5019 | 1.5649 | 1.6262 | 1.6835 | 1.7396
7231 | 2021789.2145 | 66178.78 | 12043.3 | 0 | 0 | 0 | 0 | 0 | 0 | 0.027743 | 0.061558 | 0.10342 | 0.14199 | 0.17852 | 0.21414 | 0.24853 | 0.28164 | 0.31362 | 0.34442 | 0.37425 | 0.40331 | 0.43043 | 0.457 | 7231-7234 | 0 | 0 | 0 | 0 | 0.46913 | 1.5624 | 1.6601 | 1.7694 | 1.9042 | 2.0286 | 2.1465 | 2.2616 | 2.3727 | 2.4798 | 2.5833 | 2.683 | 2.7797 | 2.8739 | 2.9619 | 3.0482
7232 | 2109199.9854 | 38953.684 | 4894.1 | 0 | 0 | 0 | 0 | 0 | 0 | 0 | 0 | 0 | 0 | 0 | 0 | 0 | 0 | 0 | 0 | 0 | 0 | 0 | 0 | 7232-7235 | 0 | 0 | 0 | 0 | 0.71187 | 2.3619 | 2.4674 | 2.5812 | 2.7215 | 2.8509 | 2.9736 | 3.0934 | 3.2091 | 3.3207 | 3.4285 | 3.5325 | 3.6332 | 3.7315 | 3.8234 | 3.9135
7233 | 2176117.5199 | 100932.048 | 3025.04 | 0 | 0 | 0 | 0 | 0.23216 | 0.77314 | 0.80779 | 0.84517 | 0.89122 | 0.93371 | 0.97402 | 1.0133 | 1.0513 | 1.088 | 1.1234 | 1.1575 | 1.1906 | 1.2229 | 1.253 | 1.2826 | 7233-7236 | 0 | 0 | 0 | 0 | 0.94732 | 3.1546 | 3.2959 | 3.4483 | 3.636 | 3.8093 | 3.9736 | 4.134 | 4.2889 | 4.4383 | 4.5826 | 4.7218 | 4.8567 | 4.9883 | 5.1113 | 5.2319
7234 | 2218144.6917 | 103040.648 | 0 | 0 | 0 | 0 | 0 | 0.23697 | 0.78921 | 0.82453 | 0.86264 | 0.90959 | 0.9529 | 0.99399 | 1.0341 | 1.0728 | 1.1102 | 1.1463 | 1.1811 | 1.2148 | 1.2477 | 1.2785 | 1.3086 | 7234-7237 | 0 | 0 | 0 | 0 | 0.72423 | 2.8869 | 3.0284 | 3.1812 | 3.3694 | 3.5431 | 3.7078 | 3.8685 | 4.0238 | 4.1735 | 4.3182 | 4.4576 | 4.5928 | 4.7246 | 4.8478 | 4.9686
7235 | 2232186.0224 | 103892.376 | 0 | 0 | 0 | 0 | 0 | 0.24274 | 0.79949 | 0.83504 | 0.8734 | 0.92065 | 0.96425 | 1.0056 | 1.046 | 1.0849 | 1.1225 | 1.1589 | 1.1939 | 1.2278 | 1.2609 | 1.2919 | 1.3223 | 7235-7238 | 0 | 0 | 0 | 0 | 0.48726 | 2.0976 | 2.2039 | 2.3185 | 2.4598 | 2.5902 | 2.7138 | 2.8345 | 2.951 | 3.0633 | 3.1719 | 3.2766 | 3.378 | 3.4769 | 3.5694 | 3.66
7236 | 2245694.0183 | 103967.808 | 3077.18 | 0 | 0 | 0 | 0 | 0.23545 | 0.79275 | 0.8285 | 0.86707 | 0.91458 | 0.95843 | 1 | 1.0406 | 1.0798 | 1.1176 | 1.1541 | 1.1893 | 1.2235 | 1.2568 | 1.2879 | 1.3184 | 7236-7239 | 0 | 0 | 0 | 0 | 0.24452 | 1.2981 | 1.3688 | 1.4451 | 1.5392 | 1.6259 | 1.7082 | 1.7885 | 1.8661 | 1.9408 | 2.013 | 2.0827 | 2.1502 | 2.216 | 2.2775 | 2.3378
7237 | 2216469.3103 | 92076.528 | 5187.15 | 0 | 0 | 0 | 0 | 0.0090749 | 0.5054 | 0.54033 | 0.57805 | 0.62459 | 0.66752 | 0.70822 | 0.74791 | 0.78626 | 0.82321 | 0.85892 | 0.89333 | 0.92668 | 0.95919 | 0.98957 | 1.0193 | 7237-7240 | 0 | 0 | 0 | 0 | 0.0090749 | 0.55137 | 0.62013 | 0.69442 | 0.78621 | 0.87083 | 0.95103 | 1.0292 | 1.1048 | 1.1775 | 1.2478 | 1.3156 | 1.3812 | 1.4451 | 1.5048 | 1.5633
7238 | 2196944.4295 | 38604.264 | 0 | 0 | 0 | 0 | 0 | 0 | 0 | 0 | 0 | 0 | 0 | 0 | 0 | 0 | 0 | 0 | 0 | 0 | 0 | 0 | 0 | 7238-7241 | 0 | 0 | 0 | 0 | 0 | 0.045977 | 0.079801 | 0.11637 | 0.16162 | 0.20331 | 0.24281 | 0.28132 | 0.31851 | 0.35432 | 0.38891 | 0.42222 | 0.45449 | 0.48592 | 0.51526 | 0.54401
7239 | 2183268.4577 | 45437.936 | 0 | 0 | 0 | 0 | 0 | 0 | 0 | 0 | 0 | 0 | 0 | 0 | 0 | 0 | 0 | 0 | 0 | 0 | 0 | 0 | 0 | 7239-7242 | 0 | 0 | 0 | 0 | 0 | 0.045977 | 0.079801 | 0.11637 | 0.16162 | 0.20331 | 0.24281 | 0.28132 | 0.31851 | 0.35432 | 0.38891 | 0.42222 | 0.45449 | 0.48592 | 0.51526 | 0.54401
7240 | 2181592.6519 | 73779.352 | 0 | 0 | 0 | 0 | 0 | 0 | 0.045977 | 0.079801 | 0.11637 | 0.16162 | 0.20331 | 0.24281 | 0.28132 | 0.31851 | 0.35432 | 0.38891 | 0.42222 | 0.45449 | 0.48592 | 0.51526 | 0.54401 | 7240-7243 | 0 | 0 | 0 | 0 | 0 | 0.045977 | 0.079801 | 0.11637 | 0.16162 | 0.20331 | 0.24281 | 0.28132 | 0.31851 | 0.35432 | 0.38891 | 0.42222 | 0.45449 | 0.48592 | 0.51526 | 0.54401
7241 | 2245145.5939 | 19061.312 | 0 | 0 | 0 | 0 | 0 | 0 | 0 | 0 | 0 | 0 | 0 | 0 | 0 | 0 | 0 | 0 | 0 | 0 | 0 | 0 | 0 | 7241-7244 | 0 | 0 | 0 | 0 | 0 | 0 | 0 | 0 | 0 | 0 | 0 | 0 | 0 | 0 | 0 | 0 | 0 | 0 | 0 | 0
7242 | 2377994.0383 | 0 | 0 | 0 | 0 | 0 | 0 | 0 | 0 | 0 | 0 | 0 | 0 | 0 | 0 | 0 | 0 | 0 | 0 | 0 | 0 | 0 | 0 | 7242-7245 | 0 | 0 | 0 | 0 | 0 | 0 | 0 | 0 | 0 | 0 | 0 | 0 | 0 | 0 | 0 | 0 | 0 | 0 | 0 | 0
7243 | 2425533.3532 | 0 | 0 | 0 | 0 | 0 | 0 | 0 | 0 | 0 | 0 | 0 | 0 | 0 | 0 | 0 | 0 | 0 | 0 | 0 | 0 | 0 | 0 | 7243-7246 | 0 | 0 | 0 | 0 | 0 | 0 | 0 | 0 | 0 | 0 | 0 | 0 | 0 | 0 | 0 | 0 | 0 | 0 | 0 | 0
7244 | 2421663.9013 | 0 | 0 | 0 | 0 | 0 | 0 | 0 | 0 | 0 | 0 | 0 | 0 | 0 | 0 | 0 | 0 | 0 | 0 | 0 | 0 | 0 | 0 | 7244-7247 | 0 | 0 | 0 | 0 | 0 | 0 | 0 | 0 | 0 | 0 | 0 | 0 | 0 | 0 | 0 | 0 | 0 | 0 | 0 | 0
7245 | 2419352.5751 | 0 | 1893.77 | 0 | 0 | 0 | 0 | 0 | 0 | 0 | 0 | 0 | 0 | 0 | 0 | 0 | 0 | 0 | 0 | 0 | 0 | 0 | 0 | 7245-7248 | 0 | 0 | 0 | 0 | 0 | 0 | 0 | 0 | 0 | 0 | 0 | 0 | 0 | 0 | 0 | 0 | 0 | 0 | 0 | 0
7246 | 2415388.6417 | 0 | 49738.7 | 0 | 0 | 0 | 0 | 0 | 0 | 0 | 0 | 0 | 0 | 0 | 0 | 0 | 0 | 0 | 0 | 0 | 0 | 0 | 0 | 7246-7249 | 0 | 0 | 0 | 0 | 0 | 0 | 0 | 0 | 0 | 0 | 0 | 0 | 0 | 0 | 0 | 0 | 0 | 0 | 0 | 0
7247 | 2364414.7498 | 0 | 77382.8 | 0 | 0 | 0 | 0 | 0 | 0 | 0 | 0 | 0 | 0 | 0 | 0 | 0 | 0 | 0 | 0 | 0 | 0 | 0 | 0 | 7247-7250 | 0 | 0 | 0 | 0 | 0 | 0 | 0 | 0 | 0 | 0 | 0 | 0 | 0 | 0 | 0 | 0 | 0 | 0 | 0 | 0
7248 | 2154218.7122 | 0 | 52221.5 | 0 | 0 | 0 | 0 | 0 | 0 | 0 | 0 | 0 | 0 | 0 | 0 | 0 | 0 | 0 | 0 | 0 | 0 | 0 | 0 | 7248-7251 | 0 | 0 | 0 | 0 | 0 | 0 | 0 | 0 | 0 | 0 | 0 | 0 | 0 | 0 | 0 | 0 | 0 | 0 | 0 | 0
7249 | 2056986.1045 | 0 | 34099.9 | 0 | 0 | 0 | 0 | 0 | 0 | 0 | 0 | 0 | 0 | 0 | 0 | 0 | 0 | 0 | 0 | 0 | 0 | 0 | 0 | 7249-7252 | 0 | 0 | 0 | 0 | 0 | 0 | 0 | 0 | 0 | 0 | 0 | 0 | 0 | 0 | 0 | 0 | 0 | 0 | 0 | 0
7250 | 1973208.9278 | 0 | 23709.9 | 0 | 0 | 0 | 0 | 0 | 0 | 0 | 0 | 0 | 0 | 0 | 0 | 0 | 0 | 0 | 0 | 0 | 0 | 0 | 0 | 7250-7253 | 0 | 0 | 0 | 0 | 0 | 0 | 0 | 0 | 0 | 0 | 0 | 0 | 0 | 0 | 0 | 0 | 0 | 0 | 0 | 0
7251 | 1937353.9754 | 0 | 23629.8 | 0 | 0 | 0 | 0 | 0 | 0 | 0 | 0 | 0 | 0 | 0 | 0 | 0 | 0 | 0 | 0 | 0 | 0 | 0 | 0 | 7251-7254 | 0 | 0 | 0 | 0 | 0 | 0 | 0 | 0 | 0 | 0 | 0 | 0 | 0 | 0 | 0 | 0 | 0 | 0 | 0 | 0
7252 | 1904090.5138 | 0 | 18615 | 0 | 0 | 0 | 0 | 0 | 0 | 0 | 0 | 0 | 0 | 0 | 0 | 0 | 0 | 0 | 0 | 0 | 0 | 0 | 0 | 7252-7255 | 0 | 0 | 0 | 0 | 0 | 0 | 0 | 0 | 0 | 0 | 0 | 0 | 0 | 0.0042939 | 0.032831 | 0.060304 | 0.086903 | 0.1128 | 0.13696 | 0.16061
7253 | 1889516.2803 | 0 | 23163 | 0 | 0 | 0 | 0 | 0 | 0 | 0 | 0 | 0 | 0 | 0 | 0 | 0 | 0 | 0 | 0 | 0 | 0 | 0 | 0 | 7253-7256 | 0 | 0 | 0 | 0 | 0.18258 | 0.64513 | 0.67524 | 0.70773 | 0.74777 | 0.78471 | 0.81975 | 0.85393 | 0.88696 | 0.92309 | 0.9824 | 1.0395 | 1.0949 | 1.1488 | 1.1992 | 1.2486
7254 | 1805364.9897 | 0 | 22512.2 | 0 | 0 | 0 | 0 | 0 | 0 | 0 | 0 | 0 | 0 | 0 | 0 | 0 | 0 | 0 | 0 | 0 | 0 | 0 | 0 | 7254-7257 | 0 | 0 | 0 | 0 | 0.65275 | 1.6579 | 1.7194 | 1.7857 | 1.8673 | 1.9426 | 2.0141 | 2.0838 | 2.1512 | 2.2204 | 2.3118 | 2.3998 | 2.4852 | 2.5683 | 2.6461 | 2.7223
7255 | 1824514.7931 | 50035.616 | 20175.6 | 0 | 0 | 0 | 0 | 0 | 0 | 0 | 0 | 0 | 0 | 0 | 0 | 0 | 0.0042939 | 0.032831 | 0.060304 | 0.086903 | 0.1128 | 0.13696 | 0.16061 | 7255-7258 | 0 | 0 | 0 | 0 | 0.65275 | 1.9798 | 2.0722 | 2.172 | 2.295 | 2.4085 | 2.5161 | 2.6211 | 2.7225 | 2.8246 | 2.9477 | 3.0663 | 3.1812 | 3.2932 | 3.3979 | 3.5005
7256 | 1894659.8568 | 86218.112 | 18581.1 | 0 | 0 | 0 | 0 | 0.18258 | 0.64513 | 0.67524 | 0.70773 | 0.74777 | 0.78471 | 0.81975 | 0.85393 | 0.88696 | 0.9188 | 0.94957 | 0.97924 | 1.008 | 1.036 | 1.0622 | 1.0879 | 7256-7259 | 0 | 0 | 0 | 0 | 0.65275 | 1.9798 | 2.0722 | 2.172 | 2.295 | 2.4085 | 2.5161 | 2.6297 | 2.7646 | 2.8945 | 3.0201 | 3.1411 | 3.2583 | 3.3726 | 3.4795 | 3.5841
7257 | 1945913.2911 | 101795.504 | 18370.7 | 0 | 0 | 0 | 0 | 0.47017 | 1.0128 | 1.0441 | 1.0779 | 1.1195 | 1.1579 | 1.1943 | 1.2299 | 1.2642 | 1.2974 | 1.3294 | 1.3603 | 1.3903 | 1.4195 | 1.4469 | 1.4737 | 7257-7260 | 0 | 0 | 0 | 0 | 0.47017 | 1.3346 | 1.397 | 1.4643 | 1.5473 | 1.6238 | 1.6964 | 1.7758 | 1.8776 | 1.9757 | 2.0705 | 2.1618 | 2.2504 | 2.3366 | 2.4172 | 2.4962
7258 | 1978859.9971 | 76873.592 | 16539.6 | 0 | 0 | 0 | 0 | 0 | 0.32186 | 0.35287 | 0.38637 | 0.42775 | 0.46589 | 0.50205 | 0.53732 | 0.57138 | 0.60419 | 0.63589 | 0.66644 | 0.69604 | 0.72488 | 0.75183 | 0.77823 | 7258-7261 | 0 | 0 | 0 | 0 | 0.28719 | 1.1234 | 1.1864 | 1.2544 | 1.3382 | 1.4155 | 1.4888 | 1.569 | 1.6715 | 1.7702 | 1.8656 | 1.9575 | 2.0466 | 2.1334 | 2.2145 | 2.2939
7259 | 1978142.0818 | 57235.084 | 11476.1 | 0 | 0 | 0 | 0 | 0 | 0 | 0 | 0 | 0 | 0 | 0 | 0.0086176 | 0.042014 | 0.074168 | 0.10521 | 0.13509 | 0.16403 | 0.19221 | 0.2185 | 0.24424 | 7259-7262 | 0 | 0 | 0 | 0 | 0.3046 | 1.2668 | 1.3302 | 1.3986 | 1.483 | 1.5608 | 1.6346 | 1.7152 | 1.8181 | 1.9173 | 2.0132 | 2.1055 | 2.195 | 2.2822 | 2.3637 | 2.4436
7260 | 2009436.7449 | 22529.082 | 8020.18 | 0 | 0 | 0 | 0 | 0 | 0 | 0 | 0 | 0 | 0 | 0 | 0 | 0 | 0 | 0 | 0 | 0 | 0 | 0 | 0 | 7260-7263 | 0 | 0 | 0 | 0 | 0.35696 | 1.7753 | 1.8702 | 1.9726 | 2.0988 | 2.2153 | 2.3257 | 2.4335 | 2.5375 | 2.6379 | 2.7348 | 2.8283 | 2.9189 | 3.0072 | 3.0898 | 3.1707
7261 | 2000597.89 | 96125.528 | 5200.23 | 0 | 0 | 0 | 0 | 0.28719 | 0.80154 | 0.8335 | 0.86798 | 0.91043 | 0.9496 | 0.98677 | 1.023 | 1.0581 | 1.0919 | 1.1245 | 1.156 | 1.1865 | 1.2163 | 1.2442 | 1.2715 | 7261-7264 | 0 | 0 | 0 | 0 | 0.35696 | 1.7753 | 1.8702 | 1.9726 | 2.0988 | 2.2153 | 2.3257 | 2.4335 | 2.5375 | 2.6379 | 2.7348 | 2.8283 | 2.9189 | 3.0072 | 3.0898 | 3.1707
7262 | 1994416.5742 | 83101.32 | 8577.1 | 0 | 0 | 0 | 0 | 0.017409 | 0.46528 | 0.49672 | 0.53067 | 0.57256 | 0.61119 | 0.64782 | 0.68355 | 0.71806 | 0.75132 | 0.78346 | 0.81443 | 0.84445 | 0.87371 | 0.90105 | 0.92785 | 7262-7265 | 0 | 0 | 0 | 0 | 0.069765 | 0.97375 | 1.0367 | 1.1046 | 1.1884 | 1.2657 | 1.3389 | 1.4104 | 1.4795 | 1.546 | 1.6103 | 1.6723 | 1.7324 | 1.7909 | 1.8456 | 1.8993
7263 | 1992594.9085 | 84722.856 | 7216.92 | 0 | 0 | 0 | 0 | 0.052356 | 0.50847 | 0.53994 | 0.57391 | 0.61582 | 0.65448 | 0.69113 | 0.72688 | 0.76142 | 0.7947 | 0.82687 | 0.85787 | 0.88792 | 0.9172 | 0.94458 | 0.97141 | 7263-7266 | 0 | 0 | 0 | 0 | 0.052356 | 0.50847 | 0.53994 | 0.57391 | 0.61582 | 0.65448 | 0.69113 | 0.72688 | 0.76142 | 0.7947 | 0.82687 | 0.85787 | 0.88792 | 0.9172 | 0.94458 | 0.97141
7264 | 1996478.4571 | 18033.52 | 5248.33 | 0 | 0 | 0 | 0 | 0 | 0 | 0 | 0 | 0 | 0 | 0 | 0 | 0 | 0 | 0 | 0 | 0 | 0 | 0 | 0 | 7264-7267 | 0 | 0 | 0 | 0 | 0 | 0 | 0 | 0 | 0 | 0 | 0 | 0 | 0 | 0 | 0 | 0 | 0 | 0 | 0 | 0
7265 | 2131663.5265 | 1136.3874 | 5041.12 | 0 | 0 | 0 | 0 | 0 | 0 | 0 | 0 | 0 | 0 | 0 | 0 | 0 | 0 | 0 | 0 | 0 | 0 | 0 | 0 | 7265-7268 | 0 | 0 | 0 | 0 | 0 | 0 | 0 | 0 | 0 | 0 | 0 | 0 | 0 | 0 | 0 | 0 | 0 | 0 | 0 | 0
7266 | 2328977.2462 | 0 | 4164.04 | 0 | 0 | 0 | 0 | 0 | 0 | 0 | 0 | 0 | 0 | 0 | 0 | 0 | 0 | 0 | 0 | 0 | 0 | 0 | 0 | 7266-7269 | 0 | 0 | 0 | 0 | 0 | 0 | 0 | 0 | 0 | 0 | 0 | 0 | 0 | 0 | 0 | 0 | 0 | 0 | 0 | 0
7267 | 2385476.6142 | 0 | 2200.46 | 0 | 0 | 0 | 0 | 0 | 0 | 0 | 0 | 0 | 0 | 0 | 0 | 0 | 0 | 0 | 0 | 0 | 0 | 0 | 0 | 7267-7270 | 0 | 0 | 0 | 0 | 0 | 0 | 0 | 0 | 0 | 0 | 0 | 0 | 0 | 0 | 0 | 0 | 0 | 0 | 0 | 0
7268 | 2395072.1738 | 0 | 0 | 0 | 0 | 0 | 0 | 0 | 0 | 0 | 0 | 0 | 0 | 0 | 0 | 0 | 0 | 0 | 0 | 0 | 0 | 0 | 0 | 7268-7271 | 0 | 0 | 0 | 0 | 0 | 0 | 0 | 0 | 0 | 0 | 0 | 0 | 0 | 0 | 0 | 0 | 0 | 0 | 0 | 0
7269 | 2397744.8095 | 0 | 5197.82 | 0 | 0 | 0 | 0 | 0 | 0 | 0 | 0 | 0 | 0 | 0 | 0 | 0 | 0 | 0 | 0 | 0 | 0 | 0 | 0 | 7269-7272 | 0 | 0 | 0 | 0 | 0 | 0 | 0 | 0 | 0 | 0 | 0 | 0 | 0 | 0 | 0 | 0 | 0 | 0 | 0 | 0
7270 | 2357768.1344 | 0 | 4637.02 | 0 | 0 | 0 | 0 | 0 | 0 | 0 | 0 | 0 | 0 | 0 | 0 | 0 | 0 | 0 | 0 | 0 | 0 | 0 | 0 | 7270-7273 | 0 | 0 | 0 | 0 | 0 | 0 | 0 | 0 | 0 | 0 | 0 | 0 | 0 | 0 | 0 | 0 | 0 | 0 | 0 | 0
7271 | 2244127.0327 | 0 | 6996.31 | 0 | 0 | 0 | 0 | 0 | 0 | 0 | 0 | 0 | 0 | 0 | 0 | 0 | 0 | 0 | 0 | 0 | 0 | 0 | 0 | 7271-7274 | 0 | 0 | 0 | 0 | 0 | 0 | 0 | 0 | 0 | 0 | 0 | 0 | 0 | 0 | 0 | 0 | 0 | 0 | 0 | 0
7272 | 2132702.0585 | 0 | 9161.14 | 0 | 0 | 0 | 0 | 0 | 0 | 0 | 0 | 0 | 0 | 0 | 0 | 0 | 0 | 0 | 0 | 0 | 0 | 0 | 0 | 7272-7275 | 0 | 0 | 0 | 0 | 0 | 0 | 0 | 0 | 0 | 0 | 0 | 0 | 0 | 0 | 0 | 0 | 0 | 0 | 0 | 0
7273 | 2044386.4393 | 0 | 10005.3 | 0 | 0 | 0 | 0 | 0 | 0 | 0 | 0 | 0 | 0 | 0 | 0 | 0 | 0 | 0 | 0 | 0 | 0 | 0 | 0 | 7273-7276 | 0 | 0 | 0 | 0 | 0 | 0 | 0 | 0 | 0 | 0 | 0 | 0 | 0 | 0 | 0 | 0 | 0 | 0 | 0 | 0
7274 | 1968448.3152 | 0 | 7658.76 | 0 | 0 | 0 | 0 | 0 | 0 | 0 | 0 | 0 | 0 | 0 | 0 | 0 | 0 | 0 | 0 | 0 | 0 | 0 | 0 | 7274-7277 | 0 | 0 | 0 | 0 | 0 | 0 | 0 | 0 | 0 | 0 | 0 | 0 | 0 | 0 | 0 | 0 | 0 | 0 | 0 | 0
7275 | 1948576.4241 | 0 | 9829.29 | 0 | 0 | 0 | 0 | 0 | 0 | 0 | 0 | 0 | 0 | 0 | 0 | 0 | 0 | 0 | 0 | 0 | 0 | 0 | 0 | 7275-7278 | 0 | 0 | 0 | 0 | 0 | 0 | 0 | 0 | 0 | 0 | 0 | 0 | 0 | 0 | 0 | 0 | 0 | 0 | 0 | 0
7276 | 1941966.5767 | 0 | 20113.4 | 0 | 0 | 0 | 0 | 0 | 0 | 0 | 0 | 0 | 0 | 0 | 0 | 0 | 0 | 0 | 0 | 0 | 0 | 0 | 0 | 7276-7279 | 0 | 0 | 0 | 0 | 0 | 0 | 0 | 0 | 0 | 0 | 0 | 0 | 0 | 0 | 0 | 0.010673 | 0.040827 | 0.070189 | 0.097566 | 0.12437
7277 | 2014045.4362 | 0 | 25132.2 | 0 | 0 | 0 | 0 | 0 | 0 | 0 | 0 | 0 | 0 | 0 | 0 | 0 | 0 | 0 | 0 | 0 | 0 | 0 | 0 | 7277-7280 | 0 | 0 | 0 | 0 | 0 | 0 | 0 | 0 | 0 | 0 | 0 | 0 | 0 | 0 | 0 | 0.010673 | 0.040827 | 0.070189 | 0.097566 | 0.12437
7278 | 2044095.0709 | 0 | 20298.8 | 0 | 0 | 0 | 0 | 0 | 0 | 0 | 0 | 0 | 0 | 0 | 0 | 0 | 0 | 0 | 0 | 0 | 0 | 0 | 0 | 7278-7281 | 0 | 0 | 0 | 0 | 0 | 0 | 0 | 0 | 0 | 0 | 0 | 0 | 0 | 0 | 0 | 0.010673 | 0.040827 | 0.070189 | 0.097566 | 0.12437
7279 | 2072540.1084 | 55020.8 | 13821 | 0 | 0 | 0 | 0 | 0 | 0 | 0 | 0 | 0 | 0 | 0 | 0 | 0 | 0 | 0 | 0.010673 | 0.040827 | 0.070189 | 0.097566 | 0.12437 | 7279-7282 | 0 | 0 | 0 | 0 | 0.14986 | 0.71231 | 0.75004 | 0.79077 | 0.84098 | 0.8873 | 0.93123 | 0.97408 | 1.0155 | 1.0554 | 1.0939 | 1.1418 | 1.208 | 1.2725 | 1.3327 | 1.3917
7280 | 2200260.6917 | 18276.19 | 8221.43 | 0 | 0 | 0 | 0 | 0 | 0 | 0 | 0 | 0 | 0 | 0 | 0 | 0 | 0 | 0 | 0 | 0 | 0 | 0 | 0 | 7280-7283 | 0 | 0 | 0 | 0 | 0.14986 | 0.71231 | 0.75004 | 0.79077 | 0.84098 | 0.8873 | 0.93123 | 0.97408 | 1.0155 | 1.0554 | 1.0939 | 1.1311 | 1.1671 | 1.2023 | 1.2351 | 1.2673
7281 | 2317640.0677 | 24768.886 | 0 | 0 | 0 | 0 | 0 | 0 | 0 | 0 | 0 | 0 | 0 | 0 | 0 | 0 | 0 | 0 | 0 | 0 | 0 | 0 | 0 | 7281-7284 | 0 | 0 | 0 | 0 | 0.14986 | 0.71231 | 0.75004 | 0.79077 | 0.84098 | 0.8873 | 0.93123 | 0.97408 | 1.0155 | 1.0554 | 1.0939 | 1.1311 | 1.1671 | 1.2023 | 1.2351 | 1.2673
7282 | 2382040.2891 | 104653.704 | 23753.8 | 0 | 0 | 0 | 0 | 0.14986 | 0.71231 | 0.75004 | 0.79077 | 0.84098 | 0.8873 | 0.93123 | 0.97408 | 1.0155 | 1.0554 | 1.0939 | 1.1311 | 1.1671 | 1.2023 | 1.2351 | 1.2673 | 7282-7285 | 0 | 0 | 0 | 0 | 0.14986 | 0.71231 | 0.75004 | 0.79077 | 0.84098 | 0.8873 | 0.93123 | 0.97408 | 1.0155 | 1.0554 | 1.0939 | 1.1311 | 1.1671 | 1.2023 | 1.2351 | 1.2673
7283 | 2422248.9376 | 49269.2 | 6428.71 | 0 | 0 | 0 | 0 | 0 | 0 | 0 | 0 | 0 | 0 | 0 | 0 | 0 | 0 | 0 | 0 | 0 | 0 | 0 | 0 | 7283-7286 | 0 | 0 | 0 | 0 | 0 | 0 | 0 | 0 | 0 | 0 | 0 | 0 | 0 | 0 | 0 | 0 | 0 | 0 | 0 | 0
7284 | 2362768.0999 | 52328.708 | 37787.3 | 0 | 0 | 0 | 0 | 0 | 0 | 0 | 0 | 0 | 0 | 0 | 0 | 0 | 0 | 0 | 0 | 0 | 0 | 0 | 0 | 7284-7287 | 0 | 0 | 0 | 0 | 0 | 0 | 0 | 0 | 0 | 0 | 0 | 0 | 0 | 0 | 0 | 0 | 0 | 0 | 0 | 0
7285 | 2369978.9817 | 20900.412 | 14802.8 | 0 | 0 | 0 | 0 | 0 | 0 | 0 | 0 | 0 | 0 | 0 | 0 | 0 | 0 | 0 | 0 | 0 | 0 | 0 | 0 | 7285-7288 | 0 | 0 | 0 | 0 | 0 | 0 | 0 | 0 | 0 | 0 | 0 | 0 | 0 | 0 | 0 | 0 | 0 | 0 | 0 | 0
7286 | 2366370.6029 | 878.9096 | 9330.19 | 0 | 0 | 0 | 0 | 0 | 0 | 0 | 0 | 0 | 0 | 0 | 0 | 0 | 0 | 0 | 0 | 0 | 0 | 0 | 0 | 7286-7289 | 0 | 0 | 0 | 0 | 0 | 0 | 0 | 0 | 0 | 0 | 0 | 0 | 0 | 0 | 0 | 0 | 0 | 0 | 0 | 0
7287 | 2344161.0076 | 5023.419 | 22270.2 | 0 | 0 | 0 | 0 | 0 | 0 | 0 | 0 | 0 | 0 | 0 | 0 | 0 | 0 | 0 | 0 | 0 | 0 | 0 | 0 | 7287-7290 | 0 | 0 | 0 | 0 | 0 | 0 | 0 | 0 | 0 | 0 | 0 | 0 | 0 | 0 | 0 | 0 | 0 | 0 | 0 | 0
7288 | 2315830.8268 | 97.7119 | 65146.4 | 0 | 0 | 0 | 0 | 0 | 0 | 0 | 0 | 0 | 0 | 0 | 0 | 0 | 0 | 0 | 0 | 0 | 0 | 0 | 0 | 7288-7291 | 0 | 0 | 0 | 0 | 0 | 0 | 0 | 0 | 0 | 0 | 0 | 0 | 0 | 0 | 0 | 0 | 0 | 0 | 0 | 0
7289 | 2368987.5009 | 0 | 82449.7 | 0 | 0 | 0 | 0 | 0 | 0 | 0 | 0 | 0 | 0 | 0 | 0 | 0 | 0 | 0 | 0 | 0 | 0 | 0 | 0 | 7289-7292 | 0 | 0 | 0 | 0 | 0 | 0 | 0 | 0 | 0 | 0 | 0 | 0 | 0 | 0 | 0 | 0 | 0 | 0 | 0 | 0
7290 | 2425926.0933 | 0 | 26823.1 | 0 | 0 | 0 | 0 | 0 | 0 | 0 | 0 | 0 | 0 | 0 | 0 | 0 | 0 | 0 | 0 | 0 | 0 | 0 | 0 | 7290-7293 | 0 | 0 | 0 | 0 | 0 | 0 | 0 | 0 | 0 | 0 | 0 | 0 | 0 | 0 | 0 | 0 | 0 | 0 | 0 | 0
7291 | 2467230.0019 | 0 | 42282.2 | 0 | 0 | 0 | 0 | 0 | 0 | 0 | 0 | 0 | 0 | 0 | 0 | 0 | 0 | 0 | 0 | 0 | 0 | 0 | 0 | 7291-7294 | 0 | 0 | 0 | 0 | 0 | 0 | 0 | 0 | 0 | 0 | 0 | 0 | 0 | 0 | 0 | 0 | 0 | 0 | 0 | 0
7292 | 2493780.2711 | 0 | 61468.2 | 0 | 0 | 0 | 0 | 0 | 0 | 0 | 0 | 0 | 0 | 0 | 0 | 0 | 0 | 0 | 0 | 0 | 0 | 0 | 0 | 7292-7295 | 0 | 0 | 0 | 0 | 0 | 0 | 0 | 0 | 0 | 0 | 0 | 0 | 0 | 0 | 0 | 0 | 0 | 0 | 0 | 0
7293 | 2486959.5839 | 0 | 57343.7 | 0 | 0 | 0 | 0 | 0 | 0 | 0 | 0 | 0 | 0 | 0 | 0 | 0 | 0 | 0 | 0 | 0 | 0 | 0 | 0 | 7293-7296 | 0 | 0 | 0 | 0 | 0 | 0 | 0 | 0 | 0 | 0 | 0 | 0 | 0 | 0 | 0 | 0 | 0 | 0 | 0 | 0
7294 | 2422164.8038 | 0 | 80876.7 | 0 | 0 | 0 | 0 | 0 | 0 | 0 | 0 | 0 | 0 | 0 | 0 | 0 | 0 | 0 | 0 | 0 | 0 | 0 | 0 | 7294-7297 | 0 | 0 | 0 | 0 | 0 | 0 | 0 | 0 | 0 | 0 | 0 | 0 | 0 | 0 | 0 | 0 | 0 | 0 | 0 | 0
7295 | 2311902.4016 | 0 | 78806 | 0 | 0 | 0 | 0 | 0 | 0 | 0 | 0 | 0 | 0 | 0 | 0 | 0 | 0 | 0 | 0 | 0 | 0 | 0 | 0 | 7295-7298 | 0 | 0 | 0 | 0 | 0 | 0 | 0 | 0 | 0 | 0 | 0 | 0 | 0 | 0 | 0 | 0 | 0 | 0 | 0 | 0
7296 | 2393360.2303 | 0 | 64746.2 | 0 | 0 | 0 | 0 | 0 | 0 | 0 | 0 | 0 | 0 | 0 | 0 | 0 | 0 | 0 | 0 | 0 | 0 | 0 | 0 | 7296-7299 | 0 | 0 | 0 | 0 | 0 | 0 | 0 | 0 | 0 | 0 | 0 | 0 | 0 | 0 | 0 | 0 | 0 | 0 | 0 | 0
7297 | 2278602.5698 | 0 | 24553.3 | 0 | 0 | 0 | 0 | 0 | 0 | 0 | 0 | 0 | 0 | 0 | 0 | 0 | 0 | 0 | 0 | 0 | 0 | 0 | 0 | 7297-7300 | 0 | 0 | 0 | 0 | 0 | 0 | 0 | 0 | 0 | 0 | 0 | 0 | 0 | 0 | 0 | 0 | 0 | 0 | 0 | 0
7298 | 2205379.4344 | 0 | 17891 | 0 | 0 | 0 | 0 | 0 | 0 | 0 | 0 | 0 | 0 | 0 | 0 | 0 | 0 | 0 | 0 | 0 | 0 | 0 | 0 | 7298-7301 | 0 | 0 | 0 | 0 | 0 | 0 | 0 | 0 | 0 | 0 | 0 | 0 | 0 | 0 | 0 | 0 | 0 | 0 | 0 | 0
7299 | 2151501.3885 | 0 | 16387.2 | 0 | 0 | 0 | 0 | 0 | 0 | 0 | 0 | 0 | 0 | 0 | 0 | 0 | 0 | 0 | 0 | 0 | 0 | 0 | 0 | 7299-7302 | 0 | 0 | 0 | 0 | 0 | 0 | 0 | 0 | 0 | 0 | 0 | 0 | 0 | 0 | 0 | 0 | 0 | 0 | 0 | 0
7300 | 2112855.3502 | 0 | 14693.7 | 0 | 0 | 0 | 0 | 0 | 0 | 0 | 0 | 0 | 0 | 0 | 0 | 0 | 0 | 0 | 0 | 0 | 0 | 0 | 0 | 7300-7303 | 0 | 0 | 0 | 0 | 0 | 0 | 0 | 0 | 0 | 0 | 0 | 0 | 0 | 0 | 0 | 0 | 0.023913 | 0.055044 | 0.08407 | 0.11249
7301 | 2179932.5021 | 0 | 11608.8 | 0 | 0 | 0 | 0 | 0 | 0 | 0 | 0 | 0 | 0 | 0 | 0 | 0 | 0 | 0 | 0 | 0 | 0 | 0 | 0 | 7301-7304 | 0 | 0 | 0 | 0 | 0 | 0.24724 | 0.28357 | 0.32282 | 0.37134 | 0.41606 | 0.45844 | 0.49977 | 0.53968 | 0.57813 | 0.61527 | 0.65105 | 0.70963 | 0.77454 | 0.83511 | 0.89443
7302 | 2200078.9292 | 0 | 13564.1 | 0 | 0 | 0 | 0 | 0 | 0 | 0 | 0 | 0 | 0 | 0 | 0 | 0 | 0 | 0 | 0 | 0 | 0 | 0 | 0 | 7302-7305 | 0 | 0 | 0 | 0 | 0 | 0.66163 | 0.7363 | 0.81697 | 0.91663 | 1.0085 | 1.0956 | 1.1805 | 1.2625 | 1.3415 | 1.4179 | 1.4914 | 1.5866 | 1.6872 | 1.7811 | 1.873
7303 | 2198810.0673 | 57771.572 | 11413.8 | 0 | 0 | 0 | 0 | 0 | 0 | 0 | 0 | 0 | 0 | 0 | 0 | 0 | 0 | 0 | 0 | 0.023913 | 0.055044 | 0.08407 | 0.11249 | 7303-7306 | 0 | 0 | 0 | 0 | 0 | 1.1243 | 1.2385 | 1.3618 | 1.5141 | 1.6546 | 1.7877 | 1.9175 | 2.0429 | 2.1637 | 2.2804 | 2.3929 | 2.5257 | 2.6631 | 2.7913 | 2.9169
7304 | 2327716.8993 | 85853.44 | 9231.75 | 0 | 0 | 0 | 0 | 0 | 0.24724 | 0.28357 | 0.32282 | 0.37134 | 0.41606 | 0.45844 | 0.49977 | 0.53968 | 0.57813 | 0.61527 | 0.65105 | 0.68572 | 0.71949 | 0.75104 | 0.78194 | 7304-7307 | 0 | 0 | 0 | 0 | 0 | 1.1243 | 1.2385 | 1.3618 | 1.5141 | 1.6546 | 1.7877 | 1.9175 | 2.0429 | 2.1637 | 2.2804 | 2.3929 | 2.5018 | 2.608 | 2.7072 | 2.8044
7305 | 2443641.2087 | 96339.288 | 0 | 0 | 0 | 0 | 0 | 0 | 0.41439 | 0.45273 | 0.49415 | 0.54529 | 0.59244 | 0.63714 | 0.68073 | 0.72284 | 0.76341 | 0.8026 | 0.84037 | 0.87697 | 0.91263 | 0.94596 | 0.97861 | 7305-7308 | 0 | 0 | 0 | 0 | 0 | 1.3825 | 1.5013 | 1.6296 | 1.7879 | 1.934 | 2.0724 | 2.2074 | 2.3378 | 2.4635 | 2.5849 | 2.7019 | 2.8153 | 2.9257 | 3.029 | 3.1301
7306 | 2514303.7799 | 100495.904 | 0 | 0 | 0 | 0 | 0 | 0 | 0.46269 | 0.50219 | 0.54484 | 0.59751 | 0.64607 | 0.69211 | 0.73701 | 0.78037 | 0.82216 | 0.86254 | 0.90144 | 0.93914 | 0.97588 | 1.0102 | 1.0439 | 7306-7309 | 0 | 0 | 0 | 0 | 0 | 1.387 | 1.5081 | 1.6389 | 1.8004 | 1.9493 | 2.0904 | 2.2281 | 2.3611 | 2.4892 | 2.613 | 2.7323 | 2.8479 | 2.9606 | 3.0658 | 3.1689
7307 | 2562170.0413 | 45966.48 | 0 | 0 | 0 | 0 | 0 | 0 | 0 | 0 | 0 | 0 | 0 | 0 | 0 | 0 | 0 | 0 | 0 | 0 | 0 | 0 | 0 | 7307-7310 | 0 | 0 | 0 | 0 | 0 | 1.239 | 1.3613 | 1.4934 | 1.6566 | 1.807 | 1.9496 | 2.0887 | 2.223 | 2.3524 | 2.4774 | 2.5979 | 2.7147 | 2.8284 | 2.9347 | 3.0388
7308 | 2603449.9423 | 105053.192 | 0 | 0 | 0 | 0 | 0 | 0 | 0.50543 | 0.54636 | 0.59056 | 0.64513 | 0.69545 | 0.74315 | 0.78967 | 0.83461 | 0.87792 | 0.91975 | 0.96007 | 0.99914 | 1.0372 | 1.0728 | 1.1077 | 7308-7311 | 0 | 0 | 0 | 0 | 0 | 1.3416 | 1.5042 | 1.6799 | 1.8971 | 2.0972 | 2.2869 | 2.4719 | 2.6506 | 2.8227 | 2.989 | 3.1492 | 3.3044 | 3.4556 | 3.5969 | 3.7353
7309 | 2594030.4495 | 101474.296 | 0 | 0 | 0 | 0 | 0 | 0 | 0.41886 | 0.45953 | 0.50347 | 0.55773 | 0.60776 | 0.65518 | 0.70143 | 0.7461 | 0.78915 | 0.83072 | 0.87079 | 0.90962 | 0.94745 | 0.9828 | 1.0174 | 7309-7312 | 0 | 0 | 0 | 0 | 0 | 0.83615 | 0.95786 | 1.0894 | 1.2519 | 1.4018 | 1.5438 | 1.6822 | 1.8159 | 1.9448 | 2.0692 | 2.1942 | 2.3477 | 2.4973 | 2.637 | 2.7738
7310 | 2604288.1452 | 97879.984 | 0 | 0 | 0 | 0 | 0 | 0 | 0.31466 | 0.35536 | 0.39934 | 0.45369 | 0.50378 | 0.55126 | 0.59756 | 0.64227 | 0.68535 | 0.72696 | 0.76706 | 0.8059 | 0.84375 | 0.8791 | 0.91374 | 7310-7313 | 0 | 0 | 0 | 0 | 0 | 0.41729 | 0.49833 | 0.58591 | 0.6942 | 0.794 | 0.88857 | 0.98078 | 1.0698 | 1.1556 | 1.2385 | 1.3234 | 1.4381 | 1.5499 | 1.6542 | 1.7564
7311 | 2597723.7668 | 89659.976 | 0 | 0 | 0 | 0 | 0 | 0 | 0.10263 | 0.14297 | 0.18657 | 0.24052 | 0.29022 | 0.33731 | 0.38323 | 0.42757 | 0.47027 | 0.51151 | 0.55124 | 0.58972 | 0.62721 | 0.66221 | 0.6965 | 7311-7314 | 0 | 0 | 0 | 0 | 0 | 0.10263 | 0.14297 | 0.18657 | 0.24052 | 0.29022 | 0.33731 | 0.38323 | 0.42757 | 0.47027 | 0.51151 | 0.55631 | 0.63221 | 0.70613 | 0.7751 | 0.84264
7312 | 2570726.6791 | 68581.12 | 0 | 0 | 0 | 0 | 0 | 0 | 0 | 0 | 0 | 0 | 0 | 0 | 0 | 0 | 0 | 0 | 0.0050737 | 0.042487 | 0.078917 | 0.11289 | 0.14615 | 7312-7315 | 0 | 0 | 0 | 0 | 0 | 0 | 0 | 0 | 0 | 0 | 0 | 0 | 0 | 0 | 0 | 0.0050737 | 0.042487 | 0.078917 | 0.11289 | 0.14615
7313 | 2590412.574 | 15587.284 | 0 | 0 | 0 | 0 | 0 | 0 | 0 | 0 | 0 | 0 | 0 | 0 | 0 | 0 | 0 | 0 | 0 | 0 | 0 | 0 | 0 | 7313-7316 | 0 | 0 | 0 | 0 | 0 | 0 | 0 | 0 | 0 | 0 | 0 | 0 | 0 | 0 | 0 | 0 | 0 | 0 | 0 | 0
7314 | 2725239.2749 | 0 | 14664.6 | 0 | 0 | 0 | 0 | 0 | 0 | 0 | 0 | 0 | 0 | 0 | 0 | 0 | 0 | 0 | 0 | 0 | 0 | 0 | 0 | 7314-7317 | 0 | 0 | 0 | 0 | 0 | 0 | 0 | 0 | 0 | 0 | 0 | 0 | 0 | 0 | 0 | 0 | 0 | 0 | 0 | 0
7315 | 2751581.5991 | 0 | 51089.8 | 0 | 0 | 0 | 0 | 0 | 0 | 0 | 0 | 0 | 0 | 0 | 0 | 0 | 0 | 0 | 0 | 0 | 0 | 0 | 0 | 7315-7318 | 0 | 0 | 0 | 0 | 0 | 0 | 0 | 0 | 0 | 0 | 0 | 0 | 0 | 0 | 0 | 0 | 0 | 0 | 0 | 0
7316 | 2761334.5544 | 0 | 91654.9 | 0 | 0 | 0 | 0 | 0 | 0 | 0 | 0 | 0 | 0 | 0 | 0 | 0 | 0 | 0 | 0 | 0 | 0 | 0 | 0 | 7316-7319 | 0 | 0 | 0 | 0 | 0 | 0 | 0 | 0 | 0 | 0 | 0 | 0 | 0 | 0 | 0 | 0 | 0 | 0 | 0 | 0
7317 | 2758763.0009 | 0 | 83691.9 | 0 | 0 | 0 | 0 | 0 | 0 | 0 | 0 | 0 | 0 | 0 | 0 | 0 | 0 | 0 | 0 | 0 | 0 | 0 | 0 | 7317-7320 | 0 | 0 | 0 | 0 | 0 | 0 | 0 | 0 | 0 | 0 | 0 | 0 | 0 | 0 | 0 | 0 | 0 | 0 | 0 | 0
7318 | 2683493.5084 | 0 | 70599 | 0 | 0 | 0 | 0 | 0 | 0 | 0 | 0 | 0 | 0 | 0 | 0 | 0 | 0 | 0 | 0 | 0 | 0 | 0 | 0 | 7318-7321 | 0 | 0 | 0 | 0 | 0 | 0 | 0 | 0 | 0 | 0 | 0 | 0 | 0 | 0 | 0 | 0 | 0 | 0 | 0 | 0
7319 | 2551247.7837 | 0 | 92873.8 | 0 | 0 | 0 | 0 | 0 | 0 | 0 | 0 | 0 | 0 | 0 | 0 | 0 | 0 | 0 | 0 | 0 | 0 | 0 | 0 | 7319-7322 | 0 | 0 | 0 | 0 | 0 | 0 | 0 | 0 | 0 | 0 | 0 | 0 | 0 | 0 | 0 | 0 | 0 | 0 | 0 | 0
7320 | 2422444.4106 | 0 | 87336.7 | 0 | 0 | 0 | 0 | 0 | 0 | 0 | 0 | 0 | 0 | 0 | 0 | 0 | 0 | 0 | 0 | 0 | 0 | 0 | 0 | 7320-7323 | 0 | 0 | 0 | 0 | 0 | 0 | 0 | 0 | 0 | 0 | 0 | 0 | 0 | 0 | 0 | 0 | 0 | 0 | 0 | 0
7321 | 2322063.1484 | 0 | 89661.6 | 0 | 0 | 0 | 0 | 0 | 0 | 0 | 0 | 0 | 0 | 0 | 0 | 0 | 0 | 0 | 0 | 0 | 0 | 0 | 0 | 7321-7324 | 0 | 0 | 0 | 0 | 0 | 0 | 0 | 0 | 0 | 0 | 0 | 0 | 0 | 0 | 0 | 0 | 0 | 0 | 0 | 0
7322 | 2250296.6994 | 0 | 85934.9 | 0 | 0 | 0 | 0 | 0 | 0 | 0 | 0 | 0 | 0 | 0 | 0 | 0 | 0 | 0 | 0 | 0 | 0 | 0 | 0 | 7322-7325 | 0 | 0 | 0 | 0 | 0 | 0 | 0 | 0 | 0 | 0 | 0 | 0 | 0 | 0 | 0 | 0 | 0 | 0 | 0 | 0
7323 | 2203794.034 | 0 | 80328.8 | 0 | 0 | 0 | 0 | 0 | 0 | 0 | 0 | 0 | 0 | 0 | 0 | 0 | 0 | 0 | 0 | 0 | 0 | 0 | 0 | 7323-7326 | 0 | 0 | 0 | 0 | 0 | 0 | 0 | 0 | 0 | 0 | 0 | 0 | 0 | 0 | 0 | 0 | 0 | 0 | 0 | 0
7324 | 2165262.1633 | 0 | 88813.1 | 0 | 0 | 0 | 0 | 0 | 0 | 0 | 0 | 0 | 0 | 0 | 0 | 0 | 0 | 0 | 0 | 0 | 0 | 0 | 0 | 7324-7327 | 0 | 0 | 0 | 0 | 0 | 0 | 0 | 0 | 0.010076 | 0.052336 | 0.092359 | 0.13137 | 0.16904 | 0.2053 | 0.24031 | 0.27402 | 0.30666 | 0.33845 | 0.36811 | 0.39715
7325 | 2238250.1033 | 0 | 83767.2 | 0 | 0 | 0 | 0 | 0 | 0 | 0 | 0 | 0 | 0 | 0 | 0 | 0 | 0 | 0 | 0 | 0 | 0 | 0 | 0 | 7325-7328 | 0 | 0 | 0 | 0 | 0 | 0.43235 | 0.46938 | 0.50938 | 0.56886 | 0.65667 | 0.73987 | 0.82099 | 0.89932 | 0.97477 | 1.0476 | 1.1178 | 1.1858 | 1.252 | 1.3139 | 1.3744
7326 | 2235380.9721 | 0 | 90497.5 | 0 | 0 | 0 | 0 | 0 | 0 | 0 | 0 | 0 | 0 | 0 | 0 | 0 | 0 | 0 | 0 | 0 | 0 | 0 | 0 | 7326-7329 | 0 | 0 | 0 | 0 | 0.015344 | 0.98941 | 1.0656 | 1.148 | 1.2597 | 1.3958 | 1.5246 | 1.6503 | 1.7717 | 1.8886 | 2.0016 | 2.1104 | 2.2158 | 2.3185 | 2.4144 | 2.5084
7327 | 2226577.6529 | 66552.016 | 77770.7 | 0 | 0 | 0 | 0 | 0 | 0 | 0 | 0 | 0.010076 | 0.052336 | 0.092359 | 0.13137 | 0.16904 | 0.2053 | 0.24031 | 0.27402 | 0.30666 | 0.33845 | 0.36811 | 0.39715 | 7327-7330 | 0 | 0 | 0 | 0 | 0.015887 | 1.5486 | 1.6651 | 1.7909 | 1.9564 | 2.1419 | 2.3178 | 2.4893 | 2.6549 | 2.8144 | 2.9685 | 3.117 | 3.2609 | 3.4011 | 3.532 | 3.6603
7328 | 2362287.4406 | 92094.784 | 59228.2 | 0 | 0 | 0 | 0 | 0 | 0.43235 | 0.46938 | 0.50938 | 0.55878 | 0.60433 | 0.64751 | 0.68961 | 0.73028 | 0.76947 | 0.80732 | 0.8438 | 0.87915 | 0.91359 | 0.94577 | 0.97729 | 7328-7331 | 0 | 0 | 0 | 0 | 0.015887 | 2.0598 | 2.2174 | 2.3877 | 2.5979 | 2.7917 | 2.9754 | 3.1546 | 3.3277 | 3.4945 | 3.6556 | 3.8109 | 3.9614 | 4.108 | 4.245 | 4.3793
7329 | 2494518.8696 | 100319.752 | 81730 | 0 | 0 | 0 | 0 | 0.015344 | 0.55706 | 0.59627 | 0.63861 | 0.69088 | 0.73908 | 0.78478 | 0.82934 | 0.87239 | 0.91387 | 0.95395 | 0.99257 | 1.03 | 1.0665 | 1.1005 | 1.1339 | 7329-7332 | 0 | 0 | 0 | 0 | 0.015887 | 2.0592 | 2.2216 | 2.3969 | 2.6134 | 2.813 | 3.0023 | 3.1868 | 3.3651 | 3.5369 | 3.7029 | 3.8628 | 4.0178 | 4.1688 | 4.3099 | 4.4482
7330 | 2562473.11 | 103470.88 | 59789 | 0 | 0 | 0 | 0 | 0.00054296 | 0.55915 | 0.59944 | 0.64295 | 0.69666 | 0.74619 | 0.79314 | 0.83893 | 0.88317 | 0.92579 | 0.96697 | 1.0067 | 1.0451 | 1.0826 | 1.1176 | 1.1519 | 7330-7333 | 0 | 0 | 0 | 0 | 0.00054296 | 1.7421 | 1.9068 | 2.0847 | 2.3045 | 2.507 | 2.699 | 2.8863 | 3.0672 | 3.2414 | 3.4098 | 3.572 | 3.7292 | 3.8823 | 4.0254 | 4.1656
7331 | 2616720.8479 | 104678.064 | 27329 | 0 | 0 | 0 | 0 | 0 | 0.51121 | 0.55232 | 0.59672 | 0.65153 | 0.70208 | 0.74999 | 0.79672 | 0.84186 | 0.88535 | 0.92737 | 0.96787 | 1.0071 | 1.0453 | 1.0811 | 1.1161 | 7331-7334 | 0 | 0 | 0 | 0 | 0 | 1.5043 | 1.67 | 1.849 | 2.0702 | 2.2741 | 2.4673 | 2.6558 | 2.8378 | 3.0132 | 3.1826 | 3.3458 | 3.5039 | 3.6581 | 3.802 | 3.9431
7332 | 2663681.3587 | 103715.768 | 14477.1 | 0 | 0 | 0 | 0 | 0 | 0.43178 | 0.47353 | 0.51863 | 0.57434 | 0.62569 | 0.67437 | 0.72185 | 0.7677 | 0.81188 | 0.85456 | 0.89569 | 0.93554 | 0.97437 | 1.0107 | 1.0462 | 7332-7335 | 0 | 0 | 0 | 0 | 0 | 0.99304 | 1.1176 | 1.2523 | 1.4186 | 1.572 | 1.7173 | 1.8591 | 1.9959 | 2.1278 | 2.2552 | 2.3779 | 2.4968 | 2.6127 | 2.7209 | 2.827
7333 | 2664723.2209 | 96741.344 | 8384.11 | 0 | 0 | 0 | 0 | 0 | 0.24 | 0.28154 | 0.32642 | 0.38192 | 0.43306 | 0.48153 | 0.52879 | 0.57443 | 0.61839 | 0.66086 | 0.70177 | 0.7414 | 0.78001 | 0.81608 | 0.8514 | 7333-7336 | 0 | 0 | 0 | 0 | 0 | 0.56126 | 0.64411 | 0.73364 | 0.8443 | 0.94629 | 1.0429 | 1.1372 | 1.2282 | 1.3159 | 1.4006 | 1.4869 | 1.6041 | 1.7183 | 1.8249 | 1.9293
7334 | 2643421.4391 | 99421.248 | 0 | 0 | 0 | 0 | 0 | 0 | 0.32126 | 0.36257 | 0.40721 | 0.46238 | 0.51323 | 0.56142 | 0.60842 | 0.65381 | 0.69753 | 0.73977 | 0.78047 | 0.8199 | 0.85832 | 0.89421 | 0.92937 | 7334-7337 | 0 | 0 | 0 | 0 | 0 | 0.32126 | 0.36257 | 0.40721 | 0.46238 | 0.51323 | 0.56142 | 0.60842 | 0.65381 | 0.69753 | 0.73977 | 0.78511 | 0.86271 | 0.93829 | 1.0088 | 1.0779
7335 | 2632378.3923 | 24793.758 | 0 | 0 | 0 | 0 | 0 | 0 | 0 | 0 | 0 | 0 | 0 | 0 | 0 | 0 | 0 | 0 | 0 | 0 | 0 | 0 | 0 | 7335-7338 | 0 | 0 | 0 | 0 | 0 | 0 | 0 | 0 | 0 | 0 | 0 | 0 | 0 | 0 | 0 | 0.00464 | 0.042806 | 0.079969 | 0.11462 | 0.14855
7336 | 2622476.6122 | 69941.712 | 0 | 0 | 0 | 0 | 0 | 0 | 0 | 0 | 0 | 0 | 0 | 0 | 0 | 0 | 0 | 0 | 0.00464 | 0.042806 | 0.079969 | 0.11462 | 0.14855 | 7336-7339 | 0 | 0 | 0 | 0 | 0 | 0 | 0 | 0 | 0 | 0 | 0 | 0 | 0 | 0 | 0 | 0.00464 | 0.042806 | 0.079969 | 0.11462 | 0.14855
7337 | 2688974.5248 | 16213.773 | 0 | 0 | 0 | 0 | 0 | 0 | 0 | 0 | 0 | 0 | 0 | 0 | 0 | 0 | 0 | 0 | 0 | 0 | 0 | 0 | 0 | 7337-7340 | 0 | 0 | 0 | 0 | 0 | 0 | 0 | 0 | 0 | 0 | 0 | 0 | 0 | 0 | 0 | 0 | 0 | 0 | 0 | 0
7338 | 2764601.2825 | 0 | 0 | 0 | 0 | 0 | 0 | 0 | 0 | 0 | 0 | 0 | 0 | 0 | 0 | 0 | 0 | 0 | 0 | 0 | 0 | 0 | 0 | 7338-7341 | 0 | 0 | 0 | 0 | 0 | 0 | 0 | 0 | 0 | 0 | 0 | 0 | 0 | 0 | 0 | 0 | 0 | 0 | 0 | 0
7339 | 2783510.4912 | 0 | 11741.5 | 0 | 0 | 0 | 0 | 0 | 0 | 0 | 0 | 0 | 0 | 0 | 0 | 0 | 0 | 0 | 0 | 0 | 0 | 0 | 0 | 7339-7342 | 0 | 0 | 0 | 0 | 0 | 0 | 0 | 0 | 0 | 0 | 0 | 0 | 0 | 0 | 0 | 0 | 0 | 0 | 0 | 0
7340 | 2781764.5284 | 0 | 39889.1 | 0 | 0 | 0 | 0 | 0 | 0 | 0 | 0 | 0 | 0 | 0 | 0 | 0 | 0 | 0 | 0 | 0 | 0 | 0 | 0 | 7340-7343 | 0 | 0 | 0 | 0 | 0 | 0 | 0 | 0 | 0 | 0 | 0 | 0 | 0 | 0 | 0 | 0 | 0 | 0 | 0 | 0
7341 | 2756324.2793 | 0 | 46867.5 | 0 | 0 | 0 | 0 | 0 | 0 | 0 | 0 | 0 | 0 | 0 | 0 | 0 | 0 | 0 | 0 | 0 | 0 | 0 | 0 | 7341-7344 | 0 | 0 | 0 | 0 | 0 | 0 | 0 | 0 | 0 | 0 | 0 | 0 | 0 | 0 | 0 | 0 | 0 | 0 | 0 | 0
7342 | 2673336.1527 | 0 | 13195.5 | 0 | 0 | 0 | 0 | 0 | 0 | 0 | 0 | 0 | 0 | 0 | 0 | 0 | 0 | 0 | 0 | 0 | 0 | 0 | 0 | 7342-7345 | 0 | 0 | 0 | 0 | 0 | 0 | 0 | 0 | 0 | 0 | 0 | 0 | 0 | 0 | 0 | 0 | 0 | 0 | 0 | 0
7343 | 2548691.0071 | 0 | 17172.8 | 0 | 0 | 0 | 0 | 0 | 0 | 0 | 0 | 0 | 0 | 0 | 0 | 0 | 0 | 0 | 0 | 0 | 0 | 0 | 0 | 7343-7346 | 0 | 0 | 0 | 0 | 0 | 0 | 0 | 0 | 0 | 0 | 0 | 0 | 0 | 0 | 0 | 0 | 0 | 0 | 0 | 0
7344 | 2370446.98 | 0 | 22819.2 | 0 | 0 | 0 | 0 | 0 | 0 | 0 | 0 | 0 | 0 | 0 | 0 | 0 | 0 | 0 | 0 | 0 | 0 | 0 | 0 | 7344-7347 | 0 | 0 | 0 | 0 | 0 | 0 | 0 | 0 | 0 | 0 | 0 | 0 | 0 | 0 | 0 | 0 | 0 | 0 | 0 | 0
7345 | 2266652.0836 | 0 | 22040.5 | 0 | 0 | 0 | 0 | 0 | 0 | 0 | 0 | 0 | 0 | 0 | 0 | 0 | 0 | 0 | 0 | 0 | 0 | 0 | 0 | 7345-7348 | 0 | 0 | 0 | 0 | 0 | 0 | 0 | 0 | 0 | 0 | 0 | 0 | 0 | 0 | 0 | 0 | 0 | 0 | 0 | 0
7346 | 2188352.6121 | 0 | 22009.6 | 0 | 0 | 0 | 0 | 0 | 0 | 0 | 0 | 0 | 0 | 0 | 0 | 0 | 0 | 0 | 0 | 0 | 0 | 0 | 0 | 7346-7349 | 0 | 0 | 0 | 0 | 0 | 0 | 0 | 0 | 0 | 0 | 0 | 0 | 0 | 0 | 0 | 0 | 0 | 0 | 0 | 0
7347 | 2145769.4294 | 0 | 23221 | 0 | 0 | 0 | 0 | 0 | 0 | 0 | 0 | 0 | 0 | 0 | 0 | 0 | 0 | 0 | 0 | 0 | 0 | 0 | 0 | 7347-7350 | 0 | 0 | 0 | 0 | 0 | 0 | 0 | 0 | 0 | 0 | 0 | 0 | 0 | 0 | 0 | 0 | 0 | 0 | 0 | 0
7348 | 2107475.436 | 0 | 36796.2 | 0 | 0 | 0 | 0 | 0 | 0 | 0 | 0 | 0 | 0 | 0 | 0 | 0 | 0 | 0 | 0 | 0 | 0 | 0 | 0 | 7348-7351 | 0 | 0 | 0 | 0 | 0 | 0 | 0 | 0 | 0 | 0 | 0 | 0 | 0 | 0 | 0 | 0 | 0 | 0 | 0 | 0
7349 | 2175252.3799 | 0 | 33075.5 | 0 | 0 | 0 | 0 | 0 | 0 | 0 | 0 | 0 | 0 | 0 | 0 | 0 | 0 | 0 | 0 | 0 | 0 | 0 | 0 | 7349-7352 | 0 | 0 | 0 | 0 | 0 | 0 | 0 | 0 | 0 | 0 | 0 | 0 | 0 | 0 | 0 | 0 | 0 | 0 | 0 | 0
7350 | 2205097.4393 | 0 | 17920.1 | 0 | 0 | 0 | 0 | 0 | 0 | 0 | 0 | 0 | 0 | 0 | 0 | 0 | 0 | 0 | 0 | 0 | 0 | 0 | 0 | 7350-7353 | 0 | 0 | 0 | 0 | 0 | 0.48311 | 0.52176 | 0.5635 | 0.61503 | 0.66254 | 0.70758 | 0.75151 | 0.79394 | 0.83484 | 0.87434 | 0.91241 | 0.94931 | 0.98526 | 1.0189 | 1.0518
7351 | 2215380.6504 | 28533.268 | 9351.65 | 0 | 0 | 0 | 0 | 0 | 0 | 0 | 0 | 0 | 0 | 0 | 0 | 0 | 0 | 0 | 0 | 0 | 0 | 0 | 0 | 7351-7354 | 0 | 0 | 0 | 0 | 0 | 0.48311 | 0.52176 | 0.5635 | 0.61503 | 0.66254 | 0.70758 | 0.75151 | 0.79394 | 0.83484 | 0.87434 | 0.91241 | 0.94931 | 0.98526 | 1.0189 | 1.0518
7352 | 2351314.3053 | 15702.077 | 3721.22 | 0 | 0 | 0 | 0 | 0 | 0 | 0 | 0 | 0 | 0 | 0 | 0 | 0 | 0 | 0 | 0 | 0 | 0 | 0 | 0 | 7352-7355 | 0 | 0 | 0 | 0 | 0 | 0.48311 | 0.52176 | 0.5635 | 0.61503 | 0.66254 | 0.70758 | 0.75151 | 0.79394 | 0.83484 | 0.87434 | 0.91241 | 0.96655 | 1.0391 | 1.1068 | 1.1732
7353 | 2458049.1529 | 99346.968 | 1644.48 | 0 | 0 | 0 | 0 | 0 | 0.48311 | 0.52176 | 0.5635 | 0.61503 | 0.66254 | 0.70758 | 0.75151 | 0.79394 | 0.83484 | 0.87434 | 0.91241 | 0.94931 | 0.98526 | 1.0189 | 1.0518 | 7353-7356 | 0 | 0 | 0 | 0 | 0 | 0.48311 | 0.52176 | 0.5635 | 0.61503 | 0.66254 | 0.70758 | 0.75151 | 0.79394 | 0.83484 | 0.87434 | 0.91241 | 0.96655 | 1.0391 | 1.1068 | 1.1732
7354 | 2534517.1201 | 33083.982 | 335.182 | 0 | 0 | 0 | 0 | 0 | 0 | 0 | 0 | 0 | 0 | 0 | 0 | 0 | 0 | 0 | 0 | 0 | 0 | 0 | 0 | 7354-7357 | 0 | 0 | 0 | 0 | 0 | 0 | 0 | 0 | 0.013672 | 0.06316 | 0.11003 | 0.15573 | 0.19984 | 0.24233 | 0.28334 | 0.32284 | 0.37832 | 0.45218 | 0.52108 | 0.58854
7355 | 2585202.7932 | 68018.272 | 0 | 0 | 0 | 0 | 0 | 0 | 0 | 0 | 0 | 0 | 0 | 0 | 0 | 0 | 0 | 0 | 0 | 0.017237 | 0.053841 | 0.087971 | 0.12139 | 7355-7358 | 0 | 0 | 0 | 0 | 0 | 0 | 0 | 0 | 0.013672 | 0.06316 | 0.11003 | 0.15573 | 0.19984 | 0.26958 | 0.35122 | 0.42983 | 0.52319 | 0.63393 | 0.73722 | 0.83837
7356 | 2616990.5398 | 46668.88 | 1998.99 | 0 | 0 | 0 | 0 | 0 | 0 | 0 | 0 | 0 | 0 | 0 | 0 | 0 | 0 | 0 | 0 | 0 | 0 | 0 | 0 | 7356-7359 | 0 | 0 | 0 | 0 | 0 | 0 | 0 | 0 | 0.013672 | 0.06316 | 0.11003 | 0.15573 | 0.19984 | 0.26958 | 0.35122 | 0.42983 | 0.50596 | 0.58009 | 0.64925 | 0.74542
7357 | 2601630.4058 | 81064.96 | 4942.67 | 0 | 0 | 0 | 0 | 0 | 0 | 0 | 0 | 0.013672 | 0.06316 | 0.11003 | 0.15573 | 0.19984 | 0.24233 | 0.28334 | 0.32284 | 0.36109 | 0.39834 | 0.43311 | 0.46715 | 7357-7360 | 0 | 0 | 0 | 0 | 0 | 0 | 0 | 0 | 0.013672 | 0.06316 | 0.11003 | 0.15573 | 0.23638 | 0.34771 | 0.46951 | 0.58679 | 0.70034 | 0.81094 | 0.91411 | 1.0436
7358 | 2594071.3185 | 72783.92 | 5844.77 | 0 | 0 | 0 | 0 | 0 | 0 | 0 | 0 | 0 | 0 | 0 | 0 | 0 | 0.027253 | 0.067881 | 0.107 | 0.14487 | 0.18175 | 0.21615 | 0.24983 | 7358-7361 | 0 | 0 | 0 | 0 | 0 | 0 | 0 | 0 | 0 | 0 | 0 | 0 | 0.036533 | 0.10538 | 0.18617 | 0.26395 | 0.33926 | 0.41259 | 0.481 | 0.57642
7359 | 2573985.432 | 64171.488 | 3322.38 | 0 | 0 | 0 | 0 | 0 | 0 | 0 | 0 | 0 | 0 | 0 | 0 | 0 | 0 | 0 | 0 | 0 | 0 | 0 | 0.028438 | 7359-7362 | 0 | 0 | 0 | 0 | 0 | 0 | 0 | 0 | 0 | 0 | 0 | 0 | 0.036533 | 0.078131 | 0.11829 | 0.15695 | 0.19439 | 0.23084 | 0.26485 | 0.32659
7360 | 2559403.0263 | 73941.696 | 0 | 0 | 0 | 0 | 0 | 0 | 0 | 0 | 0 | 0 | 0 | 0 | 0 | 0.036533 | 0.078131 | 0.11829 | 0.15695 | 0.19439 | 0.23084 | 0.26485 | 0.29815 | 7360-7363 | 0 | 0 | 0 | 0 | 0 | 0 | 0 | 0 | 0 | 0 | 0 | 0 | 0.036533 | 0.078131 | 0.11829 | 0.15695 | 0.19439 | 0.23084 | 0.26485 | 0.29815
7361 | 2610270.7904 | 20061.394 | 0 | 0 | 0 | 0 | 0 | 0 | 0 | 0 | 0 | 0 | 0 | 0 | 0 | 0 | 0 | 0 | 0 | 0 | 0 | 0 | 0 | 7361-7364 | 0 | 0 | 0 | 0 | 0 | 0 | 0 | 0 | 0 | 0 | 0 | 0 | 0 | 0 | 0 | 0 | 0 | 0 | 0 | 0
7362 | 2716052.4624 | 0 | 0 | 0 | 0 | 0 | 0 | 0 | 0 | 0 | 0 | 0 | 0 | 0 | 0 | 0 | 0 | 0 | 0 | 0 | 0 | 0 | 0 | 7362-7365 | 0 | 0 | 0 | 0 | 0 | 0 | 0 | 0 | 0 | 0 | 0 | 0 | 0 | 0 | 0 | 0 | 0 | 0 | 0 | 0
7363 | 2731721.7098 | 0 | 0 | 0 | 0 | 0 | 0 | 0 | 0 | 0 | 0 | 0 | 0 | 0 | 0 | 0 | 0 | 0 | 0 | 0 | 0 | 0 | 0 | 7363-7366 | 0 | 0 | 0 | 0 | 0 | 0 | 0 | 0 | 0 | 0 | 0 | 0 | 0 | 0 | 0 | 0 | 0 | 0 | 0 | 0
7364 | 2702035.2004 | 0 | 0 | 0 | 0 | 0 | 0 | 0 | 0 | 0 | 0 | 0 | 0 | 0 | 0 | 0 | 0 | 0 | 0 | 0 | 0 | 0 | 0 | 7364-7367 | 0 | 0 | 0 | 0 | 0 | 0 | 0 | 0 | 0 | 0 | 0 | 0 | 0 | 0 | 0 | 0 | 0 | 0 | 0 | 0
7365 | 2679579.5886 | 0 | 0 | 0 | 0 | 0 | 0 | 0 | 0 | 0 | 0 | 0 | 0 | 0 | 0 | 0 | 0 | 0 | 0 | 0 | 0 | 0 | 0 | 7365-7368 | 0 | 0 | 0 | 0 | 0 | 0 | 0 | 0 | 0 | 0 | 0 | 0 | 0 | 0 | 0 | 0 | 0 | 0 | 0 | 0
7366 | 2621044.3554 | 0 | 0 | 0 | 0 | 0 | 0 | 0 | 0 | 0 | 0 | 0 | 0 | 0 | 0 | 0 | 0 | 0 | 0 | 0 | 0 | 0 | 0 | 7366-7369 | 0 | 0 | 0 | 0 | 0 | 0 | 0 | 0 | 0 | 0 | 0 | 0 | 0 | 0 | 0 | 0 | 0 | 0 | 0 | 0
7367 | 2484300.7309 | 0 | 200.249 | 0 | 0 | 0 | 0 | 0 | 0 | 0 | 0 | 0 | 0 | 0 | 0 | 0 | 0 | 0 | 0 | 0 | 0 | 0 | 0 | 7367-7370 | 0 | 0 | 0 | 0 | 0 | 0 | 0 | 0 | 0 | 0 | 0 | 0 | 0 | 0 | 0 | 0 | 0 | 0 | 0 | 0
7368 | 2368602.252 | 0 | 2445.99 | 0 | 0 | 0 | 0 | 0 | 0 | 0 | 0 | 0 | 0 | 0 | 0 | 0 | 0 | 0 | 0 | 0 | 0 | 0 | 0 | 7368-7371 | 0 | 0 | 0 | 0 | 0 | 0 | 0 | 0 | 0 | 0 | 0 | 0 | 0 | 0 | 0 | 0 | 0 | 0 | 0 | 0
7369 | 2266645.7005 | 0 | 0 | 0 | 0 | 0 | 0 | 0 | 0 | 0 | 0 | 0 | 0 | 0 | 0 | 0 | 0 | 0 | 0 | 0 | 0 | 0 | 0 | 7369-7372 | 0 | 0 | 0 | 0 | 0 | 0 | 0 | 0 | 0 | 0 | 0 | 0 | 0 | 0 | 0 | 0 | 0 | 0 | 0 | 0
7370 | 2192027.952 | 0 | 0 | 0 | 0 | 0 | 0 | 0 | 0 | 0 | 0 | 0 | 0 | 0 | 0 | 0 | 0 | 0 | 0 | 0 | 0 | 0 | 0 | 7370-7373 | 0 | 0 | 0 | 0 | 0 | 0 | 0 | 0 | 0 | 0 | 0 | 0 | 0 | 0 | 0 | 0 | 0 | 0 | 0 | 0
7371 | 2147724.3537 | 0 | 0 | 0 | 0 | 0 | 0 | 0 | 0 | 0 | 0 | 0 | 0 | 0 | 0 | 0 | 0 | 0 | 0 | 0 | 0 | 0 | 0 | 7371-7374 | 0 | 0 | 0 | 0 | 0 | 0 | 0 | 0 | 0 | 0 | 0 | 0 | 0 | 0 | 0 | 0 | 0 | 0 | 0 | 0
7372 | 2140437.1252 | 0 | 0 | 0 | 0 | 0 | 0 | 0 | 0 | 0 | 0 | 0 | 0 | 0 | 0 | 0 | 0 | 0 | 0 | 0 | 0 | 0 | 0 | 7372-7375 | 0 | 0 | 0 | 0 | 0 | 0 | 0 | 0 | 0 | 0 | 0 | 0 | 0 | 0 | 0 | 0 | 0 | 0 | 0 | 0
7373 | 2209613.4812 | 0 | 0 | 0 | 0 | 0 | 0 | 0 | 0 | 0 | 0 | 0 | 0 | 0 | 0 | 0 | 0 | 0 | 0 | 0 | 0 | 0 | 0 | 7373-7376 | 0 | 0 | 0 | 0 | 0 | 0 | 0 | 0 | 0 | 0 | 0 | 0 | 0 | 0 | 0 | 0 | 0 | 0 | 0 | 0
7374 | 2245137.8803 | 0 | 0 | 0 | 0 | 0 | 0 | 0 | 0 | 0 | 0 | 0 | 0 | 0 | 0 | 0 | 0 | 0 | 0 | 0 | 0 | 0 | 0 | 7374-7377 | 0 | 0 | 0 | 0 | 0 | 0 | 0 | 0 | 0 | 0 | 0 | 0 | 0 | 0 | 0 | 0 | 0 | 0 | 0 | 0
7375 | 2340176.9265 | 0 | 0 | 0 | 0 | 0 | 0 | 0 | 0 | 0 | 0 | 0 | 0 | 0 | 0 | 0 | 0 | 0 | 0 | 0 | 0 | 0 | 0 | 7375-7378 | 0 | 0 | 0 | 0 | 0 | 0 | 0 | 0 | 0 | 0 | 0 | 0 | 0 | 0 | 0 | 0 | 0 | 0 | 0 | 0
7376 | 2497757.4355 | 7029.086 | 0 | 0 | 0 | 0 | 0 | 0 | 0 | 0 | 0 | 0 | 0 | 0 | 0 | 0 | 0 | 0 | 0 | 0 | 0 | 0 | 0 | 7376-7379 | 0 | 0 | 0 | 0 | 0 | 0 | 0 | 0 | 0 | 0 | 0 | 0 | 0 | 0 | 0 | 0 | 0 | 0 | 0 | 0
7377 | 2537275.2918 | 2716.8807 | 0 | 0 | 0 | 0 | 0 | 0 | 0 | 0 | 0 | 0 | 0 | 0 | 0 | 0 | 0 | 0 | 0 | 0 | 0 | 0 | 0 | 7377-7380 | 0 | 0 | 0 | 0 | 0 | 0 | 0 | 0 | 0 | 0 | 0 | 0 | 0 | 0 | 0 | 0 | 0 | 0 | 0 | 0
7378 | 2595625.6365 | 22083.982 | 0 | 0 | 0 | 0 | 0 | 0 | 0 | 0 | 0 | 0 | 0 | 0 | 0 | 0 | 0 | 0 | 0 | 0 | 0 | 0 | 0 | 7378-7381 | 0 | 0 | 0 | 0 | 0 | 0 | 0 | 0 | 0 | 0 | 0 | 0 | 0 | 0 | 0 | 0 | 0 | 0 | 0 | 0
7379 | 2640756.8044 | 16984.87 | 0 | 0 | 0 | 0 | 0 | 0 | 0 | 0 | 0 | 0 | 0 | 0 | 0 | 0 | 0 | 0 | 0 | 0 | 0 | 0 | 0 | 7379-7382 | 0 | 0 | 0 | 0 | 0 | 0 | 0 | 0 | 0 | 0 | 0 | 0 | 0 | 0 | 0 | 0 | 0 | 0 | 0 | 0
7380 | 2634742.9754 | 20623.12 | 0 | 0 | 0 | 0 | 0 | 0 | 0 | 0 | 0 | 0 | 0 | 0 | 0 | 0 | 0 | 0 | 0 | 0 | 0 | 0 | 0 | 7380-7383 | 0 | 0 | 0 | 0 | 0 | 0 | 0 | 0 | 0 | 0 | 0 | 0 | 0 | 0 | 0 | 0 | 0 | 0 | 0 | 0
7381 | 2646539.568 | 50020.264 | 4686.38 | 0 | 0 | 0 | 0 | 0 | 0 | 0 | 0 | 0 | 0 | 0 | 0 | 0 | 0 | 0 | 0 | 0 | 0 | 0 | 0 | 7381-7384 | 0 | 0 | 0 | 0 | 0 | 0 | 0 | 0 | 0 | 0 | 0 | 0 | 0 | 0 | 0 | 0 | 0 | 0 | 0 | 0
7382 | 2646002.7668 | 25359.354 | 5625.42 | 0 | 0 | 0 | 0 | 0 | 0 | 0 | 0 | 0 | 0 | 0 | 0 | 0 | 0 | 0 | 0 | 0 | 0 | 0 | 0 | 7382-7385 | 0 | 0 | 0 | 0 | 0 | 0 | 0 | 0 | 0 | 0 | 0 | 0 | 0 | 0 | 0 | 0 | 0 | 0 | 0 | 0
7383 | 2617059.6535 | 27838.076 | 7878.92 | 0 | 0 | 0 | 0 | 0 | 0 | 0 | 0 | 0 | 0 | 0 | 0 | 0 | 0 | 0 | 0 | 0 | 0 | 0 | 0 | 7383-7386 | 0 | 0 | 0 | 0 | 0 | 0 | 0 | 0 | 0 | 0 | 0 | 0 | 0 | 0 | 0 | 0 | 0 | 0 | 0 | 0
7384 | 2588541.5269 | 10789.384 | 0 | 0 | 0 | 0 | 0 | 0 | 0 | 0 | 0 | 0 | 0 | 0 | 0 | 0 | 0 | 0 | 0 | 0 | 0 | 0 | 0 | 7384-7387 | 0 | 0 | 0 | 0 | 0 | 0 | 0 | 0 | 0 | 0 | 0 | 0 | 0 | 0 | 0 | 0 | 0 | 0 | 0 | 0
7385 | 2607282.7963 | 670.3088 | 0 | 0 | 0 | 0 | 0 | 0 | 0 | 0 | 0 | 0 | 0 | 0 | 0 | 0 | 0 | 0 | 0 | 0 | 0 | 0 | 0 | 7385-7388 | 0 | 0 | 0 | 0 | 0 | 0 | 0 | 0 | 0 | 0 | 0 | 0 | 0 | 0 | 0 | 0 | 0 | 0 | 0 | 0
7386 | 2693643.6036 | 0 | 0 | 0 | 0 | 0 | 0 | 0 | 0 | 0 | 0 | 0 | 0 | 0 | 0 | 0 | 0 | 0 | 0 | 0 | 0 | 0 | 0 | 7386-7389 | 0 | 0 | 0 | 0 | 0 | 0 | 0 | 0 | 0 | 0 | 0 | 0 | 0 | 0 | 0 | 0 | 0 | 0 | 0 | 0
7387 | 2698015.1997 | 0 | 0 | 0 | 0 | 0 | 0 | 0 | 0 | 0 | 0 | 0 | 0 | 0 | 0 | 0 | 0 | 0 | 0 | 0 | 0 | 0 | 0 | 7387-7390 | 0 | 0 | 0 | 0 | 0 | 0 | 0 | 0 | 0 | 0 | 0 | 0 | 0 | 0 | 0 | 0 | 0 | 0 | 0 | 0
7388 | 2636002.4446 | 0 | 0 | 0 | 0 | 0 | 0 | 0 | 0 | 0 | 0 | 0 | 0 | 0 | 0 | 0 | 0 | 0 | 0 | 0 | 0 | 0 | 0 | 7388-7391 | 0 | 0 | 0 | 0 | 0 | 0 | 0 | 0 | 0 | 0 | 0 | 0 | 0 | 0 | 0 | 0 | 0 | 0 | 0 | 0
7389 | 2613996.9534 | 0 | 839.473 | 0 | 0 | 0 | 0 | 0 | 0 | 0 | 0 | 0 | 0 | 0 | 0 | 0 | 0 | 0 | 0 | 0 | 0 | 0 | 0 | 7389-7392 | 0 | 0 | 0 | 0 | 0 | 0 | 0 | 0 | 0 | 0 | 0 | 0 | 0 | 0 | 0 | 0 | 0 | 0 | 0 | 0
7390 | 2572342.4601 | 0 | 3092.45 | 0 | 0 | 0 | 0 | 0 | 0 | 0 | 0 | 0 | 0 | 0 | 0 | 0 | 0 | 0 | 0 | 0 | 0 | 0 | 0 | 7390-7393 | 0 | 0 | 0 | 0 | 0 | 0 | 0 | 0 | 0 | 0 | 0 | 0 | 0 | 0 | 0 | 0 | 0 | 0 | 0 | 0
7391 | 2495799.9223 | 0 | 9118.18 | 0 | 0 | 0 | 0 | 0 | 0 | 0 | 0 | 0 | 0 | 0 | 0 | 0 | 0 | 0 | 0 | 0 | 0 | 0 | 0 | 7391-7394 | 0 | 0 | 0 | 0 | 0 | 0 | 0 | 0 | 0 | 0 | 0 | 0 | 0 | 0 | 0 | 0 | 0 | 0 | 0 | 0
7392 | 2388642.8152 | 0 | 5502.83 | 0 | 0 | 0 | 0 | 0 | 0 | 0 | 0 | 0 | 0 | 0 | 0 | 0 | 0 | 0 | 0 | 0 | 0 | 0 | 0 | 7392-7395 | 0 | 0 | 0 | 0 | 0 | 0 | 0 | 0 | 0 | 0 | 0 | 0 | 0 | 0 | 0 | 0 | 0 | 0 | 0 | 0
7393 | 2287802.7211 | 0 | 3977.77 | 0 | 0 | 0 | 0 | 0 | 0 | 0 | 0 | 0 | 0 | 0 | 0 | 0 | 0 | 0 | 0 | 0 | 0 | 0 | 0 | 7393-7396 | 0 | 0 | 0 | 0 | 0 | 0 | 0 | 0 | 0 | 0 | 0 | 0 | 0 | 0 | 0 | 0 | 0 | 0 | 0 | 0
7394 | 2215842.6675 | 0 | 9548.18 | 0 | 0 | 0 | 0 | 0 | 0 | 0 | 0 | 0 | 0 | 0 | 0 | 0 | 0 | 0 | 0 | 0 | 0 | 0 | 0 | 7394-7397 | 0 | 0 | 0 | 0 | 0 | 0 | 0 | 0 | 0 | 0 | 0 | 0 | 0 | 0 | 0 | 0 | 0 | 0 | 0 | 0
7395 | 2157483.8164 | 0 | 29082.8 | 0 | 0 | 0 | 0 | 0 | 0 | 0 | 0 | 0 | 0 | 0 | 0 | 0 | 0 | 0 | 0 | 0 | 0 | 0 | 0 | 7395-7398 | 0 | 0 | 0 | 0 | 0 | 0 | 0 | 0 | 0 | 0 | 0 | 0 | 0 | 0 | 0 | 0 | 0 | 0 | 0 | 0
7396 | 2103768.6409 | 0 | 21743.9 | 0 | 0 | 0 | 0 | 0 | 0 | 0 | 0 | 0 | 0 | 0 | 0 | 0 | 0 | 0 | 0 | 0 | 0 | 0 | 0 | 7396-7399 | 0 | 0 | 0 | 0 | 0 | 0 | 0 | 0 | 0 | 0 | 0 | 0 | 0 | 0 | 0 | 0 | 0 | 0 | 0 | 0
7397 | 2113157.9914 | 0 | 18269.6 | 0 | 0 | 0 | 0 | 0 | 0 | 0 | 0 | 0 | 0 | 0 | 0 | 0 | 0 | 0 | 0 | 0 | 0 | 0 | 0 | 7397-7400 | 0 | 0 | 0 | 0 | 0 | 0 | 0 | 0 | 0 | 0 | 0 | 0 | 0 | 0 | 0 | 0 | 0 | 0 | 0 | 0
7398 | 2057654.0961 | 0 | 18955.7 | 0 | 0 | 0 | 0 | 0 | 0 | 0 | 0 | 0 | 0 | 0 | 0 | 0 | 0 | 0 | 0 | 0 | 0 | 0 | 0 | 7398-7401 | 0 | 0 | 0 | 0 | 0 | 0 | 0 | 0 | 0 | 0 | 0 | 0 | 0 | 0 | 0 | 0 | 0 | 0 | 0 | 0
7399 | 2120915.3443 | 196.1539 | 14128.7 | 0 | 0 | 0 | 0 | 0 | 0 | 0 | 0 | 0 | 0 | 0 | 0 | 0 | 0 | 0 | 0 | 0 | 0 | 0 | 0 | 7399-7402 | 0 | 0 | 0 | 0 | 0 | 0 | 0 | 0 | 0 | 0 | 0 | 0 | 0 | 0 | 0 | 0 | 0 | 0 | 0 | 0
7400 | 2234777.474 | 2575.6168 | 10620.2 | 0 | 0 | 0 | 0 | 0 | 0 | 0 | 0 | 0 | 0 | 0 | 0 | 0 | 0 | 0 | 0 | 0 | 0 | 0 | 0 | 7400-7403 | 0 | 0 | 0 | 0 | 0 | 0 | 0 | 0 | 0 | 0 | 0 | 0 | 0 | 0 | 0 | 0 | 0 | 0 | 0 | 0
7401 | 2325087.9685 | 40734.164 | 3617.25 | 0 | 0 | 0 | 0 | 0 | 0 | 0 | 0 | 0 | 0 | 0 | 0 | 0 | 0 | 0 | 0 | 0 | 0 | 0 | 0 | 7401-7404 | 0 | 0 | 0 | 0 | 0 | 0 | 0 | 0 | 0 | 0 | 0 | 0 | 0 | 0 | 0 | 0 | 0 | 0 | 0 | 0
7402 | 2367945.4432 | 17447.168 | 0 | 0 | 0 | 0 | 0 | 0 | 0 | 0 | 0 | 0 | 0 | 0 | 0 | 0 | 0 | 0 | 0 | 0 | 0 | 0 | 0 | 7402-7405 | 0 | 0 | 0 | 0 | 0 | 0 | 0 | 0 | 0 | 0 | 0 | 0 | 0 | 0 | 0 | 0 | 0 | 0 | 0 | 0
7403 | 2392938.2291 | 19027.988 | 3376.51 | 0 | 0 | 0 | 0 | 0 | 0 | 0 | 0 | 0 | 0 | 0 | 0 | 0 | 0 | 0 | 0 | 0 | 0 | 0 | 0 | 7403-7406 | 0 | 0 | 0 | 0 | 0 | 0 | 0 | 0 | 0 | 0 | 0 | 0.040662 | 0.080256 | 0.11837 | 0.15517 | 0.1906 | 0.22489 | 0.2583 | 0.28945 | 0.31995
7404 | 2394327.1645 | 27936.374 | 11090.2 | 0 | 0 | 0 | 0 | 0 | 0 | 0 | 0 | 0 | 0 | 0 | 0 | 0 | 0 | 0 | 0 | 0 | 0 | 0 | 0 | 7404-7407 | 0 | 0 | 0 | 0 | 0 | 0 | 0 | 0 | 0 | 0 | 0 | 0.040662 | 0.080256 | 0.11837 | 0.15517 | 0.1906 | 0.22489 | 0.2583 | 0.28945 | 0.31995
7405 | 2378322.6727 | 31510.606 | 55397.3 | 0 | 0 | 0 | 0 | 0 | 0 | 0 | 0 | 0 | 0 | 0 | 0 | 0 | 0 | 0 | 0 | 0 | 0 | 0 | 0 | 7405-7408 | 0 | 0 | 0 | 0 | 0 | 0 | 0 | 0 | 0 | 0 | 0 | 0.040662 | 0.080256 | 0.11837 | 0.15517 | 0.1906 | 0.22489 | 0.2583 | 0.28945 | 0.31995
7406 | 2348529.5799 | 66271.912 | 88894.7 | 0 | 0 | 0 | 0 | 0 | 0 | 0 | 0 | 0 | 0 | 0 | 0.040662 | 0.080256 | 0.11837 | 0.15517 | 0.1906 | 0.22489 | 0.2583 | 0.28945 | 0.31995 | 7406-7409 | 0 | 0 | 0 | 0 | 0 | 0 | 0 | 0 | 0 | 0 | 0 | 0.040662 | 0.080256 | 0.11837 | 0.15517 | 0.1906 | 0.22489 | 0.2583 | 0.28945 | 0.31995
7407 | 2344368.3532 | 26450.582 | 98307.1 | 0 | 0 | 0 | 0 | 0 | 0 | 0 | 0 | 0 | 0 | 0 | 0 | 0 | 0 | 0 | 0 | 0 | 0 | 0 | 0 | 7407-7410 | 0 | 0 | 0 | 0 | 0 | 0 | 0 | 0 | 0 | 0 | 0 | 0 | 0 | 0 | 0 | 0 | 0 | 0 | 0 | 0
7408 | 2329862.5164 | 12300.558 | 100134 | 0 | 0 | 0 | 0 | 0 | 0 | 0 | 0 | 0 | 0 | 0 | 0 | 0 | 0 | 0 | 0 | 0 | 0 | 0 | 0 | 7408-7411 | 0 | 0 | 0 | 0 | 0 | 0 | 0 | 0 | 0 | 0 | 0 | 0 | 0 | 0 | 0 | 0 | 0 | 0 | 0 | 0
7409 | 2425602.4964 | 664.8231 | 100134 | 0 | 0 | 0 | 0 | 0 | 0 | 0 | 0 | 0 | 0 | 0 | 0 | 0 | 0 | 0 | 0 | 0 | 0 | 0 | 0 | 7409-7412 | 0 | 0 | 0 | 0 | 0 | 0 | 0 | 0 | 0 | 0 | 0 | 0 | 0 | 0 | 0 | 0 | 0 | 0 | 0 | 0
7410 | 2546982.5626 | 0 | 100134 | 0 | 0 | 0 | 0 | 0 | 0 | 0 | 0 | 0 | 0 | 0 | 0 | 0 | 0 | 0 | 0 | 0 | 0 | 0 | 0 | 7410-7413 | 0 | 0 | 0 | 0 | 0 | 0 | 0 | 0 | 0 | 0 | 0 | 0 | 0 | 0 | 0 | 0 | 0 | 0 | 0 | 0
7411 | 2538188.8301 | 0 | 99897.6 | 0 | 0 | 0 | 0 | 0 | 0 | 0 | 0 | 0 | 0 | 0 | 0 | 0 | 0 | 0 | 0 | 0 | 0 | 0 | 0 | 7411-7414 | 0 | 0 | 0 | 0 | 0 | 0 | 0 | 0 | 0 | 0 | 0 | 0 | 0 | 0 | 0 | 0 | 0 | 0 | 0 | 0
7412 | 2510381.4165 | 0 | 99552.8 | 0 | 0 | 0 | 0 | 0 | 0 | 0 | 0 | 0 | 0 | 0 | 0 | 0 | 0 | 0 | 0 | 0 | 0 | 0 | 0 | 7412-7415 | 0 | 0 | 0 | 0 | 0 | 0 | 0 | 0 | 0 | 0 | 0 | 0 | 0 | 0 | 0 | 0 | 0 | 0 | 0 | 0
7413 | 2502319.8813 | 0 | 98973.2 | 0 | 0 | 0 | 0 | 0 | 0 | 0 | 0 | 0 | 0 | 0 | 0 | 0 | 0 | 0 | 0 | 0 | 0 | 0 | 0 | 7413-7416 | 0 | 0 | 0 | 0 | 0 | 0 | 0 | 0 | 0 | 0 | 0 | 0 | 0 | 0 | 0 | 0 | 0 | 0 | 0 | 0
7414 | 2482038.7358 | 0 | 99554.9 | 0 | 0 | 0 | 0 | 0 | 0 | 0 | 0 | 0 | 0 | 0 | 0 | 0 | 0 | 0 | 0 | 0 | 0 | 0 | 0 | 7414-7417 | 0 | 0 | 0 | 0 | 0 | 0 | 0 | 0 | 0 | 0 | 0 | 0 | 0 | 0 | 0 | 0 | 0 | 0 | 0 | 0
7415 | 2423919.5496 | 0 | 100134 | 0 | 0 | 0 | 0 | 0 | 0 | 0 | 0 | 0 | 0 | 0 | 0 | 0 | 0 | 0 | 0 | 0 | 0 | 0 | 0 | 7415-7418 | 0 | 0 | 0 | 0 | 0 | 0 | 0 | 0 | 0 | 0 | 0 | 0 | 0 | 0 | 0 | 0 | 0 | 0 | 0 | 0
7416 | 2344603.3311 | 0 | 100134 | 0 | 0 | 0 | 0 | 0 | 0 | 0 | 0 | 0 | 0 | 0 | 0 | 0 | 0 | 0 | 0 | 0 | 0 | 0 | 0 | 7416-7419 | 0 | 0 | 0 | 0 | 0 | 0 | 0 | 0 | 0 | 0 | 0 | 0 | 0 | 0 | 0 | 0 | 0 | 0 | 0 | 0
7417 | 2243446.4096 | 0 | 100134 | 0 | 0 | 0 | 0 | 0 | 0 | 0 | 0 | 0 | 0 | 0 | 0 | 0 | 0 | 0 | 0 | 0 | 0 | 0 | 0 | 7417-7420 | 0 | 0 | 0 | 0 | 0 | 0 | 0 | 0 | 0 | 0 | 0 | 0 | 0 | 0 | 0 | 0 | 0 | 0 | 0 | 0
7418 | 2164424.8534 | 0 | 100134 | 0 | 0 | 0 | 0 | 0 | 0 | 0 | 0 | 0 | 0 | 0 | 0 | 0 | 0 | 0 | 0 | 0 | 0 | 0 | 0 | 7418-7421 | 0 | 0 | 0 | 0 | 0 | 0 | 0 | 0 | 0 | 0 | 0 | 0 | 0 | 0 | 0 | 0 | 0 | 0 | 0 | 0
7419 | 2120369.5281 | 0 | 100134 | 0 | 0 | 0 | 0 | 0 | 0 | 0 | 0 | 0 | 0 | 0 | 0 | 0 | 0 | 0 | 0 | 0 | 0 | 0 | 0 | 7419-7422 | 0 | 0 | 0 | 0 | 0 | 0 | 0 | 0 | 0 | 0 | 0 | 0 | 0 | 0 | 0 | 0 | 0 | 0 | 0 | 0
7420 | 2077678.7637 | 0 | 100054 | 0 | 0 | 0 | 0 | 0 | 0 | 0 | 0 | 0 | 0 | 0 | 0 | 0 | 0 | 0 | 0 | 0 | 0 | 0 | 0 | 7420-7423 | 0 | 0 | 0 | 0 | 0 | 0 | 0 | 0 | 0 | 0 | 0 | 0 | 0 | 0 | 0 | 0 | 0 | 0 | 0 | 0
7421 | 2062662.1926 | 0 | 99658.2 | 0 | 0 | 0 | 0 | 0 | 0 | 0 | 0 | 0 | 0 | 0 | 0 | 0 | 0 | 0 | 0 | 0 | 0 | 0 | 0 | 7421-7424 | 0 | 0 | 0 | 0 | 0.058927 | 0.51823 | 0.55122 | 0.58685 | 0.63083 | 0.67139 | 0.70984 | 0.74734 | 0.78356 | 0.81847 | 0.85219 | 0.88469 | 0.91619 | 0.94688 | 0.97557 | 1.0037
7422 | 1977903.3308 | 0 | 99553.2 | 0 | 0 | 0 | 0 | 0 | 0 | 0 | 0 | 0 | 0 | 0 | 0 | 0 | 0 | 0 | 0 | 0 | 0 | 0 | 0 | 7422-7425 | 0 | 0 | 0 | 0 | 0.31605 | 1.2941 | 1.3612 | 1.4337 | 1.5232 | 1.6057 | 1.6839 | 1.7602 | 1.8339 | 1.905 | 1.9736 | 2.0398 | 2.1039 | 2.1664 | 2.2249 | 2.2822
7423 | 2014297.9037 | 44730.792 | 99214.4 | 0 | 0 | 0 | 0 | 0 | 0 | 0 | 0 | 0 | 0 | 0 | 0 | 0 | 0 | 0 | 0 | 0 | 0 | 0 | 0 | 7423-7426 | 0 | 0 | 0 | 0 | 0.31605 | 1.5509 | 1.652 | 1.7612 | 1.8961 | 2.0204 | 2.1383 | 2.2532 | 2.3643 | 2.4713 | 2.5747 | 2.6743 | 2.7708 | 2.8649 | 2.9529 | 3.039
7424 | 2097657.0212 | 85098.264 | 98947.1 | 0 | 0 | 0 | 0 | 0.058927 | 0.51823 | 0.55122 | 0.58685 | 0.63083 | 0.67139 | 0.70984 | 0.74734 | 0.78356 | 0.81847 | 0.85219 | 0.88469 | 0.91619 | 0.94688 | 0.97557 | 1.0037 | 7424-7427 | 0 | 0 | 0 | 0 | 0.31605 | 1.5509 | 1.652 | 1.7795 | 1.96 | 2.1263 | 2.284 | 2.4378 | 2.5863 | 2.7294 | 2.8677 | 3.0008 | 3.1299 | 3.2556 | 3.3731 | 3.4881
7425 | 2153403.4822 | 96617.992 | 100134 | 0 | 0 | 0 | 0 | 0.25712 | 0.77583 | 0.81001 | 0.84689 | 0.89235 | 0.93429 | 0.97407 | 1.0129 | 1.0504 | 1.0865 | 1.1214 | 1.1551 | 1.1877 | 1.2196 | 1.2493 | 1.2785 | 7425-7428 | 0 | 0 | 0 | 0 | 0.25712 | 1.0327 | 1.1008 | 1.1926 | 1.3291 | 1.455 | 1.5742 | 1.6905 | 1.8028 | 1.911 | 2.0155 | 2.1161 | 2.2137 | 2.3087 | 2.3975 | 2.4844
7426 | 2181830.1876 | 77999.808 | 99239 | 0 | 0 | 0 | 0 | 0 | 0.25682 | 0.29079 | 0.3275 | 0.3729 | 0.41473 | 0.45437 | 0.49303 | 0.53036 | 0.56632 | 0.60104 | 0.6345 | 0.66691 | 0.69849 | 0.72798 | 0.75686 | 7426-7429 | 0 | 0 | 0 | 0 | 0 | 0.36878 | 0.43682 | 0.52859 | 0.66526 | 0.79116 | 0.91043 | 1.0267 | 1.139 | 1.2471 | 1.3515 | 1.4521 | 1.5495 | 1.6444 | 1.733 | 1.8197
7427 | 2213463.2785 | 67327.424 | 100134 | 0 | 0 | 0 | 0 | 0 | 0 | 0 | 0.018217 | 0.063882 | 0.10593 | 0.14576 | 0.18458 | 0.22206 | 0.25815 | 0.29299 | 0.32654 | 0.35903 | 0.39067 | 0.42019 | 0.4491 | 7427-7430 | 0 | 0 | 0 | 0 | 0 | 0.11196 | 0.14603 | 0.2011 | 0.29237 | 0.37643 | 0.45606 | 0.53369 | 0.60863 | 0.68081 | 0.75049 | 0.81761 | 0.8826 | 0.94591 | 1.005 | 1.0629
7428 | 2212268.2911 | 49489.596 | 100134 | 0 | 0 | 0 | 0 | 0 | 0 | 0 | 0 | 0 | 0 | 0 | 0 | 0 | 0 | 0 | 0 | 0 | 0 | 0 | 0 | 7428-7431 | 0 | 0 | 0 | 0 | 0 | 0.11196 | 0.14603 | 0.18288 | 0.22849 | 0.2705 | 0.3103 | 0.34911 | 0.38658 | 0.42266 | 0.45751 | 0.49107 | 0.52358 | 0.55524 | 0.5848 | 0.61375
7429 | 2200747.945 | 73122.704 | 100134 | 0 | 0 | 0 | 0 | 0 | 0.11196 | 0.14603 | 0.18288 | 0.22849 | 0.2705 | 0.3103 | 0.34911 | 0.38658 | 0.42266 | 0.45751 | 0.49107 | 0.52358 | 0.55524 | 0.5848 | 0.61375 | 7429-7432 | 0 | 0 | 0 | 0 | 0 | 0.11196 | 0.14603 | 0.18288 | 0.22849 | 0.2705 | 0.3103 | 0.34911 | 0.38658 | 0.42266 | 0.45751 | 0.49107 | 0.52358 | 0.55524 | 0.5848 | 0.61375
7430 | 2185771.1843 | 41853.552 | 100134 | 0 | 0 | 0 | 0 | 0 | 0 | 0 | 0 | 0 | 0 | 0 | 0 | 0 | 0 | 0 | 0 | 0 | 0 | 0 | 0 | 7430-7433 | 0 | 0 | 0 | 0 | 0 | 0 | 0 | 0 | 0 | 0 | 0 | 0 | 0 | 0 | 0 | 0 | 0 | 0 | 0 | 0
7431 | 2171154.9537 | 46567.832 | 100134 | 0 | 0 | 0 | 0 | 0 | 0 | 0 | 0 | 0 | 0 | 0 | 0 | 0 | 0 | 0 | 0 | 0 | 0 | 0 | 0 | 7431-7434 | 0 | 0 | 0 | 0 | 0 | 0 | 0 | 0 | 0 | 0 | 0 | 0 | 0 | 0 | 0 | 0 | 0 | 0 | 0 | 0
7432 | 2163963.5253 | 28063.258 | 100134 | 0 | 0 | 0 | 0 | 0 | 0 | 0 | 0 | 0 | 0 | 0 | 0 | 0 | 0 | 0 | 0 | 0 | 0 | 0 | 0 | 7432-7435 | 0 | 0 | 0 | 0 | 0 | 0 | 0 | 0 | 0 | 0 | 0 | 0 | 0 | 0 | 0 | 0 | 0 | 0 | 0 | 0
7433 | 2305878.7307 | 1031.3266 | 100004 | 0 | 0 | 0 | 0 | 0 | 0 | 0 | 0 | 0 | 0 | 0 | 0 | 0 | 0 | 0 | 0 | 0 | 0 | 0 | 0 | 7433-7436 | 0 | 0 | 0 | 0 | 0 | 0 | 0 | 0 | 0 | 0 | 0 | 0 | 0 | 0 | 0 | 0 | 0 | 0 | 0 | 0
7434 | 2475408.1681 | 0 | 100134 | 0 | 0 | 0 | 0 | 0 | 0 | 0 | 0 | 0 | 0 | 0 | 0 | 0 | 0 | 0 | 0 | 0 | 0 | 0 | 0 | 7434-7437 | 0 | 0 | 0 | 0 | 0 | 0 | 0 | 0 | 0 | 0 | 0 | 0 | 0 | 0 | 0 | 0 | 0 | 0 | 0 | 0
7435 | 2514223.3889 | 0 | 100134 | 0 | 0 | 0 | 0 | 0 | 0 | 0 | 0 | 0 | 0 | 0 | 0 | 0 | 0 | 0 | 0 | 0 | 0 | 0 | 0 | 7435-7438 | 0 | 0 | 0 | 0 | 0 | 0 | 0 | 0 | 0 | 0 | 0 | 0 | 0 | 0 | 0 | 0 | 0 | 0 | 0 | 0
7436 | 2572662.3103 | 0 | 99768.5 | 0 | 0 | 0 | 0 | 0 | 0 | 0 | 0 | 0 | 0 | 0 | 0 | 0 | 0 | 0 | 0 | 0 | 0 | 0 | 0 | 7436-7439 | 0 | 0 | 0 | 0 | 0 | 0 | 0 | 0 | 0 | 0 | 0 | 0 | 0 | 0 | 0 | 0 | 0 | 0 | 0 | 0
7437 | 2550884.6356 | 0 | 100134 | 0 | 0 | 0 | 0 | 0 | 0 | 0 | 0 | 0 | 0 | 0 | 0 | 0 | 0 | 0 | 0 | 0 | 0 | 0 | 0 | 7437-7440 | 0 | 0 | 0 | 0 | 0 | 0 | 0 | 0 | 0 | 0 | 0 | 0 | 0 | 0 | 0 | 0 | 0 | 0 | 0 | 0
7438 | 2495707.6469 | 0 | 97990.1 | 0 | 0 | 0 | 0 | 0 | 0 | 0 | 0 | 0 | 0 | 0 | 0 | 0 | 0 | 0 | 0 | 0 | 0 | 0 | 0 | 7438-7441 | 0 | 0 | 0 | 0 | 0 | 0 | 0 | 0 | 0 | 0 | 0 | 0 | 0 | 0 | 0 | 0 | 0 | 0 | 0 | 0
7439 | 2402380.4355 | 0 | 97500.1 | 0 | 0 | 0 | 0 | 0 | 0 | 0 | 0 | 0 | 0 | 0 | 0 | 0 | 0 | 0 | 0 | 0 | 0 | 0 | 0 | 7439-7442 | 0 | 0 | 0 | 0 | 0 | 0 | 0 | 0 | 0 | 0 | 0 | 0 | 0 | 0 | 0 | 0 | 0 | 0 | 0 | 0
7440 | 2294828.48 | 0 | 90148.3 | 0 | 0 | 0 | 0 | 0 | 0 | 0 | 0 | 0 | 0 | 0 | 0 | 0 | 0 | 0 | 0 | 0 | 0 | 0 | 0 | 7440-7443 | 0 | 0 | 0 | 0 | 0 | 0 | 0 | 0 | 0 | 0 | 0 | 0 | 0 | 0 | 0 | 0 | 0 | 0 | 0 | 0
7441 | 2203058.6768 | 0 | 94209.6 | 0 | 0 | 0 | 0 | 0 | 0 | 0 | 0 | 0 | 0 | 0 | 0 | 0 | 0 | 0 | 0 | 0 | 0 | 0 | 0 | 7441-7444 | 0 | 0 | 0 | 0 | 0 | 0 | 0 | 0 | 0 | 0 | 0 | 0 | 0 | 0 | 0 | 0 | 0 | 0 | 0 | 0
7442 | 2132930.306 | 0 | 96257 | 0 | 0 | 0 | 0 | 0 | 0 | 0 | 0 | 0 | 0 | 0 | 0 | 0 | 0 | 0 | 0 | 0 | 0 | 0 | 0 | 7442-7445 | 0 | 0 | 0 | 0 | 0 | 0 | 0 | 0 | 0 | 0 | 0 | 0 | 0 | 0 | 0 | 0 | 0 | 0 | 0 | 0
7443 | 2098893.6836 | 0 | 92955.3 | 0 | 0 | 0 | 0 | 0 | 0 | 0 | 0 | 0 | 0 | 0 | 0 | 0 | 0 | 0 | 0 | 0 | 0 | 0 | 0 | 7443-7446 | 0 | 0 | 0 | 0 | 0 | 0 | 0 | 0 | 0 | 0 | 0 | 0 | 0 | 0 | 0 | 0 | 0 | 0 | 0 | 0
7444 | 1997987.0245 | 0 | 74011.8 | 0 | 0 | 0 | 0 | 0 | 0 | 0 | 0 | 0 | 0 | 0 | 0 | 0 | 0 | 0 | 0 | 0 | 0 | 0 | 0 | 7444-7447 | 0 | 0 | 0 | 0 | 0 | 0 | 0 | 0 | 0 | 0 | 0 | 0 | 0 | 0 | 0 | 0 | 0 | 0 | 0 | 0
7445 | 2081713.0682 | 0 | 41183.9 | 0 | 0 | 0 | 0 | 0 | 0 | 0 | 0 | 0 | 0 | 0 | 0 | 0 | 0 | 0 | 0 | 0 | 0 | 0 | 0 | 7445-7448 | 0 | 0 | 0 | 0 | 0 | 0 | 0 | 0 | 0 | 0 | 0 | 0 | 0 | 0 | 0 | 0 | 0 | 0 | 0 | 0
7446 | 2132227.9485 | 0 | 48581.4 | 0 | 0 | 0 | 0 | 0 | 0 | 0 | 0 | 0 | 0 | 0 | 0 | 0 | 0 | 0 | 0 | 0 | 0 | 0 | 0 | 7446-7449 | 0 | 0 | 0 | 0 | 0 | 0 | 0 | 0 | 0 | 0 | 0 | 0 | 0 | 0 | 0 | 0 | 0 | 0 | 0 | 0
7447 | 2178227.8493 | 193.8824 | 44527.8 | 0 | 0 | 0 | 0 | 0 | 0 | 0 | 0 | 0 | 0 | 0 | 0 | 0 | 0 | 0 | 0 | 0 | 0 | 0 | 0 | 7447-7450 | 0 | 0 | 0 | 0 | 0 | 0 | 0 | 0 | 0 | 0 | 0 | 0 | 0 | 0 | 0 | 0 | 0 | 0 | 0 | 0
7448 | 2298179.0965 | 2091.4149 | 40639.8 | 0 | 0 | 0 | 0 | 0 | 0 | 0 | 0 | 0 | 0 | 0 | 0 | 0 | 0 | 0 | 0 | 0 | 0 | 0 | 0 | 7448-7451 | 0 | 0 | 0 | 0 | 0 | 0 | 0 | 0 | 0 | 0 | 0 | 0 | 0 | 0 | 0 | 0 | 0 | 0 | 0 | 0
7449 | 2382804.2885 | 10116.495 | 59338.7 | 0 | 0 | 0 | 0 | 0 | 0 | 0 | 0 | 0 | 0 | 0 | 0 | 0 | 0 | 0 | 0 | 0 | 0 | 0 | 0 | 7449-7452 | 0 | 0 | 0 | 0 | 0 | 0 | 0 | 0 | 0 | 0 | 0 | 0 | 0 | 0 | 0 | 0 | 0 | 0 | 0 | 0
7450 | 2450204.9377 | 4923.128 | 25456.4 | 0 | 0 | 0 | 0 | 0 | 0 | 0 | 0 | 0 | 0 | 0 | 0 | 0 | 0 | 0 | 0 | 0 | 0 | 0 | 0 | 7450-7453 | 0 | 0 | 0 | 0 | 0 | 0 | 0 | 0 | 0 | 0 | 0 | 0 | 0 | 0 | 0 | 0 | 0 | 0 | 0 | 0
7451 | 2491044.2875 | 6049.999 | 9552.15 | 0 | 0 | 0 | 0 | 0 | 0 | 0 | 0 | 0 | 0 | 0 | 0 | 0 | 0 | 0 | 0 | 0 | 0 | 0 | 0 | 7451-7454 | 0 | 0 | 0 | 0 | 0 | 0 | 0 | 0 | 0 | 0 | 0 | 0 | 0 | 0 | 0 | 0 | 0 | 0 | 0 | 0
7452 | 2621668.9165 | 17998.046 | 5111.33 | 0 | 0 | 0 | 0 | 0 | 0 | 0 | 0 | 0 | 0 | 0 | 0 | 0 | 0 | 0 | 0 | 0 | 0 | 0 | 0 | 7452-7455 | 0 | 0 | 0 | 0 | 0 | 0 | 0 | 0 | 0 | 0 | 0 | 0 | 0 | 0 | 0 | 0 | 0 | 0 | 0 | 0
7453 | 2624449.5658 | 4472.9155 | 3011.6 | 0 | 0 | 0 | 0 | 0 | 0 | 0 | 0 | 0 | 0 | 0 | 0 | 0 | 0 | 0 | 0 | 0 | 0 | 0 | 0 | 7453-7456 | 0 | 0 | 0 | 0 | 0 | 0 | 0 | 0 | 0 | 0 | 0 | 0 | 0 | 0 | 0 | 0 | 0 | 0 | 0 | 0
7454 | 2615393.396 | 6611.61 | 0 | 0 | 0 | 0 | 0 | 0 | 0 | 0 | 0 | 0 | 0 | 0 | 0 | 0 | 0 | 0 | 0 | 0 | 0 | 0 | 0 | 7454-7457 | 0 | 0 | 0 | 0 | 0 | 0 | 0 | 0 | 0 | 0 | 0 | 0 | 0 | 0 | 0 | 0 | 0 | 0 | 0 | 0
7455 | 2598870.0013 | 9913.289 | 0 | 0 | 0 | 0 | 0 | 0 | 0 | 0 | 0 | 0 | 0 | 0 | 0 | 0 | 0 | 0 | 0 | 0 | 0 | 0 | 0 | 7455-7458 | 0 | 0 | 0 | 0 | 0 | 0 | 0 | 0 | 0 | 0 | 0 | 0 | 0 | 0 | 0 | 0 | 0 | 0 | 0 | 0
7456 | 2514304.3556 | 6328.937 | 0 | 0 | 0 | 0 | 0 | 0 | 0 | 0 | 0 | 0 | 0 | 0 | 0 | 0 | 0 | 0 | 0 | 0 | 0 | 0 | 0 | 7456-7459 | 0 | 0 | 0 | 0 | 0 | 0 | 0 | 0 | 0 | 0 | 0 | 0 | 0 | 0 | 0 | 0 | 0 | 0 | 0 | 0
7457 | 2560638.6923 | 101.0363 | 0 | 0 | 0 | 0 | 0 | 0 | 0 | 0 | 0 | 0 | 0 | 0 | 0 | 0 | 0 | 0 | 0 | 0 | 0 | 0 | 0 | 7457-7460 | 0 | 0 | 0 | 0 | 0 | 0 | 0 | 0 | 0 | 0 | 0 | 0 | 0 | 0 | 0 | 0 | 0 | 0 | 0 | 0
7458 | 2667691.6007 | 0 | 0 | 0 | 0 | 0 | 0 | 0 | 0 | 0 | 0 | 0 | 0 | 0 | 0 | 0 | 0 | 0 | 0 | 0 | 0 | 0 | 0 | 7458-7461 | 0 | 0 | 0 | 0 | 0 | 0 | 0 | 0 | 0 | 0 | 0 | 0 | 0 | 0 | 0 | 0 | 0 | 0 | 0 | 0
7459 | 2666541.9021 | 0 | 8860.18 | 0 | 0 | 0 | 0 | 0 | 0 | 0 | 0 | 0 | 0 | 0 | 0 | 0 | 0 | 0 | 0 | 0 | 0 | 0 | 0 | 7459-7462 | 0 | 0 | 0 | 0 | 0 | 0 | 0 | 0 | 0 | 0 | 0 | 0 | 0 | 0 | 0 | 0 | 0 | 0 | 0 | 0
7460 | 2593520.1091 | 0 | 41889.2 | 0 | 0 | 0 | 0 | 0 | 0 | 0 | 0 | 0 | 0 | 0 | 0 | 0 | 0 | 0 | 0 | 0 | 0 | 0 | 0 | 7460-7463 | 0 | 0 | 0 | 0 | 0 | 0 | 0 | 0 | 0 | 0 | 0 | 0 | 0 | 0 | 0 | 0 | 0 | 0 | 0 | 0
7461 | 2548242.0065 | 0 | 68193.9 | 0 | 0 | 0 | 0 | 0 | 0 | 0 | 0 | 0 | 0 | 0 | 0 | 0 | 0 | 0 | 0 | 0 | 0 | 0 | 0 | 7461-7464 | 0 | 0 | 0 | 0 | 0 | 0 | 0 | 0 | 0 | 0 | 0 | 0 | 0 | 0 | 0 | 0 | 0 | 0 | 0 | 0
7462 | 2444006.0107 | 0 | 35497 | 0 | 0 | 0 | 0 | 0 | 0 | 0 | 0 | 0 | 0 | 0 | 0 | 0 | 0 | 0 | 0 | 0 | 0 | 0 | 0 | 7462-7465 | 0 | 0 | 0 | 0 | 0 | 0 | 0 | 0 | 0 | 0 | 0 | 0 | 0 | 0 | 0 | 0 | 0 | 0 | 0 | 0
7463 | 2302301.2534 | 0 | 16412.1 | 0 | 0 | 0 | 0 | 0 | 0 | 0 | 0 | 0 | 0 | 0 | 0 | 0 | 0 | 0 | 0 | 0 | 0 | 0 | 0 | 7463-7466 | 0 | 0 | 0 | 0 | 0 | 0 | 0 | 0 | 0 | 0 | 0 | 0 | 0 | 0 | 0 | 0 | 0 | 0 | 0 | 0
7464 | 2196307.6205 | 0 | 10713.4 | 0 | 0 | 0 | 0 | 0 | 0 | 0 | 0 | 0 | 0 | 0 | 0 | 0 | 0 | 0 | 0 | 0 | 0 | 0 | 0 | 7464-7467 | 0 | 0 | 0 | 0 | 0 | 0 | 0 | 0 | 0 | 0 | 0 | 0 | 0 | 0 | 0 | 0 | 0 | 0 | 0 | 0
7465 | 2100187.1431 | 0 | 9851.94 | 0 | 0 | 0 | 0 | 0 | 0 | 0 | 0 | 0 | 0 | 0 | 0 | 0 | 0 | 0 | 0 | 0 | 0 | 0 | 0 | 7465-7468 | 0 | 0 | 0 | 0 | 0 | 0 | 0 | 0 | 0 | 0 | 0 | 0 | 0 | 0 | 0 | 0 | 0 | 0 | 0 | 0
7466 | 2036863.0731 | 0 | 9774.83 | 0 | 0 | 0 | 0 | 0 | 0 | 0 | 0 | 0 | 0 | 0 | 0 | 0 | 0 | 0 | 0 | 0 | 0 | 0 | 0 | 7466-7469 | 0 | 0 | 0 | 0 | 0 | 0 | 0 | 0 | 0 | 0 | 0 | 0 | 0 | 0 | 0 | 0 | 0 | 0 | 0 | 0
7467 | 1985437.7337 | 0 | 5599.77 | 0 | 0 | 0 | 0 | 0 | 0 | 0 | 0 | 0 | 0 | 0 | 0 | 0 | 0 | 0 | 0 | 0 | 0 | 0 | 0 | 7467-7470 | 0 | 0 | 0 | 0 | 0 | 0 | 0 | 0 | 0 | 0 | 0 | 0 | 0 | 0 | 0 | 0 | 0 | 0 | 0 | 0
7468 | 2027071.0899 | 0 | 3989.77 | 0 | 0 | 0 | 0 | 0 | 0 | 0 | 0 | 0 | 0 | 0 | 0 | 0 | 0 | 0 | 0 | 0 | 0 | 0 | 0 | 7468-7471 | 0 | 0 | 0 | 0 | 0 | 0 | 0 | 0 | 0 | 0 | 0 | 0 | 0 | 0 | 0 | 0 | 0 | 0 | 0 | 0
7469 | 2127864.1529 | 0 | 4690.86 | 0 | 0 | 0 | 0 | 0 | 0 | 0 | 0 | 0 | 0 | 0 | 0 | 0 | 0 | 0 | 0 | 0 | 0 | 0 | 0 | 7469-7472 | 0 | 0 | 0 | 0 | 0 | 0 | 0 | 0 | 0 | 0 | 0 | 0 | 0 | 0 | 0 | 0 | 0 | 0 | 0 | 0
7470 | 2205473.6144 | 0 | 0 | 0 | 0 | 0 | 0 | 0 | 0 | 0 | 0 | 0 | 0 | 0 | 0 | 0 | 0 | 0 | 0 | 0 | 0 | 0 | 0 | 7470-7473 | 0 | 0 | 0 | 0 | 0 | 0 | 0 | 0 | 0 | 0 | 0 | 0 | 0 | 0 | 0 | 0 | 0 | 0 | 0 | 0
7471 | 2215332.2162 | 27267.868 | 0 | 0 | 0 | 0 | 0 | 0 | 0 | 0 | 0 | 0 | 0 | 0 | 0 | 0 | 0 | 0 | 0 | 0 | 0 | 0 | 0 | 7471-7474 | 0 | 0 | 0 | 0 | 0 | 0.035717 | 0.075079 | 0.11764 | 0.17031 | 0.21883 | 0.2648 | 0.30962 | 0.35289 | 0.39457 | 0.43482 | 0.47359 | 0.51114 | 0.54771 | 0.58186 | 0.6153
7472 | 2334030.4795 | 11089.435 | 0 | 0 | 0 | 0 | 0 | 0 | 0 | 0 | 0 | 0 | 0 | 0 | 0 | 0 | 0 | 0 | 0 | 0 | 0 | 0 | 0 | 7472-7475 | 0 | 0 | 0 | 0 | 0 | 0.035717 | 0.075079 | 0.11764 | 0.17031 | 0.21883 | 0.2648 | 0.30962 | 0.35289 | 0.39457 | 0.43482 | 0.47359 | 0.51114 | 0.54771 | 0.58186 | 0.6153
7473 | 2450219.5808 | 51837.848 | 2395.55 | 0 | 0 | 0 | 0 | 0 | 0 | 0 | 0 | 0 | 0 | 0 | 0 | 0 | 0 | 0 | 0 | 0 | 0 | 0 | 0 | 7473-7476 | 0 | 0 | 0 | 0 | 0 | 0.54405 | 0.62441 | 0.71123 | 0.81856 | 0.91748 | 1.0112 | 1.1026 | 1.1909 | 1.276 | 1.3581 | 1.4373 | 1.514 | 1.5887 | 1.6585 | 1.7268
7474 | 2540557.4943 | 85079.392 | 4424.48 | 0 | 0 | 0 | 0 | 0 | 0.035717 | 0.075079 | 0.11764 | 0.17031 | 0.21883 | 0.2648 | 0.30962 | 0.35289 | 0.39457 | 0.43482 | 0.47359 | 0.51114 | 0.54771 | 0.58186 | 0.6153 | 7474-7477 | 0 | 0 | 0 | 0 | 0 | 0.98751 | 1.109 | 1.2403 | 1.4026 | 1.5521 | 1.6939 | 1.8321 | 1.9656 | 2.0942 | 2.2184 | 2.3382 | 2.4541 | 2.5671 | 2.6727 | 2.7761
7475 | 2579267.735 | 34165.768 | 0 | 0 | 0 | 0 | 0 | 0 | 0 | 0 | 0 | 0 | 0 | 0 | 0 | 0 | 0 | 0 | 0 | 0 | 0 | 0 | 0 | 7475-7478 | 0 | 0 | 0 | 0 | 0 | 0.95179 | 1.034 | 1.1237 | 1.2872 | 1.4379 | 1.5807 | 1.72 | 1.8545 | 1.984 | 2.1092 | 2.2298 | 2.3466 | 2.4605 | 2.5668 | 2.6709
7476 | 2607456.1465 | 105294.928 | 0 | 0 | 0 | 0 | 0 | 0 | 0.50833 | 0.54933 | 0.5936 | 0.64825 | 0.69865 | 0.74643 | 0.79302 | 0.83804 | 0.88141 | 0.92331 | 0.9637 | 1.0028 | 1.041 | 1.0766 | 1.1115 | 7476-7479 | 0 | 0 | 0 | 0 | 0 | 0.95179 | 1.034 | 1.1237 | 1.2872 | 1.4379 | 1.5807 | 1.72 | 1.8545 | 1.984 | 2.1092 | 2.2298 | 2.3466 | 2.4605 | 2.5668 | 2.6709
7477 | 2624035.1089 | 103393.688 | 0 | 0 | 0 | 0 | 0 | 0 | 0.44346 | 0.48463 | 0.5291 | 0.58401 | 0.63465 | 0.68264 | 0.72945 | 0.77466 | 0.81823 | 0.86031 | 0.90087 | 0.94016 | 0.97846 | 1.0142 | 1.0493 | 7477-7480 | 0 | 0 | 0 | 0 | 0 | 0.44346 | 0.48463 | 0.53009 | 0.63893 | 0.73923 | 0.83427 | 0.92694 | 1.0164 | 1.1026 | 1.1859 | 1.2661 | 1.3438 | 1.4195 | 1.4902 | 1.5594
7478 | 2607835.1344 | 82994.488 | 0 | 0 | 0 | 0 | 0 | 0 | 0 | 0 | 0.00099671 | 0.05492 | 0.10458 | 0.15163 | 0.19749 | 0.24177 | 0.28441 | 0.32558 | 0.36523 | 0.40362 | 0.44103 | 0.47593 | 0.51012 | 7478-7481 | 0 | 0 | 0 | 0 | 0 | 0 | 0 | 0.00099671 | 0.05492 | 0.10458 | 0.15163 | 0.19749 | 0.24177 | 0.28441 | 0.32558 | 0.36523 | 0.40362 | 0.44103 | 0.47593 | 0.51012
7479 | 2598023.1754 | 62277.068 | 3465.47 | 0 | 0 | 0 | 0 | 0 | 0 | 0 | 0 | 0 | 0 | 0 | 0 | 0 | 0 | 0 | 0 | 0 | 0 | 0 | 0 | 7479-7482 | 0 | 0 | 0 | 0 | 0 | 0 | 0 | 0 | 0 | 0 | 0 | 0 | 0 | 0 | 0 | 0 | 0 | 0 | 0 | 0
7480 | 2572207.5968 | 37817.004 | 6704.16 | 0 | 0 | 0 | 0 | 0 | 0 | 0 | 0 | 0 | 0 | 0 | 0 | 0 | 0 | 0 | 0 | 0 | 0 | 0 | 0 | 7480-7483 | 0 | 0 | 0 | 0 | 0 | 0 | 0 | 0 | 0 | 0 | 0 | 0 | 0 | 0 | 0 | 0 | 0 | 0 | 0 | 0
7481 | 2620980.0315 | 9794.368 | 12009.6 | 0 | 0 | 0 | 0 | 0 | 0 | 0 | 0 | 0 | 0 | 0 | 0 | 0 | 0 | 0 | 0 | 0 | 0 | 0 | 0 | 7481-7484 | 0 | 0 | 0 | 0 | 0 | 0 | 0 | 0 | 0 | 0 | 0 | 0 | 0 | 0 | 0 | 0 | 0 | 0 | 0 | 0
7482 | 2727131.8863 | 0 | 29320.3 | 0 | 0 | 0 | 0 | 0 | 0 | 0 | 0 | 0 | 0 | 0 | 0 | 0 | 0 | 0 | 0 | 0 | 0 | 0 | 0 | 7482-7485 | 0 | 0 | 0 | 0 | 0 | 0 | 0 | 0 | 0 | 0 | 0 | 0 | 0 | 0 | 0 | 0 | 0 | 0 | 0 | 0
7483 | 2719835.6866 | 0 | 14765.1 | 0 | 0 | 0 | 0 | 0 | 0 | 0 | 0 | 0 | 0 | 0 | 0 | 0 | 0 | 0 | 0 | 0 | 0 | 0 | 0 | 7483-7486 | 0 | 0 | 0 | 0 | 0 | 0 | 0 | 0 | 0 | 0 | 0 | 0 | 0 | 0 | 0 | 0 | 0 | 0 | 0 | 0
7484 | 2676942.9418 | 0 | 5255.82 | 0 | 0 | 0 | 0 | 0 | 0 | 0 | 0 | 0 | 0 | 0 | 0 | 0 | 0 | 0 | 0 | 0 | 0 | 0 | 0 | 7484-7487 | 0 | 0 | 0 | 0 | 0 | 0 | 0 | 0 | 0 | 0 | 0 | 0 | 0 | 0 | 0 | 0 | 0 | 0 | 0 | 0
7485 | 2635529.1626 | 0 | 1473.28 | 0 | 0 | 0 | 0 | 0 | 0 | 0 | 0 | 0 | 0 | 0 | 0 | 0 | 0 | 0 | 0 | 0 | 0 | 0 | 0 | 7485-7488 | 0 | 0 | 0 | 0 | 0 | 0 | 0 | 0 | 0 | 0 | 0 | 0 | 0 | 0 | 0 | 0 | 0 | 0 | 0 | 0
7486 | 2556618.3051 | 0 | 4548.1 | 0 | 0 | 0 | 0 | 0 | 0 | 0 | 0 | 0 | 0 | 0 | 0 | 0 | 0 | 0 | 0 | 0 | 0 | 0 | 0 | 7486-7489 | 0 | 0 | 0 | 0 | 0 | 0 | 0 | 0 | 0 | 0 | 0 | 0 | 0 | 0 | 0 | 0 | 0 | 0 | 0 | 0
7487 | 2429432.476 | 0 | 18233.2 | 0 | 0 | 0 | 0 | 0 | 0 | 0 | 0 | 0 | 0 | 0 | 0 | 0 | 0 | 0 | 0 | 0 | 0 | 0 | 0 | 7487-7490 | 0 | 0 | 0 | 0 | 0 | 0 | 0 | 0 | 0 | 0 | 0 | 0 | 0 | 0 | 0 | 0 | 0 | 0 | 0 | 0
7488 | 2304124.228 | 0 | 20017.8 | 0 | 0 | 0 | 0 | 0 | 0 | 0 | 0 | 0 | 0 | 0 | 0 | 0 | 0 | 0 | 0 | 0 | 0 | 0 | 0 | 7488-7491 | 0 | 0 | 0 | 0 | 0 | 0 | 0 | 0 | 0 | 0 | 0 | 0 | 0 | 0 | 0 | 0 | 0 | 0 | 0 | 0
7489 | 2200437.732 | 0 | 13862.9 | 0 | 0 | 0 | 0 | 0 | 0 | 0 | 0 | 0 | 0 | 0 | 0 | 0 | 0 | 0 | 0 | 0 | 0 | 0 | 0 | 7489-7492 | 0 | 0 | 0 | 0 | 0 | 0 | 0 | 0 | 0 | 0 | 0 | 0 | 0 | 0 | 0 | 0 | 0 | 0 | 0 | 0
7490 | 2126947.9632 | 0 | 8180.2 | 0 | 0 | 0 | 0 | 0 | 0 | 0 | 0 | 0 | 0 | 0 | 0 | 0 | 0 | 0 | 0 | 0 | 0 | 0 | 0 | 7490-7493 | 0 | 0 | 0 | 0 | 0 | 0 | 0 | 0 | 0 | 0 | 0 | 0 | 0 | 0 | 0 | 0 | 0 | 0 | 0 | 0
7491 | 2079989.4055 | 0 | 3864.65 | 0 | 0 | 0 | 0 | 0 | 0 | 0 | 0 | 0 | 0 | 0 | 0 | 0 | 0 | 0 | 0 | 0 | 0 | 0 | 0 | 7491-7494 | 0 | 0 | 0 | 0 | 0 | 0 | 0 | 0 | 0 | 0 | 0 | 0 | 0 | 0 | 0 | 0 | 0 | 0 | 0 | 0
7492 | 2073199.3176 | 0 | 0 | 0 | 0 | 0 | 0 | 0 | 0 | 0 | 0 | 0 | 0 | 0 | 0 | 0 | 0 | 0 | 0 | 0 | 0 | 0 | 0 | 7492-7495 | 0 | 0 | 0 | 0 | 0 | 0 | 0 | 0 | 0 | 0 | 0 | 0 | 0 | 0 | 0 | 0 | 0 | 0 | 0 | 0
7493 | 2118222.0576 | 0 | 0 | 0 | 0 | 0 | 0 | 0 | 0 | 0 | 0 | 0 | 0 | 0 | 0 | 0 | 0 | 0 | 0 | 0 | 0 | 0 | 0 | 7493-7496 | 0 | 0 | 0 | 0 | 0 | 0 | 0 | 0 | 0 | 0 | 0 | 0 | 0 | 0 | 0 | 0 | 0 | 0 | 0 | 0
7494 | 2094601.6009 | 0 | 0 | 0 | 0 | 0 | 0 | 0 | 0 | 0 | 0 | 0 | 0 | 0 | 0 | 0 | 0 | 0 | 0 | 0 | 0 | 0 | 0 | 7494-7497 | 0 | 0 | 0 | 0 | 0 | 0 | 0 | 0 | 0 | 0 | 0 | 0 | 0 | 0 | 0 | 0.0065351 | 0.042966 | 0.07844 | 0.11152 | 0.1439
7495 | 2207809.5887 | 12298.009 | 1503.74 | 0 | 0 | 0 | 0 | 0 | 0 | 0 | 0 | 0 | 0 | 0 | 0 | 0 | 0 | 0 | 0 | 0 | 0 | 0 | 0 | 7495-7498 | 0 | 0 | 0 | 0 | 0 | 0 | 0 | 0 | 0 | 0 | 0 | 0 | 0 | 0 | 0 | 0.0065351 | 0.042966 | 0.07844 | 0.11152 | 0.1439
7496 | 2389535.7011 | 52670.24 | 3570.56 | 0 | 0 | 0 | 0 | 0 | 0 | 0 | 0 | 0 | 0 | 0 | 0 | 0 | 0 | 0 | 0 | 0 | 0 | 0 | 0 | 7496-7499 | 0 | 0 | 0 | 0 | 0 | 0 | 0 | 0 | 0 | 0 | 0 | 0 | 0.040519 | 0.08372 | 0.12542 | 0.17211 | 0.24742 | 0.32075 | 0.38915 | 0.45612
7497 | 2503105.2308 | 66836.588 | 0 | 0 | 0 | 0 | 0 | 0 | 0 | 0 | 0 | 0 | 0 | 0 | 0 | 0 | 0 | 0 | 0.0065351 | 0.042966 | 0.07844 | 0.11152 | 0.1439 | 7497-7500 | 0 | 0 | 0 | 0 | 0 | 0 | 0 | 0 | 0 | 0 | 0 | 0 | 0.076636 | 0.16226 | 0.24492 | 0.33104 | 0.44453 | 0.55505 | 0.65812 | 0.75905
7498 | 2587616.1226 | 43620.444 | 799.503 | 0 | 0 | 0 | 0 | 0 | 0 | 0 | 0 | 0 | 0 | 0 | 0 | 0 | 0 | 0 | 0 | 0 | 0 | 0 | 0 | 7498-7501 | 0 | 0 | 0 | 0 | 0 | 0 | 0 | 0 | 0 | 0 | 0 | 0 | 0.076636 | 0.16226 | 0.24492 | 0.32451 | 0.40156 | 0.4766 | 0.5466 | 0.61514
7499 | 2658652.6139 | 76489.184 | 11117.8 | 0 | 0 | 0 | 0 | 0 | 0 | 0 | 0 | 0 | 0 | 0 | 0 | 0.040519 | 0.08372 | 0.12542 | 0.16557 | 0.20445 | 0.24231 | 0.27763 | 0.31221 | 7499-7502 | 0 | 0 | 0 | 0 | 0 | 0 | 0 | 0 | 0 | 0 | 0 | 0 | 0.076636 | 0.16226 | 0.24492 | 0.32451 | 0.40156 | 0.4766 | 0.5466 | 0.61514
7500 | 2611785.7052 | 74761.936 | 17360.4 | 0 | 0 | 0 | 0 | 0 | 0 | 0 | 0 | 0 | 0 | 0 | 0 | 0.036117 | 0.078544 | 0.1195 | 0.15893 | 0.19711 | 0.23429 | 0.26897 | 0.30293 | 7500-7503 | 0 | 0 | 0 | 0 | 0 | 0 | 0 | 0 | 0 | 0 | 0 | 0 | 0.036117 | 0.078544 | 0.1195 | 0.15893 | 0.19711 | 0.23429 | 0.26897 | 0.30293
7501 | 2606136.5874 | 11368.116 | 18366.1 | 0 | 0 | 0 | 0 | 0 | 0 | 0 | 0 | 0 | 0 | 0 | 0 | 0 | 0 | 0 | 0 | 0 | 0 | 0 | 0 | 7501-7504 | 0 | 0 | 0 | 0 | 0 | 0 | 0 | 0 | 0 | 0 | 0 | 0 | 0 | 0 | 0 | 0.0035575 | 0.040428 | 0.076327 | 0.1098 | 0.14256
7502 | 2579529.9253 | 1961.3754 | 21268.4 | 0 | 0 | 0 | 0 | 0 | 0 | 0 | 0 | 0 | 0 | 0 | 0 | 0 | 0 | 0 | 0 | 0 | 0 | 0 | 0 | 7502-7505 | 0 | 0 | 0 | 0 | 0 | 0 | 0 | 0 | 0 | 0 | 0 | 0 | 0 | 0 | 0 | 0.0035575 | 0.040428 | 0.076327 | 0.1098 | 0.14256
7503 | 2568608.1427 | 28589.488 | 43954.9 | 0 | 0 | 0 | 0 | 0 | 0 | 0 | 0 | 0 | 0 | 0 | 0 | 0 | 0 | 0 | 0 | 0 | 0 | 0 | 0 | 7503-7506 | 0 | 0 | 0 | 0 | 0 | 0 | 0 | 0 | 0 | 0 | 0 | 0 | 0 | 0 | 0 | 0.0035575 | 0.040428 | 0.076327 | 0.1098 | 0.14256
7504 | 2539845.553 | 64937.168 | 74193.4 | 0 | 0 | 0 | 0 | 0 | 0 | 0 | 0 | 0 | 0 | 0 | 0 | 0 | 0 | 0 | 0.0035575 | 0.040428 | 0.076327 | 0.1098 | 0.14256 | 7504-7507 | 0 | 0 | 0 | 0 | 0 | 0 | 0 | 0 | 0 | 0 | 0 | 0 | 0 | 0 | 0 | 0.0035575 | 0.040428 | 0.076327 | 0.1098 | 0.14256
7505 | 2611167.6851 | 9718.785 | 89014.2 | 0 | 0 | 0 | 0 | 0 | 0 | 0 | 0 | 0 | 0 | 0 | 0 | 0 | 0 | 0 | 0 | 0 | 0 | 0 | 0 | 7505-7508 | 0 | 0 | 0 | 0 | 0 | 0 | 0 | 0 | 0 | 0 | 0 | 0 | 0 | 0 | 0 | 0 | 0 | 0 | 0 | 0
7506 | 2713404.0357 | 0 | 93932.8 | 0 | 0 | 0 | 0 | 0 | 0 | 0 | 0 | 0 | 0 | 0 | 0 | 0 | 0 | 0 | 0 | 0 | 0 | 0 | 0 | 7506-7509 | 0 | 0 | 0 | 0 | 0 | 0 | 0 | 0 | 0 | 0 | 0 | 0 | 0 | 0 | 0 | 0 | 0 | 0 | 0 | 0
7507 | 2704517.5961 | 0 | 90078.1 | 0 | 0 | 0 | 0 | 0 | 0 | 0 | 0 | 0 | 0 | 0 | 0 | 0 | 0 | 0 | 0 | 0 | 0 | 0 | 0 | 7507-7510 | 0 | 0 | 0 | 0 | 0 | 0 | 0 | 0 | 0 | 0 | 0 | 0 | 0 | 0 | 0 | 0 | 0 | 0 | 0 | 0
7508 | 2686081.3945 | 0 | 83057.7 | 0 | 0 | 0 | 0 | 0 | 0 | 0 | 0 | 0 | 0 | 0 | 0 | 0 | 0 | 0 | 0 | 0 | 0 | 0 | 0 | 7508-7511 | 0 | 0 | 0 | 0 | 0 | 0 | 0 | 0 | 0 | 0 | 0 | 0 | 0 | 0 | 0 | 0 | 0 | 0 | 0 | 0
7509 | 2663825.9149 | 0 | 74297.3 | 0 | 0 | 0 | 0 | 0 | 0 | 0 | 0 | 0 | 0 | 0 | 0 | 0 | 0 | 0 | 0 | 0 | 0 | 0 | 0 | 7509-7512 | 0 | 0 | 0 | 0 | 0 | 0 | 0 | 0 | 0 | 0 | 0 | 0 | 0 | 0 | 0 | 0 | 0 | 0 | 0 | 0
7510 | 2590198.4449 | 0 | 60975.3 | 0 | 0 | 0 | 0 | 0 | 0 | 0 | 0 | 0 | 0 | 0 | 0 | 0 | 0 | 0 | 0 | 0 | 0 | 0 | 0 | 7510-7513 | 0 | 0 | 0 | 0 | 0 | 0 | 0 | 0 | 0 | 0 | 0 | 0 | 0 | 0 | 0 | 0 | 0 | 0 | 0 | 0
7511 | 2453304.4151 | 0 | 58823.5 | 0 | 0 | 0 | 0 | 0 | 0 | 0 | 0 | 0 | 0 | 0 | 0 | 0 | 0 | 0 | 0 | 0 | 0 | 0 | 0 | 7511-7514 | 0 | 0 | 0 | 0 | 0 | 0 | 0 | 0 | 0 | 0 | 0 | 0 | 0 | 0 | 0 | 0 | 0 | 0 | 0 | 0
7512 | 2268255.2924 | 0 | 71073.8 | 0 | 0 | 0 | 0 | 0 | 0 | 0 | 0 | 0 | 0 | 0 | 0 | 0 | 0 | 0 | 0 | 0 | 0 | 0 | 0 | 7512-7515 | 0 | 0 | 0 | 0 | 0 | 0 | 0 | 0 | 0 | 0 | 0 | 0 | 0 | 0 | 0 | 0 | 0 | 0 | 0 | 0
7513 | 2172692.6035 | 0 | 80737.6 | 0 | 0 | 0 | 0 | 0 | 0 | 0 | 0 | 0 | 0 | 0 | 0 | 0 | 0 | 0 | 0 | 0 | 0 | 0 | 0 | 7513-7516 | 0 | 0 | 0 | 0 | 0 | 0 | 0 | 0 | 0 | 0 | 0 | 0 | 0 | 0 | 0 | 0 | 0 | 0 | 0 | 0
7514 | 2103247.6592 | 0 | 82668.3 | 0 | 0 | 0 | 0 | 0 | 0 | 0 | 0 | 0 | 0 | 0 | 0 | 0 | 0 | 0 | 0 | 0 | 0 | 0 | 0 | 7514-7517 | 0 | 0 | 0 | 0 | 0 | 0 | 0 | 0 | 0 | 0 | 0 | 0 | 0 | 0 | 0 | 0 | 0 | 0 | 0 | 0
7515 | 2063599.7023 | 0 | 76658 | 0 | 0 | 0 | 0 | 0 | 0 | 0 | 0 | 0 | 0 | 0 | 0 | 0 | 0 | 0 | 0 | 0 | 0 | 0 | 0 | 7515-7518 | 0 | 0 | 0 | 0 | 0 | 0 | 0 | 0 | 0 | 0 | 0 | 0 | 0 | 0 | 0 | 0 | 0 | 0 | 0 | 0
7516 | 2052997.0527 | 0 | 54893 | 0 | 0 | 0 | 0 | 0 | 0 | 0 | 0 | 0 | 0 | 0 | 0 | 0 | 0 | 0 | 0 | 0 | 0 | 0 | 0 | 7516-7519 | 0 | 0 | 0 | 0 | 0 | 0 | 0 | 0 | 0 | 0 | 0 | 0 | 0 | 0 | 0 | 0 | 0 | 0.00059942 | 0.029536 | 0.057864
7517 | 2148625.9989 | 0 | 48667.6 | 0 | 0 | 0 | 0 | 0 | 0 | 0 | 0 | 0 | 0 | 0 | 0 | 0 | 0 | 0 | 0 | 0 | 0 | 0 | 0 | 7517-7520 | 0 | 0 | 0 | 0 | 0 | 0.23702 | 0.27346 | 0.31284 | 0.36155 | 0.40643 | 0.44896 | 0.49043 | 0.53048 | 0.56905 | 0.60631 | 0.64221 | 0.67698 | 0.71145 | 0.77202 | 0.83134
7518 | 2193407.7235 | 0 | 72346.8 | 0 | 0 | 0 | 0 | 0 | 0 | 0 | 0 | 0 | 0 | 0 | 0 | 0 | 0 | 0 | 0 | 0 | 0 | 0 | 0 | 7518-7521 | 0 | 0 | 0 | 0 | 0 | 0.72888 | 0.8036 | 0.88432 | 0.98408 | 1.076 | 1.1632 | 1.2482 | 1.3302 | 1.4093 | 1.4857 | 1.5593 | 1.6306 | 1.7007 | 1.7945 | 1.8864
7519 | 2202531.5392 | 53700.376 | 69003.6 | 0 | 0 | 0 | 0 | 0 | 0 | 0 | 0 | 0 | 0 | 0 | 0 | 0 | 0 | 0 | 0 | 0 | 0.00059942 | 0.029536 | 0.057864 | 7519-7522 | 0 | 0 | 0 | 0 | 0.0024968 | 1.2759 | 1.3899 | 1.5131 | 1.6652 | 1.8054 | 1.9383 | 2.0679 | 2.1931 | 2.3137 | 2.4303 | 2.5425 | 2.6513 | 2.7579 | 2.8859 | 3.0113
7520 | 2340632.0195 | 83732 | 66507.6 | 0 | 0 | 0 | 0 | 0 | 0.23702 | 0.27346 | 0.31284 | 0.36155 | 0.40643 | 0.44896 | 0.49043 | 0.53048 | 0.56905 | 0.60631 | 0.64221 | 0.67698 | 0.71085 | 0.74249 | 0.77348 | 7520-7523 | 0 | 0 | 0 | 0 | 0.017074 | 1.8488 | 2.0029 | 2.1693 | 2.3748 | 2.5642 | 2.7438 | 2.9189 | 3.0881 | 3.2511 | 3.4086 | 3.5603 | 3.7073 | 3.8506 | 3.9845 | 4.1156
7521 | 2438136.9661 | 96725.952 | 62415.5 | 0 | 0 | 0 | 0 | 0 | 0.49187 | 0.53014 | 0.57148 | 0.62253 | 0.6696 | 0.71421 | 0.75773 | 0.79976 | 0.84026 | 0.87938 | 0.91709 | 0.95362 | 0.98923 | 1.0225 | 1.0551 | 7521-7524 | 0 | 0 | 0 | 0 | 0.017074 | 2.151 | 2.3089 | 2.4795 | 2.69 | 2.8841 | 3.0682 | 3.2477 | 3.4211 | 3.5882 | 3.7496 | 3.9052 | 4.0559 | 4.2028 | 4.3401 | 4.4746
7522 | 2497616.9843 | 100870.824 | 59841.3 | 0 | 0 | 0 | 0 | 0.0024968 | 0.54706 | 0.58633 | 0.62874 | 0.68109 | 0.72937 | 0.77513 | 0.81977 | 0.86288 | 0.90443 | 0.94457 | 0.98325 | 1.0207 | 1.0573 | 1.0914 | 1.1249 | 7522-7525 | 0 | 0 | 0 | 0 | 0.017074 | 2.1621 | 2.3222 | 2.4951 | 2.7086 | 2.9054 | 3.092 | 3.274 | 3.4498 | 3.6192 | 3.7829 | 3.9406 | 4.0934 | 4.2424 | 4.3815 | 4.5179
7523 | 2546222.0139 | 103450.648 | 59841 | 0 | 0 | 0 | 0 | 0.014577 | 0.57289 | 0.61294 | 0.65619 | 0.70959 | 0.75882 | 0.80549 | 0.85102 | 0.89499 | 0.93737 | 0.97831 | 1.0178 | 1.056 | 1.0933 | 1.1281 | 1.1622 | 7523-7526 | 0 | 0 | 0 | 0 | 0.014577 | 2.0511 | 2.2125 | 2.3869 | 2.6023 | 2.8008 | 2.989 | 3.1726 | 3.3499 | 3.5207 | 3.6858 | 3.8448 | 3.9989 | 4.1491 | 4.2894 | 4.4269
7524 | 2565201.043 | 103231.12 | 48553.8 | 0 | 0 | 0 | 0 | 0 | 0.53918 | 0.5795 | 0.62304 | 0.6768 | 0.72637 | 0.77336 | 0.81919 | 0.86346 | 0.90612 | 0.94733 | 0.98705 | 1.0255 | 1.063 | 1.0981 | 1.1324 | 7524-7527 | 0 | 0 | 0 | 0 | 0 | 1.7206 | 1.8822 | 2.0569 | 2.2726 | 2.4715 | 2.66 | 2.8439 | 3.0214 | 3.1925 | 3.3578 | 3.517 | 3.6713 | 3.8216 | 3.962 | 4.0996
7525 | 2578156.4366 | 101962.84 | 57300 | 0 | 0 | 0 | 0 | 0 | 0.50299 | 0.54345 | 0.58716 | 0.64113 | 0.69088 | 0.73805 | 0.78406 | 0.82849 | 0.8713 | 0.91267 | 0.95253 | 0.99115 | 1.0288 | 1.064 | 1.0984 | 7525-7528 | 0 | 0 | 0 | 0 | 0 | 1.1814 | 1.3027 | 1.4338 | 1.5958 | 1.7452 | 1.8867 | 2.0247 | 2.158 | 2.3055 | 2.4697 | 2.628 | 2.7813 | 2.9306 | 3.07 | 3.2066
7526 | 2596580.4605 | 98777.76 | 90826.3 | 0 | 0 | 0 | 0 | 0 | 0.43601 | 0.47664 | 0.52052 | 0.57475 | 0.62473 | 0.67211 | 0.71831 | 0.76293 | 0.80592 | 0.84745 | 0.88746 | 0.92623 | 0.96401 | 0.9993 | 1.0339 | 7526-7529 | 0 | 0 | 0 | 0 | 0 | 0.67842 | 0.75929 | 0.84668 | 0.95471 | 1.0543 | 1.1486 | 1.2406 | 1.3295 | 1.4342 | 1.5571 | 1.6755 | 1.7901 | 1.9018 | 2.006 | 2.1081
7527 | 2588661.3116 | 90890.392 | 99247.8 | 0 | 0 | 0 | 0 | 0 | 0.24241 | 0.28265 | 0.32615 | 0.37996 | 0.42954 | 0.47652 | 0.52233 | 0.56656 | 0.60917 | 0.65032 | 0.68996 | 0.72836 | 0.76577 | 0.8007 | 0.83492 | 7527-7530 | 0 | 0 | 0 | 0 | 0 | 0.24241 | 0.28265 | 0.32615 | 0.37996 | 0.42954 | 0.47652 | 0.52233 | 0.56656 | 0.62826 | 0.70963 | 0.78799 | 0.86387 | 0.93778 | 1.0067 | 1.0743
7528 | 2576061.0337 | 68464.704 | 99882.6 | 0 | 0 | 0 | 0 | 0 | 0 | 0 | 0 | 0 | 0 | 0 | 0 | 0 | 0.019089 | 0.059308 | 0.098027 | 0.13551 | 0.17201 | 0.20604 | 0.23936 | 7528-7531 | 0 | 0 | 0 | 0 | 0 | 0 | 0 | 0 | 0 | 0 | 0 | 0 | 0 | 0.019089 | 0.059308 | 0.098027 | 0.13551 | 0.17201 | 0.20604 | 0.23936
7529 | 2610891.8545 | 14092.213 | 98392.8 | 0 | 0 | 0 | 0 | 0 | 0 | 0 | 0 | 0 | 0 | 0 | 0 | 0 | 0 | 0 | 0 | 0 | 0 | 0 | 0 | 7529-7532 | 0 | 0 | 0 | 0 | 0 | 0 | 0 | 0 | 0 | 0 | 0 | 0 | 0 | 0 | 0 | 0 | 0 | 0 | 0 | 0
7530 | 2716752.787 | 0 | 99418.2 | 0 | 0 | 0 | 0 | 0 | 0 | 0 | 0 | 0 | 0 | 0 | 0 | 0 | 0 | 0 | 0 | 0 | 0 | 0 | 0 | 7530-7533 | 0 | 0 | 0 | 0 | 0 | 0 | 0 | 0 | 0 | 0 | 0 | 0 | 0 | 0 | 0 | 0 | 0 | 0 | 0 | 0
7531 | 2732491.3844 | 0 | 96582.7 | 0 | 0 | 0 | 0 | 0 | 0 | 0 | 0 | 0 | 0 | 0 | 0 | 0 | 0 | 0 | 0 | 0 | 0 | 0 | 0 | 7531-7534 | 0 | 0 | 0 | 0 | 0 | 0 | 0 | 0 | 0 | 0 | 0 | 0 | 0 | 0 | 0 | 0 | 0 | 0 | 0 | 0
7532 | 2749572.641 | 0 | 89339.9 | 0 | 0 | 0 | 0 | 0 | 0 | 0 | 0 | 0 | 0 | 0 | 0 | 0 | 0 | 0 | 0 | 0 | 0 | 0 | 0 | 7532-7535 | 0 | 0 | 0 | 0 | 0 | 0 | 0 | 0 | 0 | 0 | 0 | 0 | 0 | 0 | 0 | 0 | 0 | 0 | 0 | 0
7533 | 2739427.4684 | 0 | 92378.3 | 0 | 0 | 0 | 0 | 0 | 0 | 0 | 0 | 0 | 0 | 0 | 0 | 0 | 0 | 0 | 0 | 0 | 0 | 0 | 0 | 7533-7536 | 0 | 0 | 0 | 0 | 0 | 0 | 0 | 0 | 0 | 0 | 0 | 0 | 0 | 0 | 0 | 0 | 0 | 0 | 0 | 0
7534 | 2652920.3006 | 0 | 96417 | 0 | 0 | 0 | 0 | 0 | 0 | 0 | 0 | 0 | 0 | 0 | 0 | 0 | 0 | 0 | 0 | 0 | 0 | 0 | 0 | 7534-7537 | 0 | 0 | 0 | 0 | 0 | 0 | 0 | 0 | 0 | 0 | 0 | 0 | 0 | 0 | 0 | 0 | 0 | 0 | 0 | 0
7535 | 2534516.1953 | 0 | 97367.3 | 0 | 0 | 0 | 0 | 0 | 0 | 0 | 0 | 0 | 0 | 0 | 0 | 0 | 0 | 0 | 0 | 0 | 0 | 0 | 0 | 7535-7538 | 0 | 0 | 0 | 0 | 0 | 0 | 0 | 0 | 0 | 0 | 0 | 0 | 0 | 0 | 0 | 0 | 0 | 0 | 0 | 0
7536 | 2405968.2233 | 0 | 98377.2 | 0 | 0 | 0 | 0 | 0 | 0 | 0 | 0 | 0 | 0 | 0 | 0 | 0 | 0 | 0 | 0 | 0 | 0 | 0 | 0 | 7536-7539 | 0 | 0 | 0 | 0 | 0 | 0 | 0 | 0 | 0 | 0 | 0 | 0 | 0 | 0 | 0 | 0 | 0 | 0 | 0 | 0
7537 | 2301830.6182 | 0 | 98503.4 | 0 | 0 | 0 | 0 | 0 | 0 | 0 | 0 | 0 | 0 | 0 | 0 | 0 | 0 | 0 | 0 | 0 | 0 | 0 | 0 | 7537-7540 | 0 | 0 | 0 | 0 | 0 | 0 | 0 | 0 | 0 | 0 | 0 | 0 | 0 | 0 | 0 | 0 | 0 | 0 | 0 | 0
7538 | 2234536.0161 | 0 | 97620.8 | 0 | 0 | 0 | 0 | 0 | 0 | 0 | 0 | 0 | 0 | 0 | 0 | 0 | 0 | 0 | 0 | 0 | 0 | 0 | 0 | 7538-7541 | 0 | 0 | 0 | 0 | 0 | 0 | 0 | 0 | 0 | 0 | 0 | 0 | 0 | 0 | 0 | 0 | 0 | 0 | 0 | 0
7539 | 2183646.1125 | 0 | 95310.7 | 0 | 0 | 0 | 0 | 0 | 0 | 0 | 0 | 0 | 0 | 0 | 0 | 0 | 0 | 0 | 0 | 0 | 0 | 0 | 0 | 7539-7542 | 0 | 0 | 0 | 0 | 0 | 0 | 0 | 0 | 0 | 0 | 0 | 0 | 0 | 0 | 0 | 0 | 0 | 0 | 0 | 0
7540 | 2104521.5961 | 0 | 85508.4 | 0 | 0 | 0 | 0 | 0 | 0 | 0 | 0 | 0 | 0 | 0 | 0 | 0 | 0 | 0 | 0 | 0 | 0 | 0 | 0 | 7540-7543 | 0 | 0 | 0 | 0 | 0 | 0 | 0 | 0 | 0 | 0 | 0 | 0 | 0.0094303 | 0.045342 | 0.080004 | 0.11337 | 0.14568 | 0.17714 | 0.20647 | 0.23519
7541 | 2173072.3324 | 0 | 87871.8 | 0 | 0 | 0 | 0 | 0 | 0 | 0 | 0 | 0 | 0 | 0 | 0 | 0 | 0 | 0 | 0 | 0 | 0 | 0 | 0 | 7541-7544 | 0 | 0 | 0 | 0 | 0 | 0.35965 | 0.39663 | 0.43658 | 0.48596 | 0.53147 | 0.5746 | 0.61666 | 0.66672 | 0.74176 | 0.81423 | 0.88402 | 0.95161 | 1.0175 | 1.0789 | 1.1391
7542 | 2204055.9095 | 0 | 81255.7 | 0 | 0 | 0 | 0 | 0 | 0 | 0 | 0 | 0 | 0 | 0 | 0 | 0 | 0 | 0 | 0 | 0 | 0 | 0 | 0 | 7542-7545 | 0 | 0 | 0 | 0 | 0.0037156 | 0.89808 | 0.97409 | 1.0562 | 1.1576 | 1.2511 | 1.3398 | 1.4262 | 1.5191 | 1.6355 | 1.7478 | 1.8561 | 1.9609 | 2.063 | 2.1584 | 2.2519
7543 | 2217715.286 | 60066.98 | 84763.3 | 0 | 0 | 0 | 0 | 0 | 0 | 0 | 0 | 0 | 0 | 0 | 0 | 0.0094303 | 0.045342 | 0.080004 | 0.11337 | 0.14568 | 0.17714 | 0.20647 | 0.23519 | 7543-7546 | 0 | 0 | 0 | 0 | 0.017388 | 1.4623 | 1.5783 | 1.7037 | 1.8584 | 2.0011 | 2.1364 | 2.2683 | 2.4051 | 2.5638 | 2.7171 | 2.8647 | 3.0077 | 3.1471 | 3.2773 | 3.4048
7544 | 2366986.7345 | 88423.584 | 87905.8 | 0 | 0 | 0 | 0 | 0 | 0.35965 | 0.39663 | 0.43658 | 0.48596 | 0.53147 | 0.5746 | 0.61666 | 0.65729 | 0.69642 | 0.73422 | 0.77065 | 0.80593 | 0.84031 | 0.87243 | 0.90389 | 7544-7547 | 0 | 0 | 0 | 0 | 0.041829 | 2.051 | 2.2078 | 2.3771 | 2.5862 | 2.779 | 2.9617 | 3.14 | 3.3121 | 3.478 | 3.6382 | 3.7927 | 3.9423 | 4.0881 | 4.2243 | 4.3578
7545 | 2485488.0854 | 98967.8 | 91015.6 | 0 | 0 | 0 | 0 | 0.0037156 | 0.53843 | 0.57746 | 0.61962 | 0.67167 | 0.71966 | 0.76516 | 0.80953 | 0.85239 | 0.89369 | 0.93358 | 0.97203 | 1.0093 | 1.0456 | 1.0795 | 1.1128 | 7545-7548 | 0 | 0 | 0 | 0 | 0.12255 | 2.336 | 2.4957 | 2.6682 | 2.8811 | 3.0774 | 3.2636 | 3.4451 | 3.6205 | 3.7894 | 3.9527 | 4.11 | 4.2625 | 4.4111 | 4.5499 | 4.686
7546 | 2546392.3993 | 101934.176 | 91531.8 | 0 | 0 | 0 | 0 | 0.013673 | 0.56425 | 0.60426 | 0.64746 | 0.70081 | 0.75 | 0.79662 | 0.8421 | 0.88603 | 0.92835 | 0.96925 | 1.0087 | 1.0468 | 1.0841 | 1.1188 | 1.1529 | 7546-7549 | 0 | 0 | 0 | 0 | 0.16047 | 2.3932 | 2.5538 | 2.7273 | 2.9414 | 3.1389 | 3.326 | 3.5086 | 3.6849 | 3.8549 | 4.019 | 4.1773 | 4.3306 | 4.48 | 4.6196 | 4.7565
7547 | 2592079.9626 | 104506.992 | 87781 | 0 | 0 | 0 | 0 | 0.02444 | 0.58869 | 0.62944 | 0.67344 | 0.72777 | 0.77787 | 0.82536 | 0.87167 | 0.91641 | 0.95952 | 1.0012 | 1.0413 | 1.0802 | 1.1181 | 1.1535 | 1.1883 | 7547-7550 | 0 | 0 | 0 | 0 | 0.1468 | 2.3444 | 2.5048 | 2.678 | 2.8919 | 3.0891 | 3.2761 | 3.4584 | 3.6346 | 3.8043 | 3.9683 | 4.1263 | 4.2795 | 4.4287 | 4.5681 | 4.7048
7548 | 2534925.4102 | 104567.792 | 92066.8 | 0 | 0 | 0 | 0 | 0.080723 | 0.64459 | 0.68452 | 0.72763 | 0.78084 | 0.82991 | 0.87643 | 0.9218 | 0.96564 | 1.0079 | 1.0487 | 1.088 | 1.1261 | 1.1633 | 1.198 | 1.232 | 7548-7551 | 0 | 0 | 0 | 0 | 0.12236 | 2.0546 | 2.2136 | 2.3853 | 2.5973 | 2.7929 | 2.9782 | 3.159 | 3.3335 | 3.5018 | 3.6643 | 3.8209 | 3.9726 | 4.1205 | 4.2586 | 4.394
7549 | 2539808.6379 | 102631.44 | 98738.7 | 0 | 0 | 0 | 0 | 0.041637 | 0.59569 | 0.63562 | 0.67875 | 0.73199 | 0.78108 | 0.82762 | 0.87301 | 0.91686 | 0.95911 | 0.99993 | 1.0393 | 1.0774 | 1.1145 | 1.1493 | 1.1833 | 7549-7552 | 0 | 0 | 0 | 0 | 0.041637 | 1.41 | 1.529 | 1.6576 | 1.8165 | 1.963 | 2.1018 | 2.2495 | 2.4218 | 2.5878 | 2.7481 | 2.9026 | 3.0522 | 3.198 | 3.3342 | 3.4675
7550 | 2538377.1736 | 99505.696 | 100013 | 0 | 0 | 0 | 0 | 0 | 0.51541 | 0.55522 | 0.59822 | 0.65133 | 0.70029 | 0.7467 | 0.79196 | 0.83568 | 0.87781 | 0.9185 | 0.95771 | 0.99571 | 1.0327 | 1.0673 | 1.1012 | 7550-7553 | 0 | 0 | 0 | 0 | 0 | 0.8143 | 0.89342 | 0.97889 | 1.0845 | 1.1819 | 1.2742 | 1.3765 | 1.5049 | 1.6287 | 1.7482 | 1.8633 | 1.9749 | 2.0835 | 2.1849 | 2.2843
7551 | 2523103.2247 | 90824.312 | 100134 | 0 | 0 | 0 | 0 | 0 | 0.2989 | 0.3382 | 0.38067 | 0.43319 | 0.48159 | 0.52746 | 0.57218 | 0.61537 | 0.65697 | 0.69715 | 0.73586 | 0.77336 | 0.8099 | 0.84402 | 0.87744 | 7551-7554 | 0 | 0 | 0 | 0 | 0 | 0.2989 | 0.3382 | 0.38067 | 0.43319 | 0.48159 | 0.52746 | 0.58449 | 0.66926 | 0.75089 | 0.82971 | 0.90563 | 0.97914 | 1.0507 | 1.1176 | 1.183
7552 | 2469142.6635 | 68304.672 | 99611.1 | 0 | 0 | 0 | 0 | 0 | 0 | 0 | 0 | 0 | 0 | 0 | 0.012313 | 0.053895 | 0.093925 | 0.13256 | 0.16976 | 0.20578 | 0.24085 | 0.27356 | 0.30559 | 7552-7555 | 0 | 0 | 0 | 0 | 0 | 0 | 0 | 0 | 0 | 0 | 0 | 0.012313 | 0.053895 | 0.093925 | 0.13256 | 0.16976 | 0.20578 | 0.24085 | 0.27356 | 0.30559
7553 | 2500603.7312 | 13431.005 | 98361.6 | 0 | 0 | 0 | 0 | 0 | 0 | 0 | 0 | 0 | 0 | 0 | 0 | 0 | 0 | 0 | 0 | 0 | 0 | 0 | 0 | 7553-7556 | 0 | 0 | 0 | 0 | 0 | 0 | 0 | 0 | 0 | 0 | 0 | 0 | 0 | 0 | 0 | 0 | 0 | 0 | 0 | 0
7554 | 2591066.9961 | 0 | 50477.3 | 0 | 0 | 0 | 0 | 0 | 0 | 0 | 0 | 0 | 0 | 0 | 0 | 0 | 0 | 0 | 0 | 0 | 0 | 0 | 0 | 7554-7557 | 0 | 0 | 0 | 0 | 0 | 0 | 0 | 0 | 0 | 0 | 0 | 0 | 0 | 0 | 0 | 0 | 0 | 0 | 0 | 0
7555 | 2593030.3857 | 0 | 27279.3 | 0 | 0 | 0 | 0 | 0 | 0 | 0 | 0 | 0 | 0 | 0 | 0 | 0 | 0 | 0 | 0 | 0 | 0 | 0 | 0 | 7555-7558 | 0 | 0 | 0 | 0 | 0 | 0 | 0 | 0 | 0 | 0 | 0 | 0 | 0 | 0 | 0 | 0 | 0 | 0 | 0 | 0
7556 | 2668464.0024 | 0 | 11640.1 | 0 | 0 | 0 | 0 | 0 | 0 | 0 | 0 | 0 | 0 | 0 | 0 | 0 | 0 | 0 | 0 | 0 | 0 | 0 | 0 | 7556-7559 | 0 | 0 | 0 | 0 | 0 | 0 | 0 | 0 | 0 | 0 | 0 | 0 | 0 | 0 | 0 | 0 | 0 | 0 | 0 | 0
7557 | 2680858.9774 | 0 | 15595.9 | 0 | 0 | 0 | 0 | 0 | 0 | 0 | 0 | 0 | 0 | 0 | 0 | 0 | 0 | 0 | 0 | 0 | 0 | 0 | 0 | 7557-7560 | 0 | 0 | 0 | 0 | 0 | 0 | 0 | 0 | 0 | 0 | 0 | 0 | 0 | 0 | 0 | 0 | 0 | 0 | 0 | 0
7558 | 2650933.2831 | 0 | 18631.5 | 0 | 0 | 0 | 0 | 0 | 0 | 0 | 0 | 0 | 0 | 0 | 0 | 0 | 0 | 0 | 0 | 0 | 0 | 0 | 0 | 7558-7561 | 0 | 0 | 0 | 0 | 0 | 0 | 0 | 0 | 0 | 0 | 0 | 0 | 0 | 0 | 0 | 0 | 0 | 0 | 0 | 0
7559 | 2566949.4457 | 0 | 5933.27 | 0 | 0 | 0 | 0 | 0 | 0 | 0 | 0 | 0 | 0 | 0 | 0 | 0 | 0 | 0 | 0 | 0 | 0 | 0 | 0 | 7559-7562 | 0 | 0 | 0 | 0 | 0 | 0 | 0 | 0 | 0 | 0 | 0 | 0 | 0 | 0 | 0 | 0 | 0 | 0 | 0 | 0
7560 | 2469614.7057 | 0 | 4630.07 | 0 | 0 | 0 | 0 | 0 | 0 | 0 | 0 | 0 | 0 | 0 | 0 | 0 | 0 | 0 | 0 | 0 | 0 | 0 | 0 | 7560-7563 | 0 | 0 | 0 | 0 | 0 | 0 | 0 | 0 | 0 | 0 | 0 | 0 | 0 | 0 | 0 | 0 | 0 | 0 | 0 | 0
7561 | 2368344.6975 | 0 | 10603.6 | 0 | 0 | 0 | 0 | 0 | 0 | 0 | 0 | 0 | 0 | 0 | 0 | 0 | 0 | 0 | 0 | 0 | 0 | 0 | 0 | 7561-7564 | 0 | 0 | 0 | 0 | 0 | 0 | 0 | 0 | 0 | 0 | 0 | 0 | 0 | 0 | 0 | 0 | 0 | 0 | 0 | 0
7562 | 2296920.5783 | 0 | 0 | 0 | 0 | 0 | 0 | 0 | 0 | 0 | 0 | 0 | 0 | 0 | 0 | 0 | 0 | 0 | 0 | 0 | 0 | 0 | 0 | 7562-7565 | 0 | 0 | 0 | 0 | 0 | 0 | 0 | 0 | 0 | 0 | 0 | 0 | 0 | 0 | 0 | 0 | 0 | 0 | 0 | 0
7563 | 2233650.0085 | 0 | 11529.6 | 0 | 0 | 0 | 0 | 0 | 0 | 0 | 0 | 0 | 0 | 0 | 0 | 0 | 0 | 0 | 0 | 0 | 0 | 0 | 0 | 7563-7566 | 0 | 0 | 0 | 0 | 0 | 0 | 0 | 0 | 0 | 0 | 0 | 0 | 0 | 0 | 0 | 0 | 0 | 0 | 0 | 0
7564 | 2224876.9216 | 0 | 66429.4 | 0 | 0 | 0 | 0 | 0 | 0 | 0 | 0 | 0 | 0 | 0 | 0 | 0 | 0 | 0 | 0 | 0 | 0 | 0 | 0 | 7564-7567 | 0 | 0 | 0 | 0 | 0 | 0 | 0 | 0 | 0 | 0 | 0 | 0 | 0 | 0 | 0.030756 | 0.063818 | 0.095826 | 0.12699 | 0.15606 | 0.18452
7565 | 2226746.7277 | 0 | 20991.4 | 0 | 0 | 0 | 0 | 0 | 0 | 0 | 0 | 0 | 0 | 0 | 0 | 0 | 0 | 0 | 0 | 0 | 0 | 0 | 0 | 7565-7568 | 0 | 0 | 0 | 0 | 0 | 0.35078 | 0.38679 | 0.42569 | 0.47375 | 0.51805 | 0.56004 | 0.60099 | 0.64054 | 0.67865 | 0.74621 | 0.81475 | 0.88112 | 0.94578 | 1.0061 | 1.0652
7566 | 2149735.2624 | 0 | 44354.2 | 0 | 0 | 0 | 0 | 0 | 0 | 0 | 0 | 0 | 0 | 0 | 0 | 0 | 0 | 0 | 0 | 0 | 0 | 0 | 0 | 7566-7569 | 0 | 0 | 0 | 0 | 0.049862 | 0.93581 | 1.0093 | 1.0887 | 1.1867 | 1.2771 | 1.3628 | 1.4463 | 1.527 | 1.6048 | 1.7107 | 1.8162 | 1.9183 | 2.0179 | 2.1109 | 2.2019
7567 | 2196781.7696 | 59717.432 | 29644.8 | 0 | 0 | 0 | 0 | 0 | 0 | 0 | 0 | 0 | 0 | 0 | 0 | 0 | 0 | 0.030756 | 0.063818 | 0.095826 | 0.12699 | 0.15606 | 0.18452 | 7567-7570 | 0 | 0 | 0 | 0 | 0.16316 | 1.6012 | 1.7127 | 1.8331 | 1.9817 | 2.1187 | 2.2486 | 2.3754 | 2.4978 | 2.6157 | 2.7604 | 2.9034 | 3.0418 | 3.1767 | 3.3027 | 3.4262
7568 | 2299606.0334 | 88479.24 | 18610.2 | 0 | 0 | 0 | 0 | 0 | 0.35078 | 0.38679 | 0.42569 | 0.47375 | 0.51805 | 0.56004 | 0.60099 | 0.64054 | 0.67865 | 0.71546 | 0.75093 | 0.7853 | 0.81879 | 0.85007 | 0.88072 | 7568-7571 | 0 | 0 | 0 | 0 | 0.28451 | 2.2849 | 2.435 | 2.5971 | 2.7972 | 2.9817 | 3.1566 | 3.3272 | 3.492 | 3.6508 | 3.8043 | 3.9522 | 4.0955 | 4.2352 | 4.3658 | 4.4937
7569 | 2378066.685 | 99311.84 | 34517.6 | 0 | 0 | 0 | 0 | 0.049862 | 0.58503 | 0.62253 | 0.66301 | 0.71297 | 0.75904 | 0.80272 | 0.84533 | 0.88649 | 0.92616 | 0.96448 | 1.0014 | 1.0372 | 1.0721 | 1.1047 | 1.1367 | 7569-7572 | 0 | 0 | 0 | 0 | 0.44146 | 2.6529 | 2.8055 | 2.9704 | 3.1737 | 3.3612 | 3.539 | 3.7125 | 3.88 | 4.0415 | 4.1976 | 4.348 | 4.4937 | 4.6358 | 4.7686 | 4.8988
7570 | 2404987.1889 | 102562.312 | 52291.6 | 0 | 0 | 0 | 0 | 0.1133 | 0.66537 | 0.70336 | 0.74437 | 0.79497 | 0.84163 | 0.88588 | 0.92904 | 0.97073 | 1.0109 | 1.0498 | 1.0872 | 1.1235 | 1.1588 | 1.1919 | 1.2243 | 7570-7573 | 0 | 0 | 0 | 0 | 0.53534 | 2.7642 | 2.9177 | 3.0834 | 3.2877 | 3.4762 | 3.6549 | 3.8292 | 3.9977 | 4.16 | 4.3168 | 4.468 | 4.6145 | 4.7573 | 4.8908 | 5.0217
7571 | 2445091.5926 | 104488.952 | 54700.7 | 0 | 0 | 0 | 0 | 0.12135 | 0.68373 | 0.72236 | 0.76407 | 0.81551 | 0.86296 | 0.90796 | 0.95184 | 0.99424 | 1.0351 | 1.0746 | 1.1126 | 1.1495 | 1.1855 | 1.2191 | 1.252 | 7571-7574 | 0 | 0 | 0 | 0 | 0.49458 | 2.7059 | 2.8595 | 3.0253 | 3.2298 | 3.4185 | 3.5974 | 3.7718 | 3.9404 | 4.1028 | 4.2598 | 4.4111 | 4.5577 | 4.7006 | 4.8342 | 4.9651
7572 | 2439437.1914 | 104387.76 | 87445.9 | 0 | 0 | 0 | 0 | 0.15695 | 0.71874 | 0.75729 | 0.79891 | 0.85023 | 0.89758 | 0.94247 | 0.98626 | 1.0286 | 1.0693 | 1.1087 | 1.1467 | 1.1835 | 1.2194 | 1.2529 | 1.2858 | 7572-7575 | 0 | 0 | 0 | 0 | 0.37323 | 2.4027 | 2.5555 | 2.7205 | 2.9242 | 3.112 | 3.2901 | 3.4638 | 3.6316 | 3.7933 | 3.9495 | 4.1 | 4.2459 | 4.3881 | 4.521 | 4.6512
7573 | 2424908.1922 | 102633.952 | 98866.6 | 0 | 0 | 0 | 0 | 0.14374 | 0.69641 | 0.73469 | 0.77602 | 0.82701 | 0.87403 | 0.91862 | 0.96211 | 1.0041 | 1.0446 | 1.0837 | 1.1215 | 1.158 | 1.1936 | 1.2269 | 1.2596 | 7573-7576 | 0 | 0 | 0 | 0 | 0.21628 | 1.6839 | 1.7982 | 1.9216 | 2.074 | 2.2145 | 2.3671 | 2.5395 | 2.706 | 2.8665 | 3.0214 | 3.1707 | 3.3153 | 3.4562 | 3.5879 | 3.7168
7574 | 2420826.2019 | 99077.848 | 100134 | 0 | 0 | 0 | 0 | 0.072544 | 0.60704 | 0.64514 | 0.68629 | 0.73708 | 0.78391 | 0.82831 | 0.87162 | 0.91345 | 0.95376 | 0.99271 | 1.0302 | 1.0666 | 1.1021 | 1.1352 | 1.1677 | 7574-7577 | 0 | 0 | 0 | 0 | 0.072544 | 0.9875 | 1.0635 | 1.1456 | 1.247 | 1.3404 | 1.4485 | 1.5774 | 1.7019 | 1.8218 | 1.9376 | 2.0492 | 2.1573 | 2.2626 | 2.3609 | 2.4572
7575 | 2425373.6333 | 90675.736 | 100134 | 0 | 0 | 0 | 0 | 0 | 0.38046 | 0.41835 | 0.45929 | 0.50989 | 0.55653 | 0.60073 | 0.64383 | 0.68546 | 0.72556 | 0.7643 | 0.80162 | 0.83778 | 0.87301 | 0.90592 | 0.93816 | 7575-7578 | 0 | 0 | 0 | 0 | 0 | 0.38046 | 0.41835 | 0.45929 | 0.50989 | 0.55653 | 0.62021 | 0.70582 | 0.78847 | 0.86807 | 0.94494 | 1.019 | 1.0907 | 1.1605 | 1.2257 | 1.2896
7576 | 2432717.3226 | 69090.168 | 100134 | 0 | 0 | 0 | 0 | 0 | 0 | 0 | 0 | 0 | 0 | 0.019479 | 0.061986 | 0.10301 | 0.14251 | 0.18064 | 0.21735 | 0.2529 | 0.28751 | 0.3198 | 0.35141 | 7576-7579 | 0 | 0 | 0 | 0 | 0 | 0 | 0 | 0 | 0 | 0 | 0.019479 | 0.061986 | 0.10301 | 0.14251 | 0.18064 | 0.21735 | 0.2529 | 0.28751 | 0.3198 | 0.35141
7577 | 2514166.6425 | 13855.038 | 100134 | 0 | 0 | 0 | 0 | 0 | 0 | 0 | 0 | 0 | 0 | 0 | 0 | 0 | 0 | 0 | 0 | 0 | 0 | 0 | 0 | 7577-7580 | 0 | 0 | 0 | 0 | 0 | 0 | 0 | 0 | 0 | 0 | 0 | 0 | 0 | 0 | 0 | 0 | 0 | 0 | 0 | 0
7578 | 2706428.7152 | 0 | 93649.1 | 0 | 0 | 0 | 0 | 0 | 0 | 0 | 0 | 0 | 0 | 0 | 0 | 0 | 0 | 0 | 0 | 0 | 0 | 0 | 0 | 7578-7581 | 0 | 0 | 0 | 0 | 0 | 0 | 0 | 0 | 0 | 0 | 0 | 0 | 0 | 0 | 0 | 0 | 0 | 0 | 0 | 0
7579 | 2743464.6533 | 0 | 55731 | 0 | 0 | 0 | 0 | 0 | 0 | 0 | 0 | 0 | 0 | 0 | 0 | 0 | 0 | 0 | 0 | 0 | 0 | 0 | 0 | 7579-7582 | 0 | 0 | 0 | 0 | 0 | 0 | 0 | 0 | 0 | 0 | 0 | 0 | 0 | 0 | 0 | 0 | 0 | 0 | 0 | 0
7580 | 2700722.7793 | 0 | 14787.7 | 0 | 0 | 0 | 0 | 0 | 0 | 0 | 0 | 0 | 0 | 0 | 0 | 0 | 0 | 0 | 0 | 0 | 0 | 0 | 0 | 7580-7583 | 0 | 0 | 0 | 0 | 0 | 0 | 0 | 0 | 0 | 0 | 0 | 0 | 0 | 0 | 0 | 0 | 0 | 0 | 0 | 0
7581 | 2607143.9205 | 0 | 9775.4 | 0 | 0 | 0 | 0 | 0 | 0 | 0 | 0 | 0 | 0 | 0 | 0 | 0 | 0 | 0 | 0 | 0 | 0 | 0 | 0 | 7581-7584 | 0 | 0 | 0 | 0 | 0 | 0 | 0 | 0 | 0 | 0 | 0 | 0 | 0 | 0 | 0 | 0 | 0 | 0 | 0 | 0
7582 | 2502583.0191 | 0 | 33785.8 | 0 | 0 | 0 | 0 | 0 | 0 | 0 | 0 | 0 | 0 | 0 | 0 | 0 | 0 | 0 | 0 | 0 | 0 | 0 | 0 | 7582-7585 | 0 | 0 | 0 | 0 | 0 | 0 | 0 | 0 | 0 | 0 | 0 | 0 | 0 | 0 | 0 | 0 | 0 | 0 | 0 | 0
7583 | 2415119.8998 | 0 | 63993.3 | 0 | 0 | 0 | 0 | 0 | 0 | 0 | 0 | 0 | 0 | 0 | 0 | 0 | 0 | 0 | 0 | 0 | 0 | 0 | 0 | 7583-7586 | 0 | 0 | 0 | 0 | 0 | 0 | 0 | 0 | 0 | 0 | 0 | 0 | 0 | 0 | 0 | 0 | 0 | 0 | 0 | 0
7584 | 2329637.8838 | 0 | 56215.3 | 0 | 0 | 0 | 0 | 0 | 0 | 0 | 0 | 0 | 0 | 0 | 0 | 0 | 0 | 0 | 0 | 0 | 0 | 0 | 0 | 7584-7587 | 0 | 0 | 0 | 0 | 0 | 0 | 0 | 0 | 0 | 0 | 0 | 0 | 0 | 0 | 0 | 0 | 0 | 0 | 0 | 0
7585 | 2257897.1661 | 0 | 79822.5 | 0 | 0 | 0 | 0 | 0 | 0 | 0 | 0 | 0 | 0 | 0 | 0 | 0 | 0 | 0 | 0 | 0 | 0 | 0 | 0 | 7585-7588 | 0 | 0 | 0 | 0 | 0 | 0 | 0 | 0 | 0 | 0 | 0 | 0 | 0 | 0 | 0 | 0 | 0 | 0 | 0 | 0
7586 | 2311428.1762 | 0 | 56586.2 | 0 | 0 | 0 | 0 | 0 | 0 | 0 | 0 | 0 | 0 | 0 | 0 | 0 | 0 | 0 | 0 | 0 | 0 | 0 | 0 | 7586-7589 | 0 | 0 | 0 | 0 | 0 | 0 | 0 | 0 | 0 | 0 | 0 | 0 | 0 | 0 | 0 | 0 | 0 | 0 | 0 | 0
7587 | 2296663.3031 | 0 | 58598.9 | 0 | 0 | 0 | 0 | 0 | 0 | 0 | 0 | 0 | 0 | 0 | 0 | 0 | 0 | 0 | 0 | 0 | 0 | 0 | 0 | 7587-7590 | 0 | 0 | 0 | 0 | 0 | 0 | 0 | 0 | 0 | 0 | 0 | 0 | 0 | 0 | 0 | 0 | 0 | 0 | 0 | 0
7588 | 2090472.23 | 0 | 77774.5 | 0 | 0 | 0 | 0 | 0 | 0 | 0 | 0 | 0 | 0 | 0 | 0 | 0 | 0 | 0 | 0 | 0 | 0 | 0 | 0 | 7588-7591 | 0 | 0 | 0 | 0 | 0 | 0.12375 | 0.15467 | 0.1881 | 0.22948 | 0.2676 | 0.30372 | 0.33893 | 0.37292 | 0.40567 | 0.43728 | 0.46774 | 0.49724 | 0.52597 | 0.5528 | 0.57907
7589 | 2065734.4186 | 0 | 98104.5 | 0 | 0 | 0 | 0 | 0 | 0 | 0 | 0 | 0 | 0 | 0 | 0 | 0 | 0 | 0 | 0 | 0 | 0 | 0 | 0 | 7589-7592 | 0 | 0 | 0 | 0 | 0.20868 | 0.82254 | 0.88631 | 0.95521 | 1.0403 | 1.1187 | 1.1931 | 1.2656 | 1.3357 | 1.4032 | 1.4683 | 1.5312 | 1.592 | 1.6514 | 1.7068 | 1.7611
7590 | 1986268.4977 | 0 | 98019.6 | 0 | 0 | 0 | 0 | 0 | 0 | 0 | 0 | 0 | 0 | 0 | 0 | 0 | 0 | 0 | 0 | 0 | 0 | 0 | 0 | 7590-7593 | 0 | 0 | 0 | 0 | 0.47657 | 1.6099 | 1.7075 | 1.813 | 1.9431 | 2.0631 | 2.1769 | 2.2878 | 2.395 | 2.4983 | 2.5981 | 2.6943 | 2.7875 | 2.8783 | 2.9632 | 3.0464
7591 | 1995741.577 | 66891.772 | 97645.9 | 0 | 0 | 0 | 0 | 0 | 0.12375 | 0.15467 | 0.1881 | 0.22948 | 0.2676 | 0.30372 | 0.33893 | 0.37292 | 0.40567 | 0.43728 | 0.46774 | 0.49724 | 0.52597 | 0.5528 | 0.57907 | 7591-7594 | 0 | 0 | 0 | 0 | 0.79536 | 2.4669 | 2.599 | 2.7416 | 2.9176 | 3.0799 | 3.2338 | 3.3838 | 3.5289 | 3.6686 | 3.8037 | 3.9338 | 4.06 | 4.1829 | 4.2979 | 4.4105
7592 | 2073791.219 | 91197.784 | 97035.6 | 0 | 0 | 0 | 0 | 0.20868 | 0.69879 | 0.73164 | 0.7671 | 0.81082 | 0.85115 | 0.88939 | 0.9267 | 0.96275 | 0.99749 | 1.0311 | 1.0634 | 1.0948 | 1.1254 | 1.154 | 1.182 | 7592-7595 | 0 | 0 | 0 | 0 | 1.1106 | 3.1996 | 3.3353 | 3.4818 | 3.6623 | 3.8288 | 3.9868 | 4.1409 | 4.2898 | 4.4333 | 4.572 | 4.7058 | 4.8354 | 4.9618 | 5.08 | 5.1959
7593 | 2131169.4994 | 96819.768 | 86859.6 | 0 | 0 | 0 | 0 | 0.26789 | 0.78736 | 0.82122 | 0.85776 | 0.90279 | 0.94434 | 0.98375 | 1.0222 | 1.0593 | 1.0951 | 1.1298 | 1.1631 | 1.1955 | 1.227 | 1.2565 | 1.2854 | 7593-7596 | 0 | 0 | 0 | 0 | 1.2305 | 3.3832 | 3.5212 | 3.6701 | 3.8535 | 4.0227 | 4.1833 | 4.3399 | 4.4912 | 4.6371 | 4.7781 | 4.9141 | 5.0459 | 5.1744 | 5.2945 | 5.4123
7594 | 2166127.9896 | 100401.488 | 92150.1 | 0 | 0 | 0 | 0 | 0.3188 | 0.85695 | 0.89144 | 0.92865 | 0.97448 | 1.0168 | 1.0569 | 1.096 | 1.1339 | 1.1703 | 1.2056 | 1.2395 | 1.2725 | 1.3046 | 1.3346 | 1.3641 | 7594-7597 | 0 | 0 | 0 | 0 | 1.2606 | 3.4402 | 3.5792 | 3.7292 | 3.914 | 4.0845 | 4.2463 | 4.4041 | 4.5565 | 4.7035 | 4.8456 | 4.9826 | 5.1154 | 5.2449 | 5.366 | 5.4847
7595 | 2168671.8503 | 100997.72 | 78129.9 | 0 | 0 | 0 | 0 | 0.31528 | 0.8565 | 0.89104 | 0.92831 | 0.97422 | 1.0166 | 1.0568 | 1.096 | 1.1338 | 1.1704 | 1.2057 | 1.2397 | 1.2727 | 1.3049 | 1.3349 | 1.3644 | 7595-7598 | 0 | 0 | 0 | 0 | 1.1495 | 3.3168 | 3.456 | 3.6061 | 3.7912 | 3.9619 | 4.1238 | 4.2818 | 4.4345 | 4.5817 | 4.7239 | 4.8611 | 4.994 | 5.1236 | 5.2449 | 5.3637
7596 | 2201649.7588 | 103409.432 | 69003.8 | 0 | 0 | 0 | 0 | 0.3285 | 0.88242 | 0.91751 | 0.95538 | 1.002 | 1.045 | 1.0859 | 1.1257 | 1.1642 | 1.2013 | 1.2371 | 1.2717 | 1.3053 | 1.3379 | 1.3685 | 1.3985 | 7596-7599 | 0 | 0 | 0 | 0 | 0.88743 | 3.0011 | 3.1401 | 3.2902 | 3.4751 | 3.6457 | 3.8076 | 3.9654 | 4.118 | 4.265 | 4.4071 | 4.5441 | 4.6768 | 4.8063 | 4.9273 | 5.046
7597 | 2192603.6529 | 101939.032 | 61925.2 | 0 | 0 | 0 | 0 | 0.29798 | 0.8443 | 0.87922 | 0.91689 | 0.96329 | 1.0061 | 1.0467 | 1.0864 | 1.1247 | 1.1616 | 1.1973 | 1.2317 | 1.265 | 1.2975 | 1.3279 | 1.3577 | 7597-7600 | 0 | 0 | 0 | 0 | 0.55893 | 2.1241 | 2.2619 | 2.4107 | 2.5943 | 2.7636 | 2.9241 | 3.0807 | 3.232 | 3.3777 | 3.5186 | 3.6543 | 3.7859 | 3.9141 | 4.0339 | 4.1513
7598 | 2182779.205 | 97942.608 | 48440.8 | 0 | 0 | 0 | 0 | 0.20771 | 0.73353 | 0.76818 | 0.80556 | 0.85164 | 0.89416 | 0.93448 | 0.97381 | 1.0118 | 1.0484 | 1.0839 | 1.118 | 1.1511 | 1.1833 | 1.2135 | 1.243 | 7598-7601 | 0 | 0 | 0 | 0 | 0.26095 | 1.2798 | 1.3827 | 1.4938 | 1.631 | 1.7575 | 1.8774 | 1.9944 | 2.1073 | 2.2162 | 2.3213 | 2.4227 | 2.5208 | 2.6165 | 2.7059 | 2.7935
7599 | 2181955.0553 | 90452.464 | 53478.4 | 0 | 0 | 0 | 0 | 0.053235 | 0.54086 | 0.57524 | 0.61237 | 0.65818 | 0.70043 | 0.74049 | 0.77956 | 0.8173 | 0.85367 | 0.88882 | 0.92269 | 0.95552 | 0.98751 | 1.0174 | 1.0467 | 7599-7602 | 0 | 0 | 0 | 0 | 0.053235 | 0.54626 | 0.61449 | 0.68821 | 0.77934 | 0.86333 | 0.94293 | 1.0205 | 1.0955 | 1.1677 | 1.2375 | 1.3047 | 1.3698 | 1.4332 | 1.4925 | 1.5505
7600 | 2189915.066 | 70728.392 | 47541.6 | 0 | 0 | 0 | 0 | 0 | 0.0054084 | 0.039251 | 0.075847 | 0.12116 | 0.1629 | 0.20244 | 0.24099 | 0.2782 | 0.31404 | 0.34865 | 0.38198 | 0.41426 | 0.4457 | 0.47505 | 0.50379 | 7600-7603 | 0 | 0 | 0 | 0 | 0 | 0.0054084 | 0.039251 | 0.075847 | 0.12116 | 0.1629 | 0.20244 | 0.24099 | 0.2782 | 0.31404 | 0.34865 | 0.38198 | 0.41426 | 0.4457 | 0.47505 | 0.50379
7601 | 2315314.066 | 15422.635 | 63026.8 | 0 | 0 | 0 | 0 | 0 | 0 | 0 | 0 | 0 | 0 | 0 | 0 | 0 | 0 | 0 | 0 | 0 | 0 | 0 | 0 | 7601-7604 | 0 | 0 | 0 | 0 | 0 | 0 | 0 | 0 | 0 | 0 | 0 | 0 | 0 | 0 | 0 | 0 | 0 | 0 | 0 | 0
7602 | 2526559.4052 | 0 | 89119.1 | 0 | 0 | 0 | 0 | 0 | 0 | 0 | 0 | 0 | 0 | 0 | 0 | 0 | 0 | 0 | 0 | 0 | 0 | 0 | 0 | 7602-7605 | 0 | 0 | 0 | 0 | 0 | 0 | 0 | 0 | 0 | 0 | 0 | 0 | 0 | 0 | 0 | 0 | 0 | 0 | 0 | 0
7603 | 2589272.5986 | 0 | 87026.9 | 0 | 0 | 0 | 0 | 0 | 0 | 0 | 0 | 0 | 0 | 0 | 0 | 0 | 0 | 0 | 0 | 0 | 0 | 0 | 0 | 7603-7606 | 0 | 0 | 0 | 0 | 0 | 0 | 0 | 0 | 0 | 0 | 0 | 0 | 0 | 0 | 0 | 0 | 0 | 0 | 0 | 0
7604 | 2596391.6509 | 0 | 84200.6 | 0 | 0 | 0 | 0 | 0 | 0 | 0 | 0 | 0 | 0 | 0 | 0 | 0 | 0 | 0 | 0 | 0 | 0 | 0 | 0 | 7604-7607 | 0 | 0 | 0 | 0 | 0 | 0 | 0 | 0 | 0 | 0 | 0 | 0 | 0 | 0 | 0 | 0 | 0 | 0 | 0 | 0
7605 | 2602389.8627 | 0 | 82746.5 | 0 | 0 | 0 | 0 | 0 | 0 | 0 | 0 | 0 | 0 | 0 | 0 | 0 | 0 | 0 | 0 | 0 | 0 | 0 | 0 | 7605-7608 | 0 | 0 | 0 | 0 | 0 | 0 | 0 | 0 | 0 | 0 | 0 | 0 | 0 | 0 | 0 | 0 | 0 | 0 | 0 | 0
7606 | 2558176.3182 | 0 | 71198.5 | 0 | 0 | 0 | 0 | 0 | 0 | 0 | 0 | 0 | 0 | 0 | 0 | 0 | 0 | 0 | 0 | 0 | 0 | 0 | 0 | 7606-7609 | 0 | 0 | 0 | 0 | 0 | 0 | 0 | 0 | 0 | 0 | 0 | 0 | 0 | 0 | 0 | 0 | 0 | 0 | 0 | 0
7607 | 2440887.2269 | 0 | 49081.9 | 0 | 0 | 0 | 0 | 0 | 0 | 0 | 0 | 0 | 0 | 0 | 0 | 0 | 0 | 0 | 0 | 0 | 0 | 0 | 0 | 7607-7610 | 0 | 0 | 0 | 0 | 0 | 0 | 0 | 0 | 0 | 0 | 0 | 0 | 0 | 0 | 0 | 0 | 0 | 0 | 0 | 0
7608 | 2313979.5966 | 0 | 53506.7 | 0 | 0 | 0 | 0 | 0 | 0 | 0 | 0 | 0 | 0 | 0 | 0 | 0 | 0 | 0 | 0 | 0 | 0 | 0 | 0 | 7608-7611 | 0 | 0 | 0 | 0 | 0 | 0 | 0 | 0 | 0 | 0 | 0 | 0 | 0 | 0 | 0 | 0 | 0 | 0 | 0 | 0
7609 | 2214820.9166 | 0 | 47156 | 0 | 0 | 0 | 0 | 0 | 0 | 0 | 0 | 0 | 0 | 0 | 0 | 0 | 0 | 0 | 0 | 0 | 0 | 0 | 0 | 7609-7612 | 0 | 0 | 0 | 0 | 0 | 0 | 0 | 0 | 0 | 0 | 0 | 0 | 0 | 0 | 0 | 0 | 0 | 0 | 0 | 0
7610 | 2136005.3129 | 0 | 32322.6 | 0 | 0 | 0 | 0 | 0 | 0 | 0 | 0 | 0 | 0 | 0 | 0 | 0 | 0 | 0 | 0 | 0 | 0 | 0 | 0 | 7610-7613 | 0 | 0 | 0 | 0 | 0 | 0 | 0 | 0 | 0 | 0 | 0 | 0 | 0 | 0 | 0 | 0 | 0 | 0 | 0 | 0
7611 | 2111647.9414 | 0 | 29098.4 | 0 | 0 | 0 | 0 | 0 | 0 | 0 | 0 | 0 | 0 | 0 | 0 | 0 | 0 | 0 | 0 | 0 | 0 | 0 | 0 | 7611-7614 | 0 | 0 | 0 | 0 | 0 | 0 | 0 | 0 | 0 | 0 | 0 | 0 | 0 | 0 | 0 | 0 | 0 | 0 | 0 | 0
7612 | 2042708.1347 | 0 | 28150.8 | 0 | 0 | 0 | 0 | 0 | 0 | 0 | 0 | 0 | 0 | 0 | 0 | 0 | 0 | 0 | 0 | 0 | 0 | 0 | 0 | 7612-7615 | 0 | 0 | 0 | 0 | 0 | 0 | 0 | 0 | 0 | 0 | 0 | 0 | 0.0069879 | 0.042901 | 0.077566 | 0.11094 | 0.14326 | 0.17472 | 0.20407 | 0.23281
7613 | 2125869.694 | 0 | 29160.7 | 0 | 0 | 0 | 0 | 0 | 0 | 0 | 0 | 0 | 0 | 0 | 0 | 0 | 0 | 0 | 0 | 0 | 0 | 0 | 0 | 7613-7616 | 0 | 0 | 0 | 0 | 0 | 0.29885 | 0.33541 | 0.37491 | 0.42373 | 0.46872 | 0.51136 | 0.55295 | 0.6001 | 0.67471 | 0.74675 | 0.81614 | 0.88334 | 0.94881 | 1.0099 | 1.0698
7614 | 2179584.1449 | 0 | 42013.8 | 0 | 0 | 0 | 0 | 0 | 0 | 0 | 0 | 0 | 0 | 0 | 0 | 0 | 0 | 0 | 0 | 0 | 0 | 0 | 0 | 7614-7617 | 0 | 0 | 0 | 0 | 0 | 0.76934 | 0.84398 | 0.92461 | 1.0242 | 1.116 | 1.203 | 1.2879 | 1.3769 | 1.4918 | 1.6027 | 1.7096 | 1.8132 | 1.9141 | 2.0083 | 2.1006
7615 | 2213228.7047 | 62164.516 | 22864 | 0 | 0 | 0 | 0 | 0 | 0 | 0 | 0 | 0 | 0 | 0 | 0 | 0.0069879 | 0.042901 | 0.077566 | 0.11094 | 0.14326 | 0.17472 | 0.20407 | 0.23281 | 7615-7618 | 0 | 0 | 0 | 0 | 0 | 1.2649 | 1.3788 | 1.5019 | 1.6539 | 1.7941 | 1.927 | 2.0565 | 2.1887 | 2.3452 | 2.4963 | 2.642 | 2.7831 | 2.9205 | 3.0489 | 3.1747
7616 | 2338738.0583 | 88132.256 | 10109.2 | 0 | 0 | 0 | 0 | 0 | 0.29885 | 0.33541 | 0.37491 | 0.42373 | 0.46872 | 0.51136 | 0.55295 | 0.59311 | 0.63181 | 0.66918 | 0.70519 | 0.74009 | 0.77408 | 0.80584 | 0.83695 | 7616-7619 | 0 | 0 | 0 | 0 | 0 | 1.7415 | 1.8954 | 2.0618 | 2.2671 | 2.4565 | 2.636 | 2.8111 | 2.9802 | 3.1431 | 3.3005 | 3.4522 | 3.5992 | 3.7424 | 3.8762 | 4.0074
7617 | 2423516.6836 | 97209.792 | 15425.9 | 0 | 0 | 0 | 0 | 0 | 0.47049 | 0.50857 | 0.54969 | 0.60047 | 0.64729 | 0.69168 | 0.73496 | 0.77678 | 0.81707 | 0.856 | 0.89351 | 0.92986 | 0.96529 | 0.99839 | 1.0308 | 7617-7620 | 0 | 0 | 0 | 0 | 0 | 1.4426 | 1.56 | 1.6868 | 1.8434 | 1.9878 | 2.1246 | 2.2581 | 2.387 | 2.5113 | 2.6313 | 2.747 | 2.8637 | 3.0099 | 3.1465 | 3.2803
7618 | 2501600.4998 | 100818.48 | 13172.9 | 0 | 0 | 0 | 0 | 0 | 0.49552 | 0.53485 | 0.57732 | 0.62974 | 0.67809 | 0.72392 | 0.76862 | 0.8118 | 0.8534 | 0.8936 | 0.93234 | 0.96987 | 1.0065 | 1.0406 | 1.0741 | 7618-7621 | 0 | 0 | 0 | 0 | 0 | 0.97212 | 1.0515 | 1.1371 | 1.2429 | 1.3405 | 1.433 | 1.5232 | 1.6103 | 1.6942 | 1.7753 | 1.8535 | 1.9338 | 2.0446 | 2.1481 | 2.2495
7619 | 2547289.0366 | 101938.728 | 4538.6 | 0 | 0 | 0 | 0 | 0 | 0.47659 | 0.51661 | 0.55983 | 0.6132 | 0.6624 | 0.70904 | 0.75453 | 0.79848 | 0.84082 | 0.88172 | 0.92115 | 0.95935 | 0.99657 | 1.0314 | 1.0654 | 7619-7622 | 0 | 0 | 0 | 0 | 0 | 0.78646 | 0.86719 | 0.95441 | 1.0621 | 1.1614 | 1.2556 | 1.3474 | 1.4361 | 1.5215 | 1.604 | 1.6835 | 1.7652 | 1.8773 | 1.9819 | 2.0844
7620 | 2613846.2923 | 68224.464 | 1898.16 | 0 | 0 | 0 | 0 | 0 | 0 | 0 | 0 | 0 | 0 | 0 | 0 | 0 | 0 | 0 | 0 | 0.0046233 | 0.041615 | 0.076104 | 0.10987 | 7620-7623 | 0 | 0 | 0 | 0 | 0 | 0.38512 | 0.46611 | 0.55363 | 0.66187 | 0.76162 | 0.85614 | 0.9483 | 1.0373 | 1.123 | 1.2058 | 1.2856 | 1.3675 | 1.4798 | 1.5846 | 1.6872
7621 | 2607435.0459 | 53640.5 | 3427.85 | 0 | 0 | 0 | 0 | 0 | 0 | 0 | 0 | 0 | 0 | 0 | 0 | 0 | 0 | 0 | 0 | 0 | 0 | 0 | 0 | 7621-7624 | 0 | 0 | 0 | 0 | 0 | 0.38512 | 0.46611 | 0.55363 | 0.66187 | 0.76162 | 0.85614 | 0.9483 | 1.0373 | 1.123 | 1.2058 | 1.2946 | 1.4085 | 1.5193 | 1.6228 | 1.7242
7622 | 2605689.5076 | 97610.672 | 3568.55 | 0 | 0 | 0 | 0 | 0 | 0.30987 | 0.35058 | 0.39457 | 0.44894 | 0.49905 | 0.54654 | 0.59285 | 0.63758 | 0.68067 | 0.72229 | 0.7624 | 0.80125 | 0.83911 | 0.87448 | 0.90912 | 7622-7625 | 0 | 0 | 0 | 0 | 0 | 0.38512 | 0.46611 | 0.55363 | 0.66187 | 0.76162 | 0.85614 | 0.9483 | 1.0373 | 1.123 | 1.2058 | 1.2946 | 1.4085 | 1.5193 | 1.6228 | 1.7242
7623 | 2595971.3859 | 88568.496 | 0 | 0 | 0 | 0 | 0 | 0 | 0.075248 | 0.11552 | 0.15906 | 0.21294 | 0.26257 | 0.3096 | 0.35545 | 0.39972 | 0.44237 | 0.48355 | 0.52321 | 0.56163 | 0.59906 | 0.63401 | 0.66823 | 7623-7626 | 0 | 0 | 0 | 0 | 0 | 0.075248 | 0.11552 | 0.15906 | 0.21294 | 0.26257 | 0.3096 | 0.35545 | 0.39972 | 0.44237 | 0.48355 | 0.53225 | 0.60721 | 0.68021 | 0.74833 | 0.81504
7624 | 2510180.5111 | 67074.724 | 1163.46 | 0 | 0 | 0 | 0 | 0 | 0 | 0 | 0 | 0 | 0 | 0 | 0 | 0 | 0 | 0 | 0.0090372 | 0.045573 | 0.081149 | 0.11432 | 0.1468 | 7624-7627 | 0 | 0 | 0 | 0 | 0 | 0 | 0 | 0 | 0 | 0 | 0 | 0 | 0 | 0 | 0 | 0.0090372 | 0.045573 | 0.081149 | 0.11432 | 0.1468
7625 | 2558459.9976 | 13138.609 | 3539.65 | 0 | 0 | 0 | 0 | 0 | 0 | 0 | 0 | 0 | 0 | 0 | 0 | 0 | 0 | 0 | 0 | 0 | 0 | 0 | 0 | 7625-7628 | 0 | 0 | 0 | 0 | 0 | 0 | 0 | 0 | 0 | 0 | 0 | 0 | 0 | 0 | 0 | 0 | 0 | 0 | 0 | 0
7626 | 2674133.5436 | 0 | 5969.66 | 0 | 0 | 0 | 0 | 0 | 0 | 0 | 0 | 0 | 0 | 0 | 0 | 0 | 0 | 0 | 0 | 0 | 0 | 0 | 0 | 7626-7629 | 0 | 0 | 0 | 0 | 0 | 0 | 0 | 0 | 0 | 0 | 0 | 0 | 0 | 0 | 0 | 0 | 0 | 0 | 0 | 0
7627 | 2671926.8029 | 0 | 9571.03 | 0 | 0 | 0 | 0 | 0 | 0 | 0 | 0 | 0 | 0 | 0 | 0 | 0 | 0 | 0 | 0 | 0 | 0 | 0 | 0 | 7627-7630 | 0 | 0 | 0 | 0 | 0 | 0 | 0 | 0 | 0 | 0 | 0 | 0 | 0 | 0 | 0 | 0 | 0 | 0 | 0 | 0
7628 | 2606217.0746 | 0 | 13754.4 | 0 | 0 | 0 | 0 | 0 | 0 | 0 | 0 | 0 | 0 | 0 | 0 | 0 | 0 | 0 | 0 | 0 | 0 | 0 | 0 | 7628-7631 | 0 | 0 | 0 | 0 | 0 | 0 | 0 | 0 | 0 | 0 | 0 | 0 | 0 | 0 | 0 | 0 | 0 | 0 | 0 | 0
7629 | 2560919.5529 | 0 | 5129.17 | 0 | 0 | 0 | 0 | 0 | 0 | 0 | 0 | 0 | 0 | 0 | 0 | 0 | 0 | 0 | 0 | 0 | 0 | 0 | 0 | 7629-7632 | 0 | 0 | 0 | 0 | 0 | 0 | 0 | 0 | 0 | 0 | 0 | 0 | 0 | 0 | 0 | 0 | 0 | 0 | 0 | 0
7630 | 2466254.1312 | 0 | 3013.23 | 0 | 0 | 0 | 0 | 0 | 0 | 0 | 0 | 0 | 0 | 0 | 0 | 0 | 0 | 0 | 0 | 0 | 0 | 0 | 0 | 7630-7633 | 0 | 0 | 0 | 0 | 0 | 0 | 0 | 0 | 0 | 0 | 0 | 0 | 0 | 0 | 0 | 0 | 0 | 0 | 0 | 0
7631 | 2333990.8858 | 0 | 2510.85 | 0 | 0 | 0 | 0 | 0 | 0 | 0 | 0 | 0 | 0 | 0 | 0 | 0 | 0 | 0 | 0 | 0 | 0 | 0 | 0 | 7631-7634 | 0 | 0 | 0 | 0 | 0 | 0 | 0 | 0 | 0 | 0 | 0 | 0 | 0 | 0 | 0 | 0 | 0 | 0 | 0 | 0
7632 | 2222655.39 | 0 | 1372.63 | 0 | 0 | 0 | 0 | 0 | 0 | 0 | 0 | 0 | 0 | 0 | 0 | 0 | 0 | 0 | 0 | 0 | 0 | 0 | 0 | 7632-7635 | 0 | 0 | 0 | 0 | 0 | 0 | 0 | 0 | 0 | 0 | 0 | 0 | 0 | 0 | 0 | 0 | 0 | 0 | 0 | 0
7633 | 2129376.6191 | 0 | 5030.02 | 0 | 0 | 0 | 0 | 0 | 0 | 0 | 0 | 0 | 0 | 0 | 0 | 0 | 0 | 0 | 0 | 0 | 0 | 0 | 0 | 7633-7636 | 0 | 0 | 0 | 0 | 0 | 0 | 0 | 0 | 0 | 0 | 0 | 0 | 0 | 0 | 0 | 0 | 0 | 0 | 0 | 0
7634 | 2068918.6443 | 0 | 12507.1 | 0 | 0 | 0 | 0 | 0 | 0 | 0 | 0 | 0 | 0 | 0 | 0 | 0 | 0 | 0 | 0 | 0 | 0 | 0 | 0 | 7634-7637 | 0 | 0 | 0 | 0 | 0 | 0 | 0 | 0 | 0 | 0 | 0 | 0 | 0 | 0 | 0 | 0 | 0 | 0 | 0 | 0
7635 | 2017974.6982 | 0 | 12074.3 | 0 | 0 | 0 | 0 | 0 | 0 | 0 | 0 | 0 | 0 | 0 | 0 | 0 | 0 | 0 | 0 | 0 | 0 | 0 | 0 | 7635-7638 | 0 | 0 | 0 | 0 | 0 | 0 | 0 | 0 | 0 | 0 | 0 | 0 | 0 | 0 | 0 | 0 | 0 | 0 | 0 | 0
7636 | 2035846.0944 | 0 | 13117.1 | 0 | 0 | 0 | 0 | 0 | 0 | 0 | 0 | 0 | 0 | 0 | 0 | 0 | 0 | 0 | 0 | 0 | 0 | 0 | 0 | 7636-7639 | 0 | 0 | 0 | 0 | 0 | 0 | 0 | 0 | 0 | 0 | 0 | 0 | 0.00059993 | 0.037019 | 0.072173 | 0.10602 | 0.13879 | 0.1707 | 0.20046 | 0.22961
7637 | 2148139.4832 | 0 | 18005.8 | 0 | 0 | 0 | 0 | 0 | 0 | 0 | 0 | 0 | 0 | 0 | 0 | 0 | 0 | 0 | 0 | 0 | 0 | 0 | 0 | 7637-7640 | 0 | 0 | 0 | 0 | 0 | 0.29578 | 0.33274 | 0.37268 | 0.42203 | 0.46752 | 0.51064 | 0.55268 | 0.59389 | 0.66943 | 0.74237 | 0.81263 | 0.88067 | 0.94696 | 1.0088 | 1.0694
7638 | 2229150.0677 | 0 | 21907.9 | 0 | 0 | 0 | 0 | 0 | 0 | 0 | 0 | 0 | 0 | 0 | 0 | 0 | 0 | 0 | 0 | 0 | 0 | 0 | 0 | 7638-7641 | 0 | 0 | 0 | 0 | 0 | 0.73312 | 0.80921 | 0.8914 | 0.99294 | 1.0865 | 1.1753 | 1.2618 | 1.3459 | 1.4629 | 1.5758 | 1.6846 | 1.79 | 1.8927 | 1.9885 | 2.0824
7639 | 2244227.5142 | 63133.156 | 14080.5 | 0 | 0 | 0 | 0 | 0 | 0 | 0 | 0 | 0 | 0 | 0 | 0 | 0.00059993 | 0.037019 | 0.072173 | 0.10602 | 0.13879 | 0.1707 | 0.20046 | 0.22961 | 7639-7642 | 0 | 0 | 0 | 0 | 0 | 1.2087 | 1.3252 | 1.4511 | 1.6065 | 1.7498 | 1.8856 | 2.018 | 2.1466 | 2.3063 | 2.4605 | 2.6091 | 2.7531 | 2.8933 | 3.0243 | 3.1526
7640 | 2364889.4479 | 88956.04 | 8089.5 | 0 | 0 | 0 | 0 | 0 | 0.29578 | 0.33274 | 0.37268 | 0.42203 | 0.46752 | 0.51064 | 0.55268 | 0.59329 | 0.63241 | 0.6702 | 0.70661 | 0.74189 | 0.77626 | 0.80836 | 0.83982 | 7640-7643 | 0 | 0 | 0 | 0 | 0 | 1.7011 | 1.8587 | 2.0289 | 2.2392 | 2.4331 | 2.6168 | 2.796 | 2.9691 | 3.1359 | 3.297 | 3.4522 | 3.6027 | 3.7493 | 3.8862 | 4.0204
7641 | 2493729.357 | 98071.488 | 20885.9 | 0 | 0 | 0 | 0 | 0 | 0.43735 | 0.47647 | 0.51872 | 0.5709 | 0.61902 | 0.66462 | 0.7091 | 0.75206 | 0.79345 | 0.83344 | 0.87198 | 0.90932 | 0.9457 | 0.9797 | 1.013 | 7641-7644 | 0 | 0 | 0 | 0 | 0 | 1.9075 | 2.0692 | 2.2438 | 2.4595 | 2.6583 | 2.8468 | 3.0306 | 3.2082 | 3.3792 | 3.5445 | 3.7038 | 3.8581 | 4.0085 | 4.149 | 4.2866
7642 | 2574461.5469 | 101785.816 | 31379.2 | 0 | 0 | 0 | 0 | 0 | 0.47561 | 0.51601 | 0.55966 | 0.61355 | 0.66323 | 0.71033 | 0.75627 | 0.80064 | 0.84339 | 0.88469 | 0.92449 | 0.96306 | 1.0006 | 1.0358 | 1.0702 | 7642-7645 | 0 | 0 | 0 | 0 | 0 | 1.8935 | 2.0569 | 2.2335 | 2.4515 | 2.6525 | 2.8431 | 3.0289 | 3.2084 | 3.3814 | 3.5485 | 3.7095 | 3.8655 | 4.0175 | 4.1596 | 4.2987
7643 | 2620752.8655 | 103202.512 | 51079.1 | 0 | 0 | 0 | 0 | 0 | 0.49234 | 0.53346 | 0.57787 | 0.63272 | 0.68328 | 0.73122 | 0.77797 | 0.82312 | 0.86663 | 0.90866 | 0.94916 | 0.98841 | 1.0266 | 1.0624 | 1.0974 | 7643-7646 | 0 | 0 | 0 | 0 | 0 | 1.7487 | 1.9125 | 2.0896 | 2.3082 | 2.5098 | 2.7009 | 2.8872 | 3.0672 | 3.2406 | 3.4081 | 3.5695 | 3.7259 | 3.8783 | 4.0207 | 4.1602
7644 | 2615137.9604 | 103108.632 | 58555.5 | 0 | 0 | 0 | 0 | 0 | 0.50225 | 0.54328 | 0.5876 | 0.64233 | 0.69279 | 0.74063 | 0.78728 | 0.83234 | 0.87576 | 0.9177 | 0.95812 | 0.99729 | 1.0355 | 1.0711 | 1.1061 | 7644-7647 | 0 | 0 | 0 | 0 | 0 | 1.3624 | 1.5257 | 1.7021 | 1.92 | 2.1209 | 2.3113 | 2.497 | 2.6763 | 2.8491 | 3.016 | 3.1768 | 3.3326 | 3.4844 | 3.6261 | 3.7651
7645 | 2610160.3351 | 101097.696 | 28512.5 | 0 | 0 | 0 | 0 | 0 | 0.42328 | 0.46418 | 0.50835 | 0.56292 | 0.61323 | 0.66091 | 0.70741 | 0.75233 | 0.7956 | 0.83741 | 0.87769 | 0.91672 | 0.95476 | 0.99029 | 1.0251 | 7645-7648 | 0 | 0 | 0 | 0 | 0 | 0.8602 | 0.98241 | 1.1145 | 1.2777 | 1.4281 | 1.5707 | 1.7097 | 1.844 | 1.9733 | 2.0983 | 2.2213 | 2.3756 | 2.5259 | 2.6662 | 2.8036
7646 | 2612140.7681 | 98125.024 | 16518.6 | 0 | 0 | 0 | 0 | 0 | 0.3308 | 0.37162 | 0.41573 | 0.47024 | 0.52049 | 0.5681 | 0.61454 | 0.65939 | 0.7026 | 0.74433 | 0.78454 | 0.8235 | 0.86146 | 0.89692 | 0.93166 | 7646-7649 | 0 | 0 | 0 | 0 | 0 | 0.43692 | 0.51823 | 0.6061 | 0.71476 | 0.8149 | 0.90979 | 1.0023 | 1.0917 | 1.1777 | 1.2609 | 1.3436 | 1.4589 | 1.5711 | 1.6759 | 1.7785
7647 | 2607651.4426 | 89944.072 | 4644.57 | 0 | 0 | 0 | 0 | 0 | 0.10612 | 0.14661 | 0.19037 | 0.24452 | 0.29441 | 0.34168 | 0.38777 | 0.43228 | 0.47515 | 0.51654 | 0.55642 | 0.59505 | 0.63268 | 0.66781 | 0.70223 | 7647-7650 | 0 | 0 | 0 | 0 | 0 | 0.10612 | 0.14661 | 0.19037 | 0.24452 | 0.29441 | 0.34168 | 0.38777 | 0.43228 | 0.47515 | 0.51654 | 0.55909 | 0.63535 | 0.70964 | 0.77894 | 0.84682
7648 | 2586515.1207 | 68911.416 | 0 | 0 | 0 | 0 | 0 | 0 | 0 | 0 | 0 | 0 | 0 | 0 | 0 | 0 | 0 | 0 | 0.0026664 | 0.040306 | 0.076958 | 0.11113 | 0.14459 | 7648-7651 | 0 | 0 | 0 | 0 | 0 | 0 | 0 | 0 | 0 | 0 | 0 | 0 | 0 | 0 | 0 | 0.0026664 | 0.040306 | 0.076958 | 0.11113 | 0.14459
7649 | 2624330.0969 | 13928.137 | 0 | 0 | 0 | 0 | 0 | 0 | 0 | 0 | 0 | 0 | 0 | 0 | 0 | 0 | 0 | 0 | 0 | 0 | 0 | 0 | 0 | 7649-7652 | 0 | 0 | 0 | 0 | 0 | 0 | 0 | 0 | 0 | 0 | 0 | 0 | 0 | 0 | 0 | 0 | 0 | 0 | 0 | 0
7650 | 2744336.2751 | 0 | 0 | 0 | 0 | 0 | 0 | 0 | 0 | 0 | 0 | 0 | 0 | 0 | 0 | 0 | 0 | 0 | 0 | 0 | 0 | 0 | 0 | 7650-7653 | 0 | 0 | 0 | 0 | 0 | 0 | 0 | 0 | 0 | 0 | 0 | 0 | 0 | 0 | 0 | 0 | 0 | 0 | 0 | 0
7651 | 2738975.3478 | 0 | 1735.92 | 0 | 0 | 0 | 0 | 0 | 0 | 0 | 0 | 0 | 0 | 0 | 0 | 0 | 0 | 0 | 0 | 0 | 0 | 0 | 0 | 7651-7654 | 0 | 0 | 0 | 0 | 0 | 0 | 0 | 0 | 0 | 0 | 0 | 0 | 0 | 0 | 0 | 0 | 0 | 0 | 0 | 0
7652 | 2742397.0084 | 0 | 14247.6 | 0 | 0 | 0 | 0 | 0 | 0 | 0 | 0 | 0 | 0 | 0 | 0 | 0 | 0 | 0 | 0 | 0 | 0 | 0 | 0 | 7652-7655 | 0 | 0 | 0 | 0 | 0 | 0 | 0 | 0 | 0 | 0 | 0 | 0 | 0 | 0 | 0 | 0 | 0 | 0 | 0 | 0
7653 | 2717754.4774 | 0 | 16788.2 | 0 | 0 | 0 | 0 | 0 | 0 | 0 | 0 | 0 | 0 | 0 | 0 | 0 | 0 | 0 | 0 | 0 | 0 | 0 | 0 | 7653-7656 | 0 | 0 | 0 | 0 | 0 | 0 | 0 | 0 | 0 | 0 | 0 | 0 | 0 | 0 | 0 | 0 | 0 | 0 | 0 | 0
7654 | 2643500.9231 | 0 | 28372.9 | 0 | 0 | 0 | 0 | 0 | 0 | 0 | 0 | 0 | 0 | 0 | 0 | 0 | 0 | 0 | 0 | 0 | 0 | 0 | 0 | 7654-7657 | 0 | 0 | 0 | 0 | 0 | 0 | 0 | 0 | 0 | 0 | 0 | 0 | 0 | 0 | 0 | 0 | 0 | 0 | 0 | 0
7655 | 2506094.4056 | 0 | 29310.2 | 0 | 0 | 0 | 0 | 0 | 0 | 0 | 0 | 0 | 0 | 0 | 0 | 0 | 0 | 0 | 0 | 0 | 0 | 0 | 0 | 7655-7658 | 0 | 0 | 0 | 0 | 0 | 0 | 0 | 0 | 0 | 0 | 0 | 0 | 0 | 0 | 0 | 0 | 0 | 0 | 0 | 0
7656 | 2356286.9502 | 0 | 29721.7 | 0 | 0 | 0 | 0 | 0 | 0 | 0 | 0 | 0 | 0 | 0 | 0 | 0 | 0 | 0 | 0 | 0 | 0 | 0 | 0 | 7656-7659 | 0 | 0 | 0 | 0 | 0 | 0 | 0 | 0 | 0 | 0 | 0 | 0 | 0 | 0 | 0 | 0 | 0 | 0 | 0 | 0
7657 | 2248405.0915 | 0 | 33040.8 | 0 | 0 | 0 | 0 | 0 | 0 | 0 | 0 | 0 | 0 | 0 | 0 | 0 | 0 | 0 | 0 | 0 | 0 | 0 | 0 | 7657-7660 | 0 | 0 | 0 | 0 | 0 | 0 | 0 | 0 | 0 | 0 | 0 | 0 | 0 | 0 | 0 | 0 | 0 | 0 | 0 | 0
7658 | 2162091.9805 | 0 | 51197 | 0 | 0 | 0 | 0 | 0 | 0 | 0 | 0 | 0 | 0 | 0 | 0 | 0 | 0 | 0 | 0 | 0 | 0 | 0 | 0 | 7658-7661 | 0 | 0 | 0 | 0 | 0 | 0 | 0 | 0 | 0 | 0 | 0 | 0 | 0 | 0 | 0 | 0 | 0 | 0 | 0 | 0
7659 | 2115425.106 | 0 | 56018.1 | 0 | 0 | 0 | 0 | 0 | 0 | 0 | 0 | 0 | 0 | 0 | 0 | 0 | 0 | 0 | 0 | 0 | 0 | 0 | 0 | 7659-7662 | 0 | 0 | 0 | 0 | 0 | 0 | 0 | 0 | 0 | 0 | 0 | 0 | 0 | 0 | 0 | 0 | 0 | 0 | 0 | 0
7660 | 2096672.0525 | 0 | 36550.8 | 0 | 0 | 0 | 0 | 0 | 0 | 0 | 0 | 0 | 0 | 0 | 0 | 0 | 0 | 0 | 0 | 0 | 0 | 0 | 0 | 7660-7663 | 0 | 0 | 0 | 0 | 0 | 0 | 0 | 0 | 0 | 0 | 0 | 0 | 0 | 0 | 0 | 0.021104 | 0.053164 | 0.084381 | 0.11349 | 0.14198
7661 | 2173668.8452 | 0 | 47260.5 | 0 | 0 | 0 | 0 | 0 | 0 | 0 | 0 | 0 | 0 | 0 | 0 | 0 | 0 | 0 | 0 | 0 | 0 | 0 | 0 | 7661-7664 | 0 | 0 | 0 | 0 | 0 | 0.28514 | 0.32163 | 0.36106 | 0.40979 | 0.45471 | 0.49728 | 0.53879 | 0.57888 | 0.6175 | 0.65481 | 0.71185 | 0.77873 | 0.84388 | 0.90467 | 0.96421
7662 | 2204162.5478 | 0 | 81883.6 | 0 | 0 | 0 | 0 | 0 | 0 | 0 | 0 | 0 | 0 | 0 | 0 | 0 | 0 | 0 | 0 | 0 | 0 | 0 | 0 | 7662-7665 | 0 | 0 | 0 | 0 | 0 | 0.76729 | 0.84224 | 0.92321 | 1.0232 | 1.1154 | 1.2028 | 1.288 | 1.3704 | 1.4497 | 1.5263 | 1.6212 | 1.7248 | 1.8258 | 1.92 | 2.0123
7663 | 2206695.9717 | 57218.648 | 61035.2 | 0 | 0 | 0 | 0 | 0 | 0 | 0 | 0 | 0 | 0 | 0 | 0 | 0 | 0 | 0 | 0.021104 | 0.053164 | 0.084381 | 0.11349 | 0.14198 | 7663-7666 | 0 | 0 | 0 | 0 | 0 | 1.2991 | 1.4139 | 1.5378 | 1.6908 | 1.8318 | 1.9656 | 2.096 | 2.222 | 2.3433 | 2.4606 | 2.5947 | 2.7362 | 2.8742 | 3.003 | 3.1291
7664 | 2337367.1148 | 86588.416 | 36098.2 | 0 | 0 | 0 | 0 | 0 | 0.28514 | 0.32163 | 0.36106 | 0.40979 | 0.45471 | 0.49728 | 0.53879 | 0.57888 | 0.6175 | 0.65481 | 0.69075 | 0.72557 | 0.7595 | 0.79119 | 0.82223 | 7664-7667 | 0 | 0 | 0 | 0 | 0 | 1.8419 | 1.9972 | 2.165 | 2.3722 | 2.5632 | 2.7442 | 2.9208 | 3.0914 | 3.2558 | 3.4146 | 3.5676 | 3.7159 | 3.8604 | 3.9954 | 4.1277
7665 | 2446650.4163 | 98651.624 | 9132.47 | 0 | 0 | 0 | 0 | 0 | 0.48215 | 0.52061 | 0.56215 | 0.61343 | 0.66071 | 0.70554 | 0.74926 | 0.79149 | 0.83218 | 0.8715 | 0.90938 | 0.9461 | 0.98188 | 1.0153 | 1.0481 | 7665-7668 | 0 | 0 | 0 | 0 | 0 | 2.0929 | 2.2525 | 2.4247 | 2.6374 | 2.8335 | 3.0194 | 3.2008 | 3.3759 | 3.5447 | 3.7078 | 3.865 | 4.0173 | 4.1657 | 4.3044 | 4.4403
7666 | 2526286.6871 | 103245.128 | 6817.47 | 0 | 0 | 0 | 0 | 0 | 0.53186 | 0.57162 | 0.61455 | 0.66755 | 0.71642 | 0.76275 | 0.80793 | 0.85158 | 0.89365 | 0.93429 | 0.97346 | 1.0114 | 1.0484 | 1.083 | 1.1168 | 7666-7669 | 0 | 0 | 0 | 0 | 0.021516 | 2.195 | 2.3567 | 2.5313 | 2.7468 | 2.9456 | 3.134 | 3.3177 | 3.4953 | 3.6663 | 3.8316 | 3.9909 | 4.1452 | 4.2956 | 4.4362 | 4.5739
7667 | 2582689.3035 | 105121.944 | 17296.5 | 0 | 0 | 0 | 0 | 0 | 0.54271 | 0.58335 | 0.62723 | 0.68139 | 0.73134 | 0.77869 | 0.82487 | 0.86948 | 0.91247 | 0.954 | 0.99403 | 1.0328 | 1.0706 | 1.1059 | 1.1406 | 7667-7670 | 0 | 0 | 0 | 0 | 0.021516 | 2.192 | 2.3543 | 2.5295 | 2.746 | 2.9455 | 3.1347 | 3.3191 | 3.4974 | 3.6691 | 3.835 | 3.9949 | 4.1498 | 4.3008 | 4.4419 | 4.5802
7668 | 2586430.8362 | 105066.832 | 15514.8 | 0 | 0 | 0 | 0 | 0 | 0.5362 | 0.57688 | 0.62082 | 0.67505 | 0.72507 | 0.77248 | 0.81872 | 0.86339 | 0.90643 | 0.94802 | 0.9881 | 1.0269 | 1.0648 | 1.1002 | 1.1348 | 7668-7671 | 0 | 0 | 0 | 0 | 0.021516 | 1.9413 | 2.103 | 2.2776 | 2.4933 | 2.6922 | 2.8807 | 3.0645 | 3.2421 | 3.4132 | 3.5784 | 3.7377 | 3.892 | 4.0424 | 4.1829 | 4.3205
7669 | 2582899.6795 | 104225.952 | 82726.7 | 0 | 0 | 0 | 0 | 0.021516 | 0.58422 | 0.62483 | 0.66868 | 0.72282 | 0.77274 | 0.82006 | 0.86622 | 0.9108 | 0.95377 | 0.99527 | 1.0353 | 1.074 | 1.1118 | 1.1471 | 1.1817 | 7669-7672 | 0 | 0 | 0 | 0 | 0.021516 | 1.4051 | 1.5261 | 1.6568 | 1.8183 | 1.9671 | 2.1082 | 2.2458 | 2.3787 | 2.5067 | 2.668 | 2.8255 | 2.9781 | 3.1268 | 3.2656 | 3.4016
7670 | 2574307.3436 | 101193.8 | 100134 | 0 | 0 | 0 | 0 | 0 | 0.52882 | 0.5692 | 0.61282 | 0.66669 | 0.71635 | 0.76343 | 0.80934 | 0.85369 | 0.89642 | 0.9377 | 0.97748 | 1.016 | 1.0536 | 1.0887 | 1.1231 | 7670-7673 | 0 | 0 | 0 | 0 | 0 | 0.82091 | 0.90129 | 0.98814 | 1.0955 | 1.1944 | 1.2881 | 1.3796 | 1.4679 | 1.553 | 1.6727 | 1.7903 | 1.9041 | 2.015 | 2.1185 | 2.2199
7671 | 2568081.7716 | 92380.096 | 91467.4 | 0 | 0 | 0 | 0 | 0 | 0.2921 | 0.3321 | 0.37532 | 0.42878 | 0.47804 | 0.52472 | 0.57024 | 0.61419 | 0.65653 | 0.69743 | 0.73683 | 0.775 | 0.81218 | 0.84691 | 0.88092 | 7671-7674 | 0 | 0 | 0 | 0 | 0 | 0.2921 | 0.3321 | 0.37532 | 0.42878 | 0.47804 | 0.52472 | 0.57024 | 0.61419 | 0.65653 | 0.73505 | 0.81278 | 0.88805 | 0.96137 | 1.0298 | 1.0968
7672 | 2547615.9106 | 68880.248 | 46357.4 | 0 | 0 | 0 | 0 | 0 | 0 | 0 | 0 | 0 | 0 | 0 | 0 | 0 | 0 | 0.037618 | 0.075948 | 0.11306 | 0.14919 | 0.18288 | 0.21587 | 7672-7675 | 0 | 0 | 0 | 0 | 0 | 0 | 0 | 0 | 0 | 0 | 0 | 0 | 0 | 0 | 0.037618 | 0.075948 | 0.11306 | 0.14919 | 0.18288 | 0.21587
7673 | 2588917.7238 | 12871.012 | 17780.7 | 0 | 0 | 0 | 0 | 0 | 0 | 0 | 0 | 0 | 0 | 0 | 0 | 0 | 0 | 0 | 0 | 0 | 0 | 0 | 0 | 7673-7676 | 0 | 0 | 0 | 0 | 0 | 0 | 0 | 0 | 0 | 0 | 0 | 0 | 0 | 0 | 0 | 0 | 0 | 0 | 0 | 0
7674 | 2676521.5454 | 0 | 27602.8 | 0 | 0 | 0 | 0 | 0 | 0 | 0 | 0 | 0 | 0 | 0 | 0 | 0 | 0 | 0 | 0 | 0 | 0 | 0 | 0 | 7674-7677 | 0 | 0 | 0 | 0 | 0 | 0 | 0 | 0 | 0 | 0 | 0 | 0 | 0 | 0 | 0 | 0 | 0 | 0 | 0 | 0
7675 | 2675009.0864 | 0 | 42511.3 | 0 | 0 | 0 | 0 | 0 | 0 | 0 | 0 | 0 | 0 | 0 | 0 | 0 | 0 | 0 | 0 | 0 | 0 | 0 | 0 | 7675-7678 | 0 | 0 | 0 | 0 | 0 | 0 | 0 | 0 | 0 | 0 | 0 | 0 | 0 | 0 | 0 | 0 | 0 | 0 | 0 | 0
7676 | 2644327.1106 | 0 | 60495 | 0 | 0 | 0 | 0 | 0 | 0 | 0 | 0 | 0 | 0 | 0 | 0 | 0 | 0 | 0 | 0 | 0 | 0 | 0 | 0 | 7676-7679 | 0 | 0 | 0 | 0 | 0 | 0 | 0 | 0 | 0 | 0 | 0 | 0 | 0 | 0 | 0 | 0 | 0 | 0 | 0 | 0
7677 | 2623406.3037 | 0 | 40099.6 | 0 | 0 | 0 | 0 | 0 | 0 | 0 | 0 | 0 | 0 | 0 | 0 | 0 | 0 | 0 | 0 | 0 | 0 | 0 | 0 | 7677-7680 | 0 | 0 | 0 | 0 | 0 | 0 | 0 | 0 | 0 | 0 | 0 | 0 | 0 | 0 | 0 | 0 | 0 | 0 | 0 | 0
7678 | 2547510.655 | 0 | 39541.8 | 0 | 0 | 0 | 0 | 0 | 0 | 0 | 0 | 0 | 0 | 0 | 0 | 0 | 0 | 0 | 0 | 0 | 0 | 0 | 0 | 7678-7681 | 0 | 0 | 0 | 0 | 0 | 0 | 0 | 0 | 0 | 0 | 0 | 0 | 0 | 0 | 0 | 0 | 0 | 0 | 0 | 0
7679 | 2440537.7923 | 0 | 11053.4 | 0 | 0 | 0 | 0 | 0 | 0 | 0 | 0 | 0 | 0 | 0 | 0 | 0 | 0 | 0 | 0 | 0 | 0 | 0 | 0 | 7679-7682 | 0 | 0 | 0 | 0 | 0 | 0 | 0 | 0 | 0 | 0 | 0 | 0 | 0 | 0 | 0 | 0 | 0 | 0 | 0 | 0
7680 | 2261670.8397 | 0 | 0 | 0 | 0 | 0 | 0 | 0 | 0 | 0 | 0 | 0 | 0 | 0 | 0 | 0 | 0 | 0 | 0 | 0 | 0 | 0 | 0 | 7680-7683 | 0 | 0 | 0 | 0 | 0 | 0 | 0 | 0 | 0 | 0 | 0 | 0 | 0 | 0 | 0 | 0 | 0 | 0 | 0 | 0
7681 | 2170073.7663 | 0 | 1525.43 | 0 | 0 | 0 | 0 | 0 | 0 | 0 | 0 | 0 | 0 | 0 | 0 | 0 | 0 | 0 | 0 | 0 | 0 | 0 | 0 | 7681-7684 | 0 | 0 | 0 | 0 | 0 | 0 | 0 | 0 | 0 | 0 | 0 | 0 | 0 | 0 | 0 | 0 | 0 | 0 | 0 | 0
7682 | 2097378.0902 | 0 | 0 | 0 | 0 | 0 | 0 | 0 | 0 | 0 | 0 | 0 | 0 | 0 | 0 | 0 | 0 | 0 | 0 | 0 | 0 | 0 | 0 | 7682-7685 | 0 | 0 | 0 | 0 | 0 | 0 | 0 | 0 | 0 | 0 | 0 | 0 | 0 | 0 | 0 | 0 | 0 | 0 | 0 | 0
7683 | 2054763.1179 | 0 | 4610.88 | 0 | 0 | 0 | 0 | 0 | 0 | 0 | 0 | 0 | 0 | 0 | 0 | 0 | 0 | 0 | 0 | 0 | 0 | 0 | 0 | 7683-7686 | 0 | 0 | 0 | 0 | 0 | 0 | 0 | 0 | 0 | 0 | 0 | 0 | 0 | 0 | 0 | 0 | 0 | 0 | 0 | 0
7684 | 2055707.9667 | 0 | 37868.7 | 0 | 0 | 0 | 0 | 0 | 0 | 0 | 0 | 0 | 0 | 0 | 0 | 0 | 0 | 0 | 0 | 0 | 0 | 0 | 0 | 7684-7687 | 0 | 0 | 0 | 0 | 0 | 0 | 0 | 0 | 0 | 0 | 0 | 0 | 0 | 0 | 0 | 0 | 0 | 0.016061 | 0.045086 | 0.073501
7685 | 2148173.6669 | 0 | 53414 | 0 | 0 | 0 | 0 | 0 | 0 | 0 | 0 | 0 | 0 | 0 | 0 | 0 | 0 | 0 | 0 | 0 | 0 | 0 | 0 | 7685-7688 | 0 | 0 | 0 | 0 | 0 | 0.36099 | 0.39746 | 0.43687 | 0.48557 | 0.53046 | 0.57301 | 0.6145 | 0.65457 | 0.69317 | 0.73046 | 0.76639 | 0.80119 | 0.85117 | 0.91187 | 0.97132
7686 | 2200828.6734 | 0 | 0 | 0 | 0 | 0 | 0 | 0 | 0 | 0 | 0 | 0 | 0 | 0 | 0 | 0 | 0 | 0 | 0 | 0 | 0 | 0 | 0 | 7686-7689 | 0 | 0 | 0 | 0 | 0.032159 | 0.9223 | 0.99702 | 1.0777 | 1.1774 | 1.2693 | 1.3565 | 1.4414 | 1.5235 | 1.6026 | 1.679 | 1.7526 | 1.8239 | 1.9094 | 2.0034 | 2.0954
7687 | 2203736.769 | 55915.396 | 25728.3 | 0 | 0 | 0 | 0 | 0 | 0 | 0 | 0 | 0 | 0 | 0 | 0 | 0 | 0 | 0 | 0 | 0 | 0.016061 | 0.045086 | 0.073501 | 7687-7690 | 0 | 0 | 0 | 0 | 0.10534 | 1.5509 | 1.665 | 1.7882 | 1.9404 | 2.0807 | 2.2137 | 2.3434 | 2.4687 | 2.5895 | 2.7061 | 2.8185 | 2.9274 | 3.0496 | 3.1778 | 3.3034
7688 | 2334704.7392 | 87242.448 | 92290.9 | 0 | 0 | 0 | 0 | 0 | 0.36099 | 0.39746 | 0.43687 | 0.48557 | 0.53046 | 0.57301 | 0.6145 | 0.65457 | 0.69317 | 0.73046 | 0.76639 | 0.80119 | 0.83511 | 0.86678 | 0.89782 | 7688-7691 | 0 | 0 | 0 | 0 | 0.19563 | 2.208 | 2.3621 | 2.5286 | 2.7342 | 2.9237 | 3.1033 | 3.2786 | 3.4478 | 3.6109 | 3.7685 | 3.9204 | 4.0675 | 4.2109 | 4.3449 | 4.4762
7689 | 2433312.4663 | 98000.056 | 93883 | 0 | 0 | 0 | 0 | 0.032159 | 0.56131 | 0.59956 | 0.64086 | 0.69186 | 0.73888 | 0.78346 | 0.82694 | 0.86893 | 0.9094 | 0.9485 | 0.98618 | 1.0227 | 1.0583 | 1.0915 | 1.1241 | 7689-7692 | 0 | 0 | 0 | 0 | 0.26734 | 2.4849 | 2.6429 | 2.8136 | 3.0242 | 3.2184 | 3.4025 | 3.5821 | 3.7556 | 3.9228 | 4.0843 | 4.2399 | 4.3908 | 4.5378 | 4.6752 | 4.8098
7690 | 2500695.6123 | 102983.192 | 88065.1 | 0 | 0 | 0 | 0 | 0.073182 | 0.62856 | 0.66794 | 0.71046 | 0.76295 | 0.81135 | 0.85724 | 0.90199 | 0.94523 | 0.98689 | 1.0271 | 1.0659 | 1.1035 | 1.1402 | 1.1744 | 1.208 | 7690-7693 | 0 | 0 | 0 | 0 | 0.27447 | 2.525 | 2.6853 | 2.8584 | 3.0721 | 3.2691 | 3.4559 | 3.6381 | 3.8141 | 3.9837 | 4.1475 | 4.3055 | 4.4585 | 4.6077 | 4.7471 | 4.8836
7691 | 2541935.4435 | 105131.104 | 95800.6 | 0 | 0 | 0 | 0 | 0.090291 | 0.65712 | 0.69716 | 0.74041 | 0.79377 | 0.84298 | 0.88964 | 0.93515 | 0.97911 | 1.0215 | 1.0624 | 1.1019 | 1.1401 | 1.1774 | 1.2122 | 1.2463 | 7691-7694 | 0 | 0 | 0 | 0 | 0.20128 | 2.3673 | 2.5289 | 2.7034 | 2.9188 | 3.1174 | 3.3057 | 3.4894 | 3.6668 | 3.8377 | 4.0029 | 4.1621 | 4.3163 | 4.4666 | 4.6071 | 4.7447
7692 | 2562486.8005 | 104967 | 98961.1 | 0 | 0 | 0 | 0 | 0.071711 | 0.63795 | 0.67829 | 0.72184 | 0.77561 | 0.82518 | 0.87219 | 0.91803 | 0.96231 | 1.005 | 1.0462 | 1.086 | 1.1245 | 1.162 | 1.1971 | 1.2314 | 7692-7695 | 0 | 0 | 0 | 0 | 0.11099 | 1.9395 | 2.1014 | 2.2762 | 2.4922 | 2.6912 | 2.8799 | 3.064 | 3.2417 | 3.413 | 3.5784 | 3.7379 | 3.8923 | 4.0428 | 4.1835 | 4.3212
7693 | 2578862.8262 | 104108.776 | 99417.8 | 0 | 0 | 0 | 0 | 0.039281 | 0.60134 | 0.64188 | 0.68567 | 0.73973 | 0.78957 | 0.83682 | 0.88291 | 0.92742 | 0.97032 | 1.0118 | 1.0517 | 1.0904 | 1.1281 | 1.1634 | 1.1979 | 7693-7696 | 0 | 0 | 0 | 0 | 0.039281 | 1.3016 | 1.4231 | 1.5543 | 1.7165 | 1.8661 | 2.0078 | 2.146 | 2.2794 | 2.408 | 2.5533 | 2.7116 | 2.865 | 3.0144 | 3.1539 | 3.2906
7694 | 2596052.8081 | 99724.808 | 100134 | 0 | 0 | 0 | 0 | 0 | 0.47087 | 0.51152 | 0.55543 | 0.60968 | 0.65968 | 0.70708 | 0.7533 | 0.79795 | 0.84096 | 0.88251 | 0.92255 | 0.96135 | 0.99915 | 1.0345 | 1.0691 | 7694-7697 | 0 | 0 | 0 | 0 | 0 | 0.70024 | 0.78119 | 0.86867 | 0.97682 | 1.0765 | 1.1709 | 1.263 | 1.352 | 1.4377 | 1.5415 | 1.6599 | 1.7746 | 1.8863 | 1.9905 | 2.0927
7695 | 2593871.8493 | 90536.688 | 100134 | 0 | 0 | 0 | 0 | 0 | 0.22936 | 0.26967 | 0.31324 | 0.36714 | 0.4168 | 0.46386 | 0.50974 | 0.55405 | 0.59672 | 0.63794 | 0.67764 | 0.7161 | 0.75357 | 0.78855 | 0.82282 | 7695-7698 | 0 | 0 | 0 | 0 | 0 | 0.22936 | 0.26967 | 0.31324 | 0.36714 | 0.4168 | 0.46386 | 0.50974 | 0.55405 | 0.59672 | 0.65898 | 0.73734 | 0.81322 | 0.88713 | 0.95609 | 1.0236
7696 | 2575241.3747 | 67004.804 | 100134 | 0 | 0 | 0 | 0 | 0 | 0 | 0 | 0 | 0 | 0 | 0 | 0 | 0 | 0 | 0.021043 | 0.059702 | 0.097124 | 0.13356 | 0.16754 | 0.2008 | 7696-7699 | 0 | 0 | 0 | 0 | 0 | 0 | 0 | 0 | 0 | 0 | 0 | 0 | 0 | 0 | 0.021043 | 0.059702 | 0.097124 | 0.13356 | 0.16754 | 0.2008
7697 | 2604208.1028 | 9226.86 | 100134 | 0 | 0 | 0 | 0 | 0 | 0 | 0 | 0 | 0 | 0 | 0 | 0 | 0 | 0 | 0 | 0 | 0 | 0 | 0 | 0 | 7697-7700 | 0 | 0 | 0 | 0 | 0 | 0 | 0 | 0 | 0 | 0 | 0 | 0 | 0 | 0 | 0 | 0 | 0 | 0 | 0 | 0
7698 | 2710358.6731 | 0 | 100134 | 0 | 0 | 0 | 0 | 0 | 0 | 0 | 0 | 0 | 0 | 0 | 0 | 0 | 0 | 0 | 0 | 0 | 0 | 0 | 0 | 7698-7701 | 0 | 0 | 0 | 0 | 0 | 0 | 0 | 0 | 0 | 0 | 0 | 0 | 0 | 0 | 0 | 0 | 0 | 0 | 0 | 0
7699 | 2725490.9452 | 0 | 100134 | 0 | 0 | 0 | 0 | 0 | 0 | 0 | 0 | 0 | 0 | 0 | 0 | 0 | 0 | 0 | 0 | 0 | 0 | 0 | 0 | 7699-7702 | 0 | 0 | 0 | 0 | 0 | 0 | 0 | 0 | 0 | 0 | 0 | 0 | 0 | 0 | 0 | 0 | 0 | 0 | 0 | 0
7700 | 2747982.7844 | 0 | 100134 | 0 | 0 | 0 | 0 | 0 | 0 | 0 | 0 | 0 | 0 | 0 | 0 | 0 | 0 | 0 | 0 | 0 | 0 | 0 | 0 | 7700-7703 | 0 | 0 | 0 | 0 | 0 | 0 | 0 | 0 | 0 | 0 | 0 | 0 | 0 | 0 | 0 | 0 | 0 | 0 | 0 | 0
7701 | 2742050.0195 | 0 | 100134 | 0 | 0 | 0 | 0 | 0 | 0 | 0 | 0 | 0 | 0 | 0 | 0 | 0 | 0 | 0 | 0 | 0 | 0 | 0 | 0 | 7701-7704 | 0 | 0 | 0 | 0 | 0 | 0 | 0 | 0 | 0 | 0 | 0 | 0 | 0 | 0 | 0 | 0 | 0 | 0 | 0 | 0
7702 | 2658943.7279 | 0 | 100134 | 0 | 0 | 0 | 0 | 0 | 0 | 0 | 0 | 0 | 0 | 0 | 0 | 0 | 0 | 0 | 0 | 0 | 0 | 0 | 0 | 7702-7705 | 0 | 0 | 0 | 0 | 0 | 0 | 0 | 0 | 0 | 0 | 0 | 0 | 0 | 0 | 0 | 0 | 0 | 0 | 0 | 0
7703 | 2533573.3181 | 0 | 100134 | 0 | 0 | 0 | 0 | 0 | 0 | 0 | 0 | 0 | 0 | 0 | 0 | 0 | 0 | 0 | 0 | 0 | 0 | 0 | 0 | 7703-7706 | 0 | 0 | 0 | 0 | 0 | 0 | 0 | 0 | 0 | 0 | 0 | 0 | 0 | 0 | 0 | 0 | 0 | 0 | 0 | 0
7704 | 2397728.6696 | 0 | 100134 | 0 | 0 | 0 | 0 | 0 | 0 | 0 | 0 | 0 | 0 | 0 | 0 | 0 | 0 | 0 | 0 | 0 | 0 | 0 | 0 | 7704-7707 | 0 | 0 | 0 | 0 | 0 | 0 | 0 | 0 | 0 | 0 | 0 | 0 | 0 | 0 | 0 | 0 | 0 | 0 | 0 | 0
7705 | 2297994.3284 | 0 | 100134 | 0 | 0 | 0 | 0 | 0 | 0 | 0 | 0 | 0 | 0 | 0 | 0 | 0 | 0 | 0 | 0 | 0 | 0 | 0 | 0 | 7705-7708 | 0 | 0 | 0 | 0 | 0 | 0 | 0 | 0 | 0 | 0 | 0 | 0 | 0 | 0 | 0 | 0 | 0 | 0 | 0 | 0
7706 | 2224453.6543 | 0 | 98866.6 | 0 | 0 | 0 | 0 | 0 | 0 | 0 | 0 | 0 | 0 | 0 | 0 | 0 | 0 | 0 | 0 | 0 | 0 | 0 | 0 | 7706-7709 | 0 | 0 | 0 | 0 | 0 | 0 | 0 | 0 | 0 | 0 | 0 | 0 | 0 | 0 | 0 | 0 | 0 | 0 | 0 | 0
7707 | 2173937.232 | 0 | 91579.5 | 0 | 0 | 0 | 0 | 0 | 0 | 0 | 0 | 0 | 0 | 0 | 0 | 0 | 0 | 0 | 0 | 0 | 0 | 0 | 0 | 7707-7710 | 0 | 0 | 0 | 0 | 0 | 0 | 0 | 0 | 0 | 0 | 0 | 0 | 0 | 0 | 0 | 0 | 0 | 0 | 0 | 0
7708 | 2098801.6139 | 0 | 68707.7 | 0 | 0 | 0 | 0 | 0 | 0 | 0 | 0 | 0 | 0 | 0 | 0 | 0 | 0 | 0 | 0 | 0 | 0 | 0 | 0 | 7708-7711 | 0 | 0 | 0 | 0 | 0 | 0 | 0 | 0 | 0 | 0 | 0 | 0 | 0 | 0 | 0 | 0 | 0 | 0 | 0.019713 | 0.047949
7709 | 2169014.3624 | 0 | 43961 | 0 | 0 | 0 | 0 | 0 | 0 | 0 | 0 | 0 | 0 | 0 | 0 | 0 | 0 | 0 | 0 | 0 | 0 | 0 | 0 | 7709-7712 | 0 | 0 | 0 | 0 | 0 | 0.24847 | 0.28483 | 0.32413 | 0.3727 | 0.41747 | 0.4599 | 0.50127 | 0.54122 | 0.57971 | 0.61689 | 0.65271 | 0.68741 | 0.72122 | 0.7725 | 0.83167
7710 | 2186559.2305 | 0 | 44380.4 | 0 | 0 | 0 | 0 | 0 | 0 | 0 | 0 | 0 | 0 | 0 | 0 | 0 | 0 | 0 | 0 | 0 | 0 | 0 | 0 | 7710-7713 | 0 | 0 | 0 | 0 | 0 | 0.70433 | 0.77917 | 0.86002 | 0.9599 | 1.052 | 1.1393 | 1.2244 | 1.3066 | 1.3858 | 1.4623 | 1.536 | 1.6074 | 1.677 | 1.7617 | 1.8537
7711 | 2192941.1937 | 54408.904 | 33636.5 | 0 | 0 | 0 | 0 | 0 | 0 | 0 | 0 | 0 | 0 | 0 | 0 | 0 | 0 | 0 | 0 | 0 | 0 | 0.019713 | 0.047949 | 7711-7714 | 0 | 0 | 0 | 0 | 0 | 1.2114 | 1.3258 | 1.4493 | 1.6019 | 1.7426 | 1.876 | 2.0061 | 2.1317 | 2.2528 | 2.3697 | 2.4824 | 2.5916 | 2.6979 | 2.8171 | 2.9427
7712 | 2331247.1225 | 85431.968 | 24712 | 0 | 0 | 0 | 0 | 0 | 0.24847 | 0.28483 | 0.32413 | 0.3727 | 0.41747 | 0.4599 | 0.50127 | 0.54122 | 0.57971 | 0.61689 | 0.65271 | 0.68741 | 0.72122 | 0.75279 | 0.78372 | 7712-7715 | 0 | 0 | 0 | 0 | 0 | 1.7447 | 1.8994 | 2.0664 | 2.2727 | 2.4629 | 2.6432 | 2.819 | 2.9888 | 3.1525 | 3.3105 | 3.4629 | 3.6105 | 3.7543 | 3.8887 | 4.0204
7713 | 2450751.0382 | 97181.928 | 25369.6 | 0 | 0 | 0 | 0 | 0 | 0.45586 | 0.49434 | 0.53589 | 0.5872 | 0.63451 | 0.67936 | 0.72309 | 0.76534 | 0.80605 | 0.84537 | 0.88327 | 0.91999 | 0.95578 | 0.98922 | 1.022 | 7713-7716 | 0 | 0 | 0 | 0 | 0.0095056 | 2.0666 | 2.2244 | 2.3948 | 2.6052 | 2.7992 | 2.9831 | 3.1624 | 3.3357 | 3.5026 | 3.6639 | 3.8194 | 3.97 | 4.1168 | 4.254 | 4.3885
7714 | 2515760.0721 | 101629.592 | 15580 | 0 | 0 | 0 | 0 | 0 | 0.50703 | 0.54658 | 0.5893 | 0.64204 | 0.69066 | 0.73676 | 0.78172 | 0.82515 | 0.867 | 0.90743 | 0.9464 | 0.98415 | 1.021 | 1.0553 | 1.089 | 7714-7717 | 0 | 0 | 0 | 0 | 0.0095056 | 2.1333 | 2.2923 | 2.4639 | 2.6757 | 2.871 | 3.0562 | 3.2368 | 3.4113 | 3.5794 | 3.7418 | 3.8984 | 4.0501 | 4.1979 | 4.3361 | 4.4715
7715 | 2559166.8646 | 103885.464 | 20143.2 | 0 | 0 | 0 | 0 | 0 | 0.53338 | 0.57364 | 0.61711 | 0.67077 | 0.72025 | 0.76716 | 0.81291 | 0.85711 | 0.89969 | 0.94084 | 0.98049 | 1.0189 | 1.0564 | 1.0914 | 1.1257 | 7715-7718 | 0 | 0 | 0 | 0 | 0.0095056 | 2.0705 | 2.2294 | 2.401 | 2.6128 | 2.8081 | 2.9933 | 3.1739 | 3.3483 | 3.5164 | 3.6788 | 3.8354 | 3.9871 | 4.1349 | 4.273 | 4.4084
7716 | 2507864.1046 | 104037.448 | 8191.73 | 0 | 0 | 0 | 0 | 0.0095056 | 0.57034 | 0.60986 | 0.65254 | 0.70519 | 0.75376 | 0.7998 | 0.84471 | 0.88809 | 0.9299 | 0.9703 | 1.0092 | 1.047 | 1.0837 | 1.1181 | 1.1518 | 7716-7719 | 0 | 0 | 0 | 0 | 0.0095056 | 1.7592 | 1.917 | 2.0874 | 2.2979 | 2.492 | 2.6759 | 2.8553 | 3.0286 | 3.1956 | 3.3569 | 3.5124 | 3.663 | 3.8098 | 3.947 | 4.0814
7717 | 2515389.7184 | 102761.384 | 834.057 | 0 | 0 | 0 | 0 | 0 | 0.52259 | 0.56218 | 0.60493 | 0.65769 | 0.70635 | 0.75248 | 0.79747 | 0.84093 | 0.88281 | 0.92328 | 0.96227 | 1.0001 | 1.0369 | 1.0713 | 1.105 | 7717-7720 | 0 | 0 | 0 | 0 | 0 | 1.1888 | 1.3071 | 1.4349 | 1.5927 | 1.7382 | 1.8761 | 2.0106 | 2.1405 | 2.2873 | 2.4468 | 2.6004 | 2.7493 | 2.8944 | 3.0298 | 3.1625
7718 | 2518350.7612 | 99930.04 | 0 | 0 | 0 | 0 | 0 | 0 | 0.44416 | 0.48369 | 0.52639 | 0.57912 | 0.62774 | 0.67382 | 0.71877 | 0.76218 | 0.80402 | 0.84443 | 0.88338 | 0.92111 | 0.95789 | 0.99225 | 1.0259 | 7718-7721 | 0 | 0 | 0 | 0 | 0 | 0.66623 | 0.74493 | 0.82996 | 0.93502 | 1.0319 | 1.1236 | 1.2132 | 1.2996 | 1.4045 | 1.5235 | 1.6382 | 1.7492 | 1.8575 | 1.9585 | 2.0575
7719 | 2512486.5031 | 91353.52 | 0 | 0 | 0 | 0 | 0 | 0 | 0.22207 | 0.26124 | 0.30356 | 0.35589 | 0.40412 | 0.44982 | 0.49438 | 0.53742 | 0.57888 | 0.61892 | 0.6575 | 0.69487 | 0.73128 | 0.76529 | 0.7986 | 7719-7722 | 0 | 0 | 0 | 0 | 0 | 0.22207 | 0.26124 | 0.30356 | 0.35589 | 0.40412 | 0.44982 | 0.49438 | 0.53742 | 0.60044 | 0.67906 | 0.75479 | 0.82813 | 0.89957 | 0.96625 | 1.0315
7720 | 2463886.0871 | 69024.36 | 4083.15 | 0 | 0 | 0 | 0 | 0 | 0 | 0 | 0 | 0 | 0 | 0 | 0 | 0 | 0.021558 | 0.060143 | 0.097293 | 0.13326 | 0.16829 | 0.20095 | 0.23294 | 7720-7723 | 0 | 0 | 0 | 0 | 0 | 0 | 0 | 0 | 0 | 0 | 0 | 0 | 0 | 0.021558 | 0.060143 | 0.097293 | 0.13326 | 0.16829 | 0.20095 | 0.23294
7721 | 2498590.6004 | 12592.855 | 4939.36 | 0 | 0 | 0 | 0 | 0 | 0 | 0 | 0 | 0 | 0 | 0 | 0 | 0 | 0 | 0 | 0 | 0 | 0 | 0 | 0 | 7721-7724 | 0 | 0 | 0 | 0 | 0 | 0 | 0 | 0 | 0 | 0 | 0 | 0 | 0 | 0 | 0 | 0 | 0 | 0 | 0 | 0
7722 | 2586983.1285 | 0 | 8712.29 | 0 | 0 | 0 | 0 | 0 | 0 | 0 | 0 | 0 | 0 | 0 | 0 | 0 | 0 | 0 | 0 | 0 | 0 | 0 | 0 | 7722-7725 | 0 | 0 | 0 | 0 | 0 | 0 | 0 | 0 | 0 | 0 | 0 | 0 | 0 | 0 | 0 | 0 | 0 | 0 | 0 | 0
7723 | 2584048.542 | 0 | 15630.7 | 0 | 0 | 0 | 0 | 0 | 0 | 0 | 0 | 0 | 0 | 0 | 0 | 0 | 0 | 0 | 0 | 0 | 0 | 0 | 0 | 7723-7726 | 0 | 0 | 0 | 0 | 0 | 0 | 0 | 0 | 0 | 0 | 0 | 0 | 0 | 0 | 0 | 0 | 0 | 0 | 0 | 0
7724 | 2657003.0695 | 0 | 24965.3 | 0 | 0 | 0 | 0 | 0 | 0 | 0 | 0 | 0 | 0 | 0 | 0 | 0 | 0 | 0 | 0 | 0 | 0 | 0 | 0 | 7724-7727 | 0 | 0 | 0 | 0 | 0 | 0 | 0 | 0 | 0 | 0 | 0 | 0 | 0 | 0 | 0 | 0 | 0 | 0 | 0 | 0
7725 | 2664482.121 | 0 | 14198.4 | 0 | 0 | 0 | 0 | 0 | 0 | 0 | 0 | 0 | 0 | 0 | 0 | 0 | 0 | 0 | 0 | 0 | 0 | 0 | 0 | 7725-7728 | 0 | 0 | 0 | 0 | 0 | 0 | 0 | 0 | 0 | 0 | 0 | 0 | 0 | 0 | 0 | 0 | 0 | 0 | 0 | 0
7726 | 2631258.8533 | 0 | 8111.39 | 0 | 0 | 0 | 0 | 0 | 0 | 0 | 0 | 0 | 0 | 0 | 0 | 0 | 0 | 0 | 0 | 0 | 0 | 0 | 0 | 7726-7729 | 0 | 0 | 0 | 0 | 0 | 0 | 0 | 0 | 0 | 0 | 0 | 0 | 0 | 0 | 0 | 0 | 0 | 0 | 0 | 0
7727 | 2554274.8971 | 0 | 9471.03 | 0 | 0 | 0 | 0 | 0 | 0 | 0 | 0 | 0 | 0 | 0 | 0 | 0 | 0 | 0 | 0 | 0 | 0 | 0 | 0 | 7727-7730 | 0 | 0 | 0 | 0 | 0 | 0 | 0 | 0 | 0 | 0 | 0 | 0 | 0 | 0 | 0 | 0 | 0 | 0 | 0 | 0
7728 | 2460156.6326 | 0 | 4061.06 | 0 | 0 | 0 | 0 | 0 | 0 | 0 | 0 | 0 | 0 | 0 | 0 | 0 | 0 | 0 | 0 | 0 | 0 | 0 | 0 | 7728-7731 | 0 | 0 | 0 | 0 | 0 | 0 | 0 | 0 | 0 | 0 | 0 | 0 | 0 | 0 | 0 | 0 | 0 | 0 | 0 | 0
7729 | 2362590.4787 | 0 | 2928.02 | 0 | 0 | 0 | 0 | 0 | 0 | 0 | 0 | 0 | 0 | 0 | 0 | 0 | 0 | 0 | 0 | 0 | 0 | 0 | 0 | 7729-7732 | 0 | 0 | 0 | 0 | 0 | 0 | 0 | 0 | 0 | 0 | 0 | 0 | 0 | 0 | 0 | 0 | 0 | 0 | 0 | 0
7730 | 2288244.8642 | 0 | 1470.98 | 0 | 0 | 0 | 0 | 0 | 0 | 0 | 0 | 0 | 0 | 0 | 0 | 0 | 0 | 0 | 0 | 0 | 0 | 0 | 0 | 7730-7733 | 0 | 0 | 0 | 0 | 0 | 0 | 0 | 0 | 0 | 0 | 0 | 0 | 0 | 0 | 0 | 0 | 0 | 0 | 0 | 0
7731 | 2221574.3673 | 0 | 2380.26 | 0 | 0 | 0 | 0 | 0 | 0 | 0 | 0 | 0 | 0 | 0 | 0 | 0 | 0 | 0 | 0 | 0 | 0 | 0 | 0 | 7731-7734 | 0 | 0 | 0 | 0 | 0 | 0 | 0 | 0 | 0 | 0 | 0 | 0 | 0 | 0 | 0 | 0 | 0 | 0 | 0 | 0
7732 | 2209146.4258 | 0 | 4764.58 | 0 | 0 | 0 | 0 | 0 | 0 | 0 | 0 | 0 | 0 | 0 | 0 | 0 | 0 | 0 | 0 | 0 | 0 | 0 | 0 | 7732-7735 | 0 | 0 | 0 | 0 | 0 | 0 | 0 | 0 | 0 | 0 | 0 | 0 | 0 | 0 | 0 | 0 | 0 | 0 | 0 | 0
7733 | 2205988.0124 | 0 | 3477.79 | 0 | 0 | 0 | 0 | 0 | 0 | 0 | 0 | 0 | 0 | 0 | 0 | 0 | 0 | 0 | 0 | 0 | 0 | 0 | 0 | 7733-7736 | 0 | 0 | 0 | 0 | 0 | 0.20544 | 0.24093 | 0.27929 | 0.32671 | 0.37042 | 0.41184 | 0.45222 | 0.49122 | 0.5288 | 0.56509 | 0.60005 | 0.63392 | 0.66692 | 0.69774 | 0.72793
7734 | 2128709.7235 | 0 | 956.76 | 0 | 0 | 0 | 0 | 0 | 0 | 0 | 0 | 0 | 0 | 0 | 0 | 0 | 0 | 0 | 0 | 0 | 0 | 0 | 0 | 7734-7737 | 0 | 0 | 0 | 0 | 0 | 0.69726 | 0.76982 | 0.84821 | 0.94504 | 1.0343 | 1.1189 | 1.2014 | 1.2811 | 1.3579 | 1.4321 | 1.5036 | 1.5728 | 1.6403 | 1.7033 | 1.7651
7735 | 2179406.1482 | 50330.744 | 0 | 0 | 0 | 0 | 0 | 0 | 0 | 0 | 0 | 0 | 0 | 0 | 0 | 0 | 0 | 0 | 0 | 0 | 0 | 0 | 0 | 7735-7738 | 0 | 0 | 0 | 0 | 0 | 0.69726 | 0.76982 | 0.84821 | 0.94504 | 1.0343 | 1.1189 | 1.2014 | 1.2811 | 1.3579 | 1.4321 | 1.5036 | 1.5728 | 1.6403 | 1.7033 | 1.7651
7736 | 2276672.7403 | 82938.216 | 0 | 0 | 0 | 0 | 0 | 0 | 0.20544 | 0.24093 | 0.27929 | 0.32671 | 0.37042 | 0.41184 | 0.45222 | 0.49122 | 0.5288 | 0.56509 | 0.60005 | 0.63392 | 0.66692 | 0.69774 | 0.72793 | 7736-7739 | 0 | 0 | 0 | 0 | 0.086283 | 1.346 | 1.4569 | 1.5767 | 1.7246 | 1.8609 | 1.9902 | 2.1163 | 2.238 | 2.3554 | 2.4687 | 2.578 | 2.6838 | 2.787 | 2.8834 | 2.9779
7737 | 2354961.8534 | 96333.648 | 0 | 0 | 0 | 0 | 0 | 0 | 0.49183 | 0.52889 | 0.56892 | 0.61832 | 0.66388 | 0.70707 | 0.7492 | 0.78989 | 0.8291 | 0.86699 | 0.90351 | 0.93889 | 0.97338 | 1.0056 | 1.0372 | 7737-7740 | 0 | 0 | 0 | 0 | 0.16707 | 1.7809 | 1.8945 | 2.0172 | 2.1685 | 2.3081 | 2.4404 | 2.5695 | 2.6942 | 2.8144 | 2.9305 | 3.0424 | 3.1509 | 3.2567 | 3.3555 | 3.4524
7738 | 2389631.0272 | 31729.168 | 0 | 0 | 0 | 0 | 0 | 0 | 0 | 0 | 0 | 0 | 0 | 0 | 0 | 0 | 0 | 0 | 0 | 0 | 0 | 0 | 0 | 7738-7741 | 0 | 0 | 0 | 0 | 0.21767 | 1.8886 | 2.003 | 2.1266 | 2.2791 | 2.4197 | 2.553 | 2.683 | 2.8087 | 2.9298 | 3.0468 | 3.1596 | 3.2689 | 3.3754 | 3.475 | 3.5726
7739 | 2424672.7951 | 104559.896 | 0 | 0 | 0 | 0 | 0 | 0.086283 | 0.64877 | 0.68712 | 0.7285 | 0.77955 | 0.82663 | 0.87128 | 0.91483 | 0.95691 | 0.99746 | 1.0366 | 1.0744 | 1.111 | 1.1467 | 1.1801 | 1.2128 | 7739-7742 | 0 | 0 | 0 | 0 | 0.21767 | 2.3707 | 2.5229 | 2.6871 | 2.8897 | 3.0766 | 3.2538 | 3.4266 | 3.5936 | 3.7546 | 3.91 | 4.0599 | 4.2052 | 4.3467 | 4.4791 | 4.6088
7740 | 2417064.8266 | 103987.84 | 0 | 0 | 0 | 0 | 0 | 0.080792 | 0.64027 | 0.67849 | 0.71974 | 0.77062 | 0.81754 | 0.86204 | 0.90545 | 0.94739 | 0.9878 | 1.0269 | 1.0645 | 1.101 | 1.1366 | 1.1698 | 1.2024 | 7740-7743 | 0 | 0 | 0 | 0 | 0.13139 | 1.9752 | 2.1265 | 2.2898 | 2.4915 | 2.6774 | 2.8537 | 3.0256 | 3.1916 | 3.3517 | 3.5063 | 3.6553 | 3.7997 | 3.9404 | 4.0719 | 4.2008
7741 | 2401980.2272 | 101951.16 | 0 | 0 | 0 | 0 | 0 | 0.050599 | 0.59951 | 0.63744 | 0.67839 | 0.7289 | 0.77549 | 0.81967 | 0.86276 | 0.90439 | 0.94451 | 0.98327 | 1.0206 | 1.0569 | 1.0921 | 1.1251 | 1.1575 | 7741-7744 | 0 | 0 | 0 | 0 | 0.050599 | 1.335 | 1.448 | 1.5701 | 1.7209 | 1.8598 | 1.9916 | 2.1201 | 2.2442 | 2.3665 | 2.5197 | 2.6673 | 2.8103 | 2.9497 | 3.0798 | 3.2073
7742 | 2393512.0258 | 97241.672 | 0 | 0 | 0 | 0 | 0 | 0 | 0.48215 | 0.51981 | 0.56047 | 0.61066 | 0.65694 | 0.70081 | 0.74361 | 0.78494 | 0.82478 | 0.86326 | 0.90035 | 0.93629 | 0.97132 | 1.0041 | 1.0361 | 7742-7745 | 0 | 0 | 0 | 0 | 0 | 0.73545 | 0.81057 | 0.89172 | 0.99195 | 1.0844 | 1.1719 | 1.2574 | 1.3399 | 1.422 | 1.5364 | 1.6467 | 1.7535 | 1.8575 | 1.9547 | 2.0498
7743 | 2400252.7738 | 88799.48 | 699.142 | 0 | 0 | 0 | 0 | 0 | 0.2533 | 0.29077 | 0.33125 | 0.38129 | 0.42742 | 0.47113 | 0.51375 | 0.55492 | 0.59457 | 0.63288 | 0.66978 | 0.70554 | 0.74037 | 0.77291 | 0.80479 | 7743-7746 | 0 | 0 | 0 | 0 | 0 | 0.2533 | 0.29077 | 0.33125 | 0.38129 | 0.42742 | 0.47113 | 0.51375 | 0.55492 | 0.59722 | 0.67318 | 0.74633 | 0.81719 | 0.8862 | 0.95061 | 1.0137
7744 | 2405664.3968 | 66797.26 | 1532.49 | 0 | 0 | 0 | 0 | 0 | 0 | 0 | 0 | 0 | 0 | 0 | 0 | 0 | 0.0026452 | 0.040299 | 0.076551 | 0.11165 | 0.14583 | 0.1777 | 0.20891 | 7744-7747 | 0 | 0 | 0 | 0 | 0 | 0 | 0 | 0 | 0 | 0 | 0 | 0 | 0 | 0.0026452 | 0.040299 | 0.076551 | 0.11165 | 0.14583 | 0.1777 | 0.20891
7745 | 2489402.1815 | 12464.63 | 2259.41 | 0 | 0 | 0 | 0 | 0 | 0 | 0 | 0 | 0 | 0 | 0 | 0 | 0 | 0 | 0 | 0 | 0 | 0 | 0 | 0 | 7745-7748 | 0 | 0 | 0 | 0 | 0 | 0 | 0 | 0 | 0 | 0 | 0 | 0 | 0 | 0 | 0 | 0 | 0 | 0 | 0 | 0
7746 | 2680336.8201 | 0 | 4427.07 | 0 | 0 | 0 | 0 | 0 | 0 | 0 | 0 | 0 | 0 | 0 | 0 | 0 | 0 | 0 | 0 | 0 | 0 | 0 | 0 | 7746-7749 | 0 | 0 | 0 | 0 | 0 | 0 | 0 | 0 | 0 | 0 | 0 | 0 | 0 | 0 | 0 | 0 | 0 | 0 | 0 | 0
7747 | 2716144.1672 | 0 | 4442.68 | 0 | 0 | 0 | 0 | 0 | 0 | 0 | 0 | 0 | 0 | 0 | 0 | 0 | 0 | 0 | 0 | 0 | 0 | 0 | 0 | 7747-7750 | 0 | 0 | 0 | 0 | 0 | 0 | 0 | 0 | 0 | 0 | 0 | 0 | 0 | 0 | 0 | 0 | 0 | 0 | 0 | 0
7748 | 2668941.5184 | 0 | 4471.75 | 0 | 0 | 0 | 0 | 0 | 0 | 0 | 0 | 0 | 0 | 0 | 0 | 0 | 0 | 0 | 0 | 0 | 0 | 0 | 0 | 7748-7751 | 0 | 0 | 0 | 0 | 0 | 0 | 0 | 0 | 0 | 0 | 0 | 0 | 0 | 0 | 0 | 0 | 0 | 0 | 0 | 0
7749 | 2578460.623 | 0 | 3064.55 | 0 | 0 | 0 | 0 | 0 | 0 | 0 | 0 | 0 | 0 | 0 | 0 | 0 | 0 | 0 | 0 | 0 | 0 | 0 | 0 | 7749-7752 | 0 | 0 | 0 | 0 | 0 | 0 | 0 | 0 | 0 | 0 | 0 | 0 | 0 | 0 | 0 | 0 | 0 | 0 | 0 | 0
7750 | 2475804.0299 | 0 | 2504.28 | 0 | 0 | 0 | 0 | 0 | 0 | 0 | 0 | 0 | 0 | 0 | 0 | 0 | 0 | 0 | 0 | 0 | 0 | 0 | 0 | 7750-7753 | 0 | 0 | 0 | 0 | 0 | 0 | 0 | 0 | 0 | 0 | 0 | 0 | 0 | 0 | 0 | 0 | 0 | 0 | 0 | 0
7751 | 2393724.5193 | 0 | 4630.4 | 0 | 0 | 0 | 0 | 0 | 0 | 0 | 0 | 0 | 0 | 0 | 0 | 0 | 0 | 0 | 0 | 0 | 0 | 0 | 0 | 7751-7754 | 0 | 0 | 0 | 0 | 0 | 0 | 0 | 0 | 0 | 0 | 0 | 0 | 0 | 0 | 0 | 0 | 0 | 0 | 0 | 0
7752 | 2315680.3811 | 0 | 4793.87 | 0 | 0 | 0 | 0 | 0 | 0 | 0 | 0 | 0 | 0 | 0 | 0 | 0 | 0 | 0 | 0 | 0 | 0 | 0 | 0 | 7752-7755 | 0 | 0 | 0 | 0 | 0 | 0 | 0 | 0 | 0 | 0 | 0 | 0 | 0 | 0 | 0 | 0 | 0 | 0 | 0 | 0
7753 | 2218642.5659 | 0 | 3227.49 | 0 | 0 | 0 | 0 | 0 | 0 | 0 | 0 | 0 | 0 | 0 | 0 | 0 | 0 | 0 | 0 | 0 | 0 | 0 | 0 | 7753-7756 | 0 | 0 | 0 | 0 | 0 | 0 | 0 | 0 | 0 | 0 | 0 | 0 | 0 | 0 | 0 | 0 | 0 | 0 | 0 | 0
7754 | 2145132.357 | 0 | 11919.8 | 0 | 0 | 0 | 0 | 0 | 0 | 0 | 0 | 0 | 0 | 0 | 0 | 0 | 0 | 0 | 0 | 0 | 0 | 0 | 0 | 7754-7757 | 0 | 0 | 0 | 0 | 0 | 0 | 0 | 0 | 0 | 0 | 0 | 0 | 0 | 0 | 0 | 0 | 0 | 0 | 0 | 0
7755 | 2100342.9561 | 0 | 27628.4 | 0 | 0 | 0 | 0 | 0 | 0 | 0 | 0 | 0 | 0 | 0 | 0 | 0 | 0 | 0 | 0 | 0 | 0 | 0 | 0 | 7755-7758 | 0 | 0 | 0 | 0 | 0 | 0 | 0 | 0 | 0 | 0 | 0 | 0 | 0 | 0 | 0 | 0 | 0 | 0 | 0 | 0
7756 | 2056150.1811 | 0 | 35573 | 0 | 0 | 0 | 0 | 0 | 0 | 0 | 0 | 0 | 0 | 0 | 0 | 0 | 0 | 0 | 0 | 0 | 0 | 0 | 0 | 7756-7759 | 0 | 0 | 0 | 0 | 0 | 0 | 0 | 0 | 0 | 0 | 0 | 0 | 0 | 0 | 0 | 0 | 0 | 0 | 0 | 0
7757 | 2041573.9823 | 0 | 39728.4 | 0 | 0 | 0 | 0 | 0 | 0 | 0 | 0 | 0 | 0 | 0 | 0 | 0 | 0 | 0 | 0 | 0 | 0 | 0 | 0 | 7757-7760 | 0 | 0 | 0 | 0 | 0 | 0.33542 | 0.36787 | 0.40292 | 0.44622 | 0.48614 | 0.52398 | 0.56087 | 0.59651 | 0.63085 | 0.66401 | 0.69597 | 0.72694 | 0.75711 | 0.7853 | 0.81291
7758 | 1956053.6717 | 0 | 52340.9 | 0 | 0 | 0 | 0 | 0 | 0 | 0 | 0 | 0 | 0 | 0 | 0 | 0 | 0 | 0 | 0 | 0 | 0 | 0 | 0 | 7758-7761 | 0 | 0 | 0 | 0 | 0.1749 | 1.0152 | 1.0814 | 1.1528 | 1.2409 | 1.3222 | 1.3993 | 1.4744 | 1.547 | 1.617 | 1.6846 | 1.7498 | 1.8129 | 1.8745 | 1.932 | 1.9883
7759 | 1994228.5774 | 45631.548 | 49666.4 | 0 | 0 | 0 | 0 | 0 | 0 | 0 | 0 | 0 | 0 | 0 | 0 | 0 | 0 | 0 | 0 | 0 | 0 | 0 | 0 | 7759-7762 | 0 | 0 | 0 | 0 | 0.4243 | 1.7953 | 1.8957 | 2.004 | 2.1377 | 2.261 | 2.3779 | 2.492 | 2.6021 | 2.7083 | 2.8109 | 2.9098 | 3.0057 | 3.0991 | 3.1865 | 3.2721
7760 | 2072833.6378 | 79331.008 | 47216.9 | 0 | 0 | 0 | 0 | 0 | 0.33542 | 0.36787 | 0.40292 | 0.44622 | 0.48614 | 0.52398 | 0.56087 | 0.59651 | 0.63085 | 0.66401 | 0.69597 | 0.72694 | 0.75711 | 0.7853 | 0.81291 | 7760-7763 | 0 | 0 | 0 | 0 | 0.73842 | 2.6646 | 2.7999 | 2.9459 | 3.1259 | 3.292 | 3.4495 | 3.6031 | 3.7515 | 3.8946 | 4.0329 | 4.1661 | 4.2953 | 4.4212 | 4.539 | 4.6544
7761 | 2126190.3311 | 93972.984 | 50360 | 0 | 0 | 0 | 0 | 0.1749 | 0.67979 | 0.71349 | 0.74986 | 0.7947 | 0.83606 | 0.87529 | 0.91356 | 0.95053 | 0.98617 | 1.0206 | 1.0538 | 1.086 | 1.1174 | 1.1467 | 1.1754 | 7761-7764 | 0 | 0 | 0 | 0 | 1.0493 | 3.1935 | 3.3312 | 3.4797 | 3.6626 | 3.8315 | 3.9916 | 4.1479 | 4.2988 | 4.4444 | 4.585 | 4.7207 | 4.8521 | 4.9803 | 5.1002 | 5.2177
7762 | 2153130.6172 | 98959.352 | 42076 | 0 | 0 | 0 | 0 | 0.2494 | 0.78004 | 0.81429 | 0.85125 | 0.89678 | 0.9388 | 0.97865 | 1.0175 | 1.0551 | 1.0913 | 1.1263 | 1.1601 | 1.1928 | 1.2247 | 1.2545 | 1.2837 | 7762-7765 | 0 | 0 | 0 | 0 | 0.87442 | 2.5137 | 2.6177 | 2.7298 | 2.8679 | 2.9954 | 3.1392 | 3.2952 | 3.4458 | 3.591 | 3.7313 | 3.8665 | 3.9976 | 4.1253 | 4.2448 | 4.3618
7763 | 2186461.7437 | 103701.88 | 34905.8 | 0 | 0 | 0 | 0 | 0.31413 | 0.86936 | 0.90424 | 0.94188 | 0.98822 | 1.031 | 1.0716 | 1.1112 | 1.1494 | 1.1863 | 1.2219 | 1.2563 | 1.2896 | 1.3221 | 1.3525 | 1.3823 | 7763-7766 | 0 | 0 | 0 | 0 | 0.85158 | 2.4873 | 2.5912 | 2.7032 | 2.8413 | 2.9687 | 3.1124 | 3.2682 | 3.4188 | 3.5639 | 3.7042 | 3.8393 | 3.9703 | 4.098 | 4.2173 | 4.3343
7764 | 2182261.746 | 103359.016 | 35282 | 0 | 0 | 0 | 0 | 0.31089 | 0.86432 | 0.89914 | 0.9367 | 0.98295 | 1.0256 | 1.0661 | 1.1056 | 1.1438 | 1.1806 | 1.2162 | 1.2505 | 1.2837 | 1.3162 | 1.3465 | 1.3762 | 7764-7767 | 0 | 0 | 0 | 0 | 0.57306 | 2.1303 | 2.233 | 2.3437 | 2.4802 | 2.6061 | 2.7485 | 2.903 | 3.0522 | 3.196 | 3.335 | 3.4689 | 3.5986 | 3.7251 | 3.8433 | 3.9591
7765 | 2168368.5121 | 64034.724 | 29422.1 | 0 | 0 | 0 | 0 | 0 | 0 | 0 | 0 | 0 | 0 | 0.022904 | 0.060873 | 0.097524 | 0.13281 | 0.16688 | 0.19968 | 0.23144 | 0.26238 | 0.29124 | 0.3195 | 7765-7768 | 0 | 0 | 0 | 0 | 0.26217 | 1.266 | 1.3338 | 1.407 | 1.4973 | 1.5805 | 1.7058 | 1.8581 | 2.0051 | 2.1468 | 2.2837 | 2.4155 | 2.5432 | 2.6677 | 2.7839 | 2.8977
7766 | 2149734.4609 | 98261.504 | 31152.4 | 0 | 0 | 0 | 0 | 0.22656 | 0.7536 | 0.78778 | 0.82466 | 0.8701 | 0.91203 | 0.9518 | 0.9906 | 1.0281 | 1.0642 | 1.0992 | 1.1328 | 1.1655 | 1.1973 | 1.2271 | 1.2562 | 7766-7769 | 0 | 0 | 0 | 0 | 0.26217 | 1.266 | 1.3338 | 1.407 | 1.4973 | 1.5805 | 1.6829 | 1.7972 | 1.9076 | 2.014 | 2.1168 | 2.2158 | 2.3118 | 2.4053 | 2.4926 | 2.5782
7767 | 2134100.3039 | 88443.992 | 36375.6 | 0 | 0 | 0 | 0 | 0.03561 | 0.51241 | 0.54604 | 0.58235 | 0.62716 | 0.66848 | 0.70766 | 0.74587 | 0.78279 | 0.81836 | 0.85273 | 0.88586 | 0.91797 | 0.94925 | 0.9785 | 1.0072 | 7767-7770 | 0 | 0 | 0 | 0 | 0.03561 | 0.51241 | 0.54604 | 0.58235 | 0.62716 | 0.66848 | 0.73105 | 0.80658 | 0.87951 | 0.94977 | 1.0176 | 1.083 | 1.1463 | 1.208 | 1.2656 | 1.322
7768 | 2131734.0946 | 62540.556 | 40793.2 | 0 | 0 | 0 | 0 | 0 | 0 | 0 | 0 | 0 | 0 | 0.023393 | 0.060707 | 0.096725 | 0.1314 | 0.16488 | 0.19712 | 0.22833 | 0.25873 | 0.28708 | 0.31485 | 7768-7771 | 0 | 0 | 0 | 0 | 0 | 0 | 0 | 0 | 0 | 0 | 0.023393 | 0.060707 | 0.096725 | 0.1314 | 0.16488 | 0.19712 | 0.22833 | 0.25873 | 0.28708 | 0.31485
7769 | 2277616.015 | 5427.2865 | 44429.5 | 0 | 0 | 0 | 0 | 0 | 0 | 0 | 0 | 0 | 0 | 0 | 0 | 0 | 0 | 0 | 0 | 0 | 0 | 0 | 0 | 7769-7772 | 0 | 0 | 0 | 0 | 0 | 0 | 0 | 0 | 0 | 0 | 0 | 0 | 0 | 0 | 0 | 0 | 0 | 0 | 0 | 0
7770 | 2446730.4046 | 0 | 46883.2 | 0 | 0 | 0 | 0 | 0 | 0 | 0 | 0 | 0 | 0 | 0 | 0 | 0 | 0 | 0 | 0 | 0 | 0 | 0 | 0 | 7770-7773 | 0 | 0 | 0 | 0 | 0 | 0 | 0 | 0 | 0 | 0 | 0 | 0 | 0 | 0 | 0 | 0 | 0 | 0 | 0 | 0
7771 | 2484578.9706 | 0 | 42326.6 | 0 | 0 | 0 | 0 | 0 | 0 | 0 | 0 | 0 | 0 | 0 | 0 | 0 | 0 | 0 | 0 | 0 | 0 | 0 | 0 | 7771-7774 | 0 | 0 | 0 | 0 | 0 | 0 | 0 | 0 | 0 | 0 | 0 | 0 | 0 | 0 | 0 | 0 | 0 | 0 | 0 | 0
7772 | 2544279.145 | 0 | 38586.6 | 0 | 0 | 0 | 0 | 0 | 0 | 0 | 0 | 0 | 0 | 0 | 0 | 0 | 0 | 0 | 0 | 0 | 0 | 0 | 0 | 7772-7775 | 0 | 0 | 0 | 0 | 0 | 0 | 0 | 0 | 0 | 0 | 0 | 0 | 0 | 0 | 0 | 0 | 0 | 0 | 0 | 0
7773 | 2534705.4449 | 0 | 46154.1 | 0 | 0 | 0 | 0 | 0 | 0 | 0 | 0 | 0 | 0 | 0 | 0 | 0 | 0 | 0 | 0 | 0 | 0 | 0 | 0 | 7773-7776 | 0 | 0 | 0 | 0 | 0 | 0 | 0 | 0 | 0 | 0 | 0 | 0 | 0 | 0 | 0 | 0 | 0 | 0 | 0 | 0
7774 | 2482408.5947 | 0 | 64188.8 | 0 | 0 | 0 | 0 | 0 | 0 | 0 | 0 | 0 | 0 | 0 | 0 | 0 | 0 | 0 | 0 | 0 | 0 | 0 | 0 | 7774-7777 | 0 | 0 | 0 | 0 | 0 | 0 | 0 | 0 | 0 | 0 | 0 | 0 | 0 | 0 | 0 | 0 | 0 | 0 | 0 | 0
7775 | 2391147.1989 | 0 | 50605.4 | 0 | 0 | 0 | 0 | 0 | 0 | 0 | 0 | 0 | 0 | 0 | 0 | 0 | 0 | 0 | 0 | 0 | 0 | 0 | 0 | 7775-7778 | 0 | 0 | 0 | 0 | 0 | 0 | 0 | 0 | 0 | 0 | 0 | 0 | 0 | 0 | 0 | 0 | 0 | 0 | 0 | 0
7776 | 2282035.1672 | 0 | 39919.1 | 0 | 0 | 0 | 0 | 0 | 0 | 0 | 0 | 0 | 0 | 0 | 0 | 0 | 0 | 0 | 0 | 0 | 0 | 0 | 0 | 7776-7779 | 0 | 0 | 0 | 0 | 0 | 0 | 0 | 0 | 0 | 0 | 0 | 0 | 0 | 0 | 0 | 0 | 0 | 0 | 0 | 0
7777 | 2188823.3905 | 0 | 30763 | 0 | 0 | 0 | 0 | 0 | 0 | 0 | 0 | 0 | 0 | 0 | 0 | 0 | 0 | 0 | 0 | 0 | 0 | 0 | 0 | 7777-7780 | 0 | 0 | 0 | 0 | 0 | 0 | 0 | 0 | 0 | 0 | 0 | 0 | 0 | 0 | 0 | 0 | 0 | 0 | 0 | 0
7778 | 2120910.5185 | 0 | 26767.6 | 0 | 0 | 0 | 0 | 0 | 0 | 0 | 0 | 0 | 0 | 0 | 0 | 0 | 0 | 0 | 0 | 0 | 0 | 0 | 0 | 7778-7781 | 0 | 0 | 0 | 0 | 0 | 0 | 0 | 0 | 0 | 0 | 0 | 0 | 0 | 0 | 0 | 0 | 0 | 0 | 0 | 0
7779 | 2086525.0341 | 0 | 26799.4 | 0 | 0 | 0 | 0 | 0 | 0 | 0 | 0 | 0 | 0 | 0 | 0 | 0 | 0 | 0 | 0 | 0 | 0 | 0 | 0 | 7779-7782 | 0 | 0 | 0 | 0 | 0 | 0 | 0 | 0 | 0 | 0 | 0 | 0 | 0 | 0 | 0 | 0 | 0 | 0 | 0 | 0
7780 | 1981780.6558 | 0 | 27661.3 | 0 | 0 | 0 | 0 | 0 | 0 | 0 | 0 | 0 | 0 | 0 | 0 | 0 | 0 | 0 | 0 | 0 | 0 | 0 | 0 | 7780-7783 | 0 | 0 | 0 | 0 | 0 | 0 | 0 | 0 | 0 | 0 | 0 | 0 | 0 | 0 | 0 | 0 | 0 | 0 | 0 | 0
7781 | 2062921.5656 | 0 | 17276.6 | 0 | 0 | 0 | 0 | 0 | 0 | 0 | 0 | 0 | 0 | 0 | 0 | 0 | 0 | 0 | 0 | 0 | 0 | 0 | 0 | 7781-7784 | 0 | 0 | 0 | 0 | 0 | 0.21008 | 0.2454 | 0.28357 | 0.33077 | 0.37426 | 0.41548 | 0.45567 | 0.49448 | 0.53186 | 0.56797 | 0.60275 | 0.63645 | 0.66928 | 0.69994 | 0.72998
7782 | 2112226.0298 | 0 | 16673.5 | 0 | 0 | 0 | 0 | 0 | 0 | 0 | 0 | 0 | 0 | 0 | 0 | 0 | 0 | 0 | 0 | 0 | 0 | 0 | 0 | 7782-7785 | 0 | 0 | 0 | 0 | 0 | 0.69512 | 0.76747 | 0.84564 | 0.94222 | 1.0312 | 1.1156 | 1.1979 | 1.2774 | 1.354 | 1.4279 | 1.4992 | 1.5682 | 1.6355 | 1.6984 | 1.7599
7783 | 2152716.0375 | 48277.196 | 26074.2 | 0 | 0 | 0 | 0 | 0 | 0 | 0 | 0 | 0 | 0 | 0 | 0 | 0 | 0 | 0 | 0 | 0 | 0 | 0 | 0 | 7783-7786 | 0 | 0 | 0 | 0 | 0.020692 | 1.2541 | 1.3647 | 1.4841 | 1.6316 | 1.7675 | 1.8964 | 2.0221 | 2.1435 | 2.2605 | 2.3735 | 2.4824 | 2.5879 | 2.6908 | 2.7868 | 2.8809
7784 | 2267857.8184 | 81367.192 | 38556.2 | 0 | 0 | 0 | 0 | 0 | 0.21008 | 0.2454 | 0.28357 | 0.33077 | 0.37426 | 0.41548 | 0.45567 | 0.49448 | 0.53186 | 0.56797 | 0.60275 | 0.63645 | 0.66928 | 0.69994 | 0.72998 | 7784-7787 | 0 | 0 | 0 | 0 | 0.034543 | 1.8204 | 1.9698 | 2.1312 | 2.3305 | 2.5142 | 2.6884 | 2.8583 | 3.0224 | 3.1805 | 3.3332 | 3.4804 | 3.623 | 3.762 | 3.8919 | 4.0192
7785 | 2356633.888 | 94640.184 | 39541.6 | 0 | 0 | 0 | 0 | 0 | 0.48504 | 0.52207 | 0.56207 | 0.61145 | 0.65698 | 0.70015 | 0.74224 | 0.78291 | 0.82209 | 0.85995 | 0.89643 | 0.93178 | 0.96623 | 0.99843 | 1.03 | 7785-7788 | 0 | 0 | 0 | 0 | 0.034543 | 2.0641 | 2.219 | 2.3862 | 2.5926 | 2.7829 | 2.9634 | 3.1394 | 3.3094 | 3.4732 | 3.6315 | 3.784 | 3.9318 | 4.0759 | 4.2105 | 4.3424
7786 | 2425593.4704 | 99816.496 | 36707.4 | 0 | 0 | 0 | 0 | 0.020692 | 0.55901 | 0.59721 | 0.63845 | 0.68936 | 0.7363 | 0.78081 | 0.82422 | 0.86615 | 0.90656 | 0.9456 | 0.98323 | 1.0197 | 1.0552 | 1.0885 | 1.121 | 7786-7789 | 0 | 0 | 0 | 0 | 0.034543 | 1.9807 | 2.1393 | 2.3105 | 2.5218 | 2.7168 | 2.9015 | 3.0817 | 3.2558 | 3.4235 | 3.5856 | 3.7418 | 3.8931 | 4.0406 | 4.1784 | 4.3134
7787 | 2466573.7264 | 102487.552 | 9071.53 | 0 | 0 | 0 | 0 | 0.013851 | 0.56628 | 0.60516 | 0.64714 | 0.69893 | 0.7467 | 0.79199 | 0.83617 | 0.87884 | 0.91997 | 0.9597 | 0.998 | 1.0351 | 1.0713 | 1.1051 | 1.1382 | 7787-7790 | 0 | 0 | 0 | 0 | 0.013851 | 1.7511 | 1.9118 | 2.0855 | 2.2999 | 2.4976 | 2.685 | 2.8678 | 3.0443 | 3.2144 | 3.3787 | 3.5371 | 3.6905 | 3.8401 | 3.9798 | 4.1167
7788 | 2595874.7495 | 102411.424 | 11728.5 | 0 | 0 | 0 | 0 | 0 | 0.4538 | 0.49453 | 0.53853 | 0.59286 | 0.64295 | 0.69044 | 0.73675 | 0.78148 | 0.82458 | 0.86622 | 0.90634 | 0.94522 | 0.98311 | 1.0185 | 1.0532 | 7788-7791 | 0 | 0 | 0 | 0 | 0 | 1.3063 | 1.4681 | 1.6428 | 1.8588 | 2.0579 | 2.2465 | 2.4305 | 2.6082 | 2.7794 | 2.9448 | 3.1041 | 3.2585 | 3.4089 | 3.5494 | 3.6871
7789 | 2599432.5009 | 100678.472 | 8581.94 | 0 | 0 | 0 | 0 | 0 | 0.40163 | 0.44236 | 0.48635 | 0.5407 | 0.59079 | 0.63828 | 0.68459 | 0.72932 | 0.77242 | 0.81405 | 0.85417 | 0.89304 | 0.93092 | 0.96631 | 1.001 | 7789-7792 | 0 | 0 | 0 | 0 | 0 | 0.8525 | 0.97353 | 1.1043 | 1.2659 | 1.4149 | 1.5561 | 1.6938 | 1.8268 | 1.9548 | 2.0786 | 2.1978 | 2.3133 | 2.4258 | 2.5309 | 2.6339
7790 | 2584849.2392 | 97792.536 | 0 | 0 | 0 | 0 | 0 | 0 | 0.32935 | 0.36977 | 0.41344 | 0.4674 | 0.51715 | 0.56429 | 0.61026 | 0.65467 | 0.69744 | 0.73877 | 0.77858 | 0.81716 | 0.85475 | 0.88986 | 0.92426 | 7790-7793 | 0 | 0 | 0 | 0 | 0 | 0.45087 | 0.53117 | 0.61795 | 0.72524 | 0.82412 | 0.91782 | 1.0092 | 1.0974 | 1.1824 | 1.2645 | 1.3436 | 1.4202 | 1.4949 | 1.5646 | 1.6329
7791 | 2567915.3848 | 88786.392 | 15955.3 | 0 | 0 | 0 | 0 | 0 | 0.12152 | 0.1614 | 0.20451 | 0.25784 | 0.30698 | 0.35353 | 0.39893 | 0.44276 | 0.48498 | 0.52576 | 0.56504 | 0.60308 | 0.64014 | 0.67475 | 0.70865 | 7791-7794 | 0 | 0 | 0 | 0 | 0 | 0.12152 | 0.1614 | 0.20451 | 0.25784 | 0.30698 | 0.35353 | 0.39893 | 0.44276 | 0.48498 | 0.52576 | 0.56504 | 0.60308 | 0.64014 | 0.67475 | 0.70865
7792 | 2484868.658 | 49364.996 | 52632.3 | 0 | 0 | 0 | 0 | 0 | 0 | 0 | 0 | 0 | 0 | 0 | 0 | 0 | 0 | 0 | 0 | 0 | 0 | 0 | 0 | 7792-7795 | 0 | 0 | 0 | 0 | 0 | 0 | 0 | 0 | 0 | 0 | 0 | 0 | 0 | 0 | 0 | 0 | 0 | 0 | 0 | 0
7793 | 2538121.3534 | 1037.2045 | 39403.8 | 0 | 0 | 0 | 0 | 0 | 0 | 0 | 0 | 0 | 0 | 0 | 0 | 0 | 0 | 0 | 0 | 0 | 0 | 0 | 0 | 7793-7796 | 0 | 0 | 0 | 0 | 0 | 0 | 0 | 0 | 0 | 0 | 0 | 0 | 0 | 0 | 0 | 0 | 0 | 0 | 0 | 0
7794 | 2648079.3349 | 0 | 22622.7 | 0 | 0 | 0 | 0 | 0 | 0 | 0 | 0 | 0 | 0 | 0 | 0 | 0 | 0 | 0 | 0 | 0 | 0 | 0 | 0 | 7794-7797 | 0 | 0 | 0 | 0 | 0 | 0 | 0 | 0 | 0 | 0 | 0 | 0 | 0 | 0 | 0 | 0 | 0 | 0 | 0 | 0
7795 | 2645538.7951 | 0 | 21878.1 | 0 | 0 | 0 | 0 | 0 | 0 | 0 | 0 | 0 | 0 | 0 | 0 | 0 | 0 | 0 | 0 | 0 | 0 | 0 | 0 | 7795-7798 | 0 | 0 | 0 | 0 | 0 | 0 | 0 | 0 | 0 | 0 | 0 | 0 | 0 | 0 | 0 | 0 | 0 | 0 | 0 | 0
7796 | 2575606.7616 | 0 | 20997.9 | 0 | 0 | 0 | 0 | 0 | 0 | 0 | 0 | 0 | 0 | 0 | 0 | 0 | 0 | 0 | 0 | 0 | 0 | 0 | 0 | 7796-7799 | 0 | 0 | 0 | 0 | 0 | 0 | 0 | 0 | 0 | 0 | 0 | 0 | 0 | 0 | 0 | 0 | 0 | 0 | 0 | 0
7797 | 2531566.8281 | 0 | 15987.8 | 0 | 0 | 0 | 0 | 0 | 0 | 0 | 0 | 0 | 0 | 0 | 0 | 0 | 0 | 0 | 0 | 0 | 0 | 0 | 0 | 7797-7800 | 0 | 0 | 0 | 0 | 0 | 0 | 0 | 0 | 0 | 0 | 0 | 0 | 0 | 0 | 0 | 0 | 0 | 0 | 0 | 0
7798 | 2423934.97 | 0 | 27558.1 | 0 | 0 | 0 | 0 | 0 | 0 | 0 | 0 | 0 | 0 | 0 | 0 | 0 | 0 | 0 | 0 | 0 | 0 | 0 | 0 | 7798-7801 | 0 | 0 | 0 | 0 | 0 | 0 | 0 | 0 | 0 | 0 | 0 | 0 | 0 | 0 | 0 | 0 | 0 | 0 | 0 | 0
7799 | 2282473.4983 | 0 | 20103.2 | 0 | 0 | 0 | 0 | 0 | 0 | 0 | 0 | 0 | 0 | 0 | 0 | 0 | 0 | 0 | 0 | 0 | 0 | 0 | 0 | 7799-7802 | 0 | 0 | 0 | 0 | 0 | 0 | 0 | 0 | 0 | 0 | 0 | 0 | 0 | 0 | 0 | 0 | 0 | 0 | 0 | 0
7800 | 2175909.6343 | 0 | 20319.7 | 0 | 0 | 0 | 0 | 0 | 0 | 0 | 0 | 0 | 0 | 0 | 0 | 0 | 0 | 0 | 0 | 0 | 0 | 0 | 0 | 7800-7803 | 0 | 0 | 0 | 0 | 0 | 0 | 0 | 0 | 0 | 0 | 0 | 0 | 0 | 0 | 0 | 0 | 0 | 0 | 0 | 0
7801 | 2080579.9378 | 0 | 10160.8 | 0 | 0 | 0 | 0 | 0 | 0 | 0 | 0 | 0 | 0 | 0 | 0 | 0 | 0 | 0 | 0 | 0 | 0 | 0 | 0 | 7801-7804 | 0 | 0 | 0 | 0 | 0 | 0 | 0 | 0 | 0 | 0 | 0 | 0 | 0 | 0 | 0 | 0 | 0 | 0 | 0 | 0
7802 | 2017373.4411 | 0 | 11303.5 | 0 | 0 | 0 | 0 | 0 | 0 | 0 | 0 | 0 | 0 | 0 | 0 | 0 | 0 | 0 | 0 | 0 | 0 | 0 | 0 | 7802-7805 | 0 | 0 | 0 | 0 | 0 | 0 | 0 | 0 | 0 | 0 | 0 | 0 | 0 | 0 | 0 | 0 | 0 | 0 | 0 | 0
7803 | 1968547.2703 | 0 | 17048.1 | 0 | 0 | 0 | 0 | 0 | 0 | 0 | 0 | 0 | 0 | 0 | 0 | 0 | 0 | 0 | 0 | 0 | 0 | 0 | 0 | 7803-7806 | 0 | 0 | 0 | 0 | 0 | 0 | 0 | 0 | 0 | 0 | 0 | 0 | 0 | 0 | 0 | 0 | 0 | 0 | 0 | 0
7804 | 2011775.3095 | 0 | 36143.1 | 0 | 0 | 0 | 0 | 0 | 0 | 0 | 0 | 0 | 0 | 0 | 0 | 0 | 0 | 0 | 0 | 0 | 0 | 0 | 0 | 7804-7807 | 0 | 0 | 0 | 0 | 0 | 0 | 0 | 0 | 0 | 0 | 0 | 0 | 0 | 0 | 0 | 0 | 0 | 0 | 0 | 0
7805 | 2120279.8444 | 0 | 35289.9 | 0 | 0 | 0 | 0 | 0 | 0 | 0 | 0 | 0 | 0 | 0 | 0 | 0 | 0 | 0 | 0 | 0 | 0 | 0 | 0 | 7805-7808 | 0 | 0 | 0 | 0 | 0 | 0 | 0 | 0 | 0 | 0 | 0 | 0 | 0 | 0 | 0 | 0 | 0 | 0 | 0 | 0
7806 | 2202907.195 | 0 | 50941.8 | 0 | 0 | 0 | 0 | 0 | 0 | 0 | 0 | 0 | 0 | 0 | 0 | 0 | 0 | 0 | 0 | 0 | 0 | 0 | 0 | 7806-7809 | 0 | 0 | 0 | 0 | 0 | 0 | 0 | 0 | 0 | 0 | 0 | 0 | 0 | 0 | 0 | 0 | 0 | 0 | 0 | 0
7807 | 2209619.6588 | 28342.46 | 58235.7 | 0 | 0 | 0 | 0 | 0 | 0 | 0 | 0 | 0 | 0 | 0 | 0 | 0 | 0 | 0 | 0 | 0 | 0 | 0 | 0 | 7807-7810 | 0 | 0 | 0 | 0 | 0 | 0 | 0 | 0 | 0 | 0 | 0 | 0 | 0 | 0 | 0 | 0 | 0 | 0 | 0 | 0
7808 | 2332939.1535 | 101.1962 | 64313.4 | 0 | 0 | 0 | 0 | 0 | 0 | 0 | 0 | 0 | 0 | 0 | 0 | 0 | 0 | 0 | 0 | 0 | 0 | 0 | 0 | 7808-7811 | 0 | 0 | 0 | 0 | 0 | 0 | 0 | 0 | 0 | 0 | 0 | 0 | 0 | 0 | 0 | 0 | 0 | 0 | 0 | 0
7809 | 2449005.5298 | 13512.145 | 86965.1 | 0 | 0 | 0 | 0 | 0 | 0 | 0 | 0 | 0 | 0 | 0 | 0 | 0 | 0 | 0 | 0 | 0 | 0 | 0 | 0 | 7809-7812 | 0 | 0 | 0 | 0 | 0 | 0 | 0 | 0 | 0 | 0 | 0 | 0 | 0 | 0.013912 | 0.054548 | 0.093668 | 0.13154 | 0.16842 | 0.20281 | 0.23647
7810 | 2542132.1642 | 18843.946 | 67796.1 | 0 | 0 | 0 | 0 | 0 | 0 | 0 | 0 | 0 | 0 | 0 | 0 | 0 | 0 | 0 | 0 | 0 | 0 | 0 | 0 | 7810-7813 | 0 | 0 | 0 | 0 | 0 | 0 | 0 | 0 | 0 | 0 | 0 | 0 | 0 | 0.013912 | 0.054548 | 0.093668 | 0.13154 | 0.16842 | 0.20281 | 0.23647
7811 | 2576232.1375 | 40623.888 | 75120.7 | 0 | 0 | 0 | 0 | 0 | 0 | 0 | 0 | 0 | 0 | 0 | 0 | 0 | 0 | 0 | 0 | 0 | 0 | 0 | 0 | 7811-7814 | 0 | 0 | 0 | 0 | 0 | 0 | 0 | 0 | 0 | 0 | 0 | 0 | 0 | 0.013912 | 0.054548 | 0.093668 | 0.13154 | 0.16842 | 0.20281 | 0.23647
7812 | 2601375.9263 | 69782.96 | 78228.1 | 0 | 0 | 0 | 0 | 0 | 0 | 0 | 0 | 0 | 0 | 0 | 0 | 0 | 0.013912 | 0.054548 | 0.093668 | 0.13154 | 0.16842 | 0.20281 | 0.23647 | 7812-7815 | 0 | 0 | 0 | 0 | 0 | 0 | 0 | 0 | 0 | 0 | 0 | 0 | 0 | 0.013912 | 0.054548 | 0.093668 | 0.13154 | 0.16842 | 0.20281 | 0.23647
7813 | 2617168.2533 | 8576.464 | 91919.6 | 0 | 0 | 0 | 0 | 0 | 0 | 0 | 0 | 0 | 0 | 0 | 0 | 0 | 0 | 0 | 0 | 0 | 0 | 0 | 0 | 7813-7816 | 0 | 0 | 0 | 0 | 0 | 0 | 0 | 0 | 0 | 0 | 0 | 0 | 0 | 0 | 0 | 0 | 0 | 0 | 0 | 0
7814 | 2600143.263 | 14905.385 | 95069.4 | 0 | 0 | 0 | 0 | 0 | 0 | 0 | 0 | 0 | 0 | 0 | 0 | 0 | 0 | 0 | 0 | 0 | 0 | 0 | 0 | 7814-7817 | 0 | 0 | 0 | 0 | 0 | 0 | 0 | 0 | 0 | 0 | 0 | 0 | 0 | 0 | 0 | 0 | 0 | 0 | 0 | 0
7815 | 2595328.139 | 2068.8038 | 98697.9 | 0 | 0 | 0 | 0 | 0 | 0 | 0 | 0 | 0 | 0 | 0 | 0 | 0 | 0 | 0 | 0 | 0 | 0 | 0 | 0 | 7815-7818 | 0 | 0 | 0 | 0 | 0 | 0 | 0 | 0 | 0 | 0 | 0 | 0 | 0 | 0 | 0 | 0 | 0 | 0 | 0 | 0
7816 | 2572146.5638 | 9616.484 | 99760 | 0 | 0 | 0 | 0 | 0 | 0 | 0 | 0 | 0 | 0 | 0 | 0 | 0 | 0 | 0 | 0 | 0 | 0 | 0 | 0 | 7816-7819 | 0 | 0 | 0 | 0 | 0 | 0 | 0 | 0 | 0 | 0 | 0 | 0 | 0 | 0 | 0 | 0 | 0 | 0 | 0 | 0
7817 | 2618654.6674 | 95.8724 | 99000 | 0 | 0 | 0 | 0 | 0 | 0 | 0 | 0 | 0 | 0 | 0 | 0 | 0 | 0 | 0 | 0 | 0 | 0 | 0 | 0 | 7817-7820 | 0 | 0 | 0 | 0 | 0 | 0 | 0 | 0 | 0 | 0 | 0 | 0 | 0 | 0 | 0 | 0 | 0 | 0 | 0 | 0
7818 | 2719730.2381 | 0 | 99631.4 | 0 | 0 | 0 | 0 | 0 | 0 | 0 | 0 | 0 | 0 | 0 | 0 | 0 | 0 | 0 | 0 | 0 | 0 | 0 | 0 | 7818-7821 | 0 | 0 | 0 | 0 | 0 | 0 | 0 | 0 | 0 | 0 | 0 | 0 | 0 | 0 | 0 | 0 | 0 | 0 | 0 | 0
7819 | 2715538.867 | 0 | 100134 | 0 | 0 | 0 | 0 | 0 | 0 | 0 | 0 | 0 | 0 | 0 | 0 | 0 | 0 | 0 | 0 | 0 | 0 | 0 | 0 | 7819-7822 | 0 | 0 | 0 | 0 | 0 | 0 | 0 | 0 | 0 | 0 | 0 | 0 | 0 | 0 | 0 | 0 | 0 | 0 | 0 | 0
7820 | 2666046.1198 | 0 | 100134 | 0 | 0 | 0 | 0 | 0 | 0 | 0 | 0 | 0 | 0 | 0 | 0 | 0 | 0 | 0 | 0 | 0 | 0 | 0 | 0 | 7820-7823 | 0 | 0 | 0 | 0 | 0 | 0 | 0 | 0 | 0 | 0 | 0 | 0 | 0 | 0 | 0 | 0 | 0 | 0 | 0 | 0
7821 | 2619812.9624 | 0 | 100134 | 0 | 0 | 0 | 0 | 0 | 0 | 0 | 0 | 0 | 0 | 0 | 0 | 0 | 0 | 0 | 0 | 0 | 0 | 0 | 0 | 7821-7824 | 0 | 0 | 0 | 0 | 0 | 0 | 0 | 0 | 0 | 0 | 0 | 0 | 0 | 0 | 0 | 0 | 0 | 0 | 0 | 0
7822 | 2545382.9412 | 0 | 100120 | 0 | 0 | 0 | 0 | 0 | 0 | 0 | 0 | 0 | 0 | 0 | 0 | 0 | 0 | 0 | 0 | 0 | 0 | 0 | 0 | 7822-7825 | 0 | 0 | 0 | 0 | 0 | 0 | 0 | 0 | 0 | 0 | 0 | 0 | 0 | 0 | 0 | 0 | 0 | 0 | 0 | 0
7823 | 2417854.5849 | 0 | 99830.5 | 0 | 0 | 0 | 0 | 0 | 0 | 0 | 0 | 0 | 0 | 0 | 0 | 0 | 0 | 0 | 0 | 0 | 0 | 0 | 0 | 7823-7826 | 0 | 0 | 0 | 0 | 0 | 0 | 0 | 0 | 0 | 0 | 0 | 0 | 0 | 0 | 0 | 0 | 0 | 0 | 0 | 0
7824 | 2283631.2553 | 0 | 98138.2 | 0 | 0 | 0 | 0 | 0 | 0 | 0 | 0 | 0 | 0 | 0 | 0 | 0 | 0 | 0 | 0 | 0 | 0 | 0 | 0 | 7824-7827 | 0 | 0 | 0 | 0 | 0 | 0 | 0 | 0 | 0 | 0 | 0 | 0 | 0 | 0 | 0 | 0 | 0 | 0 | 0 | 0
7825 | 2174164.4919 | 0 | 84674.9 | 0 | 0 | 0 | 0 | 0 | 0 | 0 | 0 | 0 | 0 | 0 | 0 | 0 | 0 | 0 | 0 | 0 | 0 | 0 | 0 | 7825-7828 | 0 | 0 | 0 | 0 | 0 | 0 | 0 | 0 | 0 | 0 | 0 | 0 | 0 | 0 | 0 | 0 | 0 | 0 | 0 | 0
7826 | 2100342.2037 | 0 | 63060.6 | 0 | 0 | 0 | 0 | 0 | 0 | 0 | 0 | 0 | 0 | 0 | 0 | 0 | 0 | 0 | 0 | 0 | 0 | 0 | 0 | 7826-7829 | 0 | 0 | 0 | 0 | 0 | 0 | 0 | 0 | 0 | 0 | 0 | 0 | 0 | 0 | 0 | 0 | 0 | 0 | 0 | 0
7827 | 2051636.8229 | 0 | 55990.5 | 0 | 0 | 0 | 0 | 0 | 0 | 0 | 0 | 0 | 0 | 0 | 0 | 0 | 0 | 0 | 0 | 0 | 0 | 0 | 0 | 7827-7830 | 0 | 0 | 0 | 0 | 0 | 0 | 0 | 0 | 0 | 0 | 0 | 0 | 0 | 0 | 0 | 0 | 0 | 0 | 0 | 0
7828 | 2041907.1643 | 0 | 55064.6 | 0 | 0 | 0 | 0 | 0 | 0 | 0 | 0 | 0 | 0 | 0 | 0 | 0 | 0 | 0 | 0 | 0 | 0 | 0 | 0 | 7828-7831 | 0 | 0 | 0 | 0 | 0 | 0 | 0 | 0 | 0 | 0 | 0 | 0 | 0 | 0 | 0 | 0 | 0 | 0 | 0.026388 | 0.054336
7829 | 2089544.4774 | 0 | 44880.5 | 0 | 0 | 0 | 0 | 0 | 0 | 0 | 0 | 0 | 0 | 0 | 0 | 0 | 0 | 0 | 0 | 0 | 0 | 0 | 0 | 7829-7832 | 0 | 0 | 0 | 0 | 0 | 0.28876 | 0.32537 | 0.36492 | 0.41381 | 0.45887 | 0.50157 | 0.54321 | 0.58342 | 0.62217 | 0.65959 | 0.69564 | 0.73057 | 0.7646 | 0.82277 | 0.88186
7830 | 2065318.8436 | 0 | 33510.7 | 0 | 0 | 0 | 0 | 0 | 0 | 0 | 0 | 0 | 0 | 0 | 0 | 0 | 0 | 0 | 0 | 0 | 0 | 0 | 0 | 7830-7833 | 0 | 0 | 0 | 0 | 0 | 0.78145 | 0.85663 | 0.93785 | 1.0382 | 1.1307 | 1.2184 | 1.3039 | 1.3864 | 1.466 | 1.5429 | 1.6169 | 1.6887 | 1.7586 | 1.8503 | 1.9422
7831 | 2170700.6373 | 53822.28 | 41107.6 | 0 | 0 | 0 | 0 | 0 | 0 | 0 | 0 | 0 | 0 | 0 | 0 | 0 | 0 | 0 | 0 | 0 | 0 | 0.026388 | 0.054336 | 7831-7834 | 0 | 0 | 0 | 0 | 0 | 0.78145 | 0.85663 | 0.93785 | 1.0382 | 1.1307 | 1.2184 | 1.3039 | 1.3864 | 1.466 | 1.5429 | 1.6169 | 1.6991 | 1.8049 | 1.9301 | 2.0549
7832 | 2345400.4752 | 86492.168 | 49302.8 | 0 | 0 | 0 | 0 | 0 | 0.28876 | 0.32537 | 0.36492 | 0.41381 | 0.45887 | 0.50157 | 0.54321 | 0.58342 | 0.62217 | 0.65959 | 0.69564 | 0.73057 | 0.7646 | 0.79638 | 0.82752 | 7832-7835 | 0 | 0 | 0 | 0 | 0 | 1.2964 | 1.4127 | 1.5383 | 1.6934 | 1.8365 | 1.972 | 2.1043 | 2.232 | 2.355 | 2.4739 | 2.5884 | 2.7098 | 2.8539 | 2.9885 | 3.1203
7833 | 2456393.8776 | 98006.24 | 45289.9 | 0 | 0 | 0 | 0 | 0 | 0.49269 | 0.53127 | 0.57293 | 0.62438 | 0.67182 | 0.71679 | 0.76065 | 0.80301 | 0.84383 | 0.88327 | 0.92128 | 0.9581 | 0.99399 | 1.0275 | 1.0604 | 7833-7836 | 0 | 0 | 0 | 0 | 0 | 1.5104 | 1.6311 | 1.7614 | 1.9222 | 2.0706 | 2.2112 | 2.3483 | 2.4808 | 2.6084 | 2.7317 | 2.8506 | 2.9762 | 3.1243 | 3.2627 | 3.3982
7834 | 2540874.5375 | 65488.532 | 30094.7 | 0 | 0 | 0 | 0 | 0 | 0 | 0 | 0 | 0 | 0 | 0 | 0 | 0 | 0 | 0 | 0 | 0.010417 | 0.046349 | 0.079848 | 0.11264 | 7834-7837 | 0 | 0 | 0 | 0 | 0 | 1.4626 | 1.5858 | 1.7187 | 1.8829 | 2.0343 | 2.1778 | 2.3178 | 2.453 | 2.5833 | 2.7091 | 2.8304 | 2.9583 | 3.1088 | 3.2493 | 3.387
7835 | 2615217.6502 | 105106.84 | 18404.6 | 0 | 0 | 0 | 0 | 0 | 0.51496 | 0.55606 | 0.60045 | 0.65525 | 0.70578 | 0.75368 | 0.8004 | 0.84553 | 0.88902 | 0.93103 | 0.97152 | 1.0108 | 1.049 | 1.0847 | 1.1197 | 7835-7838 | 0 | 0 | 0 | 0 | 0 | 1.806 | 1.97 | 2.1471 | 2.3658 | 2.5675 | 2.7586 | 2.945 | 3.1251 | 3.2986 | 3.4662 | 3.6277 | 3.7842 | 3.9367 | 4.0792 | 4.2189
7836 | 2606473.3819 | 104634.464 | 11100.4 | 0 | 0 | 0 | 0 | 0 | 0.50279 | 0.54375 | 0.58799 | 0.6426 | 0.69296 | 0.7407 | 0.78726 | 0.83223 | 0.87557 | 0.91743 | 0.95778 | 0.99688 | 1.035 | 1.0706 | 1.1055 | 7836-7839 | 0 | 0 | 0 | 0 | 0 | 1.4274 | 1.5905 | 1.7666 | 1.9843 | 2.1849 | 2.3751 | 2.5605 | 2.7396 | 2.9122 | 3.0789 | 3.2395 | 3.3951 | 3.5467 | 3.6884 | 3.8272
7837 | 2617592.9195 | 102910.248 | 8603.57 | 0 | 0 | 0 | 0 | 0 | 0.44489 | 0.48595 | 0.5303 | 0.58508 | 0.63558 | 0.68345 | 0.73013 | 0.77523 | 0.81868 | 0.86065 | 0.9011 | 0.94029 | 0.97848 | 1.0142 | 1.0491 | 7837-7840 | 0 | 0 | 0 | 0 | 0 | 0.92461 | 1.0467 | 1.1786 | 1.3417 | 1.4919 | 1.6344 | 1.7733 | 1.9074 | 2.0366 | 2.1614 | 2.2817 | 2.4333 | 2.5826 | 2.7221 | 2.8587
7838 | 2611369.3579 | 99041.904 | 4149.08 | 0 | 0 | 0 | 0 | 0 | 0.3434 | 0.38424 | 0.42837 | 0.48289 | 0.53315 | 0.58079 | 0.62724 | 0.67211 | 0.71533 | 0.75709 | 0.79732 | 0.8363 | 0.87428 | 0.90976 | 0.94452 | 7838-7841 | 0 | 0 | 0 | 0 | 0 | 0.47972 | 0.56076 | 0.64833 | 0.75659 | 0.85637 | 0.95092 | 1.0431 | 1.1322 | 1.2179 | 1.3008 | 1.3806 | 1.493 | 1.6042 | 1.7079 | 1.8096
7839 | 2585951.714 | 90438.512 | 2768.93 | 0 | 0 | 0 | 0 | 0 | 0.13633 | 0.17652 | 0.21996 | 0.2737 | 0.32322 | 0.37014 | 0.41589 | 0.46006 | 0.50261 | 0.54371 | 0.58329 | 0.62164 | 0.659 | 0.69388 | 0.72805 | 7839-7842 | 0 | 0 | 0 | 0 | 0 | 0.13633 | 0.17652 | 0.21996 | 0.2737 | 0.32322 | 0.37014 | 0.41589 | 0.46006 | 0.50261 | 0.54371 | 0.58329 | 0.65669 | 0.72987 | 0.79816 | 0.86504
7840 | 2528849.9407 | 67212.64 | 0 | 0 | 0 | 0 | 0 | 0 | 0 | 0 | 0 | 0 | 0 | 0 | 0 | 0 | 0 | 0 | 0 | 0.035045 | 0.070874 | 0.10428 | 0.13699 | 7840-7843 | 0 | 0 | 0 | 0 | 0 | 0 | 0 | 0 | 0 | 0 | 0 | 0 | 0 | 0 | 0 | 0 | 0.035045 | 0.070874 | 0.10428 | 0.13699
7841 | 2596156.6938 | 8707.252 | 0 | 0 | 0 | 0 | 0 | 0 | 0 | 0 | 0 | 0 | 0 | 0 | 0 | 0 | 0 | 0 | 0 | 0 | 0 | 0 | 0 | 7841-7844 | 0 | 0 | 0 | 0 | 0 | 0 | 0 | 0 | 0 | 0 | 0 | 0 | 0 | 0 | 0 | 0 | 0 | 0 | 0 | 0
7842 | 2684995.4322 | 0 | 0 | 0 | 0 | 0 | 0 | 0 | 0 | 0 | 0 | 0 | 0 | 0 | 0 | 0 | 0 | 0 | 0 | 0 | 0 | 0 | 0 | 7842-7845 | 0 | 0 | 0 | 0 | 0 | 0 | 0 | 0 | 0 | 0 | 0 | 0 | 0 | 0 | 0 | 0 | 0 | 0 | 0 | 0
7843 | 2677427.6557 | 0 | 10901.9 | 0 | 0 | 0 | 0 | 0 | 0 | 0 | 0 | 0 | 0 | 0 | 0 | 0 | 0 | 0 | 0 | 0 | 0 | 0 | 0 | 7843-7846 | 0 | 0 | 0 | 0 | 0 | 0 | 0 | 0 | 0 | 0 | 0 | 0 | 0 | 0 | 0 | 0 | 0 | 0 | 0 | 0
7844 | 2622573.2444 | 0 | 46038 | 0 | 0 | 0 | 0 | 0 | 0 | 0 | 0 | 0 | 0 | 0 | 0 | 0 | 0 | 0 | 0 | 0 | 0 | 0 | 0 | 7844-7847 | 0 | 0 | 0 | 0 | 0 | 0 | 0 | 0 | 0 | 0 | 0 | 0 | 0 | 0 | 0 | 0 | 0 | 0 | 0 | 0
7845 | 2593881.9124 | 0 | 37745.7 | 0 | 0 | 0 | 0 | 0 | 0 | 0 | 0 | 0 | 0 | 0 | 0 | 0 | 0 | 0 | 0 | 0 | 0 | 0 | 0 | 7845-7848 | 0 | 0 | 0 | 0 | 0 | 0 | 0 | 0 | 0 | 0 | 0 | 0 | 0 | 0 | 0 | 0 | 0 | 0 | 0 | 0
7846 | 2566599.2341 | 0 | 24821.3 | 0 | 0 | 0 | 0 | 0 | 0 | 0 | 0 | 0 | 0 | 0 | 0 | 0 | 0 | 0 | 0 | 0 | 0 | 0 | 0 | 7846-7849 | 0 | 0 | 0 | 0 | 0 | 0 | 0 | 0 | 0 | 0 | 0 | 0 | 0 | 0 | 0 | 0 | 0 | 0 | 0 | 0
7847 | 2473243.8181 | 0 | 10410.9 | 0 | 0 | 0 | 0 | 0 | 0 | 0 | 0 | 0 | 0 | 0 | 0 | 0 | 0 | 0 | 0 | 0 | 0 | 0 | 0 | 7847-7850 | 0 | 0 | 0 | 0 | 0 | 0 | 0 | 0 | 0 | 0 | 0 | 0 | 0 | 0 | 0 | 0 | 0 | 0 | 0 | 0
7848 | 2303155.1851 | 0 | 7518.85 | 0 | 0 | 0 | 0 | 0 | 0 | 0 | 0 | 0 | 0 | 0 | 0 | 0 | 0 | 0 | 0 | 0 | 0 | 0 | 0 | 7848-7851 | 0 | 0 | 0 | 0 | 0 | 0 | 0 | 0 | 0 | 0 | 0 | 0 | 0 | 0 | 0 | 0 | 0 | 0 | 0 | 0
7849 | 2207796.3817 | 0 | 8598.13 | 0 | 0 | 0 | 0 | 0 | 0 | 0 | 0 | 0 | 0 | 0 | 0 | 0 | 0 | 0 | 0 | 0 | 0 | 0 | 0 | 7849-7852 | 0 | 0 | 0 | 0 | 0 | 0 | 0 | 0 | 0 | 0 | 0 | 0 | 0 | 0 | 0 | 0 | 0 | 0 | 0 | 0
7850 | 2123655.7287 | 0 | 6816.61 | 0 | 0 | 0 | 0 | 0 | 0 | 0 | 0 | 0 | 0 | 0 | 0 | 0 | 0 | 0 | 0 | 0 | 0 | 0 | 0 | 7850-7853 | 0 | 0 | 0 | 0 | 0 | 0 | 0 | 0 | 0 | 0 | 0 | 0 | 0 | 0 | 0 | 0 | 0 | 0 | 0 | 0
7851 | 2065803.2047 | 0 | 2194.24 | 0 | 0 | 0 | 0 | 0 | 0 | 0 | 0 | 0 | 0 | 0 | 0 | 0 | 0 | 0 | 0 | 0 | 0 | 0 | 0 | 7851-7854 | 0 | 0 | 0 | 0 | 0 | 0 | 0 | 0 | 0 | 0 | 0 | 0 | 0 | 0 | 0 | 0 | 0 | 0 | 0 | 0
7852 | 2049603.1046 | 0 | 4429.56 | 0 | 0 | 0 | 0 | 0 | 0 | 0 | 0 | 0 | 0 | 0 | 0 | 0 | 0 | 0 | 0 | 0 | 0 | 0 | 0 | 7852-7855 | 0 | 0 | 0 | 0 | 0 | 0 | 0 | 0 | 0 | 0 | 0 | 0 | 0 | 0 | 0 | 0 | 0.01473 | 0.04549 | 0.074171 | 0.10225
7853 | 2067532.7478 | 0 | 5909.19 | 0 | 0 | 0 | 0 | 0 | 0 | 0 | 0 | 0 | 0 | 0 | 0 | 0 | 0 | 0 | 0 | 0 | 0 | 0 | 0 | 7853-7856 | 0 | 0 | 0 | 0 | 0 | 0.30194 | 0.33848 | 0.37796 | 0.42674 | 0.4717 | 0.51431 | 0.55587 | 0.59601 | 0.63468 | 0.67203 | 0.70803 | 0.75763 | 0.82236 | 0.88279 | 0.94196
7854 | 2037592.1337 | 0 | 8200.89 | 0 | 0 | 0 | 0 | 0 | 0 | 0 | 0 | 0 | 0 | 0 | 0 | 0 | 0 | 0 | 0 | 0 | 0 | 0 | 0 | 7854-7857 | 0 | 0 | 0 | 0 | 0 | 0.30194 | 0.33848 | 0.37796 | 0.42674 | 0.4717 | 0.51431 | 0.55587 | 0.59601 | 0.63468 | 0.67203 | 0.70803 | 0.75763 | 0.82236 | 0.88279 | 0.94196
7855 | 2172470.3744 | 57165.756 | 63.7053 | 0 | 0 | 0 | 0 | 0 | 0 | 0 | 0 | 0 | 0 | 0 | 0 | 0 | 0 | 0 | 0 | 0.01473 | 0.04549 | 0.074171 | 0.10225 | 7855-7858 | 0 | 0 | 0 | 0 | 0 | 0.84986 | 0.92631 | 1.0089 | 1.1108 | 1.2049 | 1.294 | 1.3809 | 1.4648 | 1.5457 | 1.6239 | 1.6992 | 1.7869 | 1.8888 | 1.9839 | 2.0771
7856 | 2336267.7968 | 88548.96 | 0 | 0 | 0 | 0 | 0 | 0 | 0.30194 | 0.33848 | 0.37796 | 0.42674 | 0.4717 | 0.51431 | 0.55587 | 0.59601 | 0.63468 | 0.67203 | 0.70803 | 0.7429 | 0.77687 | 0.80862 | 0.83971 | 7856-7859 | 0 | 0 | 0 | 0 | 0 | 0.84986 | 0.92631 | 1.0089 | 1.1108 | 1.2049 | 1.294 | 1.3809 | 1.4648 | 1.5457 | 1.6239 | 1.6992 | 1.7722 | 1.8433 | 1.9097 | 1.9748
7857 | 2444972.8788 | 7532.5745 | 0 | 0 | 0 | 0 | 0 | 0 | 0 | 0 | 0 | 0 | 0 | 0 | 0 | 0 | 0 | 0 | 0 | 0 | 0 | 0 | 0 | 7857-7860 | 0 | 0 | 0 | 0 | 0.0037163 | 1.1172 | 1.1969 | 1.283 | 1.3892 | 1.4872 | 1.5801 | 1.6707 | 1.7582 | 1.8425 | 1.924 | 2.0026 | 2.0787 | 2.1528 | 2.2222 | 2.2901
7858 | 2534148.7189 | 104368.272 | 0 | 0 | 0 | 0 | 0 | 0 | 0.54792 | 0.58783 | 0.63092 | 0.68411 | 0.73316 | 0.77966 | 0.82501 | 0.86883 | 0.91105 | 0.95184 | 0.99116 | 1.0293 | 1.0664 | 1.1011 | 1.1351 | 7858-7861 | 0 | 0 | 0 | 0 | 0.030267 | 1.6945 | 1.8126 | 1.9402 | 2.0976 | 2.2428 | 2.3804 | 2.5147 | 2.6444 | 2.7694 | 2.8901 | 3.0065 | 3.1193 | 3.2292 | 3.332 | 3.4327
7859 | 2548167.4275 | 33029.43 | 0 | 0 | 0 | 0 | 0 | 0 | 0 | 0 | 0 | 0 | 0 | 0 | 0 | 0 | 0 | 0 | 0 | 0 | 0 | 0 | 0 | 7859-7862 | 0 | 0 | 0 | 0 | 0.030267 | 1.1465 | 1.2248 | 1.3092 | 1.4135 | 1.5096 | 1.6008 | 1.6897 | 1.7755 | 1.8583 | 1.9383 | 2.0154 | 2.0901 | 2.1629 | 2.2309 | 2.2976
7860 | 2526294.2844 | 104913.856 | 0 | 0 | 0 | 0 | 0 | 0.0037163 | 0.56924 | 0.60906 | 0.65205 | 0.7051 | 0.75402 | 0.80041 | 0.84565 | 0.88936 | 0.93148 | 0.97217 | 1.0114 | 1.0494 | 1.0865 | 1.1211 | 1.155 | 7860-7863 | 0 | 0 | 0 | 0 | 0.030267 | 1.5276 | 1.6412 | 1.7637 | 1.915 | 2.0546 | 2.1869 | 2.3159 | 2.4405 | 2.5606 | 2.6766 | 2.7885 | 2.8969 | 3.0025 | 3.1012 | 3.1979
7861 | 2435780.5499 | 102228.464 | 0 | 0 | 0 | 0 | 0 | 0.026551 | 0.57729 | 0.61571 | 0.6572 | 0.70838 | 0.75559 | 0.80035 | 0.84401 | 0.88618 | 0.92683 | 0.9661 | 1.004 | 1.0406 | 1.0764 | 1.1098 | 1.1426 | 7861-7864 | 0 | 0 | 0 | 0 | 0.026551 | 0.95839 | 1.0321 | 1.1117 | 1.2099 | 1.3005 | 1.3864 | 1.4702 | 1.5765 | 1.69 | 1.7995 | 1.9051 | 2.0074 | 2.107 | 2.2001 | 2.2913
7862 | 2330466.8083 | 7449.9345 | 0 | 0 | 0 | 0 | 0 | 0 | 0 | 0 | 0 | 0 | 0 | 0 | 0 | 0 | 0 | 0 | 0 | 0 | 0 | 0 | 0 | 7862-7865 | 0 | 0 | 0 | 0 | 0 | 0.3811 | 0.41639 | 0.4545 | 0.50156 | 0.54496 | 0.58609 | 0.62621 | 0.69033 | 0.76312 | 0.83342 | 0.90114 | 0.96673 | 1.0306 | 1.0903 | 1.1487
7863 | 2248841.6549 | 88649.776 | 0 | 0 | 0 | 0 | 0 | 0 | 0.3811 | 0.41639 | 0.4545 | 0.50156 | 0.54496 | 0.58609 | 0.62621 | 0.66496 | 0.70229 | 0.73836 | 0.77312 | 0.8068 | 0.83962 | 0.87029 | 0.90033 | 7863-7866 | 0 | 0 | 0 | 0 | 0 | 0.3811 | 0.41639 | 0.4545 | 0.50156 | 0.54496 | 0.58609 | 0.62621 | 0.69033 | 0.76312 | 0.83342 | 0.90114 | 0.96673 | 1.0306 | 1.0903 | 1.1487
7864 | 2182135.8098 | 62826.184 | 0 | 0 | 0 | 0 | 0 | 0 | 0 | 0 | 0 | 0 | 0 | 0 | 0 | 0.02537 | 0.060829 | 0.095058 | 0.12802 | 0.15993 | 0.191 | 0.21999 | 0.24838 | 7864-7867 | 0 | 0 | 0 | 0 | 0 | 0 | 0 | 0 | 0 | 0 | 0 | 0 | 0.02537 | 0.060829 | 0.095058 | 0.12802 | 0.15993 | 0.191 | 0.21999 | 0.24838
7865 | 2232013.3253 | 5614.221 | 0 | 0 | 0 | 0 | 0 | 0 | 0 | 0 | 0 | 0 | 0 | 0 | 0 | 0 | 0 | 0 | 0 | 0 | 0 | 0 | 0 | 7865-7868 | 0 | 0 | 0 | 0 | 0 | 0 | 0 | 0 | 0 | 0 | 0 | 0 | 0 | 0 | 0 | 0 | 0 | 0 | 0 | 0
7866 | 2343701.8888 | 0 | 60.4584 | 0 | 0 | 0 | 0 | 0 | 0 | 0 | 0 | 0 | 0 | 0 | 0 | 0 | 0 | 0 | 0 | 0 | 0 | 0 | 0 | 7866-7869 | 0 | 0 | 0 | 0 | 0 | 0 | 0 | 0 | 0 | 0 | 0 | 0 | 0 | 0 | 0 | 0 | 0 | 0 | 0 | 0
7867 | 2625021.8011 | 0 | 0 | 0 | 0 | 0 | 0 | 0 | 0 | 0 | 0 | 0 | 0 | 0 | 0 | 0 | 0 | 0 | 0 | 0 | 0 | 0 | 0 | 7867-7870 | 0 | 0 | 0 | 0 | 0 | 0 | 0 | 0 | 0 | 0 | 0 | 0 | 0 | 0 | 0 | 0 | 0 | 0 | 0 | 0
7868 | 2653645.8757 | 0 | 0 | 0 | 0 | 0 | 0 | 0 | 0 | 0 | 0 | 0 | 0 | 0 | 0 | 0 | 0 | 0 | 0 | 0 | 0 | 0 | 0 | 7868-7871 | 0 | 0 | 0 | 0 | 0 | 0 | 0 | 0 | 0 | 0 | 0 | 0 | 0 | 0 | 0 | 0 | 0 | 0 | 0 | 0
7869 | 2654312.6285 | 0 | 0 | 0 | 0 | 0 | 0 | 0 | 0 | 0 | 0 | 0 | 0 | 0 | 0 | 0 | 0 | 0 | 0 | 0 | 0 | 0 | 0 | 7869-7872 | 0 | 0 | 0 | 0 | 0 | 0 | 0 | 0 | 0 | 0 | 0 | 0 | 0 | 0 | 0 | 0 | 0 | 0 | 0 | 0
7870 | 2578081.2987 | 0 | 0 | 0 | 0 | 0 | 0 | 0 | 0 | 0 | 0 | 0 | 0 | 0 | 0 | 0 | 0 | 0 | 0 | 0 | 0 | 0 | 0 | 7870-7873 | 0 | 0 | 0 | 0 | 0 | 0 | 0 | 0 | 0 | 0 | 0 | 0 | 0 | 0 | 0 | 0 | 0 | 0 | 0 | 0
7871 | 2463431.0306 | 0 | 0 | 0 | 0 | 0 | 0 | 0 | 0 | 0 | 0 | 0 | 0 | 0 | 0 | 0 | 0 | 0 | 0 | 0 | 0 | 0 | 0 | 7871-7874 | 0 | 0 | 0 | 0 | 0 | 0 | 0 | 0 | 0 | 0 | 0 | 0 | 0 | 0 | 0 | 0 | 0 | 0 | 0 | 0
7872 | 2338687.3278 | 0 | 0 | 0 | 0 | 0 | 0 | 0 | 0 | 0 | 0 | 0 | 0 | 0 | 0 | 0 | 0 | 0 | 0 | 0 | 0 | 0 | 0 | 7872-7875 | 0 | 0 | 0 | 0 | 0 | 0 | 0 | 0 | 0 | 0 | 0 | 0 | 0 | 0 | 0 | 0 | 0 | 0 | 0 | 0
7873 | 2238288.9567 | 0 | 0 | 0 | 0 | 0 | 0 | 0 | 0 | 0 | 0 | 0 | 0 | 0 | 0 | 0 | 0 | 0 | 0 | 0 | 0 | 0 | 0 | 7873-7876 | 0 | 0 | 0 | 0 | 0 | 0 | 0 | 0 | 0 | 0 | 0 | 0 | 0 | 0 | 0 | 0 | 0 | 0 | 0 | 0
7874 | 2171286.3472 | 0 | 0 | 0 | 0 | 0 | 0 | 0 | 0 | 0 | 0 | 0 | 0 | 0 | 0 | 0 | 0 | 0 | 0 | 0 | 0 | 0 | 0 | 7874-7877 | 0 | 0 | 0 | 0 | 0 | 0 | 0 | 0 | 0 | 0 | 0 | 0 | 0 | 0 | 0 | 0 | 0 | 0 | 0 | 0
7875 | 2120981.2071 | 0 | 0 | 0 | 0 | 0 | 0 | 0 | 0 | 0 | 0 | 0 | 0 | 0 | 0 | 0 | 0 | 0 | 0 | 0 | 0 | 0 | 0 | 7875-7878 | 0 | 0 | 0 | 0 | 0 | 0 | 0 | 0 | 0 | 0 | 0 | 0 | 0 | 0 | 0 | 0 | 0 | 0 | 0 | 0
7876 | 2043564.4968 | 0 | 0 | 0 | 0 | 0 | 0 | 0 | 0 | 0 | 0 | 0 | 0 | 0 | 0 | 0 | 0 | 0 | 0 | 0 | 0 | 0 | 0 | 7876-7879 | 0 | 0 | 0 | 0 | 0 | 0 | 0 | 0 | 0 | 0 | 0 | 0 | 0 | 0 | 0 | 0 | 0 | 0.022357 | 0.050393 | 0.077841
7877 | 2109057.0028 | 0 | 0 | 0 | 0 | 0 | 0 | 0 | 0 | 0 | 0 | 0 | 0 | 0 | 0 | 0 | 0 | 0 | 0 | 0 | 0 | 0 | 0 | 7877-7880 | 0 | 0 | 0 | 0 | 0 | 0 | 0 | 0 | 0 | 0 | 0 | 0 | 0 | 0 | 0 | 0 | 0 | 0.022357 | 0.050393 | 0.077841
7878 | 2128195.1882 | 0 | 0 | 0 | 0 | 0 | 0 | 0 | 0 | 0 | 0 | 0 | 0 | 0 | 0 | 0 | 0 | 0 | 0 | 0 | 0 | 0 | 0 | 7878-7881 | 0 | 0 | 0 | 0 | 0 | 0.51046 | 0.5477 | 0.58791 | 0.63754 | 0.68331 | 0.7267 | 0.76902 | 0.8099 | 0.8493 | 0.88736 | 0.92404 | 0.9596 | 1.0166 | 1.077 | 1.1362
7879 | 2125661.3734 | 55112.572 | 0 | 0 | 0 | 0 | 0 | 0 | 0 | 0 | 0 | 0 | 0 | 0 | 0 | 0 | 0 | 0 | 0 | 0 | 0.022357 | 0.050393 | 0.077841 | 7879-7882 | 0 | 0 | 0 | 0 | 0.037915 | 1.0985 | 1.174 | 1.2554 | 1.356 | 1.4487 | 1.5366 | 1.6223 | 1.7051 | 1.7849 | 1.8621 | 1.9364 | 2.0084 | 2.101 | 2.1946 | 2.2864
7880 | 2258627.3488 | 1506.7726 | 0 | 0 | 0 | 0 | 0 | 0 | 0 | 0 | 0 | 0 | 0 | 0 | 0 | 0 | 0 | 0 | 0 | 0 | 0 | 0 | 0 | 7880-7883 | 0 | 0 | 0 | 0 | 0.13033 | 1.7542 | 1.8679 | 1.9907 | 2.1422 | 2.282 | 2.4145 | 2.5437 | 2.6686 | 2.7889 | 2.9052 | 3.0172 | 3.1258 | 3.2317 | 3.3306 | 3.4276
7881 | 2364994.4844 | 97194.624 | 4602.35 | 0 | 0 | 0 | 0 | 0 | 0.51046 | 0.5477 | 0.58791 | 0.63754 | 0.68331 | 0.7267 | 0.76902 | 0.8099 | 0.8493 | 0.88736 | 0.92404 | 0.9596 | 0.99424 | 1.0266 | 1.0584 | 7881-7884 | 0 | 0 | 0 | 0 | 0.19717 | 2.3833 | 2.5357 | 2.7002 | 2.9032 | 3.0903 | 3.2678 | 3.4409 | 3.6082 | 3.7694 | 3.9251 | 4.0752 | 4.2207 | 4.3625 | 4.495 | 4.6249
7882 | 2421058.2907 | 102149.248 | 0 | 0 | 0 | 0 | 0 | 0.037915 | 0.58807 | 0.62628 | 0.66753 | 0.71843 | 0.76537 | 0.80987 | 0.85328 | 0.89522 | 0.93564 | 0.9747 | 1.0123 | 1.0488 | 1.0844 | 1.1176 | 1.1502 | 7882-7885 | 0 | 0 | 0 | 0 | 0.19717 | 1.8729 | 1.988 | 2.1123 | 2.2656 | 2.407 | 2.5411 | 2.6719 | 2.7983 | 2.9201 | 3.0377 | 3.1512 | 3.2611 | 3.3682 | 3.4684 | 3.5666
7883 | 2421468.4081 | 104713.544 | 0 | 0 | 0 | 0 | 0 | 0.092412 | 0.65565 | 0.69395 | 0.73529 | 0.78628 | 0.83331 | 0.87791 | 0.92141 | 0.96344 | 1.004 | 1.0431 | 1.0808 | 1.1174 | 1.1531 | 1.1864 | 1.219 | 7883-7886 | 0 | 0 | 0 | 0 | 0.15925 | 1.7601 | 1.8756 | 2.0003 | 2.1541 | 2.296 | 2.4305 | 2.5617 | 2.6884 | 2.8106 | 2.9286 | 3.0424 | 3.1526 | 3.2601 | 3.3606 | 3.459
7884 | 2444602.9996 | 104477.488 | 0 | 0 | 0 | 0 | 0 | 0.066841 | 0.62915 | 0.66778 | 0.70948 | 0.76091 | 0.80835 | 0.85333 | 0.89721 | 0.9396 | 0.98046 | 1.0199 | 1.058 | 1.0949 | 1.1308 | 1.1644 | 1.1974 | 7884-7887 | 0 | 0 | 0 | 0 | 0.066841 | 1.3065 | 1.4219 | 1.5464 | 1.7002 | 1.8421 | 1.9765 | 2.1076 | 2.2342 | 2.3563 | 2.4742 | 2.5878 | 2.6979 | 2.8051 | 2.9054 | 3.0036
7885 | 2453184.6332 | 9619.049 | 0 | 0 | 0 | 0 | 0 | 0 | 0 | 0 | 0 | 0 | 0 | 0 | 0 | 0 | 0 | 0 | 0 | 0 | 0 | 0 | 0 | 7885-7888 | 0 | 0 | 0 | 0 | 0 | 0.67739 | 0.75409 | 0.83696 | 0.93934 | 1.0337 | 1.1232 | 1.2104 | 1.2946 | 1.3758 | 1.4542 | 1.5298 | 1.6109 | 1.7166 | 1.8152 | 1.9119
7886 | 2452364.2301 | 98927.328 | 0 | 0 | 0 | 0 | 0 | 0 | 0.47532 | 0.51388 | 0.55551 | 0.60691 | 0.65431 | 0.69924 | 0.74306 | 0.78539 | 0.82618 | 0.86559 | 0.90357 | 0.94037 | 0.97624 | 1.0098 | 1.0426 | 7886-7889 | 0 | 0 | 0 | 0 | 0 | 0.67739 | 0.75409 | 0.83696 | 0.93934 | 1.0337 | 1.1232 | 1.2104 | 1.2946 | 1.3758 | 1.4542 | 1.5298 | 1.6109 | 1.7166 | 1.8152 | 1.9119
7887 | 2448413.4453 | 88482.536 | 0 | 0 | 0 | 0 | 0 | 0 | 0.20207 | 0.24022 | 0.28145 | 0.33242 | 0.3794 | 0.42392 | 0.46733 | 0.50925 | 0.54963 | 0.58863 | 0.62621 | 0.66261 | 0.69808 | 0.7312 | 0.76365 | 7887-7890 | 0 | 0 | 0 | 0 | 0 | 0.20207 | 0.24022 | 0.28145 | 0.33242 | 0.3794 | 0.42392 | 0.46733 | 0.50925 | 0.54963 | 0.58863 | 0.62621 | 0.67054 | 0.74035 | 0.80549 | 0.86929
7888 | 2426166.1391 | 63526.792 | 0 | 0 | 0 | 0 | 0 | 0 | 0 | 0 | 0 | 0 | 0 | 0 | 0 | 0 | 0 | 0 | 0 | 0.0079279 | 0.04227 | 0.07429 | 0.10564 | 7888-7891 | 0 | 0 | 0 | 0 | 0 | 0 | 0 | 0 | 0 | 0 | 0 | 0 | 0 | 0 | 0 | 0 | 0.0079279 | 0.04227 | 0.07429 | 0.10564
7889 | 2502170.7879 | 8171.5285 | 0 | 0 | 0 | 0 | 0 | 0 | 0 | 0 | 0 | 0 | 0 | 0 | 0 | 0 | 0 | 0 | 0 | 0 | 0 | 0 | 0 | 7889-7892 | 0 | 0 | 0 | 0 | 0 | 0 | 0 | 0 | 0 | 0 | 0 | 0 | 0 | 0 | 0 | 0 | 0 | 0 | 0 | 0
7890 | 2645316.9996 | 0 | 3744.78 | 0 | 0 | 0 | 0 | 0 | 0 | 0 | 0 | 0 | 0 | 0 | 0 | 0 | 0 | 0 | 0 | 0 | 0 | 0 | 0 | 7890-7893 | 0 | 0 | 0 | 0 | 0 | 0 | 0 | 0 | 0 | 0 | 0 | 0 | 0 | 0 | 0 | 0 | 0 | 0 | 0 | 0
7891 | 2628991.9177 | 0 | 6875.34 | 0 | 0 | 0 | 0 | 0 | 0 | 0 | 0 | 0 | 0 | 0 | 0 | 0 | 0 | 0 | 0 | 0 | 0 | 0 | 0 | 7891-7894 | 0 | 0 | 0 | 0 | 0 | 0 | 0 | 0 | 0 | 0 | 0 | 0 | 0 | 0 | 0 | 0 | 0 | 0 | 0 | 0
7892 | 2587288.9785 | 0 | 11184.6 | 0 | 0 | 0 | 0 | 0 | 0 | 0 | 0 | 0 | 0 | 0 | 0 | 0 | 0 | 0 | 0 | 0 | 0 | 0 | 0 | 7892-7895 | 0 | 0 | 0 | 0 | 0 | 0 | 0 | 0 | 0 | 0 | 0 | 0 | 0 | 0 | 0 | 0 | 0 | 0 | 0 | 0
7893 | 2544556.3065 | 0 | 21942.2 | 0 | 0 | 0 | 0 | 0 | 0 | 0 | 0 | 0 | 0 | 0 | 0 | 0 | 0 | 0 | 0 | 0 | 0 | 0 | 0 | 7893-7896 | 0 | 0 | 0 | 0 | 0 | 0 | 0 | 0 | 0 | 0 | 0 | 0 | 0 | 0 | 0 | 0 | 0 | 0 | 0 | 0
7894 | 2494526.9303 | 0 | 25666.4 | 0 | 0 | 0 | 0 | 0 | 0 | 0 | 0 | 0 | 0 | 0 | 0 | 0 | 0 | 0 | 0 | 0 | 0 | 0 | 0 | 7894-7897 | 0 | 0 | 0 | 0 | 0 | 0 | 0 | 0 | 0 | 0 | 0 | 0 | 0 | 0 | 0 | 0 | 0 | 0 | 0 | 0
7895 | 2423600.945 | 0 | 27025.7 | 0 | 0 | 0 | 0 | 0 | 0 | 0 | 0 | 0 | 0 | 0 | 0 | 0 | 0 | 0 | 0 | 0 | 0 | 0 | 0 | 7895-7898 | 0 | 0 | 0 | 0 | 0 | 0 | 0 | 0 | 0 | 0 | 0 | 0 | 0 | 0 | 0 | 0 | 0 | 0 | 0 | 0
7896 | 2317398.7478 | 0 | 12615.5 | 0 | 0 | 0 | 0 | 0 | 0 | 0 | 0 | 0 | 0 | 0 | 0 | 0 | 0 | 0 | 0 | 0 | 0 | 0 | 0 | 7896-7899 | 0 | 0 | 0 | 0 | 0 | 0 | 0 | 0 | 0 | 0 | 0 | 0 | 0 | 0 | 0 | 0 | 0 | 0 | 0 | 0
7897 | 2216689.2774 | 0 | 13416.6 | 0 | 0 | 0 | 0 | 0 | 0 | 0 | 0 | 0 | 0 | 0 | 0 | 0 | 0 | 0 | 0 | 0 | 0 | 0 | 0 | 7897-7900 | 0 | 0 | 0 | 0 | 0 | 0 | 0 | 0 | 0 | 0 | 0 | 0 | 0 | 0 | 0 | 0 | 0 | 0 | 0 | 0
7898 | 2142297.0315 | 0 | 13224.8 | 0 | 0 | 0 | 0 | 0 | 0 | 0 | 0 | 0 | 0 | 0 | 0 | 0 | 0 | 0 | 0 | 0 | 0 | 0 | 0 | 7898-7901 | 0 | 0 | 0 | 0 | 0 | 0 | 0 | 0 | 0 | 0 | 0 | 0 | 0 | 0 | 0 | 0 | 0 | 0 | 0 | 0
7899 | 2170068.1216 | 0 | 8739.23 | 0 | 0 | 0 | 0 | 0 | 0 | 0 | 0 | 0 | 0 | 0 | 0 | 0 | 0 | 0 | 0 | 0 | 0 | 0 | 0 | 7899-7902 | 0 | 0 | 0 | 0 | 0 | 0 | 0 | 0 | 0 | 0 | 0 | 0 | 0 | 0 | 0 | 0 | 0 | 0 | 0 | 0
7900 | 2161216.8447 | 0 | 6688.98 | 0 | 0 | 0 | 0 | 0 | 0 | 0 | 0 | 0 | 0 | 0 | 0 | 0 | 0 | 0 | 0 | 0 | 0 | 0 | 0 | 7900-7903 | 0 | 0 | 0 | 0 | 0 | 0 | 0 | 0 | 0 | 0 | 0 | 0 | 0 | 0 | 0 | 0 | 0 | 0 | 0 | 0
7901 | 2166851.6594 | 0 | 8478.74 | 0 | 0 | 0 | 0 | 0 | 0 | 0 | 0 | 0 | 0 | 0 | 0 | 0 | 0 | 0 | 0 | 0 | 0 | 0 | 0 | 7901-7904 | 0 | 0 | 0 | 0 | 0 | 0.2996 | 0.3347 | 0.37262 | 0.41948 | 0.46267 | 0.5036 | 0.54352 | 0.58208 | 0.61923 | 0.65511 | 0.68969 | 0.72318 | 0.75583 | 0.78632 | 0.81619
7902 | 2092937.3948 | 0 | 12883.7 | 0 | 0 | 0 | 0 | 0 | 0 | 0 | 0 | 0 | 0 | 0 | 0 | 0 | 0 | 0 | 0 | 0 | 0 | 0 | 0 | 7902-7905 | 0 | 0 | 0 | 0 | 0.035843 | 0.86237 | 0.93407 | 1.0115 | 1.1071 | 1.1953 | 1.2788 | 1.3604 | 1.4391 | 1.515 | 1.5882 | 1.6589 | 1.7273 | 1.794 | 1.8564 | 1.9174
7903 | 2141729.199 | 574.2464 | 4656.13 | 0 | 0 | 0 | 0 | 0 | 0 | 0 | 0 | 0 | 0 | 0 | 0 | 0 | 0 | 0 | 0 | 0 | 0 | 0 | 0 | 7903-7906 | 0 | 0 | 0 | 0 | 0.15894 | 1.5393 | 1.6482 | 1.7657 | 1.9108 | 2.0446 | 2.1714 | 2.2952 | 2.4147 | 2.5298 | 2.6411 | 2.7484 | 2.8523 | 2.9536 | 3.0483 | 3.1411
7904 | 2243526.1182 | 85397.952 | 0 | 0 | 0 | 0 | 0 | 0 | 0.2996 | 0.3347 | 0.37262 | 0.41948 | 0.46267 | 0.5036 | 0.54352 | 0.58208 | 0.61923 | 0.65511 | 0.68969 | 0.72318 | 0.75583 | 0.78632 | 0.81619 | 7904-7907 | 0 | 0 | 0 | 0 | 0.27343 | 2.2146 | 2.3612 | 2.5196 | 2.7149 | 2.8951 | 3.066 | 3.2326 | 3.3936 | 3.5487 | 3.6986 | 3.8431 | 3.9831 | 4.1196 | 4.2472 | 4.3722
7905 | 2319318.0316 | 97834.288 | 0 | 0 | 0 | 0 | 0 | 0.035843 | 0.56277 | 0.59937 | 0.63889 | 0.68764 | 0.73261 | 0.77524 | 0.81683 | 0.85701 | 0.89573 | 0.93314 | 0.9692 | 1.0041 | 1.0382 | 1.07 | 1.1012 | 7905-7908 | 0 | 0 | 0 | 0 | 0.27343 | 1.915 | 2.0265 | 2.1469 | 2.2955 | 2.4325 | 2.5624 | 2.6891 | 2.8115 | 2.9295 | 3.0435 | 3.1647 | 3.3059 | 3.4435 | 3.5721 | 3.698
7906 | 2346685.7721 | 103047.176 | 0 | 0 | 0 | 0 | 0 | 0.12309 | 0.67693 | 0.7141 | 0.75422 | 0.80368 | 0.84931 | 0.89259 | 0.9348 | 0.97558 | 1.0149 | 1.0529 | 1.0895 | 1.125 | 1.1596 | 1.1919 | 1.2236 | 7906-7909 | 0 | 0 | 0 | 0 | 0.33787 | 2.0066 | 2.1191 | 2.2406 | 2.3903 | 2.5284 | 2.6594 | 2.7872 | 2.9106 | 3.0296 | 3.1446 | 3.2667 | 3.4088 | 3.5472 | 3.6766 | 3.8034
7907 | 2386898.5122 | 104312.136 | 0 | 0 | 0 | 0 | 0 | 0.11449 | 0.67526 | 0.71305 | 0.75384 | 0.80413 | 0.85053 | 0.89453 | 0.93745 | 0.97891 | 1.0189 | 1.0575 | 1.0947 | 1.1308 | 1.166 | 1.1989 | 1.2311 | 7907-7910 | 0 | 0 | 0 | 0 | 0.23255 | 1.88 | 1.9926 | 2.1142 | 2.2641 | 2.4024 | 2.5335 | 2.6614 | 2.785 | 2.9041 | 3.0192 | 3.1414 | 3.2836 | 3.4221 | 3.5516 | 3.6784
7908 | 2382082.2024 | 63792.836 | 0 | 0 | 0 | 0 | 0 | 0 | 0 | 0 | 0 | 0 | 0 | 0 | 0 | 0 | 0 | 0 | 0.011255 | 0.045931 | 0.079696 | 0.11118 | 0.14201 | 7908-7911 | 0 | 0 | 0 | 0 | 0.11807 | 1.5332 | 1.6451 | 1.7658 | 1.9149 | 2.0524 | 2.1827 | 2.3098 | 2.4326 | 2.5509 | 2.6652 | 2.7867 | 2.9281 | 3.0659 | 3.1947 | 3.3208
7909 | 2372444.9964 | 103049.368 | 0 | 0 | 0 | 0 | 0 | 0.10029 | 0.65445 | 0.69199 | 0.73251 | 0.78248 | 0.82858 | 0.87229 | 0.91492 | 0.95612 | 0.99582 | 1.0342 | 1.0712 | 1.107 | 1.142 | 1.1746 | 1.2066 | 7909-7912 | 0 | 0 | 0 | 0 | 0.11807 | 1.5332 | 1.6451 | 1.7658 | 1.9149 | 2.0524 | 2.1827 | 2.3098 | 2.4637 | 2.6206 | 2.7722 | 2.9183 | 3.0598 | 3.1977 | 3.3266 | 3.4528
7910 | 2363671.1466 | 98828.592 | 0 | 0 | 0 | 0 | 0 | 0.017774 | 0.5503 | 0.58758 | 0.62782 | 0.67748 | 0.72328 | 0.7667 | 0.80905 | 0.84997 | 0.8894 | 0.9275 | 0.96422 | 0.9998 | 1.0345 | 1.0669 | 1.0987 | 7910-7913 | 0 | 0 | 0 | 0 | 0.017774 | 0.87877 | 0.95308 | 1.0333 | 1.1324 | 1.2238 | 1.3104 | 1.3949 | 1.5075 | 1.6248 | 1.738 | 1.8471 | 1.9528 | 2.0558 | 2.1519 | 2.2461
7911 | 2366069.8419 | 90534.312 | 0 | 0 | 0 | 0 | 0 | 0 | 0.32847 | 0.3655 | 0.40551 | 0.45494 | 0.5005 | 0.54369 | 0.58581 | 0.62648 | 0.66568 | 0.70353 | 0.74001 | 0.77536 | 0.8098 | 0.84197 | 0.87349 | 7911-7914 | 0 | 0 | 0 | 0 | 0 | 0.32847 | 0.3655 | 0.40551 | 0.45494 | 0.5005 | 0.54369 | 0.58581 | 0.65757 | 0.73538 | 0.81052 | 0.88289 | 0.95299 | 1.0213 | 1.085 | 1.1475
7912 | 2376238.4437 | 68544.208 | 0 | 0 | 0 | 0 | 0 | 0 | 0 | 0 | 0 | 0 | 0 | 0 | 0 | 0.03109 | 0.069708 | 0.10699 | 0.14288 | 0.17763 | 0.21148 | 0.24305 | 0.27396 | 7912-7915 | 0 | 0 | 0 | 0 | 0 | 0 | 0 | 0 | 0 | 0 | 0 | 0 | 0.03109 | 0.069708 | 0.10699 | 0.14288 | 0.17763 | 0.21148 | 0.24305 | 0.27396
7913 | 2457448.9536 | 1741.415 | 0 | 0 | 0 | 0 | 0 | 0 | 0 | 0 | 0 | 0 | 0 | 0 | 0 | 0 | 0 | 0 | 0 | 0 | 0 | 0 | 0 | 7913-7916 | 0 | 0 | 0 | 0 | 0 | 0 | 0 | 0 | 0 | 0 | 0 | 0 | 0 | 0 | 0 | 0 | 0 | 0 | 0 | 0
7914 | 2647537.7133 | 0 | 0 | 0 | 0 | 0 | 0 | 0 | 0 | 0 | 0 | 0 | 0 | 0 | 0 | 0 | 0 | 0 | 0 | 0 | 0 | 0 | 0 | 7914-7917 | 0 | 0 | 0 | 0 | 0 | 0 | 0 | 0 | 0 | 0 | 0 | 0 | 0 | 0 | 0 | 0 | 0 | 0 | 0 | 0
7915 | 2517179.959 | 0 | 0 | 0 | 0 | 0 | 0 | 0 | 0 | 0 | 0 | 0 | 0 | 0 | 0 | 0 | 0 | 0 | 0 | 0 | 0 | 0 | 0 | 7915-7918 | 0 | 0 | 0 | 0 | 0 | 0 | 0 | 0 | 0 | 0 | 0 | 0 | 0 | 0 | 0 | 0 | 0 | 0 | 0 | 0
7916 | 2501906.8843 | 0 | 1686.6 | 0 | 0 | 0 | 0 | 0 | 0 | 0 | 0 | 0 | 0 | 0 | 0 | 0 | 0 | 0 | 0 | 0 | 0 | 0 | 0 | 7916-7919 | 0 | 0 | 0 | 0 | 0 | 0 | 0 | 0 | 0 | 0 | 0 | 0 | 0 | 0 | 0 | 0 | 0 | 0 | 0 | 0
7917 | 2491006.4711 | 0 | 27396.7 | 0 | 0 | 0 | 0 | 0 | 0 | 0 | 0 | 0 | 0 | 0 | 0 | 0 | 0 | 0 | 0 | 0 | 0 | 0 | 0 | 7917-7920 | 0 | 0 | 0 | 0 | 0 | 0 | 0 | 0 | 0 | 0 | 0 | 0 | 0 | 0 | 0 | 0 | 0 | 0 | 0 | 0
7918 | 2458234.9686 | 0 | 34431.8 | 0 | 0 | 0 | 0 | 0 | 0 | 0 | 0 | 0 | 0 | 0 | 0 | 0 | 0 | 0 | 0 | 0 | 0 | 0 | 0 | 7918-7921 | 0 | 0 | 0 | 0 | 0 | 0 | 0 | 0 | 0 | 0 | 0 | 0 | 0 | 0 | 0 | 0 | 0 | 0 | 0 | 0
7919 | 2401734.9842 | 0 | 26143.9 | 0 | 0 | 0 | 0 | 0 | 0 | 0 | 0 | 0 | 0 | 0 | 0 | 0 | 0 | 0 | 0 | 0 | 0 | 0 | 0 | 7919-7922 | 0 | 0 | 0 | 0 | 0 | 0 | 0 | 0 | 0 | 0 | 0 | 0 | 0 | 0 | 0 | 0 | 0 | 0 | 0 | 0
7920 | 2312689.9572 | 0 | 13578.2 | 0 | 0 | 0 | 0 | 0 | 0 | 0 | 0 | 0 | 0 | 0 | 0 | 0 | 0 | 0 | 0 | 0 | 0 | 0 | 0 | 7920-7923 | 0 | 0 | 0 | 0 | 0 | 0 | 0 | 0 | 0 | 0 | 0 | 0 | 0 | 0 | 0 | 0 | 0 | 0 | 0 | 0
7921 | 2210628.7756 | 0 | 6468.89 | 0 | 0 | 0 | 0 | 0 | 0 | 0 | 0 | 0 | 0 | 0 | 0 | 0 | 0 | 0 | 0 | 0 | 0 | 0 | 0 | 7921-7924 | 0 | 0 | 0 | 0 | 0 | 0 | 0 | 0 | 0 | 0 | 0 | 0 | 0 | 0 | 0 | 0 | 0 | 0 | 0 | 0
7922 | 2126241.3017 | 0 | 458.394 | 0 | 0 | 0 | 0 | 0 | 0 | 0 | 0 | 0 | 0 | 0 | 0 | 0 | 0 | 0 | 0 | 0 | 0 | 0 | 0 | 7922-7925 | 0 | 0 | 0 | 0 | 0 | 0 | 0 | 0 | 0 | 0 | 0 | 0 | 0 | 0 | 0 | 0 | 0 | 0 | 0 | 0
7923 | 2082239.3651 | 0 | 4387.43 | 0 | 0 | 0 | 0 | 0 | 0 | 0 | 0 | 0 | 0 | 0 | 0 | 0 | 0 | 0 | 0 | 0 | 0 | 0 | 0 | 7923-7926 | 0 | 0 | 0 | 0 | 0 | 0 | 0 | 0 | 0 | 0 | 0 | 0 | 0 | 0 | 0 | 0 | 0 | 0 | 0 | 0
7924 | 2045915.9085 | 0 | 10749.5 | 0 | 0 | 0 | 0 | 0 | 0 | 0 | 0 | 0 | 0 | 0 | 0 | 0 | 0 | 0 | 0 | 0 | 0 | 0 | 0 | 7924-7927 | 0 | 0 | 0 | 0 | 0 | 0 | 0 | 0 | 0 | 0 | 0 | 0 | 0 | 0 | 0 | 0.0057102 | 0.034272 | 0.062082 | 0.088014 | 0.1134
7925 | 2029155.0632 | 0 | 11555.9 | 0 | 0 | 0 | 0 | 0 | 0 | 0 | 0 | 0 | 0 | 0 | 0 | 0 | 0 | 0 | 0 | 0 | 0 | 0 | 0 | 7925-7928 | 0 | 0 | 0 | 0 | 0.063337 | 0.53177 | 0.56394 | 0.59868 | 0.64153 | 0.68106 | 0.71853 | 0.75509 | 0.7904 | 0.82444 | 0.85733 | 0.89474 | 0.95403 | 1.0118 | 1.0657 | 1.1185
7926 | 1951869.978 | 0 | 9172.69 | 0 | 0 | 0 | 0 | 0 | 0 | 0 | 0 | 0 | 0 | 0 | 0 | 0 | 0 | 0 | 0 | 0 | 0 | 0 | 0 | 7926-7929 | 0 | 0 | 0 | 0 | 0.31656 | 1.3118 | 1.3774 | 1.4481 | 1.5353 | 1.6157 | 1.692 | 1.7664 | 1.8383 | 1.9076 | 1.9746 | 2.0448 | 2.136 | 2.2248 | 2.3078 | 2.3891
7927 | 1963057.682 | 52123.572 | 8443.43 | 0 | 0 | 0 | 0 | 0 | 0 | 0 | 0 | 0 | 0 | 0 | 0 | 0 | 0 | 0 | 0.0057102 | 0.034272 | 0.062082 | 0.088014 | 0.1134 | 7927-7930 | 0 | 0 | 0 | 0 | 0.61928 | 2.1632 | 2.2628 | 2.3703 | 2.5027 | 2.6248 | 2.7407 | 2.8538 | 2.963 | 3.0684 | 3.1701 | 3.274 | 3.3977 | 3.5182 | 3.6309 | 3.7413
7928 | 2036631.9433 | 87033.392 | 7826.51 | 0 | 0 | 0 | 0 | 0.063337 | 0.53177 | 0.56394 | 0.59868 | 0.64153 | 0.68106 | 0.71853 | 0.75509 | 0.7904 | 0.82444 | 0.85733 | 0.88903 | 0.91976 | 0.9497 | 0.9777 | 1.0051 | 7928-7931 | 0 | 0 | 0 | 0 | 0.9527 | 3.0532 | 3.1869 | 3.3312 | 3.509 | 3.673 | 3.8286 | 3.9804 | 4.1271 | 4.2685 | 4.4052 | 4.537 | 4.6647 | 4.7893 | 4.9058 | 5.02
7929 | 2092544.6803 | 98355.752 | 5072.73 | 0 | 0 | 0 | 0 | 0.25322 | 0.78006 | 0.81341 | 0.8494 | 0.89373 | 0.93463 | 0.97343 | 1.0113 | 1.0479 | 1.0831 | 1.1172 | 1.1501 | 1.182 | 1.213 | 1.2421 | 1.2706 | 7929-7932 | 0 | 0 | 0 | 0 | 1.1913 | 3.3795 | 3.5157 | 3.6626 | 3.8434 | 4.0103 | 4.1687 | 4.3232 | 4.4725 | 4.6165 | 4.7556 | 4.8898 | 5.0199 | 5.1468 | 5.2654 | 5.3818
7930 | 2131943.5796 | 102540.024 | 0 | 0 | 0 | 0 | 0 | 0.30272 | 0.85137 | 0.88543 | 0.92218 | 0.96741 | 1.0092 | 1.0488 | 1.0874 | 1.1248 | 1.1608 | 1.1956 | 1.2291 | 1.2617 | 1.2934 | 1.3231 | 1.3522 | 7930-7933 | 0 | 0 | 0 | 0 | 1.2143 | 3.4242 | 3.5615 | 3.7096 | 3.8919 | 4.0602 | 4.2198 | 4.3756 | 4.5261 | 4.6713 | 4.8116 | 4.9468 | 5.078 | 5.2059 | 5.3255 | 5.4428
7931 | 2134578.3089 | 104084.056 | 0 | 0 | 0 | 0 | 0 | 0.33342 | 0.88997 | 0.92412 | 0.96096 | 1.0063 | 1.0481 | 1.0879 | 1.1266 | 1.164 | 1.2001 | 1.235 | 1.2687 | 1.3013 | 1.3331 | 1.3629 | 1.3921 | 7931-7934 | 0 | 0 | 0 | 0 | 1.0925 | 3.2775 | 3.4149 | 3.5631 | 3.7457 | 3.9141 | 4.0739 | 4.2298 | 4.3805 | 4.5257 | 4.6661 | 4.8015 | 4.9328 | 5.0607 | 5.1804 | 5.2978
7932 | 2166348.4378 | 103930.568 | 0 | 0 | 0 | 0 | 0 | 0.30195 | 0.85811 | 0.89271 | 0.93004 | 0.976 | 1.0184 | 1.0587 | 1.0979 | 1.1359 | 1.1724 | 1.2078 | 1.2419 | 1.275 | 1.3072 | 1.3373 | 1.3669 | 7932-7935 | 0 | 0 | 0 | 0 | 0.77273 | 2.8829 | 3.02 | 3.168 | 3.3503 | 3.5186 | 3.6782 | 3.8338 | 3.9842 | 4.1292 | 4.2694 | 4.4045 | 4.5355 | 4.6631 | 4.7826 | 4.8996
7933 | 2160462.1726 | 102461.664 | 418.36 | 0 | 0 | 0 | 0 | 0.27617 | 0.82476 | 0.85923 | 0.89642 | 0.94221 | 0.98447 | 1.0246 | 1.0637 | 1.1015 | 1.1379 | 1.1731 | 1.2071 | 1.24 | 1.2721 | 1.3022 | 1.3316 | 7933-7936 | 0 | 0 | 0 | 0 | 0.47077 | 2.0273 | 2.1631 | 2.3098 | 2.4907 | 2.6576 | 2.8158 | 2.9701 | 3.1192 | 3.2629 | 3.4017 | 3.5355 | 3.6652 | 3.7915 | 3.9097 | 4.0254
7934 | 2150473.8515 | 97615.464 | 0 | 0 | 0 | 0 | 0 | 0.18093 | 0.70469 | 0.73886 | 0.77573 | 0.82116 | 0.86308 | 0.90284 | 0.94163 | 0.97911 | 1.0152 | 1.0502 | 1.0838 | 1.1165 | 1.1483 | 1.178 | 1.2072 | 7934-7937 | 0 | 0 | 0 | 0 | 0.1946 | 1.2026 | 1.3039 | 1.4134 | 1.5485 | 1.6731 | 1.7913 | 1.9065 | 2.0177 | 2.125 | 2.2286 | 2.3284 | 2.4251 | 2.5194 | 2.6075 | 2.6938
7935 | 2149896.5551 | 89364.112 | 8768.28 | 0 | 0 | 0 | 0 | 0.013676 | 0.49536 | 0.52925 | 0.56583 | 0.61098 | 0.65262 | 0.6921 | 0.7306 | 0.7678 | 0.80365 | 0.83828 | 0.87166 | 0.90401 | 0.93554 | 0.96501 | 0.99389 | 7935-7938 | 0 | 0 | 0 | 0 | 0.013676 | 0.49786 | 0.56504 | 0.63762 | 0.72735 | 0.81004 | 0.88841 | 0.96483 | 1.0386 | 1.1097 | 1.1784 | 1.2446 | 1.3087 | 1.3711 | 1.4295 | 1.4866
7936 | 2153827.8813 | 69701.52 | 40267.2 | 0 | 0 | 0 | 0 | 0 | 0.0025015 | 0.035791 | 0.071789 | 0.11636 | 0.15742 | 0.19631 | 0.23423 | 0.27083 | 0.30609 | 0.34013 | 0.37291 | 0.40467 | 0.43559 | 0.46446 | 0.49273 | 7936-7939 | 0 | 0 | 0 | 0 | 0 | 0.0025015 | 0.035791 | 0.071789 | 0.11636 | 0.15742 | 0.19631 | 0.23423 | 0.27083 | 0.30609 | 0.34013 | 0.37291 | 0.40467 | 0.43559 | 0.46446 | 0.49273
7937 | 2282146.0904 | 14309.147 | 55076.3 | 0 | 0 | 0 | 0 | 0 | 0 | 0 | 0 | 0 | 0 | 0 | 0 | 0 | 0 | 0 | 0 | 0 | 0 | 0 | 0 | 7937-7940 | 0 | 0 | 0 | 0 | 0 | 0 | 0 | 0 | 0 | 0 | 0 | 0 | 0 | 0 | 0 | 0 | 0 | 0 | 0 | 0
7938 | 2497871.5716 | 0 | 63861.8 | 0 | 0 | 0 | 0 | 0 | 0 | 0 | 0 | 0 | 0 | 0 | 0 | 0 | 0 | 0 | 0 | 0 | 0 | 0 | 0 | 7938-7941 | 0 | 0 | 0 | 0 | 0 | 0 | 0 | 0 | 0 | 0 | 0 | 0 | 0 | 0 | 0 | 0 | 0 | 0 | 0 | 0
7939 | 2558534.8459 | 0 | 65038 | 0 | 0 | 0 | 0 | 0 | 0 | 0 | 0 | 0 | 0 | 0 | 0 | 0 | 0 | 0 | 0 | 0 | 0 | 0 | 0 | 7939-7942 | 0 | 0 | 0 | 0 | 0 | 0 | 0 | 0 | 0 | 0 | 0 | 0 | 0 | 0 | 0 | 0 | 0 | 0 | 0 | 0
7940 | 2568895.392 | 0 | 65364.8 | 0 | 0 | 0 | 0 | 0 | 0 | 0 | 0 | 0 | 0 | 0 | 0 | 0 | 0 | 0 | 0 | 0 | 0 | 0 | 0 | 7940-7943 | 0 | 0 | 0 | 0 | 0 | 0 | 0 | 0 | 0 | 0 | 0 | 0 | 0 | 0 | 0 | 0 | 0 | 0 | 0 | 0
7941 | 2574430.1193 | 0 | 78740 | 0 | 0 | 0 | 0 | 0 | 0 | 0 | 0 | 0 | 0 | 0 | 0 | 0 | 0 | 0 | 0 | 0 | 0 | 0 | 0 | 7941-7944 | 0 | 0 | 0 | 0 | 0 | 0 | 0 | 0 | 0 | 0 | 0 | 0 | 0 | 0 | 0 | 0 | 0 | 0 | 0 | 0
7942 | 2527202.4973 | 0 | 78039.1 | 0 | 0 | 0 | 0 | 0 | 0 | 0 | 0 | 0 | 0 | 0 | 0 | 0 | 0 | 0 | 0 | 0 | 0 | 0 | 0 | 7942-7945 | 0 | 0 | 0 | 0 | 0 | 0 | 0 | 0 | 0 | 0 | 0 | 0 | 0 | 0 | 0 | 0 | 0 | 0 | 0 | 0
7943 | 2411264.5669 | 0 | 78030.4 | 0 | 0 | 0 | 0 | 0 | 0 | 0 | 0 | 0 | 0 | 0 | 0 | 0 | 0 | 0 | 0 | 0 | 0 | 0 | 0 | 7943-7946 | 0 | 0 | 0 | 0 | 0 | 0 | 0 | 0 | 0 | 0 | 0 | 0 | 0 | 0 | 0 | 0 | 0 | 0 | 0 | 0
7944 | 2271829.3004 | 0 | 90531.7 | 0 | 0 | 0 | 0 | 0 | 0 | 0 | 0 | 0 | 0 | 0 | 0 | 0 | 0 | 0 | 0 | 0 | 0 | 0 | 0 | 7944-7947 | 0 | 0 | 0 | 0 | 0 | 0 | 0 | 0 | 0 | 0 | 0 | 0 | 0 | 0 | 0 | 0 | 0 | 0 | 0 | 0
7945 | 2173702.644 | 0 | 80834.6 | 0 | 0 | 0 | 0 | 0 | 0 | 0 | 0 | 0 | 0 | 0 | 0 | 0 | 0 | 0 | 0 | 0 | 0 | 0 | 0 | 7945-7948 | 0 | 0 | 0 | 0 | 0 | 0 | 0 | 0 | 0 | 0 | 0 | 0 | 0 | 0 | 0 | 0 | 0 | 0 | 0 | 0
7946 | 2095376.6059 | 0 | 57371.7 | 0 | 0 | 0 | 0 | 0 | 0 | 0 | 0 | 0 | 0 | 0 | 0 | 0 | 0 | 0 | 0 | 0 | 0 | 0 | 0 | 7946-7949 | 0 | 0 | 0 | 0 | 0 | 0 | 0 | 0 | 0 | 0 | 0 | 0 | 0 | 0 | 0 | 0 | 0 | 0 | 0 | 0
7947 | 2071437.7091 | 0 | 55505 | 0 | 0 | 0 | 0 | 0 | 0 | 0 | 0 | 0 | 0 | 0 | 0 | 0 | 0 | 0 | 0 | 0 | 0 | 0 | 0 | 7947-7950 | 0 | 0 | 0 | 0 | 0 | 0 | 0 | 0 | 0 | 0 | 0 | 0 | 0 | 0 | 0 | 0 | 0 | 0 | 0 | 0
7948 | 2067995.9013 | 0 | 70743.6 | 0 | 0 | 0 | 0 | 0 | 0 | 0 | 0 | 0 | 0 | 0 | 0 | 0 | 0 | 0 | 0 | 0 | 0 | 0 | 0 | 7948-7951 | 0 | 0 | 0 | 0 | 0 | 0 | 0 | 0 | 0 | 0 | 0 | 0 | 0 | 0 | 0.032865 | 0.066302 | 0.09867 | 0.13019 | 0.15958 | 0.18835
7949 | 2150236.5291 | 0 | 84960.3 | 0 | 0 | 0 | 0 | 0 | 0 | 0 | 0 | 0 | 0 | 0 | 0 | 0 | 0 | 0 | 0 | 0 | 0 | 0 | 0 | 7949-7952 | 0 | 0 | 0 | 0 | 0 | 0.30187 | 0.33882 | 0.37874 | 0.4281 | 0.47358 | 0.51669 | 0.55872 | 0.59932 | 0.63843 | 0.70907 | 0.7789 | 0.84652 | 0.9124 | 0.97387 | 1.0341
7950 | 2202116.1436 | 0 | 87396.9 | 0 | 0 | 0 | 0 | 0 | 0 | 0 | 0 | 0 | 0 | 0 | 0 | 0 | 0 | 0 | 0 | 0 | 0 | 0 | 0 | 7950-7953 | 0 | 0 | 0 | 0 | 0 | 0.71077 | 0.78673 | 0.8688 | 0.9702 | 1.0637 | 1.1523 | 1.2387 | 1.3221 | 1.4025 | 1.513 | 1.6213 | 1.7261 | 1.8283 | 1.9237 | 2.0171
7951 | 2225161.0218 | 58900.872 | 74285.3 | 0 | 0 | 0 | 0 | 0 | 0 | 0 | 0 | 0 | 0 | 0 | 0 | 0 | 0 | 0.032865 | 0.066302 | 0.09867 | 0.13019 | 0.15958 | 0.18835 | 7951-7954 | 0 | 0 | 0 | 0 | 0 | 1.2155 | 1.3317 | 1.4572 | 1.6123 | 1.7552 | 1.8907 | 2.0229 | 2.1505 | 2.2735 | 2.4251 | 2.573 | 2.7163 | 2.8559 | 2.9862 | 3.1139
7952 | 2367405.9353 | 87404.56 | 57488.9 | 0 | 0 | 0 | 0 | 0 | 0.30187 | 0.33882 | 0.37874 | 0.4281 | 0.47358 | 0.51669 | 0.55872 | 0.59932 | 0.63843 | 0.6762 | 0.71259 | 0.74785 | 0.78221 | 0.81429 | 0.84573 | 7952-7955 | 0 | 0 | 0 | 0 | 0 | 1.7249 | 1.882 | 2.0517 | 2.2612 | 2.4544 | 2.6375 | 2.8161 | 2.9886 | 3.1548 | 3.3153 | 3.4701 | 3.62 | 3.766 | 3.9025 | 4.0362
7953 | 2489991.5362 | 96453.616 | 32028.5 | 0 | 0 | 0 | 0 | 0 | 0.4089 | 0.44791 | 0.49005 | 0.54211 | 0.5901 | 0.63559 | 0.67995 | 0.7228 | 0.76408 | 0.80396 | 0.84239 | 0.87962 | 0.91591 | 0.94981 | 0.98302 | 7953-7956 | 0 | 0 | 0 | 0 | 0 | 1.8799 | 2.0414 | 2.2159 | 2.4314 | 2.63 | 2.8183 | 3.002 | 3.1794 | 3.3503 | 3.5155 | 3.6746 | 3.8288 | 3.979 | 4.1195 | 4.257
7954 | 2560661.3077 | 102929.36 | 18091.3 | 0 | 0 | 0 | 0 | 0 | 0.50469 | 0.54494 | 0.5884 | 0.64206 | 0.69153 | 0.73844 | 0.78418 | 0.82837 | 0.87095 | 0.91208 | 0.95173 | 0.99014 | 1.0276 | 1.0626 | 1.0968 | 7954-7957 | 0 | 0 | 0 | 0 | 0 | 1.8718 | 2.0358 | 2.2129 | 2.4316 | 2.6333 | 2.8245 | 3.0109 | 3.191 | 3.3645 | 3.5321 | 3.6936 | 3.8502 | 4.0027 | 4.1452 | 4.2849
7955 | 2600612.5427 | 104079.744 | 27356.4 | 0 | 0 | 0 | 0 | 0 | 0.50948 | 0.55034 | 0.59446 | 0.64894 | 0.69918 | 0.7468 | 0.79324 | 0.8381 | 0.88133 | 0.92309 | 0.96334 | 1.0023 | 1.0403 | 1.0759 | 1.1107 | 7955-7958 | 0 | 0 | 0 | 0 | 0 | 1.6608 | 1.826 | 2.0044 | 2.2247 | 2.4279 | 2.6205 | 2.8082 | 2.9896 | 3.1644 | 3.3332 | 3.4959 | 3.6535 | 3.8071 | 3.9506 | 4.0912
7956 | 2641577.6431 | 103666.936 | 21450.1 | 0 | 0 | 0 | 0 | 0 | 0.4568 | 0.49823 | 0.54298 | 0.59825 | 0.64921 | 0.69751 | 0.74462 | 0.79012 | 0.83396 | 0.87631 | 0.91713 | 0.95667 | 0.99521 | 1.0312 | 1.0665 | 7956-7959 | 0 | 0 | 0 | 0 | 0 | 1.2762 | 1.4415 | 1.62 | 1.8407 | 2.0441 | 2.2368 | 2.4248 | 2.6064 | 2.7813 | 2.9502 | 3.113 | 3.2707 | 3.4243 | 3.5679 | 3.7085
7957 | 2646089.1873 | 102350.896 | 4294.55 | 0 | 0 | 0 | 0 | 0 | 0.40083 | 0.44228 | 0.48706 | 0.54238 | 0.59337 | 0.64171 | 0.68885 | 0.73437 | 0.77824 | 0.82062 | 0.86145 | 0.90101 | 0.93957 | 0.97559 | 1.0109 | 7957-7960 | 0 | 0 | 0 | 0 | 0 | 0.81944 | 0.94326 | 1.0771 | 1.2424 | 1.3949 | 1.5393 | 1.6802 | 1.8162 | 1.9785 | 2.1459 | 2.3071 | 2.4633 | 2.6154 | 2.7575 | 2.8966
7958 | 2651895.8294 | 98465.84 | 5181.3 | 0 | 0 | 0 | 0 | 0 | 0.29371 | 0.33512 | 0.37986 | 0.43516 | 0.48613 | 0.53443 | 0.58154 | 0.62703 | 0.67086 | 0.71319 | 0.75398 | 0.79349 | 0.83199 | 0.86795 | 0.90318 | 7958-7961 | 0 | 0 | 0 | 0 | 0 | 0.41861 | 0.50098 | 0.58999 | 0.70007 | 0.8015 | 0.89762 | 0.99135 | 1.0819 | 1.2002 | 1.3253 | 1.4457 | 1.5623 | 1.6759 | 1.7819 | 1.8858
7959 | 2637034.493 | 91351.352 | 11854.2 | 0 | 0 | 0 | 0 | 0 | 0.1249 | 0.16586 | 0.21013 | 0.26491 | 0.31537 | 0.36319 | 0.40981 | 0.45483 | 0.49819 | 0.54007 | 0.58041 | 0.61949 | 0.65755 | 0.6931 | 0.72791 | 7959-7962 | 0 | 0 | 0 | 0 | 0 | 0.1249 | 0.16586 | 0.21013 | 0.26491 | 0.31537 | 0.36319 | 0.40981 | 0.45483 | 0.52939 | 0.61206 | 0.69168 | 0.76879 | 0.84388 | 0.91396 | 0.98259
7960 | 2606676.7447 | 72297.488 | 32162.5 | 0 | 0 | 0 | 0 | 0 | 0 | 0 | 0 | 0 | 0 | 0 | 0 | 0 | 0.031195 | 0.071992 | 0.11127 | 0.1493 | 0.18633 | 0.22087 | 0.25468 | 7960-7963 | 0 | 0 | 0 | 0 | 0 | 0 | 0 | 0 | 0 | 0 | 0 | 0 | 0 | 0.031195 | 0.071992 | 0.11127 | 0.1493 | 0.18633 | 0.22087 | 0.25468
7961 | 2637993.6056 | 17540.852 | 74957.2 | 0 | 0 | 0 | 0 | 0 | 0 | 0 | 0 | 0 | 0 | 0 | 0 | 0 | 0 | 0 | 0 | 0 | 0 | 0 | 0 | 7961-7964 | 0 | 0 | 0 | 0 | 0 | 0 | 0 | 0 | 0 | 0 | 0 | 0 | 0 | 0 | 0 | 0 | 0 | 0 | 0 | 0
7962 | 2779719.486 | 0 | 90013.1 | 0 | 0 | 0 | 0 | 0 | 0 | 0 | 0 | 0 | 0 | 0 | 0 | 0 | 0 | 0 | 0 | 0 | 0 | 0 | 0 | 7962-7965 | 0 | 0 | 0 | 0 | 0 | 0 | 0 | 0 | 0 | 0 | 0 | 0 | 0 | 0 | 0 | 0 | 0 | 0 | 0 | 0
7963 | 2816704.2342 | 0 | 87284 | 0 | 0 | 0 | 0 | 0 | 0 | 0 | 0 | 0 | 0 | 0 | 0 | 0 | 0 | 0 | 0 | 0 | 0 | 0 | 0 | 7963-7966 | 0 | 0 | 0 | 0 | 0 | 0 | 0 | 0 | 0 | 0 | 0 | 0 | 0 | 0 | 0 | 0 | 0 | 0 | 0 | 0
7964 | 2800364.2283 | 0 | 82987.5 | 0 | 0 | 0 | 0 | 0 | 0 | 0 | 0 | 0 | 0 | 0 | 0 | 0 | 0 | 0 | 0 | 0 | 0 | 0 | 0 | 7964-7967 | 0 | 0 | 0 | 0 | 0 | 0 | 0 | 0 | 0 | 0 | 0 | 0 | 0 | 0 | 0 | 0 | 0 | 0 | 0 | 0
7965 | 2772972.2196 | 0 | 91711.6 | 0 | 0 | 0 | 0 | 0 | 0 | 0 | 0 | 0 | 0 | 0 | 0 | 0 | 0 | 0 | 0 | 0 | 0 | 0 | 0 | 7965-7968 | 0 | 0 | 0 | 0 | 0 | 0 | 0 | 0 | 0 | 0 | 0 | 0 | 0 | 0 | 0 | 0 | 0 | 0 | 0 | 0
7966 | 2675853.6344 | 0 | 91102.1 | 0 | 0 | 0 | 0 | 0 | 0 | 0 | 0 | 0 | 0 | 0 | 0 | 0 | 0 | 0 | 0 | 0 | 0 | 0 | 0 | 7966-7969 | 0 | 0 | 0 | 0 | 0 | 0 | 0 | 0 | 0 | 0 | 0 | 0 | 0 | 0 | 0 | 0 | 0 | 0 | 0 | 0
7967 | 2520983.2977 | 0 | 86922.5 | 0 | 0 | 0 | 0 | 0 | 0 | 0 | 0 | 0 | 0 | 0 | 0 | 0 | 0 | 0 | 0 | 0 | 0 | 0 | 0 | 7967-7970 | 0 | 0 | 0 | 0 | 0 | 0 | 0 | 0 | 0 | 0 | 0 | 0 | 0 | 0 | 0 | 0 | 0 | 0 | 0 | 0
7968 | 2388186.0502 | 0 | 83865.4 | 0 | 0 | 0 | 0 | 0 | 0 | 0 | 0 | 0 | 0 | 0 | 0 | 0 | 0 | 0 | 0 | 0 | 0 | 0 | 0 | 7968-7971 | 0 | 0 | 0 | 0 | 0 | 0 | 0 | 0 | 0 | 0 | 0 | 0 | 0 | 0 | 0 | 0 | 0 | 0 | 0 | 0
7969 | 2272314.2181 | 0 | 85890.1 | 0 | 0 | 0 | 0 | 0 | 0 | 0 | 0 | 0 | 0 | 0 | 0 | 0 | 0 | 0 | 0 | 0 | 0 | 0 | 0 | 7969-7972 | 0 | 0 | 0 | 0 | 0 | 0 | 0 | 0 | 0 | 0 | 0 | 0 | 0 | 0 | 0 | 0 | 0 | 0 | 0 | 0
7970 | 2194333.7759 | 0 | 85871.7 | 0 | 0 | 0 | 0 | 0 | 0 | 0 | 0 | 0 | 0 | 0 | 0 | 0 | 0 | 0 | 0 | 0 | 0 | 0 | 0 | 7970-7973 | 0 | 0 | 0 | 0 | 0 | 0 | 0 | 0 | 0 | 0 | 0 | 0 | 0 | 0 | 0 | 0 | 0 | 0 | 0 | 0
7971 | 2166092.7957 | 0 | 89157.6 | 0 | 0 | 0 | 0 | 0 | 0 | 0 | 0 | 0 | 0 | 0 | 0 | 0 | 0 | 0 | 0 | 0 | 0 | 0 | 0 | 7971-7974 | 0 | 0 | 0 | 0 | 0 | 0 | 0 | 0 | 0 | 0 | 0 | 0 | 0 | 0 | 0 | 0 | 0 | 0 | 0 | 0
7972 | 2155689.6122 | 0 | 85840.4 | 0 | 0 | 0 | 0 | 0 | 0 | 0 | 0 | 0 | 0 | 0 | 0 | 0 | 0 | 0 | 0 | 0 | 0 | 0 | 0 | 7972-7975 | 0 | 0 | 0 | 0 | 0 | 0 | 0 | 0 | 0 | 0 | 0 | 0 | 0 | 0 | 0 | 0 | 0 | 0 | 0 | 0
7973 | 2233526.5353 | 0 | 60793.2 | 0 | 0 | 0 | 0 | 0 | 0 | 0 | 0 | 0 | 0 | 0 | 0 | 0 | 0 | 0 | 0 | 0 | 0 | 0 | 0 | 7973-7976 | 0 | 0 | 0 | 0 | 0 | 0.13107 | 0.16821 | 0.20835 | 0.25802 | 0.30377 | 0.34713 | 0.38941 | 0.43023 | 0.46955 | 0.50752 | 0.5441 | 0.57953 | 0.61405 | 0.64628 | 0.67785
7974 | 2289685.0567 | 0 | 43642 | 0 | 0 | 0 | 0 | 0 | 0 | 0 | 0 | 0 | 0 | 0 | 0 | 0 | 0 | 0 | 0 | 0 | 0 | 0 | 0 | 7974-7977 | 0 | 0 | 0 | 0 | 0 | 0.44786 | 0.52421 | 0.60672 | 0.70873 | 0.80274 | 0.89183 | 0.9787 | 1.0626 | 1.1434 | 1.2215 | 1.2967 | 1.3695 | 1.4405 | 1.5068 | 1.5717
7975 | 2267839.5623 | 51493.152 | 31881 | 0 | 0 | 0 | 0 | 0 | 0 | 0 | 0 | 0 | 0 | 0 | 0 | 0 | 0 | 0 | 0 | 0 | 0 | 0 | 0 | 7975-7978 | 0 | 0 | 0 | 0 | 0 | 0.77596 | 0.89272 | 1.0189 | 1.1749 | 1.3186 | 1.4548 | 1.5877 | 1.716 | 1.8395 | 1.9589 | 2.0739 | 2.1854 | 2.2939 | 2.3953 | 2.4946
7976 | 2390671.7302 | 83045.632 | 22522.8 | 0 | 0 | 0 | 0 | 0 | 0.13107 | 0.16821 | 0.20835 | 0.25802 | 0.30377 | 0.34713 | 0.38941 | 0.43023 | 0.46955 | 0.50752 | 0.5441 | 0.57953 | 0.61405 | 0.64628 | 0.67785 | 7976-7979 | 0 | 0 | 0 | 0 | 0 | 0.77596 | 0.89272 | 1.0189 | 1.1749 | 1.3186 | 1.4548 | 1.5877 | 1.716 | 1.8395 | 1.9589 | 2.0739 | 2.1854 | 2.2939 | 2.3953 | 2.4946
7977 | 2508219.0014 | 94459.24 | 8709.88 | 0 | 0 | 0 | 0 | 0 | 0.31679 | 0.356 | 0.39836 | 0.45071 | 0.49896 | 0.5447 | 0.58929 | 0.63236 | 0.67386 | 0.71394 | 0.75256 | 0.78998 | 0.82644 | 0.8605 | 0.89386 | 7977-7980 | 0 | 0 | 0 | 0 | 0 | 1.0412 | 1.1618 | 1.2922 | 1.4532 | 1.6016 | 1.7423 | 1.8795 | 2.012 | 2.1396 | 2.2629 | 2.3817 | 2.4969 | 2.609 | 2.7138 | 2.8165
7978 | 2584615.8248 | 97737.368 | 0 | 0 | 0 | 0 | 0 | 0 | 0.32809 | 0.36851 | 0.41217 | 0.46613 | 0.51586 | 0.563 | 0.60897 | 0.65337 | 0.69614 | 0.73746 | 0.77727 | 0.81584 | 0.85342 | 0.88853 | 0.92292 | 7978-7981 | 0 | 0 | 0 | 0 | 0 | 1.0472 | 1.1697 | 1.3021 | 1.4656 | 1.6164 | 1.7593 | 1.8986 | 2.0332 | 2.1629 | 2.2881 | 2.4088 | 2.5257 | 2.6396 | 2.7461 | 2.8503
7979 | 2592011.0559 | 42796.14 | 0 | 0 | 0 | 0 | 0 | 0 | 0 | 0 | 0 | 0 | 0 | 0 | 0 | 0 | 0 | 0 | 0 | 0 | 0 | 0 | 0 | 7979-7982 | 0 | 0 | 0 | 0 | 0 | 0.98955 | 1.1127 | 1.2457 | 1.4101 | 1.5617 | 1.7053 | 1.8454 | 1.9806 | 2.1109 | 2.2368 | 2.3581 | 2.4756 | 2.5901 | 2.697 | 2.8018
7980 | 2617670.9732 | 100985.296 | 11110.2 | 0 | 0 | 0 | 0 | 0 | 0.39633 | 0.43733 | 0.48162 | 0.53633 | 0.58677 | 0.63458 | 0.6812 | 0.72623 | 0.76962 | 0.81153 | 0.85191 | 0.89104 | 0.92917 | 0.9648 | 0.9997 | 7980-7983 | 0 | 0 | 0 | 0 | 0 | 1.0342 | 1.1979 | 1.3747 | 1.5933 | 1.7948 | 1.9858 | 2.172 | 2.3518 | 2.525 | 2.6923 | 2.8535 | 3.0096 | 3.1618 | 3.3038 | 3.443
7981 | 2631394.2504 | 98080.336 | 26528.2 | 0 | 0 | 0 | 0 | 0 | 0.32278 | 0.36388 | 0.40829 | 0.46317 | 0.51376 | 0.56171 | 0.60846 | 0.65361 | 0.69711 | 0.73913 | 0.77961 | 0.81884 | 0.85705 | 0.89275 | 0.92772 | 7981-7984 | 0 | 0 | 0 | 0 | 0 | 0.63791 | 0.76055 | 0.8931 | 1.057 | 1.2081 | 1.3512 | 1.4908 | 1.6255 | 1.7554 | 1.8808 | 2.0016 | 2.1186 | 2.2454 | 2.386 | 2.5237
7982 | 2631765.3893 | 95829.896 | 34126 | 0 | 0 | 0 | 0 | 0 | 0.27043 | 0.31146 | 0.3558 | 0.41062 | 0.46114 | 0.50902 | 0.5557 | 0.60079 | 0.64422 | 0.68616 | 0.72658 | 0.76573 | 0.80388 | 0.8395 | 0.8744 | 7982-7985 | 0 | 0 | 0 | 0 | 0 | 0.31512 | 0.39667 | 0.48481 | 0.59384 | 0.6943 | 0.78949 | 0.88231 | 0.97193 | 1.0583 | 1.1416 | 1.2219 | 1.2997 | 1.3883 | 1.4932 | 1.596
7983 | 2615405.691 | 87302.592 | 19982.3 | 0 | 0 | 0 | 0 | 0 | 0.04469 | 0.085203 | 0.129 | 0.18322 | 0.23316 | 0.28047 | 0.32661 | 0.37115 | 0.41404 | 0.45547 | 0.49537 | 0.53401 | 0.57166 | 0.6068 | 0.64122 | 7983-7986 | 0 | 0 | 0 | 0 | 0 | 0.04469 | 0.085203 | 0.129 | 0.18322 | 0.23316 | 0.28047 | 0.32661 | 0.37115 | 0.41404 | 0.45547 | 0.49537 | 0.53401 | 0.58444 | 0.65374 | 0.7216
7984 | 2592983.1277 | 65957.26 | 19704 | 0 | 0 | 0 | 0 | 0 | 0 | 0 | 0 | 0 | 0 | 0 | 0 | 0 | 0 | 0 | 0 | 0 | 0.01278 | 0.046937 | 0.080377 | 7984-7987 | 0 | 0 | 0 | 0 | 0 | 0 | 0 | 0 | 0 | 0 | 0 | 0 | 0 | 0 | 0 | 0 | 0 | 0.01278 | 0.046937 | 0.080377
7985 | 2617753.4754 | 9394.691 | 41054.9 | 0 | 0 | 0 | 0 | 0 | 0 | 0 | 0 | 0 | 0 | 0 | 0 | 0 | 0 | 0 | 0 | 0 | 0 | 0 | 0 | 7985-7988 | 0 | 0 | 0 | 0 | 0 | 0 | 0 | 0 | 0 | 0 | 0 | 0 | 0 | 0 | 0 | 0 | 0 | 0 | 0 | 0
7986 | 2798127.4593 | 0 | 48078.9 | 0 | 0 | 0 | 0 | 0 | 0 | 0 | 0 | 0 | 0 | 0 | 0 | 0 | 0 | 0 | 0 | 0 | 0 | 0 | 0 | 7986-7989 | 0 | 0 | 0 | 0 | 0 | 0 | 0 | 0 | 0 | 0 | 0 | 0 | 0 | 0 | 0 | 0 | 0 | 0 | 0 | 0
7987 | 2829548.2686 | 0 | 74137.9 | 0 | 0 | 0 | 0 | 0 | 0 | 0 | 0 | 0 | 0 | 0 | 0 | 0 | 0 | 0 | 0 | 0 | 0 | 0 | 0 | 7987-7990 | 0 | 0 | 0 | 0 | 0 | 0 | 0 | 0 | 0 | 0 | 0 | 0 | 0 | 0 | 0 | 0 | 0 | 0 | 0 | 0
7988 | 2831720.6177 | 0 | 92815.9 | 0 | 0 | 0 | 0 | 0 | 0 | 0 | 0 | 0 | 0 | 0 | 0 | 0 | 0 | 0 | 0 | 0 | 0 | 0 | 0 | 7988-7991 | 0 | 0 | 0 | 0 | 0 | 0 | 0 | 0 | 0 | 0 | 0 | 0 | 0 | 0 | 0 | 0 | 0 | 0 | 0 | 0
7989 | 2800994.4983 | 0 | 95662.6 | 0 | 0 | 0 | 0 | 0 | 0 | 0 | 0 | 0 | 0 | 0 | 0 | 0 | 0 | 0 | 0 | 0 | 0 | 0 | 0 | 7989-7992 | 0 | 0 | 0 | 0 | 0 | 0 | 0 | 0 | 0 | 0 | 0 | 0 | 0 | 0 | 0 | 0 | 0 | 0 | 0 | 0
7990 | 2712491.834 | 0 | 92475.2 | 0 | 0 | 0 | 0 | 0 | 0 | 0 | 0 | 0 | 0 | 0 | 0 | 0 | 0 | 0 | 0 | 0 | 0 | 0 | 0 | 7990-7993 | 0 | 0 | 0 | 0 | 0 | 0 | 0 | 0 | 0 | 0 | 0 | 0 | 0 | 0 | 0 | 0 | 0 | 0 | 0 | 0
7991 | 2557941.0727 | 0 | 98672.9 | 0 | 0 | 0 | 0 | 0 | 0 | 0 | 0 | 0 | 0 | 0 | 0 | 0 | 0 | 0 | 0 | 0 | 0 | 0 | 0 | 7991-7994 | 0 | 0 | 0 | 0 | 0 | 0 | 0 | 0 | 0 | 0 | 0 | 0 | 0 | 0 | 0 | 0 | 0 | 0 | 0 | 0
7992 | 2403938.6207 | 0 | 98782.1 | 0 | 0 | 0 | 0 | 0 | 0 | 0 | 0 | 0 | 0 | 0 | 0 | 0 | 0 | 0 | 0 | 0 | 0 | 0 | 0 | 7992-7995 | 0 | 0 | 0 | 0 | 0 | 0 | 0 | 0 | 0 | 0 | 0 | 0 | 0 | 0 | 0 | 0 | 0 | 0 | 0 | 0
7993 | 2284228.5904 | 0 | 95851.8 | 0 | 0 | 0 | 0 | 0 | 0 | 0 | 0 | 0 | 0 | 0 | 0 | 0 | 0 | 0 | 0 | 0 | 0 | 0 | 0 | 7993-7996 | 0 | 0 | 0 | 0 | 0 | 0 | 0 | 0 | 0 | 0 | 0 | 0 | 0 | 0 | 0 | 0 | 0 | 0 | 0 | 0
7994 | 2200888.7303 | 0 | 95678.3 | 0 | 0 | 0 | 0 | 0 | 0 | 0 | 0 | 0 | 0 | 0 | 0 | 0 | 0 | 0 | 0 | 0 | 0 | 0 | 0 | 7994-7997 | 0 | 0 | 0 | 0 | 0 | 0 | 0 | 0 | 0 | 0 | 0 | 0 | 0 | 0 | 0 | 0 | 0 | 0 | 0 | 0
7995 | 2128693.991 | 0 | 96755.8 | 0 | 0 | 0 | 0 | 0 | 0 | 0 | 0 | 0 | 0 | 0 | 0 | 0 | 0 | 0 | 0 | 0 | 0 | 0 | 0 | 7995-7998 | 0 | 0 | 0 | 0 | 0 | 0 | 0 | 0 | 0 | 0 | 0 | 0 | 0 | 0 | 0 | 0 | 0 | 0 | 0 | 0
7996 | 2124087.9222 | 0 | 96163.5 | 0 | 0 | 0 | 0 | 0 | 0 | 0 | 0 | 0 | 0 | 0 | 0 | 0 | 0 | 0 | 0 | 0 | 0 | 0 | 0 | 7996-7999 | 0 | 0 | 0 | 0 | 0 | 0 | 0 | 0 | 0 | 0 | 0 | 0 | 0 | 0 | 0 | 0 | 0.021927 | 0.05304 | 0.082042 | 0.11044
7997 | 2194379.696 | 0 | 92283.3 | 0 | 0 | 0 | 0 | 0 | 0 | 0 | 0 | 0 | 0 | 0 | 0 | 0 | 0 | 0 | 0 | 0 | 0 | 0 | 0 | 7997-8000 | 0 | 0 | 0 | 0 | 0 | 0.3202 | 0.35654 | 0.39581 | 0.44435 | 0.48909 | 0.53149 | 0.57284 | 0.61277 | 0.65124 | 0.68839 | 0.72419 | 0.7808 | 0.8457 | 0.90627 | 0.96558
7998 | 2219697.3555 | 0 | 90856.4 | 0 | 0 | 0 | 0 | 0 | 0 | 0 | 0 | 0 | 0 | 0 | 0 | 0 | 0 | 0 | 0 | 0 | 0 | 0 | 0 | 7998-8001 | 0 | 0 | 0 | 0 | 0 | 0.83066 | 0.9056 | 0.98656 | 1.0866 | 1.1788 | 1.2662 | 1.3514 | 1.4337 | 1.513 | 1.5896 | 1.6634 | 1.7569 | 1.8577 | 1.9518 | 2.044
7999 | 2204185.2368 | 55074.248 | 85634.5 | 0 | 0 | 0 | 0 | 0 | 0 | 0 | 0 | 0 | 0 | 0 | 0 | 0 | 0 | 0 | 0 | 0.021927 | 0.05304 | 0.082042 | 0.11044 | 7999-8002 | 0 | 0 | 0 | 0 | 0 | 1.3717 | 1.4864 | 1.6104 | 1.7635 | 1.9047 | 2.0385 | 2.169 | 2.295 | 2.4164 | 2.5337 | 2.6468 | 2.7782 | 2.9161 | 3.0448 | 3.1709
8000 | 2328565.4002 | 85999.56 | 79057 | 0 | 0 | 0 | 0 | 0 | 0.3202 | 0.35654 | 0.39581 | 0.44435 | 0.48909 | 0.53149 | 0.57284 | 0.61277 | 0.65124 | 0.68839 | 0.72419 | 0.75887 | 0.79267 | 0.82423 | 0.85515 | 8000-8003 | 0 | 0 | 0 | 0 | 0 | 1.873 | 2.0283 | 2.196 | 2.4032 | 2.5942 | 2.7752 | 2.9518 | 3.1223 | 3.2866 | 3.4454 | 3.5983 | 3.7465 | 3.8909 | 4.0258 | 4.158
8001 | 2459476.8876 | 97114.016 | 89401.3 | 0 | 0 | 0 | 0 | 0 | 0.51046 | 0.54906 | 0.59074 | 0.64223 | 0.68969 | 0.73468 | 0.77856 | 0.82094 | 0.86178 | 0.90123 | 0.93925 | 0.97609 | 1.012 | 1.0455 | 1.0784 | 8001-8004 | 0 | 0 | 0 | 0 | 0 | 2.0419 | 2.2018 | 2.3744 | 2.5877 | 2.7843 | 2.9706 | 3.1524 | 3.3279 | 3.4971 | 3.6605 | 3.8179 | 3.9705 | 4.1192 | 4.2581 | 4.3942
8002 | 2535807.1282 | 100735.416 | 90806.8 | 0 | 0 | 0 | 0 | 0 | 0.54103 | 0.58084 | 0.62384 | 0.67694 | 0.7259 | 0.77231 | 0.81757 | 0.86129 | 0.90341 | 0.94411 | 0.98333 | 1.0213 | 1.0584 | 1.093 | 1.1269 | 8002-8005 | 0 | 0 | 0 | 0 | 0 | 1.9772 | 2.1395 | 2.3149 | 2.5315 | 2.7311 | 2.9204 | 3.105 | 3.2833 | 3.4551 | 3.6211 | 3.781 | 3.9359 | 4.0869 | 4.228 | 4.3662
8003 | 2584516.3241 | 100908.24 | 89136.2 | 0 | 0 | 0 | 0 | 0 | 0.50132 | 0.54184 | 0.58561 | 0.63967 | 0.68951 | 0.73675 | 0.78282 | 0.82732 | 0.8702 | 0.91162 | 0.95153 | 0.99021 | 1.0279 | 1.0631 | 1.0976 | 8003-8006 | 0 | 0 | 0 | 0 | 0 | 1.841 | 2.0043 | 2.1807 | 2.3986 | 2.5995 | 2.7899 | 2.9756 | 3.1549 | 3.3277 | 3.4946 | 3.6555 | 3.8113 | 3.9632 | 4.105 | 4.244
8004 | 2611469.8895 | 101381.712 | 87947 | 0 | 0 | 0 | 0 | 0 | 0.48909 | 0.53002 | 0.57422 | 0.62883 | 0.67917 | 0.72688 | 0.77341 | 0.81836 | 0.86167 | 0.9035 | 0.94381 | 0.98287 | 1.0209 | 1.0565 | 1.0913 | 8004-8007 | 0 | 0 | 0 | 0 | 0 | 1.5394 | 1.7025 | 1.8787 | 2.0964 | 2.2971 | 2.4874 | 2.6728 | 2.852 | 3.0246 | 3.1913 | 3.3519 | 3.5075 | 3.6591 | 3.8007 | 3.9395
8005 | 2625738.3852 | 100053.672 | 92237 | 0 | 0 | 0 | 0 | 0 | 0.44572 | 0.4868 | 0.53119 | 0.58603 | 0.63658 | 0.68449 | 0.73122 | 0.77635 | 0.81982 | 0.86182 | 0.90229 | 0.9415 | 0.97971 | 1.0154 | 1.0504 | 8005-8008 | 0 | 0 | 0 | 0 | 0 | 1.0503 | 1.1725 | 1.3044 | 1.4676 | 1.618 | 1.7605 | 1.8994 | 2.0486 | 2.2196 | 2.3848 | 2.5439 | 2.698 | 2.8481 | 2.9882 | 3.1255
8006 | 2608053.3716 | 97668.232 | 99151.3 | 0 | 0 | 0 | 0 | 0 | 0.40491 | 0.44566 | 0.48969 | 0.5441 | 0.59426 | 0.64179 | 0.68814 | 0.73291 | 0.77604 | 0.8177 | 0.85784 | 0.89673 | 0.93462 | 0.97001 | 1.0047 | 8006-8009 | 0 | 0 | 0 | 0 | 0 | 0.60462 | 0.68567 | 0.77326 | 0.88158 | 0.98139 | 1.076 | 1.1682 | 1.2723 | 1.3998 | 1.5229 | 1.6416 | 1.7564 | 1.8684 | 1.9728 | 2.0751
8007 | 2595735.6468 | 89489.296 | 99858.5 | 0 | 0 | 0 | 0 | 0 | 0.19971 | 0.24001 | 0.28357 | 0.33748 | 0.38714 | 0.43419 | 0.48007 | 0.52437 | 0.56704 | 0.60825 | 0.64794 | 0.68639 | 0.72385 | 0.75882 | 0.79307 | 8007-8010 | 0 | 0 | 0 | 0 | 0 | 0.19971 | 0.24001 | 0.28357 | 0.33748 | 0.38714 | 0.43419 | 0.48007 | 0.53935 | 0.62376 | 0.70525 | 0.78373 | 0.85972 | 0.93374 | 1.0028 | 1.0704
8008 | 2577322.461 | 69896.52 | 100134 | 0 | 0 | 0 | 0 | 0 | 0 | 0 | 0 | 0 | 0 | 0 | 0 | 0.014979 | 0.056717 | 0.097002 | 0.13579 | 0.17333 | 0.20989 | 0.24399 | 0.27737 | 8008-8011 | 0 | 0 | 0 | 0 | 0 | 0 | 0 | 0 | 0 | 0 | 0 | 0 | 0.014979 | 0.056717 | 0.097002 | 0.13579 | 0.17333 | 0.20989 | 0.24399 | 0.27737
8009 | 2606094.6892 | 15080.539 | 100134 | 0 | 0 | 0 | 0 | 0 | 0 | 0 | 0 | 0 | 0 | 0 | 0 | 0 | 0 | 0 | 0 | 0 | 0 | 0 | 0 | 8009-8012 | 0 | 0 | 0 | 0 | 0 | 0 | 0 | 0 | 0 | 0 | 0 | 0 | 0 | 0 | 0 | 0 | 0 | 0 | 0 | 0
8010 | 2776203.8286 | 0 | 89872.4 | 0 | 0 | 0 | 0 | 0 | 0 | 0 | 0 | 0 | 0 | 0 | 0 | 0 | 0 | 0 | 0 | 0 | 0 | 0 | 0 | 8010-8013 | 0 | 0 | 0 | 0 | 0 | 0 | 0 | 0 | 0 | 0 | 0 | 0 | 0 | 0 | 0 | 0 | 0 | 0 | 0 | 0
8011 | 2831861.7563 | 0 | 92011.2 | 0 | 0 | 0 | 0 | 0 | 0 | 0 | 0 | 0 | 0 | 0 | 0 | 0 | 0 | 0 | 0 | 0 | 0 | 0 | 0 | 8011-8014 | 0 | 0 | 0 | 0 | 0 | 0 | 0 | 0 | 0 | 0 | 0 | 0 | 0 | 0 | 0 | 0 | 0 | 0 | 0 | 0
8012 | 2817434.3664 | 0 | 92971.6 | 0 | 0 | 0 | 0 | 0 | 0 | 0 | 0 | 0 | 0 | 0 | 0 | 0 | 0 | 0 | 0 | 0 | 0 | 0 | 0 | 8012-8015 | 0 | 0 | 0 | 0 | 0 | 0 | 0 | 0 | 0 | 0 | 0 | 0 | 0 | 0 | 0 | 0 | 0 | 0 | 0 | 0
8013 | 2779344.3313 | 0 | 99815.1 | 0 | 0 | 0 | 0 | 0 | 0 | 0 | 0 | 0 | 0 | 0 | 0 | 0 | 0 | 0 | 0 | 0 | 0 | 0 | 0 | 8013-8016 | 0 | 0 | 0 | 0 | 0 | 0 | 0 | 0 | 0 | 0 | 0 | 0 | 0 | 0 | 0 | 0 | 0 | 0 | 0 | 0
8014 | 2664992.8428 | 0 | 65207.2 | 0 | 0 | 0 | 0 | 0 | 0 | 0 | 0 | 0 | 0 | 0 | 0 | 0 | 0 | 0 | 0 | 0 | 0 | 0 | 0 | 8014-8017 | 0 | 0 | 0 | 0 | 0 | 0 | 0 | 0 | 0 | 0 | 0 | 0 | 0 | 0 | 0 | 0 | 0 | 0 | 0 | 0
8015 | 2506409.3371 | 0 | 91756.3 | 0 | 0 | 0 | 0 | 0 | 0 | 0 | 0 | 0 | 0 | 0 | 0 | 0 | 0 | 0 | 0 | 0 | 0 | 0 | 0 | 8015-8018 | 0 | 0 | 0 | 0 | 0 | 0 | 0 | 0 | 0 | 0 | 0 | 0 | 0 | 0 | 0 | 0 | 0 | 0 | 0 | 0
8016 | 2161192.2824 | 0 | 98761.7 | 0 | 0 | 0 | 0 | 0 | 0 | 0 | 0 | 0 | 0 | 0 | 0 | 0 | 0 | 0 | 0 | 0 | 0 | 0 | 0 | 8016-8019 | 0 | 0 | 0 | 0 | 0 | 0 | 0 | 0 | 0 | 0 | 0 | 0 | 0 | 0 | 0 | 0 | 0 | 0 | 0 | 0
8017 | 2076572.3202 | 0 | 100134 | 0 | 0 | 0 | 0 | 0 | 0 | 0 | 0 | 0 | 0 | 0 | 0 | 0 | 0 | 0 | 0 | 0 | 0 | 0 | 0 | 8017-8020 | 0 | 0 | 0 | 0 | 0 | 0 | 0 | 0 | 0 | 0 | 0 | 0 | 0 | 0 | 0 | 0 | 0 | 0 | 0 | 0
8018 | 2002706.9021 | 0 | 100106 | 0 | 0 | 0 | 0 | 0 | 0 | 0 | 0 | 0 | 0 | 0 | 0 | 0 | 0 | 0 | 0 | 0 | 0 | 0 | 0 | 8018-8021 | 0 | 0 | 0 | 0 | 0 | 0 | 0 | 0 | 0 | 0 | 0 | 0 | 0 | 0 | 0 | 0 | 0 | 0 | 0 | 0
8019 | 1973967.4054 | 0 | 100134 | 0 | 0 | 0 | 0 | 0 | 0 | 0 | 0 | 0 | 0 | 0 | 0 | 0 | 0 | 0 | 0 | 0 | 0 | 0 | 0 | 8019-8022 | 0 | 0 | 0 | 0 | 0 | 0 | 0 | 0 | 0 | 0 | 0 | 0 | 0 | 0 | 0 | 0 | 0 | 0 | 0 | 0
8020 | 1965472.7405 | 0 | 100134 | 0 | 0 | 0 | 0 | 0 | 0 | 0 | 0 | 0 | 0 | 0 | 0 | 0 | 0 | 0 | 0 | 0 | 0 | 0 | 0 | 8020-8023 | 0 | 0 | 0 | 0 | 0 | 0 | 0 | 0 | 0 | 0 | 0 | 0 | 0 | 0 | 0 | 0 | 0 | 0 | 0 | 0
8021 | 2030758.7477 | 0 | 100134 | 0 | 0 | 0 | 0 | 0 | 0 | 0 | 0 | 0 | 0 | 0 | 0 | 0 | 0 | 0 | 0 | 0 | 0 | 0 | 0 | 8021-8024 | 0 | 0 | 0 | 0 | 0 | 0 | 0 | 0 | 0 | 0 | 0 | 0 | 0 | 0 | 0 | 0 | 0 | 0 | 0 | 0
8022 | 2056751.9583 | 0 | 100134 | 0 | 0 | 0 | 0 | 0 | 0 | 0 | 0 | 0 | 0 | 0 | 0 | 0 | 0 | 0 | 0 | 0 | 0 | 0 | 0 | 8022-8025 | 0 | 0 | 0 | 0 | 0.099209 | 0.6109 | 0.64692 | 0.68582 | 0.73381 | 0.77807 | 0.82004 | 0.86097 | 0.90051 | 0.93862 | 0.97544 | 1.0109 | 1.0453 | 1.0788 | 1.1102 | 1.1409
8023 | 2065283.9909 | 38530.748 | 99825.1 | 0 | 0 | 0 | 0 | 0 | 0 | 0 | 0 | 0 | 0 | 0 | 0 | 0 | 0 | 0 | 0 | 0 | 0 | 0 | 0 | 8023-8026 | 0 | 0 | 0 | 0 | 0.21056 | 1.2526 | 1.3257 | 1.4047 | 1.5022 | 1.5921 | 1.6773 | 1.7604 | 1.8407 | 1.9181 | 1.9929 | 2.065 | 2.1348 | 2.2029 | 2.2665 | 2.3289
8024 | 2190398.2873 | 566.6983 | 97241.4 | 0 | 0 | 0 | 0 | 0 | 0 | 0 | 0 | 0 | 0 | 0 | 0 | 0 | 0 | 0 | 0 | 0 | 0 | 0 | 0 | 8024-8027 | 0 | 0 | 0 | 0 | 0.3548 | 1.9453 | 2.0564 | 2.1764 | 2.3244 | 2.4609 | 2.5903 | 2.7165 | 2.8385 | 2.956 | 3.0696 | 3.179 | 3.2851 | 3.3885 | 3.4851 | 3.5798
8025 | 2285534.3283 | 94927.592 | 95586.4 | 0 | 0 | 0 | 0 | 0.099209 | 0.6109 | 0.64692 | 0.68582 | 0.73381 | 0.77807 | 0.82004 | 0.86097 | 0.90051 | 0.93862 | 0.97544 | 1.0109 | 1.0453 | 1.0788 | 1.1102 | 1.1409 | 8025-8028 | 0 | 0 | 0 | 0 | 0.47883 | 2.6162 | 2.7654 | 2.9266 | 3.1254 | 3.3088 | 3.4826 | 3.6522 | 3.816 | 3.9739 | 4.1265 | 4.2735 | 4.416 | 4.5549 | 4.6847 | 4.8119
8026 | 2355136.3867 | 98412.24 | 94916.8 | 0 | 0 | 0 | 0 | 0.11135 | 0.64166 | 0.6788 | 0.71889 | 0.76837 | 0.814 | 0.85726 | 0.89946 | 0.94023 | 0.97951 | 1.0175 | 1.0541 | 1.0895 | 1.1241 | 1.1564 | 1.188 | 8026-8029 | 0 | 0 | 0 | 0 | 0.49594 | 2.6628 | 2.8139 | 2.9771 | 3.1784 | 3.3641 | 3.5401 | 3.7118 | 3.8777 | 4.0376 | 4.1921 | 4.341 | 4.4853 | 4.6259 | 4.7573 | 4.8862
8027 | 2403044.054 | 101873.368 | 96246.8 | 0 | 0 | 0 | 0 | 0.14424 | 0.69277 | 0.73071 | 0.77167 | 0.8222 | 0.86881 | 0.913 | 0.95611 | 0.99775 | 1.0379 | 1.0767 | 1.114 | 1.1503 | 1.1856 | 1.2186 | 1.2509 | 8027-8030 | 0 | 0 | 0 | 0 | 0.41691 | 2.5764 | 2.7283 | 2.8924 | 3.0947 | 3.2814 | 3.4584 | 3.631 | 3.7977 | 3.9584 | 4.1136 | 4.2633 | 4.4083 | 4.5496 | 4.6817 | 4.8112
8028 | 2418575.8892 | 101496.624 | 97875.2 | 0 | 0 | 0 | 0 | 0.12403 | 0.67083 | 0.70898 | 0.75017 | 0.801 | 0.84787 | 0.89231 | 0.93566 | 0.97754 | 1.0179 | 1.0569 | 1.0945 | 1.1309 | 1.1664 | 1.1996 | 1.2321 | 8028-8031 | 0 | 0 | 0 | 0 | 0.27267 | 2.2061 | 2.3574 | 2.5208 | 2.7226 | 2.9086 | 3.085 | 3.257 | 3.4232 | 3.5833 | 3.738 | 3.8871 | 4.0315 | 4.1723 | 4.3038 | 4.4327
8029 | 2403386.6584 | 100438.056 | 99338.3 | 0 | 0 | 0 | 0 | 0.11632 | 0.65754 | 0.69543 | 0.73635 | 0.78684 | 0.83341 | 0.87756 | 0.92062 | 0.96222 | 1.0023 | 1.041 | 1.0784 | 1.1146 | 1.1498 | 1.1828 | 1.2151 | 8029-8032 | 0 | 0 | 0 | 0 | 0.14864 | 1.5352 | 1.6484 | 1.7706 | 1.9216 | 2.0608 | 2.1927 | 2.3214 | 2.4457 | 2.5889 | 2.7415 | 2.8886 | 3.0311 | 3.1699 | 3.2996 | 3.4266
8030 | 2412134.833 | 96842.92 | 100016 | 0 | 0 | 0 | 0 | 0.032321 | 0.55531 | 0.59322 | 0.63416 | 0.6847 | 0.7313 | 0.77548 | 0.81857 | 0.86019 | 0.9003 | 0.93904 | 0.97638 | 1.0126 | 1.0478 | 1.0808 | 1.1131 | 8030-8033 | 0 | 0 | 0 | 0 | 0.032321 | 0.8777 | 0.95297 | 1.0343 | 1.1348 | 1.2274 | 1.3152 | 1.4008 | 1.4834 | 1.5866 | 1.7005 | 1.8102 | 1.9165 | 2.0201 | 2.1168 | 2.2115
8031 | 2396293.2018 | 87546.952 | 99505.8 | 0 | 0 | 0 | 0 | 0 | 0.32239 | 0.35976 | 0.40014 | 0.45006 | 0.49607 | 0.53967 | 0.58219 | 0.62325 | 0.6628 | 0.70101 | 0.73782 | 0.77347 | 0.80822 | 0.84067 | 0.87245 | 8031-8034 | 0 | 0 | 0 | 0 | 0 | 0.32239 | 0.35976 | 0.40014 | 0.45006 | 0.49607 | 0.53967 | 0.58219 | 0.62325 | 0.68628 | 0.76145 | 0.83385 | 0.90397 | 0.97226 | 1.036 | 1.0984
8032 | 2368023.3063 | 62935.284 | 97750.6 | 0 | 0 | 0 | 0 | 0 | 0 | 0 | 0 | 0 | 0 | 0 | 0 | 0 | 0.023473 | 0.060444 | 0.096035 | 0.13049 | 0.16404 | 0.19532 | 0.22595 | 8032-8035 | 0 | 0 | 0 | 0 | 0 | 0 | 0 | 0 | 0 | 0 | 0 | 0 | 0 | 0.023473 | 0.060444 | 0.096035 | 0.13049 | 0.16404 | 0.19532 | 0.22595
8033 | 2394818.1564 | 1335.5271 | 80235.8 | 0 | 0 | 0 | 0 | 0 | 0 | 0 | 0 | 0 | 0 | 0 | 0 | 0 | 0 | 0 | 0 | 0 | 0 | 0 | 0 | 8033-8036 | 0 | 0 | 0 | 0 | 0 | 0 | 0 | 0 | 0 | 0 | 0 | 0 | 0 | 0 | 0 | 0 | 0 | 0 | 0 | 0
8034 | 2553779.1166 | 0 | 50254.1 | 0 | 0 | 0 | 0 | 0 | 0 | 0 | 0 | 0 | 0 | 0 | 0 | 0 | 0 | 0 | 0 | 0 | 0 | 0 | 0 | 8034-8037 | 0 | 0 | 0 | 0 | 0 | 0 | 0 | 0 | 0 | 0 | 0 | 0 | 0 | 0 | 0 | 0 | 0 | 0 | 0 | 0
8035 | 2590919.0551 | 0 | 24084.9 | 0 | 0 | 0 | 0 | 0 | 0 | 0 | 0 | 0 | 0 | 0 | 0 | 0 | 0 | 0 | 0 | 0 | 0 | 0 | 0 | 8035-8038 | 0 | 0 | 0 | 0 | 0 | 0 | 0 | 0 | 0 | 0 | 0 | 0 | 0 | 0 | 0 | 0 | 0 | 0 | 0 | 0
8036 | 2583147.9299 | 0 | 7800.75 | 0 | 0 | 0 | 0 | 0 | 0 | 0 | 0 | 0 | 0 | 0 | 0 | 0 | 0 | 0 | 0 | 0 | 0 | 0 | 0 | 8036-8039 | 0 | 0 | 0 | 0 | 0 | 0 | 0 | 0 | 0 | 0 | 0 | 0 | 0 | 0 | 0 | 0 | 0 | 0 | 0 | 0
8037 | 2571106.6451 | 0 | 5670.23 | 0 | 0 | 0 | 0 | 0 | 0 | 0 | 0 | 0 | 0 | 0 | 0 | 0 | 0 | 0 | 0 | 0 | 0 | 0 | 0 | 8037-8040 | 0 | 0 | 0 | 0 | 0 | 0 | 0 | 0 | 0 | 0 | 0 | 0 | 0 | 0 | 0 | 0 | 0 | 0 | 0 | 0
8038 | 2497614.2594 | 0 | 1361.61 | 0 | 0 | 0 | 0 | 0 | 0 | 0 | 0 | 0 | 0 | 0 | 0 | 0 | 0 | 0 | 0 | 0 | 0 | 0 | 0 | 8038-8041 | 0 | 0 | 0 | 0 | 0 | 0 | 0 | 0 | 0 | 0 | 0 | 0 | 0 | 0 | 0 | 0 | 0 | 0 | 0 | 0
8039 | 2367320.3426 | 0 | 3601.07 | 0 | 0 | 0 | 0 | 0 | 0 | 0 | 0 | 0 | 0 | 0 | 0 | 0 | 0 | 0 | 0 | 0 | 0 | 0 | 0 | 8039-8042 | 0 | 0 | 0 | 0 | 0 | 0 | 0 | 0 | 0 | 0 | 0 | 0 | 0 | 0 | 0 | 0 | 0 | 0 | 0 | 0
8040 | 2231102.2873 | 0 | 1487.69 | 0 | 0 | 0 | 0 | 0 | 0 | 0 | 0 | 0 | 0 | 0 | 0 | 0 | 0 | 0 | 0 | 0 | 0 | 0 | 0 | 8040-8043 | 0 | 0 | 0 | 0 | 0 | 0 | 0 | 0 | 0 | 0 | 0 | 0 | 0 | 0 | 0 | 0 | 0 | 0 | 0 | 0
8041 | 2135203.4577 | 0 | 1652.51 | 0 | 0 | 0 | 0 | 0 | 0 | 0 | 0 | 0 | 0 | 0 | 0 | 0 | 0 | 0 | 0 | 0 | 0 | 0 | 0 | 8041-8044 | 0 | 0 | 0 | 0 | 0 | 0 | 0 | 0 | 0 | 0 | 0 | 0 | 0 | 0 | 0 | 0 | 0 | 0 | 0 | 0
8042 | 2059458.8487 | 0 | 13176.6 | 0 | 0 | 0 | 0 | 0 | 0 | 0 | 0 | 0 | 0 | 0 | 0 | 0 | 0 | 0 | 0 | 0 | 0 | 0 | 0 | 8042-8045 | 0 | 0 | 0 | 0 | 0 | 0 | 0 | 0 | 0 | 0 | 0 | 0 | 0 | 0 | 0 | 0 | 0 | 0 | 0 | 0
8043 | 2044500.5937 | 0 | 26129.4 | 0 | 0 | 0 | 0 | 0 | 0 | 0 | 0 | 0 | 0 | 0 | 0 | 0 | 0 | 0 | 0 | 0 | 0 | 0 | 0 | 8043-8046 | 0 | 0 | 0 | 0 | 0 | 0 | 0 | 0 | 0 | 0 | 0 | 0 | 0 | 0 | 0 | 0 | 0 | 0 | 0 | 0
8044 | 2026522.2972 | 0 | 25330.8 | 0 | 0 | 0 | 0 | 0 | 0 | 0 | 0 | 0 | 0 | 0 | 0 | 0 | 0 | 0 | 0 | 0 | 0 | 0 | 0 | 8044-8047 | 0 | 0 | 0 | 0 | 0 | 0 | 0 | 0 | 0 | 0 | 0 | 0 | 0 | 0 | 0 | 0 | 0 | 0 | 0 | 0
8045 | 2093355.4386 | 0 | 25690.7 | 0 | 0 | 0 | 0 | 0 | 0 | 0 | 0 | 0 | 0 | 0 | 0 | 0 | 0 | 0 | 0 | 0 | 0 | 0 | 0 | 8045-8048 | 0 | 0 | 0 | 0 | 0 | 0 | 0.027985 | 0.065863 | 0.11276 | 0.15595 | 0.19687 | 0.23677 | 0.27529 | 0.31239 | 0.34821 | 0.38271 | 0.41613 | 0.44868 | 0.47906 | 0.50881
8046 | 2124443.7761 | 0 | 37364.5 | 0 | 0 | 0 | 0 | 0 | 0 | 0 | 0 | 0 | 0 | 0 | 0 | 0 | 0 | 0 | 0 | 0 | 0 | 0 | 0 | 8046-8049 | 0 | 0 | 0 | 0 | 0 | 0 | 0.027985 | 0.065863 | 0.11276 | 0.15595 | 0.19687 | 0.23677 | 0.27529 | 0.31239 | 0.34821 | 0.38271 | 0.41613 | 0.44868 | 0.47906 | 0.50881
8047 | 2134529.6608 | 38585.508 | 16518.4 | 0 | 0 | 0 | 0 | 0 | 0 | 0 | 0 | 0 | 0 | 0 | 0 | 0 | 0 | 0 | 0 | 0 | 0 | 0 | 0 | 8047-8050 | 0 | 0 | 0 | 0 | 0 | 0 | 0.027985 | 0.065863 | 0.11276 | 0.15595 | 0.19687 | 0.23677 | 0.27529 | 0.31239 | 0.34821 | 0.38271 | 0.41613 | 0.44868 | 0.47906 | 0.53638
8048 | 2264277.1824 | 74329.52 | 4740.66 | 0 | 0 | 0 | 0 | 0 | 0 | 0.027985 | 0.065863 | 0.11276 | 0.15595 | 0.19687 | 0.23677 | 0.27529 | 0.31239 | 0.34821 | 0.38271 | 0.41613 | 0.44868 | 0.47906 | 0.50881 | 8048-8051 | 0 | 0 | 0 | 0 | 0 | 0 | 0.045205 | 0.12333 | 0.22005 | 0.30915 | 0.39355 | 0.47583 | 0.55528 | 0.63179 | 0.70566 | 0.77682 | 0.84573 | 0.91285 | 0.97551 | 1.0644
8049 | 2359425.2314 | 22747.188 | 3272.86 | 0 | 0 | 0 | 0 | 0 | 0 | 0 | 0 | 0 | 0 | 0 | 0 | 0 | 0 | 0 | 0 | 0 | 0 | 0 | 0 | 8049-8052 | 0 | 0 | 0 | 0 | 0 | 0 | 0.01722 | 0.057463 | 0.1073 | 0.15319 | 0.19667 | 0.23906 | 0.27999 | 0.3194 | 0.35745 | 0.39411 | 0.4296 | 0.48967 | 0.55381 | 0.64417
8050 | 2421434.3071 | 60140.684 | 10068.7 | 0 | 0 | 0 | 0 | 0 | 0 | 0 | 0 | 0 | 0 | 0 | 0 | 0 | 0 | 0 | 0 | 0 | 0 | 0 | 0.027561 | 8050-8053 | 0 | 0 | 0 | 0 | 0 | 0 | 0.01722 | 0.057463 | 0.1073 | 0.15319 | 0.19667 | 0.23906 | 0.27999 | 0.3194 | 0.35745 | 0.39411 | 0.4296 | 0.48967 | 0.55381 | 0.64417
8051 | 2408116.0368 | 77801.584 | 25650.3 | 0 | 0 | 0 | 0 | 0 | 0 | 0.01722 | 0.057463 | 0.1073 | 0.15319 | 0.19667 | 0.23906 | 0.27999 | 0.3194 | 0.35745 | 0.39411 | 0.4296 | 0.46418 | 0.49645 | 0.52806 | 8051-8054 | 0 | 0 | 0 | 0 | 0.015 | 0.55354 | 0.60869 | 0.68989 | 0.79027 | 0.88278 | 0.97045 | 1.0559 | 1.1385 | 1.218 | 1.2949 | 1.3689 | 1.4406 | 1.536 | 1.6331 | 1.7282
8052 | 2416903.8279 | 62267.684 | 10723.7 | 0 | 0 | 0 | 0 | 0 | 0 | 0 | 0 | 0 | 0 | 0 | 0 | 0 | 0 | 0 | 0 | 0 | 0.025495 | 0.057359 | 0.088555 | 8052-8055 | 0 | 0 | 0 | 0 | 0.015 | 0.8938 | 0.96921 | 1.0507 | 1.1512 | 1.2439 | 1.3318 | 1.4176 | 1.5004 | 1.5802 | 1.6573 | 1.7315 | 1.8035 | 1.8992 | 1.9966 | 2.092
8053 | 2421526.1245 | 13104.51 | 12200.1 | 0 | 0 | 0 | 0 | 0 | 0 | 0 | 0 | 0 | 0 | 0 | 0 | 0 | 0 | 0 | 0 | 0 | 0 | 0 | 0 | 8053-8056 | 0 | 0 | 0 | 0 | 0.015 | 0.8938 | 0.96921 | 1.0507 | 1.1512 | 1.2439 | 1.3318 | 1.4354 | 1.5581 | 1.6763 | 1.7905 | 1.9004 | 2.007 | 2.1108 | 2.2077 | 2.3026
8054 | 2407002.9891 | 99903.352 | 12668.1 | 0 | 0 | 0 | 0 | 0.015 | 0.55354 | 0.59147 | 0.63243 | 0.68297 | 0.72958 | 0.77378 | 0.81688 | 0.85852 | 0.89865 | 0.93742 | 0.97479 | 1.011 | 1.0463 | 1.0793 | 1.1116 | 8054-8057 | 0 | 0 | 0 | 0 | 0.015 | 0.8938 | 0.96921 | 1.0507 | 1.1512 | 1.2439 | 1.3318 | 1.4354 | 1.5581 | 1.6763 | 1.7905 | 1.9004 | 2.007 | 2.1108 | 2.2077 | 2.3026
8055 | 2395548.2264 | 91089.528 | 22875.7 | 0 | 0 | 0 | 0 | 0 | 0.34026 | 0.37774 | 0.41822 | 0.46825 | 0.51436 | 0.55807 | 0.60069 | 0.64186 | 0.68152 | 0.71983 | 0.75675 | 0.79251 | 0.82736 | 0.85992 | 0.89181 | 8055-8058 | 0 | 0 | 0 | 0 | 0 | 0.34026 | 0.37774 | 0.41822 | 0.46825 | 0.51436 | 0.55807 | 0.61855 | 0.69959 | 0.77765 | 0.85303 | 0.92563 | 0.99595 | 1.0645 | 1.1284 | 1.191
8056 | 2362914.8569 | 68040.52 | 30009.5 | 0 | 0 | 0 | 0 | 0 | 0 | 0 | 0 | 0 | 0 | 0 | 0.017854 | 0.057735 | 0.096132 | 0.1332 | 0.16889 | 0.20344 | 0.23709 | 0.26848 | 0.29922 | 8056-8059 | 0 | 0 | 0 | 0 | 0 | 0 | 0 | 0 | 0 | 0 | 0 | 0.017854 | 0.057735 | 0.096132 | 0.1332 | 0.16889 | 0.20344 | 0.23709 | 0.26848 | 0.29922
8057 | 2390315.4127 | 6209.4535 | 46685.1 | 0 | 0 | 0 | 0 | 0 | 0 | 0 | 0 | 0 | 0 | 0 | 0 | 0 | 0 | 0 | 0 | 0 | 0 | 0 | 0 | 8057-8060 | 0 | 0 | 0 | 0 | 0 | 0 | 0 | 0 | 0 | 0 | 0 | 0 | 0 | 0 | 0 | 0 | 0 | 0 | 0 | 0
8058 | 2521133.7809 | 0 | 52795.2 | 0 | 0 | 0 | 0 | 0 | 0 | 0 | 0 | 0 | 0 | 0 | 0 | 0 | 0 | 0 | 0 | 0 | 0 | 0 | 0 | 8058-8061 | 0 | 0 | 0 | 0 | 0 | 0 | 0 | 0 | 0 | 0 | 0 | 0 | 0 | 0 | 0 | 0 | 0 | 0 | 0 | 0
8059 | 2527820.6722 | 0 | 36184.3 | 0 | 0 | 0 | 0 | 0 | 0 | 0 | 0 | 0 | 0 | 0 | 0 | 0 | 0 | 0 | 0 | 0 | 0 | 0 | 0 | 8059-8062 | 0 | 0 | 0 | 0 | 0 | 0 | 0 | 0 | 0 | 0 | 0 | 0 | 0 | 0 | 0 | 0 | 0 | 0 | 0 | 0
8060 | 2478249.8515 | 0 | 23308.2 | 0 | 0 | 0 | 0 | 0 | 0 | 0 | 0 | 0 | 0 | 0 | 0 | 0 | 0 | 0 | 0 | 0 | 0 | 0 | 0 | 8060-8063 | 0 | 0 | 0 | 0 | 0 | 0 | 0 | 0 | 0 | 0 | 0 | 0 | 0 | 0 | 0 | 0 | 0 | 0 | 0 | 0
8061 | 2450725.7015 | 0 | 14449.3 | 0 | 0 | 0 | 0 | 0 | 0 | 0 | 0 | 0 | 0 | 0 | 0 | 0 | 0 | 0 | 0 | 0 | 0 | 0 | 0 | 8061-8064 | 0 | 0 | 0 | 0 | 0 | 0 | 0 | 0 | 0 | 0 | 0 | 0 | 0 | 0 | 0 | 0 | 0 | 0 | 0 | 0
8062 | 2381821.0983 | 0 | 4878.47 | 0 | 0 | 0 | 0 | 0 | 0 | 0 | 0 | 0 | 0 | 0 | 0 | 0 | 0 | 0 | 0 | 0 | 0 | 0 | 0 | 8062-8065 | 0 | 0 | 0 | 0 | 0 | 0 | 0 | 0 | 0 | 0 | 0 | 0 | 0 | 0 | 0 | 0 | 0 | 0 | 0 | 0
8063 | 2318174.363 | 0 | 14976.5 | 0 | 0 | 0 | 0 | 0 | 0 | 0 | 0 | 0 | 0 | 0 | 0 | 0 | 0 | 0 | 0 | 0 | 0 | 0 | 0 | 8063-8066 | 0 | 0 | 0 | 0 | 0 | 0 | 0 | 0 | 0 | 0 | 0 | 0 | 0 | 0 | 0 | 0 | 0 | 0 | 0 | 0
8064 | 2209702.9364 | 0 | 4739.51 | 0 | 0 | 0 | 0 | 0 | 0 | 0 | 0 | 0 | 0 | 0 | 0 | 0 | 0 | 0 | 0 | 0 | 0 | 0 | 0 | 8064-8067 | 0 | 0 | 0 | 0 | 0 | 0 | 0 | 0 | 0 | 0 | 0 | 0 | 0 | 0 | 0 | 0 | 0 | 0 | 0 | 0
8065 | 2117587.5718 | 0 | 9166.58 | 0 | 0 | 0 | 0 | 0 | 0 | 0 | 0 | 0 | 0 | 0 | 0 | 0 | 0 | 0 | 0 | 0 | 0 | 0 | 0 | 8065-8068 | 0 | 0 | 0 | 0 | 0 | 0 | 0 | 0 | 0 | 0 | 0 | 0 | 0 | 0 | 0 | 0 | 0 | 0 | 0 | 0
8066 | 2051960.1336 | 0 | 3606.02 | 0 | 0 | 0 | 0 | 0 | 0 | 0 | 0 | 0 | 0 | 0 | 0 | 0 | 0 | 0 | 0 | 0 | 0 | 0 | 0 | 8066-8069 | 0 | 0 | 0 | 0 | 0 | 0 | 0 | 0 | 0 | 0 | 0 | 0 | 0 | 0 | 0 | 0 | 0 | 0 | 0 | 0
8067 | 1988759.4183 | 0 | 0 | 0 | 0 | 0 | 0 | 0 | 0 | 0 | 0 | 0 | 0 | 0 | 0 | 0 | 0 | 0 | 0 | 0 | 0 | 0 | 0 | 8067-8070 | 0 | 0 | 0 | 0 | 0 | 0 | 0 | 0 | 0 | 0 | 0 | 0 | 0 | 0 | 0 | 0 | 0 | 0 | 0 | 0
8068 | 1951564.2929 | 0 | 0 | 0 | 0 | 0 | 0 | 0 | 0 | 0 | 0 | 0 | 0 | 0 | 0 | 0 | 0 | 0 | 0 | 0 | 0 | 0 | 0 | 8068-8071 | 0 | 0 | 0 | 0 | 0 | 0 | 0 | 0 | 0 | 0 | 0 | 0 | 0 | 0 | 0 | 0 | 0 | 0.022932 | 0.048549 | 0.073629
8069 | 1953761.0862 | 0 | 0 | 0 | 0 | 0 | 0 | 0 | 0 | 0 | 0 | 0 | 0 | 0 | 0 | 0 | 0 | 0 | 0 | 0 | 0 | 0 | 0 | 8069-8072 | 0 | 0 | 0 | 0 | 0.026385 | 0.48834 | 0.52051 | 0.55524 | 0.59809 | 0.63761 | 0.67508 | 0.71162 | 0.74693 | 0.78096 | 0.81384 | 0.84553 | 0.87624 | 0.9291 | 0.9827 | 1.0352
8070 | 1895674.056 | 0 | 0 | 0 | 0 | 0 | 0 | 0 | 0 | 0 | 0 | 0 | 0 | 0 | 0 | 0 | 0 | 0 | 0 | 0 | 0 | 0 | 0 | 8070-8073 | 0 | 0 | 0 | 0 | 0.26192 | 1.2531 | 1.3189 | 1.3901 | 1.4777 | 1.5586 | 1.6353 | 1.7101 | 1.7824 | 1.852 | 1.9194 | 1.9843 | 2.0472 | 2.1315 | 2.2144 | 2.2957
8071 | 1942020.8217 | 50444.472 | 0 | 0 | 0 | 0 | 0 | 0 | 0 | 0 | 0 | 0 | 0 | 0 | 0 | 0 | 0 | 0 | 0 | 0 | 0.022932 | 0.048549 | 0.073629 | 8071-8074 | 0 | 0 | 0 | 0 | 0.56768 | 2.1143 | 2.2147 | 2.323 | 2.4565 | 2.5796 | 2.6964 | 2.8104 | 2.9205 | 3.0267 | 3.1292 | 3.2281 | 3.324 | 3.4404 | 3.5535 | 3.6642
8072 | 2038737.2424 | 85759.312 | 0 | 0 | 0 | 0 | 0 | 0.026385 | 0.48834 | 0.52051 | 0.55524 | 0.59809 | 0.63761 | 0.67508 | 0.71162 | 0.74693 | 0.78096 | 0.81384 | 0.84553 | 0.87624 | 0.90617 | 0.93415 | 0.96157 | 8072-8075 | 0 | 0 | 0 | 0 | 0.88672 | 2.9991 | 3.1345 | 3.2806 | 3.4606 | 3.6267 | 3.7842 | 3.9379 | 4.0864 | 4.2296 | 4.368 | 4.5014 | 4.6307 | 4.7568 | 4.8747 | 4.9903
8073 | 2116500.2455 | 98759.296 | 0 | 0 | 0 | 0 | 0 | 0.23553 | 0.76472 | 0.79843 | 0.83481 | 0.87962 | 0.92096 | 0.96019 | 0.99845 | 1.0354 | 1.0711 | 1.1055 | 1.1388 | 1.171 | 1.2024 | 1.2317 | 1.2605 | 8073-8076 | 0 | 0 | 0 | 0 | 1.1837 | 3.4011 | 3.5393 | 3.6885 | 3.8721 | 4.0416 | 4.2024 | 4.3593 | 4.5109 | 4.6571 | 4.7984 | 4.9346 | 5.0667 | 5.1955 | 5.316 | 5.4341
8074 | 2159322.4028 | 103817.192 | 0 | 0 | 0 | 0 | 0 | 0.30576 | 0.86125 | 0.89575 | 0.93297 | 0.97878 | 1.0211 | 1.0612 | 1.1003 | 1.1381 | 1.1746 | 1.2099 | 1.2439 | 1.2768 | 1.309 | 1.339 | 1.3685 | 8074-8077 | 0 | 0 | 0 | 0 | 1.2248 | 3.4653 | 3.6046 | 3.7548 | 3.9398 | 4.1105 | 4.2725 | 4.4305 | 4.5832 | 4.7304 | 4.8727 | 5.01 | 5.143 | 5.2727 | 5.3941 | 5.5131
8075 | 2191233.6847 | 105760.84 | 0 | 0 | 0 | 0 | 0 | 0.31904 | 0.88482 | 0.91985 | 0.95763 | 1.0041 | 1.0471 | 1.0878 | 1.1275 | 1.1659 | 1.2029 | 1.2387 | 1.2732 | 1.3067 | 1.3393 | 1.3698 | 1.3998 | 8075-8078 | 0 | 0 | 0 | 0 | 1.162 | 3.3829 | 3.5218 | 3.6716 | 3.856 | 4.0262 | 4.1877 | 4.3452 | 4.4975 | 4.6443 | 4.7862 | 4.923 | 5.0556 | 5.185 | 5.306 | 5.4246
8076 | 2191398.8749 | 105972.104 | 0 | 0 | 0 | 0 | 0 | 0.32341 | 0.89028 | 0.92531 | 0.9631 | 1.0096 | 1.0525 | 1.0933 | 1.133 | 1.1714 | 1.2085 | 1.2443 | 1.2788 | 1.3123 | 1.3449 | 1.3754 | 1.4053 | 8076-8079 | 0 | 0 | 0 | 0 | 0.91182 | 3.0622 | 3.1999 | 3.3484 | 3.5314 | 3.7003 | 3.8605 | 4.0168 | 4.1678 | 4.3134 | 4.4541 | 4.5898 | 4.7213 | 4.8495 | 4.9695 | 5.087
8077 | 2176243.1561 | 103157.016 | 0 | 0 | 0 | 0 | 0 | 0.27663 | 0.82896 | 0.86368 | 0.90114 | 0.94726 | 0.98983 | 1.0302 | 1.0696 | 1.1077 | 1.1444 | 1.1799 | 1.2141 | 1.2473 | 1.2796 | 1.3098 | 1.3395 | 8077-8080 | 0 | 0 | 0 | 0 | 0.58841 | 2.1719 | 2.282 | 2.4287 | 2.6096 | 2.7765 | 2.9348 | 3.0891 | 3.2383 | 3.382 | 3.5209 | 3.6547 | 3.7845 | 3.9109 | 4.0291 | 4.1449
8078 | 2138796.1981 | 100028.952 | 0 | 0 | 0 | 0 | 0 | 0.24292 | 0.77885 | 0.81293 | 0.84969 | 0.89498 | 0.93677 | 0.97641 | 1.0151 | 1.0525 | 1.0885 | 1.1233 | 1.1569 | 1.1895 | 1.2212 | 1.2509 | 1.28 | 8078-8081 | 0 | 0 | 0 | 0 | 0.31178 | 1.3429 | 1.4183 | 1.5275 | 1.6624 | 1.7867 | 1.9046 | 2.0195 | 2.1306 | 2.2376 | 2.341 | 2.4406 | 2.5372 | 2.6313 | 2.7193 | 2.8054
8079 | 2142264.9595 | 92036.984 | 0 | 0 | 0 | 0 | 0 | 0.068862 | 0.56408 | 0.59795 | 0.6345 | 0.67959 | 0.72118 | 0.76062 | 0.79908 | 0.83625 | 0.87207 | 0.90668 | 0.94004 | 0.97238 | 1.0039 | 1.0334 | 1.0622 | 8079-8082 | 0 | 0 | 0 | 0 | 0.068862 | 0.56408 | 0.60538 | 0.67784 | 0.76739 | 0.84993 | 0.92816 | 1.0044 | 1.0781 | 1.1491 | 1.2177 | 1.2837 | 1.3478 | 1.4101 | 1.4684 | 1.5255
8080 | 2147536.9794 | 69946.304 | 0 | 0 | 0 | 0 | 0 | 0 | 0 | 0.0074304 | 0.043338 | 0.087796 | 0.12875 | 0.16754 | 0.20536 | 0.24188 | 0.27704 | 0.311 | 0.3437 | 0.37538 | 0.40623 | 0.43503 | 0.46323 | 8080-8083 | 0 | 0 | 0 | 0 | 0 | 0 | 0.0074304 | 0.043338 | 0.087796 | 0.12875 | 0.16754 | 0.20536 | 0.24188 | 0.27704 | 0.311 | 0.3437 | 0.37538 | 0.40623 | 0.43503 | 0.46323
8081 | 2245311.3327 | 13286.244 | 0 | 0 | 0 | 0 | 0 | 0 | 0 | 0 | 0 | 0 | 0 | 0 | 0 | 0 | 0 | 0 | 0 | 0 | 0 | 0 | 0 | 8081-8084 | 0 | 0 | 0 | 0 | 0 | 0 | 0 | 0 | 0 | 0 | 0 | 0 | 0 | 0 | 0 | 0 | 0 | 0 | 0 | 0
8082 | 2416145.4118 | 0 | 0 | 0 | 0 | 0 | 0 | 0 | 0 | 0 | 0 | 0 | 0 | 0 | 0 | 0 | 0 | 0 | 0 | 0 | 0 | 0 | 0 | 8082-8085 | 0 | 0 | 0 | 0 | 0 | 0 | 0 | 0 | 0 | 0 | 0 | 0 | 0 | 0 | 0 | 0 | 0 | 0 | 0 | 0
8083 | 2417777.7818 | 0 | 0 | 0 | 0 | 0 | 0 | 0 | 0 | 0 | 0 | 0 | 0 | 0 | 0 | 0 | 0 | 0 | 0 | 0 | 0 | 0 | 0 | 8083-8086 | 0 | 0 | 0 | 0 | 0 | 0 | 0 | 0 | 0 | 0 | 0 | 0 | 0 | 0 | 0 | 0 | 0 | 0 | 0 | 0
8084 | 2382539.4906 | 0 | 0 | 0 | 0 | 0 | 0 | 0 | 0 | 0 | 0 | 0 | 0 | 0 | 0 | 0 | 0 | 0 | 0 | 0 | 0 | 0 | 0 | 8084-8087 | 0 | 0 | 0 | 0 | 0 | 0 | 0 | 0 | 0 | 0 | 0 | 0 | 0 | 0 | 0 | 0 | 0 | 0 | 0 | 0
8085 | 2351044.0825 | 0 | 0 | 0 | 0 | 0 | 0 | 0 | 0 | 0 | 0 | 0 | 0 | 0 | 0 | 0 | 0 | 0 | 0 | 0 | 0 | 0 | 0 | 8085-8088 | 0 | 0 | 0 | 0 | 0 | 0 | 0 | 0 | 0 | 0 | 0 | 0 | 0 | 0 | 0 | 0 | 0 | 0 | 0 | 0
8086 | 2298110.603 | 0 | 7252.54 | 0 | 0 | 0 | 0 | 0 | 0 | 0 | 0 | 0 | 0 | 0 | 0 | 0 | 0 | 0 | 0 | 0 | 0 | 0 | 0 | 8086-8089 | 0 | 0 | 0 | 0 | 0 | 0 | 0 | 0 | 0 | 0 | 0 | 0 | 0 | 0 | 0 | 0 | 0 | 0 | 0 | 0
8087 | 2237344.8408 | 0 | 23986.3 | 0 | 0 | 0 | 0 | 0 | 0 | 0 | 0 | 0 | 0 | 0 | 0 | 0 | 0 | 0 | 0 | 0 | 0 | 0 | 0 | 8087-8090 | 0 | 0 | 0 | 0 | 0 | 0 | 0 | 0 | 0 | 0 | 0 | 0 | 0 | 0 | 0 | 0 | 0 | 0 | 0 | 0
8088 | 2153814.1697 | 0 | 16920.1 | 0 | 0 | 0 | 0 | 0 | 0 | 0 | 0 | 0 | 0 | 0 | 0 | 0 | 0 | 0 | 0 | 0 | 0 | 0 | 0 | 8088-8091 | 0 | 0 | 0 | 0 | 0 | 0 | 0 | 0 | 0 | 0 | 0 | 0 | 0 | 0 | 0 | 0 | 0 | 0 | 0 | 0
8089 | 2056881.5315 | 0 | 7839.43 | 0 | 0 | 0 | 0 | 0 | 0 | 0 | 0 | 0 | 0 | 0 | 0 | 0 | 0 | 0 | 0 | 0 | 0 | 0 | 0 | 8089-8092 | 0 | 0 | 0 | 0 | 0 | 0 | 0 | 0 | 0 | 0 | 0 | 0 | 0 | 0 | 0 | 0 | 0 | 0 | 0 | 0
8090 | 1978151.2766 | 0 | 5124.88 | 0 | 0 | 0 | 0 | 0 | 0 | 0 | 0 | 0 | 0 | 0 | 0 | 0 | 0 | 0 | 0 | 0 | 0 | 0 | 0 | 8090-8093 | 0 | 0 | 0 | 0 | 0 | 0 | 0 | 0 | 0 | 0 | 0 | 0 | 0 | 0 | 0 | 0 | 0 | 0 | 0 | 0
8091 | 1923592.0244 | 0 | 3933.75 | 0 | 0 | 0 | 0 | 0 | 0 | 0 | 0 | 0 | 0 | 0 | 0 | 0 | 0 | 0 | 0 | 0 | 0 | 0 | 0 | 8091-8094 | 0 | 0 | 0 | 0 | 0 | 0 | 0 | 0 | 0 | 0 | 0 | 0 | 0 | 0 | 0 | 0 | 0 | 0 | 0 | 0
8092 | 1894274.9545 | 0 | 1495.73 | 0 | 0 | 0 | 0 | 0 | 0 | 0 | 0 | 0 | 0 | 0 | 0 | 0 | 0 | 0 | 0 | 0 | 0 | 0 | 0 | 8092-8095 | 0 | 0 | 0 | 0 | 0 | 0 | 0 | 0 | 0 | 0 | 0 | 0 | 0 | 0 | 0 | 0 | 0 | 0 | 0 | 0
8093 | 1877664.0644 | 0 | 3805.38 | 0 | 0 | 0 | 0 | 0 | 0 | 0 | 0 | 0 | 0 | 0 | 0 | 0 | 0 | 0 | 0 | 0 | 0 | 0 | 0 | 8093-8096 | 0 | 0 | 0 | 0 | 0 | 0 | 0 | 0 | 0 | 0 | 0 | 0 | 0 | 0 | 0 | 0 | 0 | 0 | 0 | 0
8094 | 1812669.775 | 0 | 2718.66 | 0 | 0 | 0 | 0 | 0 | 0 | 0 | 0 | 0 | 0 | 0 | 0 | 0 | 0 | 0 | 0 | 0 | 0 | 0 | 0 | 8094-8097 | 0 | 0 | 0 | 0 | 0 | 0 | 0 | 0 | 0 | 0 | 0 | 0 | 0 | 0 | 0 | 0 | 0 | 0 | 0 | 0
8095 | 1830305.5125 | 0 | 326.275 | 0 | 0 | 0 | 0 | 0 | 0 | 0 | 0 | 0 | 0 | 0 | 0 | 0 | 0 | 0 | 0 | 0 | 0 | 0 | 0 | 8095-8098 | 0 | 0 | 0 | 0 | 0 | 0 | 0 | 0 | 0 | 0 | 0 | 0 | 0 | 0 | 0 | 0 | 0 | 0.019388 | 0.045976 | 0.072006
8096 | 1920855.2848 | 24166.122 | 0 | 0 | 0 | 0 | 0 | 0 | 0 | 0 | 0 | 0 | 0 | 0 | 0 | 0 | 0 | 0 | 0 | 0 | 0 | 0 | 0 | 8096-8099 | 0 | 0 | 0 | 0 | 0 | 0 | 0 | 0.013653 | 0.055783 | 0.094587 | 0.13134 | 0.16718 | 0.20178 | 0.23509 | 0.26726 | 0.29825 | 0.32825 | 0.37687 | 0.43073 | 0.48348
8097 | 1985434.3632 | 38500.608 | 0 | 0 | 0 | 0 | 0 | 0 | 0 | 0 | 0 | 0 | 0 | 0 | 0 | 0 | 0 | 0 | 0 | 0 | 0 | 0 | 0 | 8097-8100 | 0 | 0 | 0 | 0 | 0.34111 | 0.881 | 0.91386 | 0.96296 | 1.0487 | 1.1278 | 1.2027 | 1.2758 | 1.3464 | 1.4145 | 1.4802 | 1.5436 | 1.605 | 1.6842 | 1.7668 | 1.8476
8098 | 2016033.9494 | 52202.7 | 0 | 0 | 0 | 0 | 0 | 0 | 0 | 0 | 0 | 0 | 0 | 0 | 0 | 0 | 0 | 0 | 0 | 0 | 0.019388 | 0.045976 | 0.072006 | 8098-8101 | 0 | 0 | 0 | 0 | 0.63407 | 1.7002 | 1.7657 | 1.85 | 1.9791 | 2.0982 | 2.2111 | 2.3212 | 2.4276 | 2.5302 | 2.6293 | 2.7248 | 2.8174 | 2.927 | 3.038 | 3.1467
8099 | 2036744.5616 | 65304.248 | 0 | 0 | 0 | 0 | 0 | 0 | 0 | 0 | 0.013653 | 0.055783 | 0.094587 | 0.13134 | 0.16718 | 0.20178 | 0.23509 | 0.26726 | 0.29825 | 0.32825 | 0.35748 | 0.38476 | 0.41147 | 8099-8102 | 0 | 0 | 0 | 0 | 0.84764 | 2.4201 | 2.518 | 2.6373 | 2.8095 | 2.9684 | 3.119 | 3.266 | 3.4079 | 3.5448 | 3.677 | 3.8045 | 3.9281 | 4.0485 | 4.1612 | 4.2715
8100 | 2051842.0602 | 101013.344 | 0 | 0 | 0 | 0 | 0 | 0.34111 | 0.881 | 0.91386 | 0.9493 | 0.99291 | 1.0332 | 1.0714 | 1.1086 | 1.1447 | 1.1794 | 1.213 | 1.2454 | 1.2768 | 1.3074 | 1.336 | 1.3641 | 8100-8103 | 0 | 0 | 0 | 0 | 0.85609 | 2.8831 | 3.013 | 3.1531 | 3.3258 | 3.4851 | 3.6362 | 3.7836 | 3.9261 | 4.0634 | 4.1962 | 4.3241 | 4.4482 | 4.5692 | 4.6823 | 4.7932
8101 | 2042323.3659 | 98368.048 | 0 | 0 | 0 | 0 | 0 | 0.29296 | 0.81925 | 0.85188 | 0.88709 | 0.93043 | 0.97043 | 1.0084 | 1.0454 | 1.0812 | 1.1157 | 1.149 | 1.1812 | 1.2124 | 1.2428 | 1.2712 | 1.2991 | 8101-8104 | 0 | 0 | 0 | 0 | 0.51498 | 2.0021 | 2.0991 | 2.2038 | 2.3329 | 2.4519 | 2.5648 | 2.71 | 2.8505 | 2.986 | 3.1168 | 3.2429 | 3.3651 | 3.4842 | 3.5955 | 3.7046
8102 | 2037765.1202 | 94449.368 | 402.281 | 0 | 0 | 0 | 0 | 0.21357 | 0.71982 | 0.75226 | 0.78726 | 0.83038 | 0.87017 | 0.90791 | 0.94473 | 0.98031 | 1.0146 | 1.0478 | 1.0797 | 1.1107 | 1.1409 | 1.1692 | 1.1969 | 8102-8105 | 0 | 0 | 0 | 0 | 0.22202 | 1.1829 | 1.2473 | 1.3168 | 1.4024 | 1.4815 | 1.5565 | 1.6646 | 1.7694 | 1.8703 | 1.9678 | 2.0617 | 2.1527 | 2.2414 | 2.3243 | 2.4055
8103 | 2027003.2661 | 84341.816 | 1986.26 | 0 | 0 | 0 | 0 | 0.0084531 | 0.46304 | 0.49499 | 0.52949 | 0.57206 | 0.61132 | 0.64855 | 0.68485 | 0.71993 | 0.75373 | 0.78639 | 0.81786 | 0.84837 | 0.8781 | 0.90589 | 0.93311 | 8103-8106 | 0 | 0 | 0 | 0 | 0.0084531 | 0.46304 | 0.49499 | 0.52949 | 0.57206 | 0.61132 | 0.64855 | 0.71989 | 0.78905 | 0.85566 | 0.91999 | 0.98196 | 1.042 | 1.1005 | 1.1551 | 1.2086
8104 | 2016243.7864 | 59464.708 | 7867.82 | 0 | 0 | 0 | 0 | 0 | 0 | 0 | 0 | 0 | 0 | 0 | 0.035041 | 0.069118 | 0.10193 | 0.1336 | 0.1641 | 0.19363 | 0.2224 | 0.24923 | 0.2755 | 8104-8107 | 0 | 0 | 0 | 0 | 0 | 0 | 0 | 0 | 0 | 0 | 0 | 0.035041 | 0.069118 | 0.10193 | 0.1336 | 0.1641 | 0.19363 | 0.2224 | 0.24923 | 0.2755
8105 | 2134494.8822 | 1327.1253 | 13566.5 | 0 | 0 | 0 | 0 | 0 | 0 | 0 | 0 | 0 | 0 | 0 | 0 | 0 | 0 | 0 | 0 | 0 | 0 | 0 | 0 | 8105-8108 | 0 | 0 | 0 | 0 | 0 | 0 | 0 | 0 | 0 | 0 | 0 | 0 | 0 | 0 | 0 | 0 | 0 | 0 | 0 | 0
8106 | 2372777.6704 | 0 | 8820.19 | 0 | 0 | 0 | 0 | 0 | 0 | 0 | 0 | 0 | 0 | 0 | 0 | 0 | 0 | 0 | 0 | 0 | 0 | 0 | 0 | 8106-8109 | 0 | 0 | 0 | 0 | 0 | 0 | 0 | 0 | 0 | 0 | 0 | 0 | 0 | 0 | 0 | 0 | 0 | 0 | 0 | 0
8107 | 2442524.9873 | 0 | 4082.42 | 0 | 0 | 0 | 0 | 0 | 0 | 0 | 0 | 0 | 0 | 0 | 0 | 0 | 0 | 0 | 0 | 0 | 0 | 0 | 0 | 8107-8110 | 0 | 0 | 0 | 0 | 0 | 0 | 0 | 0 | 0 | 0 | 0 | 0 | 0 | 0 | 0 | 0 | 0 | 0 | 0 | 0
8108 | 2457678.9788 | 0 | 691.344 | 0 | 0 | 0 | 0 | 0 | 0 | 0 | 0 | 0 | 0 | 0 | 0 | 0 | 0 | 0 | 0 | 0 | 0 | 0 | 0 | 8108-8111 | 0 | 0 | 0 | 0 | 0 | 0 | 0 | 0 | 0 | 0 | 0 | 0 | 0 | 0 | 0 | 0 | 0 | 0 | 0 | 0
8109 | 2451274.4569 | 0 | 1274.48 | 0 | 0 | 0 | 0 | 0 | 0 | 0 | 0 | 0 | 0 | 0 | 0 | 0 | 0 | 0 | 0 | 0 | 0 | 0 | 0 | 8109-8112 | 0 | 0 | 0 | 0 | 0 | 0 | 0 | 0 | 0 | 0 | 0 | 0 | 0 | 0 | 0 | 0 | 0 | 0 | 0 | 0
8110 | 2392406.7263 | 0 | 2997.85 | 0 | 0 | 0 | 0 | 0 | 0 | 0 | 0 | 0 | 0 | 0 | 0 | 0 | 0 | 0 | 0 | 0 | 0 | 0 | 0 | 8110-8113 | 0 | 0 | 0 | 0 | 0 | 0 | 0 | 0 | 0 | 0 | 0 | 0 | 0 | 0 | 0 | 0 | 0 | 0 | 0 | 0
8111 | 2281155.4213 | 0 | 0 | 0 | 0 | 0 | 0 | 0 | 0 | 0 | 0 | 0 | 0 | 0 | 0 | 0 | 0 | 0 | 0 | 0 | 0 | 0 | 0 | 8111-8114 | 0 | 0 | 0 | 0 | 0 | 0 | 0 | 0 | 0 | 0 | 0 | 0 | 0 | 0 | 0 | 0 | 0 | 0 | 0 | 0
8112 | 2160051.94 | 0 | 0 | 0 | 0 | 0 | 0 | 0 | 0 | 0 | 0 | 0 | 0 | 0 | 0 | 0 | 0 | 0 | 0 | 0 | 0 | 0 | 0 | 8112-8115 | 0 | 0 | 0 | 0 | 0 | 0 | 0 | 0 | 0 | 0 | 0 | 0 | 0 | 0 | 0 | 0 | 0 | 0 | 0 | 0
8113 | 2072116.4508 | 0 | 0 | 0 | 0 | 0 | 0 | 0 | 0 | 0 | 0 | 0 | 0 | 0 | 0 | 0 | 0 | 0 | 0 | 0 | 0 | 0 | 0 | 8113-8116 | 0 | 0 | 0 | 0 | 0 | 0 | 0 | 0 | 0 | 0 | 0 | 0 | 0 | 0 | 0 | 0 | 0 | 0 | 0 | 0
8114 | 2001808.0646 | 0 | 0 | 0 | 0 | 0 | 0 | 0 | 0 | 0 | 0 | 0 | 0 | 0 | 0 | 0 | 0 | 0 | 0 | 0 | 0 | 0 | 0 | 8114-8117 | 0 | 0 | 0 | 0 | 0 | 0 | 0 | 0 | 0 | 0 | 0 | 0 | 0 | 0 | 0 | 0 | 0 | 0 | 0 | 0
8115 | 1990651.1419 | 0 | 0 | 0 | 0 | 0 | 0 | 0 | 0 | 0 | 0 | 0 | 0 | 0 | 0 | 0 | 0 | 0 | 0 | 0 | 0 | 0 | 0 | 8115-8118 | 0 | 0 | 0 | 0 | 0 | 0 | 0 | 0 | 0 | 0 | 0 | 0 | 0 | 0 | 0 | 0 | 0 | 0 | 0 | 0
8116 | 1984570.0049 | 0 | 33865.1 | 0 | 0 | 0 | 0 | 0 | 0 | 0 | 0 | 0 | 0 | 0 | 0 | 0 | 0 | 0 | 0 | 0 | 0 | 0 | 0 | 8116-8119 | 0 | 0 | 0 | 0 | 0 | 0 | 0 | 0 | 0 | 0 | 0 | 0 | 0 | 0 | 0 | 0 | 0 | 0 | 0 | 0
8117 | 2068272.6711 | 0 | 88799.6 | 0 | 0 | 0 | 0 | 0 | 0 | 0 | 0 | 0 | 0 | 0 | 0 | 0 | 0 | 0 | 0 | 0 | 0 | 0 | 0 | 8117-8120 | 0 | 0 | 0 | 0 | 0 | 0 | 0 | 0 | 0 | 0 | 0 | 0 | 0 | 0 | 0 | 0 | 0 | 0 | 0 | 0
8118 | 2131214.9159 | 0 | 95080.3 | 0 | 0 | 0 | 0 | 0 | 0 | 0 | 0 | 0 | 0 | 0 | 0 | 0 | 0 | 0 | 0 | 0 | 0 | 0 | 0 | 8118-8121 | 0 | 0 | 0 | 0 | 0 | 0 | 0 | 0 | 0 | 0 | 0 | 0 | 0 | 0 | 0 | 0 | 0 | 0 | 0 | 0
8119 | 2148733.1891 | 19606.804 | 80904.3 | 0 | 0 | 0 | 0 | 0 | 0 | 0 | 0 | 0 | 0 | 0 | 0 | 0 | 0 | 0 | 0 | 0 | 0 | 0 | 0 | 8119-8122 | 0 | 0 | 0 | 0 | 0 | 0 | 0 | 0 | 0 | 0 | 0 | 0 | 0 | 0 | 0 | 0 | 0 | 0 | 0 | 0
8120 | 2281654.4517 | 40450.36 | 54714.6 | 0 | 0 | 0 | 0 | 0 | 0 | 0 | 0 | 0 | 0 | 0 | 0 | 0 | 0 | 0 | 0 | 0 | 0 | 0 | 0 | 8120-8123 | 0 | 0 | 0 | 0 | 0 | 0 | 0 | 0 | 0.010789 | 0.057609 | 0.10195 | 0.14518 | 0.18691 | 0.2271 | 0.26589 | 0.30325 | 0.33943 | 0.37466 | 0.40753 | 0.43973
8121 | 2391249.1474 | 45496.048 | 43728.5 | 0 | 0 | 0 | 0 | 0 | 0 | 0 | 0 | 0 | 0 | 0 | 0 | 0 | 0 | 0 | 0 | 0 | 0 | 0 | 0 | 8121-8124 | 0 | 0 | 0 | 0 | 0 | 0 | 0 | 0 | 0.010789 | 0.057609 | 0.11596 | 0.20241 | 0.28586 | 0.36622 | 0.44379 | 0.51849 | 0.59082 | 0.66127 | 0.72699 | 0.79135
8122 | 2469352.3042 | 53283.38 | 56915.1 | 0 | 0 | 0 | 0 | 0 | 0 | 0 | 0 | 0 | 0 | 0 | 0 | 0 | 0 | 0 | 0 | 0 | 0 | 0 | 0 | 8122-8125 | 0 | 0 | 0 | 0 | 0 | 0.50398 | 0.54291 | 0.58496 | 0.64765 | 0.74233 | 0.84605 | 0.97676 | 1.103 | 1.2245 | 1.3419 | 1.4549 | 1.5644 | 1.6711 | 1.7706 | 1.8682
8123 | 2464219.6224 | 75165.728 | 45537.1 | 0 | 0 | 0 | 0 | 0 | 0 | 0 | 0 | 0.010789 | 0.057609 | 0.10195 | 0.14518 | 0.18691 | 0.2271 | 0.26589 | 0.30325 | 0.33943 | 0.37466 | 0.40753 | 0.43973 | 8123-8126 | 0 | 0 | 0 | 0 | 0 | 0.69202 | 0.76949 | 0.85319 | 0.96739 | 1.1095 | 1.2582 | 1.4328 | 1.6014 | 1.7637 | 1.9205 | 2.0715 | 2.2177 | 2.3602 | 2.4933 | 2.6236
8124 | 2468877.6442 | 72624.368 | 29022.1 | 0 | 0 | 0 | 0 | 0 | 0 | 0 | 0 | 0 | 0 | 0.014008 | 0.05723 | 0.098951 | 0.13912 | 0.1779 | 0.21524 | 0.25139 | 0.28661 | 0.31945 | 0.35162 | 8124-8127 | 0 | 0 | 0 | 0 | 0 | 0.69202 | 0.76949 | 0.85319 | 0.9566 | 1.0519 | 1.1563 | 1.2876 | 1.4144 | 1.5366 | 1.6546 | 1.7682 | 1.8783 | 1.9856 | 2.0857 | 2.1838
8125 | 2476131.2856 | 100009.272 | 20789.9 | 0 | 0 | 0 | 0 | 0 | 0.50398 | 0.54291 | 0.58496 | 0.63686 | 0.68472 | 0.73009 | 0.77434 | 0.81709 | 0.85828 | 0.89807 | 0.93642 | 0.97358 | 1.0098 | 1.0436 | 1.0768 | 8125-8128 | 0 | 0 | 0 | 0 | 0 | 0.69202 | 0.76949 | 0.85319 | 0.9566 | 1.0519 | 1.1423 | 1.2304 | 1.3155 | 1.3975 | 1.4767 | 1.553 | 1.6269 | 1.699 | 1.7663 | 1.8322
8126 | 2476184.7674 | 88221.128 | 17191.1 | 0 | 0 | 0 | 0 | 0 | 0.18804 | 0.22658 | 0.26823 | 0.31974 | 0.36721 | 0.41219 | 0.45605 | 0.49841 | 0.53921 | 0.57861 | 0.61657 | 0.65334 | 0.68917 | 0.72263 | 0.7554 | 8126-8129 | 0 | 0 | 0 | 0 | 0 | 0.18804 | 0.22658 | 0.26823 | 0.31974 | 0.36721 | 0.41219 | 0.45605 | 0.49841 | 0.53921 | 0.57861 | 0.61657 | 0.65334 | 0.68917 | 0.72263 | 0.7554
8127 | 2454954.4469 | 33980.524 | 19608 | 0 | 0 | 0 | 0 | 0 | 0 | 0 | 0 | 0 | 0 | 0 | 0 | 0 | 0 | 0 | 0 | 0 | 0 | 0 | 0 | 8127-8130 | 0 | 0 | 0 | 0 | 0 | 0 | 0 | 0 | 0 | 0 | 0 | 0 | 0 | 0 | 0 | 0 | 0 | 0 | 0 | 0
8128 | 2436494.2244 | 11718.544 | 19770.4 | 0 | 0 | 0 | 0 | 0 | 0 | 0 | 0 | 0 | 0 | 0 | 0 | 0 | 0 | 0 | 0 | 0 | 0 | 0 | 0 | 8128-8131 | 0 | 0 | 0 | 0 | 0 | 0 | 0 | 0 | 0 | 0 | 0 | 0 | 0 | 0 | 0 | 0 | 0 | 0 | 0 | 0
8129 | 2454469.3844 | 14254.968 | 15252.7 | 0 | 0 | 0 | 0 | 0 | 0 | 0 | 0 | 0 | 0 | 0 | 0 | 0 | 0 | 0 | 0 | 0 | 0 | 0 | 0 | 8129-8132 | 0 | 0 | 0 | 0 | 0 | 0 | 0 | 0 | 0 | 0 | 0 | 0 | 0 | 0 | 0 | 0 | 0 | 0 | 0 | 0
8130 | 2619632.1968 | 0 | 23684.1 | 0 | 0 | 0 | 0 | 0 | 0 | 0 | 0 | 0 | 0 | 0 | 0 | 0 | 0 | 0 | 0 | 0 | 0 | 0 | 0 | 8130-8133 | 0 | 0 | 0 | 0 | 0 | 0 | 0 | 0 | 0 | 0 | 0 | 0 | 0 | 0 | 0 | 0 | 0 | 0 | 0 | 0
8131 | 2667516.1583 | 0 | 15724.6 | 0 | 0 | 0 | 0 | 0 | 0 | 0 | 0 | 0 | 0 | 0 | 0 | 0 | 0 | 0 | 0 | 0 | 0 | 0 | 0 | 8131-8134 | 0 | 0 | 0 | 0 | 0 | 0 | 0 | 0 | 0 | 0 | 0 | 0 | 0 | 0 | 0 | 0 | 0 | 0 | 0 | 0
8132 | 2651636.5043 | 0 | 9287.37 | 0 | 0 | 0 | 0 | 0 | 0 | 0 | 0 | 0 | 0 | 0 | 0 | 0 | 0 | 0 | 0 | 0 | 0 | 0 | 0 | 8132-8135 | 0 | 0 | 0 | 0 | 0 | 0 | 0 | 0 | 0 | 0 | 0 | 0 | 0 | 0 | 0 | 0 | 0 | 0 | 0 | 0
8133 | 2607989.9685 | 0 | 23231.2 | 0 | 0 | 0 | 0 | 0 | 0 | 0 | 0 | 0 | 0 | 0 | 0 | 0 | 0 | 0 | 0 | 0 | 0 | 0 | 0 | 8133-8136 | 0 | 0 | 0 | 0 | 0 | 0 | 0 | 0 | 0 | 0 | 0 | 0 | 0 | 0 | 0 | 0 | 0 | 0 | 0 | 0
8134 | 2505229.6427 | 0 | 47312.7 | 0 | 0 | 0 | 0 | 0 | 0 | 0 | 0 | 0 | 0 | 0 | 0 | 0 | 0 | 0 | 0 | 0 | 0 | 0 | 0 | 8134-8137 | 0 | 0 | 0 | 0 | 0 | 0 | 0 | 0 | 0 | 0 | 0 | 0 | 0 | 0 | 0 | 0 | 0 | 0 | 0 | 0
8135 | 2358810.2558 | 0 | 55957.2 | 0 | 0 | 0 | 0 | 0 | 0 | 0 | 0 | 0 | 0 | 0 | 0 | 0 | 0 | 0 | 0 | 0 | 0 | 0 | 0 | 8135-8138 | 0 | 0 | 0 | 0 | 0 | 0 | 0 | 0 | 0 | 0 | 0 | 0 | 0 | 0 | 0 | 0 | 0 | 0 | 0 | 0
8136 | 2236581.6741 | 0 | 65456.9 | 0 | 0 | 0 | 0 | 0 | 0 | 0 | 0 | 0 | 0 | 0 | 0 | 0 | 0 | 0 | 0 | 0 | 0 | 0 | 0 | 8136-8139 | 0 | 0 | 0 | 0 | 0 | 0 | 0 | 0 | 0 | 0 | 0 | 0 | 0 | 0 | 0 | 0 | 0 | 0 | 0 | 0
8137 | 2135198.9797 | 0 | 42663 | 0 | 0 | 0 | 0 | 0 | 0 | 0 | 0 | 0 | 0 | 0 | 0 | 0 | 0 | 0 | 0 | 0 | 0 | 0 | 0 | 8137-8140 | 0 | 0 | 0 | 0 | 0 | 0 | 0 | 0 | 0 | 0 | 0 | 0 | 0 | 0 | 0 | 0 | 0 | 0 | 0 | 0
8138 | 2062606.1232 | 0 | 42004.5 | 0 | 0 | 0 | 0 | 0 | 0 | 0 | 0 | 0 | 0 | 0 | 0 | 0 | 0 | 0 | 0 | 0 | 0 | 0 | 0 | 8138-8141 | 0 | 0 | 0 | 0 | 0 | 0 | 0 | 0 | 0 | 0 | 0 | 0 | 0 | 0 | 0 | 0 | 0 | 0 | 0 | 0
8139 | 2023040.0111 | 0 | 29749.2 | 0 | 0 | 0 | 0 | 0 | 0 | 0 | 0 | 0 | 0 | 0 | 0 | 0 | 0 | 0 | 0 | 0 | 0 | 0 | 0 | 8139-8142 | 0 | 0 | 0 | 0 | 0 | 0 | 0 | 0 | 0 | 0 | 0 | 0 | 0 | 0 | 0 | 0 | 0 | 0 | 0 | 0
8140 | 2022481.4635 | 0 | 13225.4 | 0 | 0 | 0 | 0 | 0 | 0 | 0 | 0 | 0 | 0 | 0 | 0 | 0 | 0 | 0 | 0 | 0 | 0 | 0 | 0 | 8140-8143 | 0 | 0 | 0 | 0 | 0 | 0 | 0 | 0 | 0 | 0 | 0 | 0 | 0 | 0 | 0 | 0 | 0 | 0 | 0 | 0
8141 | 2105804.6747 | 0 | 36060.4 | 0 | 0 | 0 | 0 | 0 | 0 | 0 | 0 | 0 | 0 | 0 | 0 | 0 | 0 | 0 | 0 | 0 | 0 | 0 | 0 | 8141-8144 | 0 | 0 | 0 | 0 | 0 | 0.24432 | 0.27969 | 0.31791 | 0.36515 | 0.40869 | 0.44996 | 0.49019 | 0.52905 | 0.56649 | 0.60265 | 0.63749 | 0.67124 | 0.70413 | 0.73484 | 0.76493
8142 | 2166284.8865 | 0 | 33113.6 | 0 | 0 | 0 | 0 | 0 | 0 | 0 | 0 | 0 | 0 | 0 | 0 | 0 | 0 | 0 | 0 | 0 | 0 | 0 | 0 | 8142-8145 | 0 | 0 | 0 | 0 | 0 | 0.71214 | 0.78474 | 0.86317 | 0.96005 | 1.0494 | 1.134 | 1.2166 | 1.2963 | 1.3731 | 1.4473 | 1.5189 | 1.5881 | 1.6557 | 1.7188 | 1.7806
8143 | 2157946.5852 | 48403.268 | 19066.5 | 0 | 0 | 0 | 0 | 0 | 0 | 0 | 0 | 0 | 0 | 0 | 0 | 0 | 0 | 0 | 0 | 0 | 0 | 0 | 0 | 8143-8146 | 0 | 0 | 0 | 0 | 0 | 0.71214 | 0.78474 | 0.86317 | 0.96005 | 1.0494 | 1.134 | 1.2166 | 1.2963 | 1.3731 | 1.4694 | 1.5776 | 1.6825 | 1.7846 | 1.8799 | 1.9733
8144 | 2266139.1749 | 83703.952 | 9382.3 | 0 | 0 | 0 | 0 | 0 | 0.24432 | 0.27969 | 0.31791 | 0.36515 | 0.40869 | 0.44996 | 0.49019 | 0.52905 | 0.56649 | 0.60265 | 0.63749 | 0.67124 | 0.70413 | 0.73484 | 0.76493 | 8144-8147 | 0 | 0 | 0 | 0 | 0 | 0.71214 | 0.78474 | 0.86317 | 0.96005 | 1.0494 | 1.134 | 1.2166 | 1.2963 | 1.3731 | 1.4694 | 1.5776 | 1.6825 | 1.7846 | 1.8799 | 1.9733
8145 | 2367799.5183 | 95713.896 | 3647.54 | 0 | 0 | 0 | 0 | 0 | 0.46782 | 0.50505 | 0.54526 | 0.5949 | 0.64066 | 0.68405 | 0.72637 | 0.76725 | 0.80664 | 0.84469 | 0.88137 | 0.91691 | 0.95154 | 0.98391 | 1.0156 | 8145-8148 | 0 | 0 | 0 | 0 | 0.0025822 | 1.0206 | 1.0966 | 1.1788 | 1.2802 | 1.3737 | 1.4624 | 1.5489 | 1.6324 | 1.7129 | 1.8128 | 1.9244 | 2.0326 | 2.138 | 2.2364 | 2.3329
8146 | 2438685.3456 | 66400.216 | 17978.6 | 0 | 0 | 0 | 0 | 0 | 0 | 0 | 0 | 0 | 0 | 0 | 0 | 0 | 0 | 0.022075 | 0.058781 | 0.094317 | 0.12892 | 0.16119 | 0.19279 | 8146-8149 | 0 | 0 | 0 | 0 | 0.0025822 | 1.0328 | 1.1105 | 1.1944 | 1.2981 | 1.3936 | 1.4842 | 1.5725 | 1.6579 | 1.7401 | 1.8416 | 1.9549 | 2.0647 | 2.1716 | 2.2714 | 2.3693
8147 | 2442900.7531 | 21709.144 | 17562.4 | 0 | 0 | 0 | 0 | 0 | 0 | 0 | 0 | 0 | 0 | 0 | 0 | 0 | 0 | 0 | 0 | 0 | 0 | 0 | 0 | 8147-8150 | 0 | 0 | 0 | 0 | 0.0025822 | 1.4442 | 1.5606 | 1.6863 | 1.8415 | 1.9846 | 2.1203 | 2.2526 | 2.3804 | 2.5035 | 2.6225 | 2.7372 | 2.8483 | 2.9566 | 3.0577 | 3.1569
8148 | 2466536.983 | 102039.496 | 7355.63 | 0 | 0 | 0 | 0 | 0.0025822 | 0.55273 | 0.59159 | 0.63355 | 0.68533 | 0.73309 | 0.77836 | 0.82252 | 0.86518 | 0.90629 | 0.94601 | 0.98429 | 1.0214 | 1.0576 | 1.0913 | 1.1245 | 8148-8151 | 0 | 0 | 0 | 0 | 0.0025822 | 1.6898 | 1.8444 | 2.0113 | 2.2175 | 2.4076 | 2.5878 | 2.7635 | 2.9333 | 3.0968 | 3.2549 | 3.4071 | 3.5547 | 3.6984 | 3.8328 | 3.9644
8149 | 2472712.2316 | 99777.088 | 0 | 0 | 0 | 0 | 0 | 0 | 0.48003 | 0.51891 | 0.56089 | 0.61272 | 0.66051 | 0.70581 | 0.75 | 0.79268 | 0.83381 | 0.87355 | 0.91184 | 0.94895 | 0.98512 | 1.0189 | 1.052 | 8149-8152 | 0 | 0 | 0 | 0 | 0 | 1.1371 | 1.2528 | 1.3778 | 1.5322 | 1.6745 | 1.8094 | 1.9413 | 2.1093 | 2.2711 | 2.4273 | 2.5779 | 2.7237 | 2.8658 | 2.9985 | 3.1285
8150 | 2464547.9952 | 96919.904 | 0 | 0 | 0 | 0 | 0 | 0 | 0.41148 | 0.45014 | 0.4919 | 0.54348 | 0.59102 | 0.6361 | 0.68005 | 0.72251 | 0.76342 | 0.80294 | 0.84103 | 0.87793 | 0.91389 | 0.94749 | 0.98041 | 8150-8153 | 0 | 0 | 0 | 0 | 0 | 0.65703 | 0.73387 | 0.81689 | 0.91946 | 1.014 | 1.1036 | 1.1913 | 1.3166 | 1.4372 | 1.5538 | 1.666 | 1.7747 | 1.8807 | 1.9796 | 2.0765
8151 | 2446793.5908 | 90070.384 | 0 | 0 | 0 | 0 | 0 | 0 | 0.24555 | 0.28373 | 0.32499 | 0.37598 | 0.42298 | 0.46753 | 0.51096 | 0.55291 | 0.59332 | 0.63235 | 0.66996 | 0.70639 | 0.74189 | 0.77505 | 0.80752 | 8151-8154 | 0 | 0 | 0 | 0 | 0 | 0.24555 | 0.28373 | 0.32499 | 0.37598 | 0.42298 | 0.46753 | 0.51128 | 0.59408 | 0.67382 | 0.75082 | 0.82498 | 0.89681 | 0.96678 | 1.0321 | 1.0961
8152 | 2419469.5817 | 70147.032 | 0 | 0 | 0 | 0 | 0 | 0 | 0 | 0 | 0 | 0 | 0 | 0 | 0.00031225 | 0.041164 | 0.080496 | 0.11846 | 0.15502 | 0.19042 | 0.22489 | 0.25705 | 0.28854 | 8152-8155 | 0 | 0 | 0 | 0 | 0 | 0 | 0 | 0 | 0 | 0 | 0 | 0.00031225 | 0.041164 | 0.080496 | 0.11846 | 0.15502 | 0.19042 | 0.22489 | 0.25705 | 0.28854
8153 | 2448117.8424 | 16385.145 | 0 | 0 | 0 | 0 | 0 | 0 | 0 | 0 | 0 | 0 | 0 | 0 | 0 | 0 | 0 | 0 | 0 | 0 | 0 | 0 | 0 | 8153-8156 | 0 | 0 | 0 | 0 | 0 | 0 | 0 | 0 | 0 | 0 | 0 | 0 | 0 | 0 | 0 | 0 | 0 | 0 | 0 | 0
8154 | 2611011.8927 | 0 | 17778.1 | 0 | 0 | 0 | 0 | 0 | 0 | 0 | 0 | 0 | 0 | 0 | 0 | 0 | 0 | 0 | 0 | 0 | 0 | 0 | 0 | 8154-8157 | 0 | 0 | 0 | 0 | 0 | 0 | 0 | 0 | 0 | 0 | 0 | 0 | 0 | 0 | 0 | 0 | 0 | 0 | 0 | 0
8155 | 2636072.3047 | 0 | 38574 | 0 | 0 | 0 | 0 | 0 | 0 | 0 | 0 | 0 | 0 | 0 | 0 | 0 | 0 | 0 | 0 | 0 | 0 | 0 | 0 | 8155-8158 | 0 | 0 | 0 | 0 | 0 | 0 | 0 | 0 | 0 | 0 | 0 | 0 | 0 | 0 | 0 | 0 | 0 | 0 | 0 | 0
8156 | 2621324.323 | 0 | 68840.3 | 0 | 0 | 0 | 0 | 0 | 0 | 0 | 0 | 0 | 0 | 0 | 0 | 0 | 0 | 0 | 0 | 0 | 0 | 0 | 0 | 8156-8159 | 0 | 0 | 0 | 0 | 0 | 0 | 0 | 0 | 0 | 0 | 0 | 0 | 0 | 0 | 0 | 0 | 0 | 0 | 0 | 0
8157 | 2575820.4132 | 0 | 79755.9 | 0 | 0 | 0 | 0 | 0 | 0 | 0 | 0 | 0 | 0 | 0 | 0 | 0 | 0 | 0 | 0 | 0 | 0 | 0 | 0 | 8157-8160 | 0 | 0 | 0 | 0 | 0 | 0 | 0 | 0 | 0 | 0 | 0 | 0 | 0 | 0 | 0 | 0 | 0 | 0 | 0 | 0
8158 | 2473907.0134 | 0 | 65785.2 | 0 | 0 | 0 | 0 | 0 | 0 | 0 | 0 | 0 | 0 | 0 | 0 | 0 | 0 | 0 | 0 | 0 | 0 | 0 | 0 | 8158-8161 | 0 | 0 | 0 | 0 | 0 | 0 | 0 | 0 | 0 | 0 | 0 | 0 | 0 | 0 | 0 | 0 | 0 | 0 | 0 | 0
8159 | 2327676.0636 | 0 | 90813.6 | 0 | 0 | 0 | 0 | 0 | 0 | 0 | 0 | 0 | 0 | 0 | 0 | 0 | 0 | 0 | 0 | 0 | 0 | 0 | 0 | 8159-8162 | 0 | 0 | 0 | 0 | 0 | 0 | 0 | 0 | 0 | 0 | 0 | 0 | 0 | 0 | 0 | 0 | 0 | 0 | 0 | 0
8160 | 2186768.3693 | 0 | 93466.3 | 0 | 0 | 0 | 0 | 0 | 0 | 0 | 0 | 0 | 0 | 0 | 0 | 0 | 0 | 0 | 0 | 0 | 0 | 0 | 0 | 8160-8163 | 0 | 0 | 0 | 0 | 0 | 0 | 0 | 0 | 0 | 0 | 0 | 0 | 0 | 0 | 0 | 0 | 0 | 0 | 0 | 0
8161 | 2085120.818 | 0 | 94637.5 | 0 | 0 | 0 | 0 | 0 | 0 | 0 | 0 | 0 | 0 | 0 | 0 | 0 | 0 | 0 | 0 | 0 | 0 | 0 | 0 | 8161-8164 | 0 | 0 | 0 | 0 | 0 | 0 | 0 | 0 | 0 | 0 | 0 | 0 | 0 | 0 | 0 | 0 | 0 | 0 | 0 | 0
8162 | 2007849.5285 | 0 | 97210.6 | 0 | 0 | 0 | 0 | 0 | 0 | 0 | 0 | 0 | 0 | 0 | 0 | 0 | 0 | 0 | 0 | 0 | 0 | 0 | 0 | 8162-8165 | 0 | 0 | 0 | 0 | 0 | 0 | 0 | 0 | 0 | 0 | 0 | 0 | 0 | 0 | 0 | 0 | 0 | 0 | 0 | 0
8163 | 2018428.6167 | 0 | 98090.8 | 0 | 0 | 0 | 0 | 0 | 0 | 0 | 0 | 0 | 0 | 0 | 0 | 0 | 0 | 0 | 0 | 0 | 0 | 0 | 0 | 8163-8166 | 0 | 0 | 0 | 0 | 0 | 0 | 0 | 0 | 0 | 0 | 0 | 0 | 0 | 0 | 0 | 0 | 0 | 0 | 0 | 0
8164 | 2017256.2392 | 0 | 98410.7 | 0 | 0 | 0 | 0 | 0 | 0 | 0 | 0 | 0 | 0 | 0 | 0 | 0 | 0 | 0 | 0 | 0 | 0 | 0 | 0 | 8164-8167 | 0 | 0 | 0 | 0 | 0 | 0 | 0 | 0 | 0 | 0 | 0 | 0 | 0 | 0 | 0 | 0 | 0 | 0 | 0 | 0
8165 | 2100617.9975 | 0 | 93222.3 | 0 | 0 | 0 | 0 | 0 | 0 | 0 | 0 | 0 | 0 | 0 | 0 | 0 | 0 | 0 | 0 | 0 | 0 | 0 | 0 | 8165-8168 | 0 | 0 | 0 | 0 | 0 | 0.4237 | 0.45899 | 0.4971 | 0.54418 | 0.58758 | 0.62873 | 0.66885 | 0.7076 | 0.74494 | 0.78101 | 0.81577 | 0.84945 | 0.88227 | 0.91294 | 0.94298
8166 | 2135595.0181 | 0 | 92738.7 | 0 | 0 | 0 | 0 | 0 | 0 | 0 | 0 | 0 | 0 | 0 | 0 | 0 | 0 | 0 | 0 | 0 | 0 | 0 | 0 | 8166-8169 | 0 | 0 | 0 | 0 | 0.067732 | 1.0292 | 1.1018 | 1.1802 | 1.277 | 1.3662 | 1.4508 | 1.5333 | 1.613 | 1.6898 | 1.764 | 1.8356 | 1.9049 | 1.9724 | 2.0355 | 2.0974
8167 | 2132348.5982 | 44478.704 | 81925.8 | 0 | 0 | 0 | 0 | 0 | 0 | 0 | 0 | 0 | 0 | 0 | 0 | 0 | 0 | 0 | 0 | 0 | 0 | 0 | 0 | 8167-8170 | 0 | 0 | 0 | 0 | 0.17509 | 1.694 | 1.805 | 1.9249 | 2.0729 | 2.2094 | 2.3388 | 2.465 | 2.5869 | 2.7044 | 2.8179 | 2.9273 | 3.0333 | 3.1366 | 3.2332 | 3.3278
8168 | 2250854.5745 | 87838.96 | 65839.2 | 0 | 0 | 0 | 0 | 0 | 0.4237 | 0.45899 | 0.4971 | 0.54418 | 0.58758 | 0.62873 | 0.66885 | 0.7076 | 0.74494 | 0.78101 | 0.81577 | 0.84945 | 0.88227 | 0.91294 | 0.94298 | 8168-8171 | 0 | 0 | 0 | 0 | 0.33627 | 2.4232 | 2.5728 | 2.7343 | 2.9336 | 3.1174 | 3.2917 | 3.4617 | 3.6259 | 3.7842 | 3.9371 | 4.0845 | 4.2273 | 4.3666 | 4.4967 | 4.6242
8169 | 2363971.3894 | 99851.168 | 28346.8 | 0 | 0 | 0 | 0 | 0.067732 | 0.60548 | 0.64279 | 0.68308 | 0.73277 | 0.77861 | 0.82207 | 0.86446 | 0.90542 | 0.94488 | 0.98302 | 1.0198 | 1.0554 | 1.0901 | 1.1226 | 1.1544 | 8169-8172 | 0 | 0 | 0 | 0 | 0.47027 | 2.7015 | 2.8546 | 3.0199 | 3.2237 | 3.4117 | 3.59 | 3.7639 | 3.9319 | 4.0938 | 4.2503 | 4.4011 | 4.5473 | 4.6897 | 4.8229 | 4.9534
8170 | 2434645.34 | 103543.064 | 51676.7 | 0 | 0 | 0 | 0 | 0.10736 | 0.66479 | 0.70324 | 0.74475 | 0.79596 | 0.84319 | 0.88797 | 0.93165 | 0.97385 | 1.0145 | 1.0538 | 1.0917 | 1.1284 | 1.1642 | 1.1977 | 1.2304 | 8170-8173 | 0 | 0 | 0 | 0 | 0.40254 | 2.0961 | 2.2118 | 2.3368 | 2.4909 | 2.6331 | 2.7679 | 2.8994 | 3.0265 | 3.1489 | 3.2673 | 3.3813 | 3.5243 | 3.6669 | 3.8001 | 3.9306
8171 | 2437247.5971 | 105617.04 | 63437.6 | 0 | 0 | 0 | 0 | 0.16118 | 0.72922 | 0.76777 | 0.8094 | 0.86072 | 0.90807 | 0.95296 | 0.99676 | 1.0391 | 1.0799 | 1.1193 | 1.1572 | 1.1941 | 1.2299 | 1.2635 | 1.2964 | 8171-8174 | 0 | 0 | 0 | 0 | 0.32137 | 2.003 | 2.119 | 2.2443 | 2.3988 | 2.5414 | 2.6765 | 2.8083 | 2.9357 | 3.0584 | 3.177 | 3.2913 | 3.4346 | 3.5774 | 3.7109 | 3.8416
8172 | 2451341.9788 | 105589.648 | 49337.5 | 0 | 0 | 0 | 0 | 0.134 | 0.70206 | 0.74082 | 0.78266 | 0.83426 | 0.88186 | 0.927 | 0.97102 | 1.0136 | 1.0546 | 1.0942 | 1.1324 | 1.1694 | 1.2054 | 1.2392 | 1.2722 | 8172-8175 | 0 | 0 | 0 | 0 | 0.16019 | 1.6082 | 1.724 | 1.8491 | 2.0034 | 2.1458 | 2.2807 | 2.4123 | 2.5395 | 2.662 | 2.7804 | 2.8944 | 3.0374 | 3.18 | 3.3132 | 3.4437
8173 | 2464607.9117 | 63925.456 | 40689.4 | 0 | 0 | 0 | 0 | 0 | 0 | 0 | 0 | 0 | 0 | 0 | 0 | 0 | 0 | 0 | 0 | 0.032416 | 0.067282 | 0.099789 | 0.13161 | 8173-8176 | 0 | 0 | 0 | 0 | 0.026193 | 0.90614 | 0.98318 | 1.0664 | 1.1692 | 1.2639 | 1.3537 | 1.4413 | 1.5523 | 1.6731 | 1.7899 | 1.9023 | 2.0437 | 2.1847 | 2.3163 | 2.4453
8174 | 2458930.7953 | 101148.496 | 43282.1 | 0 | 0 | 0 | 0 | 0.026193 | 0.57171 | 0.61043 | 0.65224 | 0.70384 | 0.75143 | 0.79655 | 0.84055 | 0.88306 | 0.92402 | 0.9636 | 1.0017 | 1.0387 | 1.0747 | 1.1084 | 1.1414 | 8174-8177 | 0 | 0 | 0 | 0 | 0.026193 | 0.90614 | 0.98318 | 1.0664 | 1.1692 | 1.2639 | 1.3537 | 1.4413 | 1.5523 | 1.6731 | 1.7899 | 1.9023 | 2.0113 | 2.1174 | 2.2165 | 2.3136
8175 | 2452420.1006 | 91855.64 | 46507.6 | 0 | 0 | 0 | 0 | 0 | 0.33443 | 0.37275 | 0.41415 | 0.46532 | 0.51248 | 0.55718 | 0.60077 | 0.64287 | 0.68342 | 0.7226 | 0.76034 | 0.79691 | 0.83254 | 0.86582 | 0.89843 | 8175-8178 | 0 | 0 | 0 | 0 | 0 | 0.33443 | 0.37275 | 0.41415 | 0.46532 | 0.51248 | 0.55718 | 0.60077 | 0.66921 | 0.74912 | 0.82628 | 0.9006 | 0.97258 | 1.0427 | 1.1081 | 1.1722
8176 | 2423894.917 | 68698.424 | 27248.7 | 0 | 0 | 0 | 0 | 0 | 0 | 0 | 0 | 0 | 0 | 0 | 0 | 0.026345 | 0.065697 | 0.10368 | 0.14026 | 0.17567 | 0.21015 | 0.24231 | 0.27381 | 8176-8179 | 0 | 0 | 0 | 0 | 0 | 0 | 0 | 0 | 0 | 0 | 0 | 0 | 0.026345 | 0.065697 | 0.10368 | 0.14026 | 0.17567 | 0.21015 | 0.24231 | 0.27381
8177 | 2471639.1838 | 14426.493 | 18835.8 | 0 | 0 | 0 | 0 | 0 | 0 | 0 | 0 | 0 | 0 | 0 | 0 | 0 | 0 | 0 | 0 | 0 | 0 | 0 | 0 | 8177-8180 | 0 | 0 | 0 | 0 | 0 | 0 | 0 | 0 | 0 | 0 | 0 | 0 | 0 | 0 | 0 | 0 | 0 | 0 | 0 | 0
8178 | 2630672.5416 | 0 | 22187.2 | 0 | 0 | 0 | 0 | 0 | 0 | 0 | 0 | 0 | 0 | 0 | 0 | 0 | 0 | 0 | 0 | 0 | 0 | 0 | 0 | 8178-8181 | 0 | 0 | 0 | 0 | 0 | 0 | 0 | 0 | 0 | 0 | 0 | 0 | 0 | 0 | 0 | 0 | 0 | 0 | 0 | 0
8179 | 2668004.8466 | 0 | 20572.9 | 0 | 0 | 0 | 0 | 0 | 0 | 0 | 0 | 0 | 0 | 0 | 0 | 0 | 0 | 0 | 0 | 0 | 0 | 0 | 0 | 8179-8182 | 0 | 0 | 0 | 0 | 0 | 0 | 0 | 0 | 0 | 0 | 0 | 0 | 0 | 0 | 0 | 0 | 0 | 0 | 0 | 0
8180 | 2652774.252 | 0 | 19222.8 | 0 | 0 | 0 | 0 | 0 | 0 | 0 | 0 | 0 | 0 | 0 | 0 | 0 | 0 | 0 | 0 | 0 | 0 | 0 | 0 | 8180-8183 | 0 | 0 | 0 | 0 | 0 | 0 | 0 | 0 | 0 | 0 | 0 | 0 | 0 | 0 | 0 | 0 | 0 | 0 | 0 | 0
8181 | 2617455.2924 | 0 | 21651.7 | 0 | 0 | 0 | 0 | 0 | 0 | 0 | 0 | 0 | 0 | 0 | 0 | 0 | 0 | 0 | 0 | 0 | 0 | 0 | 0 | 8181-8184 | 0 | 0 | 0 | 0 | 0 | 0 | 0 | 0 | 0 | 0 | 0 | 0 | 0 | 0 | 0 | 0 | 0 | 0 | 0 | 0
8182 | 2514505.0885 | 0 | 7978.82 | 0 | 0 | 0 | 0 | 0 | 0 | 0 | 0 | 0 | 0 | 0 | 0 | 0 | 0 | 0 | 0 | 0 | 0 | 0 | 0 | 8182-8185 | 0 | 0 | 0 | 0 | 0 | 0 | 0 | 0 | 0 | 0 | 0 | 0 | 0 | 0 | 0 | 0 | 0 | 0 | 0 | 0
8183 | 2364999.5604 | 0 | 13362 | 0 | 0 | 0 | 0 | 0 | 0 | 0 | 0 | 0 | 0 | 0 | 0 | 0 | 0 | 0 | 0 | 0 | 0 | 0 | 0 | 8183-8186 | 0 | 0 | 0 | 0 | 0 | 0 | 0 | 0 | 0 | 0 | 0 | 0 | 0 | 0 | 0 | 0 | 0 | 0 | 0 | 0
8184 | 2165431.4979 | 0 | 12726.5 | 0 | 0 | 0 | 0 | 0 | 0 | 0 | 0 | 0 | 0 | 0 | 0 | 0 | 0 | 0 | 0 | 0 | 0 | 0 | 0 | 8184-8187 | 0 | 0 | 0 | 0 | 0 | 0 | 0 | 0 | 0 | 0 | 0 | 0 | 0 | 0 | 0 | 0 | 0 | 0 | 0 | 0
8185 | 2079422.8866 | 0 | 4739.63 | 0 | 0 | 0 | 0 | 0 | 0 | 0 | 0 | 0 | 0 | 0 | 0 | 0 | 0 | 0 | 0 | 0 | 0 | 0 | 0 | 8185-8188 | 0 | 0 | 0 | 0 | 0 | 0 | 0 | 0 | 0 | 0 | 0 | 0 | 0 | 0 | 0 | 0 | 0 | 0 | 0 | 0
8186 | 2006268.1485 | 0 | 2555.05 | 0 | 0 | 0 | 0 | 0 | 0 | 0 | 0 | 0 | 0 | 0 | 0 | 0 | 0 | 0 | 0 | 0 | 0 | 0 | 0 | 8186-8189 | 0 | 0 | 0 | 0 | 0 | 0 | 0 | 0 | 0 | 0 | 0 | 0 | 0 | 0 | 0 | 0 | 0 | 0 | 0 | 0
8187 | 1960450.3854 | 0 | 3137.02 | 0 | 0 | 0 | 0 | 0 | 0 | 0 | 0 | 0 | 0 | 0 | 0 | 0 | 0 | 0 | 0 | 0 | 0 | 0 | 0 | 8187-8190 | 0 | 0 | 0 | 0 | 0 | 0 | 0 | 0 | 0 | 0 | 0 | 0 | 0 | 0 | 0 | 0 | 0 | 0 | 0 | 0
8188 | 1964365.2094 | 0 | 5076.03 | 0 | 0 | 0 | 0 | 0 | 0 | 0 | 0 | 0 | 0 | 0 | 0 | 0 | 0 | 0 | 0 | 0 | 0 | 0 | 0 | 8188-8191 | 0 | 0 | 0 | 0 | 0 | 0 | 0 | 0 | 0 | 0 | 0 | 0 | 0 | 0 | 0 | 0 | 0 | 0 | 0 | 0
8189 | 2023149.3087 | 0 | 8979.5 | 0 | 0 | 0 | 0 | 0 | 0 | 0 | 0 | 0 | 0 | 0 | 0 | 0 | 0 | 0 | 0 | 0 | 0 | 0 | 0 | 8189-8192 | 0 | 0 | 0 | 0 | 0 | 0.2566 | 0.29081 | 0.32777 | 0.37345 | 0.41556 | 0.45546 | 0.49437 | 0.53195 | 0.56816 | 0.60313 | 0.63683 | 0.66948 | 0.70129 | 0.731 | 0.76011
8190 | 2058964.0409 | 0 | 7321.64 | 0 | 0 | 0 | 0 | 0 | 0 | 0 | 0 | 0 | 0 | 0 | 0 | 0 | 0 | 0 | 0 | 0 | 0 | 0 | 0 | 8190-8193 | 0 | 0 | 0 | 0 | 0.014763 | 0.78416 | 0.8543 | 0.93006 | 1.0236 | 1.1099 | 1.1916 | 1.2713 | 1.3484 | 1.4226 | 1.4943 | 1.5634 | 1.6303 | 1.6956 | 1.7565 | 1.8163
8191 | 2069526.751 | 35402.112 | 2611.64 | 0 | 0 | 0 | 0 | 0 | 0 | 0 | 0 | 0 | 0 | 0 | 0 | 0 | 0 | 0 | 0 | 0 | 0 | 0 | 0 | 8191-8194 | 0 | 0 | 0 | 0 | 0.11804 | 1.4357 | 1.543 | 1.6589 | 1.8019 | 1.9338 | 2.0589 | 2.1809 | 2.2987 | 2.4122 | 2.5219 | 2.6276 | 2.7301 | 2.8299 | 2.9232 | 3.0147
8192 | 2189410.2352 | 81987.832 | 0 | 0 | 0 | 0 | 0 | 0 | 0.2566 | 0.29081 | 0.32777 | 0.37345 | 0.41556 | 0.45546 | 0.49437 | 0.53195 | 0.56816 | 0.60313 | 0.63683 | 0.66948 | 0.70129 | 0.731 | 0.76011 | 8192-8195 | 0 | 0 | 0 | 0 | 0.25188 | 2.139 | 2.2845 | 2.4416 | 2.6355 | 2.8142 | 2.9837 | 3.1491 | 3.3088 | 3.4627 | 3.6114 | 3.7547 | 3.8937 | 4.029 | 4.1556 | 4.2796
8193 | 2278597.9548 | 95160.688 | 0 | 0 | 0 | 0 | 0 | 0.014763 | 0.52756 | 0.56349 | 0.60228 | 0.65015 | 0.69429 | 0.73615 | 0.77697 | 0.81641 | 0.85442 | 0.89114 | 0.92654 | 0.96084 | 0.99427 | 1.0255 | 1.0561 | 8193-8196 | 0 | 0 | 0 | 0 | 0.25188 | 1.8824 | 2.0031 | 2.1637 | 2.3621 | 2.545 | 2.7183 | 2.8874 | 3.0508 | 3.2082 | 3.3602 | 3.5068 | 3.6488 | 3.7872 | 3.9165 | 4.0432
8194 | 2349887.8443 | 101946.504 | 6568.27 | 0 | 0 | 0 | 0 | 0.10327 | 0.65153 | 0.68871 | 0.72885 | 0.77834 | 0.82399 | 0.86728 | 0.90951 | 0.95031 | 0.98963 | 1.0276 | 1.0643 | 1.0998 | 1.1344 | 1.1667 | 1.1984 | 8194-8197 | 0 | 0 | 0 | 0 | 0.29474 | 1.9671 | 2.0901 | 2.2532 | 2.4546 | 2.6404 | 2.8164 | 2.9882 | 3.154 | 3.3139 | 3.4683 | 3.6172 | 3.7614 | 3.9019 | 4.0333 | 4.162
8195 | 2410322.804 | 105963.832 | 4796.82 | 0 | 0 | 0 | 0 | 0.13384 | 0.70332 | 0.7415 | 0.78271 | 0.83352 | 0.8804 | 0.92485 | 0.96821 | 1.0101 | 1.0505 | 1.0895 | 1.1271 | 1.1636 | 1.1991 | 1.2324 | 1.2649 | 8195-8198 | 0 | 0 | 0 | 0 | 0.19684 | 1.8635 | 1.9875 | 2.1518 | 2.3546 | 2.5416 | 2.7189 | 2.8918 | 3.0588 | 3.2197 | 3.3752 | 3.525 | 3.6702 | 3.8117 | 3.9439 | 4.0735
8196 | 2423681.2119 | 78846.392 | 3482.48 | 0 | 0 | 0 | 0 | 0 | 0 | 0.0093732 | 0.049894 | 0.10007 | 0.14628 | 0.19006 | 0.23274 | 0.27395 | 0.31363 | 0.35195 | 0.38886 | 0.4246 | 0.45942 | 0.49192 | 0.52374 | 8196-8199 | 0 | 0 | 0 | 0 | 0.062998 | 1.1602 | 1.246 | 1.369 | 1.521 | 1.6612 | 1.794 | 1.9235 | 2.0487 | 2.1692 | 2.2857 | 2.3979 | 2.5066 | 2.6126 | 2.7116 | 2.8086
8197 | 2421753.0642 | 103022.776 | 1639.62 | 0 | 0 | 0 | 0 | 0.057626 | 0.61224 | 0.65049 | 0.69179 | 0.74272 | 0.7897 | 0.83425 | 0.8777 | 0.91968 | 0.96014 | 0.99923 | 1.0369 | 1.0734 | 1.109 | 1.1423 | 1.1749 | 8197-8200 | 0 | 0 | 0 | 0 | 0.062998 | 1.1602 | 1.2366 | 1.3191 | 1.421 | 1.5149 | 1.6039 | 1.6908 | 1.7747 | 1.8556 | 1.9337 | 2.0335 | 2.1413 | 2.2464 | 2.3445 | 2.4406
8198 | 2423835.6043 | 100648.4 | 2030.41 | 0 | 0 | 0 | 0 | 0.0053719 | 0.54791 | 0.58611 | 0.62736 | 0.67825 | 0.72519 | 0.7697 | 0.81311 | 0.85504 | 0.89545 | 0.93449 | 0.97213 | 1.0086 | 1.0441 | 1.0774 | 1.1099 | 8198-8201 | 0 | 0 | 0 | 0 | 0.0053719 | 0.54791 | 0.58611 | 0.62736 | 0.67825 | 0.72519 | 0.7697 | 0.81311 | 0.85504 | 0.89545 | 0.93449 | 0.99657 | 1.0679 | 1.1373 | 1.2022 | 1.2657
8199 | 2420584.7447 | 23452.528 | 6389.49 | 0 | 0 | 0 | 0 | 0 | 0 | 0 | 0 | 0 | 0 | 0 | 0 | 0 | 0 | 0 | 0 | 0 | 0 | 0 | 0 | 8199-8202 | 0 | 0 | 0 | 0 | 0 | 0 | 0 | 0 | 0 | 0 | 0 | 0 | 0 | 0 | 0 | 0.024445 | 0.059271 | 0.093183 | 0.1248 | 0.15576
8200 | 2392349.0007 | 64089.392 | 12561.7 | 0 | 0 | 0 | 0 | 0 | 0 | 0 | 0 | 0 | 0 | 0 | 0 | 0 | 0 | 0 | 0.024445 | 0.059271 | 0.093183 | 0.1248 | 0.15576 | 8200-8203 | 0 | 0 | 0 | 0 | 0 | 0 | 0 | 0 | 0 | 0 | 0 | 0 | 0 | 0 | 0 | 0.024445 | 0.059271 | 0.093183 | 0.1248 | 0.15576
8201 | 2426603.5336 | 9024.29 | 16511.9 | 0 | 0 | 0 | 0 | 0 | 0 | 0 | 0 | 0 | 0 | 0 | 0 | 0 | 0 | 0 | 0 | 0 | 0 | 0 | 0 | 8201-8204 | 0 | 0 | 0 | 0 | 0 | 0 | 0 | 0 | 0 | 0 | 0 | 0 | 0 | 0 | 0 | 0 | 0 | 0 | 0 | 0
8202 | 2586771.8416 | 0 | 16854.2 | 0 | 0 | 0 | 0 | 0 | 0 | 0 | 0 | 0 | 0 | 0 | 0 | 0 | 0 | 0 | 0 | 0 | 0 | 0 | 0 | 8202-8205 | 0 | 0 | 0 | 0 | 0 | 0 | 0 | 0 | 0 | 0 | 0 | 0 | 0 | 0 | 0 | 0 | 0 | 0 | 0 | 0
8203 | 2643447.0632 | 0 | 36474.7 | 0 | 0 | 0 | 0 | 0 | 0 | 0 | 0 | 0 | 0 | 0 | 0 | 0 | 0 | 0 | 0 | 0 | 0 | 0 | 0 | 8203-8206 | 0 | 0 | 0 | 0 | 0 | 0 | 0 | 0 | 0 | 0 | 0 | 0 | 0 | 0 | 0 | 0 | 0 | 0 | 0 | 0
8204 | 2614317.2263 | 0 | 64228.1 | 0 | 0 | 0 | 0 | 0 | 0 | 0 | 0 | 0 | 0 | 0 | 0 | 0 | 0 | 0 | 0 | 0 | 0 | 0 | 0 | 8204-8207 | 0 | 0 | 0 | 0 | 0 | 0 | 0 | 0 | 0 | 0 | 0 | 0 | 0 | 0 | 0 | 0 | 0 | 0 | 0 | 0
8205 | 2579610.2651 | 0 | 29714.4 | 0 | 0 | 0 | 0 | 0 | 0 | 0 | 0 | 0 | 0 | 0 | 0 | 0 | 0 | 0 | 0 | 0 | 0 | 0 | 0 | 8205-8208 | 0 | 0 | 0 | 0 | 0 | 0 | 0 | 0 | 0 | 0 | 0 | 0 | 0 | 0 | 0 | 0 | 0 | 0 | 0 | 0
8206 | 2490749.6338 | 0 | 33211.4 | 0 | 0 | 0 | 0 | 0 | 0 | 0 | 0 | 0 | 0 | 0 | 0 | 0 | 0 | 0 | 0 | 0 | 0 | 0 | 0 | 8206-8209 | 0 | 0 | 0 | 0 | 0 | 0 | 0 | 0 | 0 | 0 | 0 | 0 | 0 | 0 | 0 | 0 | 0 | 0 | 0 | 0
8207 | 2345723.5291 | 0 | 35350.2 | 0 | 0 | 0 | 0 | 0 | 0 | 0 | 0 | 0 | 0 | 0 | 0 | 0 | 0 | 0 | 0 | 0 | 0 | 0 | 0 | 8207-8210 | 0 | 0 | 0 | 0 | 0 | 0 | 0 | 0 | 0 | 0 | 0 | 0 | 0 | 0 | 0 | 0 | 0 | 0 | 0 | 0
8208 | 2210739.493 | 0 | 35778.4 | 0 | 0 | 0 | 0 | 0 | 0 | 0 | 0 | 0 | 0 | 0 | 0 | 0 | 0 | 0 | 0 | 0 | 0 | 0 | 0 | 8208-8211 | 0 | 0 | 0 | 0 | 0 | 0 | 0 | 0 | 0 | 0 | 0 | 0 | 0 | 0 | 0 | 0 | 0 | 0 | 0 | 0
8209 | 2121956.2274 | 0 | 70078 | 0 | 0 | 0 | 0 | 0 | 0 | 0 | 0 | 0 | 0 | 0 | 0 | 0 | 0 | 0 | 0 | 0 | 0 | 0 | 0 | 8209-8212 | 0 | 0 | 0 | 0 | 0 | 0 | 0 | 0 | 0 | 0 | 0 | 0 | 0 | 0 | 0 | 0 | 0 | 0 | 0 | 0
8210 | 2051938.1322 | 0 | 91951.6 | 0 | 0 | 0 | 0 | 0 | 0 | 0 | 0 | 0 | 0 | 0 | 0 | 0 | 0 | 0 | 0 | 0 | 0 | 0 | 0 | 8210-8213 | 0 | 0 | 0 | 0 | 0 | 0 | 0 | 0 | 0 | 0 | 0 | 0 | 0 | 0 | 0 | 0 | 0 | 0 | 0 | 0
8211 | 2014398.4574 | 0 | 87252 | 0 | 0 | 0 | 0 | 0 | 0 | 0 | 0 | 0 | 0 | 0 | 0 | 0 | 0 | 0 | 0 | 0 | 0 | 0 | 0 | 8211-8214 | 0 | 0 | 0 | 0 | 0 | 0 | 0 | 0 | 0 | 0 | 0 | 0 | 0 | 0 | 0 | 0 | 0 | 0 | 0 | 0
8212 | 2003566.7539 | 0 | 89910.6 | 0 | 0 | 0 | 0 | 0 | 0 | 0 | 0 | 0 | 0 | 0 | 0 | 0 | 0 | 0 | 0 | 0 | 0 | 0 | 0 | 8212-8215 | 0 | 0 | 0 | 0 | 0 | 0 | 0 | 0 | 0 | 0 | 0 | 0 | 0 | 0 | 0 | 0 | 0 | 0 | 0 | 0
8213 | 2073003.5983 | 0 | 98658 | 0 | 0 | 0 | 0 | 0 | 0 | 0 | 0 | 0 | 0 | 0 | 0 | 0 | 0 | 0 | 0 | 0 | 0 | 0 | 0 | 8213-8216 | 0 | 0 | 0 | 0 | 0 | 0 | 0 | 0 | 0 | 0 | 0 | 0 | 0 | 0 | 0 | 0 | 0 | 0 | 0 | 0
8214 | 2101395.6365 | 0 | 97735.4 | 0 | 0 | 0 | 0 | 0 | 0 | 0 | 0 | 0 | 0 | 0 | 0 | 0 | 0 | 0 | 0 | 0 | 0 | 0 | 0 | 8214-8217 | 0 | 0 | 0 | 0 | 0.039351 | 0.55295 | 0.59009 | 0.63019 | 0.67971 | 0.72537 | 0.76865 | 0.81086 | 0.85164 | 0.89093 | 0.92889 | 0.96548 | 1.0009 | 1.0355 | 1.0678 | 1.0994
8215 | 2135884.1063 | 36295.332 | 99178.4 | 0 | 0 | 0 | 0 | 0 | 0 | 0 | 0 | 0 | 0 | 0 | 0 | 0 | 0 | 0 | 0 | 0 | 0 | 0 | 0 | 8215-8218 | 0 | 0 | 0 | 0 | 0.039351 | 0.55295 | 0.59009 | 0.63019 | 0.67971 | 0.72537 | 0.76865 | 0.81086 | 0.85164 | 0.89093 | 0.92889 | 0.96548 | 1.0009 | 1.0355 | 1.0678 | 1.0994
8216 | 2277814.3577 | 40751.04 | 100134 | 0 | 0 | 0 | 0 | 0 | 0 | 0 | 0 | 0 | 0 | 0 | 0 | 0 | 0 | 0 | 0 | 0 | 0 | 0 | 0 | 8216-8219 | 0 | 0 | 0 | 0 | 0.041024 | 1.0809 | 1.1566 | 1.2384 | 1.3394 | 1.4325 | 1.5208 | 1.6069 | 1.69 | 1.7702 | 1.8476 | 1.9222 | 1.9944 | 2.0649 | 2.1307 | 2.1952
8217 | 2362728.7088 | 95117.648 | 100134 | 0 | 0 | 0 | 0 | 0.039351 | 0.55295 | 0.59009 | 0.63019 | 0.67971 | 0.72537 | 0.76865 | 0.81086 | 0.85164 | 0.89093 | 0.92889 | 0.96548 | 1.0009 | 1.0355 | 1.0678 | 1.0994 | 8217-8220 | 0 | 0 | 0 | 0 | 0.041024 | 1.0809 | 1.1566 | 1.2384 | 1.3394 | 1.4325 | 1.5208 | 1.6069 | 1.69 | 1.7702 | 1.8476 | 1.9222 | 1.9944 | 2.0649 | 2.1307 | 2.1952
8218 | 2431043.2405 | 25479.512 | 99852.8 | 0 | 0 | 0 | 0 | 0 | 0 | 0 | 0 | 0 | 0 | 0 | 0 | 0 | 0 | 0 | 0 | 0 | 0 | 0 | 0 | 8218-8221 | 0 | 0 | 0 | 0 | 0.0016723 | 0.74957 | 0.8265 | 0.90962 | 1.0124 | 1.107 | 1.1968 | 1.2843 | 1.3688 | 1.4502 | 1.5289 | 1.6047 | 1.6781 | 1.7496 | 1.8164 | 1.8819
8219 | 2458460.0039 | 97379.6 | 98976.6 | 0 | 0 | 0 | 0 | 0.0016723 | 0.52796 | 0.56655 | 0.60823 | 0.6597 | 0.70716 | 0.75214 | 0.79601 | 0.83839 | 0.87922 | 0.91867 | 0.95668 | 0.99351 | 1.0294 | 1.0629 | 1.0958 | 8219-8222 | 0 | 0 | 0 | 0 | 0.0016723 | 1.1235 | 1.2388 | 1.3634 | 1.5174 | 1.6593 | 1.7938 | 1.925 | 2.0516 | 2.1737 | 2.2916 | 2.4051 | 2.5152 | 2.6224 | 2.7225 | 2.8206
8220 | 2472844.1029 | 44611.416 | 100134 | 0 | 0 | 0 | 0 | 0 | 0 | 0 | 0 | 0 | 0 | 0 | 0 | 0 | 0 | 0 | 0 | 0 | 0 | 0 | 0 | 8220-8223 | 0 | 0 | 0 | 0 | 0 | 0.86089 | 0.97568 | 1.0997 | 1.2531 | 1.3945 | 1.5285 | 1.6591 | 1.7852 | 1.9068 | 2.0241 | 2.1372 | 2.2467 | 2.3534 | 2.4531 | 2.5507
8221 | 2467196.1159 | 86067.392 | 99955.2 | 0 | 0 | 0 | 0 | 0 | 0.22161 | 0.25995 | 0.30139 | 0.35265 | 0.39989 | 0.44464 | 0.48828 | 0.53042 | 0.57102 | 0.61021 | 0.64798 | 0.68456 | 0.72019 | 0.75346 | 0.78606 | 8221-8224 | 0 | 0 | 0 | 0 | 0 | 0.86089 | 0.97568 | 1.0997 | 1.2531 | 1.3945 | 1.5285 | 1.6591 | 1.7852 | 1.9068 | 2.0241 | 2.1372 | 2.2467 | 2.3534 | 2.4531 | 2.5507
8222 | 2456996.7149 | 91490.616 | 99699.8 | 0 | 0 | 0 | 0 | 0 | 0.37395 | 0.41232 | 0.45379 | 0.50503 | 0.55226 | 0.59703 | 0.64068 | 0.68284 | 0.72345 | 0.76268 | 0.80048 | 0.8371 | 0.87278 | 0.9061 | 0.93875 | 8222-8225 | 0 | 0 | 0 | 0 | 0 | 0.63928 | 0.71573 | 0.79835 | 0.90049 | 0.99462 | 1.0838 | 1.1708 | 1.2548 | 1.3357 | 1.4139 | 1.4892 | 1.5622 | 1.6332 | 1.6996 | 1.7647
8223 | 2446562.0347 | 87169.016 | 96440.5 | 0 | 0 | 0 | 0 | 0 | 0.26533 | 0.30341 | 0.34456 | 0.39546 | 0.44236 | 0.4868 | 0.53014 | 0.57199 | 0.6123 | 0.65123 | 0.68874 | 0.72507 | 0.76047 | 0.79352 | 0.8259 | 8223-8226 | 0 | 0 | 0 | 0 | 0 | 0.26533 | 0.30341 | 0.34456 | 0.39546 | 0.44236 | 0.4868 | 0.53014 | 0.57199 | 0.6123 | 0.65123 | 0.68874 | 0.72507 | 0.76047 | 0.79352 | 0.8259
8224 | 2406157.8209 | 561.2078 | 96225.9 | 0 | 0 | 0 | 0 | 0 | 0 | 0 | 0 | 0 | 0 | 0 | 0 | 0 | 0 | 0 | 0 | 0 | 0 | 0 | 0 | 8224-8227 | 0 | 0 | 0 | 0 | 0 | 0 | 0 | 0 | 0 | 0 | 0 | 0 | 0 | 0 | 0 | 0 | 0 | 0 | 0 | 0
8225 | 2441678.8097 | 0 | 98402.2 | 0 | 0 | 0 | 0 | 0 | 0 | 0 | 0 | 0 | 0 | 0 | 0 | 0 | 0 | 0 | 0 | 0 | 0 | 0 | 0 | 8225-8228 | 0 | 0 | 0 | 0 | 0 | 0 | 0 | 0 | 0 | 0 | 0 | 0 | 0 | 0 | 0 | 0 | 0 | 0 | 0 | 0
8226 | 2576506.1138 | 0 | 98666.4 | 0 | 0 | 0 | 0 | 0 | 0 | 0 | 0 | 0 | 0 | 0 | 0 | 0 | 0 | 0 | 0 | 0 | 0 | 0 | 0 | 8226-8229 | 0 | 0 | 0 | 0 | 0 | 0 | 0 | 0 | 0 | 0 | 0 | 0 | 0 | 0 | 0 | 0 | 0 | 0 | 0 | 0
8227 | 2573974.2534 | 0 | 92377.2 | 0 | 0 | 0 | 0 | 0 | 0 | 0 | 0 | 0 | 0 | 0 | 0 | 0 | 0 | 0 | 0 | 0 | 0 | 0 | 0 | 8227-8230 | 0 | 0 | 0 | 0 | 0 | 0 | 0 | 0 | 0 | 0 | 0 | 0 | 0 | 0 | 0 | 0 | 0 | 0 | 0 | 0
8228 | 2529466.0548 | 0 | 69501 | 0 | 0 | 0 | 0 | 0 | 0 | 0 | 0 | 0 | 0 | 0 | 0 | 0 | 0 | 0 | 0 | 0 | 0 | 0 | 0 | 8228-8231 | 0 | 0 | 0 | 0 | 0 | 0 | 0 | 0 | 0 | 0 | 0 | 0 | 0 | 0 | 0 | 0 | 0 | 0 | 0 | 0
8229 | 2487254.1179 | 0 | 72396.5 | 0 | 0 | 0 | 0 | 0 | 0 | 0 | 0 | 0 | 0 | 0 | 0 | 0 | 0 | 0 | 0 | 0 | 0 | 0 | 0 | 8229-8232 | 0 | 0 | 0 | 0 | 0 | 0 | 0 | 0 | 0 | 0 | 0 | 0 | 0 | 0 | 0 | 0 | 0 | 0 | 0 | 0
8230 | 2432072.1591 | 0 | 95509.3 | 0 | 0 | 0 | 0 | 0 | 0 | 0 | 0 | 0 | 0 | 0 | 0 | 0 | 0 | 0 | 0 | 0 | 0 | 0 | 0 | 8230-8233 | 0 | 0 | 0 | 0 | 0 | 0 | 0 | 0 | 0 | 0 | 0 | 0 | 0 | 0 | 0 | 0 | 0 | 0 | 0 | 0
8231 | 2342558.1913 | 0 | 94902.2 | 0 | 0 | 0 | 0 | 0 | 0 | 0 | 0 | 0 | 0 | 0 | 0 | 0 | 0 | 0 | 0 | 0 | 0 | 0 | 0 | 8231-8234 | 0 | 0 | 0 | 0 | 0 | 0 | 0 | 0 | 0 | 0 | 0 | 0 | 0 | 0 | 0 | 0 | 0 | 0 | 0 | 0
8232 | 2224619.8271 | 0 | 95104.8 | 0 | 0 | 0 | 0 | 0 | 0 | 0 | 0 | 0 | 0 | 0 | 0 | 0 | 0 | 0 | 0 | 0 | 0 | 0 | 0 | 8232-8235 | 0 | 0 | 0 | 0 | 0 | 0 | 0 | 0 | 0 | 0 | 0 | 0 | 0 | 0 | 0 | 0 | 0 | 0 | 0 | 0
8233 | 2129272.3921 | 0 | 96731 | 0 | 0 | 0 | 0 | 0 | 0 | 0 | 0 | 0 | 0 | 0 | 0 | 0 | 0 | 0 | 0 | 0 | 0 | 0 | 0 | 8233-8236 | 0 | 0 | 0 | 0 | 0 | 0 | 0 | 0 | 0 | 0 | 0 | 0 | 0 | 0 | 0 | 0 | 0 | 0 | 0 | 0
8234 | 2060176.6455 | 0 | 99288.2 | 0 | 0 | 0 | 0 | 0 | 0 | 0 | 0 | 0 | 0 | 0 | 0 | 0 | 0 | 0 | 0 | 0 | 0 | 0 | 0 | 8234-8237 | 0 | 0 | 0 | 0 | 0 | 0 | 0 | 0 | 0 | 0 | 0 | 0 | 0 | 0 | 0 | 0 | 0 | 0 | 0 | 0
8235 | 2000070.5634 | 0 | 100134 | 0 | 0 | 0 | 0 | 0 | 0 | 0 | 0 | 0 | 0 | 0 | 0 | 0 | 0 | 0 | 0 | 0 | 0 | 0 | 0 | 8235-8238 | 0 | 0 | 0 | 0 | 0 | 0 | 0 | 0 | 0 | 0 | 0 | 0 | 0 | 0 | 0 | 0 | 0 | 0 | 0 | 0
8236 | 1965200.9813 | 0 | 99910.9 | 0 | 0 | 0 | 0 | 0 | 0 | 0 | 0 | 0 | 0 | 0 | 0 | 0 | 0 | 0 | 0 | 0 | 0 | 0 | 0 | 8236-8239 | 0 | 0 | 0 | 0 | 0 | 0 | 0 | 0 | 0 | 0 | 0 | 0 | 0 | 0 | 0 | 0 | 0 | 0 | 0 | 0
8237 | 1969538.0347 | 0 | 99887.3 | 0 | 0 | 0 | 0 | 0 | 0 | 0 | 0 | 0 | 0 | 0 | 0 | 0 | 0 | 0 | 0 | 0 | 0 | 0 | 0 | 8237-8240 | 0 | 0 | 0 | 0 | 0 | 0.29848 | 0.33086 | 0.36584 | 0.40908 | 0.44893 | 0.4867 | 0.52353 | 0.5591 | 0.59337 | 0.62646 | 0.65835 | 0.68924 | 0.71934 | 0.74745 | 0.77498
8238 | 1929756.4802 | 0 | 98995.5 | 0 | 0 | 0 | 0 | 0 | 0 | 0 | 0 | 0 | 0 | 0 | 0 | 0 | 0 | 0 | 0 | 0 | 0 | 0 | 0 | 8238-8241 | 0 | 0 | 0 | 0 | 0.10496 | 0.88639 | 0.95265 | 1.0242 | 1.1126 | 1.1941 | 1.2713 | 1.3467 | 1.4194 | 1.4895 | 1.5573 | 1.6225 | 1.6858 | 1.7474 | 1.805 | 1.8614
8239 | 1978332.6601 | 28588.964 | 97359.4 | 0 | 0 | 0 | 0 | 0 | 0 | 0 | 0 | 0 | 0 | 0 | 0 | 0 | 0 | 0 | 0 | 0 | 0 | 0 | 0 | 8239-8242 | 0 | 0 | 0 | 0 | 0.28152 | 1.5708 | 1.6717 | 1.7806 | 1.9151 | 2.0391 | 2.1566 | 2.2713 | 2.382 | 2.4887 | 2.5918 | 2.6912 | 2.7875 | 2.8813 | 2.969 | 3.055
8240 | 2074925.0032 | 76247.6 | 93794.5 | 0 | 0 | 0 | 0 | 0 | 0.29848 | 0.33086 | 0.36584 | 0.40908 | 0.44893 | 0.4867 | 0.52353 | 0.5591 | 0.59337 | 0.62646 | 0.65835 | 0.68924 | 0.71934 | 0.74745 | 0.77498 | 8240-8243 | 0 | 0 | 0 | 0 | 0.28152 | 1.5708 | 1.6717 | 1.7806 | 1.9151 | 2.0391 | 2.1566 | 2.2713 | 2.382 | 2.4887 | 2.5918 | 2.6912 | 2.7875 | 2.8813 | 2.969 | 3.055
8241 | 2149237.8331 | 89613.176 | 94140.4 | 0 | 0 | 0 | 0 | 0.10496 | 0.58791 | 0.62179 | 0.65838 | 0.70352 | 0.74516 | 0.78463 | 0.82313 | 0.86033 | 0.89617 | 0.93081 | 0.96419 | 0.99654 | 1.0281 | 1.0575 | 1.0864 | 8241-8244 | 0 | 0 | 0 | 0 | 0.41313 | 1.9098 | 2.0135 | 2.1254 | 2.2635 | 2.3908 | 2.5116 | 2.6294 | 2.7432 | 2.8528 | 2.9588 | 3.0609 | 3.1599 | 3.2564 | 3.3466 | 3.4349
8242 | 2188982.8277 | 94402.4 | 98526.1 | 0 | 0 | 0 | 0 | 0.17655 | 0.6844 | 0.71902 | 0.75638 | 0.80247 | 0.84497 | 0.88528 | 0.9246 | 0.96259 | 0.9992 | 1.0346 | 1.0687 | 1.1017 | 1.1339 | 1.1641 | 1.1936 | 8242-8245 | 0 | 0 | 0 | 0 | 0.46144 | 1.9829 | 2.0876 | 2.2007 | 2.3403 | 2.4689 | 2.591 | 2.71 | 2.825 | 2.9358 | 3.0429 | 3.1461 | 3.2461 | 3.3436 | 3.4348 | 3.5241
8243 | 2218869.4277 | 46918.412 | 99641.3 | 0 | 0 | 0 | 0 | 0 | 0 | 0 | 0 | 0 | 0 | 0 | 0 | 0 | 0 | 0 | 0 | 0 | 0 | 0 | 0 | 8243-8246 | 0 | 0 | 0 | 0 | 0.28489 | 1.2985 | 1.3686 | 1.4444 | 1.5378 | 1.624 | 1.7057 | 1.7854 | 1.8624 | 1.9366 | 2.0083 | 2.0774 | 2.1444 | 2.2097 | 2.2707 | 2.3305
8244 | 2228949.2262 | 93923.48 | 99278.2 | 0 | 0 | 0 | 0 | 0.13161 | 0.6375 | 0.67267 | 0.71065 | 0.7575 | 0.80071 | 0.84168 | 0.88164 | 0.92025 | 0.95746 | 0.99341 | 1.0281 | 1.0616 | 1.0944 | 1.125 | 1.155 | 8244-8247 | 0 | 0 | 0 | 0 | 0.28489 | 1.2985 | 1.3686 | 1.4444 | 1.5378 | 1.624 | 1.7057 | 1.7854 | 1.8624 | 1.9366 | 2.0083 | 2.0774 | 2.1444 | 2.2097 | 2.2707 | 2.3305
8245 | 2214780.3229 | 94308.864 | 100134 | 0 | 0 | 0 | 0 | 0.15328 | 0.66096 | 0.69594 | 0.73371 | 0.7803 | 0.82327 | 0.86401 | 0.90375 | 0.94214 | 0.97915 | 1.0149 | 1.0494 | 1.0828 | 1.1153 | 1.1458 | 1.1756 | 8245-8248 | 0 | 0 | 0 | 0 | 0.15328 | 0.66096 | 0.69594 | 0.73371 | 0.7803 | 0.82327 | 0.86401 | 0.90375 | 0.94214 | 0.97915 | 1.0149 | 1.0494 | 1.0828 | 1.1153 | 1.1458 | 1.1756
8246 | 2181224.399 | 45680.956 | 100134 | 0 | 0 | 0 | 0 | 0 | 0 | 0 | 0 | 0 | 0 | 0 | 0 | 0 | 0 | 0 | 0 | 0 | 0 | 0 | 0 | 8246-8249 | 0 | 0 | 0 | 0 | 0 | 0 | 0 | 0 | 0 | 0 | 0 | 0 | 0 | 0 | 0 | 0 | 0 | 0 | 0 | 0
8247 | 2177489.7254 | 568.4539 | 100134 | 0 | 0 | 0 | 0 | 0 | 0 | 0 | 0 | 0 | 0 | 0 | 0 | 0 | 0 | 0 | 0 | 0 | 0 | 0 | 0 | 8247-8250 | 0 | 0 | 0 | 0 | 0 | 0 | 0 | 0 | 0 | 0 | 0 | 0 | 0 | 0 | 0 | 0 | 0 | 0 | 0 | 0
8248 | 2175425.5396 | 3329.9857 | 100134 | 0 | 0 | 0 | 0 | 0 | 0 | 0 | 0 | 0 | 0 | 0 | 0 | 0 | 0 | 0 | 0 | 0 | 0 | 0 | 0 | 8248-8251 | 0 | 0 | 0 | 0 | 0 | 0 | 0 | 0 | 0 | 0 | 0 | 0 | 0 | 0 | 0 | 0 | 0 | 0 | 0 | 0
8249 | 2274699.0885 | 0 | 100134 | 0 | 0 | 0 | 0 | 0 | 0 | 0 | 0 | 0 | 0 | 0 | 0 | 0 | 0 | 0 | 0 | 0 | 0 | 0 | 0 | 8249-8252 | 0 | 0 | 0 | 0 | 0 | 0 | 0 | 0 | 0 | 0 | 0 | 0 | 0 | 0 | 0 | 0 | 0 | 0 | 0 | 0
8250 | 2447698.4232 | 0 | 100134 | 0 | 0 | 0 | 0 | 0 | 0 | 0 | 0 | 0 | 0 | 0 | 0 | 0 | 0 | 0 | 0 | 0 | 0 | 0 | 0 | 8250-8253 | 0 | 0 | 0 | 0 | 0 | 0 | 0 | 0 | 0 | 0 | 0 | 0 | 0 | 0 | 0 | 0 | 0 | 0 | 0 | 0
8251 | 2456405.6302 | 0 | 100134 | 0 | 0 | 0 | 0 | 0 | 0 | 0 | 0 | 0 | 0 | 0 | 0 | 0 | 0 | 0 | 0 | 0 | 0 | 0 | 0 | 8251-8254 | 0 | 0 | 0 | 0 | 0 | 0 | 0 | 0 | 0 | 0 | 0 | 0 | 0 | 0 | 0 | 0 | 0 | 0 | 0 | 0
8252 | 2414171.2567 | 0 | 99707.8 | 0 | 0 | 0 | 0 | 0 | 0 | 0 | 0 | 0 | 0 | 0 | 0 | 0 | 0 | 0 | 0 | 0 | 0 | 0 | 0 | 8252-8255 | 0 | 0 | 0 | 0 | 0 | 0 | 0 | 0 | 0 | 0 | 0 | 0 | 0 | 0 | 0 | 0 | 0 | 0 | 0 | 0
8253 | 2373389.6457 | 0 | 98844.9 | 0 | 0 | 0 | 0 | 0 | 0 | 0 | 0 | 0 | 0 | 0 | 0 | 0 | 0 | 0 | 0 | 0 | 0 | 0 | 0 | 8253-8256 | 0 | 0 | 0 | 0 | 0 | 0 | 0 | 0 | 0 | 0 | 0 | 0 | 0 | 0 | 0 | 0 | 0 | 0 | 0 | 0
8254 | 2315263.6117 | 0 | 98028.3 | 0 | 0 | 0 | 0 | 0 | 0 | 0 | 0 | 0 | 0 | 0 | 0 | 0 | 0 | 0 | 0 | 0 | 0 | 0 | 0 | 8254-8257 | 0 | 0 | 0 | 0 | 0 | 0 | 0 | 0 | 0 | 0 | 0 | 0 | 0 | 0 | 0 | 0 | 0 | 0 | 0 | 0
8255 | 2254228.198 | 0 | 100133 | 0 | 0 | 0 | 0 | 0 | 0 | 0 | 0 | 0 | 0 | 0 | 0 | 0 | 0 | 0 | 0 | 0 | 0 | 0 | 0 | 8255-8258 | 0 | 0 | 0 | 0 | 0 | 0 | 0 | 0 | 0 | 0 | 0 | 0 | 0 | 0 | 0 | 0 | 0 | 0 | 0 | 0
8256 | 2167532.9547 | 0 | 100134 | 0 | 0 | 0 | 0 | 0 | 0 | 0 | 0 | 0 | 0 | 0 | 0 | 0 | 0 | 0 | 0 | 0 | 0 | 0 | 0 | 8256-8259 | 0 | 0 | 0 | 0 | 0 | 0 | 0 | 0 | 0 | 0 | 0 | 0 | 0 | 0 | 0 | 0 | 0 | 0 | 0 | 0
8257 | 2071009.9213 | 0 | 100134 | 0 | 0 | 0 | 0 | 0 | 0 | 0 | 0 | 0 | 0 | 0 | 0 | 0 | 0 | 0 | 0 | 0 | 0 | 0 | 0 | 8257-8260 | 0 | 0 | 0 | 0 | 0 | 0 | 0 | 0 | 0 | 0 | 0 | 0 | 0 | 0 | 0 | 0 | 0 | 0 | 0 | 0
8258 | 1992819.1939 | 0 | 100134 | 0 | 0 | 0 | 0 | 0 | 0 | 0 | 0 | 0 | 0 | 0 | 0 | 0 | 0 | 0 | 0 | 0 | 0 | 0 | 0 | 8258-8261 | 0 | 0 | 0 | 0 | 0 | 0 | 0 | 0 | 0 | 0 | 0 | 0 | 0 | 0 | 0 | 0 | 0 | 0 | 0 | 0
8259 | 1937229.9731 | 0 | 100134 | 0 | 0 | 0 | 0 | 0 | 0 | 0 | 0 | 0 | 0 | 0 | 0 | 0 | 0 | 0 | 0 | 0 | 0 | 0 | 0 | 8259-8262 | 0 | 0 | 0 | 0 | 0 | 0 | 0 | 0 | 0 | 0 | 0 | 0 | 0 | 0 | 0 | 0 | 0 | 0 | 0 | 0
8260 | 1906212.4717 | 0 | 99294.2 | 0 | 0 | 0 | 0 | 0 | 0 | 0 | 0 | 0 | 0 | 0 | 0 | 0 | 0 | 0 | 0 | 0 | 0 | 0 | 0 | 8260-8263 | 0 | 0 | 0 | 0 | 0 | 0 | 0 | 0 | 0 | 0 | 0 | 0 | 0 | 0 | 0 | 0 | 0 | 0 | 0 | 0
8261 | 1891242.6532 | 0 | 100134 | 0 | 0 | 0 | 0 | 0 | 0 | 0 | 0 | 0 | 0 | 0 | 0 | 0 | 0 | 0 | 0 | 0 | 0 | 0 | 0 | 8261-8264 | 0 | 0 | 0 | 0 | 0 | 0 | 0 | 0 | 0 | 0 | 0 | 0 | 0 | 0 | 0 | 0 | 0 | 0 | 0 | 0
8262 | 1826168.5727 | 0 | 100134 | 0 | 0 | 0 | 0 | 0 | 0 | 0 | 0 | 0 | 0 | 0 | 0 | 0 | 0 | 0 | 0 | 0 | 0 | 0 | 0 | 8262-8265 | 0 | 0 | 0 | 0 | 0 | 0 | 0 | 0 | 0 | 0 | 0 | 0 | 0 | 0 | 0 | 0 | 0 | 0 | 0 | 0
8263 | 1842704.7603 | 7.9074 | 100134 | 0 | 0 | 0 | 0 | 0 | 0 | 0 | 0 | 0 | 0 | 0 | 0 | 0 | 0 | 0 | 0 | 0 | 0 | 0 | 0 | 8263-8266 | 0 | 0 | 0 | 0 | 0 | 0 | 0 | 0 | 0 | 0 | 0 | 0 | 0 | 0 | 0 | 0 | 0 | 0 | 0 | 0
8264 | 1934260.8483 | 1048.7345 | 100134 | 0 | 0 | 0 | 0 | 0 | 0 | 0 | 0 | 0 | 0 | 0 | 0 | 0 | 0 | 0 | 0 | 0 | 0 | 0 | 0 | 8264-8267 | 0 | 0 | 0 | 0 | 0 | 0 | 0 | 0 | 0 | 0 | 0 | 0 | 0 | 0 | 0 | 0 | 0 | 0 | 0 | 0
8265 | 1997823.6403 | 225.1516 | 100134 | 0 | 0 | 0 | 0 | 0 | 0 | 0 | 0 | 0 | 0 | 0 | 0 | 0 | 0 | 0 | 0 | 0 | 0 | 0 | 0 | 8265-8268 | 0 | 0 | 0 | 0 | 0 | 0 | 0 | 0 | 0 | 0 | 0 | 0 | 0 | 0 | 0 | 0 | 0 | 0 | 0 | 0
8266 | 2028689.3716 | 7494.3845 | 100134 | 0 | 0 | 0 | 0 | 0 | 0 | 0 | 0 | 0 | 0 | 0 | 0 | 0 | 0 | 0 | 0 | 0 | 0 | 0 | 0 | 8266-8269 | 0 | 0 | 0 | 0 | 0 | 0 | 0 | 0 | 0 | 0 | 0 | 0 | 0 | 0 | 0 | 0 | 0 | 0 | 0 | 0
8267 | 2047877.6997 | 4015.1235 | 100134 | 0 | 0 | 0 | 0 | 0 | 0 | 0 | 0 | 0 | 0 | 0 | 0 | 0 | 0 | 0 | 0 | 0 | 0 | 0 | 0 | 8267-8270 | 0 | 0 | 0 | 0 | 0 | 0 | 0 | 0 | 0 | 0 | 0 | 0 | 0 | 0 | 0 | 0 | 0 | 0 | 0 | 0
8268 | 2065923.429 | 15054.12 | 100134 | 0 | 0 | 0 | 0 | 0 | 0 | 0 | 0 | 0 | 0 | 0 | 0 | 0 | 0 | 0 | 0 | 0 | 0 | 0 | 0 | 8268-8271 | 0 | 0 | 0 | 0 | 0 | 0 | 0 | 0 | 0 | 0 | 0 | 0 | 0 | 0 | 0 | 0 | 0 | 0 | 0 | 0
8269 | 2056590.556 | 5251.447 | 100134 | 0 | 0 | 0 | 0 | 0 | 0 | 0 | 0 | 0 | 0 | 0 | 0 | 0 | 0 | 0 | 0 | 0 | 0 | 0 | 0 | 8269-8272 | 0 | 0 | 0 | 0 | 0 | 0 | 0 | 0 | 0 | 0 | 0 | 0 | 0 | 0 | 0 | 0 | 0 | 0 | 0 | 0
8270 | 2049862.7311 | 2237.6413 | 100134 | 0 | 0 | 0 | 0 | 0 | 0 | 0 | 0 | 0 | 0 | 0 | 0 | 0 | 0 | 0 | 0 | 0 | 0 | 0 | 0 | 8270-8273 | 0 | 0 | 0 | 0 | 0 | 0 | 0 | 0 | 0 | 0 | 0 | 0 | 0 | 0 | 0 | 0 | 0 | 0 | 0 | 0
8271 | 2037094.4978 | 5113.7705 | 100134 | 0 | 0 | 0 | 0 | 0 | 0 | 0 | 0 | 0 | 0 | 0 | 0 | 0 | 0 | 0 | 0 | 0 | 0 | 0 | 0 | 8271-8274 | 0 | 0 | 0 | 0 | 0 | 0 | 0 | 0 | 0 | 0 | 0 | 0 | 0 | 0 | 0 | 0 | 0 | 0 | 0 | 0
8272 | 2025584.4401 | 0 | 83075.1 | 0 | 0 | 0 | 0 | 0 | 0 | 0 | 0 | 0 | 0 | 0 | 0 | 0 | 0 | 0 | 0 | 0 | 0 | 0 | 0 | 8272-8275 | 0 | 0 | 0 | 0 | 0 | 0 | 0 | 0 | 0 | 0 | 0 | 0 | 0 | 0 | 0 | 0 | 0 | 0 | 0 | 0
8273 | 2143027.8569 | 0 | 89360.1 | 0 | 0 | 0 | 0 | 0 | 0 | 0 | 0 | 0 | 0 | 0 | 0 | 0 | 0 | 0 | 0 | 0 | 0 | 0 | 0 | 8273-8276 | 0 | 0 | 0 | 0 | 0 | 0 | 0 | 0 | 0 | 0 | 0 | 0 | 0 | 0 | 0 | 0 | 0 | 0 | 0 | 0
8274 | 2378196.5455 | 0 | 78939.7 | 0 | 0 | 0 | 0 | 0 | 0 | 0 | 0 | 0 | 0 | 0 | 0 | 0 | 0 | 0 | 0 | 0 | 0 | 0 | 0 | 8274-8277 | 0 | 0 | 0 | 0 | 0 | 0 | 0 | 0 | 0 | 0 | 0 | 0 | 0 | 0 | 0 | 0 | 0 | 0 | 0 | 0
8275 | 2374907.8937 | 0 | 86630.6 | 0 | 0 | 0 | 0 | 0 | 0 | 0 | 0 | 0 | 0 | 0 | 0 | 0 | 0 | 0 | 0 | 0 | 0 | 0 | 0 | 8275-8278 | 0 | 0 | 0 | 0 | 0 | 0 | 0 | 0 | 0 | 0 | 0 | 0 | 0 | 0 | 0 | 0 | 0 | 0 | 0 | 0
8276 | 2399251.3743 | 0 | 92206.2 | 0 | 0 | 0 | 0 | 0 | 0 | 0 | 0 | 0 | 0 | 0 | 0 | 0 | 0 | 0 | 0 | 0 | 0 | 0 | 0 | 8276-8279 | 0 | 0 | 0 | 0 | 0 | 0 | 0 | 0 | 0 | 0 | 0 | 0 | 0 | 0 | 0 | 0 | 0 | 0 | 0 | 0
8277 | 2383014.3093 | 0 | 100134 | 0 | 0 | 0 | 0 | 0 | 0 | 0 | 0 | 0 | 0 | 0 | 0 | 0 | 0 | 0 | 0 | 0 | 0 | 0 | 0 | 8277-8280 | 0 | 0 | 0 | 0 | 0 | 0 | 0 | 0 | 0 | 0 | 0 | 0 | 0 | 0 | 0 | 0 | 0 | 0 | 0 | 0
8278 | 2437151.3079 | 0 | 97339.2 | 0 | 0 | 0 | 0 | 0 | 0 | 0 | 0 | 0 | 0 | 0 | 0 | 0 | 0 | 0 | 0 | 0 | 0 | 0 | 0 | 8278-8281 | 0 | 0 | 0 | 0 | 0 | 0 | 0 | 0 | 0 | 0 | 0 | 0 | 0 | 0 | 0 | 0 | 0 | 0 | 0 | 0
8279 | 2327142.659 | 0 | 93302 | 0 | 0 | 0 | 0 | 0 | 0 | 0 | 0 | 0 | 0 | 0 | 0 | 0 | 0 | 0 | 0 | 0 | 0 | 0 | 0 | 8279-8282 | 0 | 0 | 0 | 0 | 0 | 0 | 0 | 0 | 0 | 0 | 0 | 0 | 0 | 0 | 0 | 0 | 0 | 0 | 0 | 0
8280 | 2094505.6747 | 0 | 99791.8 | 0 | 0 | 0 | 0 | 0 | 0 | 0 | 0 | 0 | 0 | 0 | 0 | 0 | 0 | 0 | 0 | 0 | 0 | 0 | 0 | 8280-8283 | 0 | 0 | 0 | 0 | 0 | 0 | 0 | 0 | 0 | 0 | 0 | 0 | 0 | 0 | 0 | 0 | 0 | 0 | 0 | 0
8281 | 2001666.9256 | 0 | 100134 | 0 | 0 | 0 | 0 | 0 | 0 | 0 | 0 | 0 | 0 | 0 | 0 | 0 | 0 | 0 | 0 | 0 | 0 | 0 | 0 | 8281-8284 | 0 | 0 | 0 | 0 | 0 | 0 | 0 | 0 | 0 | 0 | 0 | 0 | 0 | 0 | 0 | 0 | 0 | 0 | 0 | 0
8282 | 1932421.2922 | 0 | 100134 | 0 | 0 | 0 | 0 | 0 | 0 | 0 | 0 | 0 | 0 | 0 | 0 | 0 | 0 | 0 | 0 | 0 | 0 | 0 | 0 | 8282-8285 | 0 | 0 | 0 | 0 | 0 | 0 | 0 | 0 | 0 | 0 | 0 | 0 | 0 | 0 | 0 | 0 | 0 | 0 | 0 | 0
8283 | 1920815.2069 | 0 | 99817.8 | 0 | 0 | 0 | 0 | 0 | 0 | 0 | 0 | 0 | 0 | 0 | 0 | 0 | 0 | 0 | 0 | 0 | 0 | 0 | 0 | 8283-8286 | 0 | 0 | 0 | 0 | 0 | 0 | 0 | 0 | 0 | 0 | 0 | 0 | 0 | 0 | 0 | 0 | 0 | 0 | 0 | 0
8284 | 1915765.5546 | 0 | 99978.1 | 0 | 0 | 0 | 0 | 0 | 0 | 0 | 0 | 0 | 0 | 0 | 0 | 0 | 0 | 0 | 0 | 0 | 0 | 0 | 0 | 8284-8287 | 0 | 0 | 0 | 0 | 0 | 0 | 0 | 0 | 0 | 0 | 0 | 0 | 0 | 0 | 0 | 0 | 0 | 0 | 0 | 0
8285 | 1998420.3757 | 0 | 100128 | 0 | 0 | 0 | 0 | 0 | 0 | 0 | 0 | 0 | 0 | 0 | 0 | 0 | 0 | 0 | 0 | 0 | 0 | 0 | 0 | 8285-8288 | 0 | 0 | 0 | 0 | 0 | 0.054927 | 0.089749 | 0.1274 | 0.17403 | 0.21698 | 0.25766 | 0.29732 | 0.33562 | 0.3725 | 0.4081 | 0.4424 | 0.47561 | 0.50796 | 0.53816 | 0.56773
8286 | 2069650.0864 | 0 | 100134 | 0 | 0 | 0 | 0 | 0 | 0 | 0 | 0 | 0 | 0 | 0 | 0 | 0 | 0 | 0 | 0 | 0 | 0 | 0 | 0 | 8286-8289 | 0 | 0 | 0 | 0 | 0 | 0.47086 | 0.54257 | 0.62008 | 0.71594 | 0.80427 | 0.88797 | 0.96958 | 1.0484 | 1.1243 | 1.1976 | 1.2682 | 1.3367 | 1.4033 | 1.4656 | 1.5265
8287 | 2124297.1851 | 30182.758 | 100134 | 0 | 0 | 0 | 0 | 0 | 0 | 0 | 0 | 0 | 0 | 0 | 0 | 0 | 0 | 0 | 0 | 0 | 0 | 0 | 0 | 8287-8290 | 0 | 0 | 0 | 0 | 0.024515 | 1.0234 | 1.1333 | 1.252 | 1.3987 | 1.534 | 1.6622 | 1.7872 | 1.9079 | 2.0242 | 2.1365 | 2.2448 | 2.3496 | 2.4518 | 2.5472 | 2.6407
8288 | 2253385.0479 | 72733.592 | 99465.5 | 0 | 0 | 0 | 0 | 0 | 0.054927 | 0.089749 | 0.1274 | 0.17403 | 0.21698 | 0.25766 | 0.29732 | 0.33562 | 0.3725 | 0.4081 | 0.4424 | 0.47561 | 0.50796 | 0.53816 | 0.56773 | 8288-8291 | 0 | 0 | 0 | 0 | 0.084185 | 1.6321 | 1.7812 | 1.9422 | 2.1411 | 2.3245 | 2.4983 | 2.6678 | 2.8315 | 2.9892 | 3.1415 | 3.2883 | 3.4306 | 3.5692 | 3.6986 | 3.8255
8289 | 2357349.6098 | 89846.88 | 98053.7 | 0 | 0 | 0 | 0 | 0 | 0.41594 | 0.45282 | 0.49267 | 0.54191 | 0.58729 | 0.63031 | 0.67226 | 0.71277 | 0.75181 | 0.78952 | 0.82585 | 0.86105 | 0.89535 | 0.9274 | 0.95879 | 8289-8292 | 0 | 0 | 0 | 0 | 0.098916 | 2.1404 | 2.294 | 2.46 | 2.6648 | 2.8537 | 3.0328 | 3.2075 | 3.3762 | 3.5387 | 3.6958 | 3.8471 | 3.9938 | 4.1367 | 4.2703 | 4.4011
8290 | 2428379.5883 | 97785.192 | 86459.9 | 0 | 0 | 0 | 0 | 0.024515 | 0.55251 | 0.59068 | 0.6319 | 0.68279 | 0.72972 | 0.77421 | 0.81759 | 0.85951 | 0.89989 | 0.93891 | 0.97651 | 1.0129 | 1.0485 | 1.0816 | 1.1142 | 8290-8293 | 0 | 0 | 0 | 0 | 0.098916 | 2.2346 | 2.3908 | 2.5594 | 2.7676 | 2.9595 | 3.1415 | 3.3189 | 3.4904 | 3.6556 | 3.8152 | 3.969 | 4.118 | 4.2633 | 4.399 | 4.532
8291 | 2487232.4594 | 101784.88 | 88247.9 | 0 | 0 | 0 | 0 | 0.05967 | 0.60877 | 0.64792 | 0.6902 | 0.74238 | 0.79049 | 0.83611 | 0.88061 | 0.92359 | 0.965 | 1.005 | 1.0436 | 1.081 | 1.1174 | 1.1514 | 1.1848 | 8291-8294 | 0 | 0 | 0 | 0 | 0.074402 | 2.1085 | 2.2656 | 2.4352 | 2.6447 | 2.8378 | 3.0209 | 3.1995 | 3.3719 | 3.5381 | 3.6987 | 3.8534 | 4.0034 | 4.1495 | 4.286 | 4.4198
8292 | 2507390.6513 | 101606.84 | 64998.8 | 0 | 0 | 0 | 0 | 0.014731 | 0.56317 | 0.6026 | 0.64519 | 0.69776 | 0.74623 | 0.79219 | 0.83701 | 0.8803 | 0.92202 | 0.96233 | 1.0012 | 1.0388 | 1.0755 | 1.1098 | 1.1434 | 8292-8295 | 0 | 0 | 0 | 0 | 0.014731 | 1.6903 | 1.8464 | 2.0151 | 2.2235 | 2.4156 | 2.5977 | 2.7752 | 2.9467 | 3.1119 | 3.2716 | 3.4254 | 3.5744 | 3.7196 | 3.8552 | 3.9881
8293 | 2507698.9306 | 99985.56 | 55241.2 | 0 | 0 | 0 | 0 | 0 | 0.51019 | 0.54957 | 0.59211 | 0.64463 | 0.69306 | 0.73896 | 0.78374 | 0.82698 | 0.86865 | 0.90891 | 0.94771 | 0.9853 | 1.0219 | 1.0562 | 1.0897 | 8293-8296 | 0 | 0 | 0 | 0 | 0 | 1.1271 | 1.2438 | 1.3699 | 1.5257 | 1.6694 | 1.8055 | 1.9382 | 2.0664 | 2.1899 | 2.3092 | 2.4242 | 2.5547 | 2.6974 | 2.8307 | 2.9612
8294 | 2498453.8975 | 95575.448 | 80190.6 | 0 | 0 | 0 | 0 | 0 | 0.42639 | 0.46549 | 0.50774 | 0.55993 | 0.60805 | 0.65365 | 0.69812 | 0.74108 | 0.78246 | 0.82244 | 0.86096 | 0.89828 | 0.93464 | 0.96862 | 1.0019 | 8294-8297 | 0 | 0 | 0 | 0 | 0 | 0.61694 | 0.69425 | 0.7778 | 0.8811 | 0.97629 | 1.0665 | 1.1545 | 1.2394 | 1.3213 | 1.4003 | 1.4765 | 1.5694 | 1.6755 | 1.7745 | 1.8715
8295 | 2460637.5005 | 85017.28 | 90978.8 | 0 | 0 | 0 | 0 | 0 | 0.19055 | 0.22876 | 0.27006 | 0.32116 | 0.36825 | 0.41286 | 0.45635 | 0.49835 | 0.53881 | 0.57788 | 0.61551 | 0.65197 | 0.68748 | 0.72064 | 0.75311 | 8295-8298 | 0 | 0 | 0 | 0 | 0 | 0.19055 | 0.22876 | 0.27006 | 0.32116 | 0.36825 | 0.41286 | 0.45635 | 0.49835 | 0.53881 | 0.57788 | 0.61551 | 0.67109 | 0.74082 | 0.80587 | 0.86957
8296 | 2423897.8138 | 60603.868 | 88112.6 | 0 | 0 | 0 | 0 | 0 | 0 | 0 | 0 | 0 | 0 | 0 | 0 | 0 | 0 | 0 | 0 | 0.019125 | 0.05334 | 0.085235 | 0.11646 | 8296-8299 | 0 | 0 | 0 | 0 | 0 | 0 | 0 | 0 | 0 | 0 | 0 | 0 | 0 | 0 | 0 | 0 | 0.019125 | 0.05334 | 0.085235 | 0.11646
8297 | 2444668.9228 | 9542.141 | 87956.1 | 0 | 0 | 0 | 0 | 0 | 0 | 0 | 0 | 0 | 0 | 0 | 0 | 0 | 0 | 0 | 0 | 0 | 0 | 0 | 0 | 8297-8300 | 0 | 0 | 0 | 0 | 0 | 0 | 0 | 0 | 0 | 0 | 0 | 0 | 0 | 0 | 0 | 0 | 0 | 0 | 0 | 0
8298 | 2623821.4987 | 0 | 93022.2 | 0 | 0 | 0 | 0 | 0 | 0 | 0 | 0 | 0 | 0 | 0 | 0 | 0 | 0 | 0 | 0 | 0 | 0 | 0 | 0 | 8298-8301 | 0 | 0 | 0 | 0 | 0 | 0 | 0 | 0 | 0 | 0 | 0 | 0 | 0 | 0 | 0 | 0 | 0 | 0 | 0 | 0
8299 | 2685458.8587 | 0 | 95154.1 | 0 | 0 | 0 | 0 | 0 | 0 | 0 | 0 | 0 | 0 | 0 | 0 | 0 | 0 | 0 | 0 | 0 | 0 | 0 | 0 | 8299-8302 | 0 | 0 | 0 | 0 | 0 | 0 | 0 | 0 | 0 | 0 | 0 | 0 | 0 | 0 | 0 | 0 | 0 | 0 | 0 | 0
8300 | 2657534.8952 | 0 | 96724.7 | 0 | 0 | 0 | 0 | 0 | 0 | 0 | 0 | 0 | 0 | 0 | 0 | 0 | 0 | 0 | 0 | 0 | 0 | 0 | 0 | 8300-8303 | 0 | 0 | 0 | 0 | 0 | 0 | 0 | 0 | 0 | 0 | 0 | 0 | 0 | 0 | 0 | 0 | 0 | 0 | 0 | 0
8301 | 2610833.2626 | 0 | 96611.7 | 0 | 0 | 0 | 0 | 0 | 0 | 0 | 0 | 0 | 0 | 0 | 0 | 0 | 0 | 0 | 0 | 0 | 0 | 0 | 0 | 8301-8304 | 0 | 0 | 0 | 0 | 0 | 0 | 0 | 0 | 0 | 0 | 0 | 0 | 0 | 0 | 0 | 0 | 0 | 0 | 0 | 0
8302 | 2494784.9347 | 0 | 95990.5 | 0 | 0 | 0 | 0 | 0 | 0 | 0 | 0 | 0 | 0 | 0 | 0 | 0 | 0 | 0 | 0 | 0 | 0 | 0 | 0 | 8302-8305 | 0 | 0 | 0 | 0 | 0 | 0 | 0 | 0 | 0 | 0 | 0 | 0 | 0 | 0 | 0 | 0 | 0 | 0 | 0 | 0
8303 | 2344328.2821 | 0 | 98125.3 | 0 | 0 | 0 | 0 | 0 | 0 | 0 | 0 | 0 | 0 | 0 | 0 | 0 | 0 | 0 | 0 | 0 | 0 | 0 | 0 | 8303-8306 | 0 | 0 | 0 | 0 | 0 | 0 | 0 | 0 | 0 | 0 | 0 | 0 | 0 | 0 | 0 | 0 | 0 | 0 | 0 | 0
8304 | 2223091.5959 | 0 | 99695.4 | 0 | 0 | 0 | 0 | 0 | 0 | 0 | 0 | 0 | 0 | 0 | 0 | 0 | 0 | 0 | 0 | 0 | 0 | 0 | 0 | 8304-8307 | 0 | 0 | 0 | 0 | 0 | 0 | 0 | 0 | 0 | 0 | 0 | 0 | 0 | 0 | 0 | 0 | 0 | 0 | 0 | 0
8305 | 2128763.0556 | 0 | 98915.1 | 0 | 0 | 0 | 0 | 0 | 0 | 0 | 0 | 0 | 0 | 0 | 0 | 0 | 0 | 0 | 0 | 0 | 0 | 0 | 0 | 8305-8308 | 0 | 0 | 0 | 0 | 0 | 0 | 0 | 0 | 0 | 0 | 0 | 0 | 0 | 0 | 0 | 0 | 0 | 0 | 0 | 0
8306 | 2053195.0522 | 0 | 98595.9 | 0 | 0 | 0 | 0 | 0 | 0 | 0 | 0 | 0 | 0 | 0 | 0 | 0 | 0 | 0 | 0 | 0 | 0 | 0 | 0 | 8306-8309 | 0 | 0 | 0 | 0 | 0 | 0 | 0 | 0 | 0 | 0 | 0 | 0 | 0 | 0 | 0 | 0 | 0 | 0 | 0 | 0
8307 | 1989701.6023 | 0 | 96596.8 | 0 | 0 | 0 | 0 | 0 | 0 | 0 | 0 | 0 | 0 | 0 | 0 | 0 | 0 | 0 | 0 | 0 | 0 | 0 | 0 | 8307-8310 | 0 | 0 | 0 | 0 | 0 | 0 | 0 | 0 | 0 | 0 | 0 | 0 | 0 | 0 | 0 | 0 | 0 | 0 | 0 | 0
8308 | 1989654.2469 | 0 | 95156.3 | 0 | 0 | 0 | 0 | 0 | 0 | 0 | 0 | 0 | 0 | 0 | 0 | 0 | 0 | 0 | 0 | 0 | 0 | 0 | 0 | 8308-8311 | 0 | 0 | 0 | 0 | 0 | 0 | 0 | 0 | 0 | 0 | 0 | 0 | 0 | 0 | 0 | 0 | 0 | 0 | 0 | 0
8309 | 2070347.0558 | 0 | 87514.7 | 0 | 0 | 0 | 0 | 0 | 0 | 0 | 0 | 0 | 0 | 0 | 0 | 0 | 0 | 0 | 0 | 0 | 0 | 0 | 0 | 8309-8312 | 0 | 0 | 0 | 0 | 0 | 0.21802 | 0.25314 | 0.29109 | 0.33803 | 0.38128 | 0.42226 | 0.46222 | 0.50081 | 0.53799 | 0.57389 | 0.60848 | 0.64198 | 0.67462 | 0.70511 | 0.73497
8310 | 2125669.053 | 0 | 86854.1 | 0 | 0 | 0 | 0 | 0 | 0 | 0 | 0 | 0 | 0 | 0 | 0 | 0 | 0 | 0 | 0 | 0 | 0 | 0 | 0 | 8310-8313 | 0 | 0 | 0 | 0 | 0.031373 | 0.7676 | 0.8397 | 0.91758 | 1.0138 | 1.1025 | 1.1866 | 1.2686 | 1.3478 | 1.4241 | 1.4978 | 1.5688 | 1.6376 | 1.7046 | 1.7673 | 1.8286
8311 | 2149382.2617 | 34547.38 | 75577.1 | 0 | 0 | 0 | 0 | 0 | 0 | 0 | 0 | 0 | 0 | 0 | 0 | 0 | 0 | 0 | 0 | 0 | 0 | 0 | 0 | 8311-8314 | 0 | 0 | 0 | 0 | 0.031373 | 0.7676 | 0.8397 | 0.91758 | 1.0138 | 1.1025 | 1.1866 | 1.2686 | 1.3478 | 1.4241 | 1.4978 | 1.5688 | 1.6376 | 1.7046 | 1.7673 | 1.8286
8312 | 2256084.9297 | 80405.432 | 61676.4 | 0 | 0 | 0 | 0 | 0 | 0.21802 | 0.25314 | 0.29109 | 0.33803 | 0.38128 | 0.42226 | 0.46222 | 0.50081 | 0.53799 | 0.57389 | 0.60848 | 0.64198 | 0.67462 | 0.70511 | 0.73497 | 8312-8315 | 0 | 0 | 0 | 0 | 0.031373 | 0.7676 | 0.8397 | 0.91758 | 1.0138 | 1.1025 | 1.1866 | 1.2686 | 1.3478 | 1.4241 | 1.4978 | 1.5688 | 1.6376 | 1.7046 | 1.7673 | 1.8286
8313 | 2349595.1367 | 96052.288 | 60509.9 | 0 | 0 | 0 | 0 | 0.031373 | 0.54958 | 0.58656 | 0.62649 | 0.67578 | 0.72123 | 0.76432 | 0.80635 | 0.84695 | 0.88607 | 0.92387 | 0.9603 | 0.9956 | 1.03 | 1.0622 | 1.0937 | 8313-8316 | 0 | 0 | 0 | 0 | 0.10789 | 1.1861 | 1.2618 | 1.3435 | 1.4443 | 1.5373 | 1.6255 | 1.7115 | 1.7946 | 1.8747 | 1.952 | 2.0266 | 2.0989 | 2.1693 | 2.2351 | 2.2997
8314 | 2417545.3223 | 17915.086 | 47232.2 | 0 | 0 | 0 | 0 | 0 | 0 | 0 | 0 | 0 | 0 | 0 | 0 | 0 | 0 | 0 | 0 | 0 | 0 | 0 | 0 | 8314-8317 | 0 | 0 | 0 | 0 | 0.076513 | 0.63648 | 0.67519 | 0.71699 | 0.76855 | 0.8161 | 0.86119 | 0.90517 | 0.94766 | 0.98861 | 1.0282 | 1.0663 | 1.1033 | 1.1393 | 1.173 | 1.206
8315 | 2439358.8494 | 48634.048 | 28689.4 | 0 | 0 | 0 | 0 | 0 | 0 | 0 | 0 | 0 | 0 | 0 | 0 | 0 | 0 | 0 | 0 | 0 | 0 | 0 | 0 | 8315-8318 | 0 | 0 | 0 | 0 | 0.076513 | 1.1411 | 1.2184 | 1.3018 | 1.4047 | 1.4996 | 1.5895 | 1.6773 | 1.7621 | 1.8438 | 1.9227 | 1.9988 | 2.0725 | 2.1444 | 2.2116 | 2.2774
8316 | 2451803.9973 | 104000.464 | 26264.6 | 0 | 0 | 0 | 0 | 0.076513 | 0.63648 | 0.67519 | 0.71699 | 0.76855 | 0.8161 | 0.86119 | 0.90517 | 0.94766 | 0.98861 | 1.0282 | 1.0663 | 1.1033 | 1.1393 | 1.173 | 1.206 | 8316-8319 | 0 | 0 | 0 | 0 | 0.076513 | 1.413 | 1.5282 | 1.6527 | 1.8064 | 1.9481 | 2.0824 | 2.2134 | 2.34 | 2.4619 | 2.5798 | 2.6933 | 2.8033 | 2.9105 | 3.0107 | 3.1089
8317 | 2449082.8013 | 50288.844 | 15837.4 | 0 | 0 | 0 | 0 | 0 | 0 | 0 | 0 | 0 | 0 | 0 | 0 | 0 | 0 | 0 | 0 | 0 | 0 | 0 | 0 | 8317-8320 | 0 | 0 | 0 | 0 | 0 | 0.7765 | 0.85304 | 0.93572 | 1.0378 | 1.132 | 1.2212 | 1.3083 | 1.3923 | 1.4733 | 1.5516 | 1.627 | 1.7 | 1.7712 | 1.8377 | 1.9029
8318 | 2448940.4374 | 99353.664 | 15045.2 | 0 | 0 | 0 | 0 | 0 | 0.50466 | 0.54318 | 0.58477 | 0.63612 | 0.68347 | 0.72836 | 0.77214 | 0.81443 | 0.85518 | 0.89455 | 0.9325 | 0.96926 | 1.0051 | 1.0386 | 1.0714 | 8318-8321 | 0 | 0 | 0 | 0 | 0 | 0.7765 | 0.85304 | 0.93572 | 1.0378 | 1.132 | 1.2212 | 1.3083 | 1.3923 | 1.4733 | 1.5516 | 1.627 | 1.7 | 1.7712 | 1.8377 | 1.9029
8319 | 2435541.7596 | 90187.656 | 13339.6 | 0 | 0 | 0 | 0 | 0 | 0.27184 | 0.30986 | 0.35095 | 0.40173 | 0.44853 | 0.49289 | 0.53614 | 0.57791 | 0.61816 | 0.65703 | 0.69448 | 0.73076 | 0.76611 | 0.79913 | 0.83148 | 8319-8322 | 0 | 0 | 0 | 0 | 0 | 0.27184 | 0.30986 | 0.35095 | 0.40173 | 0.44853 | 0.49289 | 0.53614 | 0.57791 | 0.61816 | 0.65703 | 0.69448 | 0.73076 | 0.76611 | 0.79913 | 0.83148
8320 | 2399602.3895 | 7971.2645 | 14965 | 0 | 0 | 0 | 0 | 0 | 0 | 0 | 0 | 0 | 0 | 0 | 0 | 0 | 0 | 0 | 0 | 0 | 0 | 0 | 0 | 8320-8323 | 0 | 0 | 0 | 0 | 0 | 0 | 0 | 0 | 0 | 0 | 0 | 0 | 0 | 0 | 0 | 0 | 0 | 0 | 0 | 0
8321 | 2428906.3706 | 384.3291 | 22877.6 | 0 | 0 | 0 | 0 | 0 | 0 | 0 | 0 | 0 | 0 | 0 | 0 | 0 | 0 | 0 | 0 | 0 | 0 | 0 | 0 | 8321-8324 | 0 | 0 | 0 | 0 | 0 | 0 | 0 | 0 | 0 | 0 | 0 | 0 | 0 | 0 | 0 | 0 | 0 | 0 | 0 | 0
8322 | 2595068.7737 | 0 | 29779.8 | 0 | 0 | 0 | 0 | 0 | 0 | 0 | 0 | 0 | 0 | 0 | 0 | 0 | 0 | 0 | 0 | 0 | 0 | 0 | 0 | 8322-8325 | 0 | 0 | 0 | 0 | 0 | 0 | 0 | 0 | 0 | 0 | 0 | 0 | 0 | 0 | 0 | 0 | 0 | 0 | 0 | 0
8323 | 2638164.6553 | 0 | 31525.3 | 0 | 0 | 0 | 0 | 0 | 0 | 0 | 0 | 0 | 0 | 0 | 0 | 0 | 0 | 0 | 0 | 0 | 0 | 0 | 0 | 8323-8326 | 0 | 0 | 0 | 0 | 0 | 0 | 0 | 0 | 0 | 0 | 0 | 0 | 0 | 0 | 0 | 0 | 0 | 0 | 0 | 0
8324 | 2607226.6909 | 0 | 33631.3 | 0 | 0 | 0 | 0 | 0 | 0 | 0 | 0 | 0 | 0 | 0 | 0 | 0 | 0 | 0 | 0 | 0 | 0 | 0 | 0 | 8324-8327 | 0 | 0 | 0 | 0 | 0 | 0 | 0 | 0 | 0 | 0 | 0 | 0 | 0 | 0 | 0 | 0 | 0 | 0 | 0 | 0
8325 | 2556534.343 | 0 | 45652.3 | 0 | 0 | 0 | 0 | 0 | 0 | 0 | 0 | 0 | 0 | 0 | 0 | 0 | 0 | 0 | 0 | 0 | 0 | 0 | 0 | 8325-8328 | 0 | 0 | 0 | 0 | 0 | 0 | 0 | 0 | 0 | 0 | 0 | 0 | 0 | 0 | 0 | 0 | 0 | 0 | 0 | 0
8326 | 2477572.9281 | 0 | 57620 | 0 | 0 | 0 | 0 | 0 | 0 | 0 | 0 | 0 | 0 | 0 | 0 | 0 | 0 | 0 | 0 | 0 | 0 | 0 | 0 | 8326-8329 | 0 | 0 | 0 | 0 | 0 | 0 | 0 | 0 | 0 | 0 | 0 | 0 | 0 | 0 | 0 | 0 | 0 | 0 | 0 | 0
8327 | 2335679.489 | 0 | 59029.8 | 0 | 0 | 0 | 0 | 0 | 0 | 0 | 0 | 0 | 0 | 0 | 0 | 0 | 0 | 0 | 0 | 0 | 0 | 0 | 0 | 8327-8330 | 0 | 0 | 0 | 0 | 0 | 0 | 0 | 0 | 0 | 0 | 0 | 0 | 0 | 0 | 0 | 0 | 0 | 0 | 0 | 0
8328 | 2192021.9054 | 0 | 73076.5 | 0 | 0 | 0 | 0 | 0 | 0 | 0 | 0 | 0 | 0 | 0 | 0 | 0 | 0 | 0 | 0 | 0 | 0 | 0 | 0 | 8328-8331 | 0 | 0 | 0 | 0 | 0 | 0 | 0 | 0 | 0 | 0 | 0 | 0 | 0 | 0 | 0 | 0 | 0 | 0 | 0 | 0
8329 | 2091778.2645 | 0 | 67536.4 | 0 | 0 | 0 | 0 | 0 | 0 | 0 | 0 | 0 | 0 | 0 | 0 | 0 | 0 | 0 | 0 | 0 | 0 | 0 | 0 | 8329-8332 | 0 | 0 | 0 | 0 | 0 | 0 | 0 | 0 | 0 | 0 | 0 | 0 | 0 | 0 | 0 | 0 | 0 | 0 | 0 | 0
8330 | 2015999.5596 | 0 | 48837.5 | 0 | 0 | 0 | 0 | 0 | 0 | 0 | 0 | 0 | 0 | 0 | 0 | 0 | 0 | 0 | 0 | 0 | 0 | 0 | 0 | 8330-8333 | 0 | 0 | 0 | 0 | 0 | 0 | 0 | 0 | 0 | 0 | 0 | 0 | 0 | 0 | 0 | 0 | 0 | 0 | 0 | 0
8331 | 1946741.4622 | 0 | 46236 | 0 | 0 | 0 | 0 | 0 | 0 | 0 | 0 | 0 | 0 | 0 | 0 | 0 | 0 | 0 | 0 | 0 | 0 | 0 | 0 | 8331-8334 | 0 | 0 | 0 | 0 | 0 | 0 | 0 | 0 | 0 | 0 | 0 | 0 | 0 | 0 | 0 | 0 | 0 | 0 | 0 | 0
8332 | 1951577.2994 | 0 | 45360.3 | 0 | 0 | 0 | 0 | 0 | 0 | 0 | 0 | 0 | 0 | 0 | 0 | 0 | 0 | 0 | 0 | 0 | 0 | 0 | 0 | 8332-8335 | 0 | 0 | 0 | 0 | 0 | 0 | 0 | 0 | 0 | 0 | 0 | 0 | 0 | 0 | 0 | 0 | 0 | 0 | 0 | 0
8333 | 2007920.5536 | 0 | 54289.7 | 0 | 0 | 0 | 0 | 0 | 0 | 0 | 0 | 0 | 0 | 0 | 0 | 0 | 0 | 0 | 0 | 0 | 0 | 0 | 0 | 8333-8336 | 0 | 0 | 0 | 0 | 0 | 0.18861 | 0.22306 | 0.2603 | 0.30635 | 0.34879 | 0.389 | 0.42821 | 0.46608 | 0.50256 | 0.53778 | 0.57172 | 0.6046 | 0.63663 | 0.66654 | 0.69584
8334 | 2032049.8846 | 0 | 61999.2 | 0 | 0 | 0 | 0 | 0 | 0 | 0 | 0 | 0 | 0 | 0 | 0 | 0 | 0 | 0 | 0 | 0 | 0 | 0 | 0 | 8334-8337 | 0 | 0 | 0 | 0 | 0 | 0.18861 | 0.22306 | 0.2603 | 0.30635 | 0.34879 | 0.389 | 0.42821 | 0.46608 | 0.50256 | 0.53778 | 0.57172 | 0.6046 | 0.63663 | 0.66654 | 0.69584
8335 | 2082406.5299 | 34198.612 | 41348.2 | 0 | 0 | 0 | 0 | 0 | 0 | 0 | 0 | 0 | 0 | 0 | 0 | 0 | 0 | 0 | 0 | 0 | 0 | 0 | 0 | 8335-8338 | 0 | 0 | 0 | 0 | 0 | 0.18861 | 0.22306 | 0.2603 | 0.30635 | 0.34879 | 0.389 | 0.42821 | 0.46608 | 0.50256 | 0.53778 | 0.57172 | 0.6046 | 0.63663 | 0.66654 | 0.69584
8336 | 2213080.9016 | 79188.872 | 26866.4 | 0 | 0 | 0 | 0 | 0 | 0.18861 | 0.22306 | 0.2603 | 0.30635 | 0.34879 | 0.389 | 0.42821 | 0.46608 | 0.50256 | 0.53778 | 0.57172 | 0.6046 | 0.63663 | 0.66654 | 0.69584 | 8336-8339 | 0 | 0 | 0 | 0 | 0.091438 | 0.8429 | 0.91588 | 0.99471 | 1.0921 | 1.1818 | 1.2669 | 1.3499 | 1.43 | 1.5072 | 1.5818 | 1.6537 | 1.7234 | 1.7913 | 1.8547 | 1.9168
8337 | 2313320.5978 | 9606.176 | 13431 | 0 | 0 | 0 | 0 | 0 | 0 | 0 | 0 | 0 | 0 | 0 | 0 | 0 | 0 | 0 | 0 | 0 | 0 | 0 | 0 | 8337-8340 | 0 | 0 | 0 | 0 | 0.1771 | 1.3011 | 1.3781 | 1.4612 | 1.5637 | 1.6583 | 1.7479 | 1.8354 | 1.9198 | 2.0013 | 2.08 | 2.1558 | 2.2293 | 2.3009 | 2.3679 | 2.4336
8338 | 2369724.1025 | 44291.26 | 16770.3 | 0 | 0 | 0 | 0 | 0 | 0 | 0 | 0 | 0 | 0 | 0 | 0 | 0 | 0 | 0 | 0 | 0 | 0 | 0 | 0 | 8338-8341 | 0 | 0 | 0 | 0 | 0.24662 | 1.929 | 2.0444 | 2.1691 | 2.3228 | 2.4646 | 2.5991 | 2.7302 | 2.857 | 2.9791 | 3.0971 | 3.2108 | 3.3211 | 3.4285 | 3.529 | 3.6274
8339 | 2437356.675 | 104600.272 | 15542.4 | 0 | 0 | 0 | 0 | 0.091438 | 0.65429 | 0.69281 | 0.7344 | 0.7857 | 0.83301 | 0.87788 | 0.92164 | 0.96392 | 1.0047 | 1.044 | 1.082 | 1.1188 | 1.1546 | 1.1882 | 1.221 | 8339-8342 | 0 | 0 | 0 | 0 | 0.26989 | 2.4907 | 2.6442 | 2.81 | 3.0144 | 3.2029 | 3.3817 | 3.5561 | 3.7246 | 3.887 | 4.0439 | 4.1951 | 4.3416 | 4.4845 | 4.618 | 4.7489
8340 | 2433383.1218 | 104280.112 | 13095.1 | 0 | 0 | 0 | 0 | 0.085666 | 0.64684 | 0.68529 | 0.72681 | 0.77802 | 0.82525 | 0.87003 | 0.91372 | 0.95593 | 0.9966 | 1.0359 | 1.0738 | 1.1105 | 1.1463 | 1.1798 | 1.2126 | 8340-8343 | 0 | 0 | 0 | 0 | 0.17845 | 1.8365 | 1.9514 | 2.0756 | 2.2287 | 2.3699 | 2.5039 | 2.6345 | 2.7607 | 2.8823 | 2.9998 | 3.1131 | 3.2229 | 3.3299 | 3.4299 | 3.5279
8341 | 2435987.9783 | 103715.504 | 11340.3 | 0 | 0 | 0 | 0 | 0.069521 | 0.62784 | 0.66632 | 0.70786 | 0.7591 | 0.80636 | 0.85117 | 0.89488 | 0.93711 | 0.97781 | 1.0171 | 1.055 | 1.0918 | 1.1276 | 1.1611 | 1.1939 | 8341-8344 | 0 | 0 | 0 | 0 | 0.092785 | 1.1896 | 1.2661 | 1.3488 | 1.4507 | 1.5447 | 1.6338 | 1.7208 | 1.8048 | 1.8857 | 1.9639 | 2.0393 | 2.1123 | 2.1835 | 2.2501 | 2.3153
8342 | 2414609.2142 | 99880.032 | 28177.6 | 0 | 0 | 0 | 0 | 0.023264 | 0.56177 | 0.59981 | 0.64089 | 0.69158 | 0.73833 | 0.78265 | 0.82588 | 0.86764 | 0.90789 | 0.94677 | 0.98425 | 1.0206 | 1.056 | 1.089 | 1.1215 | 8342-8345 | 0 | 0 | 0 | 0 | 0.023264 | 0.56177 | 0.59981 | 0.64089 | 0.69158 | 0.73833 | 0.78265 | 0.82588 | 0.86764 | 0.90789 | 0.94677 | 0.98425 | 1.0206 | 1.056 | 1.089 | 1.1215
8343 | 2389724.5436 | 43196.992 | 75077.8 | 0 | 0 | 0 | 0 | 0 | 0 | 0 | 0 | 0 | 0 | 0 | 0 | 0 | 0 | 0 | 0 | 0 | 0 | 0 | 0 | 8343-8346 | 0 | 0 | 0 | 0 | 0 | 0 | 0 | 0 | 0 | 0 | 0 | 0 | 0 | 0 | 0 | 0 | 0 | 0 | 0 | 0
8344 | 2349986.1987 | 9483.953 | 91999.9 | 0 | 0 | 0 | 0 | 0 | 0 | 0 | 0 | 0 | 0 | 0 | 0 | 0 | 0 | 0 | 0 | 0 | 0 | 0 | 0 | 8344-8347 | 0 | 0 | 0 | 0 | 0 | 0 | 0 | 0 | 0 | 0 | 0 | 0 | 0 | 0 | 0 | 0 | 0 | 0 | 0 | 0
8345 | 2396378.5684 | 17078.052 | 93756.1 | 0 | 0 | 0 | 0 | 0 | 0 | 0 | 0 | 0 | 0 | 0 | 0 | 0 | 0 | 0 | 0 | 0 | 0 | 0 | 0 | 8345-8348 | 0 | 0 | 0 | 0 | 0 | 0 | 0 | 0 | 0 | 0 | 0 | 0 | 0 | 0 | 0 | 0 | 0 | 0 | 0 | 0
8346 | 2556571.3447 | 0 | 97608.4 | 0 | 0 | 0 | 0 | 0 | 0 | 0 | 0 | 0 | 0 | 0 | 0 | 0 | 0 | 0 | 0 | 0 | 0 | 0 | 0 | 8346-8349 | 0 | 0 | 0 | 0 | 0 | 0 | 0 | 0 | 0 | 0 | 0 | 0 | 0 | 0 | 0 | 0 | 0 | 0 | 0 | 0
8347 | 2651916.2289 | 0 | 95365 | 0 | 0 | 0 | 0 | 0 | 0 | 0 | 0 | 0 | 0 | 0 | 0 | 0 | 0 | 0 | 0 | 0 | 0 | 0 | 0 | 8347-8350 | 0 | 0 | 0 | 0 | 0 | 0 | 0 | 0 | 0 | 0 | 0 | 0 | 0 | 0 | 0 | 0 | 0 | 0 | 0 | 0
8348 | 2635002.1474 | 0 | 92151.7 | 0 | 0 | 0 | 0 | 0 | 0 | 0 | 0 | 0 | 0 | 0 | 0 | 0 | 0 | 0 | 0 | 0 | 0 | 0 | 0 | 8348-8351 | 0 | 0 | 0 | 0 | 0 | 0 | 0 | 0 | 0 | 0 | 0 | 0 | 0 | 0 | 0 | 0 | 0 | 0 | 0 | 0
8349 | 2602128.2288 | 0 | 82987.6 | 0 | 0 | 0 | 0 | 0 | 0 | 0 | 0 | 0 | 0 | 0 | 0 | 0 | 0 | 0 | 0 | 0 | 0 | 0 | 0 | 8349-8352 | 0 | 0 | 0 | 0 | 0 | 0 | 0 | 0 | 0 | 0 | 0 | 0 | 0 | 0 | 0 | 0 | 0 | 0 | 0 | 0
8350 | 2502427.865 | 0 | 91262.7 | 0 | 0 | 0 | 0 | 0 | 0 | 0 | 0 | 0 | 0 | 0 | 0 | 0 | 0 | 0 | 0 | 0 | 0 | 0 | 0 | 8350-8353 | 0 | 0 | 0 | 0 | 0 | 0 | 0 | 0 | 0 | 0 | 0 | 0 | 0 | 0 | 0 | 0 | 0 | 0 | 0 | 0
8351 | 2353735.5338 | 0 | 88198.3 | 0 | 0 | 0 | 0 | 0 | 0 | 0 | 0 | 0 | 0 | 0 | 0 | 0 | 0 | 0 | 0 | 0 | 0 | 0 | 0 | 8351-8354 | 0 | 0 | 0 | 0 | 0 | 0 | 0 | 0 | 0 | 0 | 0 | 0 | 0 | 0 | 0 | 0 | 0 | 0 | 0 | 0
8352 | 2152871.9417 | 0 | 95823.3 | 0 | 0 | 0 | 0 | 0 | 0 | 0 | 0 | 0 | 0 | 0 | 0 | 0 | 0 | 0 | 0 | 0 | 0 | 0 | 0 | 8352-8355 | 0 | 0 | 0 | 0 | 0 | 0 | 0 | 0 | 0 | 0 | 0 | 0 | 0 | 0 | 0 | 0 | 0 | 0 | 0 | 0
8353 | 2070577.9183 | 0 | 85730.6 | 0 | 0 | 0 | 0 | 0 | 0 | 0 | 0 | 0 | 0 | 0 | 0 | 0 | 0 | 0 | 0 | 0 | 0 | 0 | 0 | 8353-8356 | 0 | 0 | 0 | 0 | 0 | 0 | 0 | 0 | 0 | 0 | 0 | 0 | 0 | 0 | 0 | 0 | 0 | 0 | 0 | 0
8354 | 1993383.9204 | 0 | 81511.7 | 0 | 0 | 0 | 0 | 0 | 0 | 0 | 0 | 0 | 0 | 0 | 0 | 0 | 0 | 0 | 0 | 0 | 0 | 0 | 0 | 8354-8357 | 0 | 0 | 0 | 0 | 0 | 0 | 0 | 0 | 0 | 0 | 0 | 0 | 0 | 0 | 0 | 0 | 0 | 0 | 0 | 0
8355 | 1872189.9762 | 0 | 89669.8 | 0 | 0 | 0 | 0 | 0 | 0 | 0 | 0 | 0 | 0 | 0 | 0 | 0 | 0 | 0 | 0 | 0 | 0 | 0 | 0 | 8355-8358 | 0 | 0 | 0 | 0 | 0 | 0 | 0 | 0 | 0 | 0 | 0 | 0 | 0 | 0 | 0 | 0 | 0 | 0 | 0 | 0
8356 | 1866676.1392 | 0 | 93763.1 | 0 | 0 | 0 | 0 | 0 | 0 | 0 | 0 | 0 | 0 | 0 | 0 | 0 | 0 | 0 | 0 | 0 | 0 | 0 | 0 | 8356-8359 | 0 | 0 | 0 | 0 | 0 | 0 | 0 | 0 | 0 | 0 | 0 | 0 | 0 | 0 | 0 | 0 | 0 | 0 | 0 | 0
8357 | 1929325.8355 | 0 | 89866.8 | 0 | 0 | 0 | 0 | 0 | 0 | 0 | 0 | 0 | 0 | 0 | 0 | 0 | 0 | 0 | 0 | 0 | 0 | 0 | 0 | 8357-8360 | 0 | 0 | 0 | 0 | 0 | 0.17599 | 0.20989 | 0.24653 | 0.29182 | 0.33357 | 0.37313 | 0.4117 | 0.44895 | 0.48483 | 0.51949 | 0.55288 | 0.58522 | 0.61674 | 0.64617 | 0.675
8358 | 1963000.426 | 0 | 52891.5 | 0 | 0 | 0 | 0 | 0 | 0 | 0 | 0 | 0 | 0 | 0 | 0 | 0 | 0 | 0 | 0 | 0 | 0 | 0 | 0 | 8358-8361 | 0 | 0 | 0 | 0 | 0.0012729 | 0.68381 | 0.7534 | 0.82857 | 0.92143 | 1.007 | 1.0882 | 1.1673 | 1.2437 | 1.3174 | 1.3885 | 1.4571 | 1.5235 | 1.5882 | 1.6487 | 1.7079
8359 | 2036759.679 | 35779.324 | 12361.2 | 0 | 0 | 0 | 0 | 0 | 0 | 0 | 0 | 0 | 0 | 0 | 0 | 0 | 0 | 0 | 0 | 0 | 0 | 0 | 0 | 8359-8362 | 0 | 0 | 0 | 0 | 0.075245 | 1.2964 | 1.4029 | 1.518 | 1.6601 | 1.7911 | 1.9153 | 2.0364 | 2.1534 | 2.2661 | 2.375 | 2.48 | 2.5817 | 2.6808 | 2.7735 | 2.8642
8360 | 2175874.7198 | 78498.104 | 0 | 0 | 0 | 0 | 0 | 0 | 0.17599 | 0.20989 | 0.24653 | 0.29182 | 0.33357 | 0.37313 | 0.4117 | 0.44895 | 0.48483 | 0.51949 | 0.55288 | 0.58522 | 0.61674 | 0.64617 | 0.675 | 8360-8363 | 0 | 0 | 0 | 0 | 0.22741 | 2.0136 | 2.1581 | 2.3142 | 2.5068 | 2.6843 | 2.8527 | 3.0169 | 3.1756 | 3.3285 | 3.4762 | 3.6185 | 3.7565 | 3.8909 | 4.0166 | 4.1397
8361 | 2264986.1911 | 93965.816 | 0 | 0 | 0 | 0 | 0 | 0.0012729 | 0.50781 | 0.54351 | 0.58205 | 0.62961 | 0.67347 | 0.71505 | 0.75561 | 0.7948 | 0.83255 | 0.86904 | 0.9042 | 0.93828 | 0.97149 | 1.0025 | 1.0329 | 8361-8364 | 0 | 0 | 0 | 0 | 0.22741 | 1.8836 | 2.0313 | 2.1907 | 2.3876 | 2.5692 | 2.7413 | 2.9092 | 3.0713 | 3.2276 | 3.3785 | 3.524 | 3.665 | 3.8023 | 3.9307 | 4.0565
8362 | 2339172.7935 | 100072.608 | 7852.43 | 0 | 0 | 0 | 0 | 0.073972 | 0.61255 | 0.64951 | 0.68941 | 0.73863 | 0.78403 | 0.82708 | 0.86907 | 0.90963 | 0.94873 | 0.98651 | 1.0229 | 1.0582 | 1.0926 | 1.1248 | 1.1563 | 8362-8365 | 0 | 0 | 0 | 0 | 0.34752 | 2.0526 | 2.2025 | 2.3643 | 2.5641 | 2.7484 | 2.923 | 3.0934 | 3.2579 | 3.4165 | 3.5697 | 3.7174 | 3.8605 | 3.9999 | 4.1302 | 4.2579
8363 | 2396029.2444 | 105143.416 | 27990.3 | 0 | 0 | 0 | 0 | 0.15216 | 0.71728 | 0.75523 | 0.79619 | 0.84669 | 0.89328 | 0.93746 | 0.98056 | 1.0222 | 1.0623 | 1.1011 | 1.1385 | 1.1747 | 1.2101 | 1.2431 | 1.2755 | 8363-8366 | 0 | 0 | 0 | 0 | 0.33061 | 2.043 | 2.1938 | 2.3566 | 2.5576 | 2.7429 | 2.9187 | 3.09 | 3.2556 | 3.4151 | 3.5692 | 3.7177 | 3.8617 | 4.0019 | 4.133 | 4.2615
8364 | 2394309.8393 | 79448.232 | 35873 | 0 | 0 | 0 | 0 | 0 | 0.045931 | 0.083002 | 0.12308 | 0.1727 | 0.2184 | 0.2617 | 0.30392 | 0.34468 | 0.38394 | 0.42184 | 0.45835 | 0.49372 | 0.52816 | 0.56032 | 0.59181 | 8364-8367 | 0 | 0 | 0 | 0 | 0.17845 | 1.3257 | 1.4386 | 1.5604 | 1.7109 | 1.8497 | 1.9812 | 2.1095 | 2.2334 | 2.3528 | 2.4681 | 2.5792 | 2.6869 | 2.7919 | 2.8899 | 2.986
8365 | 2397135.2461 | 103240.72 | 38899.4 | 0 | 0 | 0 | 0 | 0.12139 | 0.67682 | 0.71472 | 0.75563 | 0.80609 | 0.85264 | 0.89678 | 0.93983 | 0.98142 | 1.0215 | 1.0602 | 1.0976 | 1.1338 | 1.1691 | 1.202 | 1.2344 | 8365-8368 | 0 | 0 | 0 | 0 | 0.17845 | 1.2798 | 1.3556 | 1.4373 | 1.5382 | 1.6313 | 1.7195 | 1.8055 | 1.8887 | 1.9688 | 2.0462 | 2.1209 | 2.1932 | 2.2637 | 2.3296 | 2.3942
8366 | 2398054.2483 | 101373.056 | 15351.4 | 0 | 0 | 0 | 0 | 0.057065 | 0.60298 | 0.64084 | 0.68171 | 0.73212 | 0.77862 | 0.82271 | 0.86572 | 0.90726 | 0.9473 | 0.98599 | 1.0233 | 1.0594 | 1.0947 | 1.1276 | 1.1598 | 8366-8369 | 0 | 0 | 0 | 0 | 0.057065 | 0.60298 | 0.64084 | 0.68171 | 0.73212 | 0.77862 | 0.82271 | 0.86572 | 0.90726 | 0.9473 | 0.98599 | 1.0233 | 1.0594 | 1.0947 | 1.1276 | 1.1598
8367 | 2381520.3114 | 31481.522 | 3394.93 | 0 | 0 | 0 | 0 | 0 | 0 | 0 | 0 | 0 | 0 | 0 | 0 | 0 | 0 | 0 | 0 | 0 | 0 | 0 | 0 | 8367-8370 | 0 | 0 | 0 | 0 | 0 | 0 | 0 | 0 | 0 | 0 | 0 | 0 | 0 | 0 | 0 | 0 | 0 | 0 | 0 | 0
8368 | 2345779.3925 | 25336.008 | 4208.19 | 0 | 0 | 0 | 0 | 0 | 0 | 0 | 0 | 0 | 0 | 0 | 0 | 0 | 0 | 0 | 0 | 0 | 0 | 0 | 0 | 8368-8371 | 0 | 0 | 0 | 0 | 0 | 0 | 0 | 0 | 0 | 0 | 0 | 0 | 0 | 0 | 0 | 0 | 0 | 0 | 0 | 0
8369 | 2376354.4828 | 16792.712 | 10262.9 | 0 | 0 | 0 | 0 | 0 | 0 | 0 | 0 | 0 | 0 | 0 | 0 | 0 | 0 | 0 | 0 | 0 | 0 | 0 | 0 | 8369-8372 | 0 | 0 | 0 | 0 | 0 | 0 | 0 | 0 | 0 | 0 | 0 | 0 | 0 | 0 | 0 | 0 | 0 | 0 | 0 | 0
8370 | 2544967.2984 | 0 | 6804.04 | 0 | 0 | 0 | 0 | 0 | 0 | 0 | 0 | 0 | 0 | 0 | 0 | 0 | 0 | 0 | 0 | 0 | 0 | 0 | 0 | 8370-8373 | 0 | 0 | 0 | 0 | 0 | 0 | 0 | 0 | 0 | 0 | 0 | 0 | 0 | 0 | 0 | 0 | 0 | 0 | 0 | 0
8371 | 2523928.1438 | 0 | 21245.7 | 0 | 0 | 0 | 0 | 0 | 0 | 0 | 0 | 0 | 0 | 0 | 0 | 0 | 0 | 0 | 0 | 0 | 0 | 0 | 0 | 8371-8374 | 0 | 0 | 0 | 0 | 0 | 0 | 0 | 0 | 0 | 0 | 0 | 0 | 0 | 0 | 0 | 0 | 0 | 0 | 0 | 0
8372 | 2488828.4143 | 0 | 45640.9 | 0 | 0 | 0 | 0 | 0 | 0 | 0 | 0 | 0 | 0 | 0 | 0 | 0 | 0 | 0 | 0 | 0 | 0 | 0 | 0 | 8372-8375 | 0 | 0 | 0 | 0 | 0 | 0 | 0 | 0 | 0 | 0 | 0 | 0 | 0 | 0 | 0 | 0 | 0 | 0 | 0 | 0
8373 | 2442929.1528 | 0 | 62211.2 | 0 | 0 | 0 | 0 | 0 | 0 | 0 | 0 | 0 | 0 | 0 | 0 | 0 | 0 | 0 | 0 | 0 | 0 | 0 | 0 | 8373-8376 | 0 | 0 | 0 | 0 | 0 | 0 | 0 | 0 | 0 | 0 | 0 | 0 | 0 | 0 | 0 | 0 | 0 | 0 | 0 | 0
8374 | 2357581.8846 | 0 | 24565.4 | 0 | 0 | 0 | 0 | 0 | 0 | 0 | 0 | 0 | 0 | 0 | 0 | 0 | 0 | 0 | 0 | 0 | 0 | 0 | 0 | 8374-8377 | 0 | 0 | 0 | 0 | 0 | 0 | 0 | 0 | 0 | 0 | 0 | 0 | 0 | 0 | 0 | 0 | 0 | 0 | 0 | 0
8375 | 2221377.4604 | 0 | 14235.2 | 0 | 0 | 0 | 0 | 0 | 0 | 0 | 0 | 0 | 0 | 0 | 0 | 0 | 0 | 0 | 0 | 0 | 0 | 0 | 0 | 8375-8378 | 0 | 0 | 0 | 0 | 0 | 0 | 0 | 0 | 0 | 0 | 0 | 0 | 0 | 0 | 0 | 0 | 0 | 0 | 0 | 0
8376 | 2087166.5344 | 0 | 3938.3 | 0 | 0 | 0 | 0 | 0 | 0 | 0 | 0 | 0 | 0 | 0 | 0 | 0 | 0 | 0 | 0 | 0 | 0 | 0 | 0 | 8376-8379 | 0 | 0 | 0 | 0 | 0 | 0 | 0 | 0 | 0 | 0 | 0 | 0 | 0 | 0 | 0 | 0 | 0 | 0 | 0 | 0
8377 | 1993814.4848 | 0 | 3172.3 | 0 | 0 | 0 | 0 | 0 | 0 | 0 | 0 | 0 | 0 | 0 | 0 | 0 | 0 | 0 | 0 | 0 | 0 | 0 | 0 | 8377-8380 | 0 | 0 | 0 | 0 | 0 | 0 | 0 | 0 | 0 | 0 | 0 | 0 | 0 | 0 | 0 | 0 | 0 | 0 | 0 | 0
8378 | 1921206.2649 | 0 | 1320.28 | 0 | 0 | 0 | 0 | 0 | 0 | 0 | 0 | 0 | 0 | 0 | 0 | 0 | 0 | 0 | 0 | 0 | 0 | 0 | 0 | 8378-8381 | 0 | 0 | 0 | 0 | 0 | 0 | 0 | 0 | 0 | 0 | 0 | 0 | 0 | 0 | 0 | 0 | 0 | 0 | 0 | 0
8379 | 1896988.864 | 0 | 0 | 0 | 0 | 0 | 0 | 0 | 0 | 0 | 0 | 0 | 0 | 0 | 0 | 0 | 0 | 0 | 0 | 0 | 0 | 0 | 0 | 8379-8382 | 0 | 0 | 0 | 0 | 0 | 0 | 0 | 0 | 0 | 0 | 0 | 0 | 0 | 0 | 0 | 0 | 0 | 0 | 0 | 0
8380 | 1890467.7525 | 0 | 0 | 0 | 0 | 0 | 0 | 0 | 0 | 0 | 0 | 0 | 0 | 0 | 0 | 0 | 0 | 0 | 0 | 0 | 0 | 0 | 0 | 8380-8383 | 0 | 0 | 0 | 0 | 0 | 0 | 0 | 0 | 0 | 0 | 0 | 0 | 0 | 0 | 0 | 0 | 0 | 0 | 0 | 0
8381 | 1949679.0268 | 0 | 0 | 0 | 0 | 0 | 0 | 0 | 0 | 0 | 0 | 0 | 0 | 0 | 0 | 0 | 0 | 0 | 0 | 0 | 0 | 0 | 0 | 8381-8384 | 0 | 0 | 0 | 0 | 0 | 0 | 0 | 0 | 0 | 0 | 0 | 0 | 0 | 0 | 0 | 0 | 0 | 0 | 0 | 0
8382 | 1976463.7989 | 0 | 0 | 0 | 0 | 0 | 0 | 0 | 0 | 0 | 0 | 0 | 0 | 0 | 0 | 0 | 0 | 0 | 0 | 0 | 0 | 0 | 0 | 8382-8385 | 0 | 0 | 0 | 0 | 0.030056 | 0.55174 | 0.58806 | 0.62728 | 0.67566 | 0.72029 | 0.7626 | 0.80386 | 0.84373 | 0.88216 | 0.91928 | 0.95506 | 0.98974 | 1.0235 | 1.0551 | 1.0861
8383 | 2076385.9075 | 42218.04 | 0 | 0 | 0 | 0 | 0 | 0 | 0 | 0 | 0 | 0 | 0 | 0 | 0 | 0 | 0 | 0 | 0 | 0 | 0 | 0 | 0 | 8383-8386 | 0 | 0 | 0 | 0 | 0.13383 | 1.2067 | 1.2803 | 1.3598 | 1.4578 | 1.5482 | 1.6339 | 1.7175 | 1.7983 | 1.8761 | 1.9514 | 2.0239 | 2.0942 | 2.1627 | 2.2267 | 2.2895
8384 | 2210644.5178 | 1139.65 | 0 | 0 | 0 | 0 | 0 | 0 | 0 | 0 | 0 | 0 | 0 | 0 | 0 | 0 | 0 | 0 | 0 | 0 | 0 | 0 | 0 | 8384-8387 | 0 | 0 | 0 | 0 | 0.28036 | 1.9163 | 2.0274 | 2.1473 | 2.2951 | 2.4315 | 2.5608 | 2.687 | 2.8088 | 2.9263 | 3.0398 | 3.1492 | 3.2553 | 3.3587 | 3.4553 | 3.55
8385 | 2302058.1686 | 96848.184 | 0 | 0 | 0 | 0 | 0 | 0.030056 | 0.55174 | 0.58806 | 0.62728 | 0.67566 | 0.72029 | 0.7626 | 0.80386 | 0.84373 | 0.88216 | 0.91928 | 0.95506 | 0.98974 | 1.0235 | 1.0551 | 1.0861 | 8385-8388 | 0 | 0 | 0 | 0 | 0.42787 | 2.6298 | 2.7785 | 2.939 | 3.1369 | 3.3195 | 3.4927 | 3.6616 | 3.8248 | 3.9821 | 4.1341 | 4.2806 | 4.4226 | 4.561 | 4.6904 | 4.8172
8386 | 2355596.4817 | 102513.4 | 0 | 0 | 0 | 0 | 0 | 0.10377 | 0.65499 | 0.69227 | 0.73251 | 0.78213 | 0.82791 | 0.87131 | 0.91366 | 0.95456 | 0.99399 | 1.0321 | 1.0688 | 1.1044 | 1.1391 | 1.1716 | 1.2034 | 8386-8389 | 0 | 0 | 0 | 0 | 0.52809 | 2.7674 | 2.9173 | 3.079 | 3.2784 | 3.4623 | 3.6367 | 3.8069 | 3.9713 | 4.1297 | 4.2829 | 4.4305 | 4.5736 | 4.713 | 4.8435 | 4.9713
8387 | 2362913.4344 | 104815.456 | 0 | 0 | 0 | 0 | 0 | 0.14653 | 0.70958 | 0.74704 | 0.78747 | 0.83731 | 0.88329 | 0.9269 | 0.96944 | 1.0105 | 1.0502 | 1.0884 | 1.1254 | 1.1611 | 1.196 | 1.2286 | 1.2606 | 8387-8390 | 0 | 0 | 0 | 0 | 0.48714 | 2.7177 | 2.8676 | 3.0293 | 3.2287 | 3.4127 | 3.5871 | 3.7573 | 3.9217 | 4.0802 | 4.2333 | 4.381 | 4.5241 | 4.6635 | 4.794 | 4.9218
8388 | 2374826.5957 | 105355.152 | 0 | 0 | 0 | 0 | 0 | 0.14751 | 0.71345 | 0.7511 | 0.79174 | 0.84183 | 0.88805 | 0.93187 | 0.97463 | 1.0159 | 1.0558 | 1.0942 | 1.1313 | 1.1673 | 1.2023 | 1.2351 | 1.2672 | 8388-8391 | 0 | 0 | 0 | 0 | 0.3406 | 2.4349 | 2.584 | 2.745 | 2.9436 | 3.1267 | 3.3004 | 3.4698 | 3.6334 | 3.7912 | 3.9436 | 4.0905 | 4.2329 | 4.3716 | 4.5014 | 4.6285
8389 | 2363284.5433 | 104046.4 | 527.643 | 0 | 0 | 0 | 0 | 0.13028 | 0.6894 | 0.72685 | 0.76726 | 0.81708 | 0.86305 | 0.90663 | 0.94915 | 0.99024 | 1.0298 | 1.0681 | 1.105 | 1.1407 | 1.1756 | 1.2082 | 1.2401 | 8389-8392 | 0 | 0 | 0 | 0 | 0.19309 | 1.7214 | 1.8329 | 1.9533 | 2.1474 | 2.3283 | 2.4998 | 2.667 | 2.8285 | 2.9842 | 3.1345 | 3.2794 | 3.4199 | 3.5567 | 3.6845 | 3.8098
8390 | 2360188.0497 | 100789.568 | 0 | 0 | 0 | 0 | 0 | 0.062817 | 0.6053 | 0.64259 | 0.68285 | 0.7325 | 0.7783 | 0.82173 | 0.86409 | 0.90501 | 0.94446 | 0.98257 | 1.0193 | 1.0549 | 1.0896 | 1.1221 | 1.1538 | 8390-8393 | 0 | 0 | 0 | 0 | 0.062817 | 1.032 | 1.1061 | 1.186 | 1.3304 | 1.4653 | 1.5932 | 1.7179 | 1.8383 | 1.9544 | 2.0664 | 2.1745 | 2.2791 | 2.3811 | 2.4764 | 2.5697
8391 | 2339120.9823 | 93353.328 | 0 | 0 | 0 | 0 | 0 | 0 | 0.42673 | 0.46347 | 0.50315 | 0.55214 | 0.59731 | 0.64014 | 0.6819 | 0.72225 | 0.76112 | 0.79867 | 0.83487 | 0.86993 | 0.90411 | 0.93605 | 0.96734 | 8391-8394 | 0 | 0 | 0 | 0 | 0 | 0.42673 | 0.46347 | 0.50315 | 0.59785 | 0.68697 | 0.77142 | 0.85377 | 0.93329 | 1.0099 | 1.0839 | 1.1552 | 1.2242 | 1.2915 | 1.3543 | 1.4158
8392 | 2307803.498 | 73337.312 | 0 | 0 | 0 | 0 | 0 | 0 | 0 | 0 | 0 | 0.045712 | 0.089658 | 0.13129 | 0.17187 | 0.21105 | 0.24878 | 0.28521 | 0.32029 | 0.35427 | 0.38736 | 0.41825 | 0.4485 | 8392-8395 | 0 | 0 | 0 | 0 | 0 | 0 | 0 | 0 | 0.045712 | 0.089658 | 0.13129 | 0.17187 | 0.21105 | 0.24878 | 0.28521 | 0.32029 | 0.35427 | 0.38736 | 0.41825 | 0.4485
8393 | 2373617.9785 | 16730.25 | 2692.52 | 0 | 0 | 0 | 0 | 0 | 0 | 0 | 0 | 0 | 0 | 0 | 0 | 0 | 0 | 0 | 0 | 0 | 0 | 0 | 0 | 8393-8396 | 0 | 0 | 0 | 0 | 0 | 0 | 0 | 0 | 0 | 0 | 0 | 0 | 0 | 0 | 0 | 0 | 0 | 0 | 0 | 0
8394 | 2519705.3531 | 0 | 4299.35 | 0 | 0 | 0 | 0 | 0 | 0 | 0 | 0 | 0 | 0 | 0 | 0 | 0 | 0 | 0 | 0 | 0 | 0 | 0 | 0 | 8394-8397 | 0 | 0 | 0 | 0 | 0 | 0 | 0 | 0 | 0 | 0 | 0 | 0 | 0 | 0 | 0 | 0 | 0 | 0 | 0 | 0
8395 | 2523207.4793 | 0 | 3457.23 | 0 | 0 | 0 | 0 | 0 | 0 | 0 | 0 | 0 | 0 | 0 | 0 | 0 | 0 | 0 | 0 | 0 | 0 | 0 | 0 | 8395-8398 | 0 | 0 | 0 | 0 | 0 | 0 | 0 | 0 | 0 | 0 | 0 | 0 | 0 | 0 | 0 | 0 | 0 | 0 | 0 | 0
8396 | 2468955.2503 | 0 | 3166.17 | 0 | 0 | 0 | 0 | 0 | 0 | 0 | 0 | 0 | 0 | 0 | 0 | 0 | 0 | 0 | 0 | 0 | 0 | 0 | 0 | 8396-8399 | 0 | 0 | 0 | 0 | 0 | 0 | 0 | 0 | 0 | 0 | 0 | 0 | 0 | 0 | 0 | 0 | 0 | 0 | 0 | 0
8397 | 2427589.6434 | 0 | 0 | 0 | 0 | 0 | 0 | 0 | 0 | 0 | 0 | 0 | 0 | 0 | 0 | 0 | 0 | 0 | 0 | 0 | 0 | 0 | 0 | 8397-8400 | 0 | 0 | 0 | 0 | 0 | 0 | 0 | 0 | 0 | 0 | 0 | 0 | 0 | 0 | 0 | 0 | 0 | 0 | 0 | 0
8398 | 2360563.0581 | 0 | 1151.03 | 0 | 0 | 0 | 0 | 0 | 0 | 0 | 0 | 0 | 0 | 0 | 0 | 0 | 0 | 0 | 0 | 0 | 0 | 0 | 0 | 8398-8401 | 0 | 0 | 0 | 0 | 0 | 0 | 0 | 0 | 0 | 0 | 0 | 0 | 0 | 0 | 0 | 0 | 0 | 0 | 0 | 0
8399 | 2261903.2192 | 0 | 0 | 0 | 0 | 0 | 0 | 0 | 0 | 0 | 0 | 0 | 0 | 0 | 0 | 0 | 0 | 0 | 0 | 0 | 0 | 0 | 0 | 8399-8402 | 0 | 0 | 0 | 0 | 0 | 0 | 0 | 0 | 0 | 0 | 0 | 0 | 0 | 0 | 0 | 0 | 0 | 0 | 0 | 0
8400 | 2158795.9354 | 0 | 0 | 0 | 0 | 0 | 0 | 0 | 0 | 0 | 0 | 0 | 0 | 0 | 0 | 0 | 0 | 0 | 0 | 0 | 0 | 0 | 0 | 8400-8403 | 0 | 0 | 0 | 0 | 0 | 0 | 0 | 0 | 0 | 0 | 0 | 0 | 0 | 0 | 0 | 0 | 0 | 0 | 0 | 0
8401 | 2069918.2255 | 0 | 0 | 0 | 0 | 0 | 0 | 0 | 0 | 0 | 0 | 0 | 0 | 0 | 0 | 0 | 0 | 0 | 0 | 0 | 0 | 0 | 0 | 8401-8404 | 0 | 0 | 0 | 0 | 0 | 0 | 0 | 0 | 0 | 0 | 0 | 0 | 0 | 0 | 0 | 0 | 0 | 0 | 0 | 0
8402 | 2005083.4965 | 0 | 0 | 0 | 0 | 0 | 0 | 0 | 0 | 0 | 0 | 0 | 0 | 0 | 0 | 0 | 0 | 0 | 0 | 0 | 0 | 0 | 0 | 8402-8405 | 0 | 0 | 0 | 0 | 0 | 0 | 0 | 0 | 0 | 0 | 0 | 0 | 0 | 0 | 0 | 0 | 0 | 0 | 0 | 0
8403 | 1865504.6673 | 0 | 0 | 0 | 0 | 0 | 0 | 0 | 0 | 0 | 0 | 0 | 0 | 0 | 0 | 0 | 0 | 0 | 0 | 0 | 0 | 0 | 0 | 8403-8406 | 0 | 0 | 0 | 0 | 0 | 0 | 0 | 0 | 0 | 0 | 0 | 0 | 0 | 0 | 0 | 0 | 0 | 0 | 0 | 0
8404 | 1843271.2478 | 0 | 368.335 | 0 | 0 | 0 | 0 | 0 | 0 | 0 | 0 | 0 | 0 | 0 | 0 | 0 | 0 | 0 | 0 | 0 | 0 | 0 | 0 | 8404-8407 | 0 | 0 | 0 | 0 | 0 | 0 | 0 | 0 | 0 | 0 | 0 | 0 | 0 | 0 | 0 | 0 | 0 | 0 | 0 | 0
8405 | 1847702.2771 | 0 | 0 | 0 | 0 | 0 | 0 | 0 | 0 | 0 | 0 | 0 | 0 | 0 | 0 | 0 | 0 | 0 | 0 | 0 | 0 | 0 | 0 | 8405-8408 | 0 | 0 | 0 | 0 | 0.037351 | 0.48507 | 0.51606 | 0.54953 | 0.59081 | 0.62889 | 0.66499 | 0.7002 | 0.73422 | 0.76701 | 0.79869 | 0.82923 | 0.85882 | 0.88767 | 0.91463 | 0.94105
8406 | 1805315.1524 | 0 | 0 | 0 | 0 | 0 | 0 | 0 | 0 | 0 | 0 | 0 | 0 | 0 | 0 | 0 | 0 | 0 | 0 | 0 | 0 | 0 | 0 | 8406-8409 | 0 | 0 | 0 | 0 | 0.30535 | 1.273 | 1.3366 | 1.4052 | 1.4897 | 1.5677 | 1.6417 | 1.7138 | 1.7836 | 1.8508 | 1.9158 | 1.9784 | 2.0391 | 2.0983 | 2.1536 | 2.2078
8407 | 1861313.0227 | 39826.04 | 0 | 0 | 0 | 0 | 0 | 0 | 0 | 0 | 0 | 0 | 0 | 0 | 0 | 0 | 0 | 0 | 0 | 0 | 0 | 0 | 0 | 8407-8410 | 0 | 0 | 0 | 0 | 0.64817 | 2.1598 | 2.2565 | 2.3608 | 2.4893 | 2.6079 | 2.7204 | 2.8301 | 2.9362 | 3.0384 | 3.1372 | 3.2325 | 3.3248 | 3.4149 | 3.4991 | 3.5816
8408 | 1963335.5604 | 83145.704 | 0 | 0 | 0 | 0 | 0 | 0.037351 | 0.48507 | 0.51606 | 0.54953 | 0.59081 | 0.62889 | 0.66499 | 0.7002 | 0.73422 | 0.76701 | 0.79869 | 0.82923 | 0.85882 | 0.88767 | 0.91463 | 0.94105 | 8408-8411 | 0 | 0 | 0 | 0 | 1.0256 | 3.0909 | 3.2209 | 3.3611 | 3.5338 | 3.6931 | 3.8443 | 3.9918 | 4.1343 | 4.2717 | 4.4045 | 4.5326 | 4.6567 | 4.7778 | 4.891 | 5.002
8409 | 2040453.1863 | 97123.976 | 0 | 0 | 0 | 0 | 0 | 0.268 | 0.78792 | 0.82049 | 0.85563 | 0.89889 | 0.93881 | 0.97669 | 1.0136 | 1.0494 | 1.0838 | 1.1171 | 1.1492 | 1.1803 | 1.2106 | 1.239 | 1.2668 | 8409-8412 | 0 | 0 | 0 | 0 | 1.3643 | 3.5357 | 3.668 | 3.8106 | 3.9862 | 4.1483 | 4.302 | 4.4521 | 4.5971 | 4.7369 | 4.8721 | 5.0024 | 5.1288 | 5.252 | 5.3673 | 5.4804
8410 | 2068392.9805 | 101779.384 | 0 | 0 | 0 | 0 | 0 | 0.34282 | 0.88681 | 0.91994 | 0.95567 | 0.99963 | 1.0402 | 1.0787 | 1.1163 | 1.1526 | 1.1876 | 1.2215 | 1.2541 | 1.2857 | 1.3166 | 1.3455 | 1.3738 | 8410-8413 | 0 | 0 | 0 | 0 | 1.4539 | 3.6495 | 3.7822 | 3.9253 | 4.1014 | 4.2639 | 4.4181 | 4.5686 | 4.714 | 4.8543 | 4.9899 | 5.1206 | 5.2474 | 5.371 | 5.4867 | 5.6001
8411 | 2074972.8137 | 103669.504 | 0 | 0 | 0 | 0 | 0 | 0.37742 | 0.93113 | 0.96442 | 1.0003 | 1.0445 | 1.0852 | 1.1239 | 1.1616 | 1.1981 | 1.2333 | 1.2673 | 1.3001 | 1.3319 | 1.3629 | 1.3919 | 1.4204 | 8411-8414 | 0 | 0 | 0 | 0 | 1.1111 | 2.7627 | 2.8623 | 2.9809 | 3.1547 | 3.3151 | 3.4672 | 3.6156 | 3.759 | 3.8972 | 4.0308 | 4.1596 | 4.2845 | 4.4062 | 4.52 | 4.6315
8412 | 2076654.773 | 103675.256 | 0 | 0 | 0 | 0 | 0 | 0.37605 | 0.92981 | 0.96312 | 0.99904 | 1.0432 | 1.084 | 1.1227 | 1.1605 | 1.197 | 1.2322 | 1.2662 | 1.2991 | 1.3309 | 1.3619 | 1.391 | 1.4194 | 8412-8415 | 0 | 0 | 0 | 0 | 0.89539 | 2.4807 | 2.579 | 2.6963 | 2.8687 | 3.0276 | 3.1784 | 3.3255 | 3.4676 | 3.6045 | 3.7369 | 3.8645 | 3.9882 | 4.1087 | 4.2215 | 4.3319
8413 | 2057978.65 | 101829.504 | 4494.93 | 0 | 0 | 0 | 0 | 0.35762 | 0.90175 | 0.93473 | 0.97029 | 1.014 | 1.0544 | 1.0928 | 1.1302 | 1.1663 | 1.2012 | 1.2349 | 1.2674 | 1.2989 | 1.3296 | 1.3583 | 1.3865 | 8413-8416 | 0 | 0 | 0 | 0 | 0.51934 | 1.6884 | 1.7849 | 1.9002 | 2.0703 | 2.2271 | 2.3758 | 2.5209 | 2.661 | 2.796 | 2.9264 | 3.0521 | 3.1739 | 3.2926 | 3.4035 | 3.5122
8414 | 2017988.7319 | 64284.304 | 8811.33 | 0 | 0 | 0 | 0 | 0 | 0 | 0 | 0.011222 | 0.05295 | 0.091382 | 0.12779 | 0.16328 | 0.19754 | 0.23054 | 0.2624 | 0.29308 | 0.3228 | 0.35174 | 0.37876 | 0.40521 | 8414-8417 | 0 | 0 | 0 | 0 | 0.16172 | 0.78669 | 0.85015 | 0.9299 | 1.0562 | 1.1727 | 1.2831 | 1.3907 | 1.4946 | 1.5948 | 1.6915 | 1.7847 | 1.875 | 1.963 | 2.0451 | 2.1256
8415 | 2020323.6986 | 90790.832 | 11357.3 | 0 | 0 | 0 | 0 | 0.16172 | 0.64911 | 0.68118 | 0.71579 | 0.75844 | 0.7978 | 0.83512 | 0.87153 | 0.90671 | 0.94062 | 0.9734 | 1.005 | 1.0356 | 1.0655 | 1.0934 | 1.1208 | 8415-8418 | 0 | 0 | 0 | 0 | 0.16172 | 0.78669 | 0.85015 | 0.91868 | 1.0033 | 1.0813 | 1.1553 | 1.2274 | 1.2971 | 1.3642 | 1.4291 | 1.4916 | 1.5522 | 1.6112 | 1.6664 | 1.7204
8416 | 2018493.4011 | 71041.496 | 21445.5 | 0 | 0 | 0 | 0 | 0 | 0.13758 | 0.16897 | 0.2029 | 0.24486 | 0.28352 | 0.32016 | 0.35589 | 0.39038 | 0.42361 | 0.4557 | 0.48662 | 0.51656 | 0.54574 | 0.57298 | 0.59967 | 8416-8419 | 0 | 0 | 0 | 0 | 0 | 0.13758 | 0.16897 | 0.2029 | 0.24486 | 0.28352 | 0.32016 | 0.35589 | 0.39038 | 0.42361 | 0.4557 | 0.48662 | 0.51656 | 0.54574 | 0.57298 | 0.59967
8417 | 2099464.3941 | 23350.238 | 33452.7 | 0 | 0 | 0 | 0 | 0 | 0 | 0 | 0 | 0 | 0 | 0 | 0 | 0 | 0 | 0 | 0 | 0 | 0 | 0 | 0 | 8417-8420 | 0 | 0 | 0 | 0 | 0 | 0 | 0 | 0 | 0 | 0 | 0 | 0 | 0 | 0 | 0 | 0 | 0 | 0 | 0 | 0
8418 | 2271863.7297 | 0 | 33612 | 0 | 0 | 0 | 0 | 0 | 0 | 0 | 0 | 0 | 0 | 0 | 0 | 0 | 0 | 0 | 0 | 0 | 0 | 0 | 0 | 8418-8421 | 0 | 0 | 0 | 0 | 0 | 0 | 0 | 0 | 0 | 0 | 0 | 0 | 0 | 0 | 0 | 0 | 0 | 0 | 0 | 0
8419 | 2429106.2949 | 0 | 26202.3 | 0 | 0 | 0 | 0 | 0 | 0 | 0 | 0 | 0 | 0 | 0 | 0 | 0 | 0 | 0 | 0 | 0 | 0 | 0 | 0 | 8419-8422 | 0 | 0 | 0 | 0 | 0 | 0 | 0 | 0 | 0 | 0 | 0 | 0 | 0 | 0 | 0 | 0 | 0 | 0 | 0 | 0
8420 | 2392013.2212 | 0 | 19961.6 | 0 | 0 | 0 | 0 | 0 | 0 | 0 | 0 | 0 | 0 | 0 | 0 | 0 | 0 | 0 | 0 | 0 | 0 | 0 | 0 | 8420-8423 | 0 | 0 | 0 | 0 | 0 | 0 | 0 | 0 | 0 | 0 | 0 | 0 | 0 | 0 | 0 | 0 | 0 | 0 | 0 | 0
8421 | 2358178.5184 | 0 | 27702.6 | 0 | 0 | 0 | 0 | 0 | 0 | 0 | 0 | 0 | 0 | 0 | 0 | 0 | 0 | 0 | 0 | 0 | 0 | 0 | 0 | 8421-8424 | 0 | 0 | 0 | 0 | 0 | 0 | 0 | 0 | 0 | 0 | 0 | 0 | 0 | 0 | 0 | 0 | 0 | 0 | 0 | 0
8422 | 2305224.2774 | 0 | 25958.3 | 0 | 0 | 0 | 0 | 0 | 0 | 0 | 0 | 0 | 0 | 0 | 0 | 0 | 0 | 0 | 0 | 0 | 0 | 0 | 0 | 8422-8425 | 0 | 0 | 0 | 0 | 0 | 0 | 0 | 0 | 0 | 0 | 0 | 0 | 0 | 0 | 0 | 0 | 0 | 0 | 0 | 0
8423 | 2243607.2142 | 0 | 25753.4 | 0 | 0 | 0 | 0 | 0 | 0 | 0 | 0 | 0 | 0 | 0 | 0 | 0 | 0 | 0 | 0 | 0 | 0 | 0 | 0 | 8423-8426 | 0 | 0 | 0 | 0 | 0 | 0 | 0 | 0 | 0 | 0 | 0 | 0 | 0 | 0 | 0 | 0 | 0 | 0 | 0 | 0
8424 | 2159223.2632 | 0 | 10424.6 | 0 | 0 | 0 | 0 | 0 | 0 | 0 | 0 | 0 | 0 | 0 | 0 | 0 | 0 | 0 | 0 | 0 | 0 | 0 | 0 | 8424-8427 | 0 | 0 | 0 | 0 | 0 | 0 | 0 | 0 | 0 | 0 | 0 | 0 | 0 | 0 | 0 | 0 | 0 | 0 | 0 | 0
8425 | 2063142.0639 | 0 | 27634.8 | 0 | 0 | 0 | 0 | 0 | 0 | 0 | 0 | 0 | 0 | 0 | 0 | 0 | 0 | 0 | 0 | 0 | 0 | 0 | 0 | 8425-8428 | 0 | 0 | 0 | 0 | 0 | 0 | 0 | 0 | 0 | 0 | 0 | 0 | 0 | 0 | 0 | 0 | 0 | 0 | 0 | 0
8426 | 1984299.1826 | 0 | 18899.4 | 0 | 0 | 0 | 0 | 0 | 0 | 0 | 0 | 0 | 0 | 0 | 0 | 0 | 0 | 0 | 0 | 0 | 0 | 0 | 0 | 8426-8429 | 0 | 0 | 0 | 0 | 0 | 0 | 0 | 0 | 0 | 0 | 0 | 0 | 0 | 0 | 0 | 0 | 0 | 0 | 0 | 0
8427 | 1929735.3924 | 0 | 11516.6 | 0 | 0 | 0 | 0 | 0 | 0 | 0 | 0 | 0 | 0 | 0 | 0 | 0 | 0 | 0 | 0 | 0 | 0 | 0 | 0 | 8427-8430 | 0 | 0 | 0 | 0 | 0 | 0 | 0 | 0 | 0 | 0 | 0 | 0 | 0 | 0 | 0 | 0 | 0 | 0 | 0 | 0
8428 | 1900164.3396 | 0 | 14959.7 | 0 | 0 | 0 | 0 | 0 | 0 | 0 | 0 | 0 | 0 | 0 | 0 | 0 | 0 | 0 | 0 | 0 | 0 | 0 | 0 | 8428-8431 | 0 | 0 | 0 | 0 | 0 | 0 | 0 | 0 | 0 | 0 | 0 | 0 | 0 | 0 | 0 | 0.012786 | 0.039495 | 0.065502 | 0.089751 | 0.11349
8429 | 1885051.0738 | 0 | 14517.4 | 0 | 0 | 0 | 0 | 0 | 0 | 0 | 0 | 0 | 0 | 0 | 0 | 0 | 0 | 0 | 0 | 0 | 0 | 0 | 0 | 8429-8432 | 0 | 0 | 0 | 0 | 0.17669 | 0.64315 | 0.67365 | 0.70657 | 0.74713 | 0.78456 | 0.82006 | 0.85469 | 0.88815 | 0.92041 | 0.95158 | 0.99442 | 1.0503 | 1.1047 | 1.1555 | 1.2052
8430 | 1819616.262 | 0 | 21284.7 | 0 | 0 | 0 | 0 | 0 | 0 | 0 | 0 | 0 | 0 | 0 | 0 | 0 | 0 | 0 | 0 | 0 | 0 | 0 | 0 | 8430-8433 | 0 | 0 | 0 | 0 | 0.54807 | 1.5437 | 1.606 | 1.6732 | 1.756 | 1.8324 | 1.9049 | 1.9756 | 2.044 | 2.1099 | 2.1735 | 2.2477 | 2.334 | 2.418 | 2.4966 | 2.5736
8431 | 1836201.4065 | 48546.404 | 20945.3 | 0 | 0 | 0 | 0 | 0 | 0 | 0 | 0 | 0 | 0 | 0 | 0 | 0 | 0 | 0 | 0.012786 | 0.039495 | 0.065502 | 0.089751 | 0.11349 | 8431-8434 | 0 | 0 | 0 | 0 | 0.95388 | 2.4958 | 2.5905 | 2.6927 | 2.8184 | 2.9344 | 3.0445 | 3.152 | 3.2558 | 3.3559 | 3.4527 | 3.5588 | 3.676 | 3.7902 | 3.897 | 4.0017
8432 | 1920387.6027 | 86923.512 | 20419.4 | 0 | 0 | 0 | 0 | 0.17669 | 0.64315 | 0.67365 | 0.70657 | 0.74713 | 0.78456 | 0.82006 | 0.85469 | 0.88815 | 0.92041 | 0.95158 | 0.98163 | 1.0108 | 1.0392 | 1.0657 | 1.0918 | 8432-8435 | 0 | 0 | 0 | 0 | 1.3637 | 3.4584 | 3.5858 | 3.7232 | 3.8924 | 4.0485 | 4.1967 | 4.3412 | 4.4809 | 4.6156 | 4.7458 | 4.8714 | 4.9932 | 5.1119 | 5.223 | 5.3319
8433 | 1984030.7925 | 99069.472 | 11708.6 | 0 | 0 | 0 | 0 | 0.37138 | 0.90054 | 0.93236 | 0.96668 | 1.0089 | 1.0479 | 1.0849 | 1.1209 | 1.1558 | 1.1894 | 1.222 | 1.2533 | 1.2837 | 1.3134 | 1.3411 | 1.3683 | 8433-8436 | 0 | 0 | 0 | 0 | 1.5861 | 3.7684 | 3.8983 | 4.0384 | 4.2108 | 4.3699 | 4.5208 | 4.6681 | 4.8105 | 4.9478 | 5.0806 | 5.2086 | 5.3328 | 5.4538 | 5.5671 | 5.6782
8434 | 2015525.6373 | 102356.304 | 3758.49 | 0 | 0 | 0 | 0 | 0.40581 | 0.95211 | 0.98449 | 1.0194 | 1.0624 | 1.102 | 1.1396 | 1.1763 | 1.2118 | 1.2461 | 1.2791 | 1.3111 | 1.342 | 1.3722 | 1.4004 | 1.4281 | 8434-8437 | 0 | 0 | 0 | 0 | 1.5864 | 3.7847 | 3.9156 | 4.0567 | 4.2303 | 4.3905 | 4.5426 | 4.691 | 4.8344 | 4.9727 | 5.1064 | 5.2353 | 5.3604 | 5.4823 | 5.5965 | 5.7083
8435 | 2037252.4631 | 103565.808 | 1170.3 | 0 | 0 | 0 | 0 | 0.40983 | 0.96256 | 0.99529 | 1.0306 | 1.074 | 1.1141 | 1.1521 | 1.1892 | 1.2251 | 1.2597 | 1.2931 | 1.3254 | 1.3567 | 1.3872 | 1.4157 | 1.4437 | 8435-8438 | 0 | 0 | 0 | 0 | 1.5174 | 3.7039 | 3.835 | 3.9763 | 4.1501 | 4.3105 | 4.4628 | 4.6114 | 4.755 | 4.8935 | 5.0274 | 5.1565 | 5.2817 | 5.4038 | 5.518 | 5.63
8436 | 2053937.8566 | 103808.296 | 0 | 0 | 0 | 0 | 0 | 0.39905 | 0.95321 | 0.9862 | 1.0218 | 1.0655 | 1.1059 | 1.1442 | 1.1816 | 1.2178 | 1.2526 | 1.2863 | 1.3188 | 1.3504 | 1.3811 | 1.4099 | 1.4381 | 8436-8439 | 0 | 0 | 0 | 0 | 1.2866 | 3.4159 | 3.5464 | 3.6872 | 3.8604 | 4.0203 | 4.172 | 4.32 | 4.4631 | 4.601 | 4.7344 | 4.863 | 4.9876 | 5.1092 | 5.223 | 5.3345
8437 | 2042473.5179 | 102056.784 | 0 | 0 | 0 | 0 | 0 | 0.37174 | 0.91684 | 0.9496 | 0.98493 | 1.0284 | 1.0685 | 1.1066 | 1.1437 | 1.1797 | 1.2143 | 1.2478 | 1.28 | 1.3113 | 1.3419 | 1.3704 | 1.3984 | 8437-8440 | 0 | 0 | 0 | 0 | 0.8876 | 2.6748 | 2.8038 | 2.943 | 3.1144 | 3.2727 | 3.4227 | 3.5691 | 3.7106 | 3.8469 | 3.9787 | 4.1058 | 4.229 | 4.349 | 4.4613 | 4.5714
8438 | 2032307.0118 | 100002.704 | 0 | 0 | 0 | 0 | 0 | 0.33682 | 0.87132 | 0.90386 | 0.93897 | 0.98216 | 1.022 | 1.0599 | 1.0968 | 1.1325 | 1.1669 | 1.2001 | 1.2322 | 1.2633 | 1.2936 | 1.322 | 1.3498 | 8438-8441 | 0 | 0 | 0 | 0 | 0.51586 | 1.758 | 1.8542 | 1.958 | 2.086 | 2.2041 | 2.3161 | 2.4254 | 2.5309 | 2.6327 | 2.731 | 2.8258 | 2.9176 | 3.0072 | 3.0909 | 3.173
8439 | 2026147.1086 | 92372.6 | 0 | 0 | 0 | 0 | 0 | 0.17904 | 0.67456 | 0.70677 | 0.74152 | 0.78434 | 0.82385 | 0.86133 | 0.89789 | 0.93321 | 0.96727 | 1.0002 | 1.0319 | 1.0627 | 1.0927 | 1.1207 | 1.1482 | 8439-8442 | 0 | 0 | 0 | 0 | 0.17904 | 0.88667 | 0.95032 | 1.0191 | 1.1039 | 1.1821 | 1.2563 | 1.3286 | 1.3985 | 1.4658 | 1.5309 | 1.5936 | 1.6543 | 1.7136 | 1.7689 | 1.8232
8440 | 2014577.0138 | 74534.552 | 0 | 0 | 0 | 0 | 0 | 0 | 0.2121 | 0.24355 | 0.27753 | 0.31953 | 0.35824 | 0.39493 | 0.43071 | 0.46526 | 0.49854 | 0.53069 | 0.56167 | 0.59168 | 0.62092 | 0.64823 | 0.67498 | 8440-8443 | 0 | 0 | 0 | 0 | 0 | 0.2121 | 0.24355 | 0.27753 | 0.31953 | 0.35824 | 0.39493 | 0.43071 | 0.46526 | 0.49854 | 0.53069 | 0.56167 | 0.59168 | 0.62092 | 0.64823 | 0.67498
8441 | 2132675.3199 | 21709.358 | 0 | 0 | 0 | 0 | 0 | 0 | 0 | 0 | 0 | 0 | 0 | 0 | 0 | 0 | 0 | 0 | 0 | 0 | 0 | 0 | 0 | 8441-8444 | 0 | 0 | 0 | 0 | 0 | 0 | 0 | 0 | 0 | 0 | 0 | 0 | 0 | 0 | 0 | 0 | 0 | 0 | 0 | 0
8442 | 2373699.5153 | 0 | 0 | 0 | 0 | 0 | 0 | 0 | 0 | 0 | 0 | 0 | 0 | 0 | 0 | 0 | 0 | 0 | 0 | 0 | 0 | 0 | 0 | 8442-8445 | 0 | 0 | 0 | 0 | 0 | 0 | 0 | 0 | 0 | 0 | 0 | 0 | 0 | 0 | 0 | 0 | 0 | 0 | 0 | 0
8443 | 2429092.8515 | 0 | 175.7 | 0 | 0 | 0 | 0 | 0 | 0 | 0 | 0 | 0 | 0 | 0 | 0 | 0 | 0 | 0 | 0 | 0 | 0 | 0 | 0 | 8443-8446 | 0 | 0 | 0 | 0 | 0 | 0 | 0 | 0 | 0 | 0 | 0 | 0 | 0 | 0 | 0 | 0 | 0 | 0 | 0 | 0
8444 | 2451789.8032 | 0 | 1539.53 | 0 | 0 | 0 | 0 | 0 | 0 | 0 | 0 | 0 | 0 | 0 | 0 | 0 | 0 | 0 | 0 | 0 | 0 | 0 | 0 | 8444-8447 | 0 | 0 | 0 | 0 | 0 | 0 | 0 | 0 | 0 | 0 | 0 | 0 | 0 | 0 | 0 | 0 | 0 | 0 | 0 | 0
8445 | 2450986.209 | 0 | 13173.7 | 0 | 0 | 0 | 0 | 0 | 0 | 0 | 0 | 0 | 0 | 0 | 0 | 0 | 0 | 0 | 0 | 0 | 0 | 0 | 0 | 8445-8448 | 0 | 0 | 0 | 0 | 0 | 0 | 0 | 0 | 0 | 0 | 0 | 0 | 0 | 0 | 0 | 0 | 0 | 0 | 0 | 0
8446 | 2394562.3383 | 0 | 14104 | 0 | 0 | 0 | 0 | 0 | 0 | 0 | 0 | 0 | 0 | 0 | 0 | 0 | 0 | 0 | 0 | 0 | 0 | 0 | 0 | 8446-8449 | 0 | 0 | 0 | 0 | 0 | 0 | 0 | 0 | 0 | 0 | 0 | 0 | 0 | 0 | 0 | 0 | 0 | 0 | 0 | 0
8447 | 2279243.9283 | 0 | 36535.3 | 0 | 0 | 0 | 0 | 0 | 0 | 0 | 0 | 0 | 0 | 0 | 0 | 0 | 0 | 0 | 0 | 0 | 0 | 0 | 0 | 8447-8450 | 0 | 0 | 0 | 0 | 0 | 0 | 0 | 0 | 0 | 0 | 0 | 0 | 0 | 0 | 0 | 0 | 0 | 0 | 0 | 0
8448 | 2159698.26 | 0 | 32240.7 | 0 | 0 | 0 | 0 | 0 | 0 | 0 | 0 | 0 | 0 | 0 | 0 | 0 | 0 | 0 | 0 | 0 | 0 | 0 | 0 | 8448-8451 | 0 | 0 | 0 | 0 | 0 | 0 | 0 | 0 | 0 | 0 | 0 | 0 | 0 | 0 | 0 | 0 | 0 | 0 | 0 | 0
8449 | 2067402.8667 | 0 | 39145.1 | 0 | 0 | 0 | 0 | 0 | 0 | 0 | 0 | 0 | 0 | 0 | 0 | 0 | 0 | 0 | 0 | 0 | 0 | 0 | 0 | 8449-8452 | 0 | 0 | 0 | 0 | 0 | 0 | 0 | 0 | 0 | 0 | 0 | 0 | 0 | 0 | 0 | 0 | 0 | 0 | 0 | 0
8450 | 1992089.7972 | 0 | 49823.9 | 0 | 0 | 0 | 0 | 0 | 0 | 0 | 0 | 0 | 0 | 0 | 0 | 0 | 0 | 0 | 0 | 0 | 0 | 0 | 0 | 8450-8453 | 0 | 0 | 0 | 0 | 0 | 0 | 0 | 0 | 0 | 0 | 0 | 0 | 0 | 0 | 0 | 0 | 0 | 0 | 0 | 0
8451 | 1983260.2257 | 0 | 68777.7 | 0 | 0 | 0 | 0 | 0 | 0 | 0 | 0 | 0 | 0 | 0 | 0 | 0 | 0 | 0 | 0 | 0 | 0 | 0 | 0 | 8451-8454 | 0 | 0 | 0 | 0 | 0 | 0 | 0 | 0 | 0 | 0 | 0 | 0 | 0 | 0 | 0 | 0 | 0 | 0 | 0 | 0
8452 | 1977103.9485 | 0 | 78050.3 | 0 | 0 | 0 | 0 | 0 | 0 | 0 | 0 | 0 | 0 | 0 | 0 | 0 | 0 | 0 | 0 | 0 | 0 | 0 | 0 | 8452-8455 | 0 | 0 | 0 | 0 | 0 | 0 | 0 | 0 | 0 | 0 | 0 | 0 | 0 | 0 | 0 | 0 | 0 | 0 | 0 | 0
8453 | 2061866.3626 | 0 | 81131.4 | 0 | 0 | 0 | 0 | 0 | 0 | 0 | 0 | 0 | 0 | 0 | 0 | 0 | 0 | 0 | 0 | 0 | 0 | 0 | 0 | 8453-8456 | 0 | 0 | 0 | 0 | 0 | 0.3152 | 0.35061 | 0.38886 | 0.43614 | 0.47972 | 0.52102 | 0.56129 | 0.60018 | 0.63766 | 0.67385 | 0.70873 | 0.74251 | 0.77543 | 0.80619 | 0.83631
8454 | 2121583.4378 | 0 | 79092 | 0 | 0 | 0 | 0 | 0 | 0 | 0 | 0 | 0 | 0 | 0 | 0 | 0 | 0 | 0 | 0 | 0 | 0 | 0 | 0 | 8454-8457 | 0 | 0 | 0 | 0 | 0.021938 | 0.86131 | 0.93404 | 1.0126 | 1.1096 | 1.1991 | 1.2839 | 1.3665 | 1.4464 | 1.5234 | 1.5977 | 1.6694 | 1.7388 | 1.8064 | 1.8696 | 1.9316
8455 | 2134218.9494 | 44252.804 | 67163.7 | 0 | 0 | 0 | 0 | 0 | 0 | 0 | 0 | 0 | 0 | 0 | 0 | 0 | 0 | 0 | 0 | 0 | 0 | 0 | 0 | 8455-8458 | 0 | 0 | 0 | 0 | 0.045635 | 1.4298 | 1.541 | 1.6611 | 1.8095 | 1.9462 | 2.0759 | 2.2024 | 2.3245 | 2.4422 | 2.5559 | 2.6655 | 2.7717 | 2.8752 | 2.9718 | 3.0666
8456 | 2266213.8013 | 84735.352 | 53005.5 | 0 | 0 | 0 | 0 | 0 | 0.3152 | 0.35061 | 0.38886 | 0.43614 | 0.47972 | 0.52102 | 0.56129 | 0.60018 | 0.63766 | 0.67385 | 0.70873 | 0.74251 | 0.77543 | 0.80619 | 0.83631 | 8456-8459 | 0 | 0 | 0 | 0 | 0.18472 | 2.1307 | 2.2804 | 2.442 | 2.6416 | 2.8256 | 3 | 3.1701 | 3.3345 | 3.4928 | 3.6458 | 3.7933 | 3.9362 | 4.0755 | 4.2056 | 4.3331
8457 | 2370953.1924 | 97170.552 | 46096 | 0 | 0 | 0 | 0 | 0.021938 | 0.5461 | 0.58343 | 0.62373 | 0.67348 | 0.71935 | 0.76284 | 0.80526 | 0.84623 | 0.88572 | 0.92387 | 0.96064 | 0.99627 | 1.031 | 1.0635 | 1.0953 | 8457-8460 | 0 | 0 | 0 | 0 | 0.3393 | 2.5351 | 2.688 | 2.8531 | 3.0567 | 3.2445 | 3.4226 | 3.5963 | 3.7641 | 3.9259 | 4.0821 | 4.2328 | 4.3787 | 4.521 | 4.654 | 4.7843
8458 | 2444481.8814 | 101034.176 | 30414.7 | 0 | 0 | 0 | 0 | 0.023696 | 0.56845 | 0.60696 | 0.64854 | 0.69986 | 0.74718 | 0.79205 | 0.83581 | 0.87809 | 0.91883 | 0.95819 | 0.99613 | 1.0329 | 1.0687 | 1.1022 | 1.135 | 8458-8461 | 0 | 0 | 0 | 0 | 0.45605 | 2.6883 | 2.8425 | 3.0091 | 3.2146 | 3.4041 | 3.5838 | 3.759 | 3.9284 | 4.0916 | 4.2492 | 4.4012 | 4.5485 | 4.6921 | 4.8263 | 4.9578
8459 | 2432608.1569 | 104412.944 | 62988.8 | 0 | 0 | 0 | 0 | 0.13909 | 0.70093 | 0.73938 | 0.78089 | 0.83208 | 0.8793 | 0.92408 | 0.96776 | 1.01 | 1.0506 | 1.0899 | 1.1278 | 1.1645 | 1.2003 | 1.2338 | 1.2665 | 8459-8462 | 0 | 0 | 0 | 0 | 0.46837 | 2.695 | 2.8493 | 3.0159 | 3.2214 | 3.411 | 3.5907 | 3.766 | 3.9354 | 4.0986 | 4.2563 | 4.4083 | 4.5556 | 4.6992 | 4.8335 | 4.965
8460 | 2441668.2554 | 105023.472 | 73450.3 | 0 | 0 | 0 | 0 | 0.15458 | 0.71964 | 0.75824 | 0.79991 | 0.8513 | 0.89871 | 0.94366 | 0.98751 | 1.0299 | 1.0707 | 1.1102 | 1.1482 | 1.185 | 1.221 | 1.2546 | 1.2875 | 8460-8463 | 0 | 0 | 0 | 0 | 0.32928 | 2.4179 | 2.5718 | 2.738 | 2.9431 | 3.1322 | 3.3115 | 3.4864 | 3.6554 | 3.8182 | 3.9755 | 4.1271 | 4.274 | 4.4172 | 4.551 | 4.6821
8461 | 2451632.521 | 104118.488 | 85766.1 | 0 | 0 | 0 | 0 | 0.13869 | 0.69926 | 0.73797 | 0.77977 | 0.83133 | 0.87888 | 0.92398 | 0.96796 | 1.0104 | 1.0514 | 1.091 | 1.1291 | 1.1661 | 1.2021 | 1.2358 | 1.2688 | 8461-8464 | 0 | 0 | 0 | 0 | 0.1747 | 1.6983 | 1.8303 | 1.995 | 2.1985 | 2.3861 | 2.5639 | 2.7373 | 2.9048 | 3.0662 | 3.222 | 3.3722 | 3.5177 | 3.6595 | 3.792 | 3.9218
8462 | 2448968.6113 | 99927.672 | 70381.5 | 0 | 0 | 0 | 0 | 0.03601 | 0.57518 | 0.61372 | 0.65533 | 0.7067 | 0.75407 | 0.79897 | 0.84277 | 0.88508 | 0.92585 | 0.96524 | 1.0032 | 1.04 | 1.0759 | 1.1094 | 1.1422 | 8462-8465 | 0 | 0 | 0 | 0 | 0.03601 | 0.99902 | 1.0924 | 1.2153 | 1.3672 | 1.5072 | 1.64 | 1.7694 | 1.8944 | 2.0148 | 2.1311 | 2.2431 | 2.3517 | 2.4574 | 2.5562 | 2.653
8463 | 2429115.1981 | 93627.248 | 68587.5 | 0 | 0 | 0 | 0 | 0 | 0.42384 | 0.46188 | 0.50298 | 0.55375 | 0.60055 | 0.64491 | 0.68817 | 0.72995 | 0.77021 | 0.8091 | 0.84658 | 0.88289 | 0.91827 | 0.95132 | 0.9837 | 8463-8466 | 0 | 0 | 0 | 0 | 0 | 0.42384 | 0.47865 | 0.55995 | 0.66052 | 0.75318 | 0.84099 | 0.9266 | 1.0093 | 1.0889 | 1.1658 | 1.2399 | 1.3117 | 1.3816 | 1.4469 | 1.5108
8464 | 2409693.9585 | 75916.536 | 76556.7 | 0 | 0 | 0 | 0 | 0 | 0 | 0.016766 | 0.056971 | 0.10677 | 0.15264 | 0.19608 | 0.23843 | 0.27932 | 0.31869 | 0.35671 | 0.39332 | 0.42878 | 0.46331 | 0.49554 | 0.5271 | 8464-8467 | 0 | 0 | 0 | 0 | 0 | 0 | 0.016766 | 0.056971 | 0.10677 | 0.15264 | 0.19608 | 0.23843 | 0.27932 | 0.31869 | 0.35671 | 0.39332 | 0.42878 | 0.46331 | 0.49554 | 0.5271
8465 | 2429753.8917 | 22859.302 | 78452.1 | 0 | 0 | 0 | 0 | 0 | 0 | 0 | 0 | 0 | 0 | 0 | 0 | 0 | 0 | 0 | 0 | 0 | 0 | 0 | 0 | 8465-8468 | 0 | 0 | 0 | 0 | 0 | 0 | 0 | 0 | 0 | 0 | 0 | 0 | 0 | 0 | 0 | 0 | 0 | 0 | 0 | 0
8466 | 2594704.493 | 0 | 92878 | 0 | 0 | 0 | 0 | 0 | 0 | 0 | 0 | 0 | 0 | 0 | 0 | 0 | 0 | 0 | 0 | 0 | 0 | 0 | 0 | 8466-8469 | 0 | 0 | 0 | 0 | 0 | 0 | 0 | 0 | 0 | 0 | 0 | 0 | 0 | 0 | 0 | 0 | 0 | 0 | 0 | 0
8467 | 2642484.9484 | 0 | 85565 | 0 | 0 | 0 | 0 | 0 | 0 | 0 | 0 | 0 | 0 | 0 | 0 | 0 | 0 | 0 | 0 | 0 | 0 | 0 | 0 | 8467-8470 | 0 | 0 | 0 | 0 | 0 | 0 | 0 | 0 | 0 | 0 | 0 | 0 | 0 | 0 | 0 | 0 | 0 | 0 | 0 | 0
8468 | 2623055.8392 | 0 | 73927.1 | 0 | 0 | 0 | 0 | 0 | 0 | 0 | 0 | 0 | 0 | 0 | 0 | 0 | 0 | 0 | 0 | 0 | 0 | 0 | 0 | 8468-8471 | 0 | 0 | 0 | 0 | 0 | 0 | 0 | 0 | 0 | 0 | 0 | 0 | 0 | 0 | 0 | 0 | 0 | 0 | 0 | 0
8469 | 2581127.4265 | 0 | 90466.6 | 0 | 0 | 0 | 0 | 0 | 0 | 0 | 0 | 0 | 0 | 0 | 0 | 0 | 0 | 0 | 0 | 0 | 0 | 0 | 0 | 8469-8472 | 0 | 0 | 0 | 0 | 0 | 0 | 0 | 0 | 0 | 0 | 0 | 0 | 0 | 0 | 0 | 0 | 0 | 0 | 0 | 0
8470 | 2476961.7965 | 0 | 94174.4 | 0 | 0 | 0 | 0 | 0 | 0 | 0 | 0 | 0 | 0 | 0 | 0 | 0 | 0 | 0 | 0 | 0 | 0 | 0 | 0 | 8470-8473 | 0 | 0 | 0 | 0 | 0 | 0 | 0 | 0 | 0 | 0 | 0 | 0 | 0 | 0 | 0 | 0 | 0 | 0 | 0 | 0
8471 | 2328461.5651 | 0 | 94684.8 | 0 | 0 | 0 | 0 | 0 | 0 | 0 | 0 | 0 | 0 | 0 | 0 | 0 | 0 | 0 | 0 | 0 | 0 | 0 | 0 | 8471-8474 | 0 | 0 | 0 | 0 | 0 | 0 | 0 | 0 | 0 | 0 | 0 | 0 | 0 | 0 | 0 | 0 | 0 | 0 | 0 | 0
8472 | 2206885.1782 | 0 | 94304.2 | 0 | 0 | 0 | 0 | 0 | 0 | 0 | 0 | 0 | 0 | 0 | 0 | 0 | 0 | 0 | 0 | 0 | 0 | 0 | 0 | 8472-8475 | 0 | 0 | 0 | 0 | 0 | 0 | 0 | 0 | 0 | 0 | 0 | 0 | 0 | 0 | 0 | 0 | 0 | 0 | 0 | 0
8473 | 2115670.4992 | 0 | 79236.9 | 0 | 0 | 0 | 0 | 0 | 0 | 0 | 0 | 0 | 0 | 0 | 0 | 0 | 0 | 0 | 0 | 0 | 0 | 0 | 0 | 8473-8476 | 0 | 0 | 0 | 0 | 0 | 0 | 0 | 0 | 0 | 0 | 0 | 0 | 0 | 0 | 0 | 0 | 0 | 0 | 0 | 0
8474 | 2042445.0192 | 0 | 65199.6 | 0 | 0 | 0 | 0 | 0 | 0 | 0 | 0 | 0 | 0 | 0 | 0 | 0 | 0 | 0 | 0 | 0 | 0 | 0 | 0 | 8474-8477 | 0 | 0 | 0 | 0 | 0 | 0 | 0 | 0 | 0 | 0 | 0 | 0 | 0 | 0 | 0 | 0 | 0 | 0 | 0 | 0
8475 | 2003476.7846 | 0 | 62234.8 | 0 | 0 | 0 | 0 | 0 | 0 | 0 | 0 | 0 | 0 | 0 | 0 | 0 | 0 | 0 | 0 | 0 | 0 | 0 | 0 | 8475-8478 | 0 | 0 | 0 | 0 | 0 | 0 | 0 | 0 | 0 | 0 | 0 | 0 | 0 | 0 | 0 | 0 | 0 | 0 | 0 | 0
8476 | 2002236.3317 | 0 | 65202.5 | 0 | 0 | 0 | 0 | 0 | 0 | 0 | 0 | 0 | 0 | 0 | 0 | 0 | 0 | 0 | 0 | 0 | 0 | 0 | 0 | 8476-8479 | 0 | 0 | 0 | 0 | 0 | 0 | 0 | 0 | 0 | 0 | 0 | 0 | 0 | 0 | 0 | 0 | 0 | 0 | 0 | 0
8477 | 2086182.0383 | 0 | 68401.2 | 0 | 0 | 0 | 0 | 0 | 0 | 0 | 0 | 0 | 0 | 0 | 0 | 0 | 0 | 0 | 0 | 0 | 0 | 0 | 0 | 8477-8480 | 0 | 0 | 0 | 0 | 0 | 0.31957 | 0.35449 | 0.39222 | 0.43884 | 0.48181 | 0.52254 | 0.56226 | 0.60062 | 0.63758 | 0.67328 | 0.70768 | 0.741 | 0.77347 | 0.80381 | 0.83353
8478 | 2144181.6293 | 0 | 60478.7 | 0 | 0 | 0 | 0 | 0 | 0 | 0 | 0 | 0 | 0 | 0 | 0 | 0 | 0 | 0 | 0 | 0 | 0 | 0 | 0 | 8478-8481 | 0 | 0 | 0 | 0 | 0.051777 | 0.8956 | 0.96738 | 1.0449 | 1.1406 | 1.2289 | 1.3126 | 1.3942 | 1.473 | 1.5489 | 1.6223 | 1.693 | 1.7615 | 1.8283 | 1.8907 | 1.9518
8479 | 2130115.317 | 44511.08 | 47339.8 | 0 | 0 | 0 | 0 | 0 | 0 | 0 | 0 | 0 | 0 | 0 | 0 | 0 | 0 | 0 | 0 | 0 | 0 | 0 | 0 | 8479-8482 | 0 | 0 | 0 | 0 | 0.086425 | 1.4694 | 1.5791 | 1.6976 | 1.8439 | 1.9788 | 2.1067 | 2.2315 | 2.3519 | 2.468 | 2.5802 | 2.6883 | 2.7931 | 2.8952 | 2.9906 | 3.084
8480 | 2233258.5222 | 84426.976 | 36708.3 | 0 | 0 | 0 | 0 | 0 | 0.31957 | 0.35449 | 0.39222 | 0.43884 | 0.48181 | 0.52254 | 0.56226 | 0.60062 | 0.63758 | 0.67328 | 0.70768 | 0.741 | 0.77347 | 0.80381 | 0.83353 | 8480-8483 | 0 | 0 | 0 | 0 | 0.18375 | 2.1116 | 2.2594 | 2.419 | 2.616 | 2.7977 | 2.97 | 3.1379 | 3.3002 | 3.4566 | 3.6077 | 3.7533 | 3.8944 | 4.0319 | 4.1605 | 4.2864
8481 | 2338364.308 | 97265.64 | 44994 | 0 | 0 | 0 | 0 | 0.051777 | 0.57603 | 0.61289 | 0.65269 | 0.7018 | 0.74709 | 0.79003 | 0.83191 | 0.87237 | 0.91136 | 0.94903 | 0.98535 | 1.0205 | 1.0548 | 1.0869 | 1.1183 | 8481-8484 | 0 | 0 | 0 | 0 | 0.28827 | 2.4431 | 2.5942 | 2.7574 | 2.9588 | 3.1445 | 3.3206 | 3.4924 | 3.6583 | 3.8182 | 3.9727 | 4.1216 | 4.2659 | 4.4066 | 4.5381 | 4.6669
8482 | 2408367.5132 | 100017.312 | 31087.2 | 0 | 0 | 0 | 0 | 0.034647 | 0.57378 | 0.61174 | 0.65272 | 0.70329 | 0.74993 | 0.79416 | 0.83729 | 0.87895 | 0.91911 | 0.9579 | 0.99529 | 1.0315 | 1.0668 | 1.0999 | 1.1322 | 8482-8485 | 0 | 0 | 0 | 0 | 0.31856 | 2.4895 | 2.6421 | 2.8069 | 3.0102 | 3.1978 | 3.3756 | 3.549 | 3.7166 | 3.878 | 4.034 | 4.1844 | 4.3301 | 4.4721 | 4.6048 | 4.7349
8483 | 2414187.0309 | 101125.936 | 75204.6 | 0 | 0 | 0 | 0 | 0.097321 | 0.64218 | 0.68025 | 0.72137 | 0.77209 | 0.81887 | 0.86323 | 0.90649 | 0.94829 | 0.98857 | 1.0275 | 1.065 | 1.1014 | 1.1368 | 1.1699 | 1.2024 | 8483-8486 | 0 | 0 | 0 | 0 | 0.30047 | 2.4574 | 2.6102 | 2.7753 | 2.979 | 3.1668 | 3.3449 | 3.5186 | 3.6864 | 3.8481 | 4.0044 | 4.1549 | 4.3009 | 4.4431 | 4.576 | 4.7062
8484 | 2426465.8494 | 101431.448 | 86766.7 | 0 | 0 | 0 | 0 | 0.10453 | 0.65109 | 0.68935 | 0.73067 | 0.78164 | 0.82866 | 0.87323 | 0.91671 | 0.95871 | 0.99919 | 1.0383 | 1.076 | 1.1125 | 1.1481 | 1.1814 | 1.214 | 8484-8487 | 0 | 0 | 0 | 0 | 0.20314 | 2.1703 | 2.3228 | 2.4875 | 2.6908 | 2.8782 | 3.0559 | 3.2292 | 3.3966 | 3.558 | 3.7138 | 3.864 | 4.0095 | 4.1514 | 4.2839 | 4.4138
8485 | 2433807.3582 | 100196.64 | 97231.8 | 0 | 0 | 0 | 0 | 0.082063 | 0.62242 | 0.66075 | 0.70213 | 0.75321 | 0.80032 | 0.84498 | 0.88853 | 0.93061 | 0.97116 | 1.0103 | 1.0481 | 1.0847 | 1.1203 | 1.1537 | 1.1863 | 8485-8488 | 0 | 0 | 0 | 0 | 0.098616 | 1.5193 | 1.6335 | 1.7568 | 1.9343 | 2.1201 | 2.2961 | 2.4678 | 2.6336 | 2.7933 | 2.9476 | 3.0963 | 3.2403 | 3.3806 | 3.5117 | 3.6401
8486 | 2430411.136 | 97224.464 | 92296.8 | 0 | 0 | 0 | 0 | 0.016553 | 0.54171 | 0.57989 | 0.62113 | 0.67204 | 0.71899 | 0.76349 | 0.80689 | 0.84882 | 0.88922 | 0.92824 | 0.96585 | 1.0023 | 1.0378 | 1.071 | 1.1035 | 8486-8489 | 0 | 0 | 0 | 0 | 0.016553 | 0.89683 | 0.97271 | 1.0547 | 1.1811 | 1.3198 | 1.4511 | 1.5793 | 1.703 | 1.8222 | 1.9373 | 2.0482 | 2.1556 | 2.2603 | 2.358 | 2.4538
8487 | 2412419.7025 | 90300.496 | 73398 | 0 | 0 | 0 | 0 | 0 | 0.35512 | 0.39281 | 0.43354 | 0.48387 | 0.53026 | 0.57423 | 0.6171 | 0.65851 | 0.6984 | 0.73693 | 0.77406 | 0.81003 | 0.84508 | 0.87782 | 0.90989 | 8487-8490 | 0 | 0 | 0 | 0 | 0 | 0.35512 | 0.39281 | 0.43354 | 0.50906 | 0.60076 | 0.68765 | 0.77237 | 0.85416 | 0.93295 | 1.009 | 1.0823 | 1.1533 | 1.2224 | 1.287 | 1.3502
8488 | 2385018.8913 | 72746.064 | 58923.9 | 0 | 0 | 0 | 0 | 0 | 0 | 0 | 0 | 0.025191 | 0.070506 | 0.11343 | 0.15527 | 0.19565 | 0.23455 | 0.27209 | 0.30825 | 0.34326 | 0.37737 | 0.40918 | 0.44034 | 8488-8491 | 0 | 0 | 0 | 0 | 0 | 0 | 0 | 0 | 0.025191 | 0.070506 | 0.11343 | 0.15527 | 0.19565 | 0.23455 | 0.27209 | 0.30825 | 0.34326 | 0.37737 | 0.40918 | 0.44034
8489 | 2412793.3235 | 21656.466 | 58558.9 | 0 | 0 | 0 | 0 | 0 | 0 | 0 | 0 | 0 | 0 | 0 | 0 | 0 | 0 | 0 | 0 | 0 | 0 | 0 | 0 | 8489-8492 | 0 | 0 | 0 | 0 | 0 | 0 | 0 | 0 | 0 | 0 | 0 | 0 | 0 | 0 | 0 | 0 | 0 | 0 | 0 | 0
8490 | 2579336.2126 | 0 | 59096.4 | 0 | 0 | 0 | 0 | 0 | 0 | 0 | 0 | 0 | 0 | 0 | 0 | 0 | 0 | 0 | 0 | 0 | 0 | 0 | 0 | 8490-8493 | 0 | 0 | 0 | 0 | 0 | 0 | 0 | 0 | 0 | 0 | 0 | 0 | 0 | 0 | 0 | 0 | 0 | 0 | 0 | 0
8491 | 2605107.4876 | 0 | 58421.7 | 0 | 0 | 0 | 0 | 0 | 0 | 0 | 0 | 0 | 0 | 0 | 0 | 0 | 0 | 0 | 0 | 0 | 0 | 0 | 0 | 8491-8494 | 0 | 0 | 0 | 0 | 0 | 0 | 0 | 0 | 0 | 0 | 0 | 0 | 0 | 0 | 0 | 0 | 0 | 0 | 0 | 0
8492 | 2586694.2661 | 0 | 57462.5 | 0 | 0 | 0 | 0 | 0 | 0 | 0 | 0 | 0 | 0 | 0 | 0 | 0 | 0 | 0 | 0 | 0 | 0 | 0 | 0 | 8492-8495 | 0 | 0 | 0 | 0 | 0 | 0 | 0 | 0 | 0 | 0 | 0 | 0 | 0 | 0 | 0 | 0 | 0 | 0 | 0 | 0
8493 | 2543334.466 | 0 | 90195.3 | 0 | 0 | 0 | 0 | 0 | 0 | 0 | 0 | 0 | 0 | 0 | 0 | 0 | 0 | 0 | 0 | 0 | 0 | 0 | 0 | 8493-8496 | 0 | 0 | 0 | 0 | 0 | 0 | 0 | 0 | 0 | 0 | 0 | 0 | 0 | 0 | 0 | 0 | 0 | 0 | 0 | 0
8494 | 2442865.4347 | 0 | 95440.9 | 0 | 0 | 0 | 0 | 0 | 0 | 0 | 0 | 0 | 0 | 0 | 0 | 0 | 0 | 0 | 0 | 0 | 0 | 0 | 0 | 8494-8497 | 0 | 0 | 0 | 0 | 0 | 0 | 0 | 0 | 0 | 0 | 0 | 0 | 0 | 0 | 0 | 0 | 0 | 0 | 0 | 0
8495 | 2288563.6661 | 0 | 98517.4 | 0 | 0 | 0 | 0 | 0 | 0 | 0 | 0 | 0 | 0 | 0 | 0 | 0 | 0 | 0 | 0 | 0 | 0 | 0 | 0 | 8495-8498 | 0 | 0 | 0 | 0 | 0 | 0 | 0 | 0 | 0 | 0 | 0 | 0 | 0 | 0 | 0 | 0 | 0 | 0 | 0 | 0
8496 | 2147450.3908 | 0 | 99206.4 | 0 | 0 | 0 | 0 | 0 | 0 | 0 | 0 | 0 | 0 | 0 | 0 | 0 | 0 | 0 | 0 | 0 | 0 | 0 | 0 | 8496-8499 | 0 | 0 | 0 | 0 | 0 | 0 | 0 | 0 | 0 | 0 | 0 | 0 | 0 | 0 | 0 | 0 | 0 | 0 | 0 | 0
8497 | 2046052.3247 | 0 | 99024.8 | 0 | 0 | 0 | 0 | 0 | 0 | 0 | 0 | 0 | 0 | 0 | 0 | 0 | 0 | 0 | 0 | 0 | 0 | 0 | 0 | 8497-8500 | 0 | 0 | 0 | 0 | 0 | 0 | 0 | 0 | 0 | 0 | 0 | 0 | 0 | 0 | 0 | 0 | 0 | 0 | 0 | 0
8498 | 1970077.5446 | 0 | 98718 | 0 | 0 | 0 | 0 | 0 | 0 | 0 | 0 | 0 | 0 | 0 | 0 | 0 | 0 | 0 | 0 | 0 | 0 | 0 | 0 | 8498-8501 | 0 | 0 | 0 | 0 | 0 | 0 | 0 | 0 | 0 | 0 | 0 | 0 | 0 | 0 | 0 | 0 | 0 | 0 | 0 | 0
8499 | 1981560.4244 | 0 | 98632.2 | 0 | 0 | 0 | 0 | 0 | 0 | 0 | 0 | 0 | 0 | 0 | 0 | 0 | 0 | 0 | 0 | 0 | 0 | 0 | 0 | 8499-8502 | 0 | 0 | 0 | 0 | 0 | 0 | 0 | 0 | 0 | 0 | 0 | 0 | 0 | 0 | 0 | 0 | 0 | 0 | 0 | 0
8500 | 1981955.9046 | 0 | 98186.7 | 0 | 0 | 0 | 0 | 0 | 0 | 0 | 0 | 0 | 0 | 0 | 0 | 0 | 0 | 0 | 0 | 0 | 0 | 0 | 0 | 8500-8503 | 0 | 0 | 0 | 0 | 0 | 0 | 0 | 0 | 0 | 0 | 0 | 0 | 0 | 0 | 0 | 0 | 0 | 0 | 0 | 0
8501 | 2062691.6749 | 0 | 98619.6 | 0 | 0 | 0 | 0 | 0 | 0 | 0 | 0 | 0 | 0 | 0 | 0 | 0 | 0 | 0 | 0 | 0 | 0 | 0 | 0 | 8501-8504 | 0 | 0 | 0 | 0 | 0 | 0.39394 | 0.42841 | 0.46565 | 0.51166 | 0.55407 | 0.59427 | 0.63347 | 0.67133 | 0.70781 | 0.74305 | 0.777 | 0.8099 | 0.84195 | 0.87189 | 0.90123
8502 | 2102082.5891 | 0 | 98544.8 | 0 | 0 | 0 | 0 | 0 | 0 | 0 | 0 | 0 | 0 | 0 | 0 | 0 | 0 | 0 | 0 | 0 | 0 | 0 | 0 | 8502-8505 | 0 | 0 | 0 | 0 | 0.10751 | 1.0197 | 1.0906 | 1.1671 | 1.2617 | 1.3488 | 1.4314 | 1.512 | 1.5899 | 1.6649 | 1.7373 | 1.8071 | 1.8748 | 1.9407 | 2.0024 | 2.0627
8503 | 2091891.0827 | 43852.036 | 98692.7 | 0 | 0 | 0 | 0 | 0 | 0 | 0 | 0 | 0 | 0 | 0 | 0 | 0 | 0 | 0 | 0 | 0 | 0 | 0 | 0 | 8503-8506 | 0 | 0 | 0 | 0 | 0.25385 | 1.708 | 1.8164 | 1.9335 | 2.0779 | 2.2112 | 2.3375 | 2.4607 | 2.5797 | 2.6944 | 2.8051 | 2.9119 | 3.0154 | 3.1162 | 3.2105 | 3.3028
8504 | 2203050.1832 | 83891.376 | 98842.5 | 0 | 0 | 0 | 0 | 0 | 0.39394 | 0.42841 | 0.46565 | 0.51166 | 0.55407 | 0.59427 | 0.63347 | 0.67133 | 0.70781 | 0.74305 | 0.777 | 0.8099 | 0.84195 | 0.87189 | 0.90123 | 8504-8507 | 0 | 0 | 0 | 0 | 0.41697 | 2.4185 | 2.5644 | 2.7221 | 2.9166 | 3.096 | 3.2661 | 3.4319 | 3.5922 | 3.7466 | 3.8958 | 4.0396 | 4.179 | 4.3148 | 4.4418 | 4.5661
8505 | 2310280.1121 | 96149.16 | 99701.2 | 0 | 0 | 0 | 0 | 0.10751 | 0.62573 | 0.66215 | 0.70147 | 0.74999 | 0.79474 | 0.83716 | 0.87855 | 0.91852 | 0.95705 | 0.99427 | 1.0301 | 1.0649 | 1.0988 | 1.1305 | 1.1615 | 8505-8508 | 0 | 0 | 0 | 0 | 0.58037 | 2.738 | 2.8872 | 3.0483 | 3.2471 | 3.4304 | 3.6042 | 3.7738 | 3.9376 | 4.0954 | 4.248 | 4.395 | 4.5375 | 4.6764 | 4.8062 | 4.9334
8506 | 2375524.1049 | 100659.336 | 99908.4 | 0 | 0 | 0 | 0 | 0.14634 | 0.68834 | 0.72585 | 0.76634 | 0.81629 | 0.86236 | 0.90605 | 0.94866 | 0.98982 | 1.0295 | 1.0678 | 1.1048 | 1.1406 | 1.1755 | 1.2081 | 1.2401 | 8506-8509 | 0 | 0 | 0 | 0 | 0.59932 | 2.7829 | 2.9335 | 3.0962 | 3.2968 | 3.4819 | 3.6574 | 3.8286 | 3.9939 | 4.1533 | 4.3073 | 4.4557 | 4.5996 | 4.7398 | 4.8709 | 4.9993
8507 | 2378666.1458 | 101692.624 | 97375.1 | 0 | 0 | 0 | 0 | 0.16312 | 0.71044 | 0.74802 | 0.7886 | 0.83864 | 0.88481 | 0.92858 | 0.97127 | 1.0125 | 1.0523 | 1.0907 | 1.1277 | 1.1636 | 1.1986 | 1.2313 | 1.2633 | 8507-8510 | 0 | 0 | 0 | 0 | 0.52041 | 2.6898 | 2.8406 | 3.0033 | 3.2041 | 3.3893 | 3.5649 | 3.7361 | 3.9016 | 4.061 | 4.2151 | 4.3636 | 4.5075 | 4.6478 | 4.7789 | 4.9074
8508 | 2387835.4463 | 102205.152 | 94820.7 | 0 | 0 | 0 | 0 | 0.1634 | 0.71344 | 0.75117 | 0.79191 | 0.84215 | 0.8885 | 0.93244 | 0.9753 | 1.0167 | 1.0566 | 1.0952 | 1.1324 | 1.1684 | 1.2035 | 1.2363 | 1.2685 | 8508-8511 | 0 | 0 | 0 | 0 | 0.35728 | 2.425 | 2.5754 | 2.7378 | 2.9383 | 3.1231 | 3.2984 | 3.4693 | 3.6344 | 3.7935 | 3.9473 | 4.0955 | 4.239 | 4.379 | 4.5098 | 4.6379
8509 | 2398104.2501 | 101034.28 | 92035.4 | 0 | 0 | 0 | 0 | 0.12646 | 0.67065 | 0.70849 | 0.74935 | 0.79976 | 0.84625 | 0.89033 | 0.93332 | 0.97486 | 1.0149 | 1.0536 | 1.0908 | 1.127 | 1.1622 | 1.1951 | 1.2274 | 8509-8512 | 0 | 0 | 0 | 0 | 0.19388 | 1.7116 | 1.8568 | 2.0177 | 2.2165 | 2.3997 | 2.5734 | 2.7427 | 2.9063 | 3.0639 | 3.2161 | 3.3628 | 3.5049 | 3.6434 | 3.7728 | 3.8996
8510 | 2387101.0543 | 97858.568 | 91189 | 0 | 0 | 0 | 0 | 0.067428 | 0.5953 | 0.63287 | 0.67346 | 0.72354 | 0.76973 | 0.81351 | 0.85622 | 0.89748 | 0.93723 | 0.97564 | 1.0127 | 1.0485 | 1.0835 | 1.1162 | 1.1482 | 8510-8513 | 0 | 0 | 0 | 0 | 0.067428 | 1.0409 | 1.1483 | 1.2684 | 1.4167 | 1.5535 | 1.683 | 1.8094 | 1.9314 | 2.049 | 2.1626 | 2.272 | 2.378 | 2.4812 | 2.5777 | 2.6722
8511 | 2378486.892 | 91716.016 | 96723.1 | 0 | 0 | 0 | 0 | 0 | 0.44563 | 0.48288 | 0.52313 | 0.57284 | 0.61866 | 0.6621 | 0.70446 | 0.74538 | 0.7848 | 0.82288 | 0.85957 | 0.89513 | 0.92977 | 0.96214 | 0.99385 | 8511-8514 | 0 | 0 | 0 | 0 | 0 | 0.44563 | 0.51547 | 0.59491 | 0.69318 | 0.78373 | 0.86953 | 0.95318 | 1.034 | 1.1118 | 1.1869 | 1.2593 | 1.3294 | 1.3977 | 1.4615 | 1.524
8512 | 2350061.2139 | 73747.208 | 98605.2 | 0 | 0 | 0 | 0 | 0 | 0 | 0.032585 | 0.071786 | 0.12034 | 0.16506 | 0.20742 | 0.24872 | 0.28858 | 0.32697 | 0.36404 | 0.39973 | 0.4343 | 0.46797 | 0.49939 | 0.53017 | 8512-8515 | 0 | 0 | 0 | 0 | 0 | 0 | 0.032585 | 0.071786 | 0.12034 | 0.16506 | 0.20742 | 0.24872 | 0.28858 | 0.32697 | 0.36404 | 0.39973 | 0.4343 | 0.46797 | 0.49939 | 0.53017
8513 | 2399075.1151 | 26110.05 | 98346.5 | 0 | 0 | 0 | 0 | 0 | 0 | 0 | 0 | 0 | 0 | 0 | 0 | 0 | 0 | 0 | 0 | 0 | 0 | 0 | 0 | 8513-8516 | 0 | 0 | 0 | 0 | 0 | 0 | 0 | 0 | 0 | 0 | 0 | 0 | 0 | 0 | 0 | 0 | 0 | 0 | 0 | 0
8514 | 2559855.7807 | 0 | 99716.9 | 0 | 0 | 0 | 0 | 0 | 0 | 0 | 0 | 0 | 0 | 0 | 0 | 0 | 0 | 0 | 0 | 0 | 0 | 0 | 0 | 8514-8517 | 0 | 0 | 0 | 0 | 0 | 0 | 0 | 0 | 0 | 0 | 0 | 0 | 0 | 0 | 0 | 0 | 0 | 0 | 0 | 0
8515 | 2600144.6748 | 0 | 98466.1 | 0 | 0 | 0 | 0 | 0 | 0 | 0 | 0 | 0 | 0 | 0 | 0 | 0 | 0 | 0 | 0 | 0 | 0 | 0 | 0 | 8515-8518 | 0 | 0 | 0 | 0 | 0 | 0 | 0 | 0 | 0 | 0 | 0 | 0 | 0 | 0 | 0 | 0 | 0 | 0 | 0 | 0
8516 | 2581297.5298 | 0 | 95661.3 | 0 | 0 | 0 | 0 | 0 | 0 | 0 | 0 | 0 | 0 | 0 | 0 | 0 | 0 | 0 | 0 | 0 | 0 | 0 | 0 | 8516-8519 | 0 | 0 | 0 | 0 | 0 | 0 | 0 | 0 | 0 | 0 | 0 | 0 | 0 | 0 | 0 | 0 | 0 | 0 | 0 | 0
8517 | 2547274.264 | 0 | 98544.7 | 0 | 0 | 0 | 0 | 0 | 0 | 0 | 0 | 0 | 0 | 0 | 0 | 0 | 0 | 0 | 0 | 0 | 0 | 0 | 0 | 8517-8520 | 0 | 0 | 0 | 0 | 0 | 0 | 0 | 0 | 0 | 0 | 0 | 0 | 0 | 0 | 0 | 0 | 0 | 0 | 0 | 0
8518 | 2446157.8206 | 0 | 99297.5 | 0 | 0 | 0 | 0 | 0 | 0 | 0 | 0 | 0 | 0 | 0 | 0 | 0 | 0 | 0 | 0 | 0 | 0 | 0 | 0 | 8518-8521 | 0 | 0 | 0 | 0 | 0 | 0 | 0 | 0 | 0 | 0 | 0 | 0 | 0 | 0 | 0 | 0 | 0 | 0 | 0 | 0
8519 | 2301865.2105 | 0 | 99586.3 | 0 | 0 | 0 | 0 | 0 | 0 | 0 | 0 | 0 | 0 | 0 | 0 | 0 | 0 | 0 | 0 | 0 | 0 | 0 | 0 | 8519-8522 | 0 | 0 | 0 | 0 | 0 | 0 | 0 | 0 | 0 | 0 | 0 | 0 | 0 | 0 | 0 | 0 | 0 | 0 | 0 | 0
8520 | 2104407.8337 | 0 | 99376.7 | 0 | 0 | 0 | 0 | 0 | 0 | 0 | 0 | 0 | 0 | 0 | 0 | 0 | 0 | 0 | 0 | 0 | 0 | 0 | 0 | 8520-8523 | 0 | 0 | 0 | 0 | 0 | 0 | 0 | 0 | 0 | 0 | 0 | 0 | 0 | 0 | 0 | 0 | 0 | 0 | 0 | 0
8521 | 2022523.1983 | 0 | 99827.2 | 0 | 0 | 0 | 0 | 0 | 0 | 0 | 0 | 0 | 0 | 0 | 0 | 0 | 0 | 0 | 0 | 0 | 0 | 0 | 0 | 8521-8524 | 0 | 0 | 0 | 0 | 0 | 0 | 0 | 0 | 0 | 0 | 0 | 0 | 0 | 0 | 0 | 0 | 0 | 0 | 0 | 0
8522 | 1950892.9888 | 0 | 100134 | 0 | 0 | 0 | 0 | 0 | 0 | 0 | 0 | 0 | 0 | 0 | 0 | 0 | 0 | 0 | 0 | 0 | 0 | 0 | 0 | 8522-8525 | 0 | 0 | 0 | 0 | 0 | 0 | 0 | 0 | 0 | 0 | 0 | 0 | 0 | 0 | 0 | 0 | 0 | 0 | 0 | 0
8523 | 1900175.169 | 0 | 100134 | 0 | 0 | 0 | 0 | 0 | 0 | 0 | 0 | 0 | 0 | 0 | 0 | 0 | 0 | 0 | 0 | 0 | 0 | 0 | 0 | 8523-8526 | 0 | 0 | 0 | 0 | 0 | 0 | 0 | 0 | 0 | 0 | 0 | 0 | 0 | 0 | 0 | 0 | 0 | 0 | 0 | 0
8524 | 1905778.6967 | 0 | 100134 | 0 | 0 | 0 | 0 | 0 | 0 | 0 | 0 | 0 | 0 | 0 | 0 | 0 | 0 | 0 | 0 | 0 | 0 | 0 | 0 | 8524-8527 | 0 | 0 | 0 | 0 | 0 | 0 | 0 | 0 | 0 | 0 | 0 | 0 | 0 | 0 | 0 | 0 | 0 | 0 | 0 | 0
8525 | 1965067.8618 | 0 | 98817.4 | 0 | 0 | 0 | 0 | 0 | 0 | 0 | 0 | 0 | 0 | 0 | 0 | 0 | 0 | 0 | 0 | 0 | 0 | 0 | 0 | 8525-8528 | 0 | 0 | 0 | 0 | 0.038059 | 0.4946 | 0.52769 | 0.56343 | 0.60755 | 0.64823 | 0.68679 | 0.7244 | 0.76073 | 0.79574 | 0.82956 | 0.86216 | 0.89374 | 0.92452 | 0.95329 | 0.98147
8526 | 1999043.8471 | 0 | 98942.7 | 0 | 0 | 0 | 0 | 0 | 0 | 0 | 0 | 0 | 0 | 0 | 0 | 0 | 0 | 0 | 0 | 0 | 0 | 0 | 0 | 8526-8529 | 0 | 0 | 0 | 0 | 0.25398 | 1.2275 | 1.2952 | 1.3683 | 1.4584 | 1.5415 | 1.6203 | 1.6972 | 1.7715 | 1.843 | 1.9122 | 1.9788 | 2.0434 | 2.1064 | 2.1653 | 2.2229
8527 | 2000015.0549 | 45071.088 | 98329 | 0 | 0 | 0 | 0 | 0 | 0 | 0 | 0 | 0 | 0 | 0 | 0 | 0 | 0 | 0 | 0 | 0 | 0 | 0 | 0 | 8527-8530 | 0 | 0 | 0 | 0 | 0.47785 | 1.9895 | 2.0928 | 2.2044 | 2.342 | 2.469 | 2.5894 | 2.7068 | 2.8202 | 2.9296 | 3.0352 | 3.1371 | 3.2358 | 3.332 | 3.4219 | 3.5101
8528 | 2105573.8551 | 84539.04 | 97065 | 0 | 0 | 0 | 0 | 0.038059 | 0.4946 | 0.52769 | 0.56343 | 0.60755 | 0.64823 | 0.68679 | 0.7244 | 0.76073 | 0.79574 | 0.82956 | 0.86216 | 0.89374 | 0.92452 | 0.95329 | 0.98147 | 8528-8531 | 0 | 0 | 0 | 0 | 0.66957 | 2.7279 | 2.8678 | 3.0189 | 3.2053 | 3.3771 | 3.5401 | 3.6991 | 3.8527 | 4.0008 | 4.1438 | 4.2817 | 4.4154 | 4.5456 | 4.6674 | 4.7868
8529 | 2182004.4224 | 96215.56 | 92914.3 | 0 | 0 | 0 | 0 | 0.21592 | 0.73293 | 0.7675 | 0.80482 | 0.85083 | 0.89327 | 0.93352 | 0.97278 | 1.0107 | 1.0473 | 1.0826 | 1.1167 | 1.1497 | 1.1819 | 1.212 | 1.2415 | 8529-8532 | 0 | 0 | 0 | 0 | 0.79295 | 2.9439 | 3.0877 | 3.2428 | 3.434 | 3.6105 | 3.7778 | 3.941 | 4.0987 | 4.2507 | 4.3976 | 4.5392 | 4.6765 | 4.8103 | 4.9354 | 5.058
8530 | 2251675.972 | 100178.072 | 77882.5 | 0 | 0 | 0 | 0 | 0.22387 | 0.76192 | 0.79763 | 0.83617 | 0.88367 | 0.9275 | 0.96907 | 1.0096 | 1.0488 | 1.0866 | 1.123 | 1.1582 | 1.1923 | 1.2256 | 1.2566 | 1.2871 | 8530-8533 | 0 | 0 | 0 | 0 | 0.69016 | 2.8659 | 3.0119 | 3.1694 | 3.3637 | 3.5429 | 3.7129 | 3.8787 | 4.0388 | 4.1932 | 4.3424 | 4.4863 | 4.6257 | 4.7616 | 4.8886 | 5.0131
8531 | 2310090.7707 | 101731.064 | 64326.3 | 0 | 0 | 0 | 0 | 0.19172 | 0.7384 | 0.775 | 0.81451 | 0.86321 | 0.90814 | 0.95075 | 0.99231 | 1.0325 | 1.0712 | 1.1086 | 1.1446 | 1.1796 | 1.2137 | 1.2455 | 1.2767 | 8531-8534 | 0 | 0 | 0 | 0 | 0.51603 | 2.6825 | 2.8295 | 2.9882 | 3.1839 | 3.3645 | 3.5357 | 3.7027 | 3.864 | 4.0195 | 4.1698 | 4.3147 | 4.4551 | 4.5919 | 4.7199 | 4.8452
8532 | 2326296.2879 | 102194.952 | 38491.3 | 0 | 0 | 0 | 0 | 0.16144 | 0.71068 | 0.74753 | 0.7873 | 0.83634 | 0.88157 | 0.92447 | 0.96632 | 1.0067 | 1.0457 | 1.0834 | 1.1197 | 1.1549 | 1.1892 | 1.2212 | 1.2527 | 8532-8535 | 0 | 0 | 0 | 0 | 0.3243 | 2.3723 | 2.5193 | 2.6779 | 2.8737 | 3.0542 | 3.2253 | 3.3923 | 3.5535 | 3.709 | 3.8592 | 4.0039 | 4.1442 | 4.281 | 4.4088 | 4.5341
8533 | 2328259.8505 | 100722.112 | 23437.7 | 0 | 0 | 0 | 0 | 0.11313 | 0.65489 | 0.69172 | 0.73147 | 0.7805 | 0.82572 | 0.8686 | 0.91043 | 0.95085 | 0.9898 | 1.0274 | 1.0637 | 1.0989 | 1.1332 | 1.1652 | 1.1966 | 8533-8536 | 0 | 0 | 0 | 0 | 0.16287 | 1.671 | 1.8167 | 1.9741 | 2.1685 | 2.3477 | 2.5175 | 2.6832 | 2.8432 | 2.9974 | 3.1464 | 3.2899 | 3.429 | 3.5646 | 3.6912 | 3.8153
8534 | 2329164.1077 | 98173.416 | 15368.5 | 0 | 0 | 0 | 0 | 0.049734 | 0.57851 | 0.61526 | 0.65495 | 0.7039 | 0.74906 | 0.79187 | 0.83363 | 0.87398 | 0.91286 | 0.95043 | 0.98664 | 1.0217 | 1.0559 | 1.0879 | 1.1192 | 8534-8537 | 0 | 0 | 0 | 0 | 0.049734 | 1.0161 | 1.125 | 1.2426 | 1.388 | 1.5219 | 1.6489 | 1.7728 | 1.8924 | 2.0076 | 2.119 | 2.2262 | 2.3302 | 2.4314 | 2.526 | 2.6187
8535 | 2325753.3858 | 92270.592 | 18538.1 | 0 | 0 | 0 | 0 | 0 | 0.42828 | 0.46479 | 0.50422 | 0.55292 | 0.59782 | 0.64038 | 0.68188 | 0.72198 | 0.76061 | 0.79793 | 0.8339 | 0.86875 | 0.90271 | 0.93445 | 0.96554 | 8535-8538 | 0 | 0 | 0 | 0 | 0 | 0.43757 | 0.50971 | 0.58766 | 0.68406 | 0.77289 | 0.85707 | 0.93915 | 1.0184 | 1.0948 | 1.1685 | 1.2396 | 1.3084 | 1.3755 | 1.4381 | 1.4995
8536 | 2303098.6286 | 75495.392 | 24154.4 | 0 | 0 | 0 | 0 | 0 | 0.0092898 | 0.044918 | 0.083443 | 0.13114 | 0.17507 | 0.21669 | 0.25727 | 0.29644 | 0.33417 | 0.3706 | 0.40569 | 0.43968 | 0.47278 | 0.50368 | 0.53394 | 8536-8539 | 0 | 0 | 0 | 0 | 0 | 0.0092898 | 0.044918 | 0.083443 | 0.13114 | 0.17507 | 0.21669 | 0.25727 | 0.29644 | 0.33417 | 0.3706 | 0.40569 | 0.43968 | 0.47278 | 0.50368 | 0.53394
8537 | 2345766.0286 | 26959.612 | 37153.6 | 0 | 0 | 0 | 0 | 0 | 0 | 0 | 0 | 0 | 0 | 0 | 0 | 0 | 0 | 0 | 0 | 0 | 0 | 0 | 0 | 8537-8540 | 0 | 0 | 0 | 0 | 0 | 0 | 0 | 0 | 0 | 0 | 0 | 0 | 0 | 0 | 0 | 0 | 0 | 0 | 0 | 0
8538 | 2514221.0945 | 0 | 51068.1 | 0 | 0 | 0 | 0 | 0 | 0 | 0 | 0 | 0 | 0 | 0 | 0 | 0 | 0 | 0 | 0 | 0 | 0 | 0 | 0 | 8538-8541 | 0 | 0 | 0 | 0 | 0 | 0 | 0 | 0 | 0 | 0 | 0 | 0 | 0 | 0 | 0 | 0 | 0 | 0 | 0 | 0
8539 | 2572966.5233 | 0 | 52472.2 | 0 | 0 | 0 | 0 | 0 | 0 | 0 | 0 | 0 | 0 | 0 | 0 | 0 | 0 | 0 | 0 | 0 | 0 | 0 | 0 | 8539-8542 | 0 | 0 | 0 | 0 | 0 | 0 | 0 | 0 | 0 | 0 | 0 | 0 | 0 | 0 | 0 | 0 | 0 | 0 | 0 | 0
8540 | 2552089.6698 | 0 | 53900.7 | 0 | 0 | 0 | 0 | 0 | 0 | 0 | 0 | 0 | 0 | 0 | 0 | 0 | 0 | 0 | 0 | 0 | 0 | 0 | 0 | 8540-8543 | 0 | 0 | 0 | 0 | 0 | 0 | 0 | 0 | 0 | 0 | 0 | 0 | 0 | 0 | 0 | 0 | 0 | 0 | 0 | 0
8541 | 2521754.7205 | 0 | 48311.9 | 0 | 0 | 0 | 0 | 0 | 0 | 0 | 0 | 0 | 0 | 0 | 0 | 0 | 0 | 0 | 0 | 0 | 0 | 0 | 0 | 8541-8544 | 0 | 0 | 0 | 0 | 0 | 0 | 0 | 0 | 0 | 0 | 0 | 0 | 0 | 0 | 0 | 0 | 0 | 0 | 0 | 0
8542 | 2434582.932 | 0 | 56139.3 | 0 | 0 | 0 | 0 | 0 | 0 | 0 | 0 | 0 | 0 | 0 | 0 | 0 | 0 | 0 | 0 | 0 | 0 | 0 | 0 | 8542-8545 | 0 | 0 | 0 | 0 | 0 | 0 | 0 | 0 | 0 | 0 | 0 | 0 | 0 | 0 | 0 | 0 | 0 | 0 | 0 | 0
8543 | 2292697.1682 | 0 | 48821 | 0 | 0 | 0 | 0 | 0 | 0 | 0 | 0 | 0 | 0 | 0 | 0 | 0 | 0 | 0 | 0 | 0 | 0 | 0 | 0 | 8543-8546 | 0 | 0 | 0 | 0 | 0 | 0 | 0 | 0 | 0 | 0 | 0 | 0 | 0 | 0 | 0 | 0 | 0 | 0 | 0 | 0
8544 | 2163938.5257 | 0 | 66905.5 | 0 | 0 | 0 | 0 | 0 | 0 | 0 | 0 | 0 | 0 | 0 | 0 | 0 | 0 | 0 | 0 | 0 | 0 | 0 | 0 | 8544-8547 | 0 | 0 | 0 | 0 | 0 | 0 | 0 | 0 | 0 | 0 | 0 | 0 | 0 | 0 | 0 | 0 | 0 | 0 | 0 | 0
8545 | 2071554.4247 | 0 | 64442.8 | 0 | 0 | 0 | 0 | 0 | 0 | 0 | 0 | 0 | 0 | 0 | 0 | 0 | 0 | 0 | 0 | 0 | 0 | 0 | 0 | 8545-8548 | 0 | 0 | 0 | 0 | 0 | 0 | 0 | 0 | 0 | 0 | 0 | 0 | 0 | 0 | 0 | 0 | 0 | 0 | 0 | 0
8546 | 2003669.7238 | 0 | 55925.4 | 0 | 0 | 0 | 0 | 0 | 0 | 0 | 0 | 0 | 0 | 0 | 0 | 0 | 0 | 0 | 0 | 0 | 0 | 0 | 0 | 8546-8549 | 0 | 0 | 0 | 0 | 0 | 0 | 0 | 0 | 0 | 0 | 0 | 0 | 0 | 0 | 0 | 0 | 0 | 0 | 0 | 0
8547 | 1966214.1067 | 0 | 51871.2 | 0 | 0 | 0 | 0 | 0 | 0 | 0 | 0 | 0 | 0 | 0 | 0 | 0 | 0 | 0 | 0 | 0 | 0 | 0 | 0 | 8547-8550 | 0 | 0 | 0 | 0 | 0 | 0 | 0 | 0 | 0 | 0 | 0 | 0 | 0 | 0 | 0 | 0 | 0 | 0 | 0 | 0
8548 | 1953840.4136 | 0 | 57333.2 | 0 | 0 | 0 | 0 | 0 | 0 | 0 | 0 | 0 | 0 | 0 | 0 | 0 | 0 | 0 | 0 | 0 | 0 | 0 | 0 | 8548-8551 | 0 | 0 | 0 | 0 | 0 | 0 | 0 | 0 | 0 | 0 | 0 | 0 | 0 | 0 | 0 | 0 | 0 | 0 | 0 | 0
8549 | 2020916.375 | 0 | 69694.6 | 0 | 0 | 0 | 0 | 0 | 0 | 0 | 0 | 0 | 0 | 0 | 0 | 0 | 0 | 0 | 0 | 0 | 0 | 0 | 0 | 8549-8552 | 0 | 0 | 0 | 0 | 0 | 0.32375 | 0.35818 | 0.3954 | 0.4414 | 0.48379 | 0.52397 | 0.56315 | 0.60098 | 0.63744 | 0.67264 | 0.70657 | 0.73943 | 0.77145 | 0.80136 | 0.83066
8550 | 2044532.3527 | 0 | 63806.5 | 0 | 0 | 0 | 0 | 0 | 0 | 0 | 0 | 0 | 0 | 0 | 0 | 0 | 0 | 0 | 0 | 0 | 0 | 0 | 0 | 8550-8553 | 0 | 0 | 0 | 0 | 0.0017014 | 0.82027 | 0.89064 | 0.96664 | 1.0605 | 1.1471 | 1.2291 | 1.3092 | 1.3864 | 1.4609 | 1.5328 | 1.6021 | 1.6693 | 1.7347 | 1.7959 | 1.8558
8551 | 2074343.2394 | 45621.664 | 81520 | 0 | 0 | 0 | 0 | 0 | 0 | 0 | 0 | 0 | 0 | 0 | 0 | 0 | 0 | 0 | 0 | 0 | 0 | 0 | 0 | 8551-8554 | 0 | 0 | 0 | 0 | 0.040514 | 1.3773 | 1.4847 | 1.6006 | 1.7439 | 1.8759 | 2.0011 | 2.1232 | 2.2411 | 2.3547 | 2.4645 | 2.5703 | 2.6728 | 2.7726 | 2.866 | 2.9574
8552 | 2206309.483 | 81593.072 | 92385.4 | 0 | 0 | 0 | 0 | 0 | 0.32375 | 0.35818 | 0.3954 | 0.4414 | 0.48379 | 0.52397 | 0.56315 | 0.60098 | 0.63744 | 0.67264 | 0.70657 | 0.73943 | 0.77145 | 0.80136 | 0.83066 | 8552-8555 | 0 | 0 | 0 | 0 | 0.14001 | 2.0185 | 2.1634 | 2.32 | 2.5133 | 2.6915 | 2.8605 | 3.0252 | 3.1844 | 3.3378 | 3.486 | 3.6288 | 3.7671 | 3.902 | 4.028 | 4.1515
8553 | 2286285.7607 | 91617.84 | 69554.7 | 0 | 0 | 0 | 0 | 0.0017014 | 0.49653 | 0.53245 | 0.57125 | 0.61915 | 0.66331 | 0.70518 | 0.74601 | 0.78546 | 0.82347 | 0.86018 | 0.89557 | 0.92986 | 0.96328 | 0.9945 | 1.0251 | 8553-8556 | 0 | 0 | 0 | 0 | 0.22959 | 2.3248 | 2.473 | 2.633 | 2.8306 | 3.0127 | 3.1854 | 3.3538 | 3.5165 | 3.6733 | 3.8248 | 3.9708 | 4.1123 | 4.2502 | 4.3791 | 4.5054
8554 | 2352084.4775 | 96044.976 | 70314.5 | 0 | 0 | 0 | 0 | 0.038813 | 0.55701 | 0.59403 | 0.634 | 0.68333 | 0.72883 | 0.77196 | 0.81403 | 0.85467 | 0.89383 | 0.93167 | 0.96813 | 1.0035 | 1.0379 | 1.0701 | 1.1016 | 8554-8557 | 0 | 0 | 0 | 0 | 0.34171 | 2.4929 | 2.6429 | 2.8049 | 3.0047 | 3.189 | 3.3638 | 3.5342 | 3.6989 | 3.8576 | 4.0109 | 4.1587 | 4.3019 | 4.4415 | 4.572 | 4.6999
8555 | 2381121.4677 | 100583.976 | 59642.6 | 0 | 0 | 0 | 0 | 0.099494 | 0.64119 | 0.67877 | 0.71935 | 0.7694 | 0.81557 | 0.85935 | 0.90205 | 0.9433 | 0.98305 | 1.0215 | 1.0585 | 1.0944 | 1.1294 | 1.162 | 1.1941 | 8555-8558 | 0 | 0 | 0 | 0 | 0.34631 | 2.5126 | 2.6631 | 2.8256 | 3.0261 | 3.211 | 3.3863 | 3.5573 | 3.7225 | 3.8817 | 4.0355 | 4.1838 | 4.3275 | 4.4675 | 4.5985 | 4.7268
8556 | 2389587.9633 | 100325.24 | 62776.4 | 0 | 0 | 0 | 0 | 0.089582 | 0.63006 | 0.66775 | 0.70845 | 0.75867 | 0.80498 | 0.84889 | 0.89172 | 0.9331 | 0.97298 | 1.0115 | 1.0486 | 1.0846 | 1.1197 | 1.1525 | 1.1846 | 8556-8559 | 0 | 0 | 0 | 0 | 0.24682 | 2.3179 | 2.4679 | 2.6299 | 2.8298 | 3.0142 | 3.189 | 3.3595 | 3.5242 | 3.6829 | 3.8363 | 3.9841 | 4.1274 | 4.267 | 4.3975 | 4.5253
8557 | 2386733.5901 | 102357.232 | 41006.5 | 0 | 0 | 0 | 0 | 0.11382 | 0.66462 | 0.70234 | 0.74306 | 0.79329 | 0.83962 | 0.88355 | 0.9264 | 0.9678 | 1.0077 | 1.0463 | 1.0834 | 1.1194 | 1.1545 | 1.1874 | 1.2195 | 8557-8560 | 0 | 0 | 0 | 0 | 0.15724 | 1.7445 | 1.8929 | 2.0532 | 2.2512 | 2.4337 | 2.6067 | 2.7754 | 2.9384 | 3.0954 | 3.2471 | 3.3933 | 3.5349 | 3.6729 | 3.8019 | 3.9283
8558 | 2379179.1981 | 98955.504 | 36687 | 0 | 0 | 0 | 0 | 0.043421 | 0.57679 | 0.61429 | 0.65478 | 0.70475 | 0.75083 | 0.79452 | 0.83713 | 0.87829 | 0.91797 | 0.9563 | 0.99324 | 1.029 | 1.0639 | 1.0966 | 1.1285 | 8558-8561 | 0 | 0 | 0 | 0 | 0.043421 | 1.0799 | 1.1906 | 1.3102 | 1.4579 | 1.5941 | 1.7231 | 1.849 | 1.9706 | 2.0877 | 2.2008 | 2.3098 | 2.4155 | 2.5184 | 2.6145 | 2.7087
8559 | 2365091.5034 | 93622.328 | 35257.3 | 0 | 0 | 0 | 0 | 0 | 0.44639 | 0.48351 | 0.52361 | 0.57312 | 0.61877 | 0.66204 | 0.70425 | 0.74501 | 0.78429 | 0.82224 | 0.8588 | 0.89424 | 0.92877 | 0.96103 | 0.99264 | 8559-8562 | 0 | 0 | 0 | 0 | 0 | 0.50313 | 0.57631 | 0.65538 | 0.75314 | 0.84324 | 0.92862 | 1.0119 | 1.0923 | 1.1697 | 1.2445 | 1.3166 | 1.3864 | 1.4545 | 1.518 | 1.5802
8560 | 2328663.9715 | 77099.752 | 51471.1 | 0 | 0 | 0 | 0 | 0 | 0.056744 | 0.092793 | 0.13177 | 0.18002 | 0.22447 | 0.26657 | 0.30763 | 0.34726 | 0.38544 | 0.4223 | 0.4578 | 0.49219 | 0.52569 | 0.55695 | 0.58758 | 8560-8563 | 0 | 0 | 0 | 0 | 0 | 0.056744 | 0.092793 | 0.13177 | 0.18002 | 0.22447 | 0.26657 | 0.30763 | 0.34726 | 0.38544 | 0.4223 | 0.4578 | 0.49219 | 0.52569 | 0.55695 | 0.58758
8561 | 2372023.6314 | 28420.002 | 71866.7 | 0 | 0 | 0 | 0 | 0 | 0 | 0 | 0 | 0 | 0 | 0 | 0 | 0 | 0 | 0 | 0 | 0 | 0 | 0 | 0 | 8561-8564 | 0 | 0 | 0 | 0 | 0 | 0 | 0 | 0 | 0 | 0 | 0 | 0 | 0 | 0 | 0 | 0 | 0 | 0 | 0 | 0
8562 | 2515898.7797 | 0 | 78475.7 | 0 | 0 | 0 | 0 | 0 | 0 | 0 | 0 | 0 | 0 | 0 | 0 | 0 | 0 | 0 | 0 | 0 | 0 | 0 | 0 | 8562-8565 | 0 | 0 | 0 | 0 | 0 | 0 | 0 | 0 | 0 | 0 | 0 | 0 | 0 | 0 | 0 | 0 | 0 | 0 | 0 | 0
8563 | 2504812.9679 | 0 | 76880.3 | 0 | 0 | 0 | 0 | 0 | 0 | 0 | 0 | 0 | 0 | 0 | 0 | 0 | 0 | 0 | 0 | 0 | 0 | 0 | 0 | 8563-8566 | 0 | 0 | 0 | 0 | 0 | 0 | 0 | 0 | 0 | 0 | 0 | 0 | 0 | 0 | 0 | 0 | 0 | 0 | 0 | 0
8564 | 2457752.744 | 0 | 74695.2 | 0 | 0 | 0 | 0 | 0 | 0 | 0 | 0 | 0 | 0 | 0 | 0 | 0 | 0 | 0 | 0 | 0 | 0 | 0 | 0 | 8564-8567 | 0 | 0 | 0 | 0 | 0 | 0 | 0 | 0 | 0 | 0 | 0 | 0 | 0 | 0 | 0 | 0 | 0 | 0 | 0 | 0
8565 | 2416140.0013 | 0 | 76690.1 | 0 | 0 | 0 | 0 | 0 | 0 | 0 | 0 | 0 | 0 | 0 | 0 | 0 | 0 | 0 | 0 | 0 | 0 | 0 | 0 | 8565-8568 | 0 | 0 | 0 | 0 | 0 | 0 | 0 | 0 | 0 | 0 | 0 | 0 | 0 | 0 | 0 | 0 | 0 | 0 | 0 | 0
8566 | 2369665.905 | 0 | 71417.3 | 0 | 0 | 0 | 0 | 0 | 0 | 0 | 0 | 0 | 0 | 0 | 0 | 0 | 0 | 0 | 0 | 0 | 0 | 0 | 0 | 8566-8569 | 0 | 0 | 0 | 0 | 0 | 0 | 0 | 0 | 0 | 0 | 0 | 0 | 0 | 0 | 0 | 0 | 0 | 0 | 0 | 0
8567 | 2281041.369 | 0 | 74869.4 | 0 | 0 | 0 | 0 | 0 | 0 | 0 | 0 | 0 | 0 | 0 | 0 | 0 | 0 | 0 | 0 | 0 | 0 | 0 | 0 | 8567-8570 | 0 | 0 | 0 | 0 | 0 | 0 | 0 | 0 | 0 | 0 | 0 | 0 | 0 | 0 | 0 | 0 | 0 | 0 | 0 | 0
8568 | 2165108.2656 | 0 | 66673.6 | 0 | 0 | 0 | 0 | 0 | 0 | 0 | 0 | 0 | 0 | 0 | 0 | 0 | 0 | 0 | 0 | 0 | 0 | 0 | 0 | 8568-8571 | 0 | 0 | 0 | 0 | 0 | 0 | 0 | 0 | 0 | 0 | 0 | 0 | 0 | 0 | 0 | 0 | 0 | 0 | 0 | 0
8569 | 2070847.8673 | 0 | 66407.9 | 0 | 0 | 0 | 0 | 0 | 0 | 0 | 0 | 0 | 0 | 0 | 0 | 0 | 0 | 0 | 0 | 0 | 0 | 0 | 0 | 8569-8572 | 0 | 0 | 0 | 0 | 0 | 0 | 0 | 0 | 0 | 0 | 0 | 0 | 0 | 0 | 0 | 0 | 0 | 0 | 0 | 0
8570 | 2008241.4532 | 0 | 80340.5 | 0 | 0 | 0 | 0 | 0 | 0 | 0 | 0 | 0 | 0 | 0 | 0 | 0 | 0 | 0 | 0 | 0 | 0 | 0 | 0 | 8570-8573 | 0 | 0 | 0 | 0 | 0 | 0 | 0 | 0 | 0 | 0 | 0 | 0 | 0 | 0 | 0 | 0 | 0 | 0 | 0 | 0
8571 | 1944869.323 | 0 | 66794.5 | 0 | 0 | 0 | 0 | 0 | 0 | 0 | 0 | 0 | 0 | 0 | 0 | 0 | 0 | 0 | 0 | 0 | 0 | 0 | 0 | 8571-8574 | 0 | 0 | 0 | 0 | 0 | 0 | 0 | 0 | 0 | 0 | 0 | 0 | 0 | 0 | 0 | 0 | 0 | 0 | 0 | 0
8572 | 1909500.125 | 0 | 65719.9 | 0 | 0 | 0 | 0 | 0 | 0 | 0 | 0 | 0 | 0 | 0 | 0 | 0 | 0 | 0 | 0 | 0 | 0 | 0 | 0 | 8572-8575 | 0 | 0 | 0 | 0 | 0 | 0 | 0 | 0 | 0 | 0 | 0 | 0 | 0 | 0 | 0 | 0 | 0 | 0 | 0 | 0
8573 | 1915592.0327 | 0 | 80391 | 0 | 0 | 0 | 0 | 0 | 0 | 0 | 0 | 0 | 0 | 0 | 0 | 0 | 0 | 0 | 0 | 0 | 0 | 0 | 0 | 8573-8576 | 0 | 0 | 0 | 0 | 0.10247 | 0.55815 | 0.58971 | 0.62379 | 0.66583 | 0.70461 | 0.74138 | 0.77724 | 0.81188 | 0.84527 | 0.87753 | 0.90863 | 0.93877 | 0.96814 | 0.9956 | 1.0225
8574 | 1862248.7471 | 0 | 91280.2 | 0 | 0 | 0 | 0 | 0 | 0 | 0 | 0 | 0 | 0 | 0 | 0 | 0 | 0 | 0 | 0 | 0 | 0 | 0 | 0 | 8574-8577 | 0 | 0 | 0 | 0 | 0.43291 | 1.409 | 1.4736 | 1.5433 | 1.6292 | 1.7084 | 1.7836 | 1.8569 | 1.9277 | 1.996 | 2.062 | 2.1256 | 2.1873 | 2.2474 | 2.3036 | 2.3587
8575 | 1910621.9806 | 41932.46 | 80404.6 | 0 | 0 | 0 | 0 | 0 | 0 | 0 | 0 | 0 | 0 | 0 | 0 | 0 | 0 | 0 | 0 | 0 | 0 | 0 | 0 | 8575-8578 | 0 | 0 | 0 | 0 | 0.82964 | 2.3514 | 2.4498 | 2.5559 | 2.6867 | 2.8073 | 2.9218 | 3.0334 | 3.1413 | 3.2454 | 3.3459 | 3.4428 | 3.5367 | 3.6283 | 3.714 | 3.798
8576 | 1999509.0341 | 84621.248 | 65636.9 | 0 | 0 | 0 | 0 | 0.10247 | 0.55815 | 0.58971 | 0.62379 | 0.66583 | 0.70461 | 0.74138 | 0.77724 | 0.81188 | 0.84527 | 0.87753 | 0.90863 | 0.93877 | 0.96814 | 0.9956 | 1.0225 | 8576-8579 | 0 | 0 | 0 | 0 | 1.2574 | 3.3394 | 3.4721 | 3.6154 | 3.7918 | 3.9547 | 4.1091 | 4.2598 | 4.4054 | 4.5458 | 4.6815 | 4.8123 | 4.9391 | 5.0628 | 5.1784 | 5.2918
8577 | 2070476.712 | 97157.368 | 88350.7 | 0 | 0 | 0 | 0 | 0.33044 | 0.85089 | 0.88389 | 0.9195 | 0.96335 | 1.0038 | 1.0422 | 1.0797 | 1.1158 | 1.1507 | 1.1845 | 1.217 | 1.2485 | 1.2792 | 1.308 | 1.3362 | 8577-8580 | 0 | 0 | 0 | 0 | 1.5676 | 3.7531 | 3.8888 | 4.0352 | 4.2155 | 4.3819 | 4.5397 | 4.6937 | 4.8426 | 4.9861 | 5.1248 | 5.2586 | 5.3882 | 5.5147 | 5.633 | 5.7489
8578 | 2114786.9812 | 101987.376 | 90621.9 | 0 | 0 | 0 | 0 | 0.39674 | 0.94236 | 0.97616 | 1.0126 | 1.0575 | 1.0989 | 1.1382 | 1.1766 | 1.2136 | 1.2493 | 1.2839 | 1.3172 | 1.3495 | 1.381 | 1.4104 | 1.4393 | 8578-8581 | 0 | 0 | 0 | 0 | 1.6408 | 3.8582 | 3.9951 | 4.1429 | 4.3247 | 4.4926 | 4.6518 | 4.8072 | 4.9573 | 5.1021 | 5.2421 | 5.377 | 5.5079 | 5.6355 | 5.7548 | 5.8718
8579 | 2150684.0779 | 104760.624 | 94174.7 | 0 | 0 | 0 | 0 | 0.42778 | 0.98798 | 1.0224 | 1.0595 | 1.1052 | 1.1473 | 1.1873 | 1.2264 | 1.2641 | 1.3005 | 1.3356 | 1.3695 | 1.4024 | 1.4344 | 1.4644 | 1.4938 | 8579-8582 | 0 | 0 | 0 | 0 | 1.614 | 3.825 | 3.9619 | 4.1096 | 4.2913 | 4.4591 | 4.6183 | 4.7736 | 4.9237 | 5.0684 | 5.2083 | 5.3432 | 5.474 | 5.6015 | 5.7208 | 5.8378
8580 | 2160468.3701 | 104545.664 | 92288.9 | 0 | 0 | 0 | 0 | 0.41262 | 0.97183 | 1.0064 | 1.0436 | 1.0895 | 1.1318 | 1.172 | 1.2112 | 1.249 | 1.2855 | 1.3208 | 1.3549 | 1.3879 | 1.4201 | 1.4502 | 1.4797 | 8580-8583 | 0 | 0 | 0 | 0 | 1.4266 | 3.5864 | 3.7225 | 3.8694 | 4.0502 | 4.2171 | 4.3755 | 4.5299 | 4.6792 | 4.8231 | 4.9623 | 5.0964 | 5.2264 | 5.3532 | 5.4718 | 5.5881
8581 | 2140745.4273 | 103249.76 | 93547 | 0 | 0 | 0 | 0 | 0.40365 | 0.95602 | 0.99023 | 1.0271 | 1.0726 | 1.1145 | 1.1543 | 1.1931 | 1.2306 | 1.2668 | 1.3017 | 1.3355 | 1.3681 | 1.4 | 1.4298 | 1.4591 | 8581-8584 | 0 | 0 | 0 | 0 | 1.0139 | 2.9148 | 3.0495 | 3.1949 | 3.3741 | 3.5394 | 3.6962 | 3.8492 | 3.9969 | 4.1394 | 4.277 | 4.4097 | 4.5384 | 4.6637 | 4.781 | 4.8959
8582 | 2113448.414 | 100731.88 | 89527.1 | 0 | 0 | 0 | 0 | 0.36997 | 0.90917 | 0.94291 | 0.97931 | 1.0241 | 1.0655 | 1.1047 | 1.143 | 1.18 | 1.2157 | 1.2501 | 1.2834 | 1.3156 | 1.347 | 1.3764 | 1.4052 | 8582-8585 | 0 | 0 | 0 | 0 | 0.6103 | 1.9588 | 2.0593 | 2.1678 | 2.3015 | 2.4249 | 2.5419 | 2.6561 | 2.7663 | 2.8726 | 2.9753 | 3.0743 | 3.1702 | 3.2637 | 3.3512 | 3.4368
8583 | 2120377.4538 | 94793.896 | 93075.7 | 0 | 0 | 0 | 0 | 0.24033 | 0.74934 | 0.78299 | 0.81929 | 0.86404 | 0.90533 | 0.94448 | 0.98268 | 1.0196 | 1.0552 | 1.0895 | 1.1227 | 1.1548 | 1.1861 | 1.2154 | 1.2441 | 8583-8586 | 0 | 0 | 0 | 0 | 0.24033 | 1.0496 | 1.1164 | 1.1885 | 1.2774 | 1.3594 | 1.4372 | 1.5131 | 1.5863 | 1.6569 | 1.7252 | 1.7909 | 1.8546 | 1.9167 | 1.9747 | 2.0316
8584 | 2121940.4088 | 77691.752 | 98481.8 | 0 | 0 | 0 | 0 | 0 | 0.3003 | 0.33339 | 0.36916 | 0.41337 | 0.45412 | 0.49273 | 0.53039 | 0.56675 | 0.60179 | 0.63562 | 0.66822 | 0.6998 | 0.73057 | 0.75931 | 0.78746 | 8584-8587 | 0 | 0 | 0 | 0 | 0 | 0.3003 | 0.33339 | 0.36916 | 0.41337 | 0.45412 | 0.49273 | 0.53039 | 0.56675 | 0.60179 | 0.63562 | 0.66822 | 0.6998 | 0.73057 | 0.75931 | 0.78746
8585 | 2214055.2174 | 22896.64 | 99603 | 0 | 0 | 0 | 0 | 0 | 0 | 0 | 0 | 0 | 0 | 0 | 0 | 0 | 0 | 0 | 0 | 0 | 0 | 0 | 0 | 8585-8588 | 0 | 0 | 0 | 0 | 0 | 0 | 0 | 0 | 0 | 0 | 0 | 0 | 0 | 0 | 0 | 0 | 0 | 0 | 0 | 0
8586 | 2393994.3062 | 0 | 99310.2 | 0 | 0 | 0 | 0 | 0 | 0 | 0 | 0 | 0 | 0 | 0 | 0 | 0 | 0 | 0 | 0 | 0 | 0 | 0 | 0 | 8586-8589 | 0 | 0 | 0 | 0 | 0 | 0 | 0 | 0 | 0 | 0 | 0 | 0 | 0 | 0 | 0 | 0 | 0 | 0 | 0 | 0
8587 | 2399497.5161 | 0 | 96460.1 | 0 | 0 | 0 | 0 | 0 | 0 | 0 | 0 | 0 | 0 | 0 | 0 | 0 | 0 | 0 | 0 | 0 | 0 | 0 | 0 | 8587-8590 | 0 | 0 | 0 | 0 | 0 | 0 | 0 | 0 | 0 | 0 | 0 | 0 | 0 | 0 | 0 | 0 | 0 | 0 | 0 | 0
8588 | 2364263.3696 | 0 | 88416.8 | 0 | 0 | 0 | 0 | 0 | 0 | 0 | 0 | 0 | 0 | 0 | 0 | 0 | 0 | 0 | 0 | 0 | 0 | 0 | 0 | 8588-8591 | 0 | 0 | 0 | 0 | 0 | 0 | 0 | 0 | 0 | 0 | 0 | 0 | 0 | 0 | 0 | 0 | 0 | 0 | 0 | 0
8589 | 2334837.8867 | 0 | 94583.5 | 0 | 0 | 0 | 0 | 0 | 0 | 0 | 0 | 0 | 0 | 0 | 0 | 0 | 0 | 0 | 0 | 0 | 0 | 0 | 0 | 8589-8592 | 0 | 0 | 0 | 0 | 0 | 0 | 0 | 0 | 0 | 0 | 0 | 0 | 0 | 0 | 0 | 0 | 0 | 0 | 0 | 0
8590 | 2282239.3865 | 0 | 98620.6 | 0 | 0 | 0 | 0 | 0 | 0 | 0 | 0 | 0 | 0 | 0 | 0 | 0 | 0 | 0 | 0 | 0 | 0 | 0 | 0 | 8590-8593 | 0 | 0 | 0 | 0 | 0 | 0 | 0 | 0 | 0 | 0 | 0 | 0 | 0 | 0 | 0 | 0 | 0 | 0 | 0 | 0
8591 | 2220374.1482 | 0 | 100009 | 0 | 0 | 0 | 0 | 0 | 0 | 0 | 0 | 0 | 0 | 0 | 0 | 0 | 0 | 0 | 0 | 0 | 0 | 0 | 0 | 8591-8594 | 0 | 0 | 0 | 0 | 0 | 0 | 0 | 0 | 0 | 0 | 0 | 0 | 0 | 0 | 0 | 0 | 0 | 0 | 0 | 0
8592 | 2133799.274 | 0 | 98984.8 | 0 | 0 | 0 | 0 | 0 | 0 | 0 | 0 | 0 | 0 | 0 | 0 | 0 | 0 | 0 | 0 | 0 | 0 | 0 | 0 | 8592-8595 | 0 | 0 | 0 | 0 | 0 | 0 | 0 | 0 | 0 | 0 | 0 | 0 | 0 | 0 | 0 | 0 | 0 | 0 | 0 | 0
8593 | 2036782.4806 | 0 | 99483.8 | 0 | 0 | 0 | 0 | 0 | 0 | 0 | 0 | 0 | 0 | 0 | 0 | 0 | 0 | 0 | 0 | 0 | 0 | 0 | 0 | 8593-8596 | 0 | 0 | 0 | 0 | 0 | 0 | 0 | 0 | 0 | 0 | 0 | 0 | 0 | 0 | 0 | 0 | 0 | 0 | 0 | 0
8594 | 1959861.5278 | 0 | 99153.6 | 0 | 0 | 0 | 0 | 0 | 0 | 0 | 0 | 0 | 0 | 0 | 0 | 0 | 0 | 0 | 0 | 0 | 0 | 0 | 0 | 8594-8597 | 0 | 0 | 0 | 0 | 0 | 0 | 0 | 0 | 0 | 0 | 0 | 0 | 0 | 0 | 0 | 0 | 0 | 0 | 0 | 0
8595 | 1904990.4986 | 0 | 99239.9 | 0 | 0 | 0 | 0 | 0 | 0 | 0 | 0 | 0 | 0 | 0 | 0 | 0 | 0 | 0 | 0 | 0 | 0 | 0 | 0 | 8595-8598 | 0 | 0 | 0 | 0 | 0 | 0 | 0 | 0 | 0 | 0 | 0 | 0 | 0 | 0 | 0 | 0 | 0 | 0 | 0 | 0
8596 | 1874516.3941 | 0 | 98916.2 | 0 | 0 | 0 | 0 | 0 | 0 | 0 | 0 | 0 | 0 | 0 | 0 | 0 | 0 | 0 | 0 | 0 | 0 | 0 | 0 | 8596-8599 | 0 | 0 | 0 | 0 | 0 | 0 | 0 | 0 | 0 | 0 | 0 | 0 | 0 | 0 | 0 | 0 | 0 | 0 | 0 | 0
8597 | 1857805.312 | 0 | 97120.2 | 0 | 0 | 0 | 0 | 0 | 0 | 0 | 0 | 0 | 0 | 0 | 0 | 0 | 0 | 0 | 0 | 0 | 0 | 0 | 0 | 8597-8600 | 0 | 0 | 0 | 0 | 0.13695 | 0.58374 | 0.61367 | 0.64596 | 0.68578 | 0.72251 | 0.75735 | 0.79133 | 0.82416 | 0.85581 | 0.88639 | 0.91587 | 0.94444 | 0.9723 | 0.99834 | 1.0239
8598 | 1789862.9146 | 0 | 83984.1 | 0 | 0 | 0 | 0 | 0 | 0 | 0 | 0 | 0 | 0 | 0 | 0 | 0 | 0 | 0 | 0 | 0 | 0 | 0 | 0 | 8598-8601 | 0 | 0 | 0 | 0 | 0.51682 | 1.4831 | 1.5443 | 1.6104 | 1.6917 | 1.7667 | 1.8379 | 1.9074 | 1.9745 | 2.0392 | 2.1018 | 2.1621 | 2.2205 | 2.2775 | 2.3308 | 2.3831
8599 | 1804506.9251 | 39781.968 | 59783.1 | 0 | 0 | 0 | 0 | 0 | 0 | 0 | 0 | 0 | 0 | 0 | 0 | 0 | 0 | 0 | 0 | 0 | 0 | 0 | 0 | 8599-8602 | 0 | 0 | 0 | 0 | 0.97137 | 2.4829 | 2.576 | 2.6764 | 2.8 | 2.9141 | 3.0224 | 3.128 | 3.2301 | 3.3285 | 3.4236 | 3.5154 | 3.6043 | 3.691 | 3.7722 | 3.8517
8600 | 1888717.481 | 83142.384 | 33479.6 | 0 | 0 | 0 | 0 | 0.13695 | 0.58374 | 0.61367 | 0.64596 | 0.68578 | 0.72251 | 0.75735 | 0.79133 | 0.82416 | 0.85581 | 0.88639 | 0.91587 | 0.94444 | 0.9723 | 0.99834 | 1.0239 | 8600-8603 | 0 | 0 | 0 | 0 | 1.4466 | 3.5131 | 3.6384 | 3.7736 | 3.94 | 4.0935 | 4.2392 | 4.3814 | 4.5188 | 4.6513 | 4.7794 | 4.9029 | 5.0227 | 5.1394 | 5.2487 | 5.3559
8601 | 1950811.789 | 97254.68 | 29559.2 | 0 | 0 | 0 | 0 | 0.37987 | 0.89937 | 0.93066 | 0.96439 | 1.0059 | 1.0442 | 1.0806 | 1.116 | 1.1503 | 1.1834 | 1.2154 | 1.2462 | 1.2761 | 1.3052 | 1.3325 | 1.3592 | 8601-8604 | 0 | 0 | 0 | 0 | 1.7698 | 3.9464 | 4.0743 | 4.2122 | 4.3817 | 4.5383 | 4.6869 | 4.8318 | 4.972 | 5.1071 | 5.2378 | 5.3638 | 5.486 | 5.6052 | 5.7168 | 5.8262
8602 | 1982161.5506 | 102226.336 | 25684.7 | 0 | 0 | 0 | 0 | 0.45455 | 0.99978 | 1.0317 | 1.0661 | 1.1084 | 1.1474 | 1.1845 | 1.2206 | 1.2556 | 1.2893 | 1.3219 | 1.3533 | 1.3838 | 1.4135 | 1.4414 | 1.4686 | 8602-8605 | 0 | 0 | 0 | 0 | 1.8313 | 4.038 | 4.1669 | 4.3058 | 4.4766 | 4.6344 | 4.7841 | 4.9302 | 5.0714 | 5.2075 | 5.3392 | 5.4662 | 5.5894 | 5.7095 | 5.8219 | 5.9321
8603 | 2002128.9682 | 104085.896 | 24266.7 | 0 | 0 | 0 | 0 | 0.47521 | 1.0302 | 1.0624 | 1.0972 | 1.1399 | 1.1794 | 1.2168 | 1.2534 | 1.2887 | 1.3228 | 1.3557 | 1.3875 | 1.4183 | 1.4484 | 1.4765 | 1.5041 | 8603-8606 | 0 | 0 | 0 | 0 | 1.765 | 3.9606 | 4.0897 | 4.2288 | 4.4 | 4.558 | 4.7079 | 4.8542 | 4.9956 | 5.132 | 5.2639 | 5.3911 | 5.5144 | 5.6347 | 5.7473 | 5.8577
8604 | 2016200.604 | 104427.968 | 14409.8 | 0 | 0 | 0 | 0 | 0.46019 | 1.0171 | 1.0495 | 1.0845 | 1.1275 | 1.1673 | 1.205 | 1.2418 | 1.2773 | 1.3116 | 1.3448 | 1.3768 | 1.4078 | 1.4381 | 1.4664 | 1.4942 | 8604-8607 | 0 | 0 | 0 | 0 | 1.5421 | 3.6821 | 3.8107 | 3.9493 | 4.1198 | 4.2772 | 4.4266 | 4.5724 | 4.7133 | 4.8491 | 4.9805 | 5.1071 | 5.2299 | 5.3497 | 5.4618 | 5.5717
8605 | 2005519.0274 | 103037.424 | 15855.4 | 0 | 0 | 0 | 0 | 0.44136 | 0.99101 | 1.0233 | 1.0581 | 1.1008 | 1.1403 | 1.1778 | 1.2144 | 1.2497 | 1.2838 | 1.3168 | 1.3486 | 1.3794 | 1.4095 | 1.4376 | 1.4652 | 8605-8608 | 0 | 0 | 0 | 0 | 1.0819 | 2.6651 | 2.7612 | 2.8648 | 2.9923 | 3.11 | 3.2216 | 3.3306 | 3.4359 | 3.5375 | 3.6356 | 3.7303 | 3.8221 | 3.9116 | 3.9954 | 4.0775
8606 | 2000980.405 | 100011.64 | 23424.9 | 0 | 0 | 0 | 0 | 0.38822 | 0.92239 | 0.95448 | 0.9891 | 1.0317 | 1.071 | 1.1083 | 1.1447 | 1.1799 | 1.2138 | 1.2466 | 1.2782 | 1.3089 | 1.3388 | 1.3668 | 1.3942 | 8606-8609 | 0 | 0 | 0 | 0 | 0.64058 | 1.6741 | 1.7379 | 1.8067 | 1.8914 | 1.9697 | 2.0439 | 2.1162 | 2.1862 | 2.2537 | 2.3189 | 2.3818 | 2.4427 | 2.5022 | 2.5578 | 2.6123
8607 | 1990462.5487 | 93201.608 | 23933.1 | 0 | 0 | 0 | 0 | 0.25236 | 0.75168 | 0.7834 | 0.81762 | 0.85977 | 0.89867 | 0.93556 | 0.97156 | 1.0063 | 1.0399 | 1.0723 | 1.1035 | 1.1338 | 1.1634 | 1.191 | 1.2181 | 8607-8610 | 0 | 0 | 0 | 0 | 0.25236 | 0.75168 | 0.7834 | 0.81762 | 0.85977 | 0.89867 | 0.93556 | 0.97156 | 1.0063 | 1.0399 | 1.0723 | 1.1035 | 1.1338 | 1.1634 | 1.191 | 1.2181
8608 | 1981031.4613 | 9722.665 | 21851.2 | 0 | 0 | 0 | 0 | 0 | 0 | 0 | 0 | 0 | 0 | 0 | 0 | 0 | 0 | 0 | 0 | 0 | 0 | 0 | 0 | 8608-8611 | 0 | 0 | 0 | 0 | 0 | 0 | 0 | 0 | 0 | 0 | 0 | 0 | 0 | 0 | 0 | 0 | 0 | 0 | 0 | 0
8609 | 2100816.3043 | 956.0882 | 23703.9 | 0 | 0 | 0 | 0 | 0 | 0 | 0 | 0 | 0 | 0 | 0 | 0 | 0 | 0 | 0 | 0 | 0 | 0 | 0 | 0 | 8609-8612 | 0 | 0 | 0 | 0 | 0 | 0 | 0 | 0 | 0 | 0 | 0 | 0 | 0 | 0 | 0 | 0 | 0 | 0 | 0 | 0
8610 | 2342121.9048 | 0 | 24307.2 | 0 | 0 | 0 | 0 | 0 | 0 | 0 | 0 | 0 | 0 | 0 | 0 | 0 | 0 | 0 | 0 | 0 | 0 | 0 | 0 | 8610-8613 | 0 | 0 | 0 | 0 | 0 | 0 | 0 | 0 | 0 | 0 | 0 | 0 | 0 | 0 | 0 | 0 | 0 | 0 | 0 | 0
8611 | 2413016.0925 | 0 | 11335.3 | 0 | 0 | 0 | 0 | 0 | 0 | 0 | 0 | 0 | 0 | 0 | 0 | 0 | 0 | 0 | 0 | 0 | 0 | 0 | 0 | 8611-8614 | 0 | 0 | 0 | 0 | 0 | 0 | 0 | 0 | 0 | 0 | 0 | 0 | 0 | 0 | 0 | 0 | 0 | 0 | 0 | 0
8612 | 2430071.1173 | 0 | 3142.13 | 0 | 0 | 0 | 0 | 0 | 0 | 0 | 0 | 0 | 0 | 0 | 0 | 0 | 0 | 0 | 0 | 0 | 0 | 0 | 0 | 8612-8615 | 0 | 0 | 0 | 0 | 0 | 0 | 0 | 0 | 0 | 0 | 0 | 0 | 0 | 0 | 0 | 0 | 0 | 0 | 0 | 0
8613 | 2426057.0354 | 0 | 1492.52 | 0 | 0 | 0 | 0 | 0 | 0 | 0 | 0 | 0 | 0 | 0 | 0 | 0 | 0 | 0 | 0 | 0 | 0 | 0 | 0 | 8613-8616 | 0 | 0 | 0 | 0 | 0 | 0 | 0 | 0 | 0 | 0 | 0 | 0 | 0 | 0 | 0 | 0 | 0 | 0 | 0 | 0
8614 | 2369505.1607 | 0 | 4504.41 | 0 | 0 | 0 | 0 | 0 | 0 | 0 | 0 | 0 | 0 | 0 | 0 | 0 | 0 | 0 | 0 | 0 | 0 | 0 | 0 | 8614-8617 | 0 | 0 | 0 | 0 | 0 | 0 | 0 | 0 | 0 | 0 | 0 | 0 | 0 | 0 | 0 | 0 | 0 | 0 | 0 | 0
8615 | 2256842.0107 | 0 | 49708.1 | 0 | 0 | 0 | 0 | 0 | 0 | 0 | 0 | 0 | 0 | 0 | 0 | 0 | 0 | 0 | 0 | 0 | 0 | 0 | 0 | 8615-8618 | 0 | 0 | 0 | 0 | 0 | 0 | 0 | 0 | 0 | 0 | 0 | 0 | 0 | 0 | 0 | 0 | 0 | 0 | 0 | 0
8616 | 2054812.1246 | 0 | 61117.6 | 0 | 0 | 0 | 0 | 0 | 0 | 0 | 0 | 0 | 0 | 0 | 0 | 0 | 0 | 0 | 0 | 0 | 0 | 0 | 0 | 8616-8619 | 0 | 0 | 0 | 0 | 0 | 0 | 0 | 0 | 0 | 0 | 0 | 0 | 0 | 0 | 0 | 0 | 0 | 0 | 0 | 0
8617 | 1961930.4703 | 0 | 28918.6 | 0 | 0 | 0 | 0 | 0 | 0 | 0 | 0 | 0 | 0 | 0 | 0 | 0 | 0 | 0 | 0 | 0 | 0 | 0 | 0 | 8617-8620 | 0 | 0 | 0 | 0 | 0 | 0 | 0 | 0 | 0 | 0 | 0 | 0 | 0 | 0 | 0 | 0 | 0 | 0 | 0 | 0
8618 | 1890790.3825 | 0 | 26282.9 | 0 | 0 | 0 | 0 | 0 | 0 | 0 | 0 | 0 | 0 | 0 | 0 | 0 | 0 | 0 | 0 | 0 | 0 | 0 | 0 | 8618-8621 | 0 | 0 | 0 | 0 | 0 | 0 | 0 | 0 | 0 | 0 | 0 | 0 | 0 | 0 | 0 | 0 | 0 | 0 | 0 | 0
8619 | 1879197.2166 | 0 | 30689.6 | 0 | 0 | 0 | 0 | 0 | 0 | 0 | 0 | 0 | 0 | 0 | 0 | 0 | 0 | 0 | 0 | 0 | 0 | 0 | 0 | 8619-8622 | 0 | 0 | 0 | 0 | 0 | 0 | 0 | 0 | 0 | 0 | 0 | 0 | 0 | 0 | 0 | 0 | 0 | 0 | 0 | 0
8620 | 1877675.729 | 0 | 28198.2 | 0 | 0 | 0 | 0 | 0 | 0 | 0 | 0 | 0 | 0 | 0 | 0 | 0 | 0 | 0 | 0 | 0 | 0 | 0 | 0 | 8620-8623 | 0 | 0 | 0 | 0 | 0 | 0 | 0 | 0 | 0 | 0 | 0 | 0 | 0 | 0 | 0 | 0 | 0 | 0 | 0 | 0
8621 | 1962381.0594 | 0 | 23023.9 | 0 | 0 | 0 | 0 | 0 | 0 | 0 | 0 | 0 | 0 | 0 | 0 | 0 | 0 | 0 | 0 | 0 | 0 | 0 | 0 | 8621-8624 | 0 | 0 | 0 | 0 | 0 | 0.29817 | 0.33255 | 0.36969 | 0.41558 | 0.45788 | 0.49798 | 0.53707 | 0.57484 | 0.61122 | 0.64636 | 0.68022 | 0.71303 | 0.745 | 0.77486 | 0.80412
8622 | 2034166.3255 | 0 | 15163.3 | 0 | 0 | 0 | 0 | 0 | 0 | 0 | 0 | 0 | 0 | 0 | 0 | 0 | 0 | 0 | 0 | 0 | 0 | 0 | 0 | 8622-8625 | 0 | 0 | 0 | 0 | 0.055067 | 0.87639 | 0.94701 | 1.0233 | 1.1174 | 1.2043 | 1.2866 | 1.3669 | 1.4444 | 1.5191 | 1.5913 | 1.6609 | 1.7283 | 1.794 | 1.8554 | 1.9155
8623 | 2078263.1466 | 40448.632 | 15396 | 0 | 0 | 0 | 0 | 0 | 0 | 0 | 0 | 0 | 0 | 0 | 0 | 0 | 0 | 0 | 0 | 0 | 0 | 0 | 0 | 8623-8626 | 0 | 0 | 0 | 0 | 0.13085 | 1.4968 | 1.6048 | 1.7214 | 1.8653 | 1.9981 | 2.1239 | 2.2466 | 2.3652 | 2.4794 | 2.5898 | 2.6962 | 2.7993 | 2.8998 | 2.9937 | 3.0857
8624 | 2198184.2735 | 83227.568 | 16399 | 0 | 0 | 0 | 0 | 0 | 0.29817 | 0.33255 | 0.36969 | 0.41558 | 0.45788 | 0.49798 | 0.53707 | 0.57484 | 0.61122 | 0.64636 | 0.68022 | 0.71303 | 0.745 | 0.77486 | 0.80412 | 8624-8627 | 0 | 0 | 0 | 0 | 0.19092 | 2.1117 | 2.258 | 2.4159 | 2.6108 | 2.7905 | 2.9609 | 3.127 | 3.2876 | 3.4423 | 3.5918 | 3.7358 | 3.8755 | 4.0115 | 4.1387 | 4.2633
8625 | 2296008.7351 | 97149.352 | 13201.6 | 0 | 0 | 0 | 0 | 0.055067 | 0.57822 | 0.61446 | 0.65359 | 0.70187 | 0.74639 | 0.78861 | 0.82979 | 0.86957 | 0.90791 | 0.94495 | 0.98066 | 1.0153 | 1.049 | 1.0805 | 1.1114 | 8625-8628 | 0 | 0 | 0 | 0 | 0.23789 | 2.4182 | 2.5687 | 2.7312 | 2.9316 | 3.1164 | 3.2916 | 3.4626 | 3.6277 | 3.7869 | 3.9407 | 4.0889 | 4.2326 | 4.3726 | 4.5035 | 4.6318
8626 | 2364743.605 | 101201.832 | 8190.94 | 0 | 0 | 0 | 0 | 0.075788 | 0.62043 | 0.6578 | 0.69814 | 0.7479 | 0.79379 | 0.83731 | 0.87976 | 0.92077 | 0.9603 | 0.99849 | 1.0353 | 1.071 | 1.1058 | 1.1383 | 1.1701 | 8626-8629 | 0 | 0 | 0 | 0 | 0.20377 | 2.4122 | 2.565 | 2.7299 | 2.9334 | 3.1211 | 3.299 | 3.4726 | 3.6402 | 3.8018 | 3.958 | 4.1085 | 4.2544 | 4.3965 | 4.5294 | 4.6597
8627 | 2421983.283 | 103069.912 | 3278.09 | 0 | 0 | 0 | 0 | 0.060069 | 0.61493 | 0.65318 | 0.69448 | 0.74542 | 0.79241 | 0.83696 | 0.88042 | 0.92241 | 0.96287 | 1.002 | 1.0397 | 1.0762 | 1.1118 | 1.1451 | 1.1777 | 8627-8630 | 0 | 0 | 0 | 0 | 0.12798 | 2.3182 | 2.472 | 2.638 | 2.8428 | 3.0317 | 3.2108 | 3.3854 | 3.5542 | 3.7168 | 3.874 | 4.0255 | 4.1723 | 4.3153 | 4.4491 | 4.5801
8628 | 2445163.0209 | 103571.784 | 0 | 0 | 0 | 0 | 0 | 0.046968 | 0.60467 | 0.64327 | 0.68495 | 0.73636 | 0.78378 | 0.82875 | 0.8726 | 0.91497 | 0.95581 | 0.99526 | 1.0333 | 1.0702 | 1.1061 | 1.1397 | 1.1726 | 8628-8631 | 0 | 0 | 0 | 0 | 0.067911 | 2.0819 | 2.2349 | 2.4002 | 2.6041 | 2.7922 | 2.9705 | 3.1444 | 3.3124 | 3.4743 | 3.6308 | 3.7815 | 3.9276 | 4.07 | 4.2031 | 4.3335
8629 | 2444090.6799 | 102310.936 | 0 | 0 | 0 | 0 | 0 | 0.020944 | 0.5722 | 0.61075 | 0.65237 | 0.70372 | 0.75108 | 0.79598 | 0.83978 | 0.88209 | 0.92287 | 0.96226 | 1.0002 | 1.037 | 1.0729 | 1.1064 | 1.1393 | 8629-8632 | 0 | 0 | 0 | 0 | 0.020944 | 1.4772 | 1.5916 | 1.7331 | 1.9345 | 2.1202 | 2.2962 | 2.4678 | 2.6336 | 2.7933 | 2.9476 | 3.0962 | 3.2403 | 3.3806 | 3.5118 | 3.6403
8630 | 2434841.1893 | 100276.848 | 0 | 0 | 0 | 0 | 0 | 0 | 0.52641 | 0.56475 | 0.60616 | 0.65726 | 0.70439 | 0.74907 | 0.79264 | 0.83474 | 0.87531 | 0.9145 | 0.95228 | 0.98888 | 1.0246 | 1.0579 | 1.0906 | 8630-8633 | 0 | 0 | 0 | 0 | 0 | 0.90499 | 0.98088 | 1.0807 | 1.2308 | 1.3691 | 1.5002 | 1.628 | 1.7515 | 1.8704 | 1.9853 | 2.096 | 2.2032 | 2.3077 | 2.4054 | 2.501
8631 | 2394953.5289 | 93379.728 | 0 | 0 | 0 | 0 | 0 | 0 | 0.37858 | 0.41612 | 0.45668 | 0.50677 | 0.55295 | 0.59672 | 0.63941 | 0.68064 | 0.72037 | 0.75875 | 0.79573 | 0.83156 | 0.86648 | 0.89911 | 0.93107 | 8631-8634 | 0 | 0 | 0 | 0 | 0 | 0.37858 | 0.41612 | 0.47455 | 0.57351 | 0.6647 | 0.75111 | 0.83537 | 0.91673 | 0.99511 | 1.0708 | 1.1437 | 1.2144 | 1.2832 | 1.3474 | 1.4104
8632 | 2362691.9636 | 75683.824 | 3928.21 | 0 | 0 | 0 | 0 | 0 | 0 | 0 | 0.017873 | 0.066743 | 0.11175 | 0.15439 | 0.19596 | 0.23609 | 0.27474 | 0.31205 | 0.34799 | 0.3828 | 0.4167 | 0.44834 | 0.47933 | 8632-8635 | 0 | 0 | 0 | 0 | 0 | 0 | 0 | 0.017873 | 0.066743 | 0.11175 | 0.15439 | 0.19596 | 0.23609 | 0.27474 | 0.31205 | 0.34799 | 0.3828 | 0.4167 | 0.44834 | 0.47933
8633 | 2387585.4489 | 27115.966 | 10299.7 | 0 | 0 | 0 | 0 | 0 | 0 | 0 | 0 | 0 | 0 | 0 | 0 | 0 | 0 | 0 | 0 | 0 | 0 | 0 | 0 | 8633-8636 | 0 | 0 | 0 | 0 | 0 | 0 | 0 | 0 | 0 | 0 | 0 | 0 | 0 | 0 | 0 | 0 | 0 | 0 | 0 | 0
8634 | 2569802.9129 | 0 | 10534.8 | 0 | 0 | 0 | 0 | 0 | 0 | 0 | 0 | 0 | 0 | 0 | 0 | 0 | 0 | 0 | 0 | 0 | 0 | 0 | 0 | 8634-8637 | 0 | 0 | 0 | 0 | 0 | 0 | 0 | 0 | 0 | 0 | 0 | 0 | 0 | 0 | 0 | 0 | 0 | 0 | 0 | 0
8635 | 2637211.394 | 0 | 17288.5 | 0 | 0 | 0 | 0 | 0 | 0 | 0 | 0 | 0 | 0 | 0 | 0 | 0 | 0 | 0 | 0 | 0 | 0 | 0 | 0 | 8635-8638 | 0 | 0 | 0 | 0 | 0 | 0 | 0 | 0 | 0 | 0 | 0 | 0 | 0 | 0 | 0 | 0 | 0 | 0 | 0 | 0
8636 | 2611136.5473 | 0 | 25691.8 | 0 | 0 | 0 | 0 | 0 | 0 | 0 | 0 | 0 | 0 | 0 | 0 | 0 | 0 | 0 | 0 | 0 | 0 | 0 | 0 | 8636-8639 | 0 | 0 | 0 | 0 | 0 | 0 | 0 | 0 | 0 | 0 | 0 | 0 | 0 | 0 | 0 | 0 | 0 | 0 | 0 | 0
8637 | 2566649.657 | 0 | 6839.15 | 0 | 0 | 0 | 0 | 0 | 0 | 0 | 0 | 0 | 0 | 0 | 0 | 0 | 0 | 0 | 0 | 0 | 0 | 0 | 0 | 8637-8640 | 0 | 0 | 0 | 0 | 0 | 0 | 0 | 0 | 0 | 0 | 0 | 0 | 0 | 0 | 0 | 0 | 0 | 0 | 0 | 0
8638 | 2456402.2806 | 0 | 4967.33 | 0 | 0 | 0 | 0 | 0 | 0 | 0 | 0 | 0 | 0 | 0 | 0 | 0 | 0 | 0 | 0 | 0 | 0 | 0 | 0 | 8638-8641 | 0 | 0 | 0 | 0 | 0 | 0 | 0 | 0 | 0 | 0 | 0 | 0 | 0 | 0 | 0 | 0 | 0 | 0 | 0 | 0
8639 | 2308317.5004 | 0 | 2915.92 | 0 | 0 | 0 | 0 | 0 | 0 | 0 | 0 | 0 | 0 | 0 | 0 | 0 | 0 | 0 | 0 | 0 | 0 | 0 | 0 | 8639-8642 | 0 | 0 | 0 | 0 | 0 | 0 | 0 | 0 | 0 | 0 | 0 | 0 | 0 | 0 | 0 | 0 | 0 | 0 | 0 | 0
8640 | 2192988.7919 | 0 | 1969.44 | 0 | 0 | 0 | 0 | 0 | 0 | 0 | 0 | 0 | 0 | 0 | 0 | 0 | 0 | 0 | 0 | 0 | 0 | 0 | 0 | 8640-8643 | 0 | 0 | 0 | 0 | 0 | 0 | 0 | 0 | 0 | 0 | 0 | 0 | 0 | 0 | 0 | 0 | 0 | 0 | 0 | 0
8641 | 2099523.854 | 0 | 0 | 0 | 0 | 0 | 0 | 0 | 0 | 0 | 0 | 0 | 0 | 0 | 0 | 0 | 0 | 0 | 0 | 0 | 0 | 0 | 0 | 8641-8644 | 0 | 0 | 0 | 0 | 0 | 0 | 0 | 0 | 0 | 0 | 0 | 0 | 0 | 0 | 0 | 0 | 0 | 0 | 0 | 0
8642 | 2023357.6231 | 0 | 135.873 | 0 | 0 | 0 | 0 | 0 | 0 | 0 | 0 | 0 | 0 | 0 | 0 | 0 | 0 | 0 | 0 | 0 | 0 | 0 | 0 | 8642-8645 | 0 | 0 | 0 | 0 | 0 | 0 | 0 | 0 | 0 | 0 | 0 | 0 | 0 | 0 | 0 | 0 | 0 | 0 | 0 | 0
8643 | 1960184.9736 | 0 | 2294.79 | 0 | 0 | 0 | 0 | 0 | 0 | 0 | 0 | 0 | 0 | 0 | 0 | 0 | 0 | 0 | 0 | 0 | 0 | 0 | 0 | 8643-8646 | 0 | 0 | 0 | 0 | 0 | 0 | 0 | 0 | 0 | 0 | 0 | 0 | 0 | 0 | 0 | 0 | 0 | 0 | 0 | 0
8644 | 1959888.7363 | 0 | 4212.68 | 0 | 0 | 0 | 0 | 0 | 0 | 0 | 0 | 0 | 0 | 0 | 0 | 0 | 0 | 0 | 0 | 0 | 0 | 0 | 0 | 8644-8647 | 0 | 0 | 0 | 0 | 0 | 0 | 0 | 0 | 0 | 0 | 0 | 0 | 0 | 0 | 0 | 0 | 0 | 0 | 0 | 0
8645 | 2039681.3154 | 0 | 17889.2 | 0 | 0 | 0 | 0 | 0 | 0 | 0 | 0 | 0 | 0 | 0 | 0 | 0 | 0 | 0 | 0 | 0 | 0 | 0 | 0 | 8645-8648 | 0 | 0 | 0 | 0 | 0 | 0.16066 | 0.19502 | 0.23216 | 0.27808 | 0.3204 | 0.3605 | 0.3996 | 0.43736 | 0.47373 | 0.50886 | 0.5427 | 0.57549 | 0.60743 | 0.63726 | 0.66647
8646 | 2089998.0494 | 0 | 17547.1 | 0 | 0 | 0 | 0 | 0 | 0 | 0 | 0 | 0 | 0 | 0 | 0 | 0 | 0 | 0 | 0 | 0 | 0 | 0 | 0 | 8646-8649 | 0 | 0 | 0 | 0 | 0 | 0.64519 | 0.71563 | 0.79173 | 0.88574 | 0.9724 | 1.0545 | 1.1347 | 1.212 | 1.2866 | 1.3586 | 1.428 | 1.4952 | 1.5607 | 1.6219 | 1.6819
8647 | 2106503.5995 | 32743.154 | 7067.27 | 0 | 0 | 0 | 0 | 0 | 0 | 0 | 0 | 0 | 0 | 0 | 0 | 0 | 0 | 0 | 0 | 0 | 0 | 0 | 0 | 8647-8650 | 0 | 0 | 0 | 0 | 0.049293 | 1.2317 | 1.3393 | 1.4555 | 1.599 | 1.7313 | 1.8568 | 1.9791 | 2.0972 | 2.2111 | 2.3211 | 2.427 | 2.5298 | 2.6298 | 2.7234 | 2.815
8648 | 2206995.9469 | 78903.96 | 1146.74 | 0 | 0 | 0 | 0 | 0 | 0.16066 | 0.19502 | 0.23216 | 0.27808 | 0.3204 | 0.3605 | 0.3996 | 0.43736 | 0.47373 | 0.50886 | 0.5427 | 0.57549 | 0.60743 | 0.63726 | 0.66647 | 8648-8651 | 0 | 0 | 0 | 0 | 0.14026 | 1.8739 | 2.0191 | 2.1758 | 2.3693 | 2.5477 | 2.7169 | 2.8818 | 3.0412 | 3.1948 | 3.3431 | 3.4861 | 3.6247 | 3.7597 | 3.8859 | 4.0095
8649 | 2292025.39 | 93979.584 | 0 | 0 | 0 | 0 | 0 | 0 | 0.48452 | 0.52061 | 0.55957 | 0.60766 | 0.65201 | 0.69405 | 0.73506 | 0.77467 | 0.81285 | 0.84973 | 0.88527 | 0.91972 | 0.95329 | 0.98467 | 1.0154 | 8649-8652 | 0 | 0 | 0 | 0 | 0.23763 | 2.3638 | 2.5123 | 2.6727 | 2.8705 | 3.0529 | 3.2259 | 3.3946 | 3.5577 | 3.7148 | 3.8666 | 4.0129 | 4.1547 | 4.2929 | 4.4221 | 4.5487
8650 | 2353138.9869 | 99778.776 | 1847.67 | 0 | 0 | 0 | 0 | 0.049293 | 0.58654 | 0.62369 | 0.66381 | 0.71329 | 0.75893 | 0.8022 | 0.84441 | 0.88519 | 0.92449 | 0.96247 | 0.99907 | 1.0345 | 1.0691 | 1.1014 | 1.1331 | 8650-8653 | 0 | 0 | 0 | 0 | 0.33839 | 2.5313 | 2.6814 | 2.8434 | 3.0432 | 3.2275 | 3.4022 | 3.5727 | 3.7374 | 3.8961 | 4.0494 | 4.1973 | 4.3406 | 4.4802 | 4.6108 | 4.7387
8651 | 2374309.1724 | 102475.856 | 4597.05 | 0 | 0 | 0 | 0 | 0.090966 | 0.64222 | 0.67977 | 0.7203 | 0.77029 | 0.8164 | 0.86012 | 0.90277 | 0.94398 | 0.98369 | 1.0221 | 1.0591 | 1.0949 | 1.1299 | 1.1625 | 1.1945 | 8651-8654 | 0 | 0 | 0 | 0 | 0.35745 | 2.5521 | 2.7026 | 2.8649 | 3.0652 | 3.25 | 3.4252 | 3.596 | 3.7611 | 3.9202 | 4.074 | 4.2221 | 4.3658 | 4.5058 | 4.6366 | 4.7649
8652 | 2386581.7235 | 102822.624 | 14471.3 | 0 | 0 | 0 | 0 | 0.097373 | 0.65054 | 0.68828 | 0.72902 | 0.77926 | 0.8256 | 0.86954 | 0.91241 | 0.95382 | 0.99373 | 1.0323 | 1.0695 | 1.1055 | 1.1406 | 1.1735 | 1.2056 | 8652-8655 | 0 | 0 | 0 | 0 | 0.26648 | 2.3753 | 2.5253 | 2.6872 | 2.887 | 3.0713 | 3.246 | 3.4164 | 3.581 | 3.7397 | 3.893 | 4.0407 | 4.1839 | 4.3234 | 4.4539 | 4.5817
8653 | 2379562.0124 | 102461.4 | 19355.6 | 0 | 0 | 0 | 0 | 0.10076 | 0.652 | 0.68962 | 0.73024 | 0.78033 | 0.82653 | 0.87034 | 0.91308 | 0.95437 | 0.99416 | 1.0326 | 1.0697 | 1.1056 | 1.1406 | 1.1734 | 1.2054 | 8653-8656 | 0 | 0 | 0 | 0 | 0.16911 | 1.7248 | 1.837 | 1.9582 | 2.1078 | 2.2457 | 2.3764 | 2.504 | 2.6272 | 2.7459 | 2.8607 | 2.9712 | 3.0784 | 3.1828 | 3.2804 | 3.3761
8654 | 2377559.6646 | 100067.416 | 36391.3 | 0 | 0 | 0 | 0 | 0.06835 | 0.60736 | 0.64488 | 0.68538 | 0.73535 | 0.78144 | 0.82514 | 0.86776 | 0.90894 | 0.94863 | 0.98697 | 1.0239 | 1.0597 | 1.0947 | 1.1273 | 1.1593 | 8654-8657 | 0 | 0 | 0 | 0 | 0.06835 | 1.0728 | 1.1474 | 1.228 | 1.3274 | 1.4192 | 1.5061 | 1.5909 | 1.6728 | 1.7518 | 1.828 | 1.9015 | 1.9728 | 2.0422 | 2.1071 | 2.1706
8655 | 2365674.2411 | 92695.616 | 79342.4 | 0 | 0 | 0 | 0 | 0 | 0.46541 | 0.50251 | 0.54259 | 0.59208 | 0.63771 | 0.68096 | 0.72314 | 0.76389 | 0.80315 | 0.84107 | 0.87762 | 0.91303 | 0.94753 | 0.97977 | 1.0114 | 8655-8658 | 0 | 0 | 0 | 0 | 0 | 0.46541 | 0.50251 | 0.54259 | 0.59208 | 0.63771 | 0.68096 | 0.72314 | 0.76389 | 0.80315 | 0.84107 | 0.87762 | 0.91303 | 0.94753 | 0.97977 | 1.0114
8656 | 2333925.7324 | 26537.194 | 82025 | 0 | 0 | 0 | 0 | 0 | 0 | 0 | 0 | 0 | 0 | 0 | 0 | 0 | 0 | 0 | 0 | 0 | 0 | 0 | 0 | 8656-8659 | 0 | 0 | 0 | 0 | 0 | 0 | 0 | 0 | 0 | 0 | 0 | 0 | 0 | 0 | 0 | 0 | 0 | 0 | 0 | 0
8657 | 2369771.7502 | 2216.7765 | 53138.3 | 0 | 0 | 0 | 0 | 0 | 0 | 0 | 0 | 0 | 0 | 0 | 0 | 0 | 0 | 0 | 0 | 0 | 0 | 0 | 0 | 8657-8660 | 0 | 0 | 0 | 0 | 0 | 0 | 0 | 0 | 0 | 0 | 0 | 0 | 0 | 0 | 0 | 0 | 0 | 0 | 0 | 0
8658 | 2537910.1185 | 0 | 39568.1 | 0 | 0 | 0 | 0 | 0 | 0 | 0 | 0 | 0 | 0 | 0 | 0 | 0 | 0 | 0 | 0 | 0 | 0 | 0 | 0 | 8658-8661 | 0 | 0 | 0 | 0 | 0 | 0 | 0 | 0 | 0 | 0 | 0 | 0 | 0 | 0 | 0 | 0 | 0 | 0 | 0 | 0
8659 | 2585042.904 | 0 | 65291.7 | 0 | 0 | 0 | 0 | 0 | 0 | 0 | 0 | 0 | 0 | 0 | 0 | 0 | 0 | 0 | 0 | 0 | 0 | 0 | 0 | 8659-8662 | 0 | 0 | 0 | 0 | 0 | 0 | 0 | 0 | 0 | 0 | 0 | 0 | 0 | 0 | 0 | 0 | 0 | 0 | 0 | 0
8660 | 2548249.7022 | 0 | 86736.1 | 0 | 0 | 0 | 0 | 0 | 0 | 0 | 0 | 0 | 0 | 0 | 0 | 0 | 0 | 0 | 0 | 0 | 0 | 0 | 0 | 8660-8663 | 0 | 0 | 0 | 0 | 0 | 0 | 0 | 0 | 0 | 0 | 0 | 0 | 0 | 0 | 0 | 0 | 0 | 0 | 0 | 0
8661 | 2496806.9247 | 0 | 91727.3 | 0 | 0 | 0 | 0 | 0 | 0 | 0 | 0 | 0 | 0 | 0 | 0 | 0 | 0 | 0 | 0 | 0 | 0 | 0 | 0 | 8661-8664 | 0 | 0 | 0 | 0 | 0 | 0 | 0 | 0 | 0 | 0 | 0 | 0 | 0 | 0 | 0 | 0 | 0 | 0 | 0 | 0
8662 | 2417859.1656 | 0 | 91958.2 | 0 | 0 | 0 | 0 | 0 | 0 | 0 | 0 | 0 | 0 | 0 | 0 | 0 | 0 | 0 | 0 | 0 | 0 | 0 | 0 | 8662-8665 | 0 | 0 | 0 | 0 | 0 | 0 | 0 | 0 | 0 | 0 | 0 | 0 | 0 | 0 | 0 | 0 | 0 | 0 | 0 | 0
8663 | 2278591.5748 | 0 | 86919.9 | 0 | 0 | 0 | 0 | 0 | 0 | 0 | 0 | 0 | 0 | 0 | 0 | 0 | 0 | 0 | 0 | 0 | 0 | 0 | 0 | 8663-8666 | 0 | 0 | 0 | 0 | 0 | 0 | 0 | 0 | 0 | 0 | 0 | 0 | 0 | 0 | 0 | 0 | 0 | 0 | 0 | 0
8664 | 2127516.5739 | 0 | 87522.2 | 0 | 0 | 0 | 0 | 0 | 0 | 0 | 0 | 0 | 0 | 0 | 0 | 0 | 0 | 0 | 0 | 0 | 0 | 0 | 0 | 8664-8667 | 0 | 0 | 0 | 0 | 0 | 0 | 0 | 0 | 0 | 0 | 0 | 0 | 0 | 0 | 0 | 0 | 0 | 0 | 0 | 0
8665 | 2024734.7598 | 0 | 69158.6 | 0 | 0 | 0 | 0 | 0 | 0 | 0 | 0 | 0 | 0 | 0 | 0 | 0 | 0 | 0 | 0 | 0 | 0 | 0 | 0 | 8665-8668 | 0 | 0 | 0 | 0 | 0 | 0 | 0 | 0 | 0 | 0 | 0 | 0 | 0 | 0 | 0 | 0 | 0 | 0 | 0 | 0
8666 | 1946928.4774 | 0 | 64129.8 | 0 | 0 | 0 | 0 | 0 | 0 | 0 | 0 | 0 | 0 | 0 | 0 | 0 | 0 | 0 | 0 | 0 | 0 | 0 | 0 | 8666-8669 | 0 | 0 | 0 | 0 | 0 | 0 | 0 | 0 | 0 | 0 | 0 | 0 | 0 | 0 | 0 | 0 | 0 | 0 | 0 | 0
8667 | 1957423.3187 | 0 | 59012 | 0 | 0 | 0 | 0 | 0 | 0 | 0 | 0 | 0 | 0 | 0 | 0 | 0 | 0 | 0 | 0 | 0 | 0 | 0 | 0 | 8667-8670 | 0 | 0 | 0 | 0 | 0 | 0 | 0 | 0 | 0 | 0 | 0 | 0 | 0 | 0 | 0 | 0 | 0 | 0 | 0 | 0
8668 | 1957055.4034 | 0 | 53712.8 | 0 | 0 | 0 | 0 | 0 | 0 | 0 | 0 | 0 | 0 | 0 | 0 | 0 | 0 | 0 | 0 | 0 | 0 | 0 | 0 | 8668-8671 | 0 | 0 | 0 | 0 | 0 | 0 | 0 | 0 | 0 | 0 | 0 | 0 | 0 | 0 | 0 | 0 | 0 | 0 | 0 | 0
8669 | 2038355.9441 | 0 | 41654.6 | 0 | 0 | 0 | 0 | 0 | 0 | 0 | 0 | 0 | 0 | 0 | 0 | 0 | 0 | 0 | 0 | 0 | 0 | 0 | 0 | 8669-8672 | 0 | 0 | 0 | 0 | 0 | 0 | 0 | 0 | 0 | 0 | 0 | 0 | 0 | 0 | 0 | 0 | 0 | 0 | 0 | 0
8670 | 2074133.7871 | 0 | 26414.2 | 0 | 0 | 0 | 0 | 0 | 0 | 0 | 0 | 0 | 0 | 0 | 0 | 0 | 0 | 0 | 0 | 0 | 0 | 0 | 0 | 8670-8673 | 0 | 0 | 0 | 0 | 0 | 0 | 0 | 0 | 0 | 0 | 0 | 0 | 0 | 0 | 0 | 0 | 0 | 0 | 0 | 0
8671 | 2062200.555 | 5071.602 | 28802.8 | 0 | 0 | 0 | 0 | 0 | 0 | 0 | 0 | 0 | 0 | 0 | 0 | 0 | 0 | 0 | 0 | 0 | 0 | 0 | 0 | 8671-8674 | 0 | 0 | 0 | 0 | 0 | 0 | 0 | 0 | 0 | 0 | 0 | 0 | 0 | 0 | 0 | 0 | 0 | 0 | 0 | 0
8672 | 2174464.0287 | 26646.332 | 31254.3 | 0 | 0 | 0 | 0 | 0 | 0 | 0 | 0 | 0 | 0 | 0 | 0 | 0 | 0 | 0 | 0 | 0 | 0 | 0 | 0 | 8672-8675 | 0 | 0 | 0 | 0 | 0 | 0 | 0 | 0 | 0 | 0 | 0 | 0 | 0 | 0 | 0 | 0 | 0 | 0 | 0 | 0
8673 | 2286001.0741 | 38269.248 | 36296.1 | 0 | 0 | 0 | 0 | 0 | 0 | 0 | 0 | 0 | 0 | 0 | 0 | 0 | 0 | 0 | 0 | 0 | 0 | 0 | 0 | 8673-8676 | 0 | 0 | 0 | 0 | 0.19612 | 0.75579 | 0.79326 | 0.83371 | 0.88358 | 0.92958 | 0.97321 | 1.0158 | 1.0569 | 1.0965 | 1.1348 | 1.1717 | 1.2075 | 1.2424 | 1.275 | 1.307
8674 | 2353034.2147 | 47604.5 | 33886.3 | 0 | 0 | 0 | 0 | 0 | 0 | 0 | 0 | 0 | 0 | 0 | 0 | 0 | 0 | 0 | 0 | 0 | 0 | 0 | 0 | 8674-8677 | 0 | 0 | 0 | 0 | 0.37298 | 1.4842 | 1.5593 | 1.6403 | 1.7402 | 1.8323 | 1.9197 | 2.005 | 2.0873 | 2.1667 | 2.2434 | 2.3174 | 2.3891 | 2.4589 | 2.5242 | 2.5882
8675 | 2356771.6384 | 56177.144 | 44242.3 | 0 | 0 | 0 | 0 | 0 | 0 | 0 | 0 | 0 | 0 | 0 | 0 | 0 | 0 | 0 | 0 | 0 | 0 | 0 | 0 | 8675-8678 | 0 | 0 | 0 | 0 | 0.49357 | 2.1392 | 2.2516 | 2.3729 | 2.5225 | 2.6605 | 2.7914 | 2.919 | 3.0424 | 3.1612 | 3.2761 | 3.3868 | 3.4941 | 3.5987 | 3.6965 | 3.7923
8676 | 2365366.0197 | 104146.776 | 66072.7 | 0 | 0 | 0 | 0 | 0.19612 | 0.75579 | 0.79326 | 0.83371 | 0.88358 | 0.92958 | 0.97321 | 1.0158 | 1.0569 | 1.0965 | 1.1348 | 1.1717 | 1.2075 | 1.2424 | 1.275 | 1.307 | 8676-8679 | 0 | 0 | 0 | 0 | 0.49357 | 2.6187 | 2.7681 | 2.9294 | 3.1284 | 3.3119 | 3.4859 | 3.6556 | 3.8196 | 3.9776 | 4.1303 | 4.2775 | 4.4201 | 4.5591 | 4.689 | 4.8164
8677 | 2376623.1835 | 102528.104 | 91427.4 | 0 | 0 | 0 | 0 | 0.17686 | 0.72841 | 0.76599 | 0.80657 | 0.8566 | 0.90275 | 0.94652 | 0.98921 | 1.0304 | 1.0702 | 1.1086 | 1.1456 | 1.1815 | 1.2165 | 1.2492 | 1.2813 | 8677-8680 | 0 | 0 | 0 | 0 | 0.29745 | 1.8629 | 2.0043 | 2.1641 | 2.3614 | 2.5433 | 2.7157 | 2.8839 | 3.0463 | 3.2028 | 3.354 | 3.4997 | 3.6408 | 3.7784 | 3.9069 | 4.0328
8678 | 2366442.4196 | 99184.816 | 97651.8 | 0 | 0 | 0 | 0 | 0.12059 | 0.65497 | 0.69229 | 0.7326 | 0.78232 | 0.82818 | 0.87166 | 0.91407 | 0.95504 | 0.99452 | 1.0327 | 1.0694 | 1.1051 | 1.1398 | 1.1723 | 1.2041 | 8678-8681 | 0 | 0 | 0 | 0 | 0.12059 | 1.1345 | 1.2383 | 1.3575 | 1.5048 | 1.6405 | 1.7692 | 1.8947 | 2.0159 | 2.1326 | 2.2454 | 2.354 | 2.4593 | 2.5619 | 2.6577 | 2.7515
8679 | 2359604.1195 | 92305.544 | 98502.7 | 0 | 0 | 0 | 0 | 0 | 0.47955 | 0.51655 | 0.55652 | 0.60588 | 0.65138 | 0.69452 | 0.73659 | 0.77722 | 0.81638 | 0.8542 | 0.89064 | 0.92596 | 0.96037 | 0.99253 | 1.024 | 8679-8682 | 0 | 0 | 0 | 0 | 0 | 0.47955 | 0.54602 | 0.6249 | 0.72246 | 0.81236 | 0.89755 | 0.98061 | 1.0608 | 1.1381 | 1.2127 | 1.2846 | 1.3542 | 1.422 | 1.4854 | 1.5474
8680 | 2333087.2168 | 73121.904 | 97466.3 | 0 | 0 | 0 | 0 | 0 | 0 | 0.029466 | 0.06838 | 0.11658 | 0.16098 | 0.20303 | 0.24402 | 0.2836 | 0.32171 | 0.3585 | 0.39394 | 0.42825 | 0.46168 | 0.49287 | 0.52341 | 8680-8683 | 0 | 0 | 0 | 0 | 0 | 0 | 0.029466 | 0.06838 | 0.11658 | 0.16098 | 0.20303 | 0.24402 | 0.2836 | 0.32171 | 0.3585 | 0.39394 | 0.42825 | 0.46168 | 0.49287 | 0.52341
8681 | 2383303.557 | 24978.446 | 96390.3 | 0 | 0 | 0 | 0 | 0 | 0 | 0 | 0 | 0 | 0 | 0 | 0 | 0 | 0 | 0 | 0 | 0 | 0 | 0 | 0 | 8681-8684 | 0 | 0 | 0 | 0 | 0 | 0 | 0 | 0 | 0 | 0 | 0 | 0 | 0 | 0 | 0 | 0 | 0 | 0 | 0 | 0
8682 | 2543474.3219 | 0 | 94895.7 | 0 | 0 | 0 | 0 | 0 | 0 | 0 | 0 | 0 | 0 | 0 | 0 | 0 | 0 | 0 | 0 | 0 | 0 | 0 | 0 | 8682-8685 | 0 | 0 | 0 | 0 | 0 | 0 | 0 | 0 | 0 | 0 | 0 | 0 | 0 | 0 | 0 | 0 | 0 | 0 | 0 | 0
8683 | 2582834.9808 | 0 | 89087.8 | 0 | 0 | 0 | 0 | 0 | 0 | 0 | 0 | 0 | 0 | 0 | 0 | 0 | 0 | 0 | 0 | 0 | 0 | 0 | 0 | 8683-8686 | 0 | 0 | 0 | 0 | 0 | 0 | 0 | 0 | 0 | 0 | 0 | 0 | 0 | 0 | 0 | 0 | 0 | 0 | 0 | 0
8684 | 2566283.8004 | 0 | 75532.1 | 0 | 0 | 0 | 0 | 0 | 0 | 0 | 0 | 0 | 0 | 0 | 0 | 0 | 0 | 0 | 0 | 0 | 0 | 0 | 0 | 8684-8687 | 0 | 0 | 0 | 0 | 0 | 0 | 0 | 0 | 0 | 0 | 0 | 0 | 0 | 0 | 0 | 0 | 0 | 0 | 0 | 0
8685 | 2532781.8077 | 0 | 94316 | 0 | 0 | 0 | 0 | 0 | 0 | 0 | 0 | 0 | 0 | 0 | 0 | 0 | 0 | 0 | 0 | 0 | 0 | 0 | 0 | 8685-8688 | 0 | 0 | 0 | 0 | 0 | 0 | 0 | 0 | 0 | 0 | 0 | 0 | 0 | 0 | 0 | 0 | 0 | 0 | 0 | 0
8686 | 2436710.8799 | 0 | 84707.5 | 0 | 0 | 0 | 0 | 0 | 0 | 0 | 0 | 0 | 0 | 0 | 0 | 0 | 0 | 0 | 0 | 0 | 0 | 0 | 0 | 8686-8689 | 0 | 0 | 0 | 0 | 0 | 0 | 0 | 0 | 0 | 0 | 0 | 0 | 0 | 0 | 0 | 0 | 0 | 0 | 0 | 0
8687 | 2289722.0481 | 0 | 89836.4 | 0 | 0 | 0 | 0 | 0 | 0 | 0 | 0 | 0 | 0 | 0 | 0 | 0 | 0 | 0 | 0 | 0 | 0 | 0 | 0 | 8687-8690 | 0 | 0 | 0 | 0 | 0 | 0 | 0 | 0 | 0 | 0 | 0 | 0 | 0 | 0 | 0 | 0 | 0 | 0 | 0 | 0
8688 | 2083202.6404 | 0 | 77457.5 | 0 | 0 | 0 | 0 | 0 | 0 | 0 | 0 | 0 | 0 | 0 | 0 | 0 | 0 | 0 | 0 | 0 | 0 | 0 | 0 | 8688-8691 | 0 | 0 | 0 | 0 | 0 | 0 | 0 | 0 | 0 | 0 | 0 | 0 | 0 | 0 | 0 | 0 | 0 | 0 | 0 | 0
8689 | 2001569.5794 | 0 | 86628.3 | 0 | 0 | 0 | 0 | 0 | 0 | 0 | 0 | 0 | 0 | 0 | 0 | 0 | 0 | 0 | 0 | 0 | 0 | 0 | 0 | 8689-8692 | 0 | 0 | 0 | 0 | 0 | 0 | 0 | 0 | 0 | 0 | 0 | 0 | 0 | 0 | 0 | 0 | 0 | 0 | 0 | 0
8690 | 1927663.112 | 0 | 67134.6 | 0 | 0 | 0 | 0 | 0 | 0 | 0 | 0 | 0 | 0 | 0 | 0 | 0 | 0 | 0 | 0 | 0 | 0 | 0 | 0 | 8690-8693 | 0 | 0 | 0 | 0 | 0 | 0 | 0 | 0 | 0 | 0 | 0 | 0 | 0 | 0 | 0 | 0 | 0 | 0 | 0 | 0
8691 | 1878212.1126 | 0 | 40748.3 | 0 | 0 | 0 | 0 | 0 | 0 | 0 | 0 | 0 | 0 | 0 | 0 | 0 | 0 | 0 | 0 | 0 | 0 | 0 | 0 | 8691-8694 | 0 | 0 | 0 | 0 | 0 | 0 | 0 | 0 | 0 | 0 | 0 | 0 | 0 | 0 | 0 | 0 | 0 | 0 | 0 | 0
8692 | 1882671.0668 | 0 | 35775.1 | 0 | 0 | 0 | 0 | 0 | 0 | 0 | 0 | 0 | 0 | 0 | 0 | 0 | 0 | 0 | 0 | 0 | 0 | 0 | 0 | 8692-8695 | 0 | 0 | 0 | 0 | 0 | 0 | 0 | 0 | 0 | 0 | 0 | 0 | 0 | 0 | 0 | 0 | 0 | 0 | 0 | 0
8693 | 1935959.7613 | 0 | 34186.6 | 0 | 0 | 0 | 0 | 0 | 0 | 0 | 0 | 0 | 0 | 0 | 0 | 0 | 0 | 0 | 0 | 0 | 0 | 0 | 0 | 8693-8696 | 0 | 0 | 0 | 0 | 0 | 0 | 0 | 0 | 0 | 0 | 0 | 0 | 0 | 0 | 0 | 0 | 0 | 0 | 0 | 0
8694 | 1965780.9632 | 0 | 42948.6 | 0 | 0 | 0 | 0 | 0 | 0 | 0 | 0 | 0 | 0 | 0 | 0 | 0 | 0 | 0 | 0 | 0 | 0 | 0 | 0 | 8694-8697 | 0 | 0 | 0 | 0 | 0.17379 | 0.68756 | 0.72162 | 0.75838 | 0.80369 | 0.8455 | 0.88515 | 0.92382 | 0.96119 | 0.99721 | 1.032 | 1.0656 | 1.0981 | 1.1298 | 1.1595 | 1.1885
8695 | 1961028.9316 | 30207.012 | 29088.9 | 0 | 0 | 0 | 0 | 0 | 0 | 0 | 0 | 0 | 0 | 0 | 0 | 0 | 0 | 0 | 0 | 0 | 0 | 0 | 0 | 8695-8698 | 0 | 0 | 0 | 0 | 0.40045 | 1.4558 | 1.5251 | 1.5998 | 1.692 | 1.777 | 1.8576 | 1.9363 | 2.0123 | 2.0855 | 2.1563 | 2.2246 | 2.2907 | 2.3552 | 2.4155 | 2.4746
8696 | 2067296.9109 | 7216.715 | 19136.1 | 0 | 0 | 0 | 0 | 0 | 0 | 0 | 0 | 0 | 0 | 0 | 0 | 0 | 0 | 0 | 0 | 0 | 0 | 0 | 0 | 8696-8699 | 0 | 0 | 0 | 0 | 0.65148 | 2.2679 | 2.3733 | 2.487 | 2.6272 | 2.7565 | 2.8792 | 2.9989 | 3.1145 | 3.226 | 3.3337 | 3.4376 | 3.5382 | 3.6364 | 3.7282 | 3.8181
8697 | 2147631.7714 | 95661.512 | 32145.3 | 0 | 0 | 0 | 0 | 0.17379 | 0.68756 | 0.72162 | 0.75838 | 0.80369 | 0.8455 | 0.88515 | 0.92382 | 0.96119 | 0.99721 | 1.032 | 1.0656 | 1.0981 | 1.1298 | 1.1595 | 1.1885 | 8697-8700 | 0 | 0 | 0 | 0 | 0.90083 | 3.0805 | 3.2222 | 3.3752 | 3.5636 | 3.7375 | 3.9025 | 4.0634 | 4.2189 | 4.3688 | 4.5136 | 4.6533 | 4.7887 | 4.9206 | 5.0441 | 5.165
8698 | 2215473.4788 | 100958.648 | 31865 | 0 | 0 | 0 | 0 | 0.22666 | 0.76826 | 0.80347 | 0.84147 | 0.88829 | 0.93149 | 0.97247 | 1.0124 | 1.0511 | 1.0883 | 1.1243 | 1.159 | 1.1926 | 1.2254 | 1.2561 | 1.2861 | 8698-8701 | 0 | 0 | 0 | 0 | 0.97292 | 3.1979 | 3.3419 | 3.4972 | 3.6886 | 3.8652 | 4.0327 | 4.1961 | 4.354 | 4.5062 | 4.6534 | 4.7952 | 4.9327 | 5.0667 | 5.1921 | 5.315
8699 | 2271269.5649 | 104637.136 | 27017.8 | 0 | 0 | 0 | 0 | 0.25102 | 0.81205 | 0.84819 | 0.88718 | 0.93522 | 0.97954 | 1.0216 | 1.0626 | 1.1022 | 1.1405 | 1.1774 | 1.213 | 1.2475 | 1.2812 | 1.3126 | 1.3435 | 8699-8702 | 0 | 0 | 0 | 0 | 0.97409 | 3.2071 | 3.3521 | 3.5085 | 3.7013 | 3.8791 | 4.0478 | 4.2123 | 4.3713 | 4.5246 | 4.6727 | 4.8155 | 4.954 | 5.089 | 5.2152 | 5.3389
8700 | 2283960.8488 | 105043.792 | 27905.6 | 0 | 0 | 0 | 0 | 0.24935 | 0.81261 | 0.84894 | 0.88815 | 0.93644 | 0.98101 | 1.0233 | 1.0645 | 1.1044 | 1.1428 | 1.1799 | 1.2157 | 1.2504 | 1.2843 | 1.3159 | 1.3469 | 8700-8703 | 0 | 0 | 0 | 0 | 0.76389 | 2.9445 | 3.0893 | 3.2455 | 3.4381 | 3.6157 | 3.7842 | 3.9486 | 4.1074 | 4.2605 | 4.4084 | 4.551 | 4.6892 | 4.824 | 4.95 | 5.0735
8701 | 2281799.3123 | 104237.64 | 39765.8 | 0 | 0 | 0 | 0 | 0.24588 | 0.805 | 0.84128 | 0.88042 | 0.92865 | 0.97315 | 1.0154 | 1.0565 | 1.0963 | 1.1347 | 1.1718 | 1.2075 | 1.2422 | 1.2759 | 1.3075 | 1.3385 | 8701-8704 | 0 | 0 | 0 | 0 | 0.51454 | 2.2056 | 2.3491 | 2.504 | 2.6951 | 2.8714 | 3.0385 | 3.2015 | 3.359 | 3.5108 | 3.6574 | 3.7987 | 3.9357 | 4.0692 | 4.1939 | 4.3162
8702 | 2281407.5367 | 102384.296 | 61015.2 | 0 | 0 | 0 | 0 | 0.22783 | 0.77749 | 0.8137 | 0.85278 | 0.90094 | 0.94537 | 0.98752 | 1.0286 | 1.0684 | 1.1066 | 1.1436 | 1.1793 | 1.2139 | 1.2476 | 1.2791 | 1.31 | 8702-8705 | 0 | 0 | 0 | 0 | 0.26865 | 1.4006 | 1.5078 | 1.6235 | 1.7665 | 1.8982 | 2.0232 | 2.145 | 2.2627 | 2.3761 | 2.4856 | 2.5912 | 2.6935 | 2.7932 | 2.8864 | 2.9777
8703 | 2280433.3058 | 94335.872 | 45336.4 | 0 | 0 | 0 | 0 | 0.040825 | 0.54944 | 0.58537 | 0.62416 | 0.67204 | 0.71619 | 0.75805 | 0.79887 | 0.83832 | 0.87632 | 0.91305 | 0.94844 | 0.98274 | 1.0162 | 1.0474 | 1.078 | 8703-8706 | 0 | 0 | 0 | 0 | 0.040825 | 0.62311 | 0.69408 | 0.77076 | 0.86552 | 0.95286 | 1.0356 | 1.1164 | 1.1943 | 1.2694 | 1.342 | 1.4119 | 1.4796 | 1.5456 | 1.6073 | 1.6677
8704 | 2260906.0568 | 76088.088 | 35918.5 | 0 | 0 | 0 | 0 | 0 | 0.07367 | 0.10871 | 0.1466 | 0.19348 | 0.23668 | 0.2776 | 0.3175 | 0.35602 | 0.39313 | 0.42895 | 0.46347 | 0.49689 | 0.52946 | 0.55986 | 0.58963 | 8704-8707 | 0 | 0 | 0 | 0 | 0 | 0.07367 | 0.10871 | 0.1466 | 0.19348 | 0.23668 | 0.2776 | 0.3175 | 0.35602 | 0.39313 | 0.42895 | 0.46347 | 0.49689 | 0.52946 | 0.55986 | 0.58963
8705 | 2304375.006 | 23793.046 | 54227.9 | 0 | 0 | 0 | 0 | 0 | 0 | 0 | 0 | 0 | 0 | 0 | 0 | 0 | 0 | 0 | 0 | 0 | 0 | 0 | 0 | 8705-8708 | 0 | 0 | 0 | 0 | 0 | 0 | 0 | 0 | 0 | 0 | 0 | 0 | 0 | 0 | 0 | 0 | 0 | 0 | 0 | 0
8706 | 2471879.5972 | 0 | 93661.7 | 0 | 0 | 0 | 0 | 0 | 0 | 0 | 0 | 0 | 0 | 0 | 0 | 0 | 0 | 0 | 0 | 0 | 0 | 0 | 0 | 8706-8709 | 0 | 0 | 0 | 0 | 0 | 0 | 0 | 0 | 0 | 0 | 0 | 0 | 0 | 0 | 0 | 0 | 0 | 0 | 0 | 0
8707 | 2535188.1544 | 0 | 90423.9 | 0 | 0 | 0 | 0 | 0 | 0 | 0 | 0 | 0 | 0 | 0 | 0 | 0 | 0 | 0 | 0 | 0 | 0 | 0 | 0 | 8707-8710 | 0 | 0 | 0 | 0 | 0 | 0 | 0 | 0 | 0 | 0 | 0 | 0 | 0 | 0 | 0 | 0 | 0 | 0 | 0 | 0
8708 | 2516746.6435 | 0 | 84152.8 | 0 | 0 | 0 | 0 | 0 | 0 | 0 | 0 | 0 | 0 | 0 | 0 | 0 | 0 | 0 | 0 | 0 | 0 | 0 | 0 | 8708-8711 | 0 | 0 | 0 | 0 | 0 | 0 | 0 | 0 | 0 | 0 | 0 | 0 | 0 | 0 | 0 | 0 | 0 | 0 | 0 | 0
8709 | 2485691.8513 | 0 | 58638.9 | 0 | 0 | 0 | 0 | 0 | 0 | 0 | 0 | 0 | 0 | 0 | 0 | 0 | 0 | 0 | 0 | 0 | 0 | 0 | 0 | 8709-8712 | 0 | 0 | 0 | 0 | 0 | 0 | 0 | 0 | 0 | 0 | 0 | 0 | 0 | 0 | 0 | 0 | 0 | 0 | 0 | 0
8710 | 2399921.9935 | 0 | 75317.6 | 0 | 0 | 0 | 0 | 0 | 0 | 0 | 0 | 0 | 0 | 0 | 0 | 0 | 0 | 0 | 0 | 0 | 0 | 0 | 0 | 8710-8713 | 0 | 0 | 0 | 0 | 0 | 0 | 0 | 0 | 0 | 0 | 0 | 0 | 0 | 0 | 0 | 0 | 0 | 0 | 0 | 0
8711 | 2260026.7241 | 0 | 59537.2 | 0 | 0 | 0 | 0 | 0 | 0 | 0 | 0 | 0 | 0 | 0 | 0 | 0 | 0 | 0 | 0 | 0 | 0 | 0 | 0 | 8711-8714 | 0 | 0 | 0 | 0 | 0 | 0 | 0 | 0 | 0 | 0 | 0 | 0 | 0 | 0 | 0 | 0 | 0 | 0 | 0 | 0
8712 | 1890823.417 | 0 | 52301.1 | 0 | 0 | 0 | 0 | 0 | 0 | 0 | 0 | 0 | 0 | 0 | 0 | 0 | 0 | 0 | 0 | 0 | 0 | 0 | 0 | 8712-8715 | 0 | 0 | 0 | 0 | 0 | 0 | 0 | 0 | 0 | 0 | 0 | 0 | 0 | 0 | 0 | 0 | 0 | 0 | 0 | 0
8713 | 1817598.5844 | 0 | 39628.6 | 0 | 0 | 0 | 0 | 0 | 0 | 0 | 0 | 0 | 0 | 0 | 0 | 0 | 0 | 0 | 0 | 0 | 0 | 0 | 0 | 8713-8716 | 0 | 0 | 0 | 0 | 0 | 0 | 0 | 0 | 0 | 0 | 0 | 0 | 0 | 0 | 0 | 0 | 0 | 0 | 0 | 0
8714 | 1758544.9571 | 0 | 30268 | 0 | 0 | 0 | 0 | 0 | 0 | 0 | 0 | 0 | 0 | 0 | 0 | 0 | 0 | 0 | 0 | 0 | 0 | 0 | 0 | 8714-8717 | 0 | 0 | 0 | 0 | 0 | 0 | 0 | 0 | 0 | 0 | 0 | 0 | 0 | 0 | 0 | 0 | 0 | 0 | 0 | 0
8715 | 1740703.9679 | 0 | 39658.5 | 0 | 0 | 0 | 0 | 0 | 0 | 0 | 0 | 0 | 0 | 0 | 0 | 0 | 0 | 0 | 0 | 0 | 0 | 0 | 0 | 8715-8718 | 0 | 0 | 0 | 0 | 0 | 0 | 0 | 0 | 0 | 0 | 0 | 0 | 0 | 0 | 0 | 0 | 0 | 0 | 0 | 0
8716 | 1735841.1474 | 0 | 44164.5 | 0 | 0 | 0 | 0 | 0 | 0 | 0 | 0 | 0 | 0 | 0 | 0 | 0 | 0 | 0 | 0 | 0 | 0 | 0 | 0 | 8716-8719 | 0 | 0 | 0 | 0 | 0 | 0 | 0 | 0 | 0 | 0 | 0 | 0 | 0 | 0 | 0 | 0 | 0 | 0 | 0 | 0
8717 | 1793190.7045 | 0 | 41939.3 | 0 | 0 | 0 | 0 | 0 | 0 | 0 | 0 | 0 | 0 | 0 | 0 | 0 | 0 | 0 | 0 | 0 | 0 | 0 | 0 | 8717-8720 | 0 | 0 | 0 | 0 | 0 | 0.12443 | 0.15744 | 0.19312 | 0.23726 | 0.27792 | 0.31645 | 0.35403 | 0.39031 | 0.42525 | 0.459 | 0.49152 | 0.52301 | 0.55369 | 0.58234 | 0.61041
8718 | 1815239.9485 | 0 | 29919.5 | 0 | 0 | 0 | 0 | 0 | 0 | 0 | 0 | 0 | 0 | 0 | 0 | 0 | 0 | 0 | 0 | 0 | 0 | 0 | 0 | 8718-8721 | 0 | 0 | 0 | 0 | 0.029371 | 0.65801 | 0.7262 | 0.79986 | 0.89085 | 0.97474 | 1.0542 | 1.1318 | 1.2067 | 1.2788 | 1.3485 | 1.4157 | 1.4808 | 1.5442 | 1.6035 | 1.6615
8719 | 1949874.2049 | 28270.092 | 16790.5 | 0 | 0 | 0 | 0 | 0 | 0 | 0 | 0 | 0 | 0 | 0 | 0 | 0 | 0 | 0 | 0 | 0 | 0 | 0 | 0 | 8719-8722 | 0 | 0 | 0 | 0 | 0.13219 | 1.2995 | 1.4041 | 1.5171 | 1.6566 | 1.7853 | 1.9072 | 2.0261 | 2.141 | 2.2517 | 2.3587 | 2.4618 | 2.5617 | 2.659 | 2.75 | 2.8391
8720 | 2123267.6517 | 74518.816 | 7837.6 | 0 | 0 | 0 | 0 | 0 | 0.12443 | 0.15744 | 0.19312 | 0.23726 | 0.27792 | 0.31645 | 0.35403 | 0.39031 | 0.42525 | 0.459 | 0.49152 | 0.52301 | 0.55369 | 0.58234 | 0.61041 | 8720-8723 | 0 | 0 | 0 | 0 | 0.31325 | 2.0414 | 2.1828 | 2.3355 | 2.524 | 2.6978 | 2.8625 | 3.0232 | 3.1785 | 3.3281 | 3.4726 | 3.6119 | 3.7469 | 3.8785 | 4.0015 | 4.122
8721 | 2229954.6379 | 93592.048 | 5020.9 | 0 | 0 | 0 | 0 | 0.029371 | 0.53358 | 0.56876 | 0.60674 | 0.6536 | 0.69682 | 0.73779 | 0.77776 | 0.81637 | 0.85359 | 0.88954 | 0.9242 | 0.95778 | 0.99051 | 1.0211 | 1.0511 | 8721-8724 | 0 | 0 | 0 | 0 | 0.48756 | 2.651 | 2.7962 | 2.953 | 3.1462 | 3.3245 | 3.4935 | 3.6585 | 3.8178 | 3.9714 | 4.1198 | 4.2628 | 4.4015 | 4.5367 | 4.6631 | 4.7869
8722 | 2303225.0683 | 100169.904 | 2734.37 | 0 | 0 | 0 | 0 | 0.10282 | 0.64146 | 0.67791 | 0.71725 | 0.76577 | 0.81052 | 0.85296 | 0.89436 | 0.93436 | 0.97291 | 1.0102 | 1.0461 | 1.0809 | 1.1148 | 1.1465 | 1.1776 | 8722-8725 | 0 | 0 | 0 | 0 | 0.62791 | 2.8435 | 2.9901 | 3.1484 | 3.3435 | 3.5235 | 3.6943 | 3.8608 | 4.0217 | 4.1768 | 4.3267 | 4.4712 | 4.6113 | 4.7478 | 4.8755 | 5.0006
8723 | 2316501.6422 | 104504.872 | 0 | 0 | 0 | 0 | 0 | 0.18105 | 0.74195 | 0.77874 | 0.81843 | 0.86735 | 0.91249 | 0.9553 | 0.99706 | 1.0374 | 1.0763 | 1.1139 | 1.1501 | 1.1853 | 1.2195 | 1.2515 | 1.2829 | 8723-8726 | 0 | 0 | 0 | 0 | 0.65843 | 2.8787 | 3.0252 | 3.1833 | 3.3782 | 3.558 | 3.7285 | 3.8948 | 4.0556 | 4.2105 | 4.3602 | 4.5045 | 4.6444 | 4.7808 | 4.9083 | 5.0333
8724 | 2318387.1221 | 104267.864 | 0 | 0 | 0 | 0 | 0 | 0.17431 | 0.73402 | 0.77083 | 0.81055 | 0.8595 | 0.90466 | 0.94749 | 0.98928 | 1.0297 | 1.0686 | 1.1062 | 1.1424 | 1.1776 | 1.2119 | 1.2439 | 1.2753 | 8724-8727 | 0 | 0 | 0 | 0 | 0.48497 | 2.6526 | 2.7981 | 2.955 | 3.1486 | 3.3271 | 3.4964 | 3.6616 | 3.8212 | 3.975 | 4.1236 | 4.2669 | 4.4058 | 4.5411 | 4.6677 | 4.7918
8725 | 2308000.8007 | 103622.792 | 0 | 0 | 0 | 0 | 0 | 0.16972 | 0.72602 | 0.76265 | 0.80219 | 0.85091 | 0.89587 | 0.9385 | 0.98009 | 1.0203 | 1.059 | 1.0965 | 1.1325 | 1.1675 | 1.2016 | 1.2335 | 1.2648 | 8725-8728 | 0 | 0 | 0 | 0 | 0.31065 | 1.9429 | 2.086 | 2.2405 | 2.4312 | 2.6071 | 2.7738 | 2.9364 | 3.0935 | 3.2449 | 3.3912 | 3.5321 | 3.6687 | 3.8019 | 3.9263 | 4.0482
8726 | 2289056.0518 | 101137.016 | 0 | 0 | 0 | 0 | 0 | 0.13335 | 0.67674 | 0.71302 | 0.75217 | 0.80044 | 0.84498 | 0.88721 | 0.9284 | 0.96821 | 1.0066 | 1.0436 | 1.0794 | 1.114 | 1.1478 | 1.1794 | 1.2103 | 8726-8729 | 0 | 0 | 0 | 0 | 0.14093 | 1.2169 | 1.3233 | 1.4383 | 1.5803 | 1.7112 | 1.8353 | 1.9563 | 2.0732 | 2.1859 | 2.2947 | 2.3996 | 2.5012 | 2.6002 | 2.6928 | 2.7834
8727 | 2265966.1666 | 94301.552 | 0 | 0 | 0 | 0 | 0 | 0.0075865 | 0.51585 | 0.55157 | 0.59014 | 0.63773 | 0.68162 | 0.72323 | 0.76382 | 0.80303 | 0.84081 | 0.87732 | 0.91251 | 0.94661 | 0.97984 | 1.0109 | 1.0413 | 8727-8730 | 0 | 0 | 0 | 0 | 0.0075865 | 0.54015 | 0.61033 | 0.68616 | 0.77987 | 0.86624 | 0.9481 | 1.0279 | 1.105 | 1.1793 | 1.2511 | 1.3202 | 1.3872 | 1.4524 | 1.5134 | 1.5731
8728 | 2224657.463 | 74383.16 | 0 | 0 | 0 | 0 | 0 | 0 | 0.024296 | 0.05876 | 0.09602 | 0.14214 | 0.18462 | 0.22487 | 0.26412 | 0.30201 | 0.3385 | 0.37374 | 0.40768 | 0.44056 | 0.47258 | 0.50248 | 0.53176 | 8728-8731 | 0 | 0 | 0 | 0 | 0 | 0.024296 | 0.05876 | 0.09602 | 0.14214 | 0.18462 | 0.22487 | 0.26412 | 0.30201 | 0.3385 | 0.37374 | 0.40768 | 0.44056 | 0.47258 | 0.50248 | 0.53176
8729 | 2244379.8895 | 25740.67 | 9279.97 | 0 | 0 | 0 | 0 | 0 | 0 | 0 | 0 | 0 | 0 | 0 | 0 | 0 | 0 | 0 | 0 | 0 | 0 | 0 | 0 | 8729-8732 | 0 | 0 | 0 | 0 | 0 | 0 | 0 | 0 | 0 | 0 | 0 | 0 | 0 | 0 | 0 | 0 | 0 | 0 | 0 | 0
8730 | 2301860.4798 | 0 | 11659.8 | 0 | 0 | 0 | 0 | 0 | 0 | 0 | 0 | 0 | 0 | 0 | 0 | 0 | 0 | 0 | 0 | 0 | 0 | 0 | 0 | 8730-8733 | 0 | 0 | 0 | 0 | 0 | 0 | 0 | 0 | 0 | 0 | 0 | 0 | 0 | 0 | 0 | 0 | 0 | 0 | 0 | 0
8731 | 2272707.8604 | 0 | 15581.4 | 0 | 0 | 0 | 0 | 0 | 0 | 0 | 0 | 0 | 0 | 0 | 0 | 0 | 0 | 0 | 0 | 0 | 0 | 0 | 0 | 8731-8734 | 0 | 0 | 0 | 0 | 0 | 0 | 0 | 0 | 0 | 0 | 0 | 0 | 0 | 0 | 0 | 0 | 0 | 0 | 0 | 0
8732 | 2207956.0177 | 0 | 20523.6 | 0 | 0 | 0 | 0 | 0 | 0 | 0 | 0 | 0 | 0 | 0 | 0 | 0 | 0 | 0 | 0 | 0 | 0 | 0 | 0 | 8732-8735 | 0 | 0 | 0 | 0 | 0 | 0 | 0 | 0 | 0 | 0 | 0 | 0 | 0 | 0 | 0 | 0 | 0 | 0 | 0 | 0
8733 | 2164991.5438 | 0 | 34151.6 | 0 | 0 | 0 | 0 | 0 | 0 | 0 | 0 | 0 | 0 | 0 | 0 | 0 | 0 | 0 | 0 | 0 | 0 | 0 | 0 | 8733-8736 | 0 | 0 | 0 | 0 | 0 | 0 | 0 | 0 | 0 | 0 | 0 | 0 | 0 | 0 | 0 | 0 | 0 | 0 | 0 | 0
8734 | 2115346.3995 | 0 | 49063.1 | 0 | 0 | 0 | 0 | 0 | 0 | 0 | 0 | 0 | 0 | 0 | 0 | 0 | 0 | 0 | 0 | 0 | 0 | 0 | 0 | 8734-8737 | 0 | 0 | 0 | 0 | 0 | 0 | 0 | 0 | 0 | 0 | 0 | 0 | 0 | 0 | 0 | 0 | 0 | 0 | 0 | 0
8735 | 2038093.008 | 0 | 52098 | 0 | 0 | 0 | 0 | 0 | 0 | 0 | 0 | 0 | 0 | 0 | 0 | 0 | 0 | 0 | 0 | 0 | 0 | 0 | 0 | 8735-8738 | 0 | 0 | 0 | 0 | 0 | 0 | 0 | 0 | 0 | 0 | 0 | 0 | 0 | 0 | 0 | 0 | 0 | 0 | 0 | 0
8736 | 1941043.9768 | 0 | 62522.2 | 0 | 0 | 0 | 0 | 0 | 0 | 0 | 0 | 0 | 0 | 0 | 0 | 0 | 0 | 0 | 0 | 0 | 0 | 0 | 0 | 8736-8739 | 0 | 0 | 0 | 0 | 0 | 0 | 0 | 0 | 0 | 0 | 0 | 0 | 0 | 0 | 0 | 0 | 0 | 0 | 0 | 0
8737 | 1849604.5845 | 0 | 70233.5 | 0 | 0 | 0 | 0 | 0 | 0 | 0 | 0 | 0 | 0 | 0 | 0 | 0 | 0 | 0 | 0 | 0 | 0 | 0 | 0 | 8737-8740 | 0 | 0 | 0 | 0 | 0 | 0 | 0 | 0 | 0 | 0 | 0 | 0 | 0 | 0 | 0 | 0 | 0 | 0 | 0 | 0
8738 | 1787989.5952 | 0 | 65920.4 | 0 | 0 | 0 | 0 | 0 | 0 | 0 | 0 | 0 | 0 | 0 | 0 | 0 | 0 | 0 | 0 | 0 | 0 | 0 | 0 | 8738-8741 | 0 | 0 | 0 | 0 | 0 | 0 | 0 | 0 | 0 | 0 | 0 | 0 | 0 | 0 | 0 | 0 | 0 | 0 | 0 | 0
8739 | 1751265.129 | 0 | 78803.1 | 0 | 0 | 0 | 0 | 0 | 0 | 0 | 0 | 0 | 0 | 0 | 0 | 0 | 0 | 0 | 0 | 0 | 0 | 0 | 0 | 8739-8742 | 0 | 0 | 0 | 0 | 0 | 0 | 0 | 0 | 0 | 0 | 0 | 0 | 0 | 0 | 0 | 0 | 0 | 0 | 0 | 0
8740 | 1727631.6586 | 0 | 70011.6 | 0 | 0 | 0 | 0 | 0 | 0 | 0 | 0 | 0 | 0 | 0 | 0 | 0 | 0 | 0 | 0 | 0 | 0 | 0 | 0 | 8740-8743 | 0 | 0 | 0 | 0 | 0 | 0 | 0 | 0 | 0 | 0 | 0 | 0 | 0 | 0 | 0 | 0 | 0 | 0 | 0 | 0
8741 | 1728445.94 | 0 | 72094.8 | 0 | 0 | 0 | 0 | 0 | 0 | 0 | 0 | 0 | 0 | 0 | 0 | 0 | 0 | 0 | 0 | 0 | 0 | 0 | 0 | 8741-8744 | 0 | 0 | 0 | 0 | 0.20136 | 0.64977 | 0.67942 | 0.71142 | 0.75086 | 0.78725 | 0.82177 | 0.85543 | 0.88796 | 0.91932 | 0.94962 | 0.97883 | 1.0072 | 1.0348 | 1.0606 | 1.0859
8742 | 1685785.0784 | 0 | 82110 | 0 | 0 | 0 | 0 | 0 | 0 | 0 | 0 | 0 | 0 | 0 | 0 | 0 | 0 | 0 | 0 | 0 | 0 | 0 | 0 | 8742-8745 | 0 | 0 | 0 | 0 | 0.62941 | 1.6034 | 1.6649 | 1.7311 | 1.8127 | 1.8881 | 1.9595 | 2.0292 | 2.0966 | 2.1615 | 2.2243 | 2.2848 | 2.3435 | 2.4007 | 2.4542 | 2.5067
8743 | 1745597.2606 | 38267.092 | 77746.4 | 0 | 0 | 0 | 0 | 0 | 0 | 0 | 0 | 0 | 0 | 0 | 0 | 0 | 0 | 0 | 0 | 0 | 0 | 0 | 0 | 8743-8746 | 0 | 0 | 0 | 0 | 1.102 | 2.6286 | 2.7229 | 2.8247 | 2.95 | 3.0656 | 3.1753 | 3.2823 | 3.3858 | 3.4855 | 3.5819 | 3.6749 | 3.765 | 3.8529 | 3.9351 | 4.0157
8744 | 1868991.0459 | 83505.672 | 72622.6 | 0 | 0 | 0 | 0 | 0.20136 | 0.64977 | 0.67942 | 0.71142 | 0.75086 | 0.78725 | 0.82177 | 0.85543 | 0.88796 | 0.91932 | 0.94962 | 0.97883 | 1.0072 | 1.0348 | 1.0606 | 1.0859 | 8744-8747 | 0 | 0 | 0 | 0 | 1.5803 | 3.6716 | 3.7994 | 3.9373 | 4.1069 | 4.2635 | 4.4121 | 4.5571 | 4.6973 | 4.8324 | 4.963 | 5.089 | 5.2111 | 5.3302 | 5.4416 | 5.5508
8745 | 1982474.8522 | 98379.088 | 81770.9 | 0 | 0 | 0 | 0 | 0.42805 | 0.95367 | 0.98545 | 1.0197 | 1.0619 | 1.1008 | 1.1377 | 1.1738 | 1.2086 | 1.2422 | 1.2747 | 1.306 | 1.3363 | 1.3659 | 1.3936 | 1.4208 | 8745-8748 | 0 | 0 | 0 | 0 | 1.878 | 4.0892 | 4.2209 | 4.363 | 4.5377 | 4.699 | 4.8521 | 5.0014 | 5.1458 | 5.285 | 5.4196 | 5.5494 | 5.6753 | 5.798 | 5.9129 | 6.0255
8746 | 2050334.9924 | 103493.76 | 77111.7 | 0 | 0 | 0 | 0 | 0.47263 | 1.0251 | 1.0581 | 1.0936 | 1.1372 | 1.1775 | 1.2158 | 1.2531 | 1.2892 | 1.324 | 1.3576 | 1.3901 | 1.4215 | 1.4522 | 1.4809 | 1.5091 | 8746-8749 | 0 | 0 | 0 | 0 | 1.9252 | 4.1726 | 4.3057 | 4.4492 | 4.6258 | 4.7887 | 4.9434 | 5.0943 | 5.2401 | 5.3808 | 5.5168 | 5.648 | 5.7752 | 5.8992 | 6.0153 | 6.1291
8747 | 2083767.368 | 105812.144 | 62769.4 | 0 | 0 | 0 | 0 | 0.47823 | 1.043 | 1.0765 | 1.1126 | 1.1569 | 1.1979 | 1.2368 | 1.2748 | 1.3115 | 1.3469 | 1.3811 | 1.4141 | 1.4461 | 1.4773 | 1.5065 | 1.5351 | 8747-8750 | 0 | 0 | 0 | 0 | 1.9107 | 4.1568 | 4.2897 | 4.433 | 4.6092 | 4.7718 | 4.9262 | 5.0769 | 5.2225 | 5.3629 | 5.4986 | 5.6296 | 5.7566 | 5.8804 | 5.9963 | 6.1099
8748 | 2087273.8328 | 106496.704 | 72138.6 | 0 | 0 | 0 | 0 | 0.49913 | 1.0674 | 1.101 | 1.1371 | 1.1816 | 1.2227 | 1.2617 | 1.2997 | 1.3365 | 1.372 | 1.4062 | 1.4393 | 1.4714 | 1.5026 | 1.5319 | 1.5606 | 8748-8751 | 0 | 0 | 0 | 0 | 1.7488 | 3.9445 | 4.0762 | 4.2182 | 4.3929 | 4.5542 | 4.7073 | 4.8566 | 5.001 | 5.1402 | 5.2748 | 5.4045 | 5.5304 | 5.6531 | 5.768 | 5.8805
8749 | 2062027.7854 | 105303.184 | 51354.6 | 0 | 0 | 0 | 0 | 0.47521 | 1.0371 | 1.0702 | 1.106 | 1.1499 | 1.1905 | 1.229 | 1.2666 | 1.3029 | 1.338 | 1.3718 | 1.4045 | 1.4362 | 1.4671 | 1.496 | 1.5244 | 8749-8752 | 0 | 0 | 0 | 0 | 1.2497 | 3.2077 | 3.3375 | 3.4774 | 3.6498 | 3.8089 | 3.9599 | 4.1071 | 4.2494 | 4.3865 | 4.5191 | 4.647 | 4.7709 | 4.8917 | 5.0047 | 5.1155
8750 | 2034695.6318 | 103280.328 | 53292.9 | 0 | 0 | 0 | 0 | 0.45811 | 1.0094 | 1.042 | 1.0773 | 1.1206 | 1.1607 | 1.1987 | 1.2357 | 1.2715 | 1.3061 | 1.3395 | 1.3717 | 1.4029 | 1.4334 | 1.4619 | 1.4899 | 8750-8753 | 0 | 0 | 0 | 0 | 0.7745 | 2.1706 | 2.2672 | 2.3715 | 2.4999 | 2.6184 | 2.7308 | 2.8405 | 2.9464 | 3.0486 | 3.1473 | 3.2424 | 3.3347 | 3.4246 | 3.5087 | 3.5912
8751 | 2025154.8335 | 96045.144 | 57895.8 | 0 | 0 | 0 | 0 | 0.31639 | 0.83062 | 0.86294 | 0.89779 | 0.94072 | 0.98033 | 1.0179 | 1.0546 | 1.09 | 1.1242 | 1.1572 | 1.189 | 1.2199 | 1.25 | 1.2781 | 1.3057 | 8751-8754 | 0 | 0 | 0 | 0 | 0.31639 | 1.1613 | 1.2252 | 1.2942 | 1.3793 | 1.4577 | 1.5322 | 1.6048 | 1.6749 | 1.7425 | 1.8078 | 1.8707 | 1.9318 | 1.9912 | 2.0468 | 2.1013
8752 | 2019537.0075 | 76596.864 | 68260.8 | 0 | 0 | 0 | 0 | 0 | 0.33066 | 0.36225 | 0.39637 | 0.43854 | 0.47741 | 0.51425 | 0.55018 | 0.58487 | 0.6183 | 0.6506 | 0.68171 | 0.71185 | 0.74123 | 0.76867 | 0.79555 | 8752-8755 | 0 | 0 | 0 | 0 | 0 | 0.33066 | 0.36225 | 0.39637 | 0.43854 | 0.47741 | 0.51425 | 0.55018 | 0.58487 | 0.6183 | 0.6506 | 0.68171 | 0.71185 | 0.74123 | 0.76867 | 0.79555
8753 | 2084466.3235 | 29716.322 | 79268.2 | 0 | 0 | 0 | 0 | 0 | 0 | 0 | 0 | 0 | 0 | 0 | 0 | 0 | 0 | 0 | 0 | 0 | 0 | 0 | 0 | 8753-8756 | 0 | 0 | 0 | 0 | 0 | 0 | 0 | 0 | 0 | 0 | 0 | 0 | 0 | 0 | 0 | 0 | 0 | 0 | 0 | 0
8754 | 2200553.9417 | 0 | 58364.8 | 0 | 0 | 0 | 0 | 0 | 0 | 0 | 0 | 0 | 0 | 0 | 0 | 0 | 0 | 0 | 0 | 0 | 0 | 0 | 0 | 8754-8757 | 0 | 0 | 0 | 0 | 0 | 0 | 0 | 0 | 0 | 0 | 0 | 0 | 0 | 0 | 0 | 0 | 0 | 0 | 0 | 0
8755 | 2224573.0459 | 0 | 71360.2 | 0 | 0 | 0 | 0 | 0 | 0 | 0 | 0 | 0 | 0 | 0 | 0 | 0 | 0 | 0 | 0 | 0 | 0 | 0 | 0 | 8755-8758 | 0 | 0 | 0 | 0 | 0 | 0 | 0 | 0 | 0 | 0 | 0 | 0 | 0 | 0 | 0 | 0 | 0 | 0 | 0 | 0
8756 | 2172108.4229 | 0 | 83806.2 | 0 | 0 | 0 | 0 | 0 | 0 | 0 | 0 | 0 | 0 | 0 | 0 | 0 | 0 | 0 | 0 | 0 | 0 | 0 | 0 | 8756-8759 | 0 | 0 | 0 | 0 | 0 | 0 | 0 | 0 | 0 | 0 | 0 | 0 | 0 | 0 | 0 | 0 | 0 | 0 | 0 | 0
8757 | 2142546.6572 | 0 | 55756.9 | 0 | 0 | 0 | 0 | 0 | 0 | 0 | 0 | 0 | 0 | 0 | 0 | 0 | 0 | 0 | 0 | 0 | 0 | 0 | 0 | 8757- | 0 | 0 | 0 | 0 | 0 | 0 | 0 | 0 | 0 | 0 | 0 | 0 | 0 | 0 | 0 | 0 | 0 | 0 | 0 | 0
8758 | 2101165.5782 | 0 | 42299.3 | 0 | 0 | 0 | 0 | 0 | 0 | 0 | 0 | 0 | 0 | 0 | 0 | 0 | 0 | 0 | 0 | 0 | 0 | 0 | 0 | 8758- | 0 | 0 | 0 | 0 | 0 | 0 | 0 | 0 | 0 | 0 | 0 | 0 | 0 | 0 | 0 | 0 | 0 | 0 | 0 | 0
8759 | 2037928.7674 | 0 | 42130.6 | 0 | 0 | 0 | 0 | 0 | 0 | 0 | 0 | 0 | 0 | 0 | 0 | 0 | 0 | 0 | 0 | 0 | 0 | 0 | 0 | 8759- | 0 | 0 | 0 | 0 | 0 | 0 | 0 | 0 | 0 | 0 | 0 | 0 | 0 | 0 | 0 | 0 | 0 | 0 | 0 | 0 |  |  |  | End | End | End | End | End | End | End | End | End | End | End | End | End | End | End | End | End | End | End | End
Note on E8: [Threaded comment] Your version of Excel allows you to read this threaded comment; however, any edits to it will get removed if the file is opened in a newer version of Excel. Learn more: https://go.microsoft.com/fwlink/?linkid=870924 Comment: should we add demand response column here or not??
Note on X17: [Threaded comment] Your version of Excel allows you to read this threaded comment; however, any edits to it will get removed if the file is opened in a newer version of Excel. Learn more: https://go.microsoft.com/fwlink/?linkid=870924 Comment: PV is going to have to be a little bit bigger to account for battery round trip inefficiencies

## Forecast__Storage Charge-8760 (hidden)
SELECT YEAR: |  |  | FY 2027 | [5 empty] | Description of Energy Storage Charging-Discharging Behavior in PR-DRAT
"Battery Charging: Start Hour" is the hour of the day for which the value of "FY 2040 Net Gross Demand Forecast (kWh) - Minimum of Sum of 4-hour Increments of Corresponding Day" is lowest. The goal is to absorb the largest amount of curtailed VRE, or if curtailment is not an issue, charge during the lowest period of net gross demand to reduce the ramping requirements of conventional generators. The battery will start charging at "Battery Charging: Start Hour" and will continue charging until it reaches "Maximum Battery Energy (kWh)" or until it reaches "Battery Discharging: Start Hour". In each hour that the battery is charging, the "Battery Charging (kW)" value is either the value of "FY 2040 Net Gross Demand Forecast (kW)" or "Installed Battery Capacity (kW)", whichever is lower. "Battery Discharging: Start Hour" is the hour of the day for which the value of "FY 2040 Net Gross Demand Forecast (kWh) - Maximum of Sum of 4-hour Increments of Corresponding Day" is highest. The goal is to discharge the battery during the peak 4-hour period of net gross demand. The battery will start discharging at "Battery Discharging: Start Hour" and will continue discharging until it reaches "Minimum Battery Energy (kWh)" or until it reaches the end of the day. In each hour that the battery is discharging, the "Battery Discharging (kW)" value is either the value of "FY 2040 Net Gross Demand Forecast (kW)" or "Installed Battery Capacity (kW)", whichever is lower. "Battery Charging (kW)" or "Battery Discharging (kW)" is the power draw or discharge, respectively, that occurs during the specified hour. "Battery Charge (kWh)" is the energy stored in the battery at the beginning of the corresponding hour, taking into account the charging or discharging that occured in the previous hour. Assumptions about "Round Trip Efficiency (%)", "Battery Duration (hours)", and "Minimum State of Charge (%)" can be found on the "Forecast_Storage Built-Annual" tab. The values for "Battery Supply (kW) - Negative = Charging and Positive = Discharging" are shown on the dashboard in FIgure 4. This accounts for the value of "Round Trip Efficiency (%)".
SELECT FORECAST: |  |  | BAU - Medium Demand |  |  |  | FY 2027
[5 empty] | Installed Battery Capacity (kW) |  | 1530000
[5 empty] | Maximum Battery Energy (kWh) |  | 6120000
SELECT MONTH: |  |  | August |  | Minimum Battery Energy (kWh) |  | 1224000
Battery Charging and Discharging Forecasts
*Ignoring the impact of leap years |  |  | FY 2027 Forecasts
Month of Year | Day of Year | Hour of Day (0-23) | FY 2027 Net Gross Demand Forecast (kW) | FY 2027 Net Gross Demand Forecast (kWh) - Sum of 4-hour Increments | FY 2027 Net Gross Demand Forecast (kWh) - Minimum of Sum of 4-hour Increments of Corresponding Day | FY 2027 Net Gross Demand Forecast (kWh) - Maximum of Sum of 4-hour Increments of Corresponding Day | Battery Charging: Start Hour | Battery Charging: End Hour | Battery Discharging: Start Hour | Battery Discharging: End Hour | Battery Charge (kWh) | Battery Charging (kW) | Battery Discharging (kW) | Battery Supply (kW) - Negative=Charging and Positive=Discharging | FY 2027 Net Gross Demand Forecast (kW) - WITH Batteries
1 | 1 | 0 | 1667925.8598 | 6349031.8456 | -4520559.3024 | 7243829.5157 | 11 | 14 | 18 | 21 | 0 | 0 | 0 | 0 | 1667925.8598
1 | 1 | 1 | 1605234.1778 | 6177131.0717 | -4520559.3024 | 7243829.5157 | 11 | 14 | 18 | 21 | 0 | 0 | 0 | 0 | 1605234.1778
1 | 1 | 2 | 1552377.1775 | 5982049.3825 | -4520559.3024 | 7243829.5157 | 11 | 14 | 18 | 21 | 0 | 0 | 0 | 0 | 1552377.1775
1 | 1 | 3 | 1523494.6305 | 5784070.6629 | -4520559.3024 | 7243829.5157 | 11 | 14 | 18 | 21 | 0 | 0 | 0 | 0 | 1523494.6305
1 | 1 | 4 | 1496025.0859 | 4725054.9156 | -4520559.3024 | 7243829.5157 | 11 | 14 | 18 | 21 | 0 | 0 | 0 | 0 | 1496025.0859
1 | 1 | 5 | 1410152.4886 | 2532418.5163 | -4520559.3024 | 7243829.5157 | 11 | 14 | 18 | 21 | 0 | 0 | 0 | 0 | 1410152.4886
1 | 1 | 6 | 1354398.4578 | 88103.1764 | -4520559.3024 | 7243829.5157 | 11 | 14 | 18 | 21 | 0 | 0 | 0 | 0 | 1354398.4578
1 | 1 | 7 | 464478.8832 | -325563.4492 | -4520559.3024 | 7243829.5157 | 11 | 14 | 18 | 21 | 0 | 0 | 0 | 0 | 464478.8832
1 | 1 | 8 | -696611.3134 | -1974438.4058 | -4520559.3024 | 7243829.5157 | 11 | 14 | 18 | 21 | 0 | 0 | 0 | 0 | -696611.3134
1 | 1 | 9 | -1034162.8513 | -2419460.3927 | -4520559.3024 | 7243829.5157 | 11 | 14 | 18 | 21 | 0 | 0 | 0 | 0 | -1034162.8513
1 | 1 | 10 | 940731.8323 | -2503358.8229 | -4520559.3024 | 7243829.5157 | 11 | 14 | 18 | 21 | 0 | 0 | 0 | 0 | 940731.8323
1 | 1 | 11 | -1184396.0734 | -4520559.3024 | -4520559.3024 | 7243829.5157 | 11 | 14 | 18 | 21 | 0 | 1184396.0734 | 0 | -1184396.0734 | 0
1 | 1 | 12 | -1141633.3002 | -4265450.6025 | -4520559.3024 | 7243829.5157 | 11 | 14 | 18 | 21 | 1184396.0734 | 1141633.3002 | 0 | -1141633.3002 | 0
1 | 1 | 13 | -1118061.2816 | -3611959.8727 | -4520559.3024 | 7243829.5157 | 11 | 14 | 18 | 21 | 2326029.3736 | 1118061.2816 | 0 | -1118061.2816 | 0
1 | 1 | 14 | -1076468.6472 | -1629086.8039 | -4520559.3024 | 7243829.5157 | 11 | 14 | 18 | 21 | 3444090.6552 | 1076468.6472 | 0 | -1076468.6472 | 0
1 | 1 | 15 | -929287.3735 | 1237834.313 | -4520559.3024 | 7243829.5157 | 11 | 14 | 18 | 21 | 4520559.3024 | 929287.3735 | 0 | -929287.3735 | 0
1 | 1 | 16 | -488142.5704 | 3992384.5498 | -4520559.3024 | 7243829.5157 | 11 | 14 | 18 | 21 | 5449846.6759 | 488142.5704 | 0 | -488142.5704 | 0
1 | 1 | 17 | 864811.7873 | 6302980.4749 | -4520559.3024 | 7243829.5157 | 11 | 14 | 18 | 21 | 5937989.2464 | 182010.7536 | 0 | -182010.7536 | 1046822.5409
1 | 1 | 18 | 1790452.4697 | 7243829.5157 | -4520559.3024 | 7243829.5157 | 11 | 14 | 18 | 21 | 6120000 | 0 | 1530000 | 1377000 | 413452.4697
1 | 1 | 19 | 1825262.8633 | 7240731.5745 | -4520559.3024 | 7243829.5157 | 11 | 14 | 18 | 21 | 4590000 | 0 | 1530000 | 1377000 | 448262.8633
1 | 1 | 20 | 1822453.3547 | 7096445.756 | -4520559.3024 | 7243829.5157 | 11 | 14 | 18 | 21 | 3060000 | 0 | 1530000 | 1377000 | 445453.3547
1 | 1 | 21 | 1805660.8281 | 6884220.2871 | -4520559.3024 | 7243829.5157 | 11 | 14 | 18 | 21 | 1530000 | 0 | 306000 | 275400 | 1530260.8281
1 | 1 | 22 | 1787354.5284 | 6595232.9647 | -4520559.3024 | 7243829.5157 | 11 | 14 | 18 | 21 | 1224000 | 0 | 0 | 0 | 1787354.5284
1 | 1 | 23 | 1680977.0447 | 6266033.5653 | -4520559.3024 | 7243829.5157 | 11 | 14 | 18 | 21 | 1224000 | 0 | 0 | 0 | 1680977.0447
1 | 2 | 0 | 1610227.8859 | 6015218.6042 | -3378247.0545 | 8120082.1647 | 10 | 13 | 18 | 21 | 1224000 | 0 | 0 | 0 | 1610227.8859
1 | 2 | 1 | 1516673.5057 | 5843096.2848 | -3378247.0545 | 8120082.1647 | 10 | 13 | 18 | 21 | 1224000 | 0 | 0 | 0 | 1516673.5057
1 | 2 | 2 | 1458155.129 | 5803783.6377 | -3378247.0545 | 8120082.1647 | 10 | 13 | 18 | 21 | 1224000 | 0 | 0 | 0 | 1458155.129
1 | 2 | 3 | 1430162.0836 | 5820229.7682 | -3378247.0545 | 8120082.1647 | 10 | 13 | 18 | 21 | 1224000 | 0 | 0 | 0 | 1430162.0836
1 | 2 | 4 | 1438105.5664 | 5000631.1405 | -3378247.0545 | 8120082.1647 | 10 | 13 | 18 | 21 | 1224000 | 0 | 0 | 0 | 1438105.5664
1 | 2 | 5 | 1477360.8587 | 3102617.9115 | -3378247.0545 | 8120082.1647 | 10 | 13 | 18 | 21 | 1224000 | 0 | 0 | 0 | 1477360.8587
1 | 2 | 6 | 1474601.2595 | 827505.859 | -3378247.0545 | 8120082.1647 | 10 | 13 | 18 | 21 | 1224000 | 0 | 0 | 0 | 1474601.2595
1 | 2 | 7 | 610563.4559 | -1525957.6731 | -3378247.0545 | 8120082.1647 | 10 | 13 | 18 | 21 | 1224000 | 0 | 0 | 0 | 610563.4559
1 | 2 | 8 | -459907.6625 | -2981287.2014 | -3378247.0545 | 8120082.1647 | 10 | 13 | 18 | 21 | 1224000 | 0 | 0 | 0 | -459907.6625
1 | 2 | 9 | -797751.1938 | -3367723.1461 | -3378247.0545 | 8120082.1647 | 10 | 13 | 18 | 21 | 1224000 | 0 | 0 | 0 | -797751.1938
1 | 2 | 10 | -878862.2726 | -3378247.0545 | -3378247.0545 | 8120082.1647 | 10 | 13 | 18 | 21 | 1224000 | 878862.2726 | 0 | -878862.2726 | 0
1 | 2 | 11 | -844766.0724 | -3248213.7733 | -3378247.0545 | 8120082.1647 | 10 | 13 | 18 | 21 | 2102862.2726 | 844766.0724 | 0 | -844766.0724 | 0
1 | 2 | 12 | -846343.6072 | -2967130.0032 | -3378247.0545 | 8120082.1647 | 10 | 13 | 18 | 21 | 2947628.345 | 846343.6072 | 0 | -846343.6072 | 0
1 | 2 | 13 | -808275.1023 | -2287655.7757 | -3378247.0545 | 8120082.1647 | 10 | 13 | 18 | 21 | 3793971.9523 | 808275.1023 | 0 | -808275.1023 | 0
1 | 2 | 14 | -748828.9914 | -369153.0704 | -3378247.0545 | 8120082.1647 | 10 | 13 | 18 | 21 | 4602247.0545 | 748828.9914 | 0 | -748828.9914 | 0
1 | 2 | 15 | -563682.3023 | 2442077.2469 | -3378247.0545 | 8120082.1647 | 10 | 13 | 18 | 21 | 5351076.046 | 563682.3023 | 0 | -563682.3023 | 0
1 | 2 | 16 | -166869.3797 | 5064724.1746 | -3378247.0545 | 8120082.1647 | 10 | 13 | 18 | 21 | 5914758.3482 | 166869.3797 | 0 | -166869.3797 | 0
1 | 2 | 17 | 1110227.603 | 7235101.7159 | -3378247.0545 | 8120082.1647 | 10 | 13 | 18 | 21 | 6081627.7279 | 38372.2721 | 0 | -38372.2721 | 1148599.8751
1 | 2 | 18 | 2062401.3259 | 8120082.1647 | -3378247.0545 | 8120082.1647 | 10 | 13 | 18 | 21 | 6120000 | 0 | 1530000 | 1377000 | 685401.3259
1 | 2 | 19 | 2058964.6254 | 7986180.301 | -3378247.0545 | 8120082.1647 | 10 | 13 | 18 | 21 | 4590000 | 0 | 1530000 | 1377000 | 681964.6254
1 | 2 | 20 | 2003508.1617 | 7740189.6502 | -3378247.0545 | 8120082.1647 | 10 | 13 | 18 | 21 | 3060000 | 0 | 1530000 | 1377000 | 626508.1617
1 | 2 | 21 | 1995208.0518 | 7456604.8185 | -3378247.0545 | 8120082.1647 | 10 | 13 | 18 | 21 | 1530000 | 0 | 306000 | 275400 | 1719808.0518
1 | 2 | 22 | 1928499.4622 | 7103294.8778 | -3378247.0545 | 8120082.1647 | 10 | 13 | 18 | 21 | 1224000 | 0 | 0 | 0 | 1928499.4622
1 | 2 | 23 | 1812973.9746 | 6754447.3964 | -3378247.0545 | 8120082.1647 | 10 | 13 | 18 | 21 | 1224000 | 0 | 0 | 0 | 1812973.9746
1 | 3 | 0 | 1719923.3299 | 6507792.2023 | 916971.2951 | 8325600.7894 | 13 | 16 | 18 | 21 | 1224000 | 0 | 0 | 0 | 1719923.3299
1 | 3 | 1 | 1641898.111 | 6362468.3991 | 916971.2951 | 8325600.7894 | 13 | 16 | 18 | 21 | 1224000 | 0 | 0 | 0 | 1641898.111
1 | 3 | 2 | 1579651.9809 | 6422995.58 | 916971.2951 | 8325600.7894 | 13 | 16 | 18 | 21 | 1224000 | 0 | 0 | 0 | 1579651.9809
1 | 3 | 3 | 1566318.7804 | 6560162.4712 | 916971.2951 | 8325600.7894 | 13 | 16 | 18 | 21 | 1224000 | 0 | 0 | 0 | 1566318.7804
1 | 3 | 4 | 1574599.5267 | 6758825.344 | 916971.2951 | 8325600.7894 | 13 | 16 | 18 | 21 | 1224000 | 0 | 0 | 0 | 1574599.5267
1 | 3 | 5 | 1702425.292 | 6951844.7791 | 916971.2951 | 8325600.7894 | 13 | 16 | 18 | 21 | 1224000 | 0 | 0 | 0 | 1702425.292
1 | 3 | 6 | 1716818.8721 | 7103392.9777 | 916971.2951 | 8325600.7894 | 13 | 16 | 18 | 21 | 1224000 | 0 | 0 | 0 | 1716818.8721
1 | 3 | 7 | 1764981.6532 | 6868330.2236 | 916971.2951 | 8325600.7894 | 13 | 16 | 18 | 21 | 1224000 | 0 | 0 | 0 | 1764981.6532
1 | 3 | 8 | 1767618.9618 | 6306734.6792 | 916971.2951 | 8325600.7894 | 13 | 16 | 18 | 21 | 1224000 | 0 | 0 | 0 | 1767618.9618
1 | 3 | 9 | 1853973.4906 | 6090234.4167 | 916971.2951 | 8325600.7894 | 13 | 16 | 18 | 21 | 1224000 | 0 | 0 | 0 | 1853973.4906
1 | 3 | 10 | 1481756.118 | 4469377.1296 | 916971.2951 | 8325600.7894 | 13 | 16 | 18 | 21 | 1224000 | 0 | 0 | 0 | 1481756.118
1 | 3 | 11 | 1203386.1089 | 4307798.9028 | 916971.2951 | 8325600.7894 | 13 | 16 | 18 | 21 | 1224000 | 0 | 0 | 0 | 1203386.1089
1 | 3 | 12 | 1551118.6992 | 2551448.7271 | 916971.2951 | 8325600.7894 | 13 | 16 | 18 | 21 | 1224000 | 0 | 0 | 0 | 1551118.6992
1 | 3 | 13 | 233116.2035 | 916971.2951 | 916971.2951 | 8325600.7894 | 13 | 16 | 18 | 21 | 1224000 | 233116.2035 | 0 | -233116.2035 | 466232.407
1 | 3 | 14 | 1320177.8912 | 1871979.1898 | 916971.2951 | 8325600.7894 | 13 | 16 | 18 | 21 | 1457116.2035 | 1320177.8912 | 0 | -1320177.8912 | 2640355.7825
1 | 3 | 15 | -552964.0668 | 2657675.3464 | 916971.2951 | 8325600.7894 | 13 | 16 | 18 | 21 | 2777294.0947 | 552964.0668 | 0 | -552964.0668 | 0
1 | 3 | 16 | -83358.7328 | 5340836.7056 | 916971.2951 | 8325600.7894 | 13 | 16 | 18 | 21 | 3330258.1616 | 83358.7328 | 0 | -83358.7328 | 0
1 | 3 | 17 | 1188124.0982 | 7487498.4205 | 916971.2951 | 8325600.7894 | 13 | 16 | 18 | 21 | 3413616.8944 | 1188124.0982 | 0 | -1188124.0982 | 2376248.1964
1 | 3 | 18 | 2105874.0478 | 8325600.7894 | 916971.2951 | 8325600.7894 | 13 | 16 | 18 | 21 | 4601740.9926 | 0 | 1530000 | 1377000 | 728874.0478
1 | 3 | 19 | 2130197.2924 | 8193590.9723 | 916971.2951 | 8325600.7894 | 13 | 16 | 18 | 21 | 3071740.9926 | 0 | 1530000 | 1377000 | 753197.2924
1 | 3 | 20 | 2063302.9821 | 7970841.7844 | 916971.2951 | 8325600.7894 | 13 | 16 | 18 | 21 | 1541740.9926 | 0 | 317740.9926 | 285966.8933 | 1777336.0887
1 | 3 | 21 | 2026226.4671 | 7721244.651 | 916971.2951 | 8325600.7894 | 13 | 16 | 18 | 21 | 1224000 | 0 | 0 | 0 | 2026226.4671
1 | 3 | 22 | 1973864.2308 | 7438681.7625 | 916971.2951 | 8325600.7894 | 13 | 16 | 18 | 21 | 1224000 | 0 | 0 | 0 | 1973864.2308
1 | 3 | 23 | 1907448.1044 | 7114663.6446 | 916971.2951 | 8325600.7894 | 13 | 16 | 18 | 21 | 1224000 | 0 | 0 | 0 | 1907448.1044
1 | 4 | 0 | 1813705.8487 | 6823943.0416 | -3424180.8738 | 7856062.7448 | 9 | 12 | 19 | 22 | 1224000 | 0 | 0 | 0 | 1813705.8487
1 | 4 | 1 | 1743663.5786 | 6607955.4551 | -3424180.8738 | 7856062.7448 | 9 | 12 | 19 | 22 | 1224000 | 0 | 0 | 0 | 1743663.5786
1 | 4 | 2 | 1649846.1129 | 6479380.1578 | -3424180.8738 | 7856062.7448 | 9 | 12 | 19 | 22 | 1224000 | 0 | 0 | 0 | 1649846.1129
1 | 4 | 3 | 1616727.5014 | 6378682.398 | -3424180.8738 | 7856062.7448 | 9 | 12 | 19 | 22 | 1224000 | 0 | 0 | 0 | 1616727.5014
1 | 4 | 4 | 1597718.2623 | 5321956.0794 | -3424180.8738 | 7856062.7448 | 9 | 12 | 19 | 22 | 1224000 | 0 | 0 | 0 | 1597718.2623
1 | 4 | 5 | 1615088.2813 | 3202272.937 | -3424180.8738 | 7856062.7448 | 9 | 12 | 19 | 22 | 1224000 | 0 | 0 | 0 | 1615088.2813
1 | 4 | 6 | 1549148.3531 | 743710.6228 | -3424180.8738 | 7856062.7448 | 9 | 12 | 19 | 22 | 1224000 | 0 | 0 | 0 | 1549148.3531
1 | 4 | 7 | 560001.1828 | -1671538.2738 | -3424180.8738 | 7856062.7448 | 9 | 12 | 19 | 22 | 1224000 | 0 | 0 | 0 | 560001.1828
1 | 4 | 8 | -521964.8802 | -3095421.9765 | -3424180.8738 | 7856062.7448 | 9 | 12 | 19 | 22 | 1224000 | 0 | 0 | 0 | -521964.8802
1 | 4 | 9 | -843474.0329 | -3424180.8738 | -3424180.8738 | 7856062.7448 | 9 | 12 | 19 | 22 | 1224000 | 843474.0329 | 0 | -843474.0329 | 0
1 | 4 | 10 | -866100.5436 | -3396304.251 | -3424180.8738 | 7856062.7448 | 9 | 12 | 19 | 22 | 2067474.0329 | 866100.5436 | 0 | -866100.5436 | 0
1 | 4 | 11 | -863882.5199 | -3334680.54 | -3424180.8738 | 7856062.7448 | 9 | 12 | 19 | 22 | 2933574.5765 | 863882.5199 | 0 | -863882.5199 | 0
1 | 4 | 12 | -850723.7774 | -3170568.0971 | -3424180.8738 | 7856062.7448 | 9 | 12 | 19 | 22 | 3797457.0964 | 850723.7774 | 0 | -850723.7774 | 0
1 | 4 | 13 | -815597.4101 | -2632356.1989 | -3424180.8738 | 7856062.7448 | 9 | 12 | 19 | 22 | 4648180.8738 | 815597.4101 | 0 | -815597.4101 | 0
1 | 4 | 14 | -804476.8327 | -835697.6046 | -3424180.8738 | 7856062.7448 | 9 | 12 | 19 | 22 | 5463778.2839 | 656221.7161 | 0 | -656221.7161 | -148255.1165
1 | 4 | 15 | -699770.0769 | 1918910.5117 | -3424180.8738 | 7856062.7448 | 9 | 12 | 19 | 22 | 6120000 | 0 | 0 | 0 | -699770.0769
1 | 4 | 16 | -312511.8792 | 4578754.6703 | -3424180.8738 | 7856062.7448 | 9 | 12 | 19 | 22 | 6120000 | 0 | 0 | 0 | -312511.8792
1 | 4 | 17 | 981061.1842 | 6852194.6386 | -3424180.8738 | 7856062.7448 | 9 | 12 | 19 | 22 | 6120000 | 0 | 0 | 0 | 981061.1842
1 | 4 | 18 | 1950131.2836 | 7854722.8894 | -3424180.8738 | 7856062.7448 | 9 | 12 | 19 | 22 | 6120000 | 0 | 0 | 0 | 1950131.2836
1 | 4 | 19 | 1960074.0816 | 7856062.7448 | -3424180.8738 | 7856062.7448 | 9 | 12 | 19 | 22 | 6120000 | 0 | 1530000 | 1377000 | 583074.0816
1 | 4 | 20 | 1960928.0891 | 7812504.8878 | -3424180.8738 | 7856062.7448 | 9 | 12 | 19 | 22 | 4590000 | 0 | 1530000 | 1377000 | 583928.0891
1 | 4 | 21 | 1983589.435 | 7633831.3659 | -3424180.8738 | 7856062.7448 | 9 | 12 | 19 | 22 | 3060000 | 0 | 1530000 | 1377000 | 606589.435
1 | 4 | 22 | 1951471.1391 | 7355705.9998 | -3424180.8738 | 7856062.7448 | 9 | 12 | 19 | 22 | 1530000 | 0 | 306000 | 275400 | 1676071.1391
1 | 4 | 23 | 1916516.2246 | 7052571.3567 | -3424180.8738 | 7856062.7448 | 9 | 12 | 19 | 22 | 1224000 | 0 | 0 | 0 | 1916516.2246
1 | 5 | 0 | 1782254.5672 | 6736873.8176 | -3580699.4346 | 7635271.8632 | 11 | 14 | 18 | 21 | 1224000 | 0 | 0 | 0 | 1782254.5672
1 | 5 | 1 | 1705464.0689 | 6524946.4627 | -3580699.4346 | 7635271.8632 | 11 | 14 | 18 | 21 | 1224000 | 0 | 0 | 0 | 1705464.0689
1 | 5 | 2 | 1648336.4959 | 6403333.7429 | -3580699.4346 | 7635271.8632 | 11 | 14 | 18 | 21 | 1224000 | 0 | 0 | 0 | 1648336.4959
1 | 5 | 3 | 1600818.6856 | 6330265.3326 | -3580699.4346 | 7635271.8632 | 11 | 14 | 18 | 21 | 1224000 | 0 | 0 | 0 | 1600818.6856
1 | 5 | 4 | 1570327.2122 | 5493262.2209 | -3580699.4346 | 7635271.8632 | 11 | 14 | 18 | 21 | 1224000 | 0 | 0 | 0 | 1570327.2122
1 | 5 | 5 | 1583851.3492 | 3581731.2255 | -3580699.4346 | 7635271.8632 | 11 | 14 | 18 | 21 | 1224000 | 0 | 0 | 0 | 1583851.3492
1 | 5 | 6 | 1575268.0856 | 1287751.4256 | -3580699.4346 | 7635271.8632 | 11 | 14 | 18 | 21 | 1224000 | 0 | 0 | 0 | 1575268.0856
1 | 5 | 7 | 763815.5739 | -1110293.006 | -3580699.4346 | 7635271.8632 | 11 | 14 | 18 | 21 | 1224000 | 0 | 0 | 0 | 763815.5739
1 | 5 | 8 | -341203.7832 | -2757135.3896 | -3580699.4346 | 7635271.8632 | 11 | 14 | 18 | 21 | 1224000 | 0 | 0 | 0 | -341203.7832
1 | 5 | 9 | -710128.4507 | -3337185.4404 | -3580699.4346 | 7635271.8632 | 11 | 14 | 18 | 21 | 1224000 | 0 | 0 | 0 | -710128.4507
1 | 5 | 10 | -822776.3459 | -3564403.9343 | -3580699.4346 | 7635271.8632 | 11 | 14 | 18 | 21 | 1224000 | 0 | 0 | 0 | -822776.3459
1 | 5 | 11 | -883026.8098 | -3580699.4346 | -3580699.4346 | 7635271.8632 | 11 | 14 | 18 | 21 | 1224000 | 883026.8098 | 0 | -883026.8098 | 0
1 | 5 | 12 | -921253.834 | -3369122.604 | -3580699.4346 | 7635271.8632 | 11 | 14 | 18 | 21 | 2107026.8098 | 921253.834 | 0 | -921253.834 | 0
1 | 5 | 13 | -937346.9446 | -662371.8341 | -3580699.4346 | 7635271.8632 | 11 | 14 | 18 | 21 | 3028280.6438 | 937346.9446 | 0 | -937346.9446 | 0
1 | 5 | 14 | -839071.8462 | 1378619.4817 | -3580699.4346 | 7635271.8632 | 11 | 14 | 18 | 21 | 3965627.5884 | 839071.8462 | 0 | -839071.8462 | 0
1 | 5 | 15 | -671449.9792 | 4186366.8368 | -3580699.4346 | 7635271.8632 | 11 | 14 | 18 | 21 | 4804699.4346 | 671449.9792 | 0 | -671449.9792 | 0
1 | 5 | 16 | 1785496.936 | 6801677.1247 | -3580699.4346 | 7635271.8632 | 11 | 14 | 18 | 21 | 5476149.4138 | 643850.5862 | 0 | -643850.5862 | 2429347.5222
1 | 5 | 17 | 1103644.3711 | 6900164.3006 | -3580699.4346 | 7635271.8632 | 11 | 14 | 18 | 21 | 6120000 | 0 | 0 | 0 | 1103644.3711
1 | 5 | 18 | 1968675.5089 | 7635271.8632 | -3580699.4346 | 7635271.8632 | 11 | 14 | 18 | 21 | 6120000 | 0 | 1530000 | 1377000 | 591675.5089
1 | 5 | 19 | 1943860.3087 | 7437788.2842 | -3580699.4346 | 7635271.8632 | 11 | 14 | 18 | 21 | 4590000 | 0 | 1530000 | 1377000 | 566860.3087
1 | 5 | 20 | 1883984.1119 | 7173589.7954 | -3580699.4346 | 7635271.8632 | 11 | 14 | 18 | 21 | 3060000 | 0 | 1530000 | 1377000 | 506984.1119
1 | 5 | 21 | 1838751.9338 | 6885677.8385 | -3580699.4346 | 7635271.8632 | 11 | 14 | 18 | 21 | 1530000 | 0 | 306000 | 275400 | 1563351.9338
1 | 5 | 22 | 1771191.9299 | 6581140.1156 | -3580699.4346 | 7635271.8632 | 11 | 14 | 18 | 21 | 1224000 | 0 | 0 | 0 | 1771191.9299
1 | 5 | 23 | 1679661.8199 | 6288174.0351 | -3580699.4346 | 7635271.8632 | 11 | 14 | 18 | 21 | 1224000 | 0 | 0 | 0 | 1679661.8199
1 | 6 | 0 | 1596072.155 | 6082300.4482 | -2936096.2452 | 7907496.1855 | 9 | 12 | 18 | 21 | 1224000 | 0 | 0 | 0 | 1596072.155
1 | 6 | 1 | 1534214.2109 | 5956514.6813 | -2936096.2452 | 7907496.1855 | 9 | 12 | 18 | 21 | 1224000 | 0 | 0 | 0 | 1534214.2109
1 | 6 | 2 | 1478225.8493 | 5936215.7531 | -2936096.2452 | 7907496.1855 | 9 | 12 | 18 | 21 | 1224000 | 0 | 0 | 0 | 1478225.8493
1 | 6 | 3 | 1473788.233 | 5989777.9651 | -2936096.2452 | 7907496.1855 | 9 | 12 | 18 | 21 | 1224000 | 0 | 0 | 0 | 1473788.233
1 | 6 | 4 | 1470286.388 | 6142133.1043 | -2936096.2452 | 7907496.1855 | 9 | 12 | 18 | 21 | 1224000 | 0 | 0 | 0 | 1470286.388
1 | 6 | 5 | 1513915.2827 | 4481352.4101 | -2936096.2452 | 7907496.1855 | 9 | 12 | 18 | 21 | 1224000 | 0 | 0 | 0 | 1513915.2827
1 | 6 | 6 | 1531788.0614 | 2373708.7506 | -2936096.2452 | 7907496.1855 | 9 | 12 | 18 | 21 | 1224000 | 0 | 0 | 0 | 1531788.0614
1 | 6 | 7 | 1626143.3721 | 120417.7667 | -2936096.2452 | 7907496.1855 | 9 | 12 | 18 | 21 | 1224000 | 0 | 0 | 0 | 1626143.3721
1 | 6 | 8 | -190494.3061 | -2331713.025 | -2936096.2452 | 7907496.1855 | 9 | 12 | 18 | 21 | 1224000 | 0 | 0 | 0 | -190494.3061
1 | 6 | 9 | -593728.3768 | -2936096.2452 | -2936096.2452 | 7907496.1855 | 9 | 12 | 18 | 21 | 1224000 | 593728.3768 | 0 | -593728.3768 | 0
1 | 6 | 10 | -721502.9225 | -2003057.7659 | -2936096.2452 | 7907496.1855 | 9 | 12 | 18 | 21 | 1817728.3768 | 721502.9225 | 0 | -721502.9225 | 0
1 | 6 | 11 | -825987.4196 | -360170.3729 | -2936096.2452 | 7907496.1855 | 9 | 12 | 18 | 21 | 2539231.2993 | 825987.4196 | 0 | -825987.4196 | 0
1 | 6 | 12 | -794877.5263 | -120453.4944 | -2936096.2452 | 7907496.1855 | 9 | 12 | 18 | 21 | 3365218.7189 | 794877.5263 | 0 | -794877.5263 | 0
1 | 6 | 13 | 339310.1025 | 536764.5386 | -2936096.2452 | 7907496.1855 | 9 | 12 | 18 | 21 | 4160096.2452 | 339310.1025 | 0 | -339310.1025 | 678620.205
1 | 6 | 14 | 921384.4705 | 1352340.8961 | -2936096.2452 | 7907496.1855 | 9 | 12 | 18 | 21 | 4499406.3477 | 921384.4705 | 0 | -921384.4705 | 1842768.9411
1 | 6 | 15 | -586270.5411 | 2445066.9377 | -2936096.2452 | 7907496.1855 | 9 | 12 | 18 | 21 | 5420790.8182 | 586270.5411 | 0 | -586270.5411 | 0
1 | 6 | 16 | -137659.4934 | 5039234.2684 | -2936096.2452 | 7907496.1855 | 9 | 12 | 18 | 21 | 6007061.3593 | 112938.6407 | 0 | -112938.6407 | -24720.8527
1 | 6 | 17 | 1154886.46 | 7142519.3044 | -2936096.2452 | 7907496.1855 | 9 | 12 | 18 | 21 | 6120000 | 0 | 0 | 0 | 1154886.46
1 | 6 | 18 | 2014110.5122 | 7907496.1855 | -2936096.2452 | 7907496.1855 | 9 | 12 | 18 | 21 | 6120000 | 0 | 1530000 | 1377000 | 637110.5122
1 | 6 | 19 | 2007896.7896 | 7770901.2574 | -2936096.2452 | 7907496.1855 | 9 | 12 | 18 | 21 | 4590000 | 0 | 1530000 | 1377000 | 630896.7896
1 | 6 | 20 | 1965625.5426 | 7571968.0707 | -2936096.2452 | 7907496.1855 | 9 | 12 | 18 | 21 | 3060000 | 0 | 1530000 | 1377000 | 588625.5426
1 | 6 | 21 | 1919863.3411 | 7336212.2835 | -2936096.2452 | 7907496.1855 | 9 | 12 | 18 | 21 | 1530000 | 0 | 306000 | 275400 | 1644463.3411
1 | 6 | 22 | 1877515.584 | 7059615.4996 | -2936096.2452 | 7907496.1855 | 9 | 12 | 18 | 21 | 1224000 | 0 | 0 | 0 | 1877515.584
1 | 6 | 23 | 1808963.603 | 6767993.0853 | -2936096.2452 | 7907496.1855 | 9 | 12 | 18 | 21 | 1224000 | 0 | 0 | 0 | 1808963.603
1 | 7 | 0 | 1729869.7553 | 6511224.7923 | -3915244.6217 | 7704298.7236 | 11 | 14 | 18 | 21 | 1224000 | 0 | 0 | 0 | 1729869.7553
1 | 7 | 1 | 1643266.5573 | 6314397.5864 | -3915244.6217 | 7704298.7236 | 11 | 14 | 18 | 21 | 1224000 | 0 | 0 | 0 | 1643266.5573
1 | 7 | 2 | 1585893.1697 | 6206115.541 | -3915244.6217 | 7704298.7236 | 11 | 14 | 18 | 21 | 1224000 | 0 | 0 | 0 | 1585893.1697
1 | 7 | 3 | 1552195.31 | 6108241.4776 | -3915244.6217 | 7704298.7236 | 11 | 14 | 18 | 21 | 1224000 | 0 | 0 | 0 | 1552195.31
1 | 7 | 4 | 1533042.5494 | 5244915.1254 | -3915244.6217 | 7704298.7236 | 11 | 14 | 18 | 21 | 1224000 | 0 | 0 | 0 | 1533042.5494
1 | 7 | 5 | 1534984.5119 | 3263447.231 | -3915244.6217 | 7704298.7236 | 11 | 14 | 18 | 21 | 1224000 | 0 | 0 | 0 | 1534984.5119
1 | 7 | 6 | 1488019.1064 | 960134.0483 | -3915244.6217 | 7704298.7236 | 11 | 14 | 18 | 21 | 1224000 | 0 | 0 | 0 | 1488019.1064
1 | 7 | 7 | 688868.9578 | -1402755.7621 | -3915244.6217 | 7704298.7236 | 11 | 14 | 18 | 21 | 1224000 | 0 | 0 | 0 | 688868.9578
1 | 7 | 8 | -448425.345 | -3079405.3607 | -3915244.6217 | 7704298.7236 | 11 | 14 | 18 | 21 | 1224000 | 0 | 0 | 0 | -448425.345
1 | 7 | 9 | -768328.6708 | -3613731.267 | -3915244.6217 | 7704298.7236 | 11 | 14 | 18 | 21 | 1224000 | 0 | 0 | 0 | -768328.6708
1 | 7 | 10 | -874870.704 | -3823536.9553 | -3915244.6217 | 7704298.7236 | 11 | 14 | 18 | 21 | 1224000 | 0 | 0 | 0 | -874870.704
1 | 7 | 11 | -987780.6409 | -3915244.6217 | -3915244.6217 | 7704298.7236 | 11 | 14 | 18 | 21 | 1224000 | 987780.6409 | 0 | -987780.6409 | 0
1 | 7 | 12 | -982751.2513 | -3729680.0983 | -3915244.6217 | 7704298.7236 | 11 | 14 | 18 | 21 | 2211780.6409 | 982751.2513 | 0 | -982751.2513 | 0
1 | 7 | 13 | -978134.3591 | -3126921.1144 | -3915244.6217 | 7704298.7236 | 11 | 14 | 18 | 21 | 3194531.8922 | 978134.3591 | 0 | -978134.3591 | 0
1 | 7 | 14 | -966578.3705 | -1195730.5403 | -3915244.6217 | 7704298.7236 | 11 | 14 | 18 | 21 | 4172666.2513 | 966578.3705 | 0 | -966578.3705 | 0
1 | 7 | 15 | -802216.1174 | 1701708.7509 | -3915244.6217 | 7704298.7236 | 11 | 14 | 18 | 21 | 5139244.6217 | 802216.1174 | 0 | -802216.1174 | 0
1 | 7 | 16 | -379992.2674 | 4465446.7779 | -3915244.6217 | 7704298.7236 | 11 | 14 | 18 | 21 | 5941460.7392 | 178539.2608 | 0 | -178539.2608 | -201453.0066
1 | 7 | 17 | 953056.215 | 6769264.4664 | -3915244.6217 | 7704298.7236 | 11 | 14 | 18 | 21 | 6120000 | 0 | 0 | 0 | 953056.215
1 | 7 | 18 | 1930860.9207 | 7704298.7236 | -3915244.6217 | 7704298.7236 | 11 | 14 | 18 | 21 | 6120000 | 0 | 1530000 | 1377000 | 553860.9207
1 | 7 | 19 | 1961521.9096 | 7620876.8239 | -3915244.6217 | 7704298.7236 | 11 | 14 | 18 | 21 | 4590000 | 0 | 1530000 | 1377000 | 584521.9096
1 | 7 | 20 | 1923825.4211 | 7426336.748 | -3915244.6217 | 7704298.7236 | 11 | 14 | 18 | 21 | 3060000 | 0 | 1530000 | 1377000 | 546825.4211
1 | 7 | 21 | 1888090.4721 | 7191610.4389 | -3915244.6217 | 7704298.7236 | 11 | 14 | 18 | 21 | 1530000 | 0 | 306000 | 275400 | 1612690.4721
1 | 7 | 22 | 1847439.0211 | 6929928.4305 | -3915244.6217 | 7704298.7236 | 11 | 14 | 18 | 21 | 1224000 | 0 | 0 | 0 | 1847439.0211
1 | 7 | 23 | 1766981.8337 | 6658149.5115 | -3915244.6217 | 7704298.7236 | 11 | 14 | 18 | 21 | 1224000 | 0 | 0 | 0 | 1766981.8337
1 | 8 | 0 | 1689099.1119 | 6413214.5696 | -4829813.5761 | 7234690.2256 | 10 | 13 | 18 | 21 | 1224000 | 0 | 0 | 0 | 1689099.1119
1 | 8 | 1 | 1626408.4638 | 6208002.0054 | -4829813.5761 | 7234690.2256 | 10 | 13 | 18 | 21 | 1224000 | 0 | 0 | 0 | 1626408.4638
1 | 8 | 2 | 1575660.102 | 6017773.8505 | -4829813.5761 | 7234690.2256 | 10 | 13 | 18 | 21 | 1224000 | 0 | 0 | 0 | 1575660.102
1 | 8 | 3 | 1522046.8919 | 5785719.2437 | -4829813.5761 | 7234690.2256 | 10 | 13 | 18 | 21 | 1224000 | 0 | 0 | 0 | 1522046.8919
1 | 8 | 4 | 1483886.5477 | 5042168.3151 | -4829813.5761 | 7234690.2256 | 10 | 13 | 18 | 21 | 1224000 | 0 | 0 | 0 | 1483886.5477
1 | 8 | 5 | 1436180.309 | 3082322.3272 | -4829813.5761 | 7234690.2256 | 10 | 13 | 18 | 21 | 1224000 | 0 | 0 | 0 | 1436180.309
1 | 8 | 6 | 1343605.4952 | 3019199.6426 | -4829813.5761 | 7234690.2256 | 10 | 13 | 18 | 21 | 1224000 | 0 | 0 | 0 | 1343605.4952
1 | 8 | 7 | 778495.9633 | 523581.8374 | -4829813.5761 | 7234690.2256 | 10 | 13 | 18 | 21 | 1224000 | 0 | 0 | 0 | 778495.9633
1 | 8 | 8 | -475959.4402 | -1518193.3424 | -4829813.5761 | 7234690.2256 | 10 | 13 | 18 | 21 | 1224000 | 0 | 0 | 0 | -475959.4402
1 | 8 | 9 | 1373057.6244 | -2272309.2462 | -4829813.5761 | 7234690.2256 | 10 | 13 | 18 | 21 | 1224000 | 0 | 0 | 0 | 1373057.6244
1 | 8 | 10 | -1152012.3101 | -4829813.5761 | -4829813.5761 | 7234690.2256 | 10 | 13 | 18 | 21 | 1224000 | 1152012.3101 | 0 | -1152012.3101 | 0
1 | 8 | 11 | -1263279.2164 | -4798514.0541 | -4829813.5761 | 7234690.2256 | 10 | 13 | 18 | 21 | 2376012.3101 | 1263279.2164 | 0 | -1263279.2164 | 0
1 | 8 | 12 | -1230075.344 | -4445572.5104 | -4829813.5761 | 7234690.2256 | 10 | 13 | 18 | 21 | 3639291.5265 | 1230075.344 | 0 | -1230075.344 | 0
1 | 8 | 13 | -1184446.7055 | -3600088.7331 | -4829813.5761 | 7234690.2256 | 10 | 13 | 18 | 21 | 4869366.8705 | 1184446.7055 | 0 | -1184446.7055 | 0
1 | 8 | 14 | -1120712.7881 | -1455977.1022 | -4829813.5761 | 7234690.2256 | 10 | 13 | 18 | 21 | 6053813.5761 | 66186.4239 | 0 | -66186.4239 | -1054526.3642
1 | 8 | 15 | -910337.6727 | 1462533.8625 | -4829813.5761 | 7234690.2256 | 10 | 13 | 18 | 21 | 6120000 | 0 | 0 | 0 | -910337.6727
1 | 8 | 16 | -384591.5667 | 4201595.4872 | -4829813.5761 | 7234690.2256 | 10 | 13 | 18 | 21 | 6120000 | 0 | 0 | 0 | -384591.5667
1 | 8 | 17 | 959664.9253 | 6403501.1169 | -4829813.5761 | 7234690.2256 | 10 | 13 | 18 | 21 | 6120000 | 0 | 0 | 0 | 959664.9253
1 | 8 | 18 | 1797798.1766 | 7234690.2256 | -4829813.5761 | 7234690.2256 | 10 | 13 | 18 | 21 | 6120000 | 0 | 1530000 | 1377000 | 420798.1766
1 | 8 | 19 | 1828723.952 | 7195794.6774 | -4829813.5761 | 7234690.2256 | 10 | 13 | 18 | 21 | 4590000 | 0 | 1530000 | 1377000 | 451723.952
1 | 8 | 20 | 1817314.0629 | 7075556.78 | -4829813.5761 | 7234690.2256 | 10 | 13 | 18 | 21 | 3060000 | 0 | 1530000 | 1377000 | 440314.0629
1 | 8 | 21 | 1790854.034 | 6876247.3904 | -4829813.5761 | 7234690.2256 | 10 | 13 | 18 | 21 | 1530000 | 0 | 306000 | 275400 | 1515454.034
1 | 8 | 22 | 1758902.6284 | 6623696.7704 | -4829813.5761 | 7234690.2256 | 10 | 13 | 18 | 21 | 1224000 | 0 | 0 | 0 | 1758902.6284
1 | 8 | 23 | 1708486.0547 | 6346504.5886 | -4829813.5761 | 7234690.2256 | 10 | 13 | 18 | 21 | 1224000 | 0 | 0 | 0 | 1708486.0547
1 | 9 | 0 | 1618004.6733 | 6096211.9978 | -2539461.5777 | 8069550.4539 | 11 | 14 | 18 | 21 | 1224000 | 0 | 0 | 0 | 1618004.6733
1 | 9 | 1 | 1538303.414 | 5925972.4815 | -2539461.5777 | 8069550.4539 | 11 | 14 | 18 | 21 | 1224000 | 0 | 0 | 0 | 1538303.414
1 | 9 | 2 | 1481710.4467 | 5876218.3518 | -2539461.5777 | 8069550.4539 | 11 | 14 | 18 | 21 | 1224000 | 0 | 0 | 0 | 1481710.4467
1 | 9 | 3 | 1458193.4638 | 5880402.0004 | -2539461.5777 | 8069550.4539 | 11 | 14 | 18 | 21 | 1224000 | 0 | 0 | 0 | 1458193.4638
1 | 9 | 4 | 1447765.157 | 5473486.0673 | -2539461.5777 | 8069550.4539 | 11 | 14 | 18 | 21 | 1224000 | 0 | 0 | 0 | 1447765.157
1 | 9 | 5 | 1488549.2843 | 5394720.7505 | -2539461.5777 | 8069550.4539 | 11 | 14 | 18 | 21 | 1224000 | 0 | 0 | 0 | 1488549.2843
1 | 9 | 6 | 1485894.0952 | 4145614.6527 | -2539461.5777 | 8069550.4539 | 11 | 14 | 18 | 21 | 1224000 | 0 | 0 | 0 | 1485894.0952
1 | 9 | 7 | 1051277.5307 | 1929644.6749 | -2539461.5777 | 8069550.4539 | 11 | 14 | 18 | 21 | 1224000 | 0 | 0 | 0 | 1051277.5307
1 | 9 | 8 | 1368999.8403 | 18632.2001 | -2539461.5777 | 8069550.4539 | 11 | 14 | 18 | 21 | 1224000 | 0 | 0 | 0 | 1368999.8403
1 | 9 | 9 | 239443.1865 | -1378078.3648 | -2539461.5777 | 8069550.4539 | 11 | 14 | 18 | 21 | 1224000 | 0 | 0 | 0 | 239443.1865
1 | 9 | 10 | -730075.8826 | -2490001.7594 | -2539461.5777 | 8069550.4539 | 11 | 14 | 18 | 21 | 1224000 | 0 | 0 | 0 | -730075.8826
1 | 9 | 11 | -859734.9441 | -2539461.5777 | -2539461.5777 | 8069550.4539 | 11 | 14 | 18 | 21 | 1224000 | 859734.9441 | 0 | -859734.9441 | 0
1 | 9 | 12 | -27710.7246 | -2284914.6204 | -2539461.5777 | 8069550.4539 | 11 | 14 | 18 | 21 | 2083734.9441 | 27710.7246 | 0 | -27710.7246 | 0
1 | 9 | 13 | -872480.2081 | -2411698.3761 | -2539461.5777 | 8069550.4539 | 11 | 14 | 18 | 21 | 2111445.6687 | 872480.2081 | 0 | -872480.2081 | 0
1 | 9 | 14 | -779535.7009 | -403709.5671 | -2539461.5777 | 8069550.4539 | 11 | 14 | 18 | 21 | 2983925.8768 | 779535.7009 | 0 | -779535.7009 | 0
1 | 9 | 15 | -605187.9867 | 2404898.6501 | -2539461.5777 | 8069550.4539 | 11 | 14 | 18 | 21 | 3763461.5777 | 605187.9867 | 0 | -605187.9867 | 0
1 | 9 | 16 | -154494.4803 | 5057411.5824 | -2539461.5777 | 8069550.4539 | 11 | 14 | 18 | 21 | 4368649.5645 | 154494.4803 | 0 | -154494.4803 | 0
1 | 9 | 17 | 1135508.6009 | 7225406.1905 | -2539461.5777 | 8069550.4539 | 11 | 14 | 18 | 21 | 4523144.0448 | 1135508.6009 | 0 | -1135508.6009 | 2271017.2018
1 | 9 | 18 | 2029072.5162 | 8069550.4539 | -2539461.5777 | 8069550.4539 | 11 | 14 | 18 | 21 | 5658652.6457 | 0 | 1530000 | 1377000 | 652072.5162
1 | 9 | 19 | 2047324.9456 | 7957875.2626 | -2539461.5777 | 8069550.4539 | 11 | 14 | 18 | 21 | 4128652.6457 | 0 | 1530000 | 1377000 | 670324.9456
1 | 9 | 20 | 2013500.1278 | 7723846.6832 | -2539461.5777 | 8069550.4539 | 11 | 14 | 18 | 21 | 2598652.6457 | 0 | 1374652.6457 | 1237187.3812 | 776312.7466
1 | 9 | 21 | 1979652.8643 | 7447690.1187 | -2539461.5777 | 8069550.4539 | 11 | 14 | 18 | 21 | 1224000 | 0 | 0 | 0 | 1979652.8643
1 | 9 | 22 | 1917397.325 | 7115231.3274 | -2539461.5777 | 8069550.4539 | 11 | 14 | 18 | 21 | 1224000 | 0 | 0 | 0 | 1917397.325
1 | 9 | 23 | 1813296.3662 | 6784802.4899 | -2539461.5777 | 8069550.4539 | 11 | 14 | 18 | 21 | 1224000 | 0 | 0 | 0 | 1813296.3662
1 | 10 | 0 | 1737343.5632 | 6538428.1882 | -222805.2253 | 8537206.977 | 9 | 12 | 18 | 21 | 1224000 | 0 | 0 | 0 | 1737343.5632
1 | 10 | 1 | 1647194.073 | 6375553.4887 | -222805.2253 | 8537206.977 | 9 | 12 | 18 | 21 | 1224000 | 0 | 0 | 0 | 1647194.073
1 | 10 | 2 | 1586968.4875 | 6424871.3045 | -222805.2253 | 8537206.977 | 9 | 12 | 18 | 21 | 1224000 | 0 | 0 | 0 | 1586968.4875
1 | 10 | 3 | 1566922.0645 | 6552824.8462 | -222805.2253 | 8537206.977 | 9 | 12 | 18 | 21 | 1224000 | 0 | 0 | 0 | 1566922.0645
1 | 10 | 4 | 1574468.8638 | 6771522.9488 | -222805.2253 | 8537206.977 | 9 | 12 | 18 | 21 | 1224000 | 0 | 0 | 0 | 1574468.8638
1 | 10 | 5 | 1696511.8887 | 6946007.7988 | -222805.2253 | 8537206.977 | 9 | 12 | 18 | 21 | 1224000 | 0 | 0 | 0 | 1696511.8887
1 | 10 | 6 | 1714922.0292 | 4894303.4845 | -222805.2253 | 8537206.977 | 9 | 12 | 18 | 21 | 1224000 | 0 | 0 | 0 | 1714922.0292
1 | 10 | 7 | 1785620.167 | 2608572.0275 | -222805.2253 | 8537206.977 | 9 | 12 | 18 | 21 | 1224000 | 0 | 0 | 0 | 1785620.167
1 | 10 | 8 | 1748953.7138 | 1203329.5583 | -222805.2253 | 8537206.977 | 9 | 12 | 18 | 21 | 1224000 | 0 | 0 | 0 | 1748953.7138
1 | 10 | 9 | -355192.4256 | -222805.2253 | -222805.2253 | 8537206.977 | 9 | 12 | 18 | 21 | 1224000 | 355192.4256 | 0 | -355192.4256 | 0
1 | 10 | 10 | -570809.4278 | 535756.3445 | -222805.2253 | 8537206.977 | 9 | 12 | 18 | 21 | 1579192.4256 | 570809.4278 | 0 | -570809.4278 | 0
1 | 10 | 11 | 380377.6978 | 2771571.8584 | -222805.2253 | 8537206.977 | 9 | 12 | 18 | 21 | 2150001.8533 | 380377.6978 | 0 | -380377.6978 | 760755.3957
1 | 10 | 12 | 322818.9303 | 3996474.2733 | -222805.2253 | 8537206.977 | 9 | 12 | 18 | 21 | 2530379.5512 | 322818.9303 | 0 | -322818.9303 | 645637.8605
1 | 10 | 13 | 403369.1442 | 3685925.5095 | -222805.2253 | 8537206.977 | 9 | 12 | 18 | 21 | 2853198.4814 | 403369.1442 | 0 | -403369.1442 | 806738.2885
1 | 10 | 14 | 1665006.0861 | 4573208.0511 | -222805.2253 | 8537206.977 | 9 | 12 | 18 | 21 | 3256567.6257 | 1530000 | 0 | -1530000 | 3195006.0861
1 | 10 | 15 | 1605280.1127 | 5063661.7948 | -222805.2253 | 8537206.977 | 9 | 12 | 18 | 21 | 4786567.6257 | 1333432.3743 | 0 | -1333432.3743 | 2938712.4871
1 | 10 | 16 | 12270.1664 | 5626932.7464 | -222805.2253 | 8537206.977 | 9 | 12 | 18 | 21 | 6120000 | 0 | 0 | 0 | 12270.1664
1 | 10 | 17 | 1290651.6859 | 7731306.282 | -222805.2253 | 8537206.977 | 9 | 12 | 18 | 21 | 6120000 | 0 | 0 | 0 | 1290651.6859
1 | 10 | 18 | 2155459.8298 | 8537206.977 | -222805.2253 | 8537206.977 | 9 | 12 | 18 | 21 | 6120000 | 0 | 1530000 | 1377000 | 778459.8298
1 | 10 | 19 | 2168551.0643 | 8410789.173 | -222805.2253 | 8537206.977 | 9 | 12 | 18 | 21 | 4590000 | 0 | 1530000 | 1377000 | 791551.0643
1 | 10 | 20 | 2116643.702 | 8173303.1658 | -222805.2253 | 8537206.977 | 9 | 12 | 18 | 21 | 3060000 | 0 | 1530000 | 1377000 | 739643.702
1 | 10 | 21 | 2096552.3808 | 7873337.5302 | -222805.2253 | 8537206.977 | 9 | 12 | 18 | 21 | 1530000 | 0 | 306000 | 275400 | 1821152.3808
1 | 10 | 22 | 2029042.0258 | 7515142.8882 | -222805.2253 | 8537206.977 | 9 | 12 | 18 | 21 | 1224000 | 0 | 0 | 0 | 2029042.0258
1 | 10 | 23 | 1931065.0571 | 7159849.1036 | -222805.2253 | 8537206.977 | 9 | 12 | 18 | 21 | 1224000 | 0 | 0 | 0 | 1931065.0571
1 | 11 | 0 | 1816678.0664 | 6863260.0211 | -2831422.4304 | 7779006.7261 | 11 | 14 | 18 | 21 | 1224000 | 0 | 0 | 0 | 1816678.0664
1 | 11 | 1 | 1738357.7389 | 6680633.7748 | -2831422.4304 | 7779006.7261 | 11 | 14 | 18 | 21 | 1224000 | 0 | 0 | 0 | 1738357.7389
1 | 11 | 2 | 1673748.2412 | 6653566.6522 | -2831422.4304 | 7779006.7261 | 11 | 14 | 18 | 21 | 1224000 | 0 | 0 | 0 | 1673748.2412
1 | 11 | 3 | 1634475.9747 | 6725263.9643 | -2831422.4304 | 7779006.7261 | 11 | 14 | 18 | 21 | 1224000 | 0 | 0 | 0 | 1634475.9747
1 | 11 | 4 | 1634051.82 | 6047526.8216 | -2831422.4304 | 7779006.7261 | 11 | 14 | 18 | 21 | 1224000 | 0 | 0 | 0 | 1634051.82
1 | 11 | 5 | 1711290.6163 | 6094963.2925 | -2831422.4304 | 7779006.7261 | 11 | 14 | 18 | 21 | 1224000 | 0 | 0 | 0 | 1711290.6163
1 | 11 | 6 | 1745445.5533 | 5812913.499 | -2831422.4304 | 7779006.7261 | 11 | 14 | 18 | 21 | 1224000 | 0 | 0 | 0 | 1745445.5533
1 | 11 | 7 | 956738.832 | 4939664.5209 | -2831422.4304 | 7779006.7261 | 11 | 14 | 18 | 21 | 1224000 | 0 | 0 | 0 | 956738.832
1 | 11 | 8 | 1681488.2909 | 3235206.6737 | -2831422.4304 | 7779006.7261 | 11 | 14 | 18 | 21 | 1224000 | 0 | 0 | 0 | 1681488.2909
1 | 11 | 9 | 1429240.8227 | 820689.3491 | -2831422.4304 | 7779006.7261 | 11 | 14 | 18 | 21 | 1224000 | 0 | 0 | 0 | 1429240.8227
1 | 11 | 10 | 872196.5752 | -1297734.2291 | -2831422.4304 | 7779006.7261 | 11 | 14 | 18 | 21 | 1224000 | 0 | 0 | 0 | 872196.5752
1 | 11 | 11 | -747719.0152 | -2831422.4304 | -2831422.4304 | 7779006.7261 | 11 | 14 | 18 | 21 | 1224000 | 747719.0152 | 0 | -747719.0152 | 0
1 | 11 | 12 | -733029.0336 | -1393462.8764 | -2831422.4304 | 7779006.7261 | 11 | 14 | 18 | 21 | 1971719.0152 | 733029.0336 | 0 | -733029.0336 | 0
1 | 11 | 13 | -689182.7555 | -881411.1922 | -2831422.4304 | 7779006.7261 | 11 | 14 | 18 | 21 | 2704748.0488 | 689182.7555 | 0 | -689182.7555 | 0
1 | 11 | 14 | -661491.6261 | 814641.2599 | -2831422.4304 | 7779006.7261 | 11 | 14 | 18 | 21 | 3393930.8043 | 661491.6261 | 0 | -661491.6261 | 0
1 | 11 | 15 | 690240.5387 | 3521574.5609 | -2831422.4304 | 7779006.7261 | 11 | 14 | 18 | 21 | 4055422.4304 | 690240.5387 | 0 | -690240.5387 | 1380481.0775
1 | 11 | 16 | -220977.3493 | 4770595.7351 | -2831422.4304 | 7779006.7261 | 11 | 14 | 18 | 21 | 4745662.9691 | 220977.3493 | 0 | -220977.3493 | 0
1 | 11 | 17 | 1006869.6966 | 6903667.053 | -2831422.4304 | 7779006.7261 | 11 | 14 | 18 | 21 | 4966640.3185 | 1006869.6966 | 0 | -1006869.6966 | 2013739.3932
1 | 11 | 18 | 2045441.6749 | 7779006.7261 | -2831422.4304 | 7779006.7261 | 11 | 14 | 18 | 21 | 5973510.0151 | 0 | 1530000 | 1377000 | 668441.6749
1 | 11 | 19 | 1939261.7129 | 7558554.8964 | -2831422.4304 | 7779006.7261 | 11 | 14 | 18 | 21 | 4443510.0151 | 0 | 1530000 | 1377000 | 562261.7129
1 | 11 | 20 | 1912093.9685 | 7338421.3488 | -2831422.4304 | 7779006.7261 | 11 | 14 | 18 | 21 | 2913510.0151 | 0 | 1530000 | 1377000 | 535093.9685
1 | 11 | 21 | 1882209.3697 | 7054910.2679 | -2831422.4304 | 7779006.7261 | 11 | 14 | 18 | 21 | 1383510.0151 | 0 | 159510.0151 | 143559.0136 | 1738650.3561
1 | 11 | 22 | 1824989.8453 | 6745650.7773 | -2831422.4304 | 7779006.7261 | 11 | 14 | 18 | 21 | 1224000 | 0 | 0 | 0 | 1824989.8453
1 | 11 | 23 | 1719128.1653 | 6125180.0425 | -2831422.4304 | 7779006.7261 | 11 | 14 | 18 | 21 | 1224000 | 0 | 0 | 0 | 1719128.1653
1 | 12 | 0 | 1628582.8876 | 6037829.0629 | -3252504.9942 | 8156643.6651 | 10 | 13 | 18 | 21 | 1224000 | 0 | 0 | 0 | 1628582.8876
1 | 12 | 1 | 1572949.8791 | 6037876.9115 | -3252504.9942 | 8156643.6651 | 10 | 13 | 18 | 21 | 1224000 | 0 | 0 | 0 | 1572949.8791
1 | 12 | 2 | 1204519.1105 | 6151054.041 | -3252504.9942 | 8156643.6651 | 10 | 13 | 18 | 21 | 1224000 | 0 | 0 | 0 | 1204519.1105
1 | 12 | 3 | 1631777.1856 | 6645000.6051 | -3252504.9942 | 8156643.6651 | 10 | 13 | 18 | 21 | 1224000 | 0 | 0 | 0 | 1631777.1856
1 | 12 | 4 | 1628630.7362 | 6721004.799 | -3252504.9942 | 8156643.6651 | 10 | 13 | 18 | 21 | 1224000 | 0 | 0 | 0 | 1628630.7362
1 | 12 | 5 | 1686127.0087 | 4695416.7057 | -3252504.9942 | 8156643.6651 | 10 | 13 | 18 | 21 | 1224000 | 0 | 0 | 0 | 1686127.0087
1 | 12 | 6 | 1698465.6746 | 2283632.4539 | -3252504.9942 | 8156643.6651 | 10 | 13 | 18 | 21 | 1224000 | 0 | 0 | 0 | 1698465.6746
1 | 12 | 7 | 1707781.3794 | -178604.7153 | -3252504.9942 | 8156643.6651 | 10 | 13 | 18 | 21 | 1224000 | 0 | 0 | 0 | 1707781.3794
1 | 12 | 8 | -396957.3571 | -2698407.402 | -3252504.9942 | 8156643.6651 | 10 | 13 | 18 | 21 | 1224000 | 0 | 0 | 0 | -396957.3571
1 | 12 | 9 | -725657.2431 | -3142304.2677 | -3252504.9942 | 8156643.6651 | 10 | 13 | 18 | 21 | 1224000 | 0 | 0 | 0 | -725657.2431
1 | 12 | 10 | -763771.4946 | -3252504.9942 | -3252504.9942 | 8156643.6651 | 10 | 13 | 18 | 21 | 1224000 | 763771.4946 | 0 | -763771.4946 | 0
1 | 12 | 11 | -812021.3072 | -2459918.0347 | -3252504.9942 | 8156643.6651 | 10 | 13 | 18 | 21 | 1987771.4946 | 812021.3072 | 0 | -812021.3072 | 0
1 | 12 | 12 | -840854.2228 | -2292110.8665 | -3252504.9942 | 8156643.6651 | 10 | 13 | 18 | 21 | 2799792.8018 | 840854.2228 | 0 | -840854.2228 | 0
1 | 12 | 13 | -835857.9695 | -1623056.0427 | -3252504.9942 | 8156643.6651 | 10 | 13 | 18 | 21 | 3640647.0247 | 835857.9695 | 0 | -835857.9695 | 0
1 | 12 | 14 | 28815.4648 | 369041.7951 | -3252504.9942 | 8156643.6651 | 10 | 13 | 18 | 21 | 4476504.9942 | 28815.4648 | 0 | -28815.4648 | 57630.9297
1 | 12 | 15 | -644214.139 | 2375366.385 | -3252504.9942 | 8156643.6651 | 10 | 13 | 18 | 21 | 4505320.459 | 644214.139 | 0 | -644214.139 | 0
1 | 12 | 16 | -171799.399 | 5092443.9627 | -3252504.9942 | 8156643.6651 | 10 | 13 | 18 | 21 | 5149534.598 | 171799.399 | 0 | -171799.399 | 0
1 | 12 | 17 | 1156239.8683 | 7301363.9602 | -3252504.9942 | 8156643.6651 | 10 | 13 | 18 | 21 | 5321333.997 | 798666.003 | 0 | -798666.003 | 1954905.8713
1 | 12 | 18 | 2035140.0547 | 8156643.6651 | -3252504.9942 | 8156643.6651 | 10 | 13 | 18 | 21 | 6120000 | 0 | 1530000 | 1377000 | 658140.0547
1 | 12 | 19 | 2072863.4388 | 8067311.1922 | -3252504.9942 | 8156643.6651 | 10 | 13 | 18 | 21 | 4590000 | 0 | 1530000 | 1377000 | 695863.4388
1 | 12 | 20 | 2037120.5984 | 7823238.3923 | -3252504.9942 | 8156643.6651 | 10 | 13 | 18 | 21 | 3060000 | 0 | 1530000 | 1377000 | 660120.5984
1 | 12 | 21 | 2011519.5732 | 7510753.1839 | -3252504.9942 | 8156643.6651 | 10 | 13 | 18 | 21 | 1530000 | 0 | 306000 | 275400 | 1736119.5732
1 | 12 | 22 | 1945807.5818 | 7145512.3898 | -3252504.9942 | 8156643.6651 | 10 | 13 | 18 | 21 | 1224000 | 0 | 0 | 0 | 1945807.5818
1 | 12 | 23 | 1828790.6389 | 6440136.278 | -3252504.9942 | 8156643.6651 | 10 | 13 | 18 | 21 | 1224000 | 0 | 0 | 0 | 1828790.6389
1 | 13 | 0 | 1724635.3899 | 6052930.4839 | -3417054.5635 | 7574158.4662 | 10 | 13 | 18 | 21 | 1224000 | 0 | 0 | 0 | 1724635.3899
1 | 13 | 1 | 1646278.7792 | 5775182.4889 | -3417054.5635 | 7574158.4662 | 10 | 13 | 18 | 21 | 1224000 | 0 | 0 | 0 | 1646278.7792
1 | 13 | 2 | 1240431.47 | 5653176.8432 | -3417054.5635 | 7574158.4662 | 10 | 13 | 18 | 21 | 1224000 | 0 | 0 | 0 | 1240431.47
1 | 13 | 3 | 1441584.8448 | 5995706.3863 | -3417054.5635 | 7574158.4662 | 10 | 13 | 18 | 21 | 1224000 | 0 | 0 | 0 | 1441584.8448
1 | 13 | 4 | 1446887.3949 | 5407867.9109 | -3417054.5635 | 7574158.4662 | 10 | 13 | 18 | 21 | 1224000 | 0 | 0 | 0 | 1446887.3949
1 | 13 | 5 | 1524273.1335 | 3577233.8169 | -3417054.5635 | 7574158.4662 | 10 | 13 | 18 | 21 | 1224000 | 0 | 0 | 0 | 1524273.1335
1 | 13 | 6 | 1582961.0132 | 1314152.1326 | -3417054.5635 | 7574158.4662 | 10 | 13 | 18 | 21 | 1224000 | 0 | 0 | 0 | 1582961.0132
1 | 13 | 7 | 853746.3694 | -1128742.0376 | -3417054.5635 | 7574158.4662 | 10 | 13 | 18 | 21 | 1224000 | 0 | 0 | 0 | 853746.3694
1 | 13 | 8 | -383746.6991 | -2829623.563 | -3417054.5635 | 7574158.4662 | 10 | 13 | 18 | 21 | 1224000 | 0 | 0 | 0 | -383746.6991
1 | 13 | 9 | -738808.5508 | -3306701.6606 | -3417054.5635 | 7574158.4662 | 10 | 13 | 18 | 21 | 1224000 | 0 | 0 | 0 | -738808.5508
1 | 13 | 10 | -859933.157 | -3417054.5635 | -3417054.5635 | 7574158.4662 | 10 | 13 | 18 | 21 | 1224000 | 859933.157 | 0 | -859933.157 | 0
1 | 13 | 11 | -847135.156 | -3398388.3952 | -3417054.5635 | 7574158.4662 | 10 | 13 | 18 | 21 | 2083933.157 | 847135.156 | 0 | -847135.156 | 0
1 | 13 | 12 | -860824.7967 | -3271177.2922 | -3417054.5635 | 7574158.4662 | 10 | 13 | 18 | 21 | 2931068.313 | 860824.7967 | 0 | -860824.7967 | 0
1 | 13 | 13 | -849161.4537 | -2752187.7597 | -3417054.5635 | 7574158.4662 | 10 | 13 | 18 | 21 | 3791893.1097 | 849161.4537 | 0 | -849161.4537 | 0
1 | 13 | 14 | -841266.9888 | -1021543.0208 | -3417054.5635 | 7574158.4662 | 10 | 13 | 18 | 21 | 4641054.5635 | 841266.9888 | 0 | -841266.9888 | 0
1 | 13 | 15 | -719924.053 | 1776402.9962 | -3417054.5635 | 7574158.4662 | 10 | 13 | 18 | 21 | 5482321.5523 | 637678.4477 | 0 | -637678.4477 | -82245.6053
1 | 13 | 16 | -341835.2642 | 4432889.9928 | -3417054.5635 | 7574158.4662 | 10 | 13 | 18 | 21 | 6120000 | 0 | 0 | 0 | -341835.2642
1 | 13 | 17 | 881483.2852 | 6636109.8197 | -3417054.5635 | 7574158.4662 | 10 | 13 | 18 | 21 | 6120000 | 0 | 0 | 0 | 881483.2852
1 | 13 | 18 | 1956679.0281 | 7574158.4662 | -3417054.5635 | 7574158.4662 | 10 | 13 | 18 | 21 | 6120000 | 0 | 1530000 | 1377000 | 579679.0281
1 | 13 | 19 | 1936562.9436 | 7382202.6196 | -3417054.5635 | 7574158.4662 | 10 | 13 | 18 | 21 | 4590000 | 0 | 1530000 | 1377000 | 559562.9436
1 | 13 | 20 | 1861384.5627 | 7127083.2137 | -3417054.5635 | 7574158.4662 | 10 | 13 | 18 | 21 | 3060000 | 0 | 1530000 | 1377000 | 484384.5627
1 | 13 | 21 | 1819531.9318 | 6861151.3305 | -3417054.5635 | 7574158.4662 | 10 | 13 | 18 | 21 | 1530000 | 0 | 306000 | 275400 | 1544131.9318
1 | 13 | 22 | 1764723.1815 | 6567331.6267 | -3417054.5635 | 7574158.4662 | 10 | 13 | 18 | 21 | 1224000 | 0 | 0 | 0 | 1764723.1815
1 | 13 | 23 | 1681443.5377 | 6308570.1846 | -3417054.5635 | 7574158.4662 | 10 | 13 | 18 | 21 | 1224000 | 0 | 0 | 0 | 1681443.5377
1 | 14 | 0 | 1595452.6796 | 6127951.0385 | -3853789.306 | 7626515.7019 | 12 | 15 | 18 | 21 | 1224000 | 0 | 0 | 0 | 1595452.6796
1 | 14 | 1 | 1525712.228 | 6017746.0931 | -3853789.306 | 7626515.7019 | 12 | 15 | 18 | 21 | 1224000 | 0 | 0 | 0 | 1525712.228
1 | 14 | 2 | 1505961.7393 | 5978923.2845 | -3853789.306 | 7626515.7019 | 12 | 15 | 18 | 21 | 1224000 | 0 | 0 | 0 | 1505961.7393
1 | 14 | 3 | 1500824.3916 | 5919051.8986 | -3853789.306 | 7626515.7019 | 12 | 15 | 18 | 21 | 1224000 | 0 | 0 | 0 | 1500824.3916
1 | 14 | 4 | 1485247.7342 | 4997415.8894 | -3853789.306 | 7626515.7019 | 12 | 15 | 18 | 21 | 1224000 | 0 | 0 | 0 | 1485247.7342
1 | 14 | 5 | 1486889.4194 | 2930107.2912 | -3853789.306 | 7626515.7019 | 12 | 15 | 18 | 21 | 1224000 | 0 | 0 | 0 | 1486889.4194
1 | 14 | 6 | 1446090.3534 | 571369.294 | -3853789.306 | 7626515.7019 | 12 | 15 | 18 | 21 | 1224000 | 0 | 0 | 0 | 1446090.3534
1 | 14 | 7 | 579188.3824 | -626956.9704 | -3853789.306 | 7626515.7019 | 12 | 15 | 18 | 21 | 1224000 | 0 | 0 | 0 | 579188.3824
1 | 14 | 8 | -582060.864 | -1623118.6653 | -3853789.306 | 7626515.7019 | 12 | 15 | 18 | 21 | 1224000 | 0 | 0 | 0 | -582060.864
1 | 14 | 9 | -871848.5778 | -2056839.6022 | -3853789.306 | 7626515.7019 | 12 | 15 | 18 | 21 | 1224000 | 0 | 0 | 0 | -871848.5778
1 | 14 | 10 | 247764.0891 | -2205933.6615 | -3853789.306 | 7626515.7019 | 12 | 15 | 18 | 21 | 1224000 | 0 | 0 | 0 | 247764.0891
1 | 14 | 11 | -416973.3126 | -3412396.0356 | -3853789.306 | 7626515.7019 | 12 | 15 | 18 | 21 | 1224000 | 0 | 0 | 0 | -416973.3126
1 | 14 | 12 | -1015781.8008 | -3853789.306 | -3853789.306 | 7626515.7019 | 12 | 15 | 18 | 21 | 1224000 | 1015781.8008 | 0 | -1015781.8008 | 0
1 | 14 | 13 | -1020942.6372 | -3298413.7639 | -3853789.306 | 7626515.7019 | 12 | 15 | 18 | 21 | 2239781.8008 | 1020942.6372 | 0 | -1020942.6372 | 0
1 | 14 | 14 | -958698.2851 | -1559278.3598 | -3853789.306 | 7626515.7019 | 12 | 15 | 18 | 21 | 3260724.438 | 958698.2851 | 0 | -958698.2851 | 0
1 | 14 | 15 | -858366.5829 | 1336774.9794 | -3853789.306 | 7626515.7019 | 12 | 15 | 18 | 21 | 4219422.7231 | 858366.5829 | 0 | -858366.5829 | 0
1 | 14 | 16 | -460406.2588 | 4146365.9021 | -3853789.306 | 7626515.7019 | 12 | 15 | 18 | 21 | 5077789.306 | 460406.2588 | 0 | -460406.2588 | 0
1 | 14 | 17 | 718192.7669 | 6476375.0252 | -3853789.306 | 7626515.7019 | 12 | 15 | 18 | 21 | 5538195.5647 | 581804.4353 | 0 | -581804.4353 | 1299997.2022
1 | 14 | 18 | 1937355.054 | 7626515.7019 | -3853789.306 | 7626515.7019 | 12 | 15 | 18 | 21 | 6120000 | 0 | 1530000 | 1377000 | 560355.054
1 | 14 | 19 | 1951224.3398 | 7513888.3715 | -3853789.306 | 7626515.7019 | 12 | 15 | 18 | 21 | 4590000 | 0 | 1530000 | 1377000 | 574224.3398
1 | 14 | 20 | 1869602.8644 | 7330482.5128 | -3853789.306 | 7626515.7019 | 12 | 15 | 18 | 21 | 3060000 | 0 | 1530000 | 1377000 | 492602.8644
1 | 14 | 21 | 1868333.4436 | 7148551.5367 | -3853789.306 | 7626515.7019 | 12 | 15 | 18 | 21 | 1530000 | 0 | 306000 | 275400 | 1592933.4436
1 | 14 | 22 | 1824727.7237 | 6894642.302 | -3853789.306 | 7626515.7019 | 12 | 15 | 18 | 21 | 1224000 | 0 | 0 | 0 | 1824727.7237
1 | 14 | 23 | 1767818.4812 | 6626611.9501 | -3853789.306 | 7626515.7019 | 12 | 15 | 18 | 21 | 1224000 | 0 | 0 | 0 | 1767818.4812
1 | 15 | 0 | 1687671.8883 | 6407764.1826 | -4509513.202 | 7600904.3701 | 10 | 13 | 18 | 21 | 1224000 | 0 | 0 | 0 | 1687671.8883
1 | 15 | 1 | 1614424.2089 | 6245650.511 | -4509513.202 | 7600904.3701 | 10 | 13 | 18 | 21 | 1224000 | 0 | 0 | 0 | 1614424.2089
1 | 15 | 2 | 1556697.3718 | 6147106.166 | -4509513.202 | 7600904.3701 | 10 | 13 | 18 | 21 | 1224000 | 0 | 0 | 0 | 1556697.3718
1 | 15 | 3 | 1548970.7136 | 6035500.3268 | -4509513.202 | 7600904.3701 | 10 | 13 | 18 | 21 | 1224000 | 0 | 0 | 0 | 1548970.7136
1 | 15 | 4 | 1525558.2167 | 5016626.9225 | -4509513.202 | 7600904.3701 | 10 | 13 | 18 | 21 | 1224000 | 0 | 0 | 0 | 1525558.2167
1 | 15 | 5 | 1515879.8639 | 2805993.8471 | -4509513.202 | 7600904.3701 | 10 | 13 | 18 | 21 | 1224000 | 0 | 0 | 0 | 1515879.8639
1 | 15 | 6 | 1445091.5326 | 254930.9267 | -4509513.202 | 7600904.3701 | 10 | 13 | 18 | 21 | 1224000 | 0 | 0 | 0 | 1445091.5326
1 | 15 | 7 | 530097.3094 | -2295974.7443 | -4509513.202 | 7600904.3701 | 10 | 13 | 18 | 21 | 1224000 | 0 | 0 | 0 | 530097.3094
1 | 15 | 8 | -685074.8587 | -3982685.8247 | -4509513.202 | 7600904.3701 | 10 | 13 | 18 | 21 | 1224000 | 0 | 0 | 0 | -685074.8587
1 | 15 | 9 | -1035183.0565 | -4434936.9188 | -4509513.202 | 7600904.3701 | 10 | 13 | 18 | 21 | 1224000 | 0 | 0 | 0 | -1035183.0565
1 | 15 | 10 | -1105814.1385 | -4509513.202 | -4509513.202 | 7600904.3701 | 10 | 13 | 18 | 21 | 1224000 | 1105814.1385 | 0 | -1105814.1385 | 0
1 | 15 | 11 | -1156613.771 | -4472713.2271 | -4509513.202 | 7600904.3701 | 10 | 13 | 18 | 21 | 2329814.1385 | 1156613.771 | 0 | -1156613.771 | 0
1 | 15 | 12 | -1137325.9528 | -4270074.3543 | -4509513.202 | 7600904.3701 | 10 | 13 | 18 | 21 | 3486427.9094 | 1137325.9528 | 0 | -1137325.9528 | 0
1 | 15 | 13 | -1109759.3397 | -3682236.315 | -4509513.202 | 7600904.3701 | 10 | 13 | 18 | 21 | 4623753.8623 | 1109759.3397 | 0 | -1109759.3397 | 0
1 | 15 | 14 | -1069014.1637 | -1865117.0801 | -4509513.202 | 7600904.3701 | 10 | 13 | 18 | 21 | 5733513.202 | 386486.798 | 0 | -386486.798 | -682527.3656
1 | 15 | 15 | -953974.8981 | 1088496.0761 | -4509513.202 | 7600904.3701 | 10 | 13 | 18 | 21 | 6120000 | 0 | 0 | 0 | -953974.8981
1 | 15 | 16 | -549487.9136 | 3961020.9699 | -4509513.202 | 7600904.3701 | 10 | 13 | 18 | 21 | 6120000 | 0 | 0 | 0 | -549487.9136
1 | 15 | 17 | 707359.8952 | 6420741.4547 | -4509513.202 | 7600904.3701 | 10 | 13 | 18 | 21 | 6120000 | 0 | 0 | 0 | 707359.8952
1 | 15 | 18 | 1884598.9926 | 7600904.3701 | -4509513.202 | 7600904.3701 | 10 | 13 | 18 | 21 | 6120000 | 0 | 1530000 | 1377000 | 507598.9926
1 | 15 | 19 | 1918549.9957 | 7546440.8046 | -4509513.202 | 7600904.3701 | 10 | 13 | 18 | 21 | 4590000 | 0 | 1530000 | 1377000 | 541549.9957
1 | 15 | 20 | 1910232.5712 | 7338432.9909 | -4509513.202 | 7600904.3701 | 10 | 13 | 18 | 21 | 3060000 | 0 | 1530000 | 1377000 | 533232.5712
1 | 15 | 21 | 1887522.8106 | 7105811.6698 | -4509513.202 | 7600904.3701 | 10 | 13 | 18 | 21 | 1530000 | 0 | 306000 | 275400 | 1612122.8106
1 | 15 | 22 | 1830135.4271 | 6851182.3447 | -4509513.202 | 7600904.3701 | 10 | 13 | 18 | 21 | 1224000 | 0 | 0 | 0 | 1830135.4271
1 | 15 | 23 | 1710542.1819 | 6602573.9586 | -4509513.202 | 7600904.3701 | 10 | 13 | 18 | 21 | 1224000 | 0 | 0 | 0 | 1710542.1819
1 | 16 | 0 | 1677611.2501 | 6378792.7104 | -511645.5062 | 8185771.1685 | 11 | 14 | 18 | 21 | 1224000 | 0 | 0 | 0 | 1677611.2501
1 | 16 | 1 | 1632893.4856 | 6186534.2776 | -511645.5062 | 8185771.1685 | 11 | 14 | 18 | 21 | 1224000 | 0 | 0 | 0 | 1632893.4856
1 | 16 | 2 | 1581527.0409 | 6072403.4866 | -511645.5062 | 8185771.1685 | 11 | 14 | 18 | 21 | 1224000 | 0 | 0 | 0 | 1581527.0409
1 | 16 | 3 | 1486760.9337 | 6002982.7618 | -511645.5062 | 8185771.1685 | 11 | 14 | 18 | 21 | 1224000 | 0 | 0 | 0 | 1486760.9337
1 | 16 | 4 | 1485352.8173 | 5219882.7555 | -511645.5062 | 8185771.1685 | 11 | 14 | 18 | 21 | 1224000 | 0 | 0 | 0 | 1485352.8173
1 | 16 | 5 | 1518762.6946 | 3309871.403 | -511645.5062 | 8185771.1685 | 11 | 14 | 18 | 21 | 1224000 | 0 | 0 | 0 | 1518762.6946
1 | 16 | 6 | 1512106.3162 | 3329444.7699 | -511645.5062 | 8185771.1685 | 11 | 14 | 18 | 21 | 1224000 | 0 | 0 | 0 | 1512106.3162
1 | 16 | 7 | 703660.9275 | 3028986.7089 | -511645.5062 | 8185771.1685 | 11 | 14 | 18 | 21 | 1224000 | 0 | 0 | 0 | 703660.9275
1 | 16 | 8 | -424658.5353 | 1395482.46 | -511645.5062 | 8185771.1685 | 11 | 14 | 18 | 21 | 1224000 | 0 | 0 | 0 | -424658.5353
1 | 16 | 9 | 1538336.0615 | 914339.015 | -511645.5062 | 8185771.1685 | 11 | 14 | 18 | 21 | 1224000 | 0 | 0 | 0 | 1538336.0615
1 | 16 | 10 | 1211648.2552 | 15284.9163 | -511645.5062 | 8185771.1685 | 11 | 14 | 18 | 21 | 1224000 | 0 | 0 | 0 | 1211648.2552
1 | 16 | 11 | -929843.3215 | -511645.5062 | -511645.5062 | 8185771.1685 | 11 | 14 | 18 | 21 | 1224000 | 929843.3215 | 0 | -929843.3215 | 0
1 | 16 | 12 | -905801.9802 | 1327940.3116 | -511645.5062 | 8185771.1685 | 11 | 14 | 18 | 21 | 2153843.3215 | 905801.9802 | 0 | -905801.9802 | 0
1 | 16 | 13 | 639281.9628 | 1909304.4127 | -511645.5062 | 8185771.1685 | 11 | 14 | 18 | 21 | 3059645.3017 | 639281.9628 | 0 | -639281.9628 | 1278563.9255
1 | 16 | 14 | 684717.8328 | 2130319.0562 | -511645.5062 | 8185771.1685 | 11 | 14 | 18 | 21 | 3698927.2644 | 684717.8328 | 0 | -684717.8328 | 1369435.6655
1 | 16 | 15 | 909742.4963 | 3437290.4646 | -511645.5062 | 8185771.1685 | 11 | 14 | 18 | 21 | 4383645.0972 | 909742.4963 | 0 | -909742.4963 | 1819484.9925
1 | 16 | 16 | -324437.8791 | 4665647.0458 | -511645.5062 | 8185771.1685 | 11 | 14 | 18 | 21 | 5293387.5935 | 324437.8791 | 0 | -324437.8791 | 0
1 | 16 | 17 | 860296.6063 | 7029023.0178 | -511645.5062 | 8185771.1685 | 11 | 14 | 18 | 21 | 5617825.4726 | 502174.5274 | 0 | -502174.5274 | 1362471.1337
1 | 16 | 18 | 1991689.2411 | 8185771.1685 | -511645.5062 | 8185771.1685 | 11 | 14 | 18 | 21 | 6120000 | 0 | 1530000 | 1377000 | 614689.2411
1 | 16 | 19 | 2138099.0775 | 8175532.3793 | -511645.5062 | 8185771.1685 | 11 | 14 | 18 | 21 | 4590000 | 0 | 1530000 | 1377000 | 761099.0775
1 | 16 | 20 | 2038938.0929 | 7938946.2794 | -511645.5062 | 8185771.1685 | 11 | 14 | 18 | 21 | 3060000 | 0 | 1530000 | 1377000 | 661938.0929
1 | 16 | 21 | 2017044.757 | 7720254.7108 | -511645.5062 | 8185771.1685 | 11 | 14 | 18 | 21 | 1530000 | 0 | 306000 | 275400 | 1741644.757
1 | 16 | 22 | 1981450.4519 | 7433663.2397 | -511645.5062 | 8185771.1685 | 11 | 14 | 18 | 21 | 1224000 | 0 | 0 | 0 | 1981450.4519
1 | 16 | 23 | 1901512.9777 | 7119125.6729 | -511645.5062 | 8185771.1685 | 11 | 14 | 18 | 21 | 1224000 | 0 | 0 | 0 | 1901512.9777
1 | 17 | 0 | 1820246.5242 | 6867267.0987 | -2987529.7911 | 8615507.5769 | 10 | 13 | 18 | 21 | 1224000 | 0 | 0 | 0 | 1820246.5242
1 | 17 | 1 | 1730453.286 | 6695447.5293 | -2987529.7911 | 8615507.5769 | 10 | 13 | 18 | 21 | 1224000 | 0 | 0 | 0 | 1730453.286
1 | 17 | 2 | 1666912.885 | 6701085.6266 | -2987529.7911 | 8615507.5769 | 10 | 13 | 18 | 21 | 1224000 | 0 | 0 | 0 | 1666912.885
1 | 17 | 3 | 1649654.4035 | 6835036.9813 | -2987529.7911 | 8615507.5769 | 10 | 13 | 18 | 21 | 1224000 | 0 | 0 | 0 | 1649654.4035
1 | 17 | 4 | 1648426.9548 | 6199369.0802 | -2987529.7911 | 8615507.5769 | 10 | 13 | 18 | 21 | 1224000 | 0 | 0 | 0 | 1648426.9548
1 | 17 | 5 | 1736091.3832 | 4310719.0266 | -2987529.7911 | 8615507.5769 | 10 | 13 | 18 | 21 | 1224000 | 0 | 0 | 0 | 1736091.3832
1 | 17 | 6 | 1800864.2398 | 1967781.0405 | -2987529.7911 | 8615507.5769 | 10 | 13 | 18 | 21 | 1224000 | 0 | 0 | 0 | 1800864.2398
1 | 17 | 7 | 1013986.5024 | -552347.2584 | -2987529.7911 | 8615507.5769 | 10 | 13 | 18 | 21 | 1224000 | 0 | 0 | 0 | 1013986.5024
1 | 17 | 8 | -240223.0988 | -2340789.2577 | -2987529.7911 | 8615507.5769 | 10 | 13 | 18 | 21 | 1224000 | 0 | 0 | 0 | -240223.0988
1 | 17 | 9 | -606846.6029 | -2883019.9595 | -2987529.7911 | 8615507.5769 | 10 | 13 | 18 | 21 | 1224000 | 0 | 0 | 0 | -606846.6029
1 | 17 | 10 | -719264.0591 | -2987529.7911 | -2987529.7911 | 8615507.5769 | 10 | 13 | 18 | 21 | 1224000 | 719264.0591 | 0 | -719264.0591 | 0
1 | 17 | 11 | -774455.4969 | -2930743.0789 | -2987529.7911 | 8615507.5769 | 10 | 13 | 18 | 21 | 1943264.0591 | 774455.4969 | 0 | -774455.4969 | 0
1 | 17 | 12 | -782453.8006 | -2691011.2505 | -2987529.7911 | 8615507.5769 | 10 | 13 | 18 | 21 | 2717719.556 | 782453.8006 | 0 | -782453.8006 | 0
1 | 17 | 13 | -711356.4345 | -2045133.9472 | -2987529.7911 | 8615507.5769 | 10 | 13 | 18 | 21 | 3500173.3566 | 711356.4345 | 0 | -711356.4345 | 0
1 | 17 | 14 | -662477.347 | -294464.2986 | -2987529.7911 | 8615507.5769 | 10 | 13 | 18 | 21 | 4211529.7911 | 662477.347 | 0 | -662477.347 | 0
1 | 17 | 15 | -534723.6684 | 2491992.35 | -2987529.7911 | 8615507.5769 | 10 | 13 | 18 | 21 | 4874007.138 | 534723.6684 | 0 | -534723.6684 | 0
1 | 17 | 16 | -136576.4973 | 5222639.3778 | -2987529.7911 | 8615507.5769 | 10 | 13 | 18 | 21 | 5408730.8065 | 136576.4973 | 0 | -136576.4973 | 0
1 | 17 | 17 | 1039313.2141 | 7525754.7052 | -2987529.7911 | 8615507.5769 | 10 | 13 | 18 | 21 | 5545307.3038 | 574692.6962 | 0 | -574692.6962 | 1614005.9103
1 | 17 | 18 | 2123979.3016 | 8615507.5769 | -2987529.7911 | 8615507.5769 | 10 | 13 | 18 | 21 | 6120000 | 0 | 1530000 | 1377000 | 746979.3016
1 | 17 | 19 | 2195923.3594 | 8555307.912 | -2987529.7911 | 8615507.5769 | 10 | 13 | 18 | 21 | 4590000 | 0 | 1530000 | 1377000 | 818923.3594
1 | 17 | 20 | 2166538.83 | 8313010.3308 | -2987529.7911 | 8615507.5769 | 10 | 13 | 18 | 21 | 3060000 | 0 | 1530000 | 1377000 | 789538.83
1 | 17 | 21 | 2129066.0859 | 7965767.0682 | -2987529.7911 | 8615507.5769 | 10 | 13 | 18 | 21 | 1530000 | 0 | 306000 | 275400 | 1853666.0859
1 | 17 | 22 | 2063779.6367 | 7575701.3245 | -2987529.7911 | 8615507.5769 | 10 | 13 | 18 | 21 | 1224000 | 0 | 0 | 0 | 2063779.6367
1 | 17 | 23 | 1953625.7782 | 7177238.7014 | -2987529.7911 | 8615507.5769 | 10 | 13 | 18 | 21 | 1224000 | 0 | 0 | 0 | 1953625.7782
1 | 18 | 0 | 1819295.5674 | 6567718.4379 | -236131.7296 | 7807748.9401 | 13 | 16 | 18 | 21 | 1224000 | 0 | 0 | 0 | 1819295.5674
1 | 18 | 1 | 1739000.3421 | 6099045.1725 | -236131.7296 | 7807748.9401 | 13 | 16 | 18 | 21 | 1224000 | 0 | 0 | 0 | 1739000.3421
1 | 18 | 2 | 1665317.0137 | 5778931.7668 | -236131.7296 | 7807748.9401 | 13 | 16 | 18 | 21 | 1224000 | 0 | 0 | 0 | 1665317.0137
1 | 18 | 3 | 1344105.5146 | 5558873.6804 | -236131.7296 | 7807748.9401 | 13 | 16 | 18 | 21 | 1224000 | 0 | 0 | 0 | 1344105.5146
1 | 18 | 4 | 1350622.302 | 4893939.5661 | -236131.7296 | 7807748.9401 | 13 | 16 | 18 | 21 | 1224000 | 0 | 0 | 0 | 1350622.302
1 | 18 | 5 | 1418886.9365 | 4977154.9455 | -236131.7296 | 7807748.9401 | 13 | 16 | 18 | 21 | 1224000 | 0 | 0 | 0 | 1418886.9365
1 | 18 | 6 | 1445258.9273 | 4650371.0801 | -236131.7296 | 7807748.9401 | 13 | 16 | 18 | 21 | 1224000 | 0 | 0 | 0 | 1445258.9273
1 | 18 | 7 | 679171.4003 | 3503037.3755 | -236131.7296 | 7807748.9401 | 13 | 16 | 18 | 21 | 1224000 | 0 | 0 | 0 | 679171.4003
1 | 18 | 8 | 1433837.6815 | 3649770.8819 | -236131.7296 | 7807748.9401 | 13 | 16 | 18 | 21 | 1224000 | 0 | 0 | 0 | 1433837.6815
1 | 18 | 9 | 1092103.0711 | 3346160.457 | -236131.7296 | 7807748.9401 | 13 | 16 | 18 | 21 | 1224000 | 0 | 0 | 0 | 1092103.0711
1 | 18 | 10 | 297925.2227 | 2586033.3786 | -236131.7296 | 7807748.9401 | 13 | 16 | 18 | 21 | 1224000 | 0 | 0 | 0 | 297925.2227
1 | 18 | 11 | 825904.9067 | 2443913.955 | -236131.7296 | 7807748.9401 | 13 | 16 | 18 | 21 | 1224000 | 0 | 0 | 0 | 825904.9067
1 | 18 | 12 | 1130227.2565 | 1059253.9528 | -236131.7296 | 7807748.9401 | 13 | 16 | 18 | 21 | 1224000 | 0 | 0 | 0 | 1130227.2565
1 | 18 | 13 | 331975.9928 | -236131.7296 | -236131.7296 | 7807748.9401 | 13 | 16 | 18 | 21 | 1224000 | 331975.9928 | 0 | -331975.9928 | 663951.9855
1 | 18 | 14 | 155805.7991 | 408074.4071 | -236131.7296 | 7807748.9401 | 13 | 16 | 18 | 21 | 1555975.9928 | 155805.7991 | 0 | -155805.7991 | 311611.5981
1 | 18 | 15 | -558755.0955 | 2186780.7346 | -236131.7296 | 7807748.9401 | 13 | 16 | 18 | 21 | 1711781.7918 | 558755.0955 | 0 | -558755.0955 | 0
1 | 18 | 16 | -165158.4258 | 4739675.7083 | -236131.7296 | 7807748.9401 | 13 | 16 | 18 | 21 | 2270536.8874 | 165158.4258 | 0 | -165158.4258 | 0
1 | 18 | 17 | 976182.1295 | 6872724.9529 | -236131.7296 | 7807748.9401 | 13 | 16 | 18 | 21 | 2435695.3132 | 976182.1295 | 0 | -976182.1295 | 1952364.2589
1 | 18 | 18 | 1934512.1265 | 7807748.9401 | -236131.7296 | 7807748.9401 | 13 | 16 | 18 | 21 | 3411877.4427 | 0 | 1530000 | 1377000 | 557512.1265
1 | 18 | 19 | 1994139.8781 | 7718517.1311 | -236131.7296 | 7807748.9401 | 13 | 16 | 18 | 21 | 1881877.4427 | 0 | 657877.4427 | 592089.6984 | 1402050.1797
1 | 18 | 20 | 1967890.8188 | 7465209.013 | -236131.7296 | 7807748.9401 | 13 | 16 | 18 | 21 | 1224000 | 0 | 0 | 0 | 1967890.8188
1 | 18 | 21 | 1911206.1167 | 7078299.3022 | -236131.7296 | 7807748.9401 | 13 | 16 | 18 | 21 | 1224000 | 0 | 0 | 0 | 1911206.1167
1 | 18 | 22 | 1845280.3175 | 6675962.0144 | -236131.7296 | 7807748.9401 | 13 | 16 | 18 | 21 | 1224000 | 0 | 0 | 0 | 1845280.3175
1 | 18 | 23 | 1740831.7601 | 6297835.7191 | -236131.7296 | 7807748.9401 | 13 | 16 | 18 | 21 | 1224000 | 0 | 0 | 0 | 1740831.7601
1 | 19 | 0 | 1580981.1079 | 6067989.2207 | -2591298.0686 | 8208326.9248 | 10 | 13 | 18 | 21 | 1224000 | 0 | 0 | 0 | 1580981.1079
1 | 19 | 1 | 1508868.829 | 5984844.5579 | -2591298.0686 | 8208326.9248 | 10 | 13 | 18 | 21 | 1224000 | 0 | 0 | 0 | 1508868.829
1 | 19 | 2 | 1467154.0221 | 6046970.4152 | -2591298.0686 | 8208326.9248 | 10 | 13 | 18 | 21 | 1224000 | 0 | 0 | 0 | 1467154.0221
1 | 19 | 3 | 1510985.2617 | 6208780.4171 | -2591298.0686 | 8208326.9248 | 10 | 13 | 18 | 21 | 1224000 | 0 | 0 | 0 | 1510985.2617
1 | 19 | 4 | 1497836.4451 | 5384179.4781 | -2591298.0686 | 8208326.9248 | 10 | 13 | 18 | 21 | 1224000 | 0 | 0 | 0 | 1497836.4451
1 | 19 | 5 | 1570994.6863 | 5275379.2718 | -2591298.0686 | 8208326.9248 | 10 | 13 | 18 | 21 | 1224000 | 0 | 0 | 0 | 1570994.6863
1 | 19 | 6 | 1628964.0241 | 4320906.7131 | -2591298.0686 | 8208326.9248 | 10 | 13 | 18 | 21 | 1224000 | 0 | 0 | 0 | 1628964.0241
1 | 19 | 7 | 686384.3227 | 1798501.2005 | -2591298.0686 | 8208326.9248 | 10 | 13 | 18 | 21 | 1224000 | 0 | 0 | 0 | 686384.3227
1 | 19 | 8 | 1389036.2387 | 1099778.1685 | -2591298.0686 | 8208326.9248 | 10 | 13 | 18 | 21 | 1224000 | 0 | 0 | 0 | 1389036.2387
1 | 19 | 9 | 616522.1277 | -1149900.2989 | -2591298.0686 | 8208326.9248 | 10 | 13 | 18 | 21 | 1224000 | 0 | 0 | 0 | 616522.1277
1 | 19 | 10 | -893441.4886 | -2591298.0686 | -2591298.0686 | 8208326.9248 | 10 | 13 | 18 | 21 | 1224000 | 893441.4886 | 0 | -893441.4886 | 0
1 | 19 | 11 | -12338.7093 | -2477704.4441 | -2591298.0686 | 8208326.9248 | 10 | 13 | 18 | 21 | 2117441.4886 | 12338.7093 | 0 | -12338.7093 | 0
1 | 19 | 12 | -860642.2287 | -1676088.0687 | -2591298.0686 | 8208326.9248 | 10 | 13 | 18 | 21 | 2129780.1979 | 860642.2287 | 0 | -860642.2287 | 0
1 | 19 | 13 | -824875.642 | -1059917.9678 | -2591298.0686 | 8208326.9248 | 10 | 13 | 18 | 21 | 2990422.4266 | 824875.642 | 0 | -824875.642 | 0
1 | 19 | 14 | -779847.8641 | 667679.1126 | -2591298.0686 | 8208326.9248 | 10 | 13 | 18 | 21 | 3815298.0686 | 779847.8641 | 0 | -779847.8641 | 0
1 | 19 | 15 | 789277.6661 | 3496603.1024 | -2591298.0686 | 8208326.9248 | 10 | 13 | 18 | 21 | 4595145.9327 | 789277.6661 | 0 | -789277.6661 | 1578555.3322
1 | 19 | 16 | -244472.1278 | 4794744.9541 | -2591298.0686 | 8208326.9248 | 10 | 13 | 18 | 21 | 5384423.5988 | 244472.1278 | 0 | -244472.1278 | 0
1 | 19 | 17 | 902721.4384 | 7088283.1372 | -2591298.0686 | 8208326.9248 | 10 | 13 | 18 | 21 | 5628895.7266 | 491104.2734 | 0 | -491104.2734 | 1393825.7118
1 | 19 | 18 | 2049076.1258 | 8208326.9248 | -2591298.0686 | 8208326.9248 | 10 | 13 | 18 | 21 | 6120000 | 0 | 1530000 | 1377000 | 672076.1258
1 | 19 | 19 | 2087419.5177 | 8114470.3605 | -2591298.0686 | 8208326.9248 | 10 | 13 | 18 | 21 | 4590000 | 0 | 1530000 | 1377000 | 710419.5177
1 | 19 | 20 | 2049066.0552 | 7864614.0502 | -2591298.0686 | 8208326.9248 | 10 | 13 | 18 | 21 | 3060000 | 0 | 1530000 | 1377000 | 672066.0552
1 | 19 | 21 | 2022765.2261 | 7545289.5892 | -2591298.0686 | 8208326.9248 | 10 | 13 | 18 | 21 | 1530000 | 0 | 306000 | 275400 | 1747365.2261
1 | 19 | 22 | 1955219.5615 | 7173507.646 | -2591298.0686 | 8208326.9248 | 10 | 13 | 18 | 21 | 1224000 | 0 | 0 | 0 | 1955219.5615
1 | 19 | 23 | 1837563.2074 | 6810313.0836 | -2591298.0686 | 8208326.9248 | 10 | 13 | 18 | 21 | 1224000 | 0 | 0 | 0 | 1837563.2074
1 | 20 | 0 | 1729741.5942 | 6523411.6232 | -3351892.4915 | 7690224.0021 | 10 | 13 | 18 | 21 | 1224000 | 0 | 0 | 0 | 1729741.5942
1 | 20 | 1 | 1650983.2829 | 6339328.9462 | -3351892.4915 | 7690224.0021 | 10 | 13 | 18 | 21 | 1224000 | 0 | 0 | 0 | 1650983.2829
1 | 20 | 2 | 1592024.9991 | 6307253.1042 | -3351892.4915 | 7690224.0021 | 10 | 13 | 18 | 21 | 1224000 | 0 | 0 | 0 | 1592024.9991
1 | 20 | 3 | 1550661.747 | 6379171.2862 | -3351892.4915 | 7690224.0021 | 10 | 13 | 18 | 21 | 1224000 | 0 | 0 | 0 | 1550661.747
1 | 20 | 4 | 1545658.9172 | 5519615.5922 | -3351892.4915 | 7690224.0021 | 10 | 13 | 18 | 21 | 1224000 | 0 | 0 | 0 | 1545658.9172
1 | 20 | 5 | 1618907.4409 | 5667094.5117 | -3351892.4915 | 7690224.0021 | 10 | 13 | 18 | 21 | 1224000 | 0 | 0 | 0 | 1618907.4409
1 | 20 | 6 | 1663943.1811 | 5418668.6909 | -3351892.4915 | 7690224.0021 | 10 | 13 | 18 | 21 | 1224000 | 0 | 0 | 0 | 1663943.1811
1 | 20 | 7 | 691106.053 | 2898074.8084 | -3351892.4915 | 7690224.0021 | 10 | 13 | 18 | 21 | 1224000 | 0 | 0 | 0 | 691106.053
1 | 20 | 8 | 1693137.8367 | 1394007.1073 | -3351892.4915 | 7690224.0021 | 10 | 13 | 18 | 21 | 1224000 | 0 | 0 | 0 | 1693137.8367
1 | 20 | 9 | 1370481.6201 | -1143376.5796 | -3351892.4915 | 7690224.0021 | 10 | 13 | 18 | 21 | 1224000 | 0 | 0 | 0 | 1370481.6201
1 | 20 | 10 | -856650.7014 | -3351892.4915 | -3351892.4915 | 7690224.0021 | 10 | 13 | 18 | 21 | 1224000 | 856650.7014 | 0 | -856650.7014 | 0
1 | 20 | 11 | -812961.6482 | -3243123.0263 | -3351892.4915 | 7690224.0021 | 10 | 13 | 18 | 21 | 2080650.7014 | 812961.6482 | 0 | -812961.6482 | 0
1 | 20 | 12 | -844245.8501 | -3035098.7949 | -3351892.4915 | 7690224.0021 | 10 | 13 | 18 | 21 | 2893612.3496 | 844245.8501 | 0 | -844245.8501 | 0
1 | 20 | 13 | -838034.2919 | -2427969.8419 | -3351892.4915 | 7690224.0021 | 10 | 13 | 18 | 21 | 3737858.1997 | 838034.2919 | 0 | -838034.2919 | 0
1 | 20 | 14 | -747881.2362 | -707777.9265 | -3351892.4915 | 7690224.0021 | 10 | 13 | 18 | 21 | 4575892.4915 | 747881.2362 | 0 | -747881.2362 | 0
1 | 20 | 15 | -604937.4168 | 2006846.1809 | -3351892.4915 | 7690224.0021 | 10 | 13 | 18 | 21 | 5323773.7277 | 604937.4168 | 0 | -604937.4168 | 0
1 | 20 | 16 | -237116.8971 | 4561071.218 | -3351892.4915 | 7690224.0021 | 10 | 13 | 18 | 21 | 5928711.1445 | 191288.8555 | 0 | -191288.8555 | -45828.0416
1 | 20 | 17 | 882157.6236 | 6697201.9504 | -3351892.4915 | 7690224.0021 | 10 | 13 | 18 | 21 | 6120000 | 0 | 0 | 0 | 882157.6236
1 | 20 | 18 | 1966742.8712 | 7690224.0021 | -3351892.4915 | 7690224.0021 | 10 | 13 | 18 | 21 | 6120000 | 0 | 1530000 | 1377000 | 589742.8712
1 | 20 | 19 | 1949287.6203 | 7555589.7676 | -3351892.4915 | 7690224.0021 | 10 | 13 | 18 | 21 | 4590000 | 0 | 1530000 | 1377000 | 572287.6203
1 | 20 | 20 | 1899013.8353 | 7379568.7129 | -3351892.4915 | 7690224.0021 | 10 | 13 | 18 | 21 | 3060000 | 0 | 1530000 | 1377000 | 522013.8353
1 | 20 | 21 | 1875179.6753 | 7167266.0893 | -3351892.4915 | 7690224.0021 | 10 | 13 | 18 | 21 | 1530000 | 0 | 306000 | 275400 | 1599779.6753
1 | 20 | 22 | 1832108.6367 | 6902720.4037 | -3351892.4915 | 7690224.0021 | 10 | 13 | 18 | 21 | 1224000 | 0 | 0 | 0 | 1832108.6367
1 | 20 | 23 | 1773266.5656 | 6624805.4444 | -3351892.4915 | 7690224.0021 | 10 | 13 | 18 | 21 | 1224000 | 0 | 0 | 0 | 1773266.5656
1 | 21 | 0 | 1686711.2117 | 6322634.3685 | -2240306.4807 | 7669037.6542 | 7 | 10 | 18 | 21 | 1224000 | 0 | 0 | 0 | 1686711.2117
1 | 21 | 1 | 1610633.9897 | 6106933.4154 | -2240306.4807 | 7669037.6542 | 7 | 10 | 18 | 21 | 1224000 | 0 | 0 | 0 | 1610633.9897
1 | 21 | 2 | 1554193.6774 | 5961874.1118 | -2240306.4807 | 7669037.6542 | 7 | 10 | 18 | 21 | 1224000 | 0 | 0 | 0 | 1554193.6774
1 | 21 | 3 | 1471095.4897 | 5821501.782 | -2240306.4807 | 7669037.6542 | 7 | 10 | 18 | 21 | 1224000 | 0 | 0 | 0 | 1471095.4897
1 | 21 | 4 | 1471010.2586 | 4789567.3754 | -2240306.4807 | 7669037.6542 | 7 | 10 | 18 | 21 | 1224000 | 0 | 0 | 0 | 1471010.2586
1 | 21 | 5 | 1465574.6862 | 2598692.7815 | -2240306.4807 | 7669037.6542 | 7 | 10 | 18 | 21 | 1224000 | 0 | 0 | 0 | 1465574.6862
1 | 21 | 6 | 1413821.3476 | 177702.0391 | -2240306.4807 | 7669037.6542 | 7 | 10 | 18 | 21 | 1224000 | 0 | 0 | 0 | 1413821.3476
1 | 21 | 7 | 439161.083 | -2240306.4807 | -2240306.4807 | 7669037.6542 | 7 | 10 | 18 | 21 | 1224000 | 439161.083 | 0 | -439161.083 | 878322.1661
1 | 21 | 8 | -719864.3353 | -1315118.118 | -2240306.4807 | 7669037.6542 | 7 | 10 | 18 | 21 | 1663161.083 | 719864.3353 | 0 | -719864.3353 | 0
1 | 21 | 9 | -955416.0563 | 101195.8915 | -2240306.4807 | 7669037.6542 | 7 | 10 | 18 | 21 | 2383025.4183 | 955416.0563 | 0 | -955416.0563 | 0
1 | 21 | 10 | -1004187.1722 | 118166.145 | -2240306.4807 | 7669037.6542 | 7 | 10 | 18 | 21 | 3338441.4746 | 1004187.1722 | 0 | -1004187.1722 | 0
1 | 21 | 11 | 1364349.4457 | 1015459.7133 | -2240306.4807 | 7669037.6542 | 7 | 10 | 18 | 21 | 4342628.6468 | 1364349.4457 | 0 | -1364349.4457 | 2728698.8914
1 | 21 | 12 | 696449.6742 | -1083845.8048 | -2240306.4807 | 7669037.6542 | 7 | 10 | 18 | 21 | 5706978.0925 | 413021.9075 | 0 | -413021.9075 | 1109471.5818
1 | 21 | 13 | -938445.8027 | -2158535.661 | -2240306.4807 | 7669037.6542 | 7 | 10 | 18 | 21 | 6120000 | 0 | 0 | 0 | -938445.8027
1 | 21 | 14 | -106893.6039 | -459354.0016 | -2240306.4807 | 7669037.6542 | 7 | 10 | 18 | 21 | 6120000 | 0 | 0 | 0 | -106893.6039
1 | 21 | 15 | -734956.0723 | 1608740.6234 | -2240306.4807 | 7669037.6542 | 7 | 10 | 18 | 21 | 6120000 | 0 | 0 | 0 | -734956.0723
1 | 21 | 16 | -378240.182 | 4307489.4257 | -2240306.4807 | 7669037.6542 | 7 | 10 | 18 | 21 | 6120000 | 0 | 0 | 0 | -378240.182
1 | 21 | 17 | 760735.8567 | 6562951.394 | -2240306.4807 | 7669037.6542 | 7 | 10 | 18 | 21 | 6120000 | 0 | 0 | 0 | 760735.8567
1 | 21 | 18 | 1961201.021 | 7669037.6542 | -2240306.4807 | 7669037.6542 | 7 | 10 | 18 | 21 | 6120000 | 0 | 1530000 | 1377000 | 584201.021
1 | 21 | 19 | 1963792.73 | 7545595.2654 | -2240306.4807 | 7669037.6542 | 7 | 10 | 18 | 21 | 4590000 | 0 | 1530000 | 1377000 | 586792.73
1 | 21 | 20 | 1877221.7863 | 7341677.5584 | -2240306.4807 | 7669037.6542 | 7 | 10 | 18 | 21 | 3060000 | 0 | 1530000 | 1377000 | 500221.7863
1 | 21 | 21 | 1866822.1169 | 7148126.3038 | -2240306.4807 | 7669037.6542 | 7 | 10 | 18 | 21 | 1530000 | 0 | 306000 | 275400 | 1591422.1169
1 | 21 | 22 | 1837758.6322 | 6896985.1439 | -2240306.4807 | 7669037.6542 | 7 | 10 | 18 | 21 | 1224000 | 0 | 0 | 0 | 1837758.6322
1 | 21 | 23 | 1759875.023 | 6611572.2399 | -2240306.4807 | 7669037.6542 | 7 | 10 | 18 | 21 | 1224000 | 0 | 0 | 0 | 1759875.023
1 | 22 | 0 | 1683670.5317 | 6349601.2211 | -4719559.6588 | 7267594.3692 | 10 | 13 | 18 | 21 | 1224000 | 0 | 0 | 0 | 1683670.5317
1 | 22 | 1 | 1615680.957 | 6122474.8555 | -4719559.6588 | 7267594.3692 | 10 | 13 | 18 | 21 | 1224000 | 0 | 0 | 0 | 1615680.957
1 | 22 | 2 | 1552345.7281 | 5946443.6755 | -4719559.6588 | 7267594.3692 | 10 | 13 | 18 | 21 | 1224000 | 0 | 0 | 0 | 1552345.7281
1 | 22 | 3 | 1497904.0042 | 5763115.5668 | -4719559.6588 | 7267594.3692 | 10 | 13 | 18 | 21 | 1224000 | 0 | 0 | 0 | 1497904.0042
1 | 22 | 4 | 1456544.1662 | 4719143.8571 | -4719559.6588 | 7267594.3692 | 10 | 13 | 18 | 21 | 1224000 | 0 | 0 | 0 | 1456544.1662
1 | 22 | 5 | 1439649.777 | 2516614.6769 | -4719559.6588 | 7267594.3692 | 10 | 13 | 18 | 21 | 1224000 | 0 | 0 | 0 | 1439649.777
1 | 22 | 6 | 1369017.6194 | -4497.3936 | -4719559.6588 | 7267594.3692 | 10 | 13 | 18 | 21 | 1224000 | 0 | 0 | 0 | 1369017.6194
1 | 22 | 7 | 453932.2945 | -2542573.0878 | -4719559.6588 | 7267594.3692 | 10 | 13 | 18 | 21 | 1224000 | 0 | 0 | 0 | 453932.2945
1 | 22 | 8 | -745985.014 | -4226995.2475 | -4719559.6588 | 7267594.3692 | 10 | 13 | 18 | 21 | 1224000 | 0 | 0 | 0 | -745985.014
1 | 22 | 9 | -1081462.2934 | -4665244.5697 | -4719559.6588 | 7267594.3692 | 10 | 13 | 18 | 21 | 1224000 | 0 | 0 | 0 | -1081462.2934
1 | 22 | 10 | -1169058.0748 | -4719559.6588 | -4719559.6588 | 7267594.3692 | 10 | 13 | 18 | 21 | 1224000 | 1169058.0748 | 0 | -1169058.0748 | 0
1 | 22 | 11 | -1230489.8652 | -4627737.1776 | -4719559.6588 | 7267594.3692 | 10 | 13 | 18 | 21 | 2393058.0748 | 1230489.8652 | 0 | -1230489.8652 | 0
1 | 22 | 12 | -1184234.3362 | -2243939.4688 | -4719559.6588 | 7267594.3692 | 10 | 13 | 18 | 21 | 3623547.94 | 1184234.3362 | 0 | -1184234.3362 | 0
1 | 22 | 13 | -1135777.3826 | -1530280.9515 | -4719559.6588 | 7267594.3692 | 10 | 13 | 18 | 21 | 4807782.2762 | 1135777.3826 | 0 | -1135777.3826 | 0
1 | 22 | 14 | -1077235.5936 | 396563.7835 | -4719559.6588 | 7267594.3692 | 10 | 13 | 18 | 21 | 5943559.6588 | 176440.3412 | 0 | -176440.3412 | -900795.2525
1 | 22 | 15 | 1153307.8436 | 3286757.0891 | -4719559.6588 | 7267594.3692 | 10 | 13 | 18 | 21 | 6120000 | 0 | 0 | 0 | 1153307.8436
1 | 22 | 16 | -470575.8189 | 3973777.2458 | -4719559.6588 | 7267594.3692 | 10 | 13 | 18 | 21 | 6120000 | 0 | 0 | 0 | -470575.8189
1 | 22 | 17 | 791067.3524 | 6263806.4067 | -4719559.6588 | 7267594.3692 | 10 | 13 | 18 | 21 | 6120000 | 0 | 0 | 0 | 791067.3524
1 | 22 | 18 | 1812957.712 | 7267594.3692 | -4719559.6588 | 7267594.3692 | 10 | 13 | 18 | 21 | 6120000 | 0 | 1530000 | 1377000 | 435957.712
1 | 22 | 19 | 1840328.0004 | 7220022.0156 | -4719559.6588 | 7267594.3692 | 10 | 13 | 18 | 21 | 4590000 | 0 | 1530000 | 1377000 | 463328.0004
1 | 22 | 20 | 1819453.3419 | 7087276.7939 | -4719559.6588 | 7267594.3692 | 10 | 13 | 18 | 21 | 3060000 | 0 | 1530000 | 1377000 | 442453.3419
1 | 22 | 21 | 1794855.3149 | 6893011.5662 | -4719559.6588 | 7267594.3692 | 10 | 13 | 18 | 21 | 1530000 | 0 | 306000 | 275400 | 1519455.3149
1 | 22 | 22 | 1765385.3584 | 6653945.2646 | -4719559.6588 | 7267594.3692 | 10 | 13 | 18 | 21 | 1224000 | 0 | 0 | 0 | 1765385.3584
1 | 22 | 23 | 1707582.7786 | 6388215.3055 | -4719559.6588 | 7267594.3692 | 10 | 13 | 18 | 21 | 1224000 | 0 | 0 | 0 | 1707582.7786
1 | 23 | 0 | 1625188.1143 | 6146603.8688 | -3408691.2943 | 8192324.1038 | 10 | 13 | 18 | 21 | 1224000 | 0 | 0 | 0 | 1625188.1143
1 | 23 | 1 | 1555789.0133 | 5968433.1765 | -3408691.2943 | 8192324.1038 | 10 | 13 | 18 | 21 | 1224000 | 0 | 0 | 0 | 1555789.0133
1 | 23 | 2 | 1499655.3994 | 5905020.846 | -3408691.2943 | 8192324.1038 | 10 | 13 | 18 | 21 | 1224000 | 0 | 0 | 0 | 1499655.3994
1 | 23 | 3 | 1465971.3419 | 5902152.3073 | -3408691.2943 | 8192324.1038 | 10 | 13 | 18 | 21 | 1224000 | 0 | 0 | 0 | 1465971.3419
1 | 23 | 4 | 1447017.4219 | 5995323.3799 | -3408691.2943 | 8192324.1038 | 10 | 13 | 18 | 21 | 1224000 | 0 | 0 | 0 | 1447017.4219
1 | 23 | 5 | 1492376.6828 | 5705893.9219 | -3408691.2943 | 8192324.1038 | 10 | 13 | 18 | 21 | 1224000 | 0 | 0 | 0 | 1492376.6828
1 | 23 | 6 | 1496786.8607 | 3426396.4534 | -3408691.2943 | 8192324.1038 | 10 | 13 | 18 | 21 | 1224000 | 0 | 0 | 0 | 1496786.8607
1 | 23 | 7 | 1559142.4145 | 1083276.0501 | -3408691.2943 | 8192324.1038 | 10 | 13 | 18 | 21 | 1224000 | 0 | 0 | 0 | 1559142.4145
1 | 23 | 8 | 1157587.9639 | -1342879.2423 | -3408691.2943 | 8192324.1038 | 10 | 13 | 18 | 21 | 1224000 | 0 | 0 | 0 | 1157587.9639
1 | 23 | 9 | -787120.7857 | -3372387.3527 | -3408691.2943 | 8192324.1038 | 10 | 13 | 18 | 21 | 1224000 | 0 | 0 | 0 | -787120.7857
1 | 23 | 10 | -846333.5426 | -3408691.2943 | -3408691.2943 | 8192324.1038 | 10 | 13 | 18 | 21 | 1224000 | 846333.5426 | 0 | -846333.5426 | 0
1 | 23 | 11 | -867012.8779 | -3325965.0036 | -3408691.2943 | 8192324.1038 | 10 | 13 | 18 | 21 | 2070333.5426 | 867012.8779 | 0 | -867012.8779 | 0
1 | 23 | 12 | -871920.1465 | -3073927.2439 | -3408691.2943 | 8192324.1038 | 10 | 13 | 18 | 21 | 2937346.4205 | 871920.1465 | 0 | -871920.1465 | 0
1 | 23 | 13 | -823424.7273 | -2450776.2503 | -3408691.2943 | 8192324.1038 | 10 | 13 | 18 | 21 | 3809266.567 | 823424.7273 | 0 | -823424.7273 | 0
1 | 23 | 14 | -763607.2519 | -709794.5891 | -3408691.2943 | 8192324.1038 | 10 | 13 | 18 | 21 | 4632691.2943 | 763607.2519 | 0 | -763607.2519 | 0
1 | 23 | 15 | -614975.1182 | 2109449.5764 | -3408691.2943 | 8192324.1038 | 10 | 13 | 18 | 21 | 5396298.5462 | 614975.1182 | 0 | -614975.1182 | 0
1 | 23 | 16 | -248769.153 | 4798750.4348 | -3408691.2943 | 8192324.1038 | 10 | 13 | 18 | 21 | 6011273.6644 | 108726.3356 | 0 | -108726.3356 | -140042.8174
1 | 23 | 17 | 917556.934 | 7089535.8495 | -3408691.2943 | 8192324.1038 | 10 | 13 | 18 | 21 | 6120000 | 0 | 0 | 0 | 917556.934
1 | 23 | 18 | 2055636.9137 | 8192324.1038 | -3408691.2943 | 8192324.1038 | 10 | 13 | 18 | 21 | 6120000 | 0 | 1530000 | 1377000 | 678636.9137
1 | 23 | 19 | 2074325.7402 | 8114034.9696 | -3408691.2943 | 8192324.1038 | 10 | 13 | 18 | 21 | 4590000 | 0 | 1530000 | 1377000 | 697325.7402
1 | 23 | 20 | 2042016.2617 | 7919798.7518 | -3408691.2943 | 8192324.1038 | 10 | 13 | 18 | 21 | 3060000 | 0 | 1530000 | 1377000 | 665016.2617
1 | 23 | 21 | 2020345.1882 | 7670418.0621 | -3408691.2943 | 8192324.1038 | 10 | 13 | 18 | 21 | 1530000 | 0 | 306000 | 275400 | 1744945.1882
1 | 23 | 22 | 1977347.7794 | 7384413.4686 | -3408691.2943 | 8192324.1038 | 10 | 13 | 18 | 21 | 1224000 | 0 | 0 | 0 | 1977347.7794
1 | 23 | 23 | 1880089.5224 | 7086946.1552 | -3408691.2943 | 8192324.1038 | 10 | 13 | 18 | 21 | 1224000 | 0 | 0 | 0 | 1880089.5224
1 | 24 | 0 | 1792635.5721 | 6812299.2672 | -3021918.4733 | 8403081.5223 | 10 | 13 | 18 | 21 | 1224000 | 0 | 0 | 0 | 1792635.5721
1 | 24 | 1 | 1734340.5947 | 6638678.2364 | -3021918.4733 | 8403081.5223 | 10 | 13 | 18 | 21 | 1224000 | 0 | 0 | 0 | 1734340.5947
1 | 24 | 2 | 1679880.466 | 6620880.3496 | -3021918.4733 | 8403081.5223 | 10 | 13 | 18 | 21 | 1224000 | 0 | 0 | 0 | 1679880.466
1 | 24 | 3 | 1605442.6345 | 6713124.5775 | -3021918.4733 | 8403081.5223 | 10 | 13 | 18 | 21 | 1224000 | 0 | 0 | 0 | 1605442.6345
1 | 24 | 4 | 1619014.5412 | 6510052.1861 | -3021918.4733 | 8403081.5223 | 10 | 13 | 18 | 21 | 1224000 | 0 | 0 | 0 | 1619014.5412
1 | 24 | 5 | 1716542.7079 | 5628423.6841 | -3021918.4733 | 8403081.5223 | 10 | 13 | 18 | 21 | 1224000 | 0 | 0 | 0 | 1716542.7079
1 | 24 | 6 | 1772124.6939 | 3218168.0707 | -3021918.4733 | 8403081.5223 | 10 | 13 | 18 | 21 | 1224000 | 0 | 0 | 0 | 1772124.6939
1 | 24 | 7 | 1402370.2431 | 691165.8759 | -3021918.4733 | 8403081.5223 | 10 | 13 | 18 | 21 | 1224000 | 0 | 0 | 0 | 1402370.2431
1 | 24 | 8 | 737386.0392 | -1457800.5962 | -3021918.4733 | 8403081.5223 | 10 | 13 | 18 | 21 | 1224000 | 0 | 0 | 0 | 737386.0392
1 | 24 | 9 | -693712.9054 | -2963166.5442 | -3021918.4733 | 8403081.5223 | 10 | 13 | 18 | 21 | 1224000 | 0 | 0 | 0 | -693712.9054
1 | 24 | 10 | -754877.5009 | -3021918.4733 | -3021918.4733 | 8403081.5223 | 10 | 13 | 18 | 21 | 1224000 | 754877.5009 | 0 | -754877.5009 | 0
1 | 24 | 11 | -746596.229 | -2982316.0581 | -3021918.4733 | 8403081.5223 | 10 | 13 | 18 | 21 | 1978877.5009 | 746596.229 | 0 | -746596.229 | 0
1 | 24 | 12 | -767979.9088 | -2852533.3114 | -3021918.4733 | 8403081.5223 | 10 | 13 | 18 | 21 | 2725473.7299 | 767979.9088 | 0 | -767979.9088 | 0
1 | 24 | 13 | -752464.8346 | -2389939.4458 | -3021918.4733 | 8403081.5223 | 10 | 13 | 18 | 21 | 3493453.6388 | 752464.8346 | 0 | -752464.8346 | 0
1 | 24 | 14 | -715275.0857 | -855764.8216 | -3021918.4733 | 8403081.5223 | 10 | 13 | 18 | 21 | 4245918.4733 | 715275.0857 | 0 | -715275.0857 | 0
1 | 24 | 15 | -616813.4824 | 1974452.7429 | -3021918.4733 | 8403081.5223 | 10 | 13 | 18 | 21 | 4961193.559 | 616813.4824 | 0 | -616813.4824 | 0
1 | 24 | 16 | -305386.0432 | 4726216.0663 | -3021918.4733 | 8403081.5223 | 10 | 13 | 18 | 21 | 5578007.0414 | 305386.0432 | 0 | -305386.0432 | 0
1 | 24 | 17 | 781709.7896 | 7130810.6999 | -3021918.4733 | 8403081.5223 | 10 | 13 | 18 | 21 | 5883393.0845 | 236606.9155 | 0 | -236606.9155 | 1018316.7051
1 | 24 | 18 | 2114942.4788 | 8403081.5223 | -3021918.4733 | 8403081.5223 | 10 | 13 | 18 | 21 | 6120000 | 0 | 1530000 | 1377000 | 737942.4788
1 | 24 | 19 | 2134949.841 | 8271283.7476 | -3021918.4733 | 8403081.5223 | 10 | 13 | 18 | 21 | 4590000 | 0 | 1530000 | 1377000 | 757949.841
1 | 24 | 20 | 2099208.5905 | 7998696.3117 | -3021918.4733 | 8403081.5223 | 10 | 13 | 18 | 21 | 3060000 | 0 | 1530000 | 1377000 | 722208.5905
1 | 24 | 21 | 2053980.612 | 7646497.8052 | -3021918.4733 | 8403081.5223 | 10 | 13 | 18 | 21 | 1530000 | 0 | 306000 | 275400 | 1778580.612
1 | 24 | 22 | 1983144.7041 | 7251315.4967 | -3021918.4733 | 8403081.5223 | 10 | 13 | 18 | 21 | 1224000 | 0 | 0 | 0 | 1983144.7041
1 | 24 | 23 | 1862362.4051 | 6857259.2028 | -3021918.4733 | 8403081.5223 | 10 | 13 | 18 | 21 | 1224000 | 0 | 0 | 0 | 1862362.4051
1 | 25 | 0 | 1747010.0839 | 6522560.6266 | -3485596.9512 | 7868188.1742 | 11 | 14 | 18 | 21 | 1224000 | 0 | 0 | 0 | 1747010.0839
1 | 25 | 1 | 1658798.3035 | 6309064.0835 | -3485596.9512 | 7868188.1742 | 11 | 14 | 18 | 21 | 1224000 | 0 | 0 | 0 | 1658798.3035
1 | 25 | 2 | 1589088.4102 | 6265072.5816 | -3485596.9512 | 7868188.1742 | 11 | 14 | 18 | 21 | 1224000 | 0 | 0 | 0 | 1589088.4102
1 | 25 | 3 | 1527663.8289 | 6330253.2514 | -3485596.9512 | 7868188.1742 | 11 | 14 | 18 | 21 | 1224000 | 0 | 0 | 0 | 1527663.8289
1 | 25 | 4 | 1533513.5409 | 5504504.5777 | -3485596.9512 | 7868188.1742 | 11 | 14 | 18 | 21 | 1224000 | 0 | 0 | 0 | 1533513.5409
1 | 25 | 5 | 1614806.8016 | 3470438.2483 | -3485596.9512 | 7868188.1742 | 11 | 14 | 18 | 21 | 1224000 | 0 | 0 | 0 | 1614806.8016
1 | 25 | 6 | 1654269.08 | 1070956.8404 | -3485596.9512 | 7868188.1742 | 11 | 14 | 18 | 21 | 1224000 | 0 | 0 | 0 | 1654269.08
1 | 25 | 7 | 701915.1552 | 675466.7228 | -3485596.9512 | 7868188.1742 | 11 | 14 | 18 | 21 | 1224000 | 0 | 0 | 0 | 701915.1552
1 | 25 | 8 | -500552.7885 | -934704.429 | -3485596.9512 | 7868188.1742 | 11 | 14 | 18 | 21 | 1224000 | 0 | 0 | 0 | -500552.7885
1 | 25 | 9 | -784674.6063 | -1330825.7317 | -3485596.9512 | 7868188.1742 | 11 | 14 | 18 | 21 | 1224000 | 0 | 0 | 0 | -784674.6063
1 | 25 | 10 | 1258778.9624 | -1419791.7783 | -3485596.9512 | 7868188.1742 | 11 | 14 | 18 | 21 | 1224000 | 0 | 0 | 0 | 1258778.9624
1 | 25 | 11 | -908255.9966 | -3485596.9512 | -3485596.9512 | 7868188.1742 | 11 | 14 | 18 | 21 | 1224000 | 908255.9966 | 0 | -908255.9966 | 0
1 | 25 | 12 | -896674.0913 | -1497176.6767 | -3485596.9512 | 7868188.1742 | 11 | 14 | 18 | 21 | 2132255.9966 | 896674.0913 | 0 | -896674.0913 | 0
1 | 25 | 13 | -873640.6529 | -1004874.9694 | -3485596.9512 | 7868188.1742 | 11 | 14 | 18 | 21 | 3028930.0878 | 873640.6529 | 0 | -873640.6529 | 0
1 | 25 | 14 | -807026.2105 | 557775.5306 | -3485596.9512 | 7868188.1742 | 11 | 14 | 18 | 21 | 3902570.7407 | 807026.2105 | 0 | -807026.2105 | 0
1 | 25 | 15 | 1080164.278 | 3397913.7426 | -3485596.9512 | 7868188.1742 | 11 | 14 | 18 | 21 | 4709596.9512 | 1080164.278 | 0 | -1080164.278 | 2160328.556
1 | 25 | 16 | -404372.3841 | 4298906.5727 | -3485596.9512 | 7868188.1742 | 11 | 14 | 18 | 21 | 5789761.2292 | 330238.7708 | 0 | -330238.7708 | -74133.6132
1 | 25 | 17 | 689009.8472 | 6654524.6607 | -3485596.9512 | 7868188.1742 | 11 | 14 | 18 | 21 | 6120000 | 0 | 0 | 0 | 689009.8472
1 | 25 | 18 | 2033112.0015 | 7868188.1742 | -3485596.9512 | 7868188.1742 | 11 | 14 | 18 | 21 | 6120000 | 0 | 1530000 | 1377000 | 656112.0015
1 | 25 | 19 | 1981157.1081 | 7659498.8885 | -3485596.9512 | 7868188.1742 | 11 | 14 | 18 | 21 | 4590000 | 0 | 1530000 | 1377000 | 604157.1081
1 | 25 | 20 | 1951245.704 | 7400685.3271 | -3485596.9512 | 7868188.1742 | 11 | 14 | 18 | 21 | 3060000 | 0 | 1530000 | 1377000 | 574245.704
1 | 25 | 21 | 1902673.3606 | 7009774.6737 | -3485596.9512 | 7868188.1742 | 11 | 14 | 18 | 21 | 1530000 | 0 | 306000 | 275400 | 1627273.3606
1 | 25 | 22 | 1824422.7158 | 6594545.6487 | -3485596.9512 | 7868188.1742 | 11 | 14 | 18 | 21 | 1224000 | 0 | 0 | 0 | 1824422.7158
1 | 25 | 23 | 1722343.5467 | 6221353.3261 | -3485596.9512 | 7868188.1742 | 11 | 14 | 18 | 21 | 1224000 | 0 | 0 | 0 | 1722343.5467
1 | 26 | 0 | 1560335.0506 | 6040005.8683 | -3107593.9752 | 8411231.6865 | 9 | 12 | 19 | 22 | 1224000 | 0 | 0 | 0 | 1560335.0506
1 | 26 | 1 | 1487444.3356 | 6022160.238 | -3107593.9752 | 8411231.6865 | 9 | 12 | 19 | 22 | 1224000 | 0 | 0 | 0 | 1487444.3356
1 | 26 | 2 | 1451230.3932 | 6171988.0566 | -3107593.9752 | 8411231.6865 | 9 | 12 | 19 | 22 | 1224000 | 0 | 0 | 0 | 1451230.3932
1 | 26 | 3 | 1540996.089 | 6409647.634 | -3107593.9752 | 8411231.6865 | 9 | 12 | 19 | 22 | 1224000 | 0 | 0 | 0 | 1540996.089
1 | 26 | 4 | 1542489.4203 | 5797729.5409 | -3107593.9752 | 8411231.6865 | 9 | 12 | 19 | 22 | 1224000 | 0 | 0 | 0 | 1542489.4203
1 | 26 | 5 | 1637272.1541 | 3989363.8532 | -3107593.9752 | 8411231.6865 | 9 | 12 | 19 | 22 | 1224000 | 0 | 0 | 0 | 1637272.1541
1 | 26 | 6 | 1688889.9706 | 1677522.3791 | -3107593.9752 | 8411231.6865 | 9 | 12 | 19 | 22 | 1224000 | 0 | 0 | 0 | 1688889.9706
1 | 26 | 7 | 929077.9959 | -787784.7627 | -3107593.9752 | 8411231.6865 | 9 | 12 | 19 | 22 | 1224000 | 0 | 0 | 0 | 929077.9959
1 | 26 | 8 | -265876.2674 | -2542204.5158 | -3107593.9752 | 8411231.6865 | 9 | 12 | 19 | 22 | 1224000 | 0 | 0 | 0 | -265876.2674
1 | 26 | 9 | -674569.3201 | -3107593.9752 | -3107593.9752 | 8411231.6865 | 9 | 12 | 19 | 22 | 1224000 | 674569.3201 | 0 | -674569.3201 | 0
1 | 26 | 10 | -776417.1712 | -1761352.4802 | -3107593.9752 | 8411231.6865 | 9 | 12 | 19 | 22 | 1898569.3201 | 776417.1712 | 0 | -776417.1712 | 0
1 | 26 | 11 | -825341.7572 | -236653.9732 | -3107593.9752 | 8411231.6865 | 9 | 12 | 19 | 22 | 2674986.4913 | 825341.7572 | 0 | -825341.7572 | 0
1 | 26 | 12 | -831265.7267 | 1757206.2461 | -3107593.9752 | 8411231.6865 | 9 | 12 | 19 | 22 | 3500328.2485 | 831265.7267 | 0 | -831265.7267 | 0
1 | 26 | 13 | 671672.1749 | 2309267.9873 | -3107593.9752 | 8411231.6865 | 9 | 12 | 19 | 22 | 4331593.9752 | 671672.1749 | 0 | -671672.1749 | 1343344.3498
1 | 26 | 14 | 748281.3358 | 2423064.3089 | -3107593.9752 | 8411231.6865 | 9 | 12 | 19 | 22 | 5003266.1501 | 748281.3358 | 0 | -748281.3358 | 1496562.6716
1 | 26 | 15 | 1168518.4621 | 3675093.7034 | -3107593.9752 | 8411231.6865 | 9 | 12 | 19 | 22 | 5751547.4859 | 368452.5141 | 0 | -368452.5141 | 1536970.9762
1 | 26 | 16 | -279203.9855 | 4666608.0314 | -3107593.9752 | 8411231.6865 | 9 | 12 | 19 | 22 | 6120000 | 0 | 0 | 0 | -279203.9855
1 | 26 | 17 | 785468.4965 | 7069568.4639 | -3107593.9752 | 8411231.6865 | 9 | 12 | 19 | 22 | 6120000 | 0 | 0 | 0 | 785468.4965
1 | 26 | 18 | 2000310.7303 | 8394301.7422 | -3107593.9752 | 8411231.6865 | 9 | 12 | 19 | 22 | 6120000 | 0 | 0 | 0 | 2000310.7303
1 | 26 | 19 | 2160032.7902 | 8411231.6865 | -3107593.9752 | 8411231.6865 | 9 | 12 | 19 | 22 | 6120000 | 0 | 1530000 | 1377000 | 783032.7902
1 | 26 | 20 | 2123756.4469 | 8159206.3456 | -3107593.9752 | 8411231.6865 | 9 | 12 | 19 | 22 | 4590000 | 0 | 1530000 | 1377000 | 746756.4469
1 | 26 | 21 | 2110201.7748 | 7825505.2564 | -3107593.9752 | 8411231.6865 | 9 | 12 | 19 | 22 | 3060000 | 0 | 1530000 | 1377000 | 733201.7748
1 | 26 | 22 | 2017240.6747 | 7414056.1296 | -3107593.9752 | 8411231.6865 | 9 | 12 | 19 | 22 | 1530000 | 0 | 306000 | 275400 | 1741840.6747
1 | 26 | 23 | 1908007.4492 | 7023794.8437 | -3107593.9752 | 8411231.6865 | 9 | 12 | 19 | 22 | 1224000 | 0 | 0 | 0 | 1908007.4492
1 | 27 | 0 | 1790055.3577 | 6603717.2535 | -3279623.6626 | 7881537.997 | 10 | 13 | 18 | 21 | 1224000 | 0 | 0 | 0 | 1790055.3577
1 | 27 | 1 | 1698752.6479 | 6300474.6305 | -3279623.6626 | 7881537.997 | 10 | 13 | 18 | 21 | 1224000 | 0 | 0 | 0 | 1698752.6479
1 | 27 | 2 | 1626979.3888 | 6167630.2567 | -3279623.6626 | 7881537.997 | 10 | 13 | 18 | 21 | 1224000 | 0 | 0 | 0 | 1626979.3888
1 | 27 | 3 | 1487929.859 | 6171251.1829 | -3279623.6626 | 7881537.997 | 10 | 13 | 18 | 21 | 1224000 | 0 | 0 | 0 | 1487929.859
1 | 27 | 4 | 1486812.7347 | 5641236.6724 | -3279623.6626 | 7881537.997 | 10 | 13 | 18 | 21 | 1224000 | 0 | 0 | 0 | 1486812.7347
1 | 27 | 5 | 1565908.2741 | 3927692.5361 | -3279623.6626 | 7881537.997 | 10 | 13 | 18 | 21 | 1224000 | 0 | 0 | 0 | 1565908.2741
1 | 27 | 6 | 1630600.3151 | 1716013.9671 | -3279623.6626 | 7881537.997 | 10 | 13 | 18 | 21 | 1224000 | 0 | 0 | 0 | 1630600.3151
1 | 27 | 7 | 957915.3485 | -719523.1436 | -3279623.6626 | 7881537.997 | 10 | 13 | 18 | 21 | 1224000 | 0 | 0 | 0 | 957915.3485
1 | 27 | 8 | -226731.4016 | -2482070.436 | -3279623.6626 | 7881537.997 | 10 | 13 | 18 | 21 | 1224000 | 0 | 0 | 0 | -226731.4016
1 | 27 | 9 | -645770.2949 | -3098911.3517 | -3279623.6626 | 7881537.997 | 10 | 13 | 18 | 21 | 1224000 | 0 | 0 | 0 | -645770.2949
1 | 27 | 10 | -804936.7956 | -3279623.6626 | -3279623.6626 | 7881537.997 | 10 | 13 | 18 | 21 | 1224000 | 804936.7956 | 0 | -804936.7956 | 0
1 | 27 | 11 | -804631.9439 | -3243666.3923 | -3279623.6626 | 7881537.997 | 10 | 13 | 18 | 21 | 2028936.7956 | 804631.9439 | 0 | -804631.9439 | 0
1 | 27 | 12 | -843572.3174 | -3103805.1446 | -3279623.6626 | 7881537.997 | 10 | 13 | 18 | 21 | 2833568.7395 | 843572.3174 | 0 | -843572.3174 | 0
1 | 27 | 13 | -826482.6058 | -2597473.1963 | -3279623.6626 | 7881537.997 | 10 | 13 | 18 | 21 | 3677141.0568 | 826482.6058 | 0 | -826482.6058 | 0
1 | 27 | 14 | -768979.5253 | -1038598.1125 | -3279623.6626 | 7881537.997 | 10 | 13 | 18 | 21 | 4503623.6626 | 768979.5253 | 0 | -768979.5253 | 0
1 | 27 | 15 | -664770.6961 | 1723022.5038 | -3279623.6626 | 7881537.997 | 10 | 13 | 18 | 21 | 5272603.1879 | 664770.6961 | 0 | -664770.6961 | 0
1 | 27 | 16 | -337240.3691 | 4403881.1016 | -3279623.6626 | 7881537.997 | 10 | 13 | 18 | 21 | 5937373.884 | 182626.116 | 0 | -182626.116 | -154614.2531
1 | 27 | 17 | 732392.478 | 6700176.9143 | -3279623.6626 | 7881537.997 | 10 | 13 | 18 | 21 | 6120000 | 0 | 0 | 0 | 732392.478
1 | 27 | 18 | 1992641.091 | 7881537.997 | -3279623.6626 | 7881537.997 | 10 | 13 | 18 | 21 | 6120000 | 0 | 1530000 | 1377000 | 615641.091
1 | 27 | 19 | 2016087.9018 | 7730238.7607 | -3279623.6626 | 7881537.997 | 10 | 13 | 18 | 21 | 4590000 | 0 | 1530000 | 1377000 | 639087.9018
1 | 27 | 20 | 1959055.4436 | 7484528.3517 | -3279623.6626 | 7881537.997 | 10 | 13 | 18 | 21 | 3060000 | 0 | 1530000 | 1377000 | 582055.4436
1 | 27 | 21 | 1913753.5607 | 7219854.2734 | -3279623.6626 | 7881537.997 | 10 | 13 | 18 | 21 | 1530000 | 0 | 306000 | 275400 | 1638353.5607
1 | 27 | 22 | 1841341.8547 | 6938168.935 | -3279623.6626 | 7881537.997 | 10 | 13 | 18 | 21 | 1224000 | 0 | 0 | 0 | 1841341.8547
1 | 27 | 23 | 1770377.4928 | 6666725.8888 | -3279623.6626 | 7881537.997 | 10 | 13 | 18 | 21 | 1224000 | 0 | 0 | 0 | 1770377.4928
1 | 28 | 0 | 1694381.3653 | 6406568.2023 | -4323155.0246 | 7215879.689 | 11 | 14 | 18 | 21 | 1224000 | 0 | 0 | 0 | 1694381.3653
1 | 28 | 1 | 1632068.2222 | 6210472.3192 | -4323155.0246 | 7215879.689 | 11 | 14 | 18 | 21 | 1224000 | 0 | 0 | 0 | 1632068.2222
1 | 28 | 2 | 1569898.8084 | 6102309.2412 | -4323155.0246 | 7215879.689 | 11 | 14 | 18 | 21 | 1224000 | 0 | 0 | 0 | 1569898.8084
1 | 28 | 3 | 1510219.8063 | 6024612.001 | -4323155.0246 | 7215879.689 | 11 | 14 | 18 | 21 | 1224000 | 0 | 0 | 0 | 1510219.8063
1 | 28 | 4 | 1498285.4822 | 5217197.1251 | -4323155.0246 | 7215879.689 | 11 | 14 | 18 | 21 | 1224000 | 0 | 0 | 0 | 1498285.4822
1 | 28 | 5 | 1523905.1442 | 3184786.1485 | -4323155.0246 | 7215879.689 | 11 | 14 | 18 | 21 | 1224000 | 0 | 0 | 0 | 1523905.1442
1 | 28 | 6 | 1492201.5682 | 3312073.9241 | -4323155.0246 | 7215879.689 | 11 | 14 | 18 | 21 | 1224000 | 0 | 0 | 0 | 1492201.5682
1 | 28 | 7 | 702804.9305 | 782096.6536 | -4323155.0246 | 7215879.689 | 11 | 14 | 18 | 21 | 1224000 | 0 | 0 | 0 | 702804.9305
1 | 28 | 8 | -534125.4944 | -1002701.6591 | -4323155.0246 | 7215879.689 | 11 | 14 | 18 | 21 | 1224000 | 0 | 0 | 0 | -534125.4944
1 | 28 | 9 | 1651192.9199 | -1563696.4557 | -4323155.0246 | 7215879.689 | 11 | 14 | 18 | 21 | 1224000 | 0 | 0 | 0 | 1651192.9199
1 | 28 | 10 | -1037775.7023 | -4311483.3421 | -4323155.0246 | 7215879.689 | 11 | 14 | 18 | 21 | 1224000 | 0 | 0 | 0 | -1037775.7023
1 | 28 | 11 | -1081993.3822 | -4323155.0246 | -4323155.0246 | 7215879.689 | 11 | 14 | 18 | 21 | 1224000 | 1081993.3822 | 0 | -1081993.3822 | 0
1 | 28 | 12 | -1095120.291 | -4200006.2861 | -4323155.0246 | 7215879.689 | 11 | 14 | 18 | 21 | 2305993.3822 | 1095120.291 | 0 | -1095120.291 | 0
1 | 28 | 13 | -1096593.9665 | -3732632.4974 | -4323155.0246 | 7215879.689 | 11 | 14 | 18 | 21 | 3401113.6733 | 1096593.9665 | 0 | -1096593.9665 | 0
1 | 28 | 14 | -1049447.3848 | -2132882.2002 | -4323155.0246 | 7215879.689 | 11 | 14 | 18 | 21 | 4497707.6398 | 1049447.3848 | 0 | -1049447.3848 | 0
1 | 28 | 15 | -958844.6437 | 784309.7856 | -4323155.0246 | 7215879.689 | 11 | 14 | 18 | 21 | 5547155.0246 | 572844.9754 | 0 | -572844.9754 | -385999.6683
1 | 28 | 16 | -627746.5023 | 3555596.9048 | -4323155.0246 | 7215879.689 | 11 | 14 | 18 | 21 | 6120000 | 0 | 0 | 0 | -627746.5023
1 | 28 | 17 | 503156.3306 | 5963698.8693 | -4323155.0246 | 7215879.689 | 11 | 14 | 18 | 21 | 6120000 | 0 | 0 | 0 | 503156.3306
1 | 28 | 18 | 1867744.6009 | 7215879.689 | -4323155.0246 | 7215879.689 | 11 | 14 | 18 | 21 | 6120000 | 0 | 1530000 | 1377000 | 490744.6009
1 | 28 | 19 | 1812442.4755 | 7068047.194 | -4323155.0246 | 7215879.689 | 11 | 14 | 18 | 21 | 4590000 | 0 | 1530000 | 1377000 | 435442.4755
1 | 28 | 20 | 1780355.4623 | 6932482.9155 | -4323155.0246 | 7215879.689 | 11 | 14 | 18 | 21 | 3060000 | 0 | 1530000 | 1377000 | 403355.4623
1 | 28 | 21 | 1755337.1503 | 6765641.8209 | -4323155.0246 | 7215879.689 | 11 | 14 | 18 | 21 | 1530000 | 0 | 306000 | 275400 | 1479937.1503
1 | 28 | 22 | 1719912.1059 | 6547629.1039 | -4323155.0246 | 7215879.689 | 11 | 14 | 18 | 21 | 1224000 | 0 | 0 | 0 | 1719912.1059
1 | 28 | 23 | 1676878.197 | 6311006.7792 | -4323155.0246 | 7215879.689 | 11 | 14 | 18 | 21 | 1224000 | 0 | 0 | 0 | 1676878.197
1 | 29 | 0 | 1613514.3676 | 6107723.6889 | -4004257.8899 | 7207159.2794 | 13 | 16 | 18 | 21 | 1224000 | 0 | 0 | 0 | 1613514.3676
1 | 29 | 1 | 1537324.4334 | 5949476.8174 | -4004257.8899 | 7207159.2794 | 13 | 16 | 18 | 21 | 1224000 | 0 | 0 | 0 | 1537324.4334
1 | 29 | 2 | 1483289.7812 | 5867069.7109 | -4004257.8899 | 7207159.2794 | 13 | 16 | 18 | 21 | 1224000 | 0 | 0 | 0 | 1483289.7812
1 | 29 | 3 | 1473595.1067 | 5778614.131 | -4004257.8899 | 7207159.2794 | 13 | 16 | 18 | 21 | 1224000 | 0 | 0 | 0 | 1473595.1067
1 | 29 | 4 | 1455267.4961 | 4843458.3636 | -4004257.8899 | 7207159.2794 | 13 | 16 | 18 | 21 | 1224000 | 0 | 0 | 0 | 1455267.4961
1 | 29 | 5 | 1454917.3268 | 2657386.5233 | -4004257.8899 | 7207159.2794 | 13 | 16 | 18 | 21 | 1224000 | 0 | 0 | 0 | 1454917.3268
1 | 29 | 6 | 1394834.2013 | 2150915.7864 | -4004257.8899 | 7207159.2794 | 13 | 16 | 18 | 21 | 1224000 | 0 | 0 | 0 | 1394834.2013
1 | 29 | 7 | 538439.3393 | 449148.8517 | -4004257.8899 | 7207159.2794 | 13 | 16 | 18 | 21 | 1224000 | 0 | 0 | 0 | 538439.3393
1 | 29 | 8 | -730804.3441 | 104573.7419 | -4004257.8899 | 7207159.2794 | 13 | 16 | 18 | 21 | 1224000 | 0 | 0 | 0 | -730804.3441
1 | 29 | 9 | 948446.5899 | 1002150.2282 | -4004257.8899 | 7207159.2794 | 13 | 16 | 18 | 21 | 1224000 | 0 | 0 | 0 | 948446.5899
1 | 29 | 10 | -306932.7334 | -1107743.2669 | -4004257.8899 | 7207159.2794 | 13 | 16 | 18 | 21 | 1224000 | 0 | 0 | 0 | -306932.7334
1 | 29 | 11 | 193864.2295 | -1970427.3996 | -4004257.8899 | 7207159.2794 | 13 | 16 | 18 | 21 | 1224000 | 0 | 0 | 0 | 193864.2295
1 | 29 | 12 | 166772.1422 | -3187790.7097 | -4004257.8899 | 7207159.2794 | 13 | 16 | 18 | 21 | 1224000 | 0 | 0 | 0 | 166772.1422
1 | 29 | 13 | -1161446.9052 | -4004257.8899 | -4004257.8899 | 7207159.2794 | 13 | 16 | 18 | 21 | 1224000 | 1161446.9052 | 0 | -1161446.9052 | 0
1 | 29 | 14 | -1169616.8662 | -2383097.6001 | -4004257.8899 | 7207159.2794 | 13 | 16 | 18 | 21 | 2385446.9052 | 1169616.8662 | 0 | -1169616.8662 | 0
1 | 29 | 15 | -1023499.0805 | 571368.5527 | -4004257.8899 | 7207159.2794 | 13 | 16 | 18 | 21 | 3555063.7714 | 1023499.0805 | 0 | -1023499.0805 | 0
1 | 29 | 16 | -649695.038 | 3415237.9595 | -4004257.8899 | 7207159.2794 | 13 | 16 | 18 | 21 | 4578562.8519 | 649695.038 | 0 | -649695.038 | 0
1 | 29 | 17 | 459713.3846 | 5876977.3706 | -4004257.8899 | 7207159.2794 | 13 | 16 | 18 | 21 | 5228257.8899 | 459713.3846 | 0 | -459713.3846 | 919426.7692
1 | 29 | 18 | 1784849.2866 | 7207159.2794 | -4004257.8899 | 7207159.2794 | 13 | 16 | 18 | 21 | 5687971.2745 | 0 | 1530000 | 1377000 | 407849.2866
1 | 29 | 19 | 1820370.3263 | 7183734.0903 | -4004257.8899 | 7207159.2794 | 13 | 16 | 18 | 21 | 4157971.2745 | 0 | 1530000 | 1377000 | 443370.3263
1 | 29 | 20 | 1812044.3731 | 7065463.9381 | -4004257.8899 | 7207159.2794 | 13 | 16 | 18 | 21 | 2627971.2745 | 0 | 1403971.2745 | 1263574.147 | 548470.2261
1 | 29 | 21 | 1789895.2934 | 6874961.7808 | -4004257.8899 | 7207159.2794 | 13 | 16 | 18 | 21 | 1224000 | 0 | 0 | 0 | 1789895.2934
1 | 29 | 22 | 1761424.0975 | 6625620.8219 | -4004257.8899 | 7207159.2794 | 13 | 16 | 18 | 21 | 1224000 | 0 | 0 | 0 | 1761424.0975
1 | 29 | 23 | 1702100.1741 | 6348649.669 | -4004257.8899 | 7207159.2794 | 13 | 16 | 18 | 21 | 1224000 | 0 | 0 | 0 | 1702100.1741
1 | 30 | 0 | 1621542.2158 | 6073626.4978 | -3767264.0967 | 8403500.9291 | 9 | 12 | 18 | 21 | 1224000 | 0 | 0 | 0 | 1621542.2158
1 | 30 | 1 | 1540554.3345 | 5890265.2065 | -3767264.0967 | 8403500.9291 | 9 | 12 | 18 | 21 | 1224000 | 0 | 0 | 0 | 1540554.3345
1 | 30 | 2 | 1484452.9446 | 5886224.5893 | -3767264.0967 | 8403500.9291 | 9 | 12 | 18 | 21 | 1224000 | 0 | 0 | 0 | 1484452.9446
1 | 30 | 3 | 1427077.0029 | 6010786.8017 | -3767264.0967 | 8403500.9291 | 9 | 12 | 18 | 21 | 1224000 | 0 | 0 | 0 | 1427077.0029
1 | 30 | 4 | 1438180.9244 | 5299557.899 | -3767264.0967 | 8403500.9291 | 9 | 12 | 18 | 21 | 1224000 | 0 | 0 | 0 | 1438180.9244
1 | 30 | 5 | 1536513.7174 | 3337888.7098 | -3767264.0967 | 8403500.9291 | 9 | 12 | 18 | 21 | 1224000 | 0 | 0 | 0 | 1536513.7174
1 | 30 | 6 | 1609015.157 | 940535.6129 | -3767264.0967 | 8403500.9291 | 9 | 12 | 18 | 21 | 1224000 | 0 | 0 | 0 | 1609015.157
1 | 30 | 7 | 715848.1002 | -1633378.2278 | -3767264.0967 | 8403500.9291 | 9 | 12 | 18 | 21 | 1224000 | 0 | 0 | 0 | 715848.1002
1 | 30 | 8 | -523488.2648 | -3319562.8142 | -3767264.0967 | 8403500.9291 | 9 | 12 | 18 | 21 | 1224000 | 0 | 0 | 0 | -523488.2648
1 | 30 | 9 | -860839.3795 | -3767264.0967 | -3767264.0967 | 8403500.9291 | 9 | 12 | 18 | 21 | 1224000 | 860839.3795 | 0 | -860839.3795 | 0
1 | 30 | 10 | -964898.6837 | -2231778.4945 | -3767264.0967 | 8403500.9291 | 9 | 12 | 18 | 21 | 2084839.3795 | 964898.6837 | 0 | -964898.6837 | 0
1 | 30 | 11 | -970336.4861 | -2138555.5787 | -3767264.0967 | 8403500.9291 | 9 | 12 | 18 | 21 | 3049738.0633 | 970336.4861 | 0 | -970336.4861 | 0
1 | 30 | 12 | -971189.5473 | -1851489.7388 | -3767264.0967 | 8403500.9291 | 9 | 12 | 18 | 21 | 4020074.5494 | 971189.5473 | 0 | -971189.5473 | 0
1 | 30 | 13 | 674646.2227 | -1152176.4311 | -3767264.0967 | 8403500.9291 | 9 | 12 | 18 | 21 | 4991264.0967 | 674646.2227 | 0 | -674646.2227 | 1349292.4454
1 | 30 | 14 | -871675.768 | -935364.6479 | -3767264.0967 | 8403500.9291 | 9 | 12 | 18 | 21 | 5665910.3194 | 454089.6806 | 0 | -454089.6806 | -417586.0874
1 | 30 | 15 | -683270.6462 | 2015019.1613 | -3767264.0967 | 8403500.9291 | 9 | 12 | 18 | 21 | 6120000 | 0 | 0 | 0 | -683270.6462
1 | 30 | 16 | -271876.2396 | 4847690.0007 | -3767264.0967 | 8403500.9291 | 9 | 12 | 18 | 21 | 6120000 | 0 | 0 | 0 | -271876.2396
1 | 30 | 17 | 891458.0059 | 7241546.7425 | -3767264.0967 | 8403500.9291 | 9 | 12 | 18 | 21 | 6120000 | 0 | 0 | 0 | 891458.0059
1 | 30 | 18 | 2078708.0412 | 8403500.9291 | -3767264.0967 | 8403500.9291 | 9 | 12 | 18 | 21 | 6120000 | 0 | 1530000 | 1377000 | 701708.0412
1 | 30 | 19 | 2149400.1932 | 8259117.7704 | -3767264.0967 | 8403500.9291 | 9 | 12 | 18 | 21 | 4590000 | 0 | 1530000 | 1377000 | 772400.1932
1 | 30 | 20 | 2121980.5022 | 7888367.2619 | -3767264.0967 | 8403500.9291 | 9 | 12 | 18 | 21 | 3060000 | 0 | 1530000 | 1377000 | 744980.5022
1 | 30 | 21 | 2053412.1925 | 7439301.6705 | -3767264.0967 | 8403500.9291 | 9 | 12 | 18 | 21 | 1530000 | 0 | 306000 | 275400 | 1778012.1925
1 | 30 | 22 | 1934324.8825 | 6977697.7738 | -3767264.0967 | 8403500.9291 | 9 | 12 | 18 | 21 | 1224000 | 0 | 0 | 0 | 1934324.8825
1 | 30 | 23 | 1778649.6847 | 6582083.9622 | -3767264.0967 | 8403500.9291 | 9 | 12 | 18 | 21 | 1224000 | 0 | 0 | 0 | 1778649.6847
1 | 31 | 0 | 1672914.9108 | 6296204.4566 | -3337146.1205 | 8209606.026 | 11 | 14 | 18 | 21 | 1224000 | 0 | 0 | 0 | 1672914.9108
1 | 31 | 1 | 1591808.2959 | 6121738.7227 | -3337146.1205 | 8209606.026 | 11 | 14 | 18 | 21 | 1224000 | 0 | 0 | 0 | 1591808.2959
1 | 31 | 2 | 1538711.0709 | 6123842.1844 | -3337146.1205 | 8209606.026 | 11 | 14 | 18 | 21 | 1224000 | 0 | 0 | 0 | 1538711.0709
1 | 31 | 3 | 1492770.179 | 6243664.5021 | -3337146.1205 | 8209606.026 | 11 | 14 | 18 | 21 | 1224000 | 0 | 0 | 0 | 1492770.179
1 | 31 | 4 | 1498449.1769 | 5631179.476 | -3337146.1205 | 8209606.026 | 11 | 14 | 18 | 21 | 1224000 | 0 | 0 | 0 | 1498449.1769
1 | 31 | 5 | 1593911.7576 | 3744085.7931 | -3337146.1205 | 8209606.026 | 11 | 14 | 18 | 21 | 1224000 | 0 | 0 | 0 | 1593911.7576
1 | 31 | 6 | 1658533.3886 | 1415616.1555 | -3337146.1205 | 8209606.026 | 11 | 14 | 18 | 21 | 1224000 | 0 | 0 | 0 | 1658533.3886
1 | 31 | 7 | 880285.1529 | -1081860.6906 | -3337146.1205 | 8209606.026 | 11 | 14 | 18 | 21 | 1224000 | 0 | 0 | 0 | 880285.1529
1 | 31 | 8 | -388644.5059 | -2793883.7477 | -3337146.1205 | 8209606.026 | 11 | 14 | 18 | 21 | 1224000 | 0 | 0 | 0 | -388644.5059
1 | 31 | 9 | -734557.88 | -3244984.5823 | -3337146.1205 | 8209606.026 | 11 | 14 | 18 | 21 | 1224000 | 0 | 0 | 0 | -734557.88
1 | 31 | 10 | -838943.4575 | -3330175.5524 | -3337146.1205 | 8209606.026 | 11 | 14 | 18 | 21 | 1224000 | 0 | 0 | 0 | -838943.4575
1 | 31 | 11 | -831737.9042 | -3337146.1205 | -3337146.1205 | 8209606.026 | 11 | 14 | 18 | 21 | 1224000 | 831737.9042 | 0 | -831737.9042 | 0
1 | 31 | 12 | -839745.3405 | -3131588.1974 | -3337146.1205 | 8209606.026 | 11 | 14 | 18 | 21 | 2055737.9042 | 839745.3405 | 0 | -839745.3405 | 0
1 | 31 | 13 | -819748.8501 | -2601651.2113 | -3337146.1205 | 8209606.026 | 11 | 14 | 18 | 21 | 2895483.2447 | 819748.8501 | 0 | -819748.8501 | 0
1 | 31 | 14 | -845914.0257 | -1012885.4435 | -3337146.1205 | 8209606.026 | 11 | 14 | 18 | 21 | 3715232.0948 | 845914.0257 | 0 | -845914.0257 | 0
1 | 31 | 15 | -626179.981 | 1924107.3586 | -3337146.1205 | 8209606.026 | 11 | 14 | 18 | 21 | 4561146.1205 | 626179.981 | 0 | -626179.981 | 0
1 | 31 | 16 | -309808.3544 | 4626151.6154 | -3337146.1205 | 8209606.026 | 11 | 14 | 18 | 21 | 5187326.1015 | 309808.3544 | 0 | -309808.3544 | 0
1 | 31 | 17 | 769016.9177 | 6976457.9859 | -3337146.1205 | 8209606.026 | 11 | 14 | 18 | 21 | 5497134.456 | 622865.544 | 0 | -622865.544 | 1391882.4617
1 | 31 | 18 | 2091078.7763 | 8209606.026 | -3337146.1205 | 8209606.026 | 11 | 14 | 18 | 21 | 6120000 | 0 | 1530000 | 1377000 | 714078.7763
1 | 31 | 19 | 2075864.2758 | 8052729.7725 | -3337146.1205 | 8209606.026 | 11 | 14 | 18 | 21 | 4590000 | 0 | 1530000 | 1377000 | 698864.2758
1 | 31 | 20 | 2040498.0161 | 7805560.1582 | -3337146.1205 | 8209606.026 | 11 | 14 | 18 | 21 | 3060000 | 0 | 1530000 | 1377000 | 663498.0161
1 | 31 | 21 | 2002164.9578 | 7351902.518 | -3337146.1205 | 8209606.026 | 11 | 14 | 18 | 21 | 1530000 | 0 | 306000 | 275400 | 1726764.9578
1 | 31 | 22 | 1934202.5228 | 6861948.94 | -3337146.1205 | 8209606.026 | 11 | 14 | 18 | 21 | 1224000 | 0 | 0 | 0 | 1934202.5228
1 | 31 | 23 | 1828694.6615 | 6380846.1465 | -3337146.1205 | 8209606.026 | 11 | 14 | 18 | 21 | 1224000 | 0 | 0 | 0 | 1828694.6615
2 | 32 | 0 | 1586840.3759 | 6010479.9235 | -3123088.0282 | 7634239.6209 | 8 | 11 | 19 | 22 | 1224000 | 0 | 0 | 0 | 1586840.3759
2 | 32 | 1 | 1512211.3797 | 5877146.5054 | -3123088.0282 | 7634239.6209 | 8 | 11 | 19 | 22 | 1224000 | 0 | 0 | 0 | 1512211.3797
2 | 32 | 2 | 1453099.7293 | 5833111.4357 | -3123088.0282 | 7634239.6209 | 8 | 11 | 19 | 22 | 1224000 | 0 | 0 | 0 | 1453099.7293
2 | 32 | 3 | 1458328.4385 | 5896681.0853 | -3123088.0282 | 7634239.6209 | 8 | 11 | 19 | 22 | 1224000 | 0 | 0 | 0 | 1458328.4385
2 | 32 | 4 | 1453506.9577 | 5307529.7234 | -3123088.0282 | 7634239.6209 | 8 | 11 | 19 | 22 | 1224000 | 0 | 0 | 0 | 1453506.9577
2 | 32 | 5 | 1468176.3101 | 3513742.6346 | -3123088.0282 | 7634239.6209 | 8 | 11 | 19 | 22 | 1224000 | 0 | 0 | 0 | 1468176.3101
2 | 32 | 6 | 1516669.379 | 1320310.4062 | -3123088.0282 | 7634239.6209 | 8 | 11 | 19 | 22 | 1224000 | 0 | 0 | 0 | 1516669.379
2 | 32 | 7 | 869177.0766 | -1119388.3095 | -3123088.0282 | 7634239.6209 | 8 | 11 | 19 | 22 | 1224000 | 0 | 0 | 0 | 869177.0766
2 | 32 | 8 | -340280.1311 | -3123088.0282 | -3123088.0282 | 7634239.6209 | 8 | 11 | 19 | 22 | 1224000 | 340280.1311 | 0 | -340280.1311 | 0
2 | 32 | 9 | -725255.9183 | -2504926.8293 | -3123088.0282 | 7634239.6209 | 8 | 11 | 19 | 22 | 1564280.1311 | 725255.9183 | 0 | -725255.9183 | 0
2 | 32 | 10 | -923029.3367 | -1262877.9784 | -3123088.0282 | 7634239.6209 | 8 | 11 | 19 | 22 | 2289536.0494 | 923029.3367 | 0 | -923029.3367 | 0
2 | 32 | 11 | -1134522.6421 | -995250.0871 | -3123088.0282 | 7634239.6209 | 8 | 11 | 19 | 22 | 3212565.3861 | 1134522.6421 | 0 | -1134522.6421 | 0
2 | 32 | 12 | 277881.0678 | 51084.2344 | -3123088.0282 | 7634239.6209 | 8 | 11 | 19 | 22 | 4347088.0282 | 277881.0678 | 0 | -277881.0678 | 555762.1356
2 | 32 | 13 | 516792.9327 | 1141192.1833 | -3123088.0282 | 7634239.6209 | 8 | 11 | 19 | 22 | 4624969.096 | 516792.9327 | 0 | -516792.9327 | 1033585.8653
2 | 32 | 14 | -655401.4454 | 1336567.5498 | -3123088.0282 | 7634239.6209 | 8 | 11 | 19 | 22 | 5141762.0286 | 655401.4454 | 0 | -655401.4454 | 0
2 | 32 | 15 | -88188.3207 | 3681305.1492 | -3123088.0282 | 7634239.6209 | 8 | 11 | 19 | 22 | 5797163.474 | 88188.3207 | 0 | -88188.3207 | 0
2 | 32 | 16 | 1367989.0167 | 5718540.2762 | -3123088.0282 | 7634239.6209 | 8 | 11 | 19 | 22 | 5885351.7947 | 234648.2053 | 0 | -234648.2053 | 1602637.222
2 | 32 | 17 | 712168.2992 | 6295502.9759 | -3123088.0282 | 7634239.6209 | 8 | 11 | 19 | 22 | 6120000 | 0 | 0 | 0 | 712168.2992
2 | 32 | 18 | 1689336.154 | 7482007.2727 | -3123088.0282 | 7634239.6209 | 8 | 11 | 19 | 22 | 6120000 | 0 | 0 | 0 | 1689336.154
2 | 32 | 19 | 1949046.8063 | 7634239.6209 | -3123088.0282 | 7634239.6209 | 8 | 11 | 19 | 22 | 6120000 | 0 | 1530000 | 1377000 | 572046.8063
2 | 32 | 20 | 1944951.7164 | 7436791.4804 | -3123088.0282 | 7634239.6209 | 8 | 11 | 19 | 22 | 4590000 | 0 | 1530000 | 1377000 | 567951.7164
2 | 32 | 21 | 1898672.5959 | 7099546.3422 | -3123088.0282 | 7634239.6209 | 8 | 11 | 19 | 22 | 3060000 | 0 | 1530000 | 1377000 | 521672.5959
2 | 32 | 22 | 1841568.5022 | 6748289.1695 | -3123088.0282 | 7634239.6209 | 8 | 11 | 19 | 22 | 1530000 | 0 | 306000 | 275400 | 1566168.5022
2 | 32 | 23 | 1751598.6659 | 6404038.8362 | -3123088.0282 | 7634239.6209 | 8 | 11 | 19 | 22 | 1224000 | 0 | 0 | 0 | 1751598.6659
2 | 33 | 0 | 1607706.5783 | 6038936.0884 | -3121751.7902 | 7300682.7612 | 10 | 13 | 18 | 21 | 1224000 | 0 | 0 | 0 | 1607706.5783
2 | 33 | 1 | 1547415.4232 | 5809459.8025 | -3121751.7902 | 7300682.7612 | 10 | 13 | 18 | 21 | 1224000 | 0 | 0 | 0 | 1547415.4232
2 | 33 | 2 | 1497318.1689 | 5700957.3343 | -3121751.7902 | 7300682.7612 | 10 | 13 | 18 | 21 | 1224000 | 0 | 0 | 0 | 1497318.1689
2 | 33 | 3 | 1386495.918 | 5666965.7963 | -3121751.7902 | 7300682.7612 | 10 | 13 | 18 | 21 | 1224000 | 0 | 0 | 0 | 1386495.918
2 | 33 | 4 | 1378230.2923 | 4981026.5893 | -3121751.7902 | 7300682.7612 | 10 | 13 | 18 | 21 | 1224000 | 0 | 0 | 0 | 1378230.2923
2 | 33 | 5 | 1438912.9551 | 3195477.4978 | -3121751.7902 | 7300682.7612 | 10 | 13 | 18 | 21 | 1224000 | 0 | 0 | 0 | 1438912.9551
2 | 33 | 6 | 1463326.6308 | 1024476.8327 | -3121751.7902 | 7300682.7612 | 10 | 13 | 18 | 21 | 1224000 | 0 | 0 | 0 | 1463326.6308
2 | 33 | 7 | 700556.7111 | -1246259.2803 | -3121751.7902 | 7300682.7612 | 10 | 13 | 18 | 21 | 1224000 | 0 | 0 | 0 | 700556.7111
2 | 33 | 8 | -407318.7992 | -2719513.732 | -3121751.7902 | 7300682.7612 | 10 | 13 | 18 | 21 | 1224000 | 0 | 0 | 0 | -407318.7992
2 | 33 | 9 | -732087.71 | -3085695.1652 | -3121751.7902 | 7300682.7612 | 10 | 13 | 18 | 21 | 1224000 | 0 | 0 | 0 | -732087.71
2 | 33 | 10 | -807409.4822 | -3121751.7902 | -3121751.7902 | 7300682.7612 | 10 | 13 | 18 | 21 | 1224000 | 807409.4822 | 0 | -807409.4822 | 0
2 | 33 | 11 | -772697.7406 | -3044046.3082 | -3121751.7902 | 7300682.7612 | 10 | 13 | 18 | 21 | 2031409.4822 | 772697.7406 | 0 | -772697.7406 | 0
2 | 33 | 12 | -773500.2324 | -2828966.4224 | -3121751.7902 | 7300682.7612 | 10 | 13 | 18 | 21 | 2804107.2227 | 773500.2324 | 0 | -773500.2324 | 0
2 | 33 | 13 | -768144.3351 | -2179212.3575 | -3121751.7902 | 7300682.7612 | 10 | 13 | 18 | 21 | 3577607.4551 | 768144.3351 | 0 | -768144.3351 | 0
2 | 33 | 14 | -729704.0002 | -478968.0826 | -3121751.7902 | 7300682.7612 | 10 | 13 | 18 | 21 | 4345751.7902 | 729704.0002 | 0 | -729704.0002 | 0
2 | 33 | 15 | -557617.8548 | 2063033.7054 | -3121751.7902 | 7300682.7612 | 10 | 13 | 18 | 21 | 5075455.7904 | 557617.8548 | 0 | -557617.8548 | 0
2 | 33 | 16 | -123746.1675 | 4472213.6602 | -3121751.7902 | 7300682.7612 | 10 | 13 | 18 | 21 | 5633073.6452 | 123746.1675 | 0 | -123746.1675 | 0
2 | 33 | 17 | 932099.9398 | 6421414.4791 | -3121751.7902 | 7300682.7612 | 10 | 13 | 18 | 21 | 5756819.8127 | 363180.1873 | 0 | -363180.1873 | 1295280.1272
2 | 33 | 18 | 1812297.7878 | 7300682.7612 | -3121751.7902 | 7300682.7612 | 10 | 13 | 18 | 21 | 6120000 | 0 | 1530000 | 1377000 | 435297.7878
2 | 33 | 19 | 1851562.1 | 7260098.6653 | -3121751.7902 | 7300682.7612 | 10 | 13 | 18 | 21 | 4590000 | 0 | 1530000 | 1377000 | 474562.1
2 | 33 | 20 | 1825454.6514 | 7077011.9014 | -3121751.7902 | 7300682.7612 | 10 | 13 | 18 | 21 | 3060000 | 0 | 1530000 | 1377000 | 448454.6514
2 | 33 | 21 | 1811368.2219 | 6841956.3371 | -3121751.7902 | 7300682.7612 | 10 | 13 | 18 | 21 | 1530000 | 0 | 306000 | 275400 | 1535968.2219
2 | 33 | 22 | 1771713.6919 | 6559311.5135 | -3121751.7902 | 7300682.7612 | 10 | 13 | 18 | 21 | 1224000 | 0 | 0 | 0 | 1771713.6919
2 | 33 | 23 | 1668475.3361 | 6273324.7909 | -3121751.7902 | 7300682.7612 | 10 | 13 | 18 | 21 | 1224000 | 0 | 0 | 0 | 1668475.3361
2 | 34 | 0 | 1590399.0872 | 6060528.319 | -660012.4345 | 7451335.6992 | 10 | 13 | 19 | 22 | 1224000 | 0 | 0 | 0 | 1590399.0872
2 | 34 | 1 | 1528723.3982 | 5936571.2224 | -660012.4345 | 7451335.6992 | 10 | 13 | 19 | 22 | 1224000 | 0 | 0 | 0 | 1528723.3982
2 | 34 | 2 | 1485726.9694 | 5916563.8912 | -660012.4345 | 7451335.6992 | 10 | 13 | 19 | 22 | 1224000 | 0 | 0 | 0 | 1485726.9694
2 | 34 | 3 | 1455678.8642 | 5935787.1104 | -660012.4345 | 7451335.6992 | 10 | 13 | 19 | 22 | 1224000 | 0 | 0 | 0 | 1455678.8642
2 | 34 | 4 | 1466441.9907 | 5330504.0475 | -660012.4345 | 7451335.6992 | 10 | 13 | 19 | 22 | 1224000 | 0 | 0 | 0 | 1466441.9907
2 | 34 | 5 | 1508716.067 | 4992604.0411 | -660012.4345 | 7451335.6992 | 10 | 13 | 19 | 22 | 1224000 | 0 | 0 | 0 | 1508716.067
2 | 34 | 6 | 1504950.1886 | 3245061.8965 | -660012.4345 | 7451335.6992 | 10 | 13 | 19 | 22 | 1224000 | 0 | 0 | 0 | 1504950.1886
2 | 34 | 7 | 850395.8013 | 1843309.3978 | -660012.4345 | 7451335.6992 | 10 | 13 | 19 | 22 | 1224000 | 0 | 0 | 0 | 850395.8013
2 | 34 | 8 | 1128541.9843 | 102547.5729 | -660012.4345 | 7451335.6992 | 10 | 13 | 19 | 22 | 1224000 | 0 | 0 | 0 | 1128541.9843
2 | 34 | 9 | -238826.0776 | -375190.9546 | -660012.4345 | 7451335.6992 | 10 | 13 | 19 | 22 | 1224000 | 0 | 0 | 0 | -238826.0776
2 | 34 | 10 | 103197.6899 | -660012.4345 | -660012.4345 | 7451335.6992 | 10 | 13 | 19 | 22 | 1224000 | 103197.6899 | 0 | -103197.6899 | 206395.3798
2 | 34 | 11 | -890366.0237 | -492773.2599 | -660012.4345 | 7451335.6992 | 10 | 13 | 19 | 22 | 1327197.6899 | 890366.0237 | 0 | -890366.0237 | 0
2 | 34 | 12 | 650803.4569 | 588415.4173 | -660012.4345 | 7451335.6992 | 10 | 13 | 19 | 22 | 2217563.7136 | 650803.4569 | 0 | -650803.4569 | 1301606.9137
2 | 34 | 13 | -523647.5575 | 484881.2772 | -660012.4345 | 7451335.6992 | 10 | 13 | 19 | 22 | 2868367.1704 | 523647.5575 | 0 | -523647.5575 | 0
2 | 34 | 14 | 270436.8644 | 1742915.9782 | -660012.4345 | 7451335.6992 | 10 | 13 | 19 | 22 | 3392014.728 | 270436.8644 | 0 | -270436.8644 | 540873.7289
2 | 34 | 15 | 190822.6536 | 3286458.4525 | -660012.4345 | 7451335.6992 | 10 | 13 | 19 | 22 | 3662451.5924 | 190822.6536 | 0 | -190822.6536 | 381645.3071
2 | 34 | 16 | 547269.3167 | 4987288.7857 | -660012.4345 | 7451335.6992 | 10 | 13 | 19 | 22 | 3853274.2459 | 547269.3167 | 0 | -547269.3167 | 1094538.6334
2 | 34 | 17 | 734387.1435 | 6312378.3513 | -660012.4345 | 7451335.6992 | 10 | 13 | 19 | 22 | 4400543.5627 | 734387.1435 | 0 | -734387.1435 | 1468774.2871
2 | 34 | 18 | 1813979.3386 | 7437373.5701 | -660012.4345 | 7451335.6992 | 10 | 13 | 19 | 22 | 5134930.7062 | 985069.2938 | 0 | -985069.2938 | 2799048.6324
2 | 34 | 19 | 1891652.9868 | 7451335.6992 | -660012.4345 | 7451335.6992 | 10 | 13 | 19 | 22 | 6120000 | 0 | 1530000 | 1377000 | 514652.9868
2 | 34 | 20 | 1872358.8822 | 7321623.272 | -660012.4345 | 7451335.6992 | 10 | 13 | 19 | 22 | 4590000 | 0 | 1530000 | 1377000 | 495358.8822
2 | 34 | 21 | 1859382.3624 | 7120275.5321 | -660012.4345 | 7451335.6992 | 10 | 13 | 19 | 22 | 3060000 | 0 | 1530000 | 1377000 | 482382.3624
2 | 34 | 22 | 1827941.4677 | 6849856.7237 | -660012.4345 | 7451335.6992 | 10 | 13 | 19 | 22 | 1530000 | 0 | 306000 | 275400 | 1552541.4677
2 | 34 | 23 | 1761940.5597 | 6540075.8325 | -660012.4345 | 7451335.6992 | 10 | 13 | 19 | 22 | 1224000 | 0 | 0 | 0 | 1761940.5597
2 | 35 | 0 | 1671011.1423 | 6209669.0308 | -938341.2192 | 6665524.5186 | 12 | 15 | 18 | 21 | 1224000 | 0 | 0 | 0 | 1671011.1423
2 | 35 | 1 | 1588963.554 | 5947799.7102 | -938341.2192 | 6665524.5186 | 12 | 15 | 18 | 21 | 1224000 | 0 | 0 | 0 | 1588963.554
2 | 35 | 2 | 1518160.5766 | 5769818.2643 | -938341.2192 | 6665524.5186 | 12 | 15 | 18 | 21 | 1224000 | 0 | 0 | 0 | 1518160.5766
2 | 35 | 3 | 1431533.758 | 5619883.1097 | -938341.2192 | 6665524.5186 | 12 | 15 | 18 | 21 | 1224000 | 0 | 0 | 0 | 1431533.758
2 | 35 | 4 | 1409141.8217 | 4856912.7207 | -938341.2192 | 6665524.5186 | 12 | 15 | 18 | 21 | 1224000 | 0 | 0 | 0 | 1409141.8217
2 | 35 | 5 | 1410982.1081 | 4571169.9184 | -938341.2192 | 6665524.5186 | 12 | 15 | 18 | 21 | 1224000 | 0 | 0 | 0 | 1410982.1081
2 | 35 | 6 | 1368225.4219 | 3544988.03 | -938341.2192 | 6665524.5186 | 12 | 15 | 18 | 21 | 1224000 | 0 | 0 | 0 | 1368225.4219
2 | 35 | 7 | 668563.369 | 2823946.1345 | -938341.2192 | 6665524.5186 | 12 | 15 | 18 | 21 | 1224000 | 0 | 0 | 0 | 668563.369
2 | 35 | 8 | 1123399.0194 | 3323198.5729 | -938341.2192 | 6665524.5186 | 12 | 15 | 18 | 21 | 1224000 | 0 | 0 | 0 | 1123399.0194
2 | 35 | 9 | 384800.2197 | 2174935.4164 | -938341.2192 | 6665524.5186 | 12 | 15 | 18 | 21 | 1224000 | 0 | 0 | 0 | 384800.2197
2 | 35 | 10 | 647183.5264 | 1112337.454 | -938341.2192 | 6665524.5186 | 12 | 15 | 18 | 21 | 1224000 | 0 | 0 | 0 | 647183.5264
2 | 35 | 11 | 1167815.8074 | 333283.3643 | -938341.2192 | 6665524.5186 | 12 | 15 | 18 | 21 | 1224000 | 0 | 0 | 0 | 1167815.8074
2 | 35 | 12 | -24864.1371 | -938341.2192 | -938341.2192 | 6665524.5186 | 12 | 15 | 18 | 21 | 1224000 | 24864.1371 | 0 | -24864.1371 | 0
2 | 35 | 13 | -677797.7427 | 195812.911 | -938341.2192 | 6665524.5186 | 12 | 15 | 18 | 21 | 1248864.1371 | 677797.7427 | 0 | -677797.7427 | 0
2 | 35 | 14 | -131870.5633 | 2338022.1434 | -938341.2192 | 6665524.5186 | 12 | 15 | 18 | 21 | 1926661.8798 | 131870.5633 | 0 | -131870.5633 | 0
2 | 35 | 15 | -103808.7761 | 4166454.1339 | -938341.2192 | 6665524.5186 | 12 | 15 | 18 | 21 | 2058532.4431 | 103808.7761 | 0 | -103808.7761 | 0
2 | 35 | 16 | 1109289.9931 | 5955644.52 | -938341.2192 | 6665524.5186 | 12 | 15 | 18 | 21 | 2162341.2192 | 1109289.9931 | 0 | -1109289.9931 | 2218579.9863
2 | 35 | 17 | 1464411.4898 | 6501429.2215 | -938341.2192 | 6665524.5186 | 12 | 15 | 18 | 21 | 3271631.2124 | 1464411.4898 | 0 | -1464411.4898 | 2928822.9795
2 | 35 | 18 | 1696561.4271 | 6665524.5186 | -938341.2192 | 6665524.5186 | 12 | 15 | 18 | 21 | 4736042.7021 | 0 | 1530000 | 1377000 | 319561.4271
2 | 35 | 19 | 1685381.61 | 6573888.17 | -938341.2192 | 6665524.5186 | 12 | 15 | 18 | 21 | 3206042.7021 | 0 | 1530000 | 1377000 | 308381.61
2 | 35 | 20 | 1655074.6946 | 6457063.2969 | -938341.2192 | 6665524.5186 | 12 | 15 | 18 | 21 | 1676042.7021 | 0 | 452042.7021 | 406838.4319 | 1248236.2627
2 | 35 | 21 | 1628506.7869 | 6305883.4755 | -938341.2192 | 6665524.5186 | 12 | 15 | 18 | 21 | 1224000 | 0 | 0 | 0 | 1628506.7869
2 | 35 | 22 | 1604925.0785 | 6103047.3749 | -938341.2192 | 6665524.5186 | 12 | 15 | 18 | 21 | 1224000 | 0 | 0 | 0 | 1604925.0785
2 | 35 | 23 | 1568556.7369 | 5858455.6973 | -938341.2192 | 6665524.5186 | 12 | 15 | 18 | 21 | 1224000 | 0 | 0 | 0 | 1568556.7369
2 | 36 | 0 | 1503894.8732 | 5617057.2373 | -5460223.4648 | 7293473.6179 | 10 | 13 | 19 | 22 | 1224000 | 0 | 0 | 0 | 1503894.8732
2 | 36 | 1 | 1425670.6863 | 5416759.139 | -5460223.4648 | 7293473.6179 | 10 | 13 | 19 | 22 | 1224000 | 0 | 0 | 0 | 1425670.6863
2 | 36 | 2 | 1360333.4009 | 5290469.2651 | -5460223.4648 | 7293473.6179 | 10 | 13 | 19 | 22 | 1224000 | 0 | 0 | 0 | 1360333.4009
2 | 36 | 3 | 1327158.2769 | 5159480.7123 | -5460223.4648 | 7293473.6179 | 10 | 13 | 19 | 22 | 1224000 | 0 | 0 | 0 | 1327158.2769
2 | 36 | 4 | 1303596.7749 | 4231095.0878 | -5460223.4648 | 7293473.6179 | 10 | 13 | 19 | 22 | 1224000 | 0 | 0 | 0 | 1303596.7749
2 | 36 | 5 | 1299380.8124 | 2073565.9597 | -5460223.4648 | 7293473.6179 | 10 | 13 | 19 | 22 | 1224000 | 0 | 0 | 0 | 1299380.8124
2 | 36 | 6 | 1229344.848 | -459124.632 | -5460223.4648 | 7293473.6179 | 10 | 13 | 19 | 22 | 1224000 | 0 | 0 | 0 | 1229344.848
2 | 36 | 7 | 398772.6525 | -3059224.7903 | -5460223.4648 | 7293473.6179 | 10 | 13 | 19 | 22 | 1224000 | 0 | 0 | 0 | 398772.6525
2 | 36 | 8 | -853932.3532 | -4824226.2175 | -5460223.4648 | 7293473.6179 | 10 | 13 | 19 | 22 | 1224000 | 0 | 0 | 0 | -853932.3532
2 | 36 | 9 | -1233309.7793 | -5344301.3844 | -5460223.4648 | 7293473.6179 | 10 | 13 | 19 | 22 | 1224000 | 0 | 0 | 0 | -1233309.7793
2 | 36 | 10 | -1370755.3102 | -5460223.4648 | -5460223.4648 | 7293473.6179 | 10 | 13 | 19 | 22 | 1224000 | 1370755.3102 | 0 | -1370755.3102 | 0
2 | 36 | 11 | -1366228.7748 | -4516268.3193 | -5460223.4648 | 7293473.6179 | 10 | 13 | 19 | 22 | 2594755.3102 | 1366228.7748 | 0 | -1366228.7748 | 0
2 | 36 | 12 | -1374007.5201 | -2353180.2684 | -5460223.4648 | 7293473.6179 | 10 | 13 | 19 | 22 | 3960984.085 | 1374007.5201 | 0 | -1374007.5201 | 0
2 | 36 | 13 | -1349231.8597 | -876065.8161 | -5460223.4648 | 7293473.6179 | 10 | 13 | 19 | 22 | 5334991.6051 | 785008.3949 | 0 | -785008.3949 | -564223.4648
2 | 36 | 14 | -426800.1647 | 708235.4358 | -5460223.4648 | 7293473.6179 | 10 | 13 | 19 | 22 | 6120000 | 0 | 0 | 0 | -426800.1647
2 | 36 | 15 | 796859.2761 | 2755280.6683 | -5460223.4648 | 7293473.6179 | 10 | 13 | 19 | 22 | 6120000 | 0 | 0 | 0 | 796859.2761
2 | 36 | 16 | 103106.9323 | 3784194.1629 | -5460223.4648 | 7293473.6179 | 10 | 13 | 19 | 22 | 6120000 | 0 | 0 | 0 | 103106.9323
2 | 36 | 17 | 235069.3922 | 5518900.9013 | -5460223.4648 | 7293473.6179 | 10 | 13 | 19 | 22 | 6120000 | 0 | 0 | 0 | 235069.3922
2 | 36 | 18 | 1620245.0677 | 7113737.6056 | -5460223.4648 | 7293473.6179 | 10 | 13 | 19 | 22 | 6120000 | 0 | 0 | 0 | 1620245.0677
2 | 36 | 19 | 1825772.7707 | 7293473.6179 | -5460223.4648 | 7293473.6179 | 10 | 13 | 19 | 22 | 6120000 | 0 | 1530000 | 1377000 | 448772.7707
2 | 36 | 20 | 1837813.6707 | 7186267.1143 | -5460223.4648 | 7293473.6179 | 10 | 13 | 19 | 22 | 4590000 | 0 | 1530000 | 1377000 | 460813.6707
2 | 36 | 21 | 1829906.0965 | 6989014.6067 | -5460223.4648 | 7293473.6179 | 10 | 13 | 19 | 22 | 3060000 | 0 | 1530000 | 1377000 | 452906.0965
2 | 36 | 22 | 1799981.0801 | 6751085.727 | -5460223.4648 | 7293473.6179 | 10 | 13 | 19 | 22 | 1530000 | 0 | 306000 | 275400 | 1524581.0801
2 | 36 | 23 | 1718566.267 | 6490097.6167 | -5460223.4648 | 7293473.6179 | 10 | 13 | 19 | 22 | 1224000 | 0 | 0 | 0 | 1718566.267
2 | 37 | 0 | 1640561.1632 | 6209516.7143 | -3773994.7249 | 7929471.6533 | 10 | 13 | 18 | 21 | 1224000 | 0 | 0 | 0 | 1640561.1632
2 | 37 | 1 | 1591977.2168 | 5988849.8934 | -3773994.7249 | 7929471.6533 | 10 | 13 | 18 | 21 | 1224000 | 0 | 0 | 0 | 1591977.2168
2 | 37 | 2 | 1538992.9697 | 5891154.0839 | -3773994.7249 | 7929471.6533 | 10 | 13 | 18 | 21 | 1224000 | 0 | 0 | 0 | 1538992.9697
2 | 37 | 3 | 1437985.3646 | 5877658.8368 | -3773994.7249 | 7929471.6533 | 10 | 13 | 18 | 21 | 1224000 | 0 | 0 | 0 | 1437985.3646
2 | 37 | 4 | 1419894.3423 | 5100124.4294 | -3773994.7249 | 7929471.6533 | 10 | 13 | 18 | 21 | 1224000 | 0 | 0 | 0 | 1419894.3423
2 | 37 | 5 | 1494281.4073 | 3130176.9919 | -3773994.7249 | 7929471.6533 | 10 | 13 | 18 | 21 | 1224000 | 0 | 0 | 0 | 1494281.4073
2 | 37 | 6 | 1525497.7226 | 760340.583 | -3773994.7249 | 7929471.6533 | 10 | 13 | 18 | 21 | 1224000 | 0 | 0 | 0 | 1525497.7226
2 | 37 | 7 | 660450.9572 | -1711893.7022 | -3773994.7249 | 7929471.6533 | 10 | 13 | 18 | 21 | 1224000 | 0 | 0 | 0 | 660450.9572
2 | 37 | 8 | -550053.0952 | -3326807.6134 | -3773994.7249 | 7929471.6533 | 10 | 13 | 18 | 21 | 1224000 | 0 | 0 | 0 | -550053.0952
2 | 37 | 9 | -875555.0016 | -3742257.5793 | -3773994.7249 | 7929471.6533 | 10 | 13 | 18 | 21 | 1224000 | 0 | 0 | 0 | -875555.0016
2 | 37 | 10 | -946736.5626 | -3773994.7249 | -3773994.7249 | 7929471.6533 | 10 | 13 | 18 | 21 | 1224000 | 946736.5626 | 0 | -946736.5626 | 0
2 | 37 | 11 | -954462.954 | -3655999.2221 | -3773994.7249 | 7929471.6533 | 10 | 13 | 18 | 21 | 2170736.5626 | 954462.954 | 0 | -954462.954 | 0
2 | 37 | 12 | -965503.0611 | -3399368.9972 | -3773994.7249 | 7929471.6533 | 10 | 13 | 18 | 21 | 3125199.5166 | 965503.0611 | 0 | -965503.0611 | 0
2 | 37 | 13 | -907292.1472 | -2777366.3079 | -3773994.7249 | 7929471.6533 | 10 | 13 | 18 | 21 | 4090702.5777 | 907292.1472 | 0 | -907292.1472 | 0
2 | 37 | 14 | -828741.0597 | -1145587.1209 | -3773994.7249 | 7929471.6533 | 10 | 13 | 18 | 21 | 4997994.7249 | 828741.0597 | 0 | -828741.0597 | 0
2 | 37 | 15 | -697832.7292 | 1615436.6216 | -3773994.7249 | 7929471.6533 | 10 | 13 | 18 | 21 | 5826735.7846 | 293264.2154 | 0 | -293264.2154 | -404568.5138
2 | 37 | 16 | -343500.3718 | 4319644.0058 | -3773994.7249 | 7929471.6533 | 10 | 13 | 18 | 21 | 6120000 | 0 | 0 | 0 | -343500.3718
2 | 37 | 17 | 724487.0397 | 6672111.1265 | -3773994.7249 | 7929471.6533 | 10 | 13 | 18 | 21 | 6120000 | 0 | 0 | 0 | 724487.0397
2 | 37 | 18 | 1932282.6828 | 7929471.6533 | -3773994.7249 | 7929471.6533 | 10 | 13 | 18 | 21 | 6120000 | 0 | 1530000 | 1377000 | 555282.6828
2 | 37 | 19 | 2006374.6551 | 7901709.6766 | -3773994.7249 | 7929471.6533 | 10 | 13 | 18 | 21 | 4590000 | 0 | 1530000 | 1377000 | 629374.6551
2 | 37 | 20 | 2008966.7489 | 7686219.1599 | -3773994.7249 | 7929471.6533 | 10 | 13 | 18 | 21 | 3060000 | 0 | 1530000 | 1377000 | 631966.7489
2 | 37 | 21 | 1981847.5666 | 7366665.6484 | -3773994.7249 | 7929471.6533 | 10 | 13 | 18 | 21 | 1530000 | 0 | 306000 | 275400 | 1706447.5666
2 | 37 | 22 | 1904520.7061 | 6961030.1802 | -3773994.7249 | 7929471.6533 | 10 | 13 | 18 | 21 | 1224000 | 0 | 0 | 0 | 1904520.7061
2 | 37 | 23 | 1790884.1383 | 6570522.902 | -3773994.7249 | 7929471.6533 | 10 | 13 | 18 | 21 | 1224000 | 0 | 0 | 0 | 1790884.1383
2 | 38 | 0 | 1689413.2374 | 6255334.4101 | -3588495.3253 | 7913654.8562 | 12 | 15 | 18 | 21 | 1224000 | 0 | 0 | 0 | 1689413.2374
2 | 38 | 1 | 1576212.0984 | 6032963.8963 | -3588495.3253 | 7913654.8562 | 12 | 15 | 18 | 21 | 1224000 | 0 | 0 | 0 | 1576212.0984
2 | 38 | 2 | 1514013.428 | 5988772.4176 | -3588495.3253 | 7913654.8562 | 12 | 15 | 18 | 21 | 1224000 | 0 | 0 | 0 | 1514013.428
2 | 38 | 3 | 1475695.6464 | 6038063.2441 | -3588495.3253 | 7913654.8562 | 12 | 15 | 18 | 21 | 1224000 | 0 | 0 | 0 | 1475695.6464
2 | 38 | 4 | 1467042.7235 | 5362839.3114 | -3588495.3253 | 7913654.8562 | 12 | 15 | 18 | 21 | 1224000 | 0 | 0 | 0 | 1467042.7235
2 | 38 | 5 | 1532020.6197 | 3441099.0092 | -3588495.3253 | 7913654.8562 | 12 | 15 | 18 | 21 | 1224000 | 0 | 0 | 0 | 1532020.6197
2 | 38 | 6 | 1563304.2544 | 1080606.7932 | -3588495.3253 | 7913654.8562 | 12 | 15 | 18 | 21 | 1224000 | 0 | 0 | 0 | 1563304.2544
2 | 38 | 7 | 800471.7137 | -1440605.9399 | -3588495.3253 | 7913654.8562 | 12 | 15 | 18 | 21 | 1224000 | 0 | 0 | 0 | 800471.7137
2 | 38 | 8 | -454697.5786 | -2784872.7664 | -3588495.3253 | 7913654.8562 | 12 | 15 | 18 | 21 | 1224000 | 0 | 0 | 0 | -454697.5786
2 | 38 | 9 | -828471.5963 | -3313645.8112 | -3588495.3253 | 7913654.8562 | 12 | 15 | 18 | 21 | 1224000 | 0 | 0 | 0 | -828471.5963
2 | 38 | 10 | -957908.4787 | -3425736.9991 | -3588495.3253 | 7913654.8562 | 12 | 15 | 18 | 21 | 1224000 | 0 | 0 | 0 | -957908.4787
2 | 38 | 11 | -543795.1128 | -3356276.8722 | -3588495.3253 | 7913654.8562 | 12 | 15 | 18 | 21 | 1224000 | 0 | 0 | 0 | -543795.1128
2 | 38 | 12 | -983470.6234 | -3588495.3253 | -3588495.3253 | 7913654.8562 | 12 | 15 | 18 | 21 | 1224000 | 983470.6234 | 0 | -983470.6234 | 0
2 | 38 | 13 | -940562.7842 | -3029659.4368 | -3588495.3253 | 7913654.8562 | 12 | 15 | 18 | 21 | 2207470.6234 | 940562.7842 | 0 | -940562.7842 | 0
2 | 38 | 14 | -888448.3519 | -1482585.5059 | -3588495.3253 | 7913654.8562 | 12 | 15 | 18 | 21 | 3148033.4076 | 888448.3519 | 0 | -888448.3519 | 0
2 | 38 | 15 | -776013.5658 | 1381084.3084 | -3588495.3253 | 7913654.8562 | 12 | 15 | 18 | 21 | 4036481.7595 | 776013.5658 | 0 | -776013.5658 | 0
2 | 38 | 16 | -424634.7349 | 4177286.1876 | -3588495.3253 | 7913654.8562 | 12 | 15 | 18 | 21 | 4812495.3253 | 424634.7349 | 0 | -424634.7349 | 0
2 | 38 | 17 | 606511.1467 | 6588976.8469 | -3588495.3253 | 7913654.8562 | 12 | 15 | 18 | 21 | 5237130.0602 | 606511.1467 | 0 | -606511.1467 | 1213022.2935
2 | 38 | 18 | 1975221.4624 | 7913654.8562 | -3588495.3253 | 7913654.8562 | 12 | 15 | 18 | 21 | 5843641.2069 | 0 | 1530000 | 1377000 | 598221.4624
2 | 38 | 19 | 2020188.3133 | 7802057.8573 | -3588495.3253 | 7913654.8562 | 12 | 15 | 18 | 21 | 4313641.2069 | 0 | 1530000 | 1377000 | 643188.3133
2 | 38 | 20 | 1987055.9244 | 7566883.3069 | -3588495.3253 | 7913654.8562 | 12 | 15 | 18 | 21 | 2783641.2069 | 0 | 1530000 | 1377000 | 610055.9244
2 | 38 | 21 | 1931189.1561 | 7256337.4627 | -3588495.3253 | 7913654.8562 | 12 | 15 | 18 | 21 | 1253641.2069 | 0 | 29641.2069 | 26677.0862 | 1904512.0698
2 | 38 | 22 | 1863624.4634 | 6920502.0959 | -3588495.3253 | 7913654.8562 | 12 | 15 | 18 | 21 | 1224000 | 0 | 0 | 0 | 1863624.4634
2 | 38 | 23 | 1785013.7629 | 6602897.2546 | -3588495.3253 | 7913654.8562 | 12 | 15 | 18 | 21 | 1224000 | 0 | 0 | 0 | 1785013.7629
2 | 39 | 0 | 1676510.0803 | 6297287.5916 | -3929296.441 | 7851483.5287 | 10 | 13 | 18 | 21 | 1224000 | 0 | 0 | 0 | 1676510.0803
2 | 39 | 1 | 1595353.7893 | 6108930.8321 | -3929296.441 | 7851483.5287 | 10 | 13 | 18 | 21 | 1224000 | 0 | 0 | 0 | 1595353.7893
2 | 39 | 2 | 1546019.6221 | 6073848.007 | -3929296.441 | 7851483.5287 | 10 | 13 | 18 | 21 | 1224000 | 0 | 0 | 0 | 1546019.6221
2 | 39 | 3 | 1479404.0999 | 6097567.3493 | -3929296.441 | 7851483.5287 | 10 | 13 | 18 | 21 | 1224000 | 0 | 0 | 0 | 1479404.0999
2 | 39 | 4 | 1488153.3208 | 6209405.1833 | -3929296.441 | 7851483.5287 | 10 | 13 | 18 | 21 | 1224000 | 0 | 0 | 0 | 1488153.3208
2 | 39 | 5 | 1560270.9642 | 4191563.952 | -3929296.441 | 7851483.5287 | 10 | 13 | 18 | 21 | 1224000 | 0 | 0 | 0 | 1560270.9642
2 | 39 | 6 | 1569738.9644 | 1748825.4665 | -3929296.441 | 7851483.5287 | 10 | 13 | 18 | 21 | 1224000 | 0 | 0 | 0 | 1569738.9644
2 | 39 | 7 | 1591241.9339 | -826259.4602 | -3929296.441 | 7851483.5287 | 10 | 13 | 18 | 21 | 1224000 | 0 | 0 | 0 | 1591241.9339
2 | 39 | 8 | -529687.9105 | -3391600.592 | -3929296.441 | 7851483.5287 | 10 | 13 | 18 | 21 | 1224000 | 0 | 0 | 0 | -529687.9105
2 | 39 | 9 | -882467.5213 | -3854274.8441 | -3929296.441 | 7851483.5287 | 10 | 13 | 18 | 21 | 1224000 | 0 | 0 | 0 | -882467.5213
2 | 39 | 10 | -1005345.9622 | -3929296.441 | -3929296.441 | 7851483.5287 | 10 | 13 | 18 | 21 | 1224000 | 1005345.9622 | 0 | -1005345.9622 | 0
2 | 39 | 11 | -974099.1979 | -3850831.2192 | -3929296.441 | 7851483.5287 | 10 | 13 | 18 | 21 | 2229345.9622 | 974099.1979 | 0 | -974099.1979 | 0
2 | 39 | 12 | -992362.1626 | -3721498.6231 | -3929296.441 | 7851483.5287 | 10 | 13 | 18 | 21 | 3203445.1601 | 992362.1626 | 0 | -992362.1626 | 0
2 | 39 | 13 | -957489.1183 | -3216681.6486 | -3929296.441 | 7851483.5287 | 10 | 13 | 18 | 21 | 4195807.3228 | 957489.1183 | 0 | -957489.1183 | 0
2 | 39 | 14 | -926880.7405 | -1744978.0698 | -3929296.441 | 7851483.5287 | 10 | 13 | 18 | 21 | 5153296.441 | 926880.7405 | 0 | -926880.7405 | 0
2 | 39 | 15 | -844766.6018 | 1122780.9843 | -3929296.441 | 7851483.5287 | 10 | 13 | 18 | 21 | 6080177.1815 | 39822.8185 | 0 | -39822.8185 | -804943.7833
2 | 39 | 16 | -487545.1882 | 3951141.5221 | -3929296.441 | 7851483.5287 | 10 | 13 | 18 | 21 | 6120000 | 0 | 0 | 0 | -487545.1882
2 | 39 | 17 | 514214.4606 | 6389946.5383 | -3929296.441 | 7851483.5287 | 10 | 13 | 18 | 21 | 6120000 | 0 | 0 | 0 | 514214.4606
2 | 39 | 18 | 1940878.3136 | 7851483.5287 | -3929296.441 | 7851483.5287 | 10 | 13 | 18 | 21 | 6120000 | 0 | 1530000 | 1377000 | 563878.3136
2 | 39 | 19 | 1983593.9361 | 7837959.5708 | -3929296.441 | 7851483.5287 | 10 | 13 | 18 | 21 | 4590000 | 0 | 1530000 | 1377000 | 606593.9361
2 | 39 | 20 | 1951259.828 | 7698161.434 | -3929296.441 | 7851483.5287 | 10 | 13 | 18 | 21 | 3060000 | 0 | 1530000 | 1377000 | 574259.828
2 | 39 | 21 | 1975751.451 | 7443070.8078 | -3929296.441 | 7851483.5287 | 10 | 13 | 18 | 21 | 1530000 | 0 | 306000 | 275400 | 1700351.451
2 | 39 | 22 | 1927354.3557 | 7112725.2227 | -3929296.441 | 7851483.5287 | 10 | 13 | 18 | 21 | 1224000 | 0 | 0 | 0 | 1927354.3557
2 | 39 | 23 | 1843795.7992 | 6784092.5859 | -3929296.441 | 7851483.5287 | 10 | 13 | 18 | 21 | 1224000 | 0 | 0 | 0 | 1843795.7992
2 | 40 | 0 | 1696169.2018 | 6492427.8026 | -4213378.5275 | 8150852.3413 | 11 | 14 | 19 | 22 | 1224000 | 0 | 0 | 0 | 1696169.2018
2 | 40 | 1 | 1645405.8659 | 6335624.978 | -4213378.5275 | 8150852.3413 | 11 | 14 | 19 | 22 | 1224000 | 0 | 0 | 0 | 1645405.8659
2 | 40 | 2 | 1598721.719 | 6286055.7535 | -4213378.5275 | 8150852.3413 | 11 | 14 | 19 | 22 | 1224000 | 0 | 0 | 0 | 1598721.719
2 | 40 | 3 | 1552131.0159 | 6291630.444 | -4213378.5275 | 8150852.3413 | 11 | 14 | 19 | 22 | 1224000 | 0 | 0 | 0 | 1552131.0159
2 | 40 | 4 | 1539366.3773 | 5565262.1615 | -4213378.5275 | 8150852.3413 | 11 | 14 | 19 | 22 | 1224000 | 0 | 0 | 0 | 1539366.3773
2 | 40 | 5 | 1595836.6414 | 3540069.3259 | -4213378.5275 | 8150852.3413 | 11 | 14 | 19 | 22 | 1224000 | 0 | 0 | 0 | 1595836.6414
2 | 40 | 6 | 1604296.4095 | 1073681.3833 | -4213378.5275 | 8150852.3413 | 11 | 14 | 19 | 22 | 1224000 | 0 | 0 | 0 | 1604296.4095
2 | 40 | 7 | 825762.7333 | -1499110.6373 | -4213378.5275 | 8150852.3413 | 11 | 14 | 19 | 22 | 1224000 | 0 | 0 | 0 | 825762.7333
2 | 40 | 8 | -485826.4583 | -3390056.4447 | -4213378.5275 | 8150852.3413 | 11 | 14 | 19 | 22 | 1224000 | 0 | 0 | 0 | -485826.4583
2 | 40 | 9 | -870551.3011 | -3979374.6909 | -4213378.5275 | 8150852.3413 | 11 | 14 | 19 | 22 | 1224000 | 0 | 0 | 0 | -870551.3011
2 | 40 | 10 | -968495.6112 | -4176226.8714 | -4213378.5275 | 8150852.3413 | 11 | 14 | 19 | 22 | 1224000 | 0 | 0 | 0 | -968495.6112
2 | 40 | 11 | -1065183.074 | -4213378.5275 | -4213378.5275 | 8150852.3413 | 11 | 14 | 19 | 22 | 1224000 | 1065183.074 | 0 | -1065183.074 | 0
2 | 40 | 12 | -1075144.7045 | -4039993.6165 | -4213378.5275 | 8150852.3413 | 11 | 14 | 19 | 22 | 2289183.074 | 1075144.7045 | 0 | -1075144.7045 | 0
2 | 40 | 13 | -1067403.4817 | -3490478.2768 | -4213378.5275 | 8150852.3413 | 11 | 14 | 19 | 22 | 3364327.7785 | 1067403.4817 | 0 | -1067403.4817 | 0
2 | 40 | 14 | -1005647.2673 | -1890295.264 | -4213378.5275 | 8150852.3413 | 11 | 14 | 19 | 22 | 4431731.2602 | 1005647.2673 | 0 | -1005647.2673 | 0
2 | 40 | 15 | -891798.163 | 986662.7549 | -4213378.5275 | 8150852.3413 | 11 | 14 | 19 | 22 | 5437378.5275 | 682621.4725 | 0 | -682621.4725 | -209176.6905
2 | 40 | 16 | -525629.3648 | 3934743.9557 | -4213378.5275 | 8150852.3413 | 11 | 14 | 19 | 22 | 6120000 | 0 | 0 | 0 | -525629.3648
2 | 40 | 17 | 532779.5311 | 6496191.2727 | -4213378.5275 | 8150852.3413 | 11 | 14 | 19 | 22 | 6120000 | 0 | 0 | 0 | 532779.5311
2 | 40 | 18 | 1871310.7515 | 8028387.8923 | -4213378.5275 | 8150852.3413 | 11 | 14 | 19 | 22 | 6120000 | 0 | 0 | 0 | 1871310.7515
2 | 40 | 19 | 2056283.0379 | 8150852.3413 | -4213378.5275 | 8150852.3413 | 11 | 14 | 19 | 22 | 6120000 | 0 | 1530000 | 1377000 | 679283.0379
2 | 40 | 20 | 2035817.9522 | 8000536.6613 | -4213378.5275 | 8150852.3413 | 11 | 14 | 19 | 22 | 4590000 | 0 | 1530000 | 1377000 | 658817.9522
2 | 40 | 21 | 2064976.1507 | 7772138.9786 | -4213378.5275 | 8150852.3413 | 11 | 14 | 19 | 22 | 3060000 | 0 | 1530000 | 1377000 | 687976.1507
2 | 40 | 22 | 1993775.2006 | 7449764.4977 | -4213378.5275 | 8150852.3413 | 11 | 14 | 19 | 22 | 1530000 | 0 | 306000 | 275400 | 1718375.2006
2 | 40 | 23 | 1905967.3579 | 7127390.3365 | -4213378.5275 | 8150852.3413 | 11 | 14 | 19 | 22 | 1224000 | 0 | 0 | 0 | 1905967.3579
2 | 41 | 0 | 1807420.2695 | 6787645.9665 | -2155612.6469 | 7477775.7197 | 10 | 13 | 18 | 21 | 1224000 | 0 | 0 | 0 | 1807420.2695
2 | 41 | 1 | 1742601.6698 | 6509479.1279 | -2155612.6469 | 7477775.7197 | 10 | 13 | 18 | 21 | 1224000 | 0 | 0 | 0 | 1742601.6698
2 | 41 | 2 | 1671401.0394 | 6357773.0533 | -2155612.6469 | 7477775.7197 | 10 | 13 | 18 | 21 | 1224000 | 0 | 0 | 0 | 1671401.0394
2 | 41 | 3 | 1566222.9879 | 6280990.1688 | -2155612.6469 | 7477775.7197 | 10 | 13 | 18 | 21 | 1224000 | 0 | 0 | 0 | 1566222.9879
2 | 41 | 4 | 1529253.4309 | 5548032.2445 | -2155612.6469 | 7477775.7197 | 10 | 13 | 18 | 21 | 1224000 | 0 | 0 | 0 | 1529253.4309
2 | 41 | 5 | 1590895.5952 | 3608934.2636 | -2155612.6469 | 7477775.7197 | 10 | 13 | 18 | 21 | 1224000 | 0 | 0 | 0 | 1590895.5952
2 | 41 | 6 | 1594618.1549 | 1172491.6554 | -2155612.6469 | 7477775.7197 | 10 | 13 | 18 | 21 | 1224000 | 0 | 0 | 0 | 1594618.1549
2 | 41 | 7 | 833265.0635 | -1408516.3833 | -2155612.6469 | 7477775.7197 | 10 | 13 | 18 | 21 | 1224000 | 0 | 0 | 0 | 833265.0635
2 | 41 | 8 | -409844.5501 | -1427798.8719 | -2155612.6469 | 7477775.7197 | 10 | 13 | 18 | 21 | 1224000 | 0 | 0 | 0 | -409844.5501
2 | 41 | 9 | -845547.013 | -2040358.7342 | -2155612.6469 | 7477775.7197 | 10 | 13 | 18 | 21 | 1224000 | 0 | 0 | 0 | -845547.013
2 | 41 | 10 | -986389.8838 | -2155612.6469 | -2155612.6469 | 7477775.7197 | 10 | 13 | 18 | 21 | 1224000 | 986389.8838 | 0 | -986389.8838 | 0
2 | 41 | 11 | 813982.575 | -595992.6546 | -2155612.6469 | 7477775.7197 | 10 | 13 | 18 | 21 | 2210389.8838 | 813982.575 | 0 | -813982.575 | 1627965.1501
2 | 41 | 12 | -1022404.4124 | -461592.5123 | -2155612.6469 | 7477775.7197 | 10 | 13 | 18 | 21 | 3024372.4589 | 1022404.4124 | 0 | -1022404.4124 | 0
2 | 41 | 13 | -960800.9258 | 60560.0812 | -2155612.6469 | 7477775.7197 | 10 | 13 | 18 | 21 | 4046776.8712 | 960800.9258 | 0 | -960800.9258 | 0
2 | 41 | 14 | 573230.1085 | 1615309.6217 | -2155612.6469 | 7477775.7197 | 10 | 13 | 18 | 21 | 5007577.797 | 573230.1085 | 0 | -573230.1085 | 1146460.217
2 | 41 | 15 | 948382.7173 | 2935690.4512 | -2155612.6469 | 7477775.7197 | 10 | 13 | 18 | 21 | 5580807.9055 | 539192.0945 | 0 | -539192.0945 | 1487574.8118
2 | 41 | 16 | -500251.8188 | 3884320.7933 | -2155612.6469 | 7477775.7197 | 10 | 13 | 18 | 21 | 6120000 | 0 | 0 | 0 | -500251.8188
2 | 41 | 17 | 593948.6146 | 6229875.3685 | -2155612.6469 | 7477775.7197 | 10 | 13 | 18 | 21 | 6120000 | 0 | 0 | 0 | 593948.6146
2 | 41 | 18 | 1893610.9381 | 7477775.7197 | -2155612.6469 | 7477775.7197 | 10 | 13 | 18 | 21 | 6120000 | 0 | 1530000 | 1377000 | 516610.9381
2 | 41 | 19 | 1897013.0594 | 7393386.1837 | -2155612.6469 | 7477775.7197 | 10 | 13 | 18 | 21 | 4590000 | 0 | 1530000 | 1377000 | 520013.0594
2 | 41 | 20 | 1845302.7564 | 7247145.2265 | -2155612.6469 | 7477775.7197 | 10 | 13 | 18 | 21 | 3060000 | 0 | 1530000 | 1377000 | 468302.7564
2 | 41 | 21 | 1841848.9659 | 7065931.3212 | -2155612.6469 | 7477775.7197 | 10 | 13 | 18 | 21 | 1530000 | 0 | 306000 | 275400 | 1566448.9659
2 | 41 | 22 | 1809221.4021 | 6816843.4016 | -2155612.6469 | 7477775.7197 | 10 | 13 | 18 | 21 | 1224000 | 0 | 0 | 0 | 1809221.4021
2 | 41 | 23 | 1750772.1022 | 6549594.7916 | -2155612.6469 | 7477775.7197 | 10 | 13 | 18 | 21 | 1224000 | 0 | 0 | 0 | 1750772.1022
2 | 42 | 0 | 1664088.8511 | 6260557.1152 | -4999162.1557 | 6950564.7262 | 11 | 14 | 18 | 21 | 1224000 | 0 | 0 | 0 | 1664088.8511
2 | 42 | 1 | 1592761.0462 | 6049958.875 | -4999162.1557 | 6950564.7262 | 11 | 14 | 18 | 21 | 1224000 | 0 | 0 | 0 | 1592761.0462
2 | 42 | 2 | 1541972.7921 | 5914725.0622 | -4999162.1557 | 6950564.7262 | 11 | 14 | 18 | 21 | 1224000 | 0 | 0 | 0 | 1541972.7921
2 | 42 | 3 | 1461734.4258 | 5772240.5434 | -4999162.1557 | 6950564.7262 | 11 | 14 | 18 | 21 | 1224000 | 0 | 0 | 0 | 1461734.4258
2 | 42 | 4 | 1453490.6109 | 4846679.6434 | -4999162.1557 | 6950564.7262 | 11 | 14 | 18 | 21 | 1224000 | 0 | 0 | 0 | 1453490.6109
2 | 42 | 5 | 1457527.2334 | 2640976.601 | -4999162.1557 | 6950564.7262 | 11 | 14 | 18 | 21 | 1224000 | 0 | 0 | 0 | 1457527.2334
2 | 42 | 6 | 1399488.2732 | 67079.1814 | -4999162.1557 | 6950564.7262 | 11 | 14 | 18 | 21 | 1224000 | 0 | 0 | 0 | 1399488.2732
2 | 42 | 7 | 536173.5259 | -2552330.6752 | -4999162.1557 | 6950564.7262 | 11 | 14 | 18 | 21 | 1224000 | 0 | 0 | 0 | 536173.5259
2 | 42 | 8 | -752212.4316 | -4352086.3868 | -4999162.1557 | 6950564.7262 | 11 | 14 | 18 | 21 | 1224000 | 0 | 0 | 0 | -752212.4316
2 | 42 | 9 | -1116370.1862 | -4861119.8743 | -4999162.1557 | 6950564.7262 | 11 | 14 | 18 | 21 | 1224000 | 0 | 0 | 0 | -1116370.1862
2 | 42 | 10 | -1219921.5834 | -4993736.1484 | -4999162.1557 | 6950564.7262 | 11 | 14 | 18 | 21 | 1224000 | 0 | 0 | 0 | -1219921.5834
2 | 42 | 11 | -1263582.1857 | -4999162.1557 | -4999162.1557 | 6950564.7262 | 11 | 14 | 18 | 21 | 1224000 | 1263582.1857 | 0 | -1263582.1857 | 0
2 | 42 | 12 | -1261245.919 | -4857479.4439 | -4999162.1557 | 6950564.7262 | 11 | 14 | 18 | 21 | 2487582.1857 | 1261245.919 | 0 | -1261245.919 | 0
2 | 42 | 13 | -1248986.4603 | -4357951.3149 | -4999162.1557 | 6950564.7262 | 11 | 14 | 18 | 21 | 3748828.1047 | 1248986.4603 | 0 | -1248986.4603 | 0
2 | 42 | 14 | -1225347.5907 | -2800397.9958 | -4999162.1557 | 6950564.7262 | 11 | 14 | 18 | 21 | 4997814.5651 | 1122185.4349 | 0 | -1122185.4349 | -103162.1557
2 | 42 | 15 | -1121899.4739 | 183094.9661 | -4999162.1557 | 6950564.7262 | 11 | 14 | 18 | 21 | 6120000 | 0 | 0 | 0 | -1121899.4739
2 | 42 | 16 | -761717.79 | 3059318.1098 | -4999162.1557 | 6950564.7262 | 11 | 14 | 18 | 21 | 6120000 | 0 | 0 | 0 | -761717.79
2 | 42 | 17 | 308566.8588 | 5549571.0642 | -4999162.1557 | 6950564.7262 | 11 | 14 | 18 | 21 | 6120000 | 0 | 0 | 0 | 308566.8588
2 | 42 | 18 | 1758145.3712 | 6950564.7262 | -4999162.1557 | 6950564.7262 | 11 | 14 | 18 | 21 | 6120000 | 0 | 1530000 | 1377000 | 381145.3712
2 | 42 | 19 | 1754323.6698 | 6870410.2442 | -4999162.1557 | 6950564.7262 | 11 | 14 | 18 | 21 | 4590000 | 0 | 1530000 | 1377000 | 377323.6698
2 | 42 | 20 | 1728535.1644 | 6752540.6979 | -4999162.1557 | 6950564.7262 | 11 | 14 | 18 | 21 | 3060000 | 0 | 1530000 | 1377000 | 351535.1644
2 | 42 | 21 | 1709560.5207 | 6600807.5259 | -4999162.1557 | 6950564.7262 | 11 | 14 | 18 | 21 | 1530000 | 0 | 306000 | 275400 | 1434160.5207
2 | 42 | 22 | 1677990.8892 | 6407616.2528 | -4999162.1557 | 6950564.7262 | 11 | 14 | 18 | 21 | 1224000 | 0 | 0 | 0 | 1677990.8892
2 | 42 | 23 | 1636454.1235 | 6192187.9191 | -4999162.1557 | 6950564.7262 | 11 | 14 | 18 | 21 | 1224000 | 0 | 0 | 0 | 1636454.1235
2 | 43 | 0 | 1576801.9925 | 5984604.888 | -5808532.8356 | 7480233.0277 | 10 | 13 | 19 | 22 | 1224000 | 0 | 0 | 0 | 1576801.9925
2 | 43 | 1 | 1516369.2476 | 5807819.02 | -5808532.8356 | 7480233.0277 | 10 | 13 | 19 | 22 | 1224000 | 0 | 0 | 0 | 1516369.2476
2 | 43 | 2 | 1462562.5556 | 5661472.222 | -5808532.8356 | 7480233.0277 | 10 | 13 | 19 | 22 | 1224000 | 0 | 0 | 0 | 1462562.5556
2 | 43 | 3 | 1428871.0924 | 5466438.1211 | -5808532.8356 | 7480233.0277 | 10 | 13 | 19 | 22 | 1224000 | 0 | 0 | 0 | 1428871.0924
2 | 43 | 4 | 1400016.1245 | 4448012.2294 | -5808532.8356 | 7480233.0277 | 10 | 13 | 19 | 22 | 1224000 | 0 | 0 | 0 | 1400016.1245
2 | 43 | 5 | 1370022.4495 | 2172812.141 | -5808532.8356 | 7480233.0277 | 10 | 13 | 19 | 22 | 1224000 | 0 | 0 | 0 | 1370022.4495
2 | 43 | 6 | 1267528.4547 | -512694.5643 | -5808532.8356 | 7480233.0277 | 10 | 13 | 19 | 22 | 1224000 | 0 | 0 | 0 | 1267528.4547
2 | 43 | 7 | 410445.2007 | -3208286.8836 | -5808532.8356 | 7480233.0277 | 10 | 13 | 19 | 22 | 1224000 | 0 | 0 | 0 | 410445.2007
2 | 43 | 8 | -875183.964 | -5100322.0647 | -5808532.8356 | 7480233.0277 | 10 | 13 | 19 | 22 | 1224000 | 0 | 0 | 0 | -875183.964
2 | 43 | 9 | -1315484.2558 | -5698775.7522 | -5808532.8356 | 7480233.0277 | 10 | 13 | 19 | 22 | 1224000 | 0 | 0 | 0 | -1315484.2558
2 | 43 | 10 | -1428063.8646 | -5808532.8356 | -5808532.8356 | 7480233.0277 | 10 | 13 | 19 | 22 | 1224000 | 1428063.8646 | 0 | -1428063.8646 | 0
2 | 43 | 11 | -1481589.9804 | -5753829.6359 | -5808532.8356 | 7480233.0277 | 10 | 13 | 19 | 22 | 2652063.8646 | 1481589.9804 | 0 | -1481589.9804 | 0
2 | 43 | 12 | -1473637.6515 | -5546312.4142 | -5808532.8356 | 7480233.0277 | 10 | 13 | 19 | 22 | 4133653.845 | 1473637.6515 | 0 | -1473637.6515 | 0
2 | 43 | 13 | -1425241.3391 | -4984747.6235 | -5808532.8356 | 7480233.0277 | 10 | 13 | 19 | 22 | 5607291.4965 | 512708.5035 | 0 | -512708.5035 | -912532.8356
2 | 43 | 14 | -1373360.6649 | -3380902.4685 | -5808532.8356 | 7480233.0277 | 10 | 13 | 19 | 22 | 6120000 | 0 | 0 | 0 | -1373360.6649
2 | 43 | 15 | -1274072.7587 | -322977.0484 | -5808532.8356 | 7480233.0277 | 10 | 13 | 19 | 22 | 6120000 | 0 | 0 | 0 | -1274072.7587
2 | 43 | 16 | -912072.8608 | 2823260.2819 | -5808532.8356 | 7480233.0277 | 10 | 13 | 19 | 22 | 6120000 | 0 | 0 | 0 | -912072.8608
2 | 43 | 17 | 178603.816 | 5603656.9942 | -5808532.8356 | 7480233.0277 | 10 | 13 | 19 | 22 | 6120000 | 0 | 0 | 0 | 178603.816
2 | 43 | 18 | 1684564.7551 | 7309358.772 | -5808532.8356 | 7480233.0277 | 10 | 13 | 19 | 22 | 6120000 | 0 | 0 | 0 | 1684564.7551
2 | 43 | 19 | 1872164.5715 | 7480233.0277 | -5808532.8356 | 7480233.0277 | 10 | 13 | 19 | 22 | 6120000 | 0 | 1530000 | 1377000 | 495164.5715
2 | 43 | 20 | 1868323.8515 | 7379254.5735 | -5808532.8356 | 7480233.0277 | 10 | 13 | 19 | 22 | 4590000 | 0 | 1530000 | 1377000 | 491323.8515
2 | 43 | 21 | 1884305.5938 | 7185404.6315 | -5808532.8356 | 7480233.0277 | 10 | 13 | 19 | 22 | 3060000 | 0 | 1530000 | 1377000 | 507305.5938
2 | 43 | 22 | 1855439.0109 | 6912116.8597 | -5808532.8356 | 7480233.0277 | 10 | 13 | 19 | 22 | 1530000 | 0 | 306000 | 275400 | 1580039.0109
2 | 43 | 23 | 1771186.1173 | 6618657.6966 | -5808532.8356 | 7480233.0277 | 10 | 13 | 19 | 22 | 1224000 | 0 | 0 | 0 | 1771186.1173
2 | 44 | 0 | 1674473.9096 | 6317127.8906 | -4064866.7093 | 7911889.3189 | 10 | 13 | 18 | 21 | 1224000 | 0 | 0 | 0 | 1674473.9096
2 | 44 | 1 | 1611017.822 | 6101781.2433 | -4064866.7093 | 7911889.3189 | 10 | 13 | 18 | 21 | 1224000 | 0 | 0 | 0 | 1611017.822
2 | 44 | 2 | 1561979.8477 | 5996044.3607 | -4064866.7093 | 7911889.3189 | 10 | 13 | 18 | 21 | 1224000 | 0 | 0 | 0 | 1561979.8477
2 | 44 | 3 | 1469656.3113 | 5955709.0284 | -4064866.7093 | 7911889.3189 | 10 | 13 | 18 | 21 | 1224000 | 0 | 0 | 0 | 1469656.3113
2 | 44 | 4 | 1459127.2623 | 5096536.971 | -4064866.7093 | 7911889.3189 | 10 | 13 | 18 | 21 | 1224000 | 0 | 0 | 0 | 1459127.2623
2 | 44 | 5 | 1505280.9394 | 3022538.2954 | -4064866.7093 | 7911889.3189 | 10 | 13 | 18 | 21 | 1224000 | 0 | 0 | 0 | 1505280.9394
2 | 44 | 6 | 1521644.5155 | 564622.6888 | -4064866.7093 | 7911889.3189 | 10 | 13 | 18 | 21 | 1224000 | 0 | 0 | 0 | 1521644.5155
2 | 44 | 7 | 610484.2538 | -1994983.8587 | -4064866.7093 | 7911889.3189 | 10 | 13 | 18 | 21 | 1224000 | 0 | 0 | 0 | 610484.2538
2 | 44 | 8 | -614871.4132 | -3625530.1023 | -4064866.7093 | 7911889.3189 | 10 | 13 | 18 | 21 | 1224000 | 0 | 0 | 0 | -614871.4132
2 | 44 | 9 | -952634.6672 | -4040167.8972 | -4064866.7093 | 7911889.3189 | 10 | 13 | 18 | 21 | 1224000 | 0 | 0 | 0 | -952634.6672
2 | 44 | 10 | -1037962.032 | -4064866.7093 | -4064866.7093 | 7911889.3189 | 10 | 13 | 18 | 21 | 1224000 | 1037962.032 | 0 | -1037962.032 | 0
2 | 44 | 11 | -1020061.9898 | -3950452.6143 | -4064866.7093 | 7911889.3189 | 10 | 13 | 18 | 21 | 2261962.032 | 1020061.9898 | 0 | -1020061.9898 | 0
2 | 44 | 12 | -1029509.2082 | -3752562.9148 | -4064866.7093 | 7911889.3189 | 10 | 13 | 18 | 21 | 3282024.0218 | 1029509.2082 | 0 | -1029509.2082 | 0
2 | 44 | 13 | -977333.4793 | -3207786.4914 | -4064866.7093 | 7911889.3189 | 10 | 13 | 18 | 21 | 4311533.23 | 977333.4793 | 0 | -977333.4793 | 0
2 | 44 | 14 | -923547.9369 | -1670773.9975 | -4064866.7093 | 7911889.3189 | 10 | 13 | 18 | 21 | 5288866.7093 | 831133.2907 | 0 | -831133.2907 | -92414.6462
2 | 44 | 15 | -822172.2904 | 1194866.835 | -4064866.7093 | 7911889.3189 | 10 | 13 | 18 | 21 | 6120000 | 0 | 0 | 0 | -822172.2904
2 | 44 | 16 | -484732.7848 | 4019841.3691 | -4064866.7093 | 7911889.3189 | 10 | 13 | 18 | 21 | 6120000 | 0 | 0 | 0 | -484732.7848
2 | 44 | 17 | 559679.0145 | 6496241.7827 | -4064866.7093 | 7911889.3189 | 10 | 13 | 18 | 21 | 6120000 | 0 | 0 | 0 | 559679.0145
2 | 44 | 18 | 1942092.8957 | 7911889.3189 | -4064866.7093 | 7911889.3189 | 10 | 13 | 18 | 21 | 6120000 | 0 | 1530000 | 1377000 | 565092.8957
2 | 44 | 19 | 2002802.2437 | 7871976.1166 | -4064866.7093 | 7911889.3189 | 10 | 13 | 18 | 21 | 4590000 | 0 | 1530000 | 1377000 | 625802.2437
2 | 44 | 20 | 1991667.6288 | 7674295.427 | -4064866.7093 | 7911889.3189 | 10 | 13 | 18 | 21 | 3060000 | 0 | 1530000 | 1377000 | 614667.6288
2 | 44 | 21 | 1975326.5507 | 7387478.3826 | -4064866.7093 | 7911889.3189 | 10 | 13 | 18 | 21 | 1530000 | 0 | 306000 | 275400 | 1699926.5507
2 | 44 | 22 | 1902179.6934 | 6970214.2722 | -4064866.7093 | 7911889.3189 | 10 | 13 | 18 | 21 | 1224000 | 0 | 0 | 0 | 1902179.6934
2 | 44 | 23 | 1805121.554 | 6576197.308 | -4064866.7093 | 7911889.3189 | 10 | 13 | 18 | 21 | 1224000 | 0 | 0 | 0 | 1805121.554
2 | 45 | 0 | 1704850.5845 | 6268094.3979 | -3980660.1054 | 7775371.3855 | 10 | 13 | 18 | 21 | 1224000 | 0 | 0 | 0 | 1704850.5845
2 | 45 | 1 | 1558062.4402 | 6048557.3516 | -3980660.1054 | 7775371.3855 | 10 | 13 | 18 | 21 | 1224000 | 0 | 0 | 0 | 1558062.4402
2 | 45 | 2 | 1508162.7293 | 6036949.5609 | -3980660.1054 | 7775371.3855 | 10 | 13 | 18 | 21 | 1224000 | 0 | 0 | 0 | 1508162.7293
2 | 45 | 3 | 1497018.6439 | 6096933.9167 | -3980660.1054 | 7775371.3855 | 10 | 13 | 18 | 21 | 1224000 | 0 | 0 | 0 | 1497018.6439
2 | 45 | 4 | 1485313.5381 | 5156503.9471 | -3980660.1054 | 7775371.3855 | 10 | 13 | 18 | 21 | 1224000 | 0 | 0 | 0 | 1485313.5381
2 | 45 | 5 | 1546454.6495 | 3043969.8284 | -3980660.1054 | 7775371.3855 | 10 | 13 | 18 | 21 | 1224000 | 0 | 0 | 0 | 1546454.6495
2 | 45 | 6 | 1568147.0852 | 544407.909 | -3980660.1054 | 7775371.3855 | 10 | 13 | 18 | 21 | 1224000 | 0 | 0 | 0 | 1568147.0852
2 | 45 | 7 | 556588.6743 | -2026701.6149 | -3980660.1054 | 7775371.3855 | 10 | 13 | 18 | 21 | 1224000 | 0 | 0 | 0 | 556588.6743
2 | 45 | 8 | -627220.5805 | -3589204.9007 | -3980660.1054 | 7775371.3855 | 10 | 13 | 18 | 21 | 1224000 | 0 | 0 | 0 | -627220.5805
2 | 45 | 9 | -953107.2699 | -3967807.2373 | -3980660.1054 | 7775371.3855 | 10 | 13 | 18 | 21 | 1224000 | 0 | 0 | 0 | -953107.2699
2 | 45 | 10 | -1002962.4388 | -3980660.1054 | -3980660.1054 | 7775371.3855 | 10 | 13 | 18 | 21 | 1224000 | 1002962.4388 | 0 | -1002962.4388 | 0
2 | 45 | 11 | -1005914.6115 | -3911303.2591 | -3980660.1054 | 7775371.3855 | 10 | 13 | 18 | 21 | 2226962.4388 | 1005914.6115 | 0 | -1005914.6115 | 0
2 | 45 | 12 | -1005822.9171 | -2626074.4466 | -3980660.1054 | 7775371.3855 | 10 | 13 | 18 | 21 | 3232877.0503 | 1005822.9171 | 0 | -1005822.9171 | 0
2 | 45 | 13 | -965960.138 | -2130615.8383 | -3980660.1054 | 7775371.3855 | 10 | 13 | 18 | 21 | 4238699.9674 | 965960.138 | 0 | -965960.138 | 0
2 | 45 | 14 | -933605.5925 | 628096.6204 | -3980660.1054 | 7775371.3855 | 10 | 13 | 18 | 21 | 5204660.1054 | 915339.8946 | 0 | -915339.8946 | -18265.6979
2 | 45 | 15 | 279314.201 | 3461344.1494 | -3980660.1054 | 7775371.3855 | 10 | 13 | 18 | 21 | 6120000 | 0 | 0 | 0 | 279314.201
2 | 45 | 16 | -510364.3088 | 5151041.754 | -3980660.1054 | 7775371.3855 | 10 | 13 | 18 | 21 | 6120000 | 0 | 0 | 0 | -510364.3088
2 | 45 | 17 | 1792752.3207 | 7623119.3913 | -3980660.1054 | 7775371.3855 | 10 | 13 | 18 | 21 | 6120000 | 0 | 0 | 0 | 1792752.3207
2 | 45 | 18 | 1899641.9365 | 7775371.3855 | -3980660.1054 | 7775371.3855 | 10 | 13 | 18 | 21 | 6120000 | 0 | 1530000 | 1377000 | 522641.9365
2 | 45 | 19 | 1969011.8056 | 7769010.4254 | -3980660.1054 | 7775371.3855 | 10 | 13 | 18 | 21 | 4590000 | 0 | 1530000 | 1377000 | 592011.8056
2 | 45 | 20 | 1961713.3284 | 7595380.2575 | -3980660.1054 | 7775371.3855 | 10 | 13 | 18 | 21 | 3060000 | 0 | 1530000 | 1377000 | 584713.3284
2 | 45 | 21 | 1945004.3149 | 7337809.7773 | -3980660.1054 | 7775371.3855 | 10 | 13 | 18 | 21 | 1530000 | 0 | 306000 | 275400 | 1669604.3149
2 | 45 | 22 | 1893280.9765 | 7038565.6553 | -3980660.1054 | 7775371.3855 | 10 | 13 | 18 | 21 | 1224000 | 0 | 0 | 0 | 1893280.9765
2 | 45 | 23 | 1795381.6377 | 6723818.1466 | -3980660.1054 | 7775371.3855 | 10 | 13 | 18 | 21 | 1224000 | 0 | 0 | 0 | 1795381.6377
2 | 46 | 0 | 1704142.8482 | 6471047.6653 | -4036475.1567 | 7867268.2107 | 11 | 14 | 18 | 21 | 1224000 | 0 | 0 | 0 | 1704142.8482
2 | 46 | 1 | 1645760.1929 | 6313996.3576 | -4036475.1567 | 7867268.2107 | 11 | 14 | 18 | 21 | 1224000 | 0 | 0 | 0 | 1645760.1929
2 | 46 | 2 | 1578533.4677 | 6270161.1412 | -4036475.1567 | 7867268.2107 | 11 | 14 | 18 | 21 | 1224000 | 0 | 0 | 0 | 1578533.4677
2 | 46 | 3 | 1542611.1564 | 6260500.4201 | -4036475.1567 | 7867268.2107 | 11 | 14 | 18 | 21 | 1224000 | 0 | 0 | 0 | 1542611.1564
2 | 46 | 4 | 1547091.5406 | 5402932.1795 | -4036475.1567 | 7867268.2107 | 11 | 14 | 18 | 21 | 1224000 | 0 | 0 | 0 | 1547091.5406
2 | 46 | 5 | 1601924.9765 | 3274863.0565 | -4036475.1567 | 7867268.2107 | 11 | 14 | 18 | 21 | 1224000 | 0 | 0 | 0 | 1601924.9765
2 | 46 | 6 | 1568872.7466 | 739832.834 | -4036475.1567 | 7867268.2107 | 11 | 14 | 18 | 21 | 1224000 | 0 | 0 | 0 | 1568872.7466
2 | 46 | 7 | 685042.9158 | -878446.1724 | -4036475.1567 | 7867268.2107 | 11 | 14 | 18 | 21 | 1224000 | 0 | 0 | 0 | 685042.9158
2 | 46 | 8 | -580977.5825 | -2613347.2629 | -4036475.1567 | 7867268.2107 | 11 | 14 | 18 | 21 | 1224000 | 0 | 0 | 0 | -580977.5825
2 | 46 | 9 | -933105.2459 | -3064351.0497 | -4036475.1567 | 7867268.2107 | 11 | 14 | 18 | 21 | 1224000 | 0 | 0 | 0 | -933105.2459
2 | 46 | 10 | -49406.2598 | -3138124.9519 | -4036475.1567 | 7867268.2107 | 11 | 14 | 18 | 21 | 1224000 | 0 | 0 | 0 | -49406.2598
2 | 46 | 11 | -1049858.1747 | -4036475.1567 | -4036475.1567 | 7867268.2107 | 11 | 14 | 18 | 21 | 1224000 | 1049858.1747 | 0 | -1049858.1747 | 0
2 | 46 | 12 | -1031981.3693 | -3822588.2546 | -4036475.1567 | 7867268.2107 | 11 | 14 | 18 | 21 | 2273858.1747 | 1031981.3693 | 0 | -1031981.3693 | 0
2 | 46 | 13 | -1006879.148 | -3318273.3615 | -4036475.1567 | 7867268.2107 | 11 | 14 | 18 | 21 | 3305839.544 | 1006879.148 | 0 | -1006879.148 | 0
2 | 46 | 14 | -947756.4647 | -1784583.5462 | -4036475.1567 | 7867268.2107 | 11 | 14 | 18 | 21 | 4312718.692 | 947756.4647 | 0 | -947756.4647 | 0
2 | 46 | 15 | -835971.2727 | 1111705.1028 | -4036475.1567 | 7867268.2107 | 11 | 14 | 18 | 21 | 5260475.1567 | 835971.2727 | 0 | -835971.2727 | 0
2 | 46 | 16 | -527666.4761 | 3942448.6155 | -4036475.1567 | 7867268.2107 | 11 | 14 | 18 | 21 | 6096446.4294 | 23553.5706 | 0 | -23553.5706 | -504112.9055
2 | 46 | 17 | 526810.6673 | 6426624.134 | -4036475.1567 | 7867268.2107 | 11 | 14 | 18 | 21 | 6120000 | 0 | 0 | 0 | 526810.6673
2 | 46 | 18 | 1948532.1843 | 7867268.2107 | -4036475.1567 | 7867268.2107 | 11 | 14 | 18 | 21 | 6120000 | 0 | 1530000 | 1377000 | 571532.1843
2 | 46 | 19 | 1994772.24 | 7861830.2179 | -4036475.1567 | 7867268.2107 | 11 | 14 | 18 | 21 | 4590000 | 0 | 1530000 | 1377000 | 617772.24
2 | 46 | 20 | 1956509.0424 | 7724337.6681 | -4036475.1567 | 7867268.2107 | 11 | 14 | 18 | 21 | 3060000 | 0 | 1530000 | 1377000 | 579509.0424
2 | 46 | 21 | 1967454.744 | 7460731.3506 | -4036475.1567 | 7867268.2107 | 11 | 14 | 18 | 21 | 1530000 | 0 | 306000 | 275400 | 1692054.744
2 | 46 | 22 | 1943094.1916 | 7083535.8064 | -4036475.1567 | 7867268.2107 | 11 | 14 | 18 | 21 | 1224000 | 0 | 0 | 0 | 1943094.1916
2 | 46 | 23 | 1857279.6901 | 6693028.3304 | -4036475.1567 | 7867268.2107 | 11 | 14 | 18 | 21 | 1224000 | 0 | 0 | 0 | 1857279.6901
2 | 47 | 0 | 1692902.7249 | 6352196.7178 | -2085091.6151 | 8095437.163 | 9 | 12 | 19 | 22 | 1224000 | 0 | 0 | 0 | 1692902.7249
2 | 47 | 1 | 1590259.1998 | 6170529.1905 | -2085091.6151 | 8095437.163 | 9 | 12 | 19 | 22 | 1224000 | 0 | 0 | 0 | 1590259.1998
2 | 47 | 2 | 1552586.7156 | 6159248.0226 | -2085091.6151 | 8095437.163 | 9 | 12 | 19 | 22 | 1224000 | 0 | 0 | 0 | 1552586.7156
2 | 47 | 3 | 1516448.0775 | 6179708.5148 | -2085091.6151 | 8095437.163 | 9 | 12 | 19 | 22 | 1224000 | 0 | 0 | 0 | 1516448.0775
2 | 47 | 4 | 1511235.1977 | 5408755.297 | -2085091.6151 | 8095437.163 | 9 | 12 | 19 | 22 | 1224000 | 0 | 0 | 0 | 1511235.1977
2 | 47 | 5 | 1578978.0319 | 5024516.0167 | -2085091.6151 | 8095437.163 | 9 | 12 | 19 | 22 | 1224000 | 0 | 0 | 0 | 1578978.0319
2 | 47 | 6 | 1573047.2078 | 2477992.2723 | -2085091.6151 | 8095437.163 | 9 | 12 | 19 | 22 | 1224000 | 0 | 0 | 0 | 1573047.2078
2 | 47 | 7 | 745494.8597 | 1964692.5115 | -2085091.6151 | 8095437.163 | 9 | 12 | 19 | 22 | 1224000 | 0 | 0 | 0 | 745494.8597
2 | 47 | 8 | 1126995.9173 | 116127.2329 | -2085091.6151 | 8095437.163 | 9 | 12 | 19 | 22 | 1224000 | 0 | 0 | 0 | 1126995.9173
2 | 47 | 9 | -967545.7125 | -2085091.6151 | -2085091.6151 | 8095437.163 | 9 | 12 | 19 | 22 | 1224000 | 967545.7125 | 0 | -967545.7125 | 0
2 | 47 | 10 | 1059747.447 | -1320764.7278 | -2085091.6151 | 8095437.163 | 9 | 12 | 19 | 22 | 2191545.7125 | 1059747.447 | 0 | -1059747.447 | 2119494.8939
2 | 47 | 11 | -1103070.4189 | -2061971.9577 | -2085091.6151 | 8095437.163 | 9 | 12 | 19 | 22 | 3251293.1595 | 1103070.4189 | 0 | -1103070.4189 | 0
2 | 47 | 12 | -1074222.9307 | -968941.2932 | -2085091.6151 | 8095437.163 | 9 | 12 | 19 | 22 | 4354363.5783 | 1074222.9307 | 0 | -1074222.9307 | 0
2 | 47 | 13 | -203218.8252 | -457667.2797 | -2085091.6151 | 8095437.163 | 9 | 12 | 19 | 22 | 5428586.509 | 203218.8252 | 0 | -203218.8252 | 0
2 | 47 | 14 | 318540.2171 | 250303.7858 | -2085091.6151 | 8095437.163 | 9 | 12 | 19 | 22 | 5631805.3343 | 318540.2171 | 0 | -318540.2171 | 637080.4341
2 | 47 | 15 | -10039.7543 | 1832469.848 | -2085091.6151 | 8095437.163 | 9 | 12 | 19 | 22 | 5950345.5513 | 10039.7543 | 0 | -10039.7543 | 0
2 | 47 | 16 | -562948.9172 | 3847458.5136 | -2085091.6151 | 8095437.163 | 9 | 12 | 19 | 22 | 5960385.3057 | 159614.6943 | 0 | -159614.6943 | -403334.2228
2 | 47 | 17 | 504752.2402 | 6447526.4304 | -2085091.6151 | 8095437.163 | 9 | 12 | 19 | 22 | 6120000 | 0 | 0 | 0 | 504752.2402
2 | 47 | 18 | 1900706.2793 | 7986487.308 | -2085091.6151 | 8095437.163 | 9 | 12 | 19 | 22 | 6120000 | 0 | 0 | 0 | 1900706.2793
2 | 47 | 19 | 2004948.9113 | 8095437.163 | -2085091.6151 | 8095437.163 | 9 | 12 | 19 | 22 | 6120000 | 0 | 1530000 | 1377000 | 627948.9113
2 | 47 | 20 | 2037118.9996 | 7990523.5296 | -2085091.6151 | 8095437.163 | 9 | 12 | 19 | 22 | 4590000 | 0 | 1530000 | 1377000 | 660118.9996
2 | 47 | 21 | 2043713.1178 | 7755079.448 | -2085091.6151 | 8095437.163 | 9 | 12 | 19 | 22 | 3060000 | 0 | 1530000 | 1377000 | 666713.1178
2 | 47 | 22 | 2009656.1343 | 7436306.1075 | -2085091.6151 | 8095437.163 | 9 | 12 | 19 | 22 | 1530000 | 0 | 306000 | 275400 | 1734256.1343
2 | 47 | 23 | 1900035.2779 | 7095480.5237 | -2085091.6151 | 8095437.163 | 9 | 12 | 19 | 22 | 1224000 | 0 | 0 | 0 | 1900035.2779
2 | 48 | 0 | 1801674.918 | 6814481.0698 | -4429241.0704 | 7384549.7192 | 11 | 14 | 18 | 21 | 1224000 | 0 | 0 | 0 | 1801674.918
2 | 48 | 1 | 1724939.7773 | 6608038.4326 | -4429241.0704 | 7384549.7192 | 11 | 14 | 18 | 21 | 1224000 | 0 | 0 | 0 | 1724939.7773
2 | 48 | 2 | 1668830.5505 | 6539398.082 | -4429241.0704 | 7384549.7192 | 11 | 14 | 18 | 21 | 1224000 | 0 | 0 | 0 | 1668830.5505
2 | 48 | 3 | 1619035.824 | 6508953.0637 | -4429241.0704 | 7384549.7192 | 11 | 14 | 18 | 21 | 1224000 | 0 | 0 | 0 | 1619035.824
2 | 48 | 4 | 1595232.2809 | 5717401.1422 | -4429241.0704 | 7384549.7192 | 11 | 14 | 18 | 21 | 1224000 | 0 | 0 | 0 | 1595232.2809
2 | 48 | 5 | 1656299.4266 | 3692911.7694 | -4429241.0704 | 7384549.7192 | 11 | 14 | 18 | 21 | 1224000 | 0 | 0 | 0 | 1656299.4266
2 | 48 | 6 | 1638385.5322 | 1173931.3606 | -4429241.0704 | 7384549.7192 | 11 | 14 | 18 | 21 | 1224000 | 0 | 0 | 0 | 1638385.5322
2 | 48 | 7 | 827483.9025 | -1464235.0787 | -4429241.0704 | 7384549.7192 | 11 | 14 | 18 | 21 | 1224000 | 0 | 0 | 0 | 827483.9025
2 | 48 | 8 | -429257.0919 | -3423892.4147 | -4429241.0704 | 7384549.7192 | 11 | 14 | 18 | 21 | 1224000 | 0 | 0 | 0 | -429257.0919
2 | 48 | 9 | -862680.9822 | -4130979.5422 | -4429241.0704 | 7384549.7192 | 11 | 14 | 18 | 21 | 1224000 | 0 | 0 | 0 | -862680.9822
2 | 48 | 10 | -999780.907 | -4370188.7136 | -4429241.0704 | 7384549.7192 | 11 | 14 | 18 | 21 | 1224000 | 0 | 0 | 0 | -999780.907
2 | 48 | 11 | -1132173.4335 | -4429241.0704 | -4429241.0704 | 7384549.7192 | 11 | 14 | 18 | 21 | 1224000 | 1132173.4335 | 0 | -1132173.4335 | 0
2 | 48 | 12 | -1136344.2194 | -4245822.0978 | -4429241.0704 | 7384549.7192 | 11 | 14 | 18 | 21 | 2356173.4335 | 1136344.2194 | 0 | -1136344.2194 | 0
2 | 48 | 13 | -1101890.1537 | -3766340.06 | -4429241.0704 | 7384549.7192 | 11 | 14 | 18 | 21 | 3492517.653 | 1101890.1537 | 0 | -1101890.1537 | 0
2 | 48 | 14 | -1058833.2638 | -919253.6019 | -4429241.0704 | 7384549.7192 | 11 | 14 | 18 | 21 | 4594407.8066 | 1058833.2638 | 0 | -1058833.2638 | 0
2 | 48 | 15 | -948754.4609 | 1961241.1171 | -4429241.0704 | 7384549.7192 | 11 | 14 | 18 | 21 | 5653241.0704 | 466758.9296 | 0 | -466758.9296 | -481995.5313
2 | 48 | 16 | -656862.1816 | 4802704.9416 | -4429241.0704 | 7384549.7192 | 11 | 14 | 18 | 21 | 6120000 | 0 | 0 | 0 | -656862.1816
2 | 48 | 17 | 1745196.3044 | 7328404.969 | -4429241.0704 | 7384549.7192 | 11 | 14 | 18 | 21 | 6120000 | 0 | 0 | 0 | 1745196.3044
2 | 48 | 18 | 1821661.4552 | 7384549.7192 | -4429241.0704 | 7384549.7192 | 11 | 14 | 18 | 21 | 6120000 | 0 | 1530000 | 1377000 | 444661.4552
2 | 48 | 19 | 1892709.3635 | 7301650.1477 | -4429241.0704 | 7384549.7192 | 11 | 14 | 18 | 21 | 4590000 | 0 | 1530000 | 1377000 | 515709.3635
2 | 48 | 20 | 1868837.8458 | 7077997.6232 | -4429241.0704 | 7384549.7192 | 11 | 14 | 18 | 21 | 3060000 | 0 | 1530000 | 1377000 | 491837.8458
2 | 48 | 21 | 1801341.0547 | 6804869.9217 | -4429241.0704 | 7384549.7192 | 11 | 14 | 18 | 21 | 1530000 | 0 | 306000 | 275400 | 1525941.0547
2 | 48 | 22 | 1738761.8837 | 6510246.4075 | -4429241.0704 | 7384549.7192 | 11 | 14 | 18 | 21 | 1224000 | 0 | 0 | 0 | 1738761.8837
2 | 48 | 23 | 1669056.8391 | 6228566.3523 | -4429241.0704 | 7384549.7192 | 11 | 14 | 18 | 21 | 1224000 | 0 | 0 | 0 | 1669056.8391
2 | 49 | 0 | 1595710.1443 | 5934972.7838 | -5556766.3568 | 6504566.5628 | 11 | 14 | 18 | 21 | 1224000 | 0 | 0 | 0 | 1595710.1443
2 | 49 | 1 | 1506717.5404 | 5698143.3254 | -5556766.3568 | 6504566.5628 | 11 | 14 | 18 | 21 | 1224000 | 0 | 0 | 0 | 1506717.5404
2 | 49 | 2 | 1457081.8285 | 5550140.7867 | -5556766.3568 | 6504566.5628 | 11 | 14 | 18 | 21 | 1224000 | 0 | 0 | 0 | 1457081.8285
2 | 49 | 3 | 1375463.2707 | 5398237.7532 | -5556766.3568 | 6504566.5628 | 11 | 14 | 18 | 21 | 1224000 | 0 | 0 | 0 | 1375463.2707
2 | 49 | 4 | 1358880.6859 | 4475828.7771 | -5556766.3568 | 6504566.5628 | 11 | 14 | 18 | 21 | 1224000 | 0 | 0 | 0 | 1358880.6859
2 | 49 | 5 | 1358715.0017 | 2302975.2206 | -5556766.3568 | 6504566.5628 | 11 | 14 | 18 | 21 | 1224000 | 0 | 0 | 0 | 1358715.0017
2 | 49 | 6 | 1305178.7949 | 2029645.5891 | -5556766.3568 | 6504566.5628 | 11 | 14 | 18 | 21 | 1224000 | 0 | 0 | 0 | 1305178.7949
2 | 49 | 7 | 453054.2946 | -632341.1415 | -5556766.3568 | 6504566.5628 | 11 | 14 | 18 | 21 | 1224000 | 0 | 0 | 0 | 453054.2946
2 | 49 | 8 | -813972.8706 | -2471842.5518 | -5556766.3568 | 6504566.5628 | 11 | 14 | 18 | 21 | 1224000 | 0 | 0 | 0 | -813972.8706
2 | 49 | 9 | 1085385.3702 | -3050146.064 | -5556766.3568 | 6504566.5628 | 11 | 14 | 18 | 21 | 1224000 | 0 | 0 | 0 | 1085385.3702
2 | 49 | 10 | -1356807.9357 | -5533430.8885 | -5556766.3568 | 6504566.5628 | 11 | 14 | 18 | 21 | 1224000 | 0 | 0 | 0 | -1356807.9357
2 | 49 | 11 | -1386447.1157 | -5556766.3568 | -5556766.3568 | 6504566.5628 | 11 | 14 | 18 | 21 | 1224000 | 1386447.1157 | 0 | -1386447.1157 | 0
2 | 49 | 12 | -1392276.3828 | -5454458.6687 | -5556766.3568 | 6504566.5628 | 11 | 14 | 18 | 21 | 2610447.1157 | 1392276.3828 | 0 | -1392276.3828 | 0
2 | 49 | 13 | -1397899.4543 | -5014057.1766 | -5556766.3568 | 6504566.5628 | 11 | 14 | 18 | 21 | 4002723.4985 | 1397899.4543 | 0 | -1397899.4543 | 0
2 | 49 | 14 | -1380143.404 | -3451138.3268 | -5556766.3568 | 6504566.5628 | 11 | 14 | 18 | 21 | 5400622.9528 | 719377.0472 | 0 | -719377.0472 | -660766.3568
2 | 49 | 15 | -1284139.4276 | -429019.4573 | -5556766.3568 | 6504566.5628 | 11 | 14 | 18 | 21 | 6120000 | 0 | 0 | 0 | -1284139.4276
2 | 49 | 16 | -951874.8907 | 2497085.9775 | -5556766.3568 | 6504566.5628 | 11 | 14 | 18 | 21 | 6120000 | 0 | 0 | 0 | -951874.8907
2 | 49 | 17 | 165019.3954 | 5068327.5275 | -5556766.3568 | 6504566.5628 | 11 | 14 | 18 | 21 | 6120000 | 0 | 0 | 0 | 165019.3954
2 | 49 | 18 | 1641975.4656 | 6504566.5628 | -5556766.3568 | 6504566.5628 | 11 | 14 | 18 | 21 | 6120000 | 0 | 1530000 | 1377000 | 264975.4656
2 | 49 | 19 | 1641966.0073 | 6433921.7483 | -5556766.3568 | 6504566.5628 | 11 | 14 | 18 | 21 | 4590000 | 0 | 1530000 | 1377000 | 264966.0073
2 | 49 | 20 | 1619366.6593 | 6321622.7725 | -5556766.3568 | 6504566.5628 | 11 | 14 | 18 | 21 | 3060000 | 0 | 1530000 | 1377000 | 242366.6593
2 | 49 | 21 | 1601258.4306 | 6170016.3901 | -5556766.3568 | 6504566.5628 | 11 | 14 | 18 | 21 | 1530000 | 0 | 306000 | 275400 | 1325858.4306
2 | 49 | 22 | 1571330.6511 | 5976488.2043 | -5556766.3568 | 6504566.5628 | 11 | 14 | 18 | 21 | 1224000 | 0 | 0 | 0 | 1571330.6511
2 | 49 | 23 | 1529667.0314 | 5763572.9637 | -5556766.3568 | 6504566.5628 | 11 | 14 | 18 | 21 | 1224000 | 0 | 0 | 0 | 1529667.0314
2 | 50 | 0 | 1467760.277 | 5569545.7488 | -5816161.8152 | 7462971.6654 | 10 | 13 | 19 | 22 | 1224000 | 0 | 0 | 0 | 1467760.277
2 | 50 | 1 | 1407730.2447 | 5428011.893 | -5816161.8152 | 7462971.6654 | 10 | 13 | 19 | 22 | 1224000 | 0 | 0 | 0 | 1407730.2447
2 | 50 | 2 | 1358415.4105 | 5356494.1854 | -5816161.8152 | 7462971.6654 | 10 | 13 | 19 | 22 | 1224000 | 0 | 0 | 0 | 1358415.4105
2 | 50 | 3 | 1335639.8165 | 5258604.7405 | -5816161.8152 | 7462971.6654 | 10 | 13 | 19 | 22 | 1224000 | 0 | 0 | 0 | 1335639.8165
2 | 50 | 4 | 1326226.4212 | 4275020.4017 | -5816161.8152 | 7462971.6654 | 10 | 13 | 19 | 22 | 1224000 | 0 | 0 | 0 | 1326226.4212
2 | 50 | 5 | 1336212.5372 | 2041649.4495 | -5816161.8152 | 7462971.6654 | 10 | 13 | 19 | 22 | 1224000 | 0 | 0 | 0 | 1336212.5372
2 | 50 | 6 | 1260525.9656 | -601724.1936 | -5816161.8152 | 7462971.6654 | 10 | 13 | 19 | 22 | 1224000 | 0 | 0 | 0 | 1260525.9656
2 | 50 | 7 | 352055.4778 | -3280271.8862 | -5816161.8152 | 7462971.6654 | 10 | 13 | 19 | 22 | 1224000 | 0 | 0 | 0 | 352055.4778
2 | 50 | 8 | -907144.531 | -5106977.0085 | -5816161.8152 | 7462971.6654 | 10 | 13 | 19 | 22 | 1224000 | 0 | 0 | 0 | -907144.531
2 | 50 | 9 | -1307161.106 | -5680369.3928 | -5816161.8152 | 7462971.6654 | 10 | 13 | 19 | 22 | 1224000 | 0 | 0 | 0 | -1307161.106
2 | 50 | 10 | -1418021.727 | -5816161.8152 | -5816161.8152 | 7462971.6654 | 10 | 13 | 19 | 22 | 1224000 | 1418021.727 | 0 | -1418021.727 | 0
2 | 50 | 11 | -1474649.6445 | -4379259.6825 | -5816161.8152 | 7462971.6654 | 10 | 13 | 19 | 22 | 2642021.727 | 1474649.6445 | 0 | -1474649.6445 | 0
2 | 50 | 12 | -1480536.9153 | -4247584.3279 | -5816161.8152 | 7462971.6654 | 10 | 13 | 19 | 22 | 4116671.3716 | 1480536.9153 | 0 | -1480536.9153 | 0
2 | 50 | 13 | -1442953.5283 | -3760301.8076 | -5816161.8152 | 7462971.6654 | 10 | 13 | 19 | 22 | 5597208.2869 | 522791.7131 | 0 | -522791.7131 | -920161.8152
2 | 50 | 14 | 18880.4057 | -2176562.7486 | -5816161.8152 | 7462971.6654 | 10 | 13 | 19 | 22 | 6120000 | 0 | 0 | 0 | 18880.4057
2 | 50 | 15 | -1342974.29 | -520991.0711 | -5816161.8152 | 7462971.6654 | 10 | 13 | 19 | 22 | 6120000 | 0 | 0 | 0 | -1342974.29
2 | 50 | 16 | -993254.395 | 2685014.4422 | -5816161.8152 | 7462971.6654 | 10 | 13 | 19 | 22 | 6120000 | 0 | 0 | 0 | -993254.395
2 | 50 | 17 | 140785.5307 | 5541882.6178 | -5816161.8152 | 7462971.6654 | 10 | 13 | 19 | 22 | 6120000 | 0 | 0 | 0 | 140785.5307
2 | 50 | 18 | 1674452.0831 | 7283267.0284 | -5816161.8152 | 7462971.6654 | 10 | 13 | 19 | 22 | 6120000 | 0 | 0 | 0 | 1674452.0831
2 | 50 | 19 | 1863031.2234 | 7462971.6654 | -5816161.8152 | 7462971.6654 | 10 | 13 | 19 | 22 | 6120000 | 0 | 1530000 | 1377000 | 486031.2234
2 | 50 | 20 | 1863613.7806 | 7369840.5054 | -5816161.8152 | 7462971.6654 | 10 | 13 | 19 | 22 | 4590000 | 0 | 1530000 | 1377000 | 486613.7806
2 | 50 | 21 | 1882169.9413 | 7200244.2796 | -5816161.8152 | 7462971.6654 | 10 | 13 | 19 | 22 | 3060000 | 0 | 1530000 | 1377000 | 505169.9413
2 | 50 | 22 | 1854156.7201 | 6943471.3689 | -5816161.8152 | 7462971.6654 | 10 | 13 | 19 | 22 | 1530000 | 0 | 306000 | 275400 | 1578756.7201
2 | 50 | 23 | 1769900.0634 | 6633760.0854 | -5816161.8152 | 7462971.6654 | 10 | 13 | 19 | 22 | 1224000 | 0 | 0 | 0 | 1769900.0634
2 | 51 | 0 | 1694017.5547 | 6152040.9898 | -3239636.2642 | 7619860.6832 | 13 | 16 | 18 | 21 | 1224000 | 0 | 0 | 0 | 1694017.5547
2 | 51 | 1 | 1625397.0306 | 5746540.9809 | -3239636.2642 | 7619860.6832 | 13 | 16 | 18 | 21 | 1224000 | 0 | 0 | 0 | 1625397.0306
2 | 51 | 2 | 1544445.4366 | 5488795.304 | -3239636.2642 | 7619860.6832 | 13 | 16 | 18 | 21 | 1224000 | 0 | 0 | 0 | 1544445.4366
2 | 51 | 3 | 1288180.9678 | 5352267.338 | -3239636.2642 | 7619860.6832 | 13 | 16 | 18 | 21 | 1224000 | 0 | 0 | 0 | 1288180.9678
2 | 51 | 4 | 1288517.5458 | 4757672.9543 | -3239636.2642 | 7619860.6832 | 13 | 16 | 18 | 21 | 1224000 | 0 | 0 | 0 | 1288517.5458
2 | 51 | 5 | 1367651.3537 | 3056544.1861 | -3239636.2642 | 7619860.6832 | 13 | 16 | 18 | 21 | 1224000 | 0 | 0 | 0 | 1367651.3537
2 | 51 | 6 | 1407917.4706 | 821453.9051 | -3239636.2642 | 7619860.6832 | 13 | 16 | 18 | 21 | 1224000 | 0 | 0 | 0 | 1407917.4706
2 | 51 | 7 | 693586.5841 | 387961.9524 | -3239636.2642 | 7619860.6832 | 13 | 16 | 18 | 21 | 1224000 | 0 | 0 | 0 | 693586.5841
2 | 51 | 8 | -412611.2223 | -1385551.5541 | -3239636.2642 | 7619860.6832 | 13 | 16 | 18 | 21 | 1224000 | 0 | 0 | 0 | -412611.2223
2 | 51 | 9 | -867438.9273 | -134288.3132 | -3239636.2642 | 7619860.6832 | 13 | 16 | 18 | 21 | 1224000 | 0 | 0 | 0 | -867438.9273
2 | 51 | 10 | 974425.5179 | -356981.6172 | -3239636.2642 | 7619860.6832 | 13 | 16 | 18 | 21 | 1224000 | 0 | 0 | 0 | 974425.5179
2 | 51 | 11 | -1079926.9224 | -1908095.7041 | -3239636.2642 | 7619860.6832 | 13 | 16 | 18 | 21 | 1224000 | 0 | 0 | 0 | -1079926.9224
2 | 51 | 12 | 838652.0186 | -1786834.4646 | -3239636.2642 | 7619860.6832 | 13 | 16 | 18 | 21 | 1224000 | 0 | 0 | 0 | 838652.0186
2 | 51 | 13 | -1090132.2312 | -3239636.2642 | -3239636.2642 | 7619860.6832 | 13 | 16 | 18 | 21 | 1224000 | 1090132.2312 | 0 | -1090132.2312 | 0
2 | 51 | 14 | -576688.569 | -1706264.2573 | -3239636.2642 | 7619860.6832 | 13 | 16 | 18 | 21 | 2314132.2312 | 576688.569 | 0 | -576688.569 | 0
2 | 51 | 15 | -958665.683 | 713694.8344 | -3239636.2642 | 7619860.6832 | 13 | 16 | 18 | 21 | 2890820.8002 | 958665.683 | 0 | -958665.683 | 0
2 | 51 | 16 | -614149.781 | 3613718.3157 | -3239636.2642 | 7619860.6832 | 13 | 16 | 18 | 21 | 3849486.4832 | 614149.781 | 0 | -614149.781 | 0
2 | 51 | 17 | 443239.7757 | 6157588.2994 | -3239636.2642 | 7619860.6832 | 13 | 16 | 18 | 21 | 4463636.2642 | 443239.7757 | 0 | -443239.7757 | 886479.5514
2 | 51 | 18 | 1843270.5227 | 7619860.6832 | -3239636.2642 | 7619860.6832 | 13 | 16 | 18 | 21 | 4906876.0399 | 0 | 1530000 | 1377000 | 466270.5227
2 | 51 | 19 | 1941357.7983 | 7612188.728 | -3239636.2642 | 7619860.6832 | 13 | 16 | 18 | 21 | 3376876.0399 | 0 | 1530000 | 1377000 | 564357.7983
2 | 51 | 20 | 1929720.2027 | 7399549.8902 | -3239636.2642 | 7619860.6832 | 13 | 16 | 18 | 21 | 1846876.0399 | 0 | 622876.0399 | 560588.4359 | 1369131.7668
2 | 51 | 21 | 1905512.1595 | 7111717.9079 | -3239636.2642 | 7619860.6832 | 13 | 16 | 18 | 21 | 1224000 | 0 | 0 | 0 | 1905512.1595
2 | 51 | 22 | 1835598.5676 | 6760744.8971 | -3239636.2642 | 7619860.6832 | 13 | 16 | 18 | 21 | 1224000 | 0 | 0 | 0 | 1835598.5676
2 | 51 | 23 | 1728718.9605 | 6423846.4341 | -3239636.2642 | 7619860.6832 | 13 | 16 | 18 | 21 | 1224000 | 0 | 0 | 0 | 1728718.9605
2 | 52 | 0 | 1641888.2203 | 6068366.9818 | -3970373.4549 | 7606272.0853 | 8 | 11 | 18 | 21 | 1224000 | 0 | 0 | 0 | 1641888.2203
2 | 52 | 1 | 1554539.1488 | 5805923.7414 | -3970373.4549 | 7606272.0853 | 8 | 11 | 18 | 21 | 1224000 | 0 | 0 | 0 | 1554539.1488
2 | 52 | 2 | 1498700.1046 | 5687054.2779 | -3970373.4549 | 7606272.0853 | 8 | 11 | 18 | 21 | 1224000 | 0 | 0 | 0 | 1498700.1046
2 | 52 | 3 | 1373239.5082 | 5660045.8162 | -3970373.4549 | 7606272.0853 | 8 | 11 | 18 | 21 | 1224000 | 0 | 0 | 0 | 1373239.5082
2 | 52 | 4 | 1379444.9798 | 4898272.0044 | -3970373.4549 | 7606272.0853 | 8 | 11 | 18 | 21 | 1224000 | 0 | 0 | 0 | 1379444.9798
2 | 52 | 5 | 1435669.6853 | 2901856.7231 | -3970373.4549 | 7606272.0853 | 8 | 11 | 18 | 21 | 1224000 | 0 | 0 | 0 | 1435669.6853
2 | 52 | 6 | 1471691.6429 | 416021.6496 | -3970373.4549 | 7606272.0853 | 8 | 11 | 18 | 21 | 1224000 | 0 | 0 | 0 | 1471691.6429
2 | 52 | 7 | 611465.6963 | -2218258.6562 | -3970373.4549 | 7606272.0853 | 8 | 11 | 18 | 21 | 1224000 | 0 | 0 | 0 | 611465.6963
2 | 52 | 8 | -616970.3015 | -3970373.4549 | -3970373.4549 | 7606272.0853 | 8 | 11 | 18 | 21 | 1224000 | 616970.3015 | 0 | -616970.3015 | 0
2 | 52 | 9 | -1050165.3881 | -2797783.2852 | -3970373.4549 | 7606272.0853 | 8 | 11 | 18 | 21 | 1840970.3015 | 1050165.3881 | 0 | -1050165.3881 | 0
2 | 52 | 10 | -1162588.663 | -1316527.3573 | -3970373.4549 | 7606272.0853 | 8 | 11 | 18 | 21 | 2891135.6896 | 1162588.663 | 0 | -1162588.663 | 0
2 | 52 | 11 | -1140649.1024 | 936558.2125 | -3970373.4549 | 7606272.0853 | 8 | 11 | 18 | 21 | 4053724.3526 | 1140649.1024 | 0 | -1140649.1024 | 0
2 | 52 | 12 | 555619.8683 | 1999124.2571 | -3970373.4549 | 7606272.0853 | 8 | 11 | 18 | 21 | 5194373.4549 | 555619.8683 | 0 | -555619.8683 | 1111239.7365
2 | 52 | 13 | 431090.5398 | 825055.9749 | -3970373.4549 | 7606272.0853 | 8 | 11 | 18 | 21 | 5749993.3232 | 370006.6768 | 0 | -370006.6768 | 801097.2166
2 | 52 | 14 | 1090496.9068 | 2139438.0762 | -3970373.4549 | 7606272.0853 | 8 | 11 | 18 | 21 | 6120000 | 0 | 0 | 0 | 1090496.9068
2 | 52 | 15 | -78083.0577 | 2923939.2954 | -3970373.4549 | 7606272.0853 | 8 | 11 | 18 | 21 | 6120000 | 0 | 0 | 0 | -78083.0577
2 | 52 | 16 | -618448.414 | 4944130.2683 | -3970373.4549 | 7606272.0853 | 8 | 11 | 18 | 21 | 6120000 | 0 | 0 | 0 | -618448.414
2 | 52 | 17 | 1745472.6411 | 7489333.1008 | -3970373.4549 | 7606272.0853 | 8 | 11 | 18 | 21 | 6120000 | 0 | 0 | 0 | 1745472.6411
2 | 52 | 18 | 1874998.126 | 7606272.0853 | -3970373.4549 | 7606272.0853 | 8 | 11 | 18 | 21 | 6120000 | 0 | 1530000 | 1377000 | 497998.126
2 | 52 | 19 | 1942107.9152 | 7543471.0346 | -3970373.4549 | 7606272.0853 | 8 | 11 | 18 | 21 | 4590000 | 0 | 1530000 | 1377000 | 565107.9152
2 | 52 | 20 | 1926754.4185 | 7316229.5081 | -3970373.4549 | 7606272.0853 | 8 | 11 | 18 | 21 | 3060000 | 0 | 1530000 | 1377000 | 549754.4185
2 | 52 | 21 | 1862411.6256 | 7012381.8508 | -3970373.4549 | 7606272.0853 | 8 | 11 | 18 | 21 | 1530000 | 0 | 306000 | 275400 | 1587011.6256
2 | 52 | 22 | 1812197.0754 | 6700582.7205 | -3970373.4549 | 7606272.0853 | 8 | 11 | 18 | 21 | 1224000 | 0 | 0 | 0 | 1812197.0754
2 | 52 | 23 | 1714866.3887 | 6382339.7348 | -3970373.4549 | 7606272.0853 | 8 | 11 | 18 | 21 | 1224000 | 0 | 0 | 0 | 1714866.3887
2 | 53 | 0 | 1622906.7612 | 6145096.8002 | -4533182.5688 | 7544230.2458 | 10 | 13 | 18 | 21 | 1224000 | 0 | 0 | 0 | 1622906.7612
2 | 53 | 1 | 1550612.4953 | 5999731.4208 | -4533182.5688 | 7544230.2458 | 10 | 13 | 18 | 21 | 1224000 | 0 | 0 | 0 | 1550612.4953
2 | 53 | 2 | 1493954.0896 | 5993170.92 | -4533182.5688 | 7544230.2458 | 10 | 13 | 18 | 21 | 1224000 | 0 | 0 | 0 | 1493954.0896
2 | 53 | 3 | 1477623.4541 | 6044692.8441 | -4533182.5688 | 7544230.2458 | 10 | 13 | 18 | 21 | 1224000 | 0 | 0 | 0 | 1477623.4541
2 | 53 | 4 | 1477541.3818 | 5153163.9796 | -4533182.5688 | 7544230.2458 | 10 | 13 | 18 | 21 | 1224000 | 0 | 0 | 0 | 1477541.3818
2 | 53 | 5 | 1544051.9944 | 3040313.1034 | -4533182.5688 | 7544230.2458 | 10 | 13 | 18 | 21 | 1224000 | 0 | 0 | 0 | 1544051.9944
2 | 53 | 6 | 1545476.0138 | 507520.5773 | -4533182.5688 | 7544230.2458 | 10 | 13 | 18 | 21 | 1224000 | 0 | 0 | 0 | 1545476.0138
2 | 53 | 7 | 586094.5896 | -2161042.8988 | -4533182.5688 | 7544230.2458 | 10 | 13 | 18 | 21 | 1224000 | 0 | 0 | 0 | 586094.5896
2 | 53 | 8 | -635309.4944 | -3903592.7938 | -4533182.5688 | 7544230.2458 | 10 | 13 | 18 | 21 | 1224000 | 0 | 0 | 0 | -635309.4944
2 | 53 | 9 | -988740.5317 | -4418571.3578 | -4533182.5688 | 7544230.2458 | 10 | 13 | 18 | 21 | 1224000 | 0 | 0 | 0 | -988740.5317
2 | 53 | 10 | -1123087.4623 | -4533182.5688 | -4533182.5688 | 7544230.2458 | 10 | 13 | 18 | 21 | 1224000 | 1123087.4623 | 0 | -1123087.4623 | 0
2 | 53 | 11 | -1156455.3054 | -4486414.5452 | -4533182.5688 | 7544230.2458 | 10 | 13 | 18 | 21 | 2347087.4623 | 1156455.3054 | 0 | -1156455.3054 | 0
2 | 53 | 12 | -1150288.0585 | -1706114.0472 | -4533182.5688 | 7544230.2458 | 10 | 13 | 18 | 21 | 3503542.7676 | 1150288.0585 | 0 | -1150288.0585 | 0
2 | 53 | 13 | -1103351.7427 | -1118587.4837 | -4533182.5688 | 7544230.2458 | 10 | 13 | 18 | 21 | 4653830.8261 | 1103351.7427 | 0 | -1103351.7427 | 0
2 | 53 | 14 | -1076319.4387 | 602446.1159 | -4533182.5688 | 7544230.2458 | 10 | 13 | 18 | 21 | 5757182.5688 | 362817.4312 | 0 | -362817.4312 | -713502.0074
2 | 53 | 15 | 1623845.1927 | 3540886.5775 | -4533182.5688 | 7544230.2458 | 10 | 13 | 18 | 21 | 6120000 | 0 | 0 | 0 | 1623845.1927
2 | 53 | 16 | -562761.495 | 3827307.2139 | -4533182.5688 | 7544230.2458 | 10 | 13 | 18 | 21 | 6120000 | 0 | 0 | 0 | -562761.495
2 | 53 | 17 | 617681.857 | 6278880.7518 | -4533182.5688 | 7544230.2458 | 10 | 13 | 18 | 21 | 6120000 | 0 | 0 | 0 | 617681.857
2 | 53 | 18 | 1862121.0229 | 7544230.2458 | -4533182.5688 | 7544230.2458 | 10 | 13 | 18 | 21 | 6120000 | 0 | 1530000 | 1377000 | 485121.0229
2 | 53 | 19 | 1910265.8291 | 7511905.0367 | -4533182.5688 | 7544230.2458 | 10 | 13 | 18 | 21 | 4590000 | 0 | 1530000 | 1377000 | 533265.8291
2 | 53 | 20 | 1888812.0428 | 7342505.8933 | -4533182.5688 | 7544230.2458 | 10 | 13 | 18 | 21 | 3060000 | 0 | 1530000 | 1377000 | 511812.0428
2 | 53 | 21 | 1883031.351 | 7050365.5726 | -4533182.5688 | 7544230.2458 | 10 | 13 | 18 | 21 | 1530000 | 0 | 306000 | 275400 | 1607631.351
2 | 53 | 22 | 1829795.8138 | 6703944.9552 | -4533182.5688 | 7544230.2458 | 10 | 13 | 18 | 21 | 1224000 | 0 | 0 | 0 | 1829795.8138
2 | 53 | 23 | 1740866.6857 | 6365723.7404 | -4533182.5688 | 7544230.2458 | 10 | 13 | 18 | 21 | 1224000 | 0 | 0 | 0 | 1740866.6857
2 | 54 | 0 | 1596671.7221 | 6078266.8971 | -4156222.8539 | 8150907.6093 | 10 | 13 | 19 | 22 | 1224000 | 0 | 0 | 0 | 1596671.7221
2 | 54 | 1 | 1536610.7335 | 5929027.5802 | -4156222.8539 | 8150907.6093 | 10 | 13 | 19 | 22 | 1224000 | 0 | 0 | 0 | 1536610.7335
2 | 54 | 2 | 1491574.599 | 5898179.085 | -4156222.8539 | 8150907.6093 | 10 | 13 | 19 | 22 | 1224000 | 0 | 0 | 0 | 1491574.599
2 | 54 | 3 | 1453409.8424 | 5919271.4004 | -4156222.8539 | 8150907.6093 | 10 | 13 | 19 | 22 | 1224000 | 0 | 0 | 0 | 1453409.8424
2 | 54 | 4 | 1447432.4052 | 5104906.1831 | -4156222.8539 | 8150907.6093 | 10 | 13 | 19 | 22 | 1224000 | 0 | 0 | 0 | 1447432.4052
2 | 54 | 5 | 1505762.2383 | 3110405.2242 | -4156222.8539 | 8150907.6093 | 10 | 13 | 19 | 22 | 1224000 | 0 | 0 | 0 | 1505762.2383
2 | 54 | 6 | 1512666.9144 | 676791.8217 | -4156222.8539 | 8150907.6093 | 10 | 13 | 19 | 22 | 1224000 | 0 | 0 | 0 | 1512666.9144
2 | 54 | 7 | 639044.6251 | -1874761.0384 | -4156222.8539 | 8150907.6093 | 10 | 13 | 19 | 22 | 1224000 | 0 | 0 | 0 | 639044.6251
2 | 54 | 8 | -547068.5537 | -3558100.2156 | -4156222.8539 | 8150907.6093 | 10 | 13 | 19 | 22 | 1224000 | 0 | 0 | 0 | -547068.5537
2 | 54 | 9 | -927851.1641 | -4056346.7886 | -4156222.8539 | 8150907.6093 | 10 | 13 | 19 | 22 | 1224000 | 0 | 0 | 0 | -927851.1641
2 | 54 | 10 | -1038885.9457 | -4156222.8539 | -4156222.8539 | 8150907.6093 | 10 | 13 | 19 | 22 | 1224000 | 1038885.9457 | 0 | -1038885.9457 | 0
2 | 54 | 11 | -1044294.5521 | -4075269.6057 | -4156222.8539 | 8150907.6093 | 10 | 13 | 19 | 22 | 2262885.9457 | 1044294.5521 | 0 | -1044294.5521 | 0
2 | 54 | 12 | -1045315.1267 | -3888291.407 | -4156222.8539 | 8150907.6093 | 10 | 13 | 19 | 22 | 3307180.4978 | 1045315.1267 | 0 | -1045315.1267 | 0
2 | 54 | 13 | -1027727.2294 | -3346615.5383 | -4156222.8539 | 8150907.6093 | 10 | 13 | 19 | 22 | 4352495.6245 | 1027727.2294 | 0 | -1027727.2294 | 0
2 | 54 | 14 | -957932.6974 | -1763131.787 | -4156222.8539 | 8150907.6093 | 10 | 13 | 19 | 22 | 5380222.8539 | 739777.1461 | 0 | -739777.1461 | -218155.5514
2 | 54 | 15 | -857316.3535 | 1131255.7409 | -4156222.8539 | 8150907.6093 | 10 | 13 | 19 | 22 | 6120000 | 0 | 0 | 0 | -857316.3535
2 | 54 | 16 | -503639.2579 | 4031251.4506 | -4156222.8539 | 8150907.6093 | 10 | 13 | 19 | 22 | 6120000 | 0 | 0 | 0 | -503639.2579
2 | 54 | 17 | 555756.5218 | 6576293.6528 | -4156222.8539 | 8150907.6093 | 10 | 13 | 19 | 22 | 6120000 | 0 | 0 | 0 | 555756.5218
2 | 54 | 18 | 1936454.8305 | 8081786.4444 | -4156222.8539 | 8150907.6093 | 10 | 13 | 19 | 22 | 6120000 | 0 | 0 | 0 | 1936454.8305
2 | 54 | 19 | 2042679.3561 | 8150907.6093 | -4156222.8539 | 8150907.6093 | 10 | 13 | 19 | 22 | 6120000 | 0 | 1530000 | 1377000 | 665679.3561
2 | 54 | 20 | 2041402.9444 | 8016389.9736 | -4156222.8539 | 8150907.6093 | 10 | 13 | 19 | 22 | 4590000 | 0 | 1530000 | 1377000 | 664402.9444
2 | 54 | 21 | 2061249.3133 | 7782730.3074 | -4156222.8539 | 8150907.6093 | 10 | 13 | 19 | 22 | 3060000 | 0 | 1530000 | 1377000 | 684249.3133
2 | 54 | 22 | 2005575.9955 | 7453248.1902 | -4156222.8539 | 8150907.6093 | 10 | 13 | 19 | 22 | 1530000 | 0 | 306000 | 275400 | 1730175.9955
2 | 54 | 23 | 1908161.7205 | 7113913.3498 | -4156222.8539 | 8150907.6093 | 10 | 13 | 19 | 22 | 1224000 | 0 | 0 | 0 | 1908161.7205
2 | 55 | 0 | 1807743.2781 | 6799169.3443 | -3485298.3418 | 7446516.7868 | 11 | 14 | 18 | 21 | 1224000 | 0 | 0 | 0 | 1807743.2781
2 | 55 | 1 | 1731767.1961 | 6568867.5326 | -3485298.3418 | 7446516.7868 | 11 | 14 | 18 | 21 | 1224000 | 0 | 0 | 0 | 1731767.1961
2 | 55 | 2 | 1666241.1551 | 6469887.5871 | -3485298.3418 | 7446516.7868 | 11 | 14 | 18 | 21 | 1224000 | 0 | 0 | 0 | 1666241.1551
2 | 55 | 3 | 1593417.715 | 6426331.476 | -3485298.3418 | 7446516.7868 | 11 | 14 | 18 | 21 | 1224000 | 0 | 0 | 0 | 1593417.715
2 | 55 | 4 | 1577441.4664 | 5414739.1177 | -3485298.3418 | 7446516.7868 | 11 | 14 | 18 | 21 | 1224000 | 0 | 0 | 0 | 1577441.4664
2 | 55 | 5 | 1632787.2506 | 3267119.7405 | -3485298.3418 | 7446516.7868 | 11 | 14 | 18 | 21 | 1224000 | 0 | 0 | 0 | 1632787.2506
2 | 55 | 6 | 1622685.0439 | 753780.3841 | -3485298.3418 | 7446516.7868 | 11 | 14 | 18 | 21 | 1224000 | 0 | 0 | 0 | 1622685.0439
2 | 55 | 7 | 581825.3567 | -1851212.2611 | -3485298.3418 | 7446516.7868 | 11 | 14 | 18 | 21 | 1224000 | 0 | 0 | 0 | 581825.3567
2 | 55 | 8 | -570177.9108 | -2719703.9141 | -3485298.3418 | 7446516.7868 | 11 | 14 | 18 | 21 | 1224000 | 0 | 0 | 0 | -570177.9108
2 | 55 | 9 | -880552.1058 | -3245303.8312 | -3485298.3418 | 7446516.7868 | 11 | 14 | 18 | 21 | 1224000 | 0 | 0 | 0 | -880552.1058
2 | 55 | 10 | -982307.6012 | -3429647.2521 | -3485298.3418 | 7446516.7868 | 11 | 14 | 18 | 21 | 1224000 | 0 | 0 | 0 | -982307.6012
2 | 55 | 11 | -286666.2963 | -3485298.3418 | -3485298.3418 | 7446516.7868 | 11 | 14 | 18 | 21 | 1224000 | 286666.2963 | 0 | -286666.2963 | 0
2 | 55 | 12 | -1095777.8279 | -2354744.9875 | -3485298.3418 | 7446516.7868 | 11 | 14 | 18 | 21 | 1510666.2963 | 1095777.8279 | 0 | -1095777.8279 | 0
2 | 55 | 13 | -1064895.5267 | -1874827.2915 | -3485298.3418 | 7446516.7868 | 11 | 14 | 18 | 21 | 2606444.1242 | 1064895.5267 | 0 | -1064895.5267 | 0
2 | 55 | 14 | -1037958.6909 | -331471.7591 | -3485298.3418 | 7446516.7868 | 11 | 14 | 18 | 21 | 3671339.6509 | 1037958.6909 | 0 | -1037958.6909 | 0
2 | 55 | 15 | 843887.058 | 2546411.1207 | -3485298.3418 | 7446516.7868 | 11 | 14 | 18 | 21 | 4709298.3418 | 843887.058 | 0 | -843887.058 | 1687774.1161
2 | 55 | 16 | -615860.1319 | 3608623.3136 | -3485298.3418 | 7446516.7868 | 11 | 14 | 18 | 21 | 5553185.3998 | 566814.6002 | 0 | -566814.6002 | -49045.5317
2 | 55 | 17 | 478460.0056 | 6101813.9675 | -3485298.3418 | 7446516.7868 | 11 | 14 | 18 | 21 | 6120000 | 0 | 0 | 0 | 478460.0056
2 | 55 | 18 | 1839924.189 | 7446516.7868 | -3485298.3418 | 7446516.7868 | 11 | 14 | 18 | 21 | 6120000 | 0 | 1530000 | 1377000 | 462924.189
2 | 55 | 19 | 1906099.2509 | 7361846.3872 | -3485298.3418 | 7446516.7868 | 11 | 14 | 18 | 21 | 4590000 | 0 | 1530000 | 1377000 | 529099.2509
2 | 55 | 20 | 1877330.522 | 7138474.2931 | -3485298.3418 | 7446516.7868 | 11 | 14 | 18 | 21 | 3060000 | 0 | 1530000 | 1377000 | 500330.522
2 | 55 | 21 | 1823162.8249 | 6844740.6676 | -3485298.3418 | 7446516.7868 | 11 | 14 | 18 | 21 | 1530000 | 0 | 306000 | 275400 | 1547762.8249
2 | 55 | 22 | 1755253.7894 | 6523766.49 | -3485298.3418 | 7446516.7868 | 11 | 14 | 18 | 21 | 1224000 | 0 | 0 | 0 | 1755253.7894
2 | 55 | 23 | 1682727.1568 | 6215674.9977 | -3485298.3418 | 7446516.7868 | 11 | 14 | 18 | 21 | 1224000 | 0 | 0 | 0 | 1682727.1568
2 | 56 | 0 | 1583596.8965 | 5899571.2707 | -5640086.8652 | 6557357.0446 | 11 | 14 | 18 | 21 | 1224000 | 0 | 0 | 0 | 1583596.8965
2 | 56 | 1 | 1502188.6472 | 5666108.5659 | -5640086.8652 | 6557357.0446 | 11 | 14 | 18 | 21 | 1224000 | 0 | 0 | 0 | 1502188.6472
2 | 56 | 2 | 1447162.2971 | 5519851.8182 | -5640086.8652 | 6557357.0446 | 11 | 14 | 18 | 21 | 1224000 | 0 | 0 | 0 | 1447162.2971
2 | 56 | 3 | 1366623.4299 | 5389652.9462 | -5640086.8652 | 6557357.0446 | 11 | 14 | 18 | 21 | 1224000 | 0 | 0 | 0 | 1366623.4299
2 | 56 | 4 | 1350134.1917 | 4386868.6949 | -5640086.8652 | 6557357.0446 | 11 | 14 | 18 | 21 | 1224000 | 0 | 0 | 0 | 1350134.1917
2 | 56 | 5 | 1355931.8995 | 4256630.7796 | -5640086.8652 | 6557357.0446 | 11 | 14 | 18 | 21 | 1224000 | 0 | 0 | 0 | 1355931.8995
2 | 56 | 6 | 1316963.4252 | 1622770.2324 | -5640086.8652 | 6557357.0446 | 11 | 14 | 18 | 21 | 1224000 | 0 | 0 | 0 | 1316963.4252
2 | 56 | 7 | 363839.1785 | -1083346.7866 | -5640086.8652 | 6557357.0446 | 11 | 14 | 18 | 21 | 1224000 | 0 | 0 | 0 | 363839.1785
2 | 56 | 8 | 1219896.2763 | -2863257.8973 | -5640086.8652 | 6557357.0446 | 11 | 14 | 18 | 21 | 1224000 | 0 | 0 | 0 | 1219896.2763
2 | 56 | 9 | -1277928.6476 | -5497860.6147 | -5640086.8652 | 6557357.0446 | 11 | 14 | 18 | 21 | 1224000 | 0 | 0 | 0 | -1277928.6476
2 | 56 | 10 | -1389153.5939 | -5634939.0554 | -5640086.8652 | 6557357.0446 | 11 | 14 | 18 | 21 | 1224000 | 0 | 0 | 0 | -1389153.5939
2 | 56 | 11 | -1416071.9321 | -5640086.8652 | -5640086.8652 | 6557357.0446 | 11 | 14 | 18 | 21 | 1224000 | 1416071.9321 | 0 | -1416071.9321 | 0
2 | 56 | 12 | -1414706.4411 | -5514800.18 | -5640086.8652 | 6557357.0446 | 11 | 14 | 18 | 21 | 2640071.9321 | 1414706.4411 | 0 | -1414706.4411 | 0
2 | 56 | 13 | -1415007.0883 | -5034134.3028 | -5640086.8652 | 6557357.0446 | 11 | 14 | 18 | 21 | 4054778.3732 | 1415007.0883 | 0 | -1415007.0883 | 0
2 | 56 | 14 | -1394301.4037 | -3446216.2975 | -5640086.8652 | 6557357.0446 | 11 | 14 | 18 | 21 | 5469785.4616 | 650214.5384 | 0 | -650214.5384 | -744086.8652
2 | 56 | 15 | -1290785.2468 | -393399.6416 | -5640086.8652 | 6557357.0446 | 11 | 14 | 18 | 21 | 6120000 | 0 | 0 | 0 | -1290785.2468
2 | 56 | 16 | -934040.564 | 2551290.574 | -5640086.8652 | 6557357.0446 | 11 | 14 | 18 | 21 | 6120000 | 0 | 0 | 0 | -934040.564
2 | 56 | 17 | 172910.917 | 5117421.3055 | -5640086.8652 | 6557357.0446 | 11 | 14 | 18 | 21 | 6120000 | 0 | 0 | 0 | 172910.917
2 | 56 | 18 | 1658515.2522 | 6557357.0446 | -5640086.8652 | 6557357.0446 | 11 | 14 | 18 | 21 | 6120000 | 0 | 1530000 | 1377000 | 281515.2522
2 | 56 | 19 | 1653904.9688 | 6480367.8556 | -5640086.8652 | 6557357.0446 | 11 | 14 | 18 | 21 | 4590000 | 0 | 1530000 | 1377000 | 276904.9688
2 | 56 | 20 | 1632090.1674 | 6368717.484 | -5640086.8652 | 6557357.0446 | 11 | 14 | 18 | 21 | 3060000 | 0 | 1530000 | 1377000 | 255090.1674
2 | 56 | 21 | 1612846.6562 | 6214372.3396 | -5640086.8652 | 6557357.0446 | 11 | 14 | 18 | 21 | 1530000 | 0 | 306000 | 275400 | 1337446.6562
2 | 56 | 22 | 1581526.0631 | 6023539.4714 | -5640086.8652 | 6557357.0446 | 11 | 14 | 18 | 21 | 1224000 | 0 | 0 | 0 | 1581526.0631
2 | 56 | 23 | 1542254.5973 | 5822380.7127 | -5640086.8652 | 6557357.0446 | 11 | 14 | 18 | 21 | 1224000 | 0 | 0 | 0 | 1542254.5973
2 | 57 | 0 | 1477745.023 | 5645280.8765 | -5830259.6868 | 7440716.4473 | 10 | 13 | 19 | 22 | 1224000 | 0 | 0 | 0 | 1477745.023
2 | 57 | 1 | 1422013.788 | 5525978.8343 | -5830259.6868 | 7440716.4473 | 10 | 13 | 19 | 22 | 1224000 | 0 | 0 | 0 | 1422013.788
2 | 57 | 2 | 1380367.3045 | 5454870.7515 | -5830259.6868 | 7440716.4473 | 10 | 13 | 19 | 22 | 1224000 | 0 | 0 | 0 | 1380367.3045
2 | 57 | 3 | 1365154.761 | 5349466.1339 | -5830259.6868 | 7440716.4473 | 10 | 13 | 19 | 22 | 1224000 | 0 | 0 | 0 | 1365154.761
2 | 57 | 4 | 1358442.9808 | 4062220.6882 | -5830259.6868 | 7440716.4473 | 10 | 13 | 19 | 22 | 1224000 | 0 | 0 | 0 | 1358442.9808
2 | 57 | 5 | 1350905.7052 | 1575755.8451 | -5830259.6868 | 7440716.4473 | 10 | 13 | 19 | 22 | 1224000 | 0 | 0 | 0 | 1350905.7052
2 | 57 | 6 | 1274962.6868 | -1158450.9089 | -5830259.6868 | 7440716.4473 | 10 | 13 | 19 | 22 | 1224000 | 0 | 0 | 0 | 1274962.6868
2 | 57 | 7 | 77909.3153 | -3904224.6595 | -5830259.6868 | 7440716.4473 | 10 | 13 | 19 | 22 | 1224000 | 0 | 0 | 0 | 77909.3153
2 | 57 | 8 | -1128021.8623 | -5476636.9335 | -5830259.6868 | 7440716.4473 | 10 | 13 | 19 | 22 | 1224000 | 0 | 0 | 0 | -1128021.8623
2 | 57 | 9 | -1383301.0488 | -5813229.3389 | -5830259.6868 | 7440716.4473 | 10 | 13 | 19 | 22 | 1224000 | 0 | 0 | 0 | -1383301.0488
2 | 57 | 10 | -1470811.0638 | -5830259.6868 | -5830259.6868 | 7440716.4473 | 10 | 13 | 19 | 22 | 1224000 | 1470811.0638 | 0 | -1470811.0638 | 0
2 | 57 | 11 | -1494502.9586 | -5718698.0253 | -5830259.6868 | 7440716.4473 | 10 | 13 | 19 | 22 | 2694811.0638 | 1494502.9586 | 0 | -1494502.9586 | 0
2 | 57 | 12 | -1464614.2677 | -5496885.2965 | -5830259.6868 | 7440716.4473 | 10 | 13 | 19 | 22 | 4189314.0224 | 1464614.2677 | 0 | -1464614.2677 | 0
2 | 57 | 13 | -1400331.3967 | -5031891.7954 | -5830259.6868 | 7440716.4473 | 10 | 13 | 19 | 22 | 5653928.2901 | 466071.7099 | 0 | -466071.7099 | -934259.6868
2 | 57 | 14 | -1359249.4023 | -3520457.1604 | -5830259.6868 | 7440716.4473 | 10 | 13 | 19 | 22 | 6120000 | 0 | 0 | 0 | -1359249.4023
2 | 57 | 15 | -1272690.2299 | -496378.2437 | -5830259.6868 | 7440716.4473 | 10 | 13 | 19 | 22 | 6120000 | 0 | 0 | 0 | -1272690.2299
2 | 57 | 16 | -999620.7666 | 2634171.4724 | -5830259.6868 | 7440716.4473 | 10 | 13 | 19 | 22 | 6120000 | 0 | 0 | 0 | -999620.7666
2 | 57 | 17 | 111103.2383 | 5496595.9475 | -5830259.6868 | 7440716.4473 | 10 | 13 | 19 | 22 | 6120000 | 0 | 0 | 0 | 111103.2383
2 | 57 | 18 | 1664829.5145 | 7259063.4069 | -5830259.6868 | 7440716.4473 | 10 | 13 | 19 | 22 | 6120000 | 0 | 0 | 0 | 1664829.5145
2 | 57 | 19 | 1857859.4861 | 7440716.4473 | -5830259.6868 | 7440716.4473 | 10 | 13 | 19 | 22 | 6120000 | 0 | 1530000 | 1377000 | 480859.4861
2 | 57 | 20 | 1862803.7086 | 7362823.1293 | -5830259.6868 | 7440716.4473 | 10 | 13 | 19 | 22 | 4590000 | 0 | 1530000 | 1377000 | 485803.7086
2 | 57 | 21 | 1873570.6977 | 7200921.0847 | -5830259.6868 | 7440716.4473 | 10 | 13 | 19 | 22 | 3060000 | 0 | 1530000 | 1377000 | 496570.6977
2 | 57 | 22 | 1846482.5549 | 6965876.4631 | -5830259.6868 | 7440716.4473 | 10 | 13 | 19 | 22 | 1530000 | 0 | 306000 | 275400 | 1571082.5549
2 | 57 | 23 | 1779966.1681 | 6702955.8567 | -5830259.6868 | 7440716.4473 | 10 | 13 | 19 | 22 | 1224000 | 0 | 0 | 0 | 1779966.1681
2 | 58 | 0 | 1700901.664 | 6476789.5407 | -3161243.8978 | 8072604.8403 | 10 | 13 | 18 | 21 | 1224000 | 0 | 0 | 0 | 1700901.664
2 | 58 | 1 | 1638526.0761 | 6328204.5306 | -3161243.8978 | 8072604.8403 | 10 | 13 | 18 | 21 | 1224000 | 0 | 0 | 0 | 1638526.0761
2 | 58 | 2 | 1583561.9485 | 6288460.2474 | -3161243.8978 | 8072604.8403 | 10 | 13 | 18 | 21 | 1224000 | 0 | 0 | 0 | 1583561.9485
2 | 58 | 3 | 1553799.8521 | 6320233.7344 | -3161243.8978 | 8072604.8403 | 10 | 13 | 18 | 21 | 1224000 | 0 | 0 | 0 | 1553799.8521
2 | 58 | 4 | 1552316.6539 | 5333616.8053 | -3161243.8978 | 8072604.8403 | 10 | 13 | 18 | 21 | 1224000 | 0 | 0 | 0 | 1552316.6539
2 | 58 | 5 | 1598781.7928 | 3219330.5299 | -3161243.8978 | 8072604.8403 | 10 | 13 | 18 | 21 | 1224000 | 0 | 0 | 0 | 1598781.7928
2 | 58 | 6 | 1615335.4356 | 2792862.0929 | -3161243.8978 | 8072604.8403 | 10 | 13 | 18 | 21 | 1224000 | 0 | 0 | 0 | 1615335.4356
2 | 58 | 7 | 567182.9229 | 736043.453 | -3161243.8978 | 8072604.8403 | 10 | 13 | 18 | 21 | 1224000 | 0 | 0 | 0 | 567182.9229
2 | 58 | 8 | -561969.6215 | -733039.3607 | -3161243.8978 | 8072604.8403 | 10 | 13 | 18 | 21 | 1224000 | 0 | 0 | 0 | -561969.6215
2 | 58 | 9 | 1172313.3558 | -1076896.9254 | -3161243.8978 | 8072604.8403 | 10 | 13 | 18 | 21 | 1224000 | 0 | 0 | 0 | 1172313.3558
2 | 58 | 10 | -441483.2042 | -3161243.8978 | -3161243.8978 | 8072604.8403 | 10 | 13 | 18 | 21 | 1224000 | 441483.2042 | 0 | -441483.2042 | 0
2 | 58 | 11 | -901899.8908 | -2121724.0284 | -3161243.8978 | 8072604.8403 | 10 | 13 | 18 | 21 | 1665483.2042 | 901899.8908 | 0 | -901899.8908 | 0
2 | 58 | 12 | -905827.1862 | -2002870.8823 | -3161243.8978 | 8072604.8403 | 10 | 13 | 18 | 21 | 2567383.095 | 905827.1862 | 0 | -905827.1862 | 0
2 | 58 | 13 | -912033.6166 | -1562576.1217 | -3161243.8978 | 8072604.8403 | 10 | 13 | 18 | 21 | 3473210.2812 | 912033.6166 | 0 | -912033.6166 | 0
2 | 58 | 14 | 598036.6652 | -137186.3252 | -3161243.8978 | 8072604.8403 | 10 | 13 | 18 | 21 | 4385243.8978 | 598036.6652 | 0 | -598036.6652 | 1196073.3305
2 | 58 | 15 | -783046.7447 | 1236439.3868 | -3161243.8978 | 8072604.8403 | 10 | 13 | 18 | 21 | 4983280.5631 | 783046.7447 | 0 | -783046.7447 | 0
2 | 58 | 16 | -465532.4256 | 4070759.5964 | -3161243.8978 | 8072604.8403 | 10 | 13 | 18 | 21 | 5766327.3078 | 353672.6922 | 0 | -353672.6922 | -111859.7334
2 | 58 | 17 | 513356.1799 | 6575289.4439 | -3161243.8978 | 8072604.8403 | 10 | 13 | 18 | 21 | 6120000 | 0 | 0 | 0 | 513356.1799
2 | 58 | 18 | 1971662.3772 | 8072604.8403 | -3161243.8978 | 8072604.8403 | 10 | 13 | 18 | 21 | 6120000 | 0 | 1530000 | 1377000 | 594662.3772
2 | 58 | 19 | 2051273.4649 | 8046731.9096 | -3161243.8978 | 8072604.8403 | 10 | 13 | 18 | 21 | 4590000 | 0 | 1530000 | 1377000 | 674273.4649
2 | 58 | 20 | 2038997.4218 | 7847673.0198 | -3161243.8978 | 8072604.8403 | 10 | 13 | 18 | 21 | 3060000 | 0 | 1530000 | 1377000 | 661997.4218
2 | 58 | 21 | 2010671.5764 | 7573030.0586 | -3161243.8978 | 8072604.8403 | 10 | 13 | 18 | 21 | 1530000 | 0 | 306000 | 275400 | 1735271.5764
2 | 58 | 22 | 1945789.4465 | 7253085.783 | -3161243.8978 | 8072604.8403 | 10 | 13 | 18 | 21 | 1224000 | 0 | 0 | 0 | 1945789.4465
2 | 58 | 23 | 1852214.5751 | 6945212.6402 | -3161243.8978 | 8072604.8403 | 10 | 13 | 18 | 21 | 1224000 | 0 | 0 | 0 | 1852214.5751
2 | 59 | 0 | 1764354.4607 | 6682666.1504 | -4169927.9243 | 8000435.1825 | 10 | 13 | 19 | 22 | 1224000 | 0 | 0 | 0 | 1764354.4607
2 | 59 | 1 | 1690727.3008 | 6482535.7028 | -4169927.9243 | 8000435.1825 | 10 | 13 | 19 | 22 | 1224000 | 0 | 0 | 0 | 1690727.3008
2 | 59 | 2 | 1637916.3037 | 6397086.7032 | -4169927.9243 | 8000435.1825 | 10 | 13 | 19 | 22 | 1224000 | 0 | 0 | 0 | 1637916.3037
2 | 59 | 3 | 1589668.0853 | 6372053.6975 | -4169927.9243 | 8000435.1825 | 10 | 13 | 19 | 22 | 1224000 | 0 | 0 | 0 | 1589668.0853
2 | 59 | 4 | 1564224.013 | 5223355.3974 | -4169927.9243 | 8000435.1825 | 10 | 13 | 19 | 22 | 1224000 | 0 | 0 | 0 | 1564224.013
2 | 59 | 5 | 1605278.3011 | 2928022.8468 | -4169927.9243 | 8000435.1825 | 10 | 13 | 19 | 22 | 1224000 | 0 | 0 | 0 | 1605278.3011
2 | 59 | 6 | 1612883.2981 | 339764.1181 | -4169927.9243 | 8000435.1825 | 10 | 13 | 19 | 22 | 1224000 | 0 | 0 | 0 | 1612883.2981
2 | 59 | 7 | 440969.7852 | -2345385.8589 | -4169927.9243 | 8000435.1825 | 10 | 13 | 19 | 22 | 1224000 | 0 | 0 | 0 | 440969.7852
2 | 59 | 8 | -731108.5376 | -3867020.2604 | -4169927.9243 | 8000435.1825 | 10 | 13 | 19 | 22 | 1224000 | 0 | 0 | 0 | -731108.5376
2 | 59 | 9 | -982980.4275 | -4164411.7003 | -4169927.9243 | 8000435.1825 | 10 | 13 | 19 | 22 | 1224000 | 0 | 0 | 0 | -982980.4275
2 | 59 | 10 | -1072266.679 | -4169927.9243 | -4169927.9243 | 8000435.1825 | 10 | 13 | 19 | 22 | 1224000 | 1072266.679 | 0 | -1072266.679 | 0
2 | 59 | 11 | -1080664.6163 | -4006564.3471 | -4169927.9243 | 8000435.1825 | 10 | 13 | 19 | 22 | 2296266.679 | 1080664.6163 | 0 | -1080664.6163 | 0
2 | 59 | 12 | -1028499.9775 | -3249942.0737 | -4169927.9243 | 8000435.1825 | 10 | 13 | 19 | 22 | 3376931.2953 | 1028499.9775 | 0 | -1028499.9775 | 0
2 | 59 | 13 | -988496.6515 | -2753666.8477 | -4169927.9243 | 8000435.1825 | 10 | 13 | 19 | 22 | 4405431.2728 | 988496.6515 | 0 | -988496.6515 | 0
2 | 59 | 14 | -908903.1018 | -1272057.0169 | -4169927.9243 | 8000435.1825 | 10 | 13 | 19 | 22 | 5393927.9243 | 726072.0757 | 0 | -726072.0757 | -182831.0261
2 | 59 | 15 | -324042.3429 | 1573417.8559 | -4169927.9243 | 8000435.1825 | 10 | 13 | 19 | 22 | 6120000 | 0 | 0 | 0 | -324042.3429
2 | 59 | 16 | -532224.7515 | 3932195.4884 | -4169927.9243 | 8000435.1825 | 10 | 13 | 19 | 22 | 6120000 | 0 | 0 | 0 | -532224.7515
2 | 59 | 17 | 493113.1792 | 6487282.2467 | -4169927.9243 | 8000435.1825 | 10 | 13 | 19 | 22 | 6120000 | 0 | 0 | 0 | 493113.1792
2 | 59 | 18 | 1936571.771 | 7985254.4505 | -4169927.9243 | 8000435.1825 | 10 | 13 | 19 | 22 | 6120000 | 0 | 0 | 0 | 1936571.771
2 | 59 | 19 | 2034735.2896 | 8000435.1825 | -4169927.9243 | 8000435.1825 | 10 | 13 | 19 | 22 | 6120000 | 0 | 1530000 | 1377000 | 657735.2896
2 | 59 | 20 | 2022862.0069 | 7825306.2249 | -4169927.9243 | 8000435.1825 | 10 | 13 | 19 | 22 | 4590000 | 0 | 1530000 | 1377000 | 645862.0069
2 | 59 | 21 | 1991085.383 | 7706870.7872 | -4169927.9243 | 8000435.1825 | 10 | 13 | 19 | 22 | 3060000 | 0 | 1530000 | 1377000 | 614085.383
2 | 59 | 22 | 1951752.503 | 7536349.832 | -4169927.9243 | 8000435.1825 | 10 | 13 | 19 | 22 | 1530000 | 0 | 306000 | 275400 | 1676352.503
2 | 59 | 23 | 1859606.332 | 7345983.4662 | -4169927.9243 | 8000435.1825 | 10 | 13 | 19 | 22 | 1224000 | 0 | 0 | 0 | 1859606.332
3 | 60 | 0 | 1904426.5692 | 7208977.5519 | -2884679.0664 | 8454047.3008 | 11 | 14 | 18 | 21 | 1224000 | 0 | 0 | 0 | 1904426.5692
3 | 60 | 1 | 1820564.4277 | 7023684.3049 | -2884679.0664 | 8454047.3008 | 11 | 14 | 18 | 21 | 1224000 | 0 | 0 | 0 | 1820564.4277
3 | 60 | 2 | 1761386.1372 | 6973559.0764 | -2884679.0664 | 8454047.3008 | 11 | 14 | 18 | 21 | 1224000 | 0 | 0 | 0 | 1761386.1372
3 | 60 | 3 | 1722600.4178 | 6998960.4514 | -2884679.0664 | 8454047.3008 | 11 | 14 | 18 | 21 | 1224000 | 0 | 0 | 0 | 1722600.4178
3 | 60 | 4 | 1719133.3222 | 6989543.2185 | -2884679.0664 | 8454047.3008 | 11 | 14 | 18 | 21 | 1224000 | 0 | 0 | 0 | 1719133.3222
3 | 60 | 5 | 1770439.1992 | 6923726.8718 | -2884679.0664 | 8454047.3008 | 11 | 14 | 18 | 21 | 1224000 | 0 | 0 | 0 | 1770439.1992
3 | 60 | 6 | 1786787.5123 | 4393505.5077 | -2884679.0664 | 8454047.3008 | 11 | 14 | 18 | 21 | 1224000 | 0 | 0 | 0 | 1786787.5123
3 | 60 | 7 | 1713183.1848 | 1780381.0051 | -2884679.0664 | 8454047.3008 | 11 | 14 | 18 | 21 | 1224000 | 0 | 0 | 0 | 1713183.1848
3 | 60 | 8 | 1653316.9755 | -788218.9018 | -2884679.0664 | 8454047.3008 | 11 | 14 | 18 | 21 | 1224000 | 0 | 0 | 0 | 1653316.9755
3 | 60 | 9 | -759782.1649 | -2732904.4705 | -2884679.0664 | 8454047.3008 | 11 | 14 | 18 | 21 | 1224000 | 0 | 0 | 0 | -759782.1649
3 | 60 | 10 | -826336.9903 | -2853583.3543 | -2884679.0664 | 8454047.3008 | 11 | 14 | 18 | 21 | 1224000 | 0 | 0 | 0 | -826336.9903
3 | 60 | 11 | -855416.7221 | -2884679.0664 | -2884679.0664 | 8454047.3008 | 11 | 14 | 18 | 21 | 1224000 | 855416.7221 | 0 | -855416.7221 | 0
3 | 60 | 12 | -291368.5933 | -2732519.4682 | -2884679.0664 | 8454047.3008 | 11 | 14 | 18 | 21 | 2079416.7221 | 291368.5933 | 0 | -291368.5933 | 0
3 | 60 | 13 | -880461.0487 | -2806806.4448 | -2884679.0664 | 8454047.3008 | 11 | 14 | 18 | 21 | 2370785.3154 | 880461.0487 | 0 | -880461.0487 | 0
3 | 60 | 14 | -857432.7023 | -1203285.2139 | -2884679.0664 | 8454047.3008 | 11 | 14 | 18 | 21 | 3251246.3641 | 857432.7023 | 0 | -857432.7023 | 0
3 | 60 | 15 | -703257.1239 | 1723725.4658 | -2884679.0664 | 8454047.3008 | 11 | 14 | 18 | 21 | 4108679.0664 | 703257.1239 | 0 | -703257.1239 | 0
3 | 60 | 16 | -365655.5698 | 4571041.6136 | -2884679.0664 | 8454047.3008 | 11 | 14 | 18 | 21 | 4811936.1903 | 365655.5698 | 0 | -365655.5698 | 0
3 | 60 | 17 | 723060.1821 | 7060866.4321 | -2884679.0664 | 8454047.3008 | 11 | 14 | 18 | 21 | 5177591.7601 | 723060.1821 | 0 | -723060.1821 | 1446120.3642
3 | 60 | 18 | 2069577.9774 | 8454047.3008 | -2884679.0664 | 8454047.3008 | 11 | 14 | 18 | 21 | 5900651.9422 | 0 | 1530000 | 1377000 | 692577.9774
3 | 60 | 19 | 2144059.0239 | 8437750.8811 | -2884679.0664 | 8454047.3008 | 11 | 14 | 18 | 21 | 4370651.9422 | 0 | 1530000 | 1377000 | 767059.0239
3 | 60 | 20 | 2124169.2487 | 8253685.1161 | -2884679.0664 | 8454047.3008 | 11 | 14 | 18 | 21 | 2840651.9422 | 0 | 1530000 | 1377000 | 747169.2487
3 | 60 | 21 | 2116241.0508 | 7925897.4859 | -2884679.0664 | 8454047.3008 | 11 | 14 | 18 | 21 | 1310651.9422 | 0 | 86651.9422 | 77986.748 | 2038254.3028
3 | 60 | 22 | 2053281.5577 | 7524889.2459 | -2884679.0664 | 8454047.3008 | 11 | 14 | 18 | 21 | 1224000 | 0 | 0 | 0 | 2053281.5577
3 | 60 | 23 | 1959993.2589 | 7128858.9159 | -2884679.0664 | 8454047.3008 | 11 | 14 | 18 | 21 | 1224000 | 0 | 0 | 0 | 1959993.2589
3 | 61 | 0 | 1796381.6184 | 6769830.7372 | -3350059.6945 | 8283545.4657 | 12 | 15 | 19 | 22 | 1224000 | 0 | 0 | 0 | 1796381.6184
3 | 61 | 1 | 1715232.8109 | 6582627.5688 | -3350059.6945 | 8283545.4657 | 12 | 15 | 19 | 22 | 1224000 | 0 | 0 | 0 | 1715232.8109
3 | 61 | 2 | 1657251.2277 | 6510413.3179 | -3350059.6945 | 8283545.4657 | 12 | 15 | 19 | 22 | 1224000 | 0 | 0 | 0 | 1657251.2277
3 | 61 | 3 | 1600965.0801 | 6531720.1529 | -3350059.6945 | 8283545.4657 | 12 | 15 | 19 | 22 | 1224000 | 0 | 0 | 0 | 1600965.0801
3 | 61 | 4 | 1609178.4501 | 5572748.657 | -3350059.6945 | 8283545.4657 | 12 | 15 | 19 | 22 | 1224000 | 0 | 0 | 0 | 1609178.4501
3 | 61 | 5 | 1643018.5599 | 5441898.4863 | -3350059.6945 | 8283545.4657 | 12 | 15 | 19 | 22 | 1224000 | 0 | 0 | 0 | 1643018.5599
3 | 61 | 6 | 1678558.0627 | 4149822.2092 | -3350059.6945 | 8283545.4657 | 12 | 15 | 19 | 22 | 1224000 | 0 | 0 | 0 | 1678558.0627
3 | 61 | 7 | 641993.5843 | 1558756.4393 | -3350059.6945 | 8283545.4657 | 12 | 15 | 19 | 22 | 1224000 | 0 | 0 | 0 | 641993.5843
3 | 61 | 8 | 1478328.2794 | 1532827.544 | -3350059.6945 | 8283545.4657 | 12 | 15 | 19 | 22 | 1224000 | 0 | 0 | 0 | 1478328.2794
3 | 61 | 9 | 350942.2828 | -853599.3069 | -3350059.6945 | 8283545.4657 | 12 | 15 | 19 | 22 | 1224000 | 0 | 0 | 0 | 350942.2828
3 | 61 | 10 | -912507.7072 | -2097770.6474 | -3350059.6945 | 8283545.4657 | 12 | 15 | 19 | 22 | 1224000 | 0 | 0 | 0 | -912507.7072
3 | 61 | 11 | 616064.6889 | -2049782.1029 | -3350059.6945 | 8283545.4657 | 12 | 15 | 19 | 22 | 1224000 | 0 | 0 | 0 | 616064.6889
3 | 61 | 12 | -908098.5714 | -3350059.6945 | -3350059.6945 | 8283545.4657 | 12 | 15 | 19 | 22 | 1224000 | 908098.5714 | 0 | -908098.5714 | 0
3 | 61 | 13 | -893229.0577 | -2785538.6941 | -3350059.6945 | 8283545.4657 | 12 | 15 | 19 | 22 | 2132098.5714 | 893229.0577 | 0 | -893229.0577 | 0
3 | 61 | 14 | -864519.1627 | -1164563.127 | -3350059.6945 | 8283545.4657 | 12 | 15 | 19 | 22 | 3025327.6291 | 864519.1627 | 0 | -864519.1627 | 0
3 | 61 | 15 | -684212.9027 | 1728977.5818 | -3350059.6945 | 8283545.4657 | 12 | 15 | 19 | 22 | 3889846.7918 | 684212.9027 | 0 | -684212.9027 | 0
3 | 61 | 16 | -343577.571 | 4476707.0538 | -3350059.6945 | 8283545.4657 | 12 | 15 | 19 | 22 | 4574059.6945 | 343577.571 | 0 | -343577.571 | 0
3 | 61 | 17 | 727746.5094 | 6874380.1191 | -3350059.6945 | 8283545.4657 | 12 | 15 | 19 | 22 | 4917637.2655 | 727746.5094 | 0 | -727746.5094 | 1455493.0188
3 | 61 | 18 | 2029021.546 | 8246496.3483 | -3350059.6945 | 8283545.4657 | 12 | 15 | 19 | 22 | 5645383.7749 | 474616.2251 | 0 | -474616.2251 | 2503637.7712
3 | 61 | 19 | 2063516.5693 | 8283545.4657 | -3350059.6945 | 8283545.4657 | 12 | 15 | 19 | 22 | 6120000 | 0 | 1530000 | 1377000 | 686516.5693
3 | 61 | 20 | 2054095.4944 | 8174568.8014 | -3350059.6945 | 8283545.4657 | 12 | 15 | 19 | 22 | 4590000 | 0 | 1530000 | 1377000 | 677095.4944
3 | 61 | 21 | 2099862.7386 | 7987722.5545 | -3350059.6945 | 8283545.4657 | 12 | 15 | 19 | 22 | 3060000 | 0 | 1530000 | 1377000 | 722862.7386
3 | 61 | 22 | 2066070.6635 | 7688266.1357 | -3350059.6945 | 8283545.4657 | 12 | 15 | 19 | 22 | 1530000 | 0 | 306000 | 275400 | 1790670.6635
3 | 61 | 23 | 1954539.9049 | 7359798.3873 | -3350059.6945 | 8283545.4657 | 12 | 15 | 19 | 22 | 1224000 | 0 | 0 | 0 | 1954539.9049
3 | 62 | 0 | 1867249.2475 | 7114222.7657 | -3533957.4898 | 8186177.0992 | 10 | 13 | 18 | 21 | 1224000 | 0 | 0 | 0 | 1867249.2475
3 | 62 | 1 | 1800406.3198 | 6937703.2752 | -3533957.4898 | 8186177.0992 | 10 | 13 | 18 | 21 | 1224000 | 0 | 0 | 0 | 1800406.3198
3 | 62 | 2 | 1737602.9151 | 6867832.2696 | -3533957.4898 | 8186177.0992 | 10 | 13 | 18 | 21 | 1224000 | 0 | 0 | 0 | 1737602.9151
3 | 62 | 3 | 1708964.2833 | 6854342.47 | -3533957.4898 | 8186177.0992 | 10 | 13 | 18 | 21 | 1224000 | 0 | 0 | 0 | 1708964.2833
3 | 62 | 4 | 1690729.757 | 5887514.9366 | -3533957.4898 | 8186177.0992 | 10 | 13 | 18 | 21 | 1224000 | 0 | 0 | 0 | 1690729.757
3 | 62 | 5 | 1730535.3142 | 3758418.1724 | -3533957.4898 | 8186177.0992 | 10 | 13 | 18 | 21 | 1224000 | 0 | 0 | 0 | 1730535.3142
3 | 62 | 6 | 1724113.1155 | 1233300.8869 | -3533957.4898 | 8186177.0992 | 10 | 13 | 18 | 21 | 1224000 | 0 | 0 | 0 | 1724113.1155
3 | 62 | 7 | 742136.7498 | -1374897.8994 | -3533957.4898 | 8186177.0992 | 10 | 13 | 18 | 21 | 1224000 | 0 | 0 | 0 | 742136.7498
3 | 62 | 8 | -438367.0072 | -2996503.5609 | -3533957.4898 | 8186177.0992 | 10 | 13 | 18 | 21 | 1224000 | 0 | 0 | 0 | -438367.0072
3 | 62 | 9 | -794581.9712 | -3450243.9615 | -3533957.4898 | 8186177.0992 | 10 | 13 | 18 | 21 | 1224000 | 0 | 0 | 0 | -794581.9712
3 | 62 | 10 | -884085.6708 | -3533957.4898 | -3533957.4898 | 8186177.0992 | 10 | 13 | 18 | 21 | 1224000 | 884085.6708 | 0 | -884085.6708 | 0
3 | 62 | 11 | -879468.9117 | -3483929.7925 | -3533957.4898 | 8186177.0992 | 10 | 13 | 18 | 21 | 2108085.6708 | 879468.9117 | 0 | -879468.9117 | 0
3 | 62 | 12 | -892107.4078 | -3340175.4072 | -3533957.4898 | 8186177.0992 | 10 | 13 | 18 | 21 | 2987554.5825 | 892107.4078 | 0 | -892107.4078 | 0
3 | 62 | 13 | -878295.4995 | -2869845.5447 | -3533957.4898 | 8186177.0992 | 10 | 13 | 18 | 21 | 3879661.9903 | 878295.4995 | 0 | -878295.4995 | 0
3 | 62 | 14 | -834057.9736 | -1370180.6369 | -3533957.4898 | 8186177.0992 | 10 | 13 | 18 | 21 | 4757957.4898 | 834057.9736 | 0 | -834057.9736 | 0
3 | 62 | 15 | -735714.5264 | 1524944.4994 | -3533957.4898 | 8186177.0992 | 10 | 13 | 18 | 21 | 5592015.4633 | 527984.5367 | 0 | -527984.5367 | -207729.9897
3 | 62 | 16 | -421777.5453 | 4333766.6964 | -3533957.4898 | 8186177.0992 | 10 | 13 | 18 | 21 | 6120000 | 0 | 0 | 0 | -421777.5453
3 | 62 | 17 | 621369.4083 | 6799012.6092 | -3533957.4898 | 8186177.0992 | 10 | 13 | 18 | 21 | 6120000 | 0 | 0 | 0 | 621369.4083
3 | 62 | 18 | 2061067.1628 | 8186177.0992 | -3533957.4898 | 8186177.0992 | 10 | 13 | 18 | 21 | 6120000 | 0 | 1530000 | 1377000 | 684067.1628
3 | 62 | 19 | 2073107.6706 | 8088057.8256 | -3533957.4898 | 8186177.0992 | 10 | 13 | 18 | 21 | 4590000 | 0 | 1530000 | 1377000 | 696107.6706
3 | 62 | 20 | 2043468.3675 | 7937902.4959 | -3533957.4898 | 8186177.0992 | 10 | 13 | 18 | 21 | 3060000 | 0 | 1530000 | 1377000 | 666468.3675
3 | 62 | 21 | 2008533.8983 | 7716303.8944 | -3533957.4898 | 8186177.0992 | 10 | 13 | 18 | 21 | 1530000 | 0 | 306000 | 275400 | 1733133.8983
3 | 62 | 22 | 1962947.8891 | 7390944.0513 | -3533957.4898 | 8186177.0992 | 10 | 13 | 18 | 21 | 1224000 | 0 | 0 | 0 | 1962947.8891
3 | 62 | 23 | 1922952.3409 | 7055961.2822 | -3533957.4898 | 8186177.0992 | 10 | 13 | 18 | 21 | 1224000 | 0 | 0 | 0 | 1922952.3409
3 | 63 | 0 | 1821869.7661 | 6745563.4932 | -5310328.4365 | 6797002.2923 | 11 | 14 | 18 | 21 | 1224000 | 0 | 0 | 0 | 1821869.7661
3 | 63 | 1 | 1683174.0552 | 6504219.4569 | -5310328.4365 | 6797002.2923 | 11 | 14 | 18 | 21 | 1224000 | 0 | 0 | 0 | 1683174.0552
3 | 63 | 2 | 1627965.12 | 6417090.5356 | -5310328.4365 | 6797002.2923 | 11 | 14 | 18 | 21 | 1224000 | 0 | 0 | 0 | 1627965.12
3 | 63 | 3 | 1612554.5519 | 6338310.6 | -5310328.4365 | 6797002.2923 | 11 | 14 | 18 | 21 | 1224000 | 0 | 0 | 0 | 1612554.5519
3 | 63 | 4 | 1580525.7298 | 5172883.8362 | -5310328.4365 | 6797002.2923 | 11 | 14 | 18 | 21 | 1224000 | 0 | 0 | 0 | 1580525.7298
3 | 63 | 5 | 1596045.1339 | 2798250.2002 | -5310328.4365 | 6797002.2923 | 11 | 14 | 18 | 21 | 1224000 | 0 | 0 | 0 | 1596045.1339
3 | 63 | 6 | 1549185.1845 | 42826.8821 | -5310328.4365 | 6797002.2923 | 11 | 14 | 18 | 21 | 1224000 | 0 | 0 | 0 | 1549185.1845
3 | 63 | 7 | 447127.7881 | -2746504.0406 | -5310328.4365 | 6797002.2923 | 11 | 14 | 18 | 21 | 1224000 | 0 | 0 | 0 | 447127.7881
3 | 63 | 8 | -794107.9062 | -4485959.4574 | -5310328.4365 | 6797002.2923 | 11 | 14 | 18 | 21 | 1224000 | 0 | 0 | 0 | -794107.9062
3 | 63 | 9 | -1159378.1843 | -5022827.3868 | -5310328.4365 | 6797002.2923 | 11 | 14 | 18 | 21 | 1224000 | 0 | 0 | 0 | -1159378.1843
3 | 63 | 10 | -1240145.7382 | -5219572.348 | -5310328.4365 | 6797002.2923 | 11 | 14 | 18 | 21 | 1224000 | 0 | 0 | 0 | -1240145.7382
3 | 63 | 11 | -1292327.6286 | -5310328.4365 | -5310328.4365 | 6797002.2923 | 11 | 14 | 18 | 21 | 1224000 | 1292327.6286 | 0 | -1292327.6286 | 0
3 | 63 | 12 | -1330975.8357 | -5248792.7589 | -5310328.4365 | 6797002.2923 | 11 | 14 | 18 | 21 | 2516327.6286 | 1330975.8357 | 0 | -1330975.8357 | 0
3 | 63 | 13 | -1356123.1455 | -4772665.6105 | -5310328.4365 | 6797002.2923 | 11 | 14 | 18 | 21 | 3847303.4643 | 1356123.1455 | 0 | -1356123.1455 | 0
3 | 63 | 14 | -1330901.8267 | -3143047.3193 | -5310328.4365 | 6797002.2923 | 11 | 14 | 18 | 21 | 5203426.6098 | 916573.3902 | 0 | -916573.3902 | -414328.4365
3 | 63 | 15 | -1230791.951 | -81215.5558 | -5310328.4365 | 6797002.2923 | 11 | 14 | 18 | 21 | 6120000 | 0 | 0 | 0 | -1230791.951
3 | 63 | 16 | -854848.6873 | 2862918.6326 | -5310328.4365 | 6797002.2923 | 11 | 14 | 18 | 21 | 6120000 | 0 | 0 | 0 | -854848.6873
3 | 63 | 17 | 273495.1458 | 5409828.4284 | -5310328.4365 | 6797002.2923 | 11 | 14 | 18 | 21 | 6120000 | 0 | 0 | 0 | 273495.1458
3 | 63 | 18 | 1730929.9368 | 6797002.2923 | -5310328.4365 | 6797002.2923 | 11 | 14 | 18 | 21 | 6120000 | 0 | 1530000 | 1377000 | 353929.9368
3 | 63 | 19 | 1713342.2374 | 6699498.8481 | -5310328.4365 | 6797002.2923 | 11 | 14 | 18 | 21 | 4590000 | 0 | 1530000 | 1377000 | 336342.2374
3 | 63 | 20 | 1692061.1085 | 6568947.0703 | -5310328.4365 | 6797002.2923 | 11 | 14 | 18 | 21 | 3060000 | 0 | 1530000 | 1377000 | 315061.1085
3 | 63 | 21 | 1660669.0096 | 6400731.7877 | -5310328.4365 | 6797002.2923 | 11 | 14 | 18 | 21 | 1530000 | 0 | 306000 | 275400 | 1385269.0096
3 | 63 | 22 | 1633426.4925 | 6214128.4314 | -5310328.4365 | 6797002.2923 | 11 | 14 | 18 | 21 | 1224000 | 0 | 0 | 0 | 1633426.4925
3 | 63 | 23 | 1582790.4596 | 6017842.5154 | -5310328.4365 | 6797002.2923 | 11 | 14 | 18 | 21 | 1224000 | 0 | 0 | 0 | 1582790.4596
3 | 64 | 0 | 1523845.8259 | 5904252.0802 | -5642694.8461 | 8197138.7355 | 10 | 13 | 19 | 22 | 1224000 | 0 | 0 | 0 | 1523845.8259
3 | 64 | 1 | 1474065.6533 | 5846306.1319 | -5642694.8461 | 8197138.7355 | 10 | 13 | 19 | 22 | 1224000 | 0 | 0 | 0 | 1474065.6533
3 | 64 | 2 | 1437140.5766 | 5836493.5947 | -5642694.8461 | 8197138.7355 | 10 | 13 | 19 | 22 | 1224000 | 0 | 0 | 0 | 1437140.5766
3 | 64 | 3 | 1469200.0243 | 5808545.3922 | -5642694.8461 | 8197138.7355 | 10 | 13 | 19 | 22 | 1224000 | 0 | 0 | 0 | 1469200.0243
3 | 64 | 4 | 1465899.8776 | 4575992.6068 | -5642694.8461 | 8197138.7355 | 10 | 13 | 19 | 22 | 1224000 | 0 | 0 | 0 | 1465899.8776
3 | 64 | 5 | 1464253.1162 | 2134551.0551 | -5642694.8461 | 8197138.7355 | 10 | 13 | 19 | 22 | 1224000 | 0 | 0 | 0 | 1464253.1162
3 | 64 | 6 | 1409192.3741 | -626802.6996 | -5642694.8461 | 8197138.7355 | 10 | 13 | 19 | 22 | 1224000 | 0 | 0 | 0 | 1409192.3741
3 | 64 | 7 | 236647.2389 | -3440552.0696 | -5642694.8461 | 8197138.7355 | 10 | 13 | 19 | 22 | 1224000 | 0 | 0 | 0 | 236647.2389
3 | 64 | 8 | -975541.674 | -5114258.2811 | -5642694.8461 | 8197138.7355 | 10 | 13 | 19 | 22 | 1224000 | 0 | 0 | 0 | -975541.674
3 | 64 | 9 | -1297100.6385 | -5542915.9491 | -5642694.8461 | 8197138.7355 | 10 | 13 | 19 | 22 | 1224000 | 0 | 0 | 0 | -1297100.6385
3 | 64 | 10 | -1404556.996 | -5642694.8461 | -5642694.8461 | 8197138.7355 | 10 | 13 | 19 | 22 | 1224000 | 1404556.996 | 0 | -1404556.996 | 0
3 | 64 | 11 | -1437058.9727 | -5611012.2641 | -5642694.8461 | 8197138.7355 | 10 | 13 | 19 | 22 | 2628556.996 | 1437058.9727 | 0 | -1437058.9727 | 0
3 | 64 | 12 | -1404199.342 | -5413062.1037 | -5642694.8461 | 8197138.7355 | 10 | 13 | 19 | 22 | 4065615.9686 | 1404199.342 | 0 | -1404199.342 | 0
3 | 64 | 13 | -1396879.5354 | -4884590.0639 | -5642694.8461 | 8197138.7355 | 10 | 13 | 19 | 22 | 5469815.3106 | 650184.6894 | 0 | -650184.6894 | -746694.8461
3 | 64 | 14 | -1372874.414 | -3198800.2315 | -5642694.8461 | 8197138.7355 | 10 | 13 | 19 | 22 | 6120000 | 0 | 0 | 0 | -1372874.414
3 | 64 | 15 | -1239108.8122 | -71603.7669 | -5642694.8461 | 8197138.7355 | 10 | 13 | 19 | 22 | 6120000 | 0 | 0 | 0 | -1239108.8122
3 | 64 | 16 | -875727.3023 | 3186571.1476 | -5642694.8461 | 8197138.7355 | 10 | 13 | 19 | 22 | 6120000 | 0 | 0 | 0 | -875727.3023
3 | 64 | 17 | 288910.297 | 6125305.4326 | -5642694.8461 | 8197138.7355 | 10 | 13 | 19 | 22 | 6120000 | 0 | 0 | 0 | 288910.297
3 | 64 | 18 | 1754322.0506 | 7907966.6076 | -5642694.8461 | 8197138.7355 | 10 | 13 | 19 | 22 | 6120000 | 0 | 0 | 0 | 1754322.0506
3 | 64 | 19 | 2019066.1023 | 8197138.7355 | -5642694.8461 | 8197138.7355 | 10 | 13 | 19 | 22 | 6120000 | 0 | 1530000 | 1377000 | 642066.1023
3 | 64 | 20 | 2063006.9827 | 8148249.0372 | -5642694.8461 | 8197138.7355 | 10 | 13 | 19 | 22 | 4590000 | 0 | 1530000 | 1377000 | 686006.9827
3 | 64 | 21 | 2071571.472 | 7957226.1555 | -5642694.8461 | 8197138.7355 | 10 | 13 | 19 | 22 | 3060000 | 0 | 1530000 | 1377000 | 694571.472
3 | 64 | 22 | 2043494.1785 | 7691964.2723 | -5642694.8461 | 8197138.7355 | 10 | 13 | 19 | 22 | 1530000 | 0 | 306000 | 275400 | 1768094.1785
3 | 64 | 23 | 1970176.4039 | 7392727.8128 | -5642694.8461 | 8197138.7355 | 10 | 13 | 19 | 22 | 1224000 | 0 | 0 | 0 | 1970176.4039
3 | 65 | 0 | 1871984.1011 | 6823882.5162 | -4169358.2595 | 8988010.8549 | 10 | 13 | 19 | 22 | 1224000 | 0 | 0 | 0 | 1871984.1011
3 | 65 | 1 | 1806309.5888 | 6373618.0072 | -4169358.2595 | 8988010.8549 | 10 | 13 | 19 | 22 | 1224000 | 0 | 0 | 0 | 1806309.5888
3 | 65 | 2 | 1744257.7189 | 6092699.1362 | -4169358.2595 | 8988010.8549 | 10 | 13 | 19 | 22 | 1224000 | 0 | 0 | 0 | 1744257.7189
3 | 65 | 3 | 1401331.1074 | 5966892.6173 | -4169358.2595 | 8988010.8549 | 10 | 13 | 19 | 22 | 1224000 | 0 | 0 | 0 | 1401331.1074
3 | 65 | 4 | 1421719.5921 | 4978808.2392 | -4169358.2595 | 8988010.8549 | 10 | 13 | 19 | 22 | 1224000 | 0 | 0 | 0 | 1421719.5921
3 | 65 | 5 | 1525390.7178 | 2848945.3234 | -4169358.2595 | 8988010.8549 | 10 | 13 | 19 | 22 | 1224000 | 0 | 0 | 0 | 1525390.7178
3 | 65 | 6 | 1618451.2 | 335803.3556 | -4169358.2595 | 8988010.8549 | 10 | 13 | 19 | 22 | 1224000 | 0 | 0 | 0 | 1618451.2
3 | 65 | 7 | 413246.7293 | -2339910.2168 | -4169358.2595 | 8988010.8549 | 10 | 13 | 19 | 22 | 1224000 | 0 | 0 | 0 | 413246.7293
3 | 65 | 8 | -708143.3237 | -3776405.5056 | -4169358.2595 | 8988010.8549 | 10 | 13 | 19 | 22 | 1224000 | 0 | 0 | 0 | -708143.3237
3 | 65 | 9 | -987751.25 | -4118304.2522 | -4169358.2595 | 8988010.8549 | 10 | 13 | 19 | 22 | 1224000 | 0 | 0 | 0 | -987751.25
3 | 65 | 10 | -1057262.3724 | -4169358.2595 | -4169358.2595 | 8988010.8549 | 10 | 13 | 19 | 22 | 1224000 | 1057262.3724 | 0 | -1057262.3724 | 0
3 | 65 | 11 | -1023248.5595 | -4073843.0669 | -4169358.2595 | 8988010.8549 | 10 | 13 | 19 | 22 | 2281262.3724 | 1023248.5595 | 0 | -1023248.5595 | 0
3 | 65 | 12 | -1050042.0704 | -3894619.7382 | -4169358.2595 | 8988010.8549 | 10 | 13 | 19 | 22 | 3304510.9319 | 1050042.0704 | 0 | -1050042.0704 | 0
3 | 65 | 13 | -1038805.2572 | -3383256.5449 | -4169358.2595 | 8988010.8549 | 10 | 13 | 19 | 22 | 4354553.0023 | 1038805.2572 | 0 | -1038805.2572 | 0
3 | 65 | 14 | -961747.1798 | -1806374.738 | -4169358.2595 | 8988010.8549 | 10 | 13 | 19 | 22 | 5393358.2595 | 726641.7405 | 0 | -726641.7405 | -235105.4393
3 | 65 | 15 | -844025.2308 | 1172466.4635 | -4169358.2595 | 8988010.8549 | 10 | 13 | 19 | 22 | 6120000 | 0 | 0 | 0 | -844025.2308
3 | 65 | 16 | -538678.877 | 4272477.471 | -4169358.2595 | 8988010.8549 | 10 | 13 | 19 | 22 | 6120000 | 0 | 0 | 0 | -538678.877
3 | 65 | 17 | 538076.5497 | 7082162.8164 | -4169358.2595 | 8988010.8549 | 10 | 13 | 19 | 22 | 6120000 | 0 | 0 | 0 | 538076.5497
3 | 65 | 18 | 2017094.0217 | 8806204.1309 | -4169358.2595 | 8988010.8549 | 10 | 13 | 19 | 22 | 6120000 | 0 | 0 | 0 | 2017094.0217
3 | 65 | 19 | 2255985.7766 | 8988010.8549 | -4169358.2595 | 8988010.8549 | 10 | 13 | 19 | 22 | 6120000 | 0 | 1530000 | 1377000 | 878985.7766
3 | 65 | 20 | 2271006.4684 | 8825776.0504 | -4169358.2595 | 8988010.8549 | 10 | 13 | 19 | 22 | 4590000 | 0 | 1530000 | 1377000 | 894006.4684
3 | 65 | 21 | 2262117.8642 | 8551643.7671 | -4169358.2595 | 8988010.8549 | 10 | 13 | 19 | 22 | 3060000 | 0 | 1530000 | 1377000 | 885117.8642
3 | 65 | 22 | 2198900.7457 | 8187145.7034 | -4169358.2595 | 8988010.8549 | 10 | 13 | 19 | 22 | 1530000 | 0 | 306000 | 275400 | 1923500.7457
3 | 65 | 23 | 2093750.9722 | 7830796.0282 | -4169358.2595 | 8988010.8549 | 10 | 13 | 19 | 22 | 1224000 | 0 | 0 | 0 | 2093750.9722
3 | 66 | 0 | 1996874.1851 | 7233928.8778 | -3401874.7445 | 8191190.123 | 8 | 11 | 18 | 21 | 1224000 | 0 | 0 | 0 | 1996874.1851
3 | 66 | 1 | 1897619.8005 | 6753362.3012 | -3401874.7445 | 8191190.123 | 8 | 11 | 18 | 21 | 1224000 | 0 | 0 | 0 | 1897619.8005
3 | 66 | 2 | 1842551.0705 | 6469733.5823 | -3401874.7445 | 8191190.123 | 8 | 11 | 18 | 21 | 1224000 | 0 | 0 | 0 | 1842551.0705
3 | 66 | 3 | 1496883.8218 | 6335030.3839 | -3401874.7445 | 8191190.123 | 8 | 11 | 18 | 21 | 1224000 | 0 | 0 | 0 | 1496883.8218
3 | 66 | 4 | 1516307.6085 | 6466821.0064 | -3401874.7445 | 8191190.123 | 8 | 11 | 18 | 21 | 1224000 | 0 | 0 | 0 | 1516307.6085
3 | 66 | 5 | 1613991.0816 | 4357287.0315 | -3401874.7445 | 8191190.123 | 8 | 11 | 18 | 21 | 1224000 | 0 | 0 | 0 | 1613991.0816
3 | 66 | 6 | 1707847.8721 | 1841513.4005 | -3401874.7445 | 8191190.123 | 8 | 11 | 18 | 21 | 1224000 | 0 | 0 | 0 | 1707847.8721
3 | 66 | 7 | 1628674.4442 | -816928.7542 | -3401874.7445 | 8191190.123 | 8 | 11 | 18 | 21 | 1224000 | 0 | 0 | 0 | 1628674.4442
3 | 66 | 8 | -593226.3663 | -3401874.7445 | -3401874.7445 | 8191190.123 | 8 | 11 | 18 | 21 | 1224000 | 593226.3663 | 0 | -593226.3663 | 0
3 | 66 | 9 | -901782.5495 | -2873898.1668 | -3401874.7445 | 8191190.123 | 8 | 11 | 18 | 21 | 1817226.3663 | 901782.5495 | 0 | -901782.5495 | 0
3 | 66 | 10 | -950594.2826 | -2912621.6704 | -3401874.7445 | 8191190.123 | 8 | 11 | 18 | 21 | 2719008.9158 | 950594.2826 | 0 | -950594.2826 | 0
3 | 66 | 11 | -956271.5461 | -2880331.1306 | -3401874.7445 | 8191190.123 | 8 | 11 | 18 | 21 | 3669603.1984 | 956271.5461 | 0 | -956271.5461 | 0
3 | 66 | 12 | -65249.7885 | -2728671.4548 | -3401874.7445 | 8191190.123 | 8 | 11 | 18 | 21 | 4625874.7445 | 65249.7885 | 0 | -65249.7885 | 0
3 | 66 | 13 | -940506.0531 | -3163766.0877 | -3401874.7445 | 8191190.123 | 8 | 11 | 18 | 21 | 4691124.5331 | 940506.0531 | 0 | -940506.0531 | 0
3 | 66 | 14 | -918303.7428 | -1643324.3098 | -3401874.7445 | 8191190.123 | 8 | 11 | 18 | 21 | 5631630.5862 | 488369.4138 | 0 | -488369.4138 | -429934.329
3 | 66 | 15 | -804611.8704 | 1342174.745 | -3401874.7445 | 8191190.123 | 8 | 11 | 18 | 21 | 6120000 | 0 | 0 | 0 | -804611.8704
3 | 66 | 16 | -500344.4215 | 4229252.39 | -3401874.7445 | 8191190.123 | 8 | 11 | 18 | 21 | 6120000 | 0 | 0 | 0 | -500344.4215
3 | 66 | 17 | 579935.7248 | 6774889.6349 | -3401874.7445 | 8191190.123 | 8 | 11 | 18 | 21 | 6120000 | 0 | 0 | 0 | 579935.7248
3 | 66 | 18 | 2067195.312 | 8191190.123 | -3401874.7445 | 8191190.123 | 8 | 11 | 18 | 21 | 6120000 | 0 | 1530000 | 1377000 | 690195.312
3 | 66 | 19 | 2082465.7747 | 8049950.086 | -3401874.7445 | 8191190.123 | 8 | 11 | 18 | 21 | 4590000 | 0 | 1530000 | 1377000 | 705465.7747
3 | 66 | 20 | 2045292.8235 | 7781363.2684 | -3401874.7445 | 8191190.123 | 8 | 11 | 18 | 21 | 3060000 | 0 | 1530000 | 1377000 | 668292.8235
3 | 66 | 21 | 1996236.2129 | 7444482.5264 | -3401874.7445 | 8191190.123 | 8 | 11 | 18 | 21 | 1530000 | 0 | 306000 | 275400 | 1720836.2129
3 | 66 | 22 | 1925955.275 | 7074349.6427 | -3401874.7445 | 8191190.123 | 8 | 11 | 18 | 21 | 1224000 | 0 | 0 | 0 | 1925955.275
3 | 66 | 23 | 1813878.9571 | 6722962.7455 | -3401874.7445 | 8191190.123 | 8 | 11 | 18 | 21 | 1224000 | 0 | 0 | 0 | 1813878.9571
3 | 67 | 0 | 1708412.0814 | 6486582.2481 | -2895282.9859 | 7972722.4448 | 10 | 13 | 18 | 21 | 1224000 | 0 | 0 | 0 | 1708412.0814
3 | 67 | 1 | 1626103.3291 | 6370365.7551 | -2895282.9859 | 7972722.4448 | 10 | 13 | 18 | 21 | 1224000 | 0 | 0 | 0 | 1626103.3291
3 | 67 | 2 | 1574568.3778 | 6418037.3689 | -2895282.9859 | 7972722.4448 | 10 | 13 | 18 | 21 | 1224000 | 0 | 0 | 0 | 1574568.3778
3 | 67 | 3 | 1577498.4597 | 6576613.0331 | -2895282.9859 | 7972722.4448 | 10 | 13 | 18 | 21 | 1224000 | 0 | 0 | 0 | 1577498.4597
3 | 67 | 4 | 1592195.5884 | 5495752.0415 | -2895282.9859 | 7972722.4448 | 10 | 13 | 18 | 21 | 1224000 | 0 | 0 | 0 | 1592195.5884
3 | 67 | 5 | 1673774.9429 | 3261090.5264 | -2895282.9859 | 7972722.4448 | 10 | 13 | 18 | 21 | 1224000 | 0 | 0 | 0 | 1673774.9429
3 | 67 | 6 | 1733144.042 | 2861258.8604 | -2895282.9859 | 7972722.4448 | 10 | 13 | 18 | 21 | 1224000 | 0 | 0 | 0 | 1733144.042
3 | 67 | 7 | 496637.4681 | 125199.0909 | -2895282.9859 | 7972722.4448 | 10 | 13 | 18 | 21 | 1224000 | 0 | 0 | 0 | 496637.4681
3 | 67 | 8 | -642465.9267 | -1360144.3292 | -2895282.9859 | 7972722.4448 | 10 | 13 | 18 | 21 | 1224000 | 0 | 0 | 0 | -642465.9267
3 | 67 | 9 | 1273943.2769 | -1135535.4899 | -2895282.9859 | 7972722.4448 | 10 | 13 | 18 | 21 | 1224000 | 0 | 0 | 0 | 1273943.2769
3 | 67 | 10 | -1002915.7274 | -2895282.9859 | -2895282.9859 | 7972722.4448 | 10 | 13 | 18 | 21 | 1224000 | 1002915.7274 | 0 | -1002915.7274 | 0
3 | 67 | 11 | -988705.952 | -2815536.3538 | -2895282.9859 | 7972722.4448 | 10 | 13 | 18 | 21 | 2226915.7274 | 988705.952 | 0 | -988705.952 | 0
3 | 67 | 12 | -417857.0874 | -2682026.4289 | -2895282.9859 | 7972722.4448 | 10 | 13 | 18 | 21 | 3215621.6793 | 417857.0874 | 0 | -417857.0874 | 0
3 | 67 | 13 | -485804.2191 | -724638.7444 | -2895282.9859 | 7972722.4448 | 10 | 13 | 18 | 21 | 3633478.7668 | 485804.2191 | 0 | -485804.2191 | 0
3 | 67 | 14 | -923169.0953 | 301128.4051 | -2895282.9859 | 7972722.4448 | 10 | 13 | 18 | 21 | 4119282.9859 | 923169.0953 | 0 | -923169.0953 | 0
3 | 67 | 15 | -855196.0271 | 3277885.0122 | -2895282.9859 | 7972722.4448 | 10 | 13 | 18 | 21 | 5042452.0812 | 855196.0271 | 0 | -855196.0271 | 0
3 | 67 | 16 | 1539530.5971 | 6250000.2841 | -2895282.9859 | 7972722.4448 | 10 | 13 | 18 | 21 | 5897648.1082 | 222351.8918 | 0 | -222351.8918 | 1761882.4889
3 | 67 | 17 | 539962.9303 | 6670535.468 | -2895282.9859 | 7972722.4448 | 10 | 13 | 18 | 21 | 6120000 | 0 | 0 | 0 | 539962.9303
3 | 67 | 18 | 2053587.5119 | 7972722.4448 | -2895282.9859 | 7972722.4448 | 10 | 13 | 18 | 21 | 6120000 | 0 | 1530000 | 1377000 | 676587.5119
3 | 67 | 19 | 2116919.2448 | 7676080.574 | -2895282.9859 | 7972722.4448 | 10 | 13 | 18 | 21 | 4590000 | 0 | 1530000 | 1377000 | 739919.2448
3 | 67 | 20 | 1960065.781 | 7250939.8721 | -2895282.9859 | 7972722.4448 | 10 | 13 | 18 | 21 | 3060000 | 0 | 1530000 | 1377000 | 583065.781
3 | 67 | 21 | 1842149.9071 | 6875842.6911 | -2895282.9859 | 7972722.4448 | 10 | 13 | 18 | 21 | 1530000 | 0 | 306000 | 275400 | 1566749.9071
3 | 67 | 22 | 1756945.641 | 6603959.2613 | -2895282.9859 | 7972722.4448 | 10 | 13 | 18 | 21 | 1224000 | 0 | 0 | 0 | 1756945.641
3 | 67 | 23 | 1691778.5429 | 6436193.3344 | -2895282.9859 | 7972722.4448 | 10 | 13 | 18 | 21 | 1224000 | 0 | 0 | 0 | 1691778.5429
3 | 68 | 0 | 1584968.6001 | 6371693.6987 | -3756470.6551 | 7870102.1652 | 10 | 13 | 18 | 21 | 1224000 | 0 | 0 | 0 | 1584968.6001
3 | 68 | 1 | 1570266.4773 | 6291091.0825 | -3756470.6551 | 7870102.1652 | 10 | 13 | 18 | 21 | 1224000 | 0 | 0 | 0 | 1570266.4773
3 | 68 | 2 | 1589179.7141 | 6332950.7972 | -3756470.6551 | 7870102.1652 | 10 | 13 | 18 | 21 | 1224000 | 0 | 0 | 0 | 1589179.7141
3 | 68 | 3 | 1627278.9072 | 6415045.9342 | -3756470.6551 | 7870102.1652 | 10 | 13 | 18 | 21 | 1224000 | 0 | 0 | 0 | 1627278.9072
3 | 68 | 4 | 1504365.9839 | 5282914.1363 | -3756470.6551 | 7870102.1652 | 10 | 13 | 18 | 21 | 1224000 | 0 | 0 | 0 | 1504365.9839
3 | 68 | 5 | 1612126.192 | 3156181.2036 | -3756470.6551 | 7870102.1652 | 10 | 13 | 18 | 21 | 1224000 | 0 | 0 | 0 | 1612126.192
3 | 68 | 6 | 1671274.8511 | 634774.4705 | -3756470.6551 | 7870102.1652 | 10 | 13 | 18 | 21 | 1224000 | 0 | 0 | 0 | 1671274.8511
3 | 68 | 7 | 495147.1093 | -1970304.5075 | -3756470.6551 | 7870102.1652 | 10 | 13 | 18 | 21 | 1224000 | 0 | 0 | 0 | 495147.1093
3 | 68 | 8 | -622366.9488 | -3379845.436 | -3756470.6551 | 7870102.1652 | 10 | 13 | 18 | 21 | 1224000 | 0 | 0 | 0 | -622366.9488
3 | 68 | 9 | -909280.5412 | -3703205.5474 | -3756470.6551 | 7870102.1652 | 10 | 13 | 18 | 21 | 1224000 | 0 | 0 | 0 | -909280.5412
3 | 68 | 10 | -933804.1269 | -3756470.6551 | -3756470.6551 | 7870102.1652 | 10 | 13 | 18 | 21 | 1224000 | 933804.1269 | 0 | -933804.1269 | 0
3 | 68 | 11 | -914393.8191 | -1426037.4665 | -3756470.6551 | 7870102.1652 | 10 | 13 | 18 | 21 | 2157804.1269 | 914393.8191 | 0 | -914393.8191 | 0
3 | 68 | 12 | -945727.0602 | -1355703.1057 | -3756470.6551 | 7870102.1652 | 10 | 13 | 18 | 21 | 3072197.946 | 945727.0602 | 0 | -945727.0602 | 0
3 | 68 | 13 | -962545.6488 | -828609.3989 | -3756470.6551 | 7870102.1652 | 10 | 13 | 18 | 21 | 4017925.0062 | 962545.6488 | 0 | -962545.6488 | 0
3 | 68 | 14 | 1396629.0616 | 806371.4246 | -3756470.6551 | 7870102.1652 | 10 | 13 | 18 | 21 | 4980470.6551 | 1139529.3449 | 0 | -1139529.3449 | 2536158.4066
3 | 68 | 15 | -844059.4583 | 1369072.4618 | -3756470.6551 | 7870102.1652 | 10 | 13 | 18 | 21 | 6120000 | 0 | 0 | 0 | -844059.4583
3 | 68 | 16 | -418633.3534 | 4215214.0266 | -3756470.6551 | 7870102.1652 | 10 | 13 | 18 | 21 | 6120000 | 0 | 0 | 0 | -418633.3534
3 | 68 | 17 | 672435.1747 | 6609699.7098 | -3756470.6551 | 7870102.1652 | 10 | 13 | 18 | 21 | 6120000 | 0 | 0 | 0 | 672435.1747
3 | 68 | 18 | 1959330.0988 | 7870102.1652 | -3756470.6551 | 7870102.1652 | 10 | 13 | 18 | 21 | 6120000 | 0 | 1530000 | 1377000 | 582330.0988
3 | 68 | 19 | 2002082.1065 | 7789076.7837 | -3756470.6551 | 7870102.1652 | 10 | 13 | 18 | 21 | 4590000 | 0 | 1530000 | 1377000 | 625082.1065
3 | 68 | 20 | 1975852.3298 | 7555347.3564 | -3756470.6551 | 7870102.1652 | 10 | 13 | 18 | 21 | 3060000 | 0 | 1530000 | 1377000 | 598852.3298
3 | 68 | 21 | 1932837.6301 | 7264639.7732 | -3756470.6551 | 7870102.1652 | 10 | 13 | 18 | 21 | 1530000 | 0 | 306000 | 275400 | 1657437.6301
3 | 68 | 22 | 1878304.7173 | 6938081.8869 | -3756470.6551 | 7870102.1652 | 10 | 13 | 18 | 21 | 1224000 | 0 | 0 | 0 | 1878304.7173
3 | 68 | 23 | 1768352.6792 | 6614264.3847 | -3756470.6551 | 7870102.1652 | 10 | 13 | 18 | 21 | 1224000 | 0 | 0 | 0 | 1768352.6792
3 | 69 | 0 | 1685144.7467 | 6359358.9338 | -3686804.9973 | 8066156.793 | 9 | 12 | 18 | 21 | 1224000 | 0 | 0 | 0 | 1685144.7467
3 | 69 | 1 | 1606279.7438 | 6228957.3505 | -3686804.9973 | 8066156.793 | 9 | 12 | 18 | 21 | 1224000 | 0 | 0 | 0 | 1606279.7438
3 | 69 | 2 | 1554487.2151 | 6263223.9374 | -3686804.9973 | 8066156.793 | 9 | 12 | 18 | 21 | 1224000 | 0 | 0 | 0 | 1554487.2151
3 | 69 | 3 | 1513447.2283 | 6402155.4657 | -3686804.9973 | 8066156.793 | 9 | 12 | 18 | 21 | 1224000 | 0 | 0 | 0 | 1513447.2283
3 | 69 | 4 | 1554743.1633 | 5537227.7033 | -3686804.9973 | 8066156.793 | 9 | 12 | 18 | 21 | 1224000 | 0 | 0 | 0 | 1554743.1633
3 | 69 | 5 | 1640546.3306 | 3485086.522 | -3686804.9973 | 8066156.793 | 9 | 12 | 18 | 21 | 1224000 | 0 | 0 | 0 | 1640546.3306
3 | 69 | 6 | 1693418.7434 | 1027783.2598 | -3686804.9973 | 8066156.793 | 9 | 12 | 18 | 21 | 1224000 | 0 | 0 | 0 | 1693418.7434
3 | 69 | 7 | 648519.4659 | -1576185.2776 | -3686804.9973 | 8066156.793 | 9 | 12 | 18 | 21 | 1224000 | 0 | 0 | 0 | 648519.4659
3 | 69 | 8 | -497398.018 | -3186194.2763 | -3686804.9973 | 8066156.793 | 9 | 12 | 18 | 21 | 1224000 | 0 | 0 | 0 | -497398.018
3 | 69 | 9 | -816756.9315 | -3686804.9973 | -3686804.9973 | 8066156.793 | 9 | 12 | 18 | 21 | 1224000 | 816756.9315 | 0 | -816756.9315 | 0
3 | 69 | 10 | -910549.794 | -3041020.9226 | -3686804.9973 | 8066156.793 | 9 | 12 | 18 | 21 | 2040756.9315 | 910549.794 | 0 | -910549.794 | 0
3 | 69 | 11 | -961489.5327 | -3108394.9403 | -3686804.9973 | 8066156.793 | 9 | 12 | 18 | 21 | 2951306.7255 | 961489.5327 | 0 | -961489.5327 | 0
3 | 69 | 12 | -998008.739 | -2988029.4359 | -3686804.9973 | 8066156.793 | 9 | 12 | 18 | 21 | 3912796.2583 | 998008.739 | 0 | -998008.739 | 0
3 | 69 | 13 | -170972.8568 | -2490709.9407 | -3686804.9973 | 8066156.793 | 9 | 12 | 18 | 21 | 4910804.9973 | 170972.8568 | 0 | -170972.8568 | 0
3 | 69 | 14 | -977923.8118 | -1654692.6477 | -3686804.9973 | 8066156.793 | 9 | 12 | 18 | 21 | 5081777.8541 | 977923.8118 | 0 | -977923.8118 | 0
3 | 69 | 15 | -841124.0283 | 1351711.4698 | -3686804.9973 | 8066156.793 | 9 | 12 | 18 | 21 | 6059701.6659 | 60298.3341 | 0 | -60298.3341 | -780825.6942
3 | 69 | 16 | -500689.2438 | 4271313.079 | -3686804.9973 | 8066156.793 | 9 | 12 | 18 | 21 | 6120000 | 0 | 0 | 0 | -500689.2438
3 | 69 | 17 | 665044.4363 | 6781889.4639 | -3686804.9973 | 8066156.793 | 9 | 12 | 18 | 21 | 6120000 | 0 | 0 | 0 | 665044.4363
3 | 69 | 18 | 2028480.3057 | 8066156.793 | -3686804.9973 | 8066156.793 | 9 | 12 | 18 | 21 | 6120000 | 0 | 1530000 | 1377000 | 651480.3057
3 | 69 | 19 | 2078477.5809 | 7928745.9118 | -3686804.9973 | 8066156.793 | 9 | 12 | 18 | 21 | 4590000 | 0 | 1530000 | 1377000 | 701477.5809
3 | 69 | 20 | 2009887.141 | 7679944.6296 | -3686804.9973 | 8066156.793 | 9 | 12 | 18 | 21 | 3060000 | 0 | 1530000 | 1377000 | 632887.141
3 | 69 | 21 | 1949311.7654 | 7395717.809 | -3686804.9973 | 8066156.793 | 9 | 12 | 18 | 21 | 1530000 | 0 | 306000 | 275400 | 1673911.7654
3 | 69 | 22 | 1891069.4245 | 7098203.0506 | -3686804.9973 | 8066156.793 | 9 | 12 | 18 | 21 | 1224000 | 0 | 0 | 0 | 1891069.4245
3 | 69 | 23 | 1829676.2986 | 6810231.8712 | -3686804.9973 | 8066156.793 | 9 | 12 | 18 | 21 | 1224000 | 0 | 0 | 0 | 1829676.2986
3 | 70 | 0 | 1725660.3204 | 6543935.2732 | -1754071.1091 | 7697874.3339 | 11 | 14 | 19 | 22 | 1224000 | 0 | 0 | 0 | 1725660.3204
3 | 70 | 1 | 1651797.0071 | 6368675.4018 | -1754071.1091 | 7697874.3339 | 11 | 14 | 19 | 22 | 1224000 | 0 | 0 | 0 | 1651797.0071
3 | 70 | 2 | 1603098.2451 | 6276986.7515 | -1754071.1091 | 7697874.3339 | 11 | 14 | 19 | 22 | 1224000 | 0 | 0 | 0 | 1603098.2451
3 | 70 | 3 | 1563379.7006 | 6202798.8326 | -1754071.1091 | 7697874.3339 | 11 | 14 | 19 | 22 | 1224000 | 0 | 0 | 0 | 1563379.7006
3 | 70 | 4 | 1550400.4491 | 5045283.9186 | -1754071.1091 | 7697874.3339 | 11 | 14 | 19 | 22 | 1224000 | 0 | 0 | 0 | 1550400.4491
3 | 70 | 5 | 1560108.3568 | 2780242.31 | -1754071.1091 | 7697874.3339 | 11 | 14 | 19 | 22 | 1224000 | 0 | 0 | 0 | 1560108.3568
3 | 70 | 6 | 1528910.3261 | 2702947.526 | -1754071.1091 | 7697874.3339 | 11 | 14 | 19 | 22 | 1224000 | 0 | 0 | 0 | 1528910.3261
3 | 70 | 7 | 405864.7866 | 2027286.6442 | -1754071.1091 | 7697874.3339 | 11 | 14 | 19 | 22 | 1224000 | 0 | 0 | 0 | 405864.7866
3 | 70 | 8 | -714641.1595 | 2637306.5406 | -1754071.1091 | 7697874.3339 | 11 | 14 | 19 | 22 | 1224000 | 0 | 0 | 0 | -714641.1595
3 | 70 | 9 | 1482813.5729 | 2130017.1604 | -1754071.1091 | 7697874.3339 | 11 | 14 | 19 | 22 | 1224000 | 0 | 0 | 0 | 1482813.5729
3 | 70 | 10 | 853249.4443 | -576608.4079 | -1754071.1091 | 7697874.3339 | 11 | 14 | 19 | 22 | 1224000 | 0 | 0 | 0 | 853249.4443
3 | 70 | 11 | 1015884.6829 | -1754071.1091 | -1754071.1091 | 7697874.3339 | 11 | 14 | 19 | 22 | 1224000 | 1015884.6829 | 0 | -1015884.6829 | 2031769.3658
3 | 70 | 12 | -1221930.5396 | -1394392.3636 | -1754071.1091 | 7697874.3339 | 11 | 14 | 19 | 22 | 2239884.6829 | 1221930.5396 | 0 | -1221930.5396 | 0
3 | 70 | 13 | -1223811.9954 | 1515274.2057 | -1754071.1091 | 7697874.3339 | 11 | 14 | 19 | 22 | 3461815.2225 | 1223811.9954 | 0 | -1223811.9954 | 0
3 | 70 | 14 | -324213.2569 | 3258323.4049 | -1754071.1091 | 7697874.3339 | 11 | 14 | 19 | 22 | 4685627.218 | 324213.2569 | 0 | -324213.2569 | 0
3 | 70 | 15 | 1375563.4284 | 5431197.1063 | -1754071.1091 | 7697874.3339 | 11 | 14 | 19 | 22 | 5009840.4749 | 1110159.5251 | 0 | -1110159.5251 | 2485722.9535
3 | 70 | 16 | 1687736.0297 | 6005752.4492 | -1754071.1091 | 7697874.3339 | 11 | 14 | 19 | 22 | 6120000 | 0 | 0 | 0 | 1687736.0297
3 | 70 | 17 | 519237.2038 | 6257794.0204 | -1754071.1091 | 7697874.3339 | 11 | 14 | 19 | 22 | 6120000 | 0 | 0 | 0 | 519237.2038
3 | 70 | 18 | 1848660.4444 | 7657957.5011 | -1754071.1091 | 7697874.3339 | 11 | 14 | 19 | 22 | 6120000 | 0 | 0 | 0 | 1848660.4444
3 | 70 | 19 | 1950118.7713 | 7697874.3339 | -1754071.1091 | 7697874.3339 | 11 | 14 | 19 | 22 | 6120000 | 0 | 1530000 | 1377000 | 573118.7713
3 | 70 | 20 | 1939777.6009 | 7584151.0473 | -1754071.1091 | 7697874.3339 | 11 | 14 | 19 | 22 | 4590000 | 0 | 1530000 | 1377000 | 562777.6009
3 | 70 | 21 | 1919400.6844 | 7410495.7272 | -1754071.1091 | 7697874.3339 | 11 | 14 | 19 | 22 | 3060000 | 0 | 1530000 | 1377000 | 542400.6844
3 | 70 | 22 | 1888577.2773 | 7274160.002 | -1754071.1091 | 7697874.3339 | 11 | 14 | 19 | 22 | 1530000 | 0 | 306000 | 275400 | 1613177.2773
3 | 70 | 23 | 1836395.4847 | 7126927.9574 | -1754071.1091 | 7697874.3339 | 11 | 14 | 19 | 22 | 1224000 | 0 | 0 | 0 | 1836395.4847
3 | 71 | 0 | 1766122.2808 | 6922358.3808 | -5378789.6111 | 8086387.9052 | 10 | 13 | 19 | 22 | 1224000 | 0 | 0 | 0 | 1766122.2808
3 | 71 | 1 | 1783064.9592 | 6734463.1846 | -5378789.6111 | 8086387.9052 | 10 | 13 | 19 | 22 | 1224000 | 0 | 0 | 0 | 1783064.9592
3 | 71 | 2 | 1741345.2327 | 6515739.7598 | -5378789.6111 | 8086387.9052 | 10 | 13 | 19 | 22 | 1224000 | 0 | 0 | 0 | 1741345.2327
3 | 71 | 3 | 1631825.9081 | 6266324.9675 | -5378789.6111 | 8086387.9052 | 10 | 13 | 19 | 22 | 1224000 | 0 | 0 | 0 | 1631825.9081
3 | 71 | 4 | 1578227.0846 | 4890149.9114 | -5378789.6111 | 8086387.9052 | 10 | 13 | 19 | 22 | 1224000 | 0 | 0 | 0 | 1578227.0846
3 | 71 | 5 | 1564341.5344 | 2414343.9544 | -5378789.6111 | 8086387.9052 | 10 | 13 | 19 | 22 | 1224000 | 0 | 0 | 0 | 1564341.5344
3 | 71 | 6 | 1491930.4404 | -385247.6582 | -5378789.6111 | 8086387.9052 | 10 | 13 | 19 | 22 | 1224000 | 0 | 0 | 0 | 1491930.4404
3 | 71 | 7 | 255650.852 | -3189753.2976 | -5378789.6111 | 8086387.9052 | 10 | 13 | 19 | 22 | 1224000 | 0 | 0 | 0 | 255650.852
3 | 71 | 8 | -897578.8724 | -4820464.2756 | -5378789.6111 | 8086387.9052 | 10 | 13 | 19 | 22 | 1224000 | 0 | 0 | 0 | -897578.8724
3 | 71 | 9 | -1235250.0783 | -5277797.9854 | -5378789.6111 | 8086387.9052 | 10 | 13 | 19 | 22 | 1224000 | 0 | 0 | 0 | -1235250.0783
3 | 71 | 10 | -1312575.199 | -5378789.6111 | -5378789.6111 | 8086387.9052 | 10 | 13 | 19 | 22 | 1224000 | 1312575.199 | 0 | -1312575.199 | 0
3 | 71 | 11 | -1375060.126 | -5331074.5775 | -5378789.6111 | 8086387.9052 | 10 | 13 | 19 | 22 | 2536575.199 | 1375060.126 | 0 | -1375060.126 | 0
3 | 71 | 12 | -1354912.5822 | -5113839.3975 | -5378789.6111 | 8086387.9052 | 10 | 13 | 19 | 22 | 3911635.325 | 1354912.5822 | 0 | -1354912.5822 | 0
3 | 71 | 13 | -1336241.704 | -4566248.226 | -5378789.6111 | 8086387.9052 | 10 | 13 | 19 | 22 | 5266547.9071 | 853452.0929 | 0 | -853452.0929 | -482789.6111
3 | 71 | 14 | -1264860.1654 | -2872520.6358 | -5378789.6111 | 8086387.9052 | 10 | 13 | 19 | 22 | 6120000 | 0 | 0 | 0 | -1264860.1654
3 | 71 | 15 | -1157824.9459 | 256121.6691 | -5378789.6111 | 8086387.9052 | 10 | 13 | 19 | 22 | 6120000 | 0 | 0 | 0 | -1157824.9459
3 | 71 | 16 | -807321.4107 | 3405813.0945 | -5378789.6111 | 8086387.9052 | 10 | 13 | 19 | 22 | 6120000 | 0 | 0 | 0 | -807321.4107
3 | 71 | 17 | 357485.8862 | 6240613.403 | -5378789.6111 | 8086387.9052 | 10 | 13 | 19 | 22 | 6120000 | 0 | 0 | 0 | 357485.8862
3 | 71 | 18 | 1863782.1395 | 7937647.0077 | -5378789.6111 | 8086387.9052 | 10 | 13 | 19 | 22 | 6120000 | 0 | 0 | 0 | 1863782.1395
3 | 71 | 19 | 1991866.4795 | 8086387.9052 | -5378789.6111 | 8086387.9052 | 10 | 13 | 19 | 22 | 6120000 | 0 | 1530000 | 1377000 | 614866.4795
3 | 71 | 20 | 2027478.8977 | 8013987.1782 | -5378789.6111 | 8086387.9052 | 10 | 13 | 19 | 22 | 4590000 | 0 | 1530000 | 1377000 | 650478.8977
3 | 71 | 21 | 2054519.4909 | 7802403.4373 | -5378789.6111 | 8086387.9052 | 10 | 13 | 19 | 22 | 3060000 | 0 | 1530000 | 1377000 | 677519.4909
3 | 71 | 22 | 2012523.0371 | 7529876.1905 | -5378789.6111 | 8086387.9052 | 10 | 13 | 19 | 22 | 1530000 | 0 | 306000 | 275400 | 1737123.0371
3 | 71 | 23 | 1919465.7525 | 7235924.4868 | -5378789.6111 | 8086387.9052 | 10 | 13 | 19 | 22 | 1224000 | 0 | 0 | 0 | 1919465.7525
3 | 72 | 0 | 1815895.1568 | 6977943.8701 | -72807.1783 | 9058461.6221 | 13 | 16 | 19 | 22 | 1224000 | 0 | 0 | 0 | 1815895.1568
3 | 72 | 1 | 1781992.2441 | 6797446.9092 | -72807.1783 | 9058461.6221 | 13 | 16 | 19 | 22 | 1224000 | 0 | 0 | 0 | 1781992.2441
3 | 72 | 2 | 1718571.3334 | 6709754.3557 | -72807.1783 | 9058461.6221 | 13 | 16 | 19 | 22 | 1224000 | 0 | 0 | 0 | 1718571.3334
3 | 72 | 3 | 1661485.1358 | 6723579.8469 | -72807.1783 | 9058461.6221 | 13 | 16 | 19 | 22 | 1224000 | 0 | 0 | 0 | 1661485.1358
3 | 72 | 4 | 1635398.1959 | 5630653.6321 | -72807.1783 | 9058461.6221 | 13 | 16 | 19 | 22 | 1224000 | 0 | 0 | 0 | 1635398.1959
3 | 72 | 5 | 1694299.6905 | 3515778.7809 | -72807.1783 | 9058461.6221 | 13 | 16 | 19 | 22 | 1224000 | 0 | 0 | 0 | 1694299.6905
3 | 72 | 6 | 1732396.8247 | 1087830.8036 | -72807.1783 | 9058461.6221 | 13 | 16 | 19 | 22 | 1224000 | 0 | 0 | 0 | 1732396.8247
3 | 72 | 7 | 568558.921 | 240032.3727 | -72807.1783 | 9058461.6221 | 13 | 16 | 19 | 22 | 1224000 | 0 | 0 | 0 | 568558.921
3 | 72 | 8 | -479476.6553 | 414191.8775 | -72807.1783 | 9058461.6221 | 13 | 16 | 19 | 22 | 1224000 | 0 | 0 | 0 | -479476.6553
3 | 72 | 9 | -733648.2867 | 1734550.5733 | -72807.1783 | 9058461.6221 | 13 | 16 | 19 | 22 | 1224000 | 0 | 0 | 0 | -733648.2867
3 | 72 | 10 | 884598.3938 | 2051360.2932 | -72807.1783 | 9058461.6221 | 13 | 16 | 19 | 22 | 1224000 | 0 | 0 | 0 | 884598.3938
3 | 72 | 11 | 742718.4258 | 467949.2713 | -72807.1783 | 9058461.6221 | 13 | 16 | 19 | 22 | 1224000 | 0 | 0 | 0 | 742718.4258
3 | 72 | 12 | 840882.0405 | 1044630.6362 | -72807.1783 | 9058461.6221 | 13 | 16 | 19 | 22 | 1224000 | 0 | 0 | 0 | 840882.0405
3 | 72 | 13 | -416838.5669 | -72807.1783 | -72807.1783 | 9058461.6221 | 13 | 16 | 19 | 22 | 1224000 | 416838.5669 | 0 | -416838.5669 | 0
3 | 72 | 14 | -698812.6281 | 1114972.8203 | -72807.1783 | 9058461.6221 | 13 | 16 | 19 | 22 | 1640838.5669 | 698812.6281 | 0 | -698812.6281 | 0
3 | 72 | 15 | 1319399.7906 | 3975002.2207 | -72807.1783 | 9058461.6221 | 13 | 16 | 19 | 22 | 2339651.195 | 1319399.7906 | 0 | -1319399.7906 | 2638799.5813
3 | 72 | 16 | -276555.7739 | 4924597.4952 | -72807.1783 | 9058461.6221 | 13 | 16 | 19 | 22 | 3659050.9856 | 276555.7739 | 0 | -276555.7739 | 0
3 | 72 | 17 | 770941.4317 | 7492378.1994 | -72807.1783 | 9058461.6221 | 13 | 16 | 19 | 22 | 3935606.7595 | 770941.4317 | 0 | -770941.4317 | 1541882.8634
3 | 72 | 18 | 2161216.7723 | 9004121.7794 | -72807.1783 | 9058461.6221 | 13 | 16 | 19 | 22 | 4706548.1912 | 1413451.8088 | 0 | -1413451.8088 | 3574668.5811
3 | 72 | 19 | 2268995.0651 | 9058461.6221 | -72807.1783 | 9058461.6221 | 13 | 16 | 19 | 22 | 6120000 | 0 | 1530000 | 1377000 | 891995.0651
3 | 72 | 20 | 2291224.9302 | 8859232.978 | -72807.1783 | 9058461.6221 | 13 | 16 | 19 | 22 | 4590000 | 0 | 1530000 | 1377000 | 914224.9302
3 | 72 | 21 | 2282685.0117 | 8538516.6725 | -72807.1783 | 9058461.6221 | 13 | 16 | 19 | 22 | 3060000 | 0 | 1530000 | 1377000 | 905685.0117
3 | 72 | 22 | 2215556.615 | 8146046.3087 | -72807.1783 | 9058461.6221 | 13 | 16 | 19 | 22 | 1530000 | 0 | 306000 | 275400 | 1940156.615
3 | 72 | 23 | 2069766.4211 | 7757747.0437 | -72807.1783 | 9058461.6221 | 13 | 16 | 19 | 22 | 1224000 | 0 | 0 | 0 | 2069766.4211
3 | 73 | 0 | 1970508.6247 | 7465698.3281 | -1205849.1794 | 8976855.3775 | 13 | 16 | 19 | 22 | 1224000 | 0 | 0 | 0 | 1970508.6247
3 | 73 | 1 | 1890214.648 | 7261047.31 | -1205849.1794 | 8976855.3775 | 13 | 16 | 19 | 22 | 1224000 | 0 | 0 | 0 | 1890214.648
3 | 73 | 2 | 1827257.3499 | 7196332.4395 | -1205849.1794 | 8976855.3775 | 13 | 16 | 19 | 22 | 1224000 | 0 | 0 | 0 | 1827257.3499
3 | 73 | 3 | 1777717.7055 | 7208977.7781 | -1205849.1794 | 8976855.3775 | 13 | 16 | 19 | 22 | 1224000 | 0 | 0 | 0 | 1777717.7055
3 | 73 | 4 | 1765857.6066 | 5880134.5736 | -1205849.1794 | 8976855.3775 | 13 | 16 | 19 | 22 | 1224000 | 0 | 0 | 0 | 1765857.6066
3 | 73 | 5 | 1825499.7775 | 5541270.6446 | -1205849.1794 | 8976855.3775 | 13 | 16 | 19 | 22 | 1224000 | 0 | 0 | 0 | 1825499.7775
3 | 73 | 6 | 1839902.6885 | 2878828.8045 | -1205849.1794 | 8976855.3775 | 13 | 16 | 19 | 22 | 1224000 | 0 | 0 | 0 | 1839902.6885
3 | 73 | 7 | 448874.501 | 143310.1078 | -1205849.1794 | 8976855.3775 | 13 | 16 | 19 | 22 | 1224000 | 0 | 0 | 0 | 448874.501
3 | 73 | 8 | 1426993.6776 | -1111475.9962 | -1205849.1794 | 8976855.3775 | 13 | 16 | 19 | 22 | 1224000 | 0 | 0 | 0 | 1426993.6776
3 | 73 | 9 | -836942.0626 | -971537.8226 | -1205849.1794 | 8976855.3775 | 13 | 16 | 19 | 22 | 1224000 | 0 | 0 | 0 | -836942.0626
3 | 73 | 10 | -895616.0082 | -935896.3829 | -1205849.1794 | 8976855.3775 | 13 | 16 | 19 | 22 | 1224000 | 0 | 0 | 0 | -895616.0082
3 | 73 | 11 | -805911.6029 | -781341.0729 | -1205849.1794 | 8976855.3775 | 13 | 16 | 19 | 22 | 1224000 | 0 | 0 | 0 | -805911.6029
3 | 73 | 12 | 1566931.8511 | 669253.6779 | -1205849.1794 | 8976855.3775 | 13 | 16 | 19 | 22 | 1224000 | 0 | 0 | 0 | 1566931.8511
3 | 73 | 13 | -801300.623 | -1205849.1794 | -1205849.1794 | 8976855.3775 | 13 | 16 | 19 | 22 | 1224000 | 801300.623 | 0 | -801300.623 | 0
3 | 73 | 14 | -741060.6981 | 361653.8911 | -1205849.1794 | 8976855.3775 | 13 | 16 | 19 | 22 | 2025300.623 | 741060.6981 | 0 | -741060.6981 | 0
3 | 73 | 15 | 644683.1478 | 3248885.5055 | -1205849.1794 | 8976855.3775 | 13 | 16 | 19 | 22 | 2766361.3211 | 644683.1478 | 0 | -644683.1478 | 1289366.2956
3 | 73 | 16 | -308171.0061 | 4850101.6928 | -1205849.1794 | 8976855.3775 | 13 | 16 | 19 | 22 | 3411044.4689 | 308171.0061 | 0 | -308171.0061 | 0
3 | 73 | 17 | 766202.4475 | 7411100.501 | -1205849.1794 | 8976855.3775 | 13 | 16 | 19 | 22 | 3719215.475 | 766202.4475 | 0 | -766202.4475 | 1532404.895
3 | 73 | 18 | 2146170.9163 | 8908715.0505 | -1205849.1794 | 8976855.3775 | 13 | 16 | 19 | 22 | 4485417.9225 | 1530000 | 0 | -1530000 | 3676170.9163
3 | 73 | 19 | 2245899.3351 | 8976855.3775 | -1205849.1794 | 8976855.3775 | 13 | 16 | 19 | 22 | 6015417.9225 | 0 | 1530000 | 1377000 | 868899.3351
3 | 73 | 20 | 2252827.802 | 8838749.7864 | -1205849.1794 | 8976855.3775 | 13 | 16 | 19 | 22 | 4485417.9225 | 0 | 1530000 | 1377000 | 875827.802
3 | 73 | 21 | 2263816.997 | 8577862.5565 | -1205849.1794 | 8976855.3775 | 13 | 16 | 19 | 22 | 2955417.9225 | 0 | 1530000 | 1377000 | 886816.997
3 | 73 | 22 | 2214311.2434 | 8212930.2005 | -1205849.1794 | 8976855.3775 | 13 | 16 | 19 | 22 | 1425417.9225 | 0 | 201417.9225 | 181276.1303 | 2033035.1131
3 | 73 | 23 | 2107793.744 | 7817759.8582 | -1205849.1794 | 8976855.3775 | 13 | 16 | 19 | 22 | 1224000 | 0 | 0 | 0 | 2107793.744
3 | 74 | 0 | 1991940.5721 | 7477235.8614 | -3294301.2795 | 8628184.2838 | 10 | 13 | 19 | 22 | 1224000 | 0 | 0 | 0 | 1991940.5721
3 | 74 | 1 | 1898884.641 | 7237188.252 | -3294301.2795 | 8628184.2838 | 10 | 13 | 19 | 22 | 1224000 | 0 | 0 | 0 | 1898884.641
3 | 74 | 2 | 1819140.901 | 7128604.975 | -3294301.2795 | 8628184.2838 | 10 | 13 | 19 | 22 | 1224000 | 0 | 0 | 0 | 1819140.901
3 | 74 | 3 | 1767269.7473 | 7094152.4956 | -3294301.2795 | 8628184.2838 | 10 | 13 | 19 | 22 | 1224000 | 0 | 0 | 0 | 1767269.7473
3 | 74 | 4 | 1751892.9627 | 5773882.8463 | -3294301.2795 | 8628184.2838 | 10 | 13 | 19 | 22 | 1224000 | 0 | 0 | 0 | 1751892.9627
3 | 74 | 5 | 1790301.364 | 3450406.0251 | -3294301.2795 | 8628184.2838 | 10 | 13 | 19 | 22 | 1224000 | 0 | 0 | 0 | 1790301.364
3 | 74 | 6 | 1784688.4216 | 879401.7264 | -3294301.2795 | 8628184.2838 | 10 | 13 | 19 | 22 | 1224000 | 0 | 0 | 0 | 1784688.4216
3 | 74 | 7 | 447000.098 | -1738986.644 | -3294301.2795 | 8628184.2838 | 10 | 13 | 19 | 22 | 1224000 | 0 | 0 | 0 | 447000.098
3 | 74 | 8 | -571583.8585 | -3010115.6445 | -3294301.2795 | 8628184.2838 | 10 | 13 | 19 | 22 | 1224000 | 0 | 0 | 0 | -571583.8585
3 | 74 | 9 | -780702.9347 | -3279455.2101 | -3294301.2795 | 8628184.2838 | 10 | 13 | 19 | 22 | 1224000 | 0 | 0 | 0 | -780702.9347
3 | 74 | 10 | -833699.9488 | -3294301.2795 | -3294301.2795 | 8628184.2838 | 10 | 13 | 19 | 22 | 1224000 | 833699.9488 | 0 | -833699.9488 | 0
3 | 74 | 11 | -824128.9025 | -3217197.054 | -3294301.2795 | 8628184.2838 | 10 | 13 | 19 | 22 | 2057699.9488 | 824128.9025 | 0 | -824128.9025 | 0
3 | 74 | 12 | -840923.4241 | -3020848.1079 | -3294301.2795 | 8628184.2838 | 10 | 13 | 19 | 22 | 2881828.8513 | 840923.4241 | 0 | -840923.4241 | 0
3 | 74 | 13 | -795549.0041 | -2514585.2698 | -3294301.2795 | 8628184.2838 | 10 | 13 | 19 | 22 | 3722752.2754 | 795549.0041 | 0 | -795549.0041 | 0
3 | 74 | 14 | -756595.7234 | -1008069.8762 | -3294301.2795 | 8628184.2838 | 10 | 13 | 19 | 22 | 4518301.2795 | 756595.7234 | 0 | -756595.7234 | 0
3 | 74 | 15 | -627779.9563 | 1856397.0621 | -3294301.2795 | 8628184.2838 | 10 | 13 | 19 | 22 | 5274897.0028 | 627779.9563 | 0 | -627779.9563 | 0
3 | 74 | 16 | -334660.586 | 4662848.5052 | -3294301.2795 | 8628184.2838 | 10 | 13 | 19 | 22 | 5902676.9591 | 217323.0409 | 0 | -217323.0409 | -117337.5451
3 | 74 | 17 | 710966.3895 | 7163303.7265 | -3294301.2795 | 8628184.2838 | 10 | 13 | 19 | 22 | 6120000 | 0 | 0 | 0 | 710966.3895
3 | 74 | 18 | 2107871.2149 | 8608324.227 | -3294301.2795 | 8628184.2838 | 10 | 13 | 19 | 22 | 6120000 | 0 | 0 | 0 | 2107871.2149
3 | 74 | 19 | 2178671.4868 | 8628184.2838 | -3294301.2795 | 8628184.2838 | 10 | 13 | 19 | 22 | 6120000 | 0 | 1530000 | 1377000 | 801671.4868
3 | 74 | 20 | 2165794.6353 | 8468738.9576 | -3294301.2795 | 8628184.2838 | 10 | 13 | 19 | 22 | 4590000 | 0 | 1530000 | 1377000 | 788794.6353
3 | 74 | 21 | 2155986.89 | 8164692.5649 | -3294301.2795 | 8628184.2838 | 10 | 13 | 19 | 22 | 3060000 | 0 | 1530000 | 1377000 | 778986.89
3 | 74 | 22 | 2127731.2717 | 7797396.1843 | -3294301.2795 | 8628184.2838 | 10 | 13 | 19 | 22 | 1530000 | 0 | 306000 | 275400 | 1852331.2717
3 | 74 | 23 | 2019226.1606 | 7408198.8709 | -3294301.2795 | 8628184.2838 | 10 | 13 | 19 | 22 | 1224000 | 0 | 0 | 0 | 2019226.1606
3 | 75 | 0 | 1861748.2427 | 7066977.6551 | -3380801.7827 | 8387167.7882 | 8 | 11 | 19 | 22 | 1224000 | 0 | 0 | 0 | 1861748.2427
3 | 75 | 1 | 1788690.5094 | 6857869.9513 | -3380801.7827 | 8387167.7882 | 8 | 11 | 19 | 22 | 1224000 | 0 | 0 | 0 | 1788690.5094
3 | 75 | 2 | 1738533.9582 | 6766410.5301 | -3380801.7827 | 8387167.7882 | 8 | 11 | 19 | 22 | 1224000 | 0 | 0 | 0 | 1738533.9582
3 | 75 | 3 | 1678004.9447 | 6745027.267 | -3380801.7827 | 8387167.7882 | 8 | 11 | 19 | 22 | 1224000 | 0 | 0 | 0 | 1678004.9447
3 | 75 | 4 | 1652640.5389 | 5393905.6901 | -3380801.7827 | 8387167.7882 | 8 | 11 | 19 | 22 | 1224000 | 0 | 0 | 0 | 1652640.5389
3 | 75 | 5 | 1697231.0882 | 3055286.5048 | -3380801.7827 | 8387167.7882 | 8 | 11 | 19 | 22 | 1224000 | 0 | 0 | 0 | 1697231.0882
3 | 75 | 6 | 1717150.6951 | 464176.2634 | -3380801.7827 | 8387167.7882 | 8 | 11 | 19 | 22 | 1224000 | 0 | 0 | 0 | 1717150.6951
3 | 75 | 7 | 326883.3679 | -2165589.3236 | -3380801.7827 | 8387167.7882 | 8 | 11 | 19 | 22 | 1224000 | 0 | 0 | 0 | 326883.3679
3 | 75 | 8 | -685978.6465 | -3380801.7827 | -3380801.7827 | 8387167.7882 | 8 | 11 | 19 | 22 | 1224000 | 685978.6465 | 0 | -685978.6465 | 0
3 | 75 | 9 | -893879.1531 | -2894291.7878 | -3380801.7827 | 8387167.7882 | 8 | 11 | 19 | 22 | 1909978.6465 | 893879.1531 | 0 | -893879.1531 | 0
3 | 75 | 10 | -912614.8919 | -921585.5713 | -3380801.7827 | 8387167.7882 | 8 | 11 | 19 | 22 | 2803857.7996 | 912614.8919 | 0 | -912614.8919 | 0
3 | 75 | 11 | -888329.0912 | 1451818.2858 | -3380801.7827 | 8387167.7882 | 8 | 11 | 19 | 22 | 3716472.6915 | 888329.0912 | 0 | -888329.0912 | 0
3 | 75 | 12 | -199468.6515 | 3928550.1028 | -3380801.7827 | 8387167.7882 | 8 | 11 | 19 | 22 | 4604801.7827 | 199468.6515 | 0 | -199468.6515 | 0
3 | 75 | 13 | 1078827.0633 | 5625914.2701 | -3380801.7827 | 8387167.7882 | 8 | 11 | 19 | 22 | 4804270.4342 | 1078827.0633 | 0 | -1078827.0633 | 2157654.1266
3 | 75 | 14 | 1460788.9653 | 5273437.8196 | -3380801.7827 | 8387167.7882 | 8 | 11 | 19 | 22 | 5883097.4975 | 236902.5025 | 0 | -236902.5025 | 1697691.4678
3 | 75 | 15 | 1588402.7257 | 5813570.58 | -3380801.7827 | 8387167.7882 | 8 | 11 | 19 | 22 | 6120000 | 0 | 0 | 0 | 1588402.7257
3 | 75 | 16 | 1497895.5159 | 6324271.701 | -3380801.7827 | 8387167.7882 | 8 | 11 | 19 | 22 | 6120000 | 0 | 0 | 0 | 1497895.5159
3 | 75 | 17 | 726350.6127 | 6937762.9201 | -3380801.7827 | 8387167.7882 | 8 | 11 | 19 | 22 | 6120000 | 0 | 0 | 0 | 726350.6127
3 | 75 | 18 | 2000921.7257 | 8321701.8159 | -3380801.7827 | 8387167.7882 | 8 | 11 | 19 | 22 | 6120000 | 0 | 0 | 0 | 2000921.7257
3 | 75 | 19 | 2099103.8468 | 8387167.7882 | -3380801.7827 | 8387167.7882 | 8 | 11 | 19 | 22 | 6120000 | 0 | 1530000 | 1377000 | 722103.8468
3 | 75 | 20 | 2111386.7349 | 8259357.3217 | -3380801.7827 | 8387167.7882 | 8 | 11 | 19 | 22 | 4590000 | 0 | 1530000 | 1377000 | 734386.7349
3 | 75 | 21 | 2110289.5085 | 8025092.3951 | -3380801.7827 | 8387167.7882 | 8 | 11 | 19 | 22 | 3060000 | 0 | 1530000 | 1377000 | 733289.5085
3 | 75 | 22 | 2066387.6981 | 7722083.7705 | -3380801.7827 | 8387167.7882 | 8 | 11 | 19 | 22 | 1530000 | 0 | 306000 | 275400 | 1790987.6981
3 | 75 | 23 | 1971293.3803 | 7412172.492 | -3380801.7827 | 8387167.7882 | 8 | 11 | 19 | 22 | 1224000 | 0 | 0 | 0 | 1971293.3803
3 | 76 | 0 | 1877121.8083 | 7151400.0363 | -3256626.7678 | 8512543.0854 | 9 | 12 | 18 | 21 | 1224000 | 0 | 0 | 0 | 1877121.8083
3 | 76 | 1 | 1807280.8839 | 6966456.7994 | -3256626.7678 | 8512543.0854 | 9 | 12 | 18 | 21 | 1224000 | 0 | 0 | 0 | 1807280.8839
3 | 76 | 2 | 1756476.4195 | 6889130.7668 | -3256626.7678 | 8512543.0854 | 9 | 12 | 18 | 21 | 1224000 | 0 | 0 | 0 | 1756476.4195
3 | 76 | 3 | 1710520.9245 | 6861721.6242 | -3256626.7678 | 8512543.0854 | 9 | 12 | 18 | 21 | 1224000 | 0 | 0 | 0 | 1710520.9245
3 | 76 | 4 | 1692178.5714 | 5525173.9065 | -3256626.7678 | 8512543.0854 | 9 | 12 | 18 | 21 | 1224000 | 0 | 0 | 0 | 1692178.5714
3 | 76 | 5 | 1729954.8513 | 3226971.5586 | -3256626.7678 | 8512543.0854 | 9 | 12 | 18 | 21 | 1224000 | 0 | 0 | 0 | 1729954.8513
3 | 76 | 6 | 1729067.2769 | 711703.8937 | -3256626.7678 | 8512543.0854 | 9 | 12 | 18 | 21 | 1224000 | 0 | 0 | 0 | 1729067.2769
3 | 76 | 7 | 373973.2069 | -1853135.0778 | -3256626.7678 | 8512543.0854 | 9 | 12 | 18 | 21 | 1224000 | 0 | 0 | 0 | 373973.2069
3 | 76 | 8 | -606023.7765 | -3056067.3708 | -3256626.7678 | 8512543.0854 | 9 | 12 | 18 | 21 | 1224000 | 0 | 0 | 0 | -606023.7765
3 | 76 | 9 | -785312.8135 | -3256626.7678 | -3256626.7678 | 8512543.0854 | 9 | 12 | 18 | 21 | 1224000 | 785312.8135 | 0 | -785312.8135 | 0
3 | 76 | 10 | -835771.6946 | -3251938.2178 | -3256626.7678 | 8512543.0854 | 9 | 12 | 18 | 21 | 2009312.8135 | 835771.6946 | 0 | -835771.6946 | 0
3 | 76 | 11 | -828959.0862 | -3136170.5874 | -3256626.7678 | 8512543.0854 | 9 | 12 | 18 | 21 | 2845084.5081 | 828959.0862 | 0 | -828959.0862 | 0
3 | 76 | 12 | -806583.1735 | -2966679.9277 | -3256626.7678 | 8512543.0854 | 9 | 12 | 18 | 21 | 3674043.5943 | 806583.1735 | 0 | -806583.1735 | 0
3 | 76 | 13 | -780624.2636 | -2534639.9566 | -3256626.7678 | 8512543.0854 | 9 | 12 | 18 | 21 | 4480626.7678 | 780624.2636 | 0 | -780624.2636 | 0
3 | 76 | 14 | -720004.0642 | -1095467.6294 | -3256626.7678 | 8512543.0854 | 9 | 12 | 18 | 21 | 5261251.0313 | 720004.0642 | 0 | -720004.0642 | 0
3 | 76 | 15 | -659468.4265 | 1709194.3978 | -3256626.7678 | 8512543.0854 | 9 | 12 | 18 | 21 | 5981255.0955 | 138744.9045 | 0 | -138744.9045 | -520723.522
3 | 76 | 16 | -374543.2024 | 4531229.4034 | -3256626.7678 | 8512543.0854 | 9 | 12 | 18 | 21 | 6120000 | 0 | 0 | 0 | -374543.2024
3 | 76 | 17 | 658548.0635 | 7041800.1846 | -3256626.7678 | 8512543.0854 | 9 | 12 | 18 | 21 | 6120000 | 0 | 0 | 0 | 658548.0635
3 | 76 | 18 | 2084657.9631 | 8512543.0854 | -3256626.7678 | 8512543.0854 | 9 | 12 | 18 | 21 | 6120000 | 0 | 1530000 | 1377000 | 707657.9631
3 | 76 | 19 | 2162566.5791 | 8471418.7598 | -3256626.7678 | 8512543.0854 | 9 | 12 | 18 | 21 | 4590000 | 0 | 1530000 | 1377000 | 785566.5791
3 | 76 | 20 | 2136027.5788 | 8289167.9892 | -3256626.7678 | 8512543.0854 | 9 | 12 | 18 | 21 | 3060000 | 0 | 1530000 | 1377000 | 759027.5788
3 | 76 | 21 | 2129290.9643 | 8050624.0619 | -3256626.7678 | 8512543.0854 | 9 | 12 | 18 | 21 | 1530000 | 0 | 306000 | 275400 | 1853890.9643
3 | 76 | 22 | 2043533.6375 | 7748320.5462 | -3256626.7678 | 8512543.0854 | 9 | 12 | 18 | 21 | 1224000 | 0 | 0 | 0 | 2043533.6375
3 | 76 | 23 | 1980315.8086 | 7479702.6321 | -3256626.7678 | 8512543.0854 | 9 | 12 | 18 | 21 | 1224000 | 0 | 0 | 0 | 1980315.8086
3 | 77 | 0 | 1897483.6515 | 7220971.0098 | -4401312.479 | 7834762.0987 | 10 | 13 | 19 | 22 | 1224000 | 0 | 0 | 0 | 1897483.6515
3 | 77 | 1 | 1826987.4486 | 7002869.3551 | -4401312.479 | 7834762.0987 | 10 | 13 | 19 | 22 | 1224000 | 0 | 0 | 0 | 1826987.4486
3 | 77 | 2 | 1774915.7234 | 6866744.5082 | -4401312.479 | 7834762.0987 | 10 | 13 | 19 | 22 | 1224000 | 0 | 0 | 0 | 1774915.7234
3 | 77 | 3 | 1721584.1863 | 6719423.067 | -4401312.479 | 7834762.0987 | 10 | 13 | 19 | 22 | 1224000 | 0 | 0 | 0 | 1721584.1863
3 | 77 | 4 | 1679381.9968 | 5273511.2895 | -4401312.479 | 7834762.0987 | 10 | 13 | 19 | 22 | 1224000 | 0 | 0 | 0 | 1679381.9968
3 | 77 | 5 | 1690862.6017 | 2823335.361 | -4401312.479 | 7834762.0987 | 10 | 13 | 19 | 22 | 1224000 | 0 | 0 | 0 | 1690862.6017
3 | 77 | 6 | 1627594.2823 | 121116.4615 | -4401312.479 | 7834762.0987 | 10 | 13 | 19 | 22 | 1224000 | 0 | 0 | 0 | 1627594.2823
3 | 77 | 7 | 275672.4087 | -2597931.1362 | -4401312.479 | 7834762.0987 | 10 | 13 | 19 | 22 | 1224000 | 0 | 0 | 0 | 275672.4087
3 | 77 | 8 | -770793.9317 | -3966255.5453 | -4401312.479 | 7834762.0987 | 10 | 13 | 19 | 22 | 1224000 | 0 | 0 | 0 | -770793.9317
3 | 77 | 9 | -1011356.2977 | -4300454.5689 | -4401312.479 | 7834762.0987 | 10 | 13 | 19 | 22 | 1224000 | 0 | 0 | 0 | -1011356.2977
3 | 77 | 10 | -1091453.3154 | -4401312.479 | -4401312.479 | 7834762.0987 | 10 | 13 | 19 | 22 | 1224000 | 1091453.3154 | 0 | -1091453.3154 | 0
3 | 77 | 11 | -1092652.0004 | -1882752.806 | -4401312.479 | 7834762.0987 | 10 | 13 | 19 | 22 | 2315453.3154 | 1092652.0004 | 0 | -1092652.0004 | 0
3 | 77 | 12 | -1104992.9553 | 489889.808 | -4401312.479 | 7834762.0987 | 10 | 13 | 19 | 22 | 3408105.3158 | 1104992.9553 | 0 | -1104992.9553 | 0
3 | 77 | 13 | -1112214.2078 | 949112.0118 | -4401312.479 | 7834762.0987 | 10 | 13 | 19 | 22 | 4513098.2711 | 1112214.2078 | 0 | -1112214.2078 | 0
3 | 77 | 14 | 1427106.3575 | 2530081.6913 | -4401312.479 | 7834762.0987 | 10 | 13 | 19 | 22 | 5625312.479 | 494687.521 | 0 | -494687.521 | 1921793.8786
3 | 77 | 15 | 1279990.6136 | 2971183.1388 | -4401312.479 | 7834762.0987 | 10 | 13 | 19 | 22 | 6120000 | 0 | 0 | 0 | 1279990.6136
3 | 77 | 16 | -645770.7515 | 3667832.3481 | -4401312.479 | 7834762.0987 | 10 | 13 | 19 | 22 | 6120000 | 0 | 0 | 0 | -645770.7515
3 | 77 | 17 | 468755.4717 | 6278121.5473 | -4401312.479 | 7834762.0987 | 10 | 13 | 19 | 22 | 6120000 | 0 | 0 | 0 | 468755.4717
3 | 77 | 18 | 1868207.8051 | 7761191.6959 | -4401312.479 | 7834762.0987 | 10 | 13 | 19 | 22 | 6120000 | 0 | 0 | 0 | 1868207.8051
3 | 77 | 19 | 1976639.8228 | 7834762.0987 | -4401312.479 | 7834762.0987 | 10 | 13 | 19 | 22 | 6120000 | 0 | 1530000 | 1377000 | 599639.8228
3 | 77 | 20 | 1964518.4478 | 7761492.5436 | -4401312.479 | 7834762.0987 | 10 | 13 | 19 | 22 | 4590000 | 0 | 1530000 | 1377000 | 587518.4478
3 | 77 | 21 | 1951825.6202 | 7637184.6153 | -4401312.479 | 7834762.0987 | 10 | 13 | 19 | 22 | 3060000 | 0 | 1530000 | 1377000 | 574825.6202
3 | 77 | 22 | 1941778.2079 | 7447633.7825 | -4401312.479 | 7834762.0987 | 10 | 13 | 19 | 22 | 1530000 | 0 | 306000 | 275400 | 1666378.2079
3 | 77 | 23 | 1903370.2677 | 7207632.4004 | -4401312.479 | 7834762.0987 | 10 | 13 | 19 | 22 | 1224000 | 0 | 0 | 0 | 1903370.2677
3 | 78 | 0 | 1840210.5195 | 6966468.4741 | -5010564.1635 | 7604986.4794 | 10 | 13 | 19 | 22 | 1224000 | 0 | 0 | 0 | 1840210.5195
3 | 78 | 1 | 1762274.7873 | 6743845.6694 | -5010564.1635 | 7604986.4794 | 10 | 13 | 19 | 22 | 1224000 | 0 | 0 | 0 | 1762274.7873
3 | 78 | 2 | 1701776.8259 | 6576391.0188 | -5010564.1635 | 7604986.4794 | 10 | 13 | 19 | 22 | 1224000 | 0 | 0 | 0 | 1701776.8259
3 | 78 | 3 | 1662206.3414 | 6391904.7437 | -5010564.1635 | 7604986.4794 | 10 | 13 | 19 | 22 | 1224000 | 0 | 0 | 0 | 1662206.3414
3 | 78 | 4 | 1617587.7149 | 4880992.1419 | -5010564.1635 | 7604986.4794 | 10 | 13 | 19 | 22 | 1224000 | 0 | 0 | 0 | 1617587.7149
3 | 78 | 5 | 1594820.1367 | 2362768.3113 | -5010564.1635 | 7604986.4794 | 10 | 13 | 19 | 22 | 1224000 | 0 | 0 | 0 | 1594820.1367
3 | 78 | 6 | 1517290.5508 | -406653.8169 | -5010564.1635 | 7604986.4794 | 10 | 13 | 19 | 22 | 1224000 | 0 | 0 | 0 | 1517290.5508
3 | 78 | 7 | 151293.7395 | -3168100.899 | -5010564.1635 | 7604986.4794 | 10 | 13 | 19 | 22 | 1224000 | 0 | 0 | 0 | 151293.7395
3 | 78 | 8 | -900636.1158 | -4584128.7728 | -5010564.1635 | 7604986.4794 | 10 | 13 | 19 | 22 | 1224000 | 0 | 0 | 0 | -900636.1158
3 | 78 | 9 | -1174601.9915 | -4926536.8028 | -5010564.1635 | 7604986.4794 | 10 | 13 | 19 | 22 | 1224000 | 0 | 0 | 0 | -1174601.9915
3 | 78 | 10 | -1244156.5313 | -5010564.1635 | -5010564.1635 | 7604986.4794 | 10 | 13 | 19 | 22 | 1224000 | 1244156.5313 | 0 | -1244156.5313 | 0
3 | 78 | 11 | -1264734.1342 | -4969313.5056 | -5010564.1635 | 7604986.4794 | 10 | 13 | 19 | 22 | 2468156.5313 | 1264734.1342 | 0 | -1264734.1342 | 0
3 | 78 | 12 | -1243044.1457 | -4832790.4434 | -5010564.1635 | 7604986.4794 | 10 | 13 | 19 | 22 | 3732890.6656 | 1243044.1457 | 0 | -1243044.1457 | 0
3 | 78 | 13 | -1258629.3522 | -4412796.3174 | -5010564.1635 | 7604986.4794 | 10 | 13 | 19 | 22 | 4975934.8113 | 1144065.1887 | 0 | -1144065.1887 | -114564.1635
3 | 78 | 14 | -1202905.8734 | -2838295.0197 | -5010564.1635 | 7604986.4794 | 10 | 13 | 19 | 22 | 6120000 | 0 | 0 | 0 | -1202905.8734
3 | 78 | 15 | -1128211.072 | 122965.1789 | -5010564.1635 | 7604986.4794 | 10 | 13 | 19 | 22 | 6120000 | 0 | 0 | 0 | -1128211.072
3 | 78 | 16 | -823050.0197 | 3126113.2765 | -5010564.1635 | 7604986.4794 | 10 | 13 | 19 | 22 | 6120000 | 0 | 0 | 0 | -823050.0197
3 | 78 | 17 | 315871.9455 | 5850743.8685 | -5010564.1635 | 7604986.4794 | 10 | 13 | 19 | 22 | 6120000 | 0 | 0 | 0 | 315871.9455
3 | 78 | 18 | 1758354.3251 | 7452710.5588 | -5010564.1635 | 7604986.4794 | 10 | 13 | 19 | 22 | 6120000 | 0 | 0 | 0 | 1758354.3251
3 | 78 | 19 | 1874937.0256 | 7604986.4794 | -5010564.1635 | 7604986.4794 | 10 | 13 | 19 | 22 | 6120000 | 0 | 1530000 | 1377000 | 497937.0256
3 | 78 | 20 | 1901580.5723 | 7594337.8434 | -5010564.1635 | 7604986.4794 | 10 | 13 | 19 | 22 | 4590000 | 0 | 1530000 | 1377000 | 524580.5723
3 | 78 | 21 | 1917838.6358 | 7485974.3683 | -5010564.1635 | 7604986.4794 | 10 | 13 | 19 | 22 | 3060000 | 0 | 1530000 | 1377000 | 540838.6358
3 | 78 | 22 | 1910630.2457 | 7291730.9363 | -5010564.1635 | 7604986.4794 | 10 | 13 | 19 | 22 | 1530000 | 0 | 306000 | 275400 | 1635230.2457
3 | 78 | 23 | 1864288.3896 | 7039503.5098 | -5010564.1635 | 7604986.4794 | 10 | 13 | 19 | 22 | 1224000 | 0 | 0 | 0 | 1864288.3896
3 | 79 | 0 | 1793217.0971 | 6796875.0712 | -3266440.0677 | 8476882.8878 | 10 | 13 | 19 | 22 | 1224000 | 0 | 0 | 0 | 1793217.0971
3 | 79 | 1 | 1723595.2039 | 6599487.0072 | -3266440.0677 | 8476882.8878 | 10 | 13 | 19 | 22 | 1224000 | 0 | 0 | 0 | 1723595.2039
3 | 79 | 2 | 1658402.8192 | 6503178.275 | -3266440.0677 | 8476882.8878 | 10 | 13 | 19 | 22 | 1224000 | 0 | 0 | 0 | 1658402.8192
3 | 79 | 3 | 1621659.9511 | 6459957.8038 | -3266440.0677 | 8476882.8878 | 10 | 13 | 19 | 22 | 1224000 | 0 | 0 | 0 | 1621659.9511
3 | 79 | 4 | 1595829.0331 | 5150902.5726 | -3266440.0677 | 8476882.8878 | 10 | 13 | 19 | 22 | 1224000 | 0 | 0 | 0 | 1595829.0331
3 | 79 | 5 | 1627286.4716 | 2917288.556 | -3266440.0677 | 8476882.8878 | 10 | 13 | 19 | 22 | 1224000 | 0 | 0 | 0 | 1627286.4716
3 | 79 | 6 | 1615182.348 | 487285.0804 | -3266440.0677 | 8476882.8878 | 10 | 13 | 19 | 22 | 1224000 | 0 | 0 | 0 | 1615182.348
3 | 79 | 7 | 312604.7199 | -1941852.4013 | -3266440.0677 | 8476882.8878 | 10 | 13 | 19 | 22 | 1224000 | 0 | 0 | 0 | 312604.7199
3 | 79 | 8 | -637784.9835 | -3051600.5469 | -3266440.0677 | 8476882.8878 | 10 | 13 | 19 | 22 | 1224000 | 0 | 0 | 0 | -637784.9835
3 | 79 | 9 | -802717.004 | -3229266.2628 | -3266440.0677 | 8476882.8878 | 10 | 13 | 19 | 22 | 1224000 | 0 | 0 | 0 | -802717.004
3 | 79 | 10 | -813955.1337 | -3266440.0677 | -3266440.0677 | 8476882.8878 | 10 | 13 | 19 | 22 | 1224000 | 813955.1337 | 0 | -813955.1337 | 0
3 | 79 | 11 | -797143.4257 | -3250950.7607 | -3266440.0677 | 8476882.8878 | 10 | 13 | 19 | 22 | 2037955.1337 | 797143.4257 | 0 | -797143.4257 | 0
3 | 79 | 12 | -815450.6994 | -3162624.5542 | -3266440.0677 | 8476882.8878 | 10 | 13 | 19 | 22 | 2835098.5594 | 815450.6994 | 0 | -815450.6994 | 0
3 | 79 | 13 | -839890.8088 | -2735250.1202 | -3266440.0677 | 8476882.8878 | 10 | 13 | 19 | 22 | 3650549.2588 | 839890.8088 | 0 | -839890.8088 | 0
3 | 79 | 14 | -798465.8268 | -1246931.4797 | -3266440.0677 | 8476882.8878 | 10 | 13 | 19 | 22 | 4490440.0677 | 798465.8268 | 0 | -798465.8268 | 0
3 | 79 | 15 | -708817.2191 | 1600448.6356 | -3266440.0677 | 8476882.8878 | 10 | 13 | 19 | 22 | 5288905.8944 | 708817.2191 | 0 | -708817.2191 | 0
3 | 79 | 16 | -388076.2655 | 4459856.1784 | -3266440.0677 | 8476882.8878 | 10 | 13 | 19 | 22 | 5997723.1135 | 122276.8865 | 0 | -122276.8865 | -265799.379
3 | 79 | 17 | 648427.8316 | 6959726.9542 | -3266440.0677 | 8476882.8878 | 10 | 13 | 19 | 22 | 6120000 | 0 | 0 | 0 | 648427.8316
3 | 79 | 18 | 2048914.2885 | 8437664.6679 | -3266440.0677 | 8476882.8878 | 10 | 13 | 19 | 22 | 6120000 | 0 | 0 | 0 | 2048914.2885
3 | 79 | 19 | 2150590.3237 | 8476882.8878 | -3266440.0677 | 8476882.8878 | 10 | 13 | 19 | 22 | 6120000 | 0 | 1530000 | 1377000 | 773590.3237
3 | 79 | 20 | 2111794.5103 | 8315344.768 | -3266440.0677 | 8476882.8878 | 10 | 13 | 19 | 22 | 4590000 | 0 | 1530000 | 1377000 | 734794.5103
3 | 79 | 21 | 2126365.5453 | 8101982.2837 | -3266440.0677 | 8476882.8878 | 10 | 13 | 19 | 22 | 3060000 | 0 | 1530000 | 1377000 | 749365.5453
3 | 79 | 22 | 2088132.5084 | 7785156.5428 | -3266440.0677 | 8476882.8878 | 10 | 13 | 19 | 22 | 1530000 | 0 | 306000 | 275400 | 1812732.5084
3 | 79 | 23 | 1989052.204 | 7459165.0568 | -3266440.0677 | 8476882.8878 | 10 | 13 | 19 | 22 | 1224000 | 0 | 0 | 0 | 1989052.204
3 | 80 | 0 | 1898432.026 | 7179001.4989 | -2928841.284 | 8392357.9338 | 10 | 13 | 18 | 21 | 1224000 | 0 | 0 | 0 | 1898432.026
3 | 80 | 1 | 1809539.8044 | 6999676.4378 | -2928841.284 | 8392357.9338 | 10 | 13 | 18 | 21 | 1224000 | 0 | 0 | 0 | 1809539.8044
3 | 80 | 2 | 1762141.0224 | 6968376.3813 | -2928841.284 | 8392357.9338 | 10 | 13 | 18 | 21 | 1224000 | 0 | 0 | 0 | 1762141.0224
3 | 80 | 3 | 1708888.6461 | 7014526.0706 | -2928841.284 | 8392357.9338 | 10 | 13 | 18 | 21 | 1224000 | 0 | 0 | 0 | 1708888.6461
3 | 80 | 4 | 1719106.9649 | 5687703.7453 | -2928841.284 | 8392357.9338 | 10 | 13 | 18 | 21 | 1224000 | 0 | 0 | 0 | 1719106.9649
3 | 80 | 5 | 1778239.7479 | 3416766.061 | -2928841.284 | 8392357.9338 | 10 | 13 | 18 | 21 | 1224000 | 0 | 0 | 0 | 1778239.7479
3 | 80 | 6 | 1808290.7117 | 919827.313 | -2928841.284 | 8392357.9338 | 10 | 13 | 18 | 21 | 1224000 | 0 | 0 | 0 | 1808290.7117
3 | 80 | 7 | 382066.3209 | -1618169.0916 | -2928841.284 | 8392357.9338 | 10 | 13 | 18 | 21 | 1224000 | 0 | 0 | 0 | 382066.3209
3 | 80 | 8 | -551830.7194 | -2731821.3223 | -2928841.284 | 8392357.9338 | 10 | 13 | 18 | 21 | 1224000 | 0 | 0 | 0 | -551830.7194
3 | 80 | 9 | -718699.0001 | -2926646.7614 | -2928841.284 | 8392357.9338 | 10 | 13 | 18 | 21 | 1224000 | 0 | 0 | 0 | -718699.0001
3 | 80 | 10 | -729705.6929 | -2928841.284 | -2928841.284 | 8392357.9338 | 10 | 13 | 18 | 21 | 1224000 | 729705.6929 | 0 | -729705.6929 | 0
3 | 80 | 11 | -731585.9099 | -2890876.4631 | -2928841.284 | 8392357.9338 | 10 | 13 | 18 | 21 | 1953705.6929 | 731585.9099 | 0 | -731585.9099 | 0
3 | 80 | 12 | -746656.1584 | -2754525.9091 | -2928841.284 | 8392357.9338 | 10 | 13 | 18 | 21 | 2685291.6028 | 746656.1584 | 0 | -746656.1584 | 0
3 | 80 | 13 | -720893.5227 | -2359672.6946 | -2928841.284 | 8392357.9338 | 10 | 13 | 18 | 21 | 3431947.7613 | 720893.5227 | 0 | -720893.5227 | 0
3 | 80 | 14 | -691740.872 | -973670.4527 | -2928841.284 | 8392357.9338 | 10 | 13 | 18 | 21 | 4152841.284 | 691740.872 | 0 | -691740.872 | 0
3 | 80 | 15 | -595235.356 | 1830838.9317 | -2928841.284 | 8392357.9338 | 10 | 13 | 18 | 21 | 4844582.1559 | 595235.356 | 0 | -595235.356 | 0
3 | 80 | 16 | -351802.9439 | 4620970.4196 | -2928841.284 | 8392357.9338 | 10 | 13 | 18 | 21 | 5439817.5119 | 351802.9439 | 0 | -351802.9439 | 0
3 | 80 | 17 | 665108.7192 | 7053279.7453 | -2928841.284 | 8392357.9338 | 10 | 13 | 18 | 21 | 5791620.4559 | 328379.5441 | 0 | -328379.5441 | 993488.2633
3 | 80 | 18 | 2112768.5124 | 8392357.9338 | -2928841.284 | 8392357.9338 | 10 | 13 | 18 | 21 | 6120000 | 0 | 1530000 | 1377000 | 735768.5124
3 | 80 | 19 | 2194896.1319 | 8218757.1215 | -2928841.284 | 8392357.9338 | 10 | 13 | 18 | 21 | 4590000 | 0 | 1530000 | 1377000 | 817896.1319
3 | 80 | 20 | 2080506.3818 | 7888829.2412 | -2928841.284 | 8392357.9338 | 10 | 13 | 18 | 21 | 3060000 | 0 | 1530000 | 1377000 | 703506.3818
3 | 80 | 21 | 2004186.9077 | 7602896.8863 | -2928841.284 | 8392357.9338 | 10 | 13 | 18 | 21 | 1530000 | 0 | 306000 | 275400 | 1728786.9077
3 | 80 | 22 | 1939167.7001 | 7363315.8397 | -2928841.284 | 8392357.9338 | 10 | 13 | 18 | 21 | 1224000 | 0 | 0 | 0 | 1939167.7001
3 | 80 | 23 | 1864968.2517 | 7196671.5095 | -2928841.284 | 8392357.9338 | 10 | 13 | 18 | 21 | 1224000 | 0 | 0 | 0 | 1864968.2517
3 | 81 | 0 | 1794574.0268 | 7104518.3082 | -3058186.6837 | 8491212.6107 | 9 | 12 | 19 | 22 | 1224000 | 0 | 0 | 0 | 1794574.0268
3 | 81 | 1 | 1764605.8611 | 7013512.3191 | -3058186.6837 | 8491212.6107 | 9 | 12 | 19 | 22 | 1224000 | 0 | 0 | 0 | 1764605.8611
3 | 81 | 2 | 1772523.3699 | 6973203.8541 | -3058186.6837 | 8491212.6107 | 9 | 12 | 19 | 22 | 1224000 | 0 | 0 | 0 | 1772523.3699
3 | 81 | 3 | 1772815.0504 | 6919104.0054 | -3058186.6837 | 8491212.6107 | 9 | 12 | 19 | 22 | 1224000 | 0 | 0 | 0 | 1772815.0504
3 | 81 | 4 | 1703568.0377 | 5440087.1605 | -3058186.6837 | 8491212.6107 | 9 | 12 | 19 | 22 | 1224000 | 0 | 0 | 0 | 1703568.0377
3 | 81 | 5 | 1724297.3961 | 3147285.5379 | -3058186.6837 | 8491212.6107 | 9 | 12 | 19 | 22 | 1224000 | 0 | 0 | 0 | 1724297.3961
3 | 81 | 6 | 1718423.5212 | 669420.7109 | -3058186.6837 | 8491212.6107 | 9 | 12 | 19 | 22 | 1224000 | 0 | 0 | 0 | 1718423.5212
3 | 81 | 7 | 293798.2055 | -1821851.9671 | -3058186.6837 | 8491212.6107 | 9 | 12 | 19 | 22 | 1224000 | 0 | 0 | 0 | 293798.2055
3 | 81 | 8 | -589233.5849 | -2891607.0492 | -3058186.6837 | 8491212.6107 | 9 | 12 | 19 | 22 | 1224000 | 0 | 0 | 0 | -589233.5849
3 | 81 | 9 | -753567.4309 | -3058186.6837 | -3058186.6837 | 8491212.6107 | 9 | 12 | 19 | 22 | 1224000 | 753567.4309 | 0 | -753567.4309 | 0
3 | 81 | 10 | -772849.1568 | -3020689.529 | -3058186.6837 | 8491212.6107 | 9 | 12 | 19 | 22 | 1977567.4309 | 772849.1568 | 0 | -772849.1568 | 0
3 | 81 | 11 | -775956.8766 | -2907624.5748 | -3058186.6837 | 8491212.6107 | 9 | 12 | 19 | 22 | 2750416.5877 | 775956.8766 | 0 | -775956.8766 | 0
3 | 81 | 12 | -755813.2194 | -2710199.9006 | -3058186.6837 | 8491212.6107 | 9 | 12 | 19 | 22 | 3526373.4643 | 755813.2194 | 0 | -755813.2194 | 0
3 | 81 | 13 | -716070.2762 | -2269188.7452 | -3058186.6837 | 8491212.6107 | 9 | 12 | 19 | 22 | 4282186.6837 | 716070.2762 | 0 | -716070.2762 | 0
3 | 81 | 14 | -659784.2026 | -850896.0184 | -3058186.6837 | 8491212.6107 | 9 | 12 | 19 | 22 | 4998256.9599 | 659784.2026 | 0 | -659784.2026 | 0
3 | 81 | 15 | -578532.2024 | 1857534.6833 | -3058186.6837 | 8491212.6107 | 9 | 12 | 19 | 22 | 5658041.1625 | 461958.8375 | 0 | -461958.8375 | -116573.3649
3 | 81 | 16 | -314802.064 | 4572409.4984 | -3058186.6837 | 8491212.6107 | 9 | 12 | 19 | 22 | 6120000 | 0 | 0 | 0 | -314802.064
3 | 81 | 17 | 702222.4506 | 7033222.2093 | -3058186.6837 | 8491212.6107 | 9 | 12 | 19 | 22 | 6120000 | 0 | 0 | 0 | 702222.4506
3 | 81 | 18 | 2048646.4991 | 8466836.2972 | -3058186.6837 | 8491212.6107 | 9 | 12 | 19 | 22 | 6120000 | 0 | 0 | 0 | 2048646.4991
3 | 81 | 19 | 2136342.6127 | 8491212.6107 | -3058186.6837 | 8491212.6107 | 9 | 12 | 19 | 22 | 6120000 | 0 | 1530000 | 1377000 | 759342.6127
3 | 81 | 20 | 2146010.647 | 8338672.1263 | -3058186.6837 | 8491212.6107 | 9 | 12 | 19 | 22 | 4590000 | 0 | 1530000 | 1377000 | 769010.647
3 | 81 | 21 | 2135836.5385 | 8021773.815 | -3058186.6837 | 8491212.6107 | 9 | 12 | 19 | 22 | 3060000 | 0 | 1530000 | 1377000 | 758836.5385
3 | 81 | 22 | 2073022.8126 | 7633095.9776 | -3058186.6837 | 8491212.6107 | 9 | 12 | 19 | 22 | 1530000 | 0 | 306000 | 275400 | 1797622.8126
3 | 81 | 23 | 1983802.1283 | 7242180.5468 | -3058186.6837 | 8491212.6107 | 9 | 12 | 19 | 22 | 1224000 | 0 | 0 | 0 | 1983802.1283
3 | 82 | 0 | 1829112.3357 | 6901134.2274 | -3479572.5368 | 8658298.886 | 8 | 11 | 19 | 22 | 1224000 | 0 | 0 | 0 | 1829112.3357
3 | 82 | 1 | 1747158.701 | 6682190.562 | -3479572.5368 | 8658298.886 | 8 | 11 | 19 | 22 | 1224000 | 0 | 0 | 0 | 1747158.701
3 | 82 | 2 | 1682107.3817 | 6596711.5741 | -3479572.5368 | 8658298.886 | 8 | 11 | 19 | 22 | 1224000 | 0 | 0 | 0 | 1682107.3817
3 | 82 | 3 | 1642755.8089 | 6581212.1071 | -3479572.5368 | 8658298.886 | 8 | 11 | 19 | 22 | 1224000 | 0 | 0 | 0 | 1642755.8089
3 | 82 | 4 | 1610168.6703 | 5129328.4937 | -3479572.5368 | 8658298.886 | 8 | 11 | 19 | 22 | 1224000 | 0 | 0 | 0 | 1610168.6703
3 | 82 | 5 | 1661679.7131 | 2789451.0743 | -3479572.5368 | 8658298.886 | 8 | 11 | 19 | 22 | 1224000 | 0 | 0 | 0 | 1661679.7131
3 | 82 | 6 | 1666607.9148 | 228028.138 | -3479572.5368 | 8658298.886 | 8 | 11 | 19 | 22 | 1224000 | 0 | 0 | 0 | 1666607.9148
3 | 82 | 7 | 190872.1955 | -2370487.1931 | -3479572.5368 | 8658298.886 | 8 | 11 | 19 | 22 | 1224000 | 0 | 0 | 0 | 190872.1955
3 | 82 | 8 | -729708.7491 | -3479572.5368 | -3479572.5368 | 8658298.886 | 8 | 11 | 19 | 22 | 1224000 | 729708.7491 | 0 | -729708.7491 | 0
3 | 82 | 9 | -899743.2233 | -3184914.273 | -3479572.5368 | 8658298.886 | 8 | 11 | 19 | 22 | 1953708.7491 | 899743.2233 | 0 | -899743.2233 | 0
3 | 82 | 10 | -931907.4163 | -1185391.0563 | -3479572.5368 | 8658298.886 | 8 | 11 | 19 | 22 | 2853451.9723 | 931907.4163 | 0 | -931907.4163 | 0
3 | 82 | 11 | -918213.1482 | 67270.6168 | -3479572.5368 | 8658298.886 | 8 | 11 | 19 | 22 | 3785359.3886 | 918213.1482 | 0 | -918213.1482 | 0
3 | 82 | 12 | -435050.4853 | 326960.8366 | -3479572.5368 | 8658298.886 | 8 | 11 | 19 | 22 | 4703572.5368 | 435050.4853 | 0 | -435050.4853 | 0
3 | 82 | 13 | 1099779.9935 | 401745.8569 | -3479572.5368 | 8658298.886 | 8 | 11 | 19 | 22 | 5138623.0221 | 981376.9779 | 0 | -981376.9779 | 2081156.9714
3 | 82 | 14 | 320754.2568 | -55873.5829 | -3479572.5368 | 8658298.886 | 8 | 11 | 19 | 22 | 6120000 | 0 | 0 | 0 | 320754.2568
3 | 82 | 15 | -658522.9284 | 1653555.1113 | -3479572.5368 | 8658298.886 | 8 | 11 | 19 | 22 | 6120000 | 0 | 0 | 0 | -658522.9284
3 | 82 | 16 | -360265.465 | 4456181.7234 | -3479572.5368 | 8658298.886 | 8 | 11 | 19 | 22 | 6120000 | 0 | 0 | 0 | -360265.465
3 | 82 | 17 | 642160.5537 | 6988755.5388 | -3479572.5368 | 8658298.886 | 8 | 11 | 19 | 22 | 6120000 | 0 | 0 | 0 | 642160.5537
3 | 82 | 18 | 2030182.951 | 8537246.7667 | -3479572.5368 | 8658298.886 | 8 | 11 | 19 | 22 | 6120000 | 0 | 0 | 0 | 2030182.951
3 | 82 | 19 | 2144103.6837 | 8658298.886 | -3479572.5368 | 8658298.886 | 8 | 11 | 19 | 22 | 6120000 | 0 | 1530000 | 1377000 | 767103.6837
3 | 82 | 20 | 2172308.3504 | 8563073.2366 | -3479572.5368 | 8658298.886 | 8 | 11 | 19 | 22 | 4590000 | 0 | 1530000 | 1377000 | 795308.3504
3 | 82 | 21 | 2190651.7816 | 8339763.2314 | -3479572.5368 | 8658298.886 | 8 | 11 | 19 | 22 | 3060000 | 0 | 1530000 | 1377000 | 813651.7816
3 | 82 | 22 | 2151235.0703 | 8022352.5793 | -3479572.5368 | 8658298.886 | 8 | 11 | 19 | 22 | 1530000 | 0 | 306000 | 275400 | 1875835.0703
3 | 82 | 23 | 2048878.0343 | 7684052.6847 | -3479572.5368 | 8658298.886 | 8 | 11 | 19 | 22 | 1224000 | 0 | 0 | 0 | 2048878.0343
3 | 83 | 0 | 1948998.3452 | 7400221.2764 | 279561.3293 | 8522654.0105 | 7 | 10 | 19 | 22 | 1224000 | 0 | 0 | 0 | 1948998.3452
3 | 83 | 1 | 1873241.1295 | 7197261.0817 | 279561.3293 | 8522654.0105 | 7 | 10 | 19 | 22 | 1224000 | 0 | 0 | 0 | 1873241.1295
3 | 83 | 2 | 1812935.1756 | 7105141.2635 | 279561.3293 | 8522654.0105 | 7 | 10 | 19 | 22 | 1224000 | 0 | 0 | 0 | 1812935.1756
3 | 83 | 3 | 1765046.626 | 7062224.5559 | 279561.3293 | 8522654.0105 | 7 | 10 | 19 | 22 | 1224000 | 0 | 0 | 0 | 1765046.626
3 | 83 | 4 | 1746038.1505 | 5638960.4742 | 279561.3293 | 8522654.0105 | 7 | 10 | 19 | 22 | 1224000 | 0 | 0 | 0 | 1746038.1505
3 | 83 | 5 | 1781121.3113 | 3307940.5764 | 279561.3293 | 8522654.0105 | 7 | 10 | 19 | 22 | 1224000 | 0 | 0 | 0 | 1781121.3113
3 | 83 | 6 | 1770018.4681 | 769186.3424 | 279561.3293 | 8522654.0105 | 7 | 10 | 19 | 22 | 1224000 | 0 | 0 | 0 | 1770018.4681
3 | 83 | 7 | 341782.5443 | 279561.3293 | 279561.3293 | 8522654.0105 | 7 | 10 | 19 | 22 | 1224000 | 341782.5443 | 0 | -341782.5443 | 683565.0885
3 | 83 | 8 | -584981.7473 | 1300392.8297 | 279561.3293 | 8522654.0105 | 7 | 10 | 19 | 22 | 1565782.5443 | 584981.7473 | 0 | -584981.7473 | 0
3 | 83 | 9 | -757632.9226 | 3132213.3351 | 279561.3293 | 8522654.0105 | 7 | 10 | 19 | 22 | 2150764.2916 | 757632.9226 | 0 | -757632.9226 | 0
3 | 83 | 10 | 1280393.455 | 5438851.0517 | 279561.3293 | 8522654.0105 | 7 | 10 | 19 | 22 | 2908397.2142 | 1280393.455 | 0 | -1280393.455 | 2560786.91
3 | 83 | 11 | 1362614.0447 | 5439180.3429 | 279561.3293 | 8522654.0105 | 7 | 10 | 19 | 22 | 4188790.6692 | 1362614.0447 | 0 | -1362614.0447 | 2725228.0893
3 | 83 | 12 | 1246838.7581 | 4204851.0606 | 279561.3293 | 8522654.0105 | 7 | 10 | 19 | 22 | 5551404.7138 | 568595.2862 | 0 | -568595.2862 | 1815434.0442
3 | 83 | 13 | 1549004.794 | 2632077.0234 | 279561.3293 | 8522654.0105 | 7 | 10 | 19 | 22 | 6120000 | 0 | 0 | 0 | 1549004.794
3 | 83 | 14 | 1280722.7461 | 1763777.2045 | 279561.3293 | 8522654.0105 | 7 | 10 | 19 | 22 | 6120000 | 0 | 0 | 0 | 1280722.7461
3 | 83 | 15 | 128284.7624 | 2541603.4267 | 279561.3293 | 8522654.0105 | 7 | 10 | 19 | 22 | 6120000 | 0 | 0 | 0 | 128284.7624
3 | 83 | 16 | -325935.2792 | 4558632.907 | 279561.3293 | 8522654.0105 | 7 | 10 | 19 | 22 | 6120000 | 0 | 0 | 0 | -325935.2792
3 | 83 | 17 | 680704.9751 | 7020232.9766 | 279561.3293 | 8522654.0105 | 7 | 10 | 19 | 22 | 6120000 | 0 | 0 | 0 | 680704.9751
3 | 83 | 18 | 2058548.9683 | 8470885.0317 | 279561.3293 | 8522654.0105 | 7 | 10 | 19 | 22 | 6120000 | 0 | 0 | 0 | 2058548.9683
3 | 83 | 19 | 2145314.2427 | 8522654.0105 | 279561.3293 | 8522654.0105 | 7 | 10 | 19 | 22 | 6120000 | 0 | 1530000 | 1377000 | 768314.2427
3 | 83 | 20 | 2135664.7905 | 8424181.3544 | 279561.3293 | 8522654.0105 | 7 | 10 | 19 | 22 | 4590000 | 0 | 1530000 | 1377000 | 758664.7905
3 | 83 | 21 | 2131357.0302 | 8251590.5595 | 279561.3293 | 8522654.0105 | 7 | 10 | 19 | 22 | 3060000 | 0 | 1530000 | 1377000 | 754357.0302
3 | 83 | 22 | 2110317.9471 | 8003663.2995 | 279561.3293 | 8522654.0105 | 7 | 10 | 19 | 22 | 1530000 | 0 | 306000 | 275400 | 1834917.9471
3 | 83 | 23 | 2046841.5865 | 7714908.0193 | 279561.3293 | 8522654.0105 | 7 | 10 | 19 | 22 | 1224000 | 0 | 0 | 0 | 2046841.5865
3 | 84 | 0 | 1963073.9956 | 7430854.5704 | -4159076.1059 | 7998057.6089 | 11 | 14 | 19 | 22 | 1224000 | 0 | 0 | 0 | 1963073.9956
3 | 84 | 1 | 1883429.7702 | 7180928.3034 | -4159076.1059 | 7998057.6089 | 11 | 14 | 19 | 22 | 1224000 | 0 | 0 | 0 | 1883429.7702
3 | 84 | 2 | 1821562.6669 | 7006806.1172 | -4159076.1059 | 7998057.6089 | 11 | 14 | 19 | 22 | 1224000 | 0 | 0 | 0 | 1821562.6669
3 | 84 | 3 | 1762788.1377 | 6827563.4065 | -4159076.1059 | 7998057.6089 | 11 | 14 | 19 | 22 | 1224000 | 0 | 0 | 0 | 1762788.1377
3 | 84 | 4 | 1713147.7286 | 5274029.605 | -4159076.1059 | 7998057.6089 | 11 | 14 | 19 | 22 | 1224000 | 0 | 0 | 0 | 1713147.7286
3 | 84 | 5 | 1709307.5841 | 2803701.9055 | -4159076.1059 | 7998057.6089 | 11 | 14 | 19 | 22 | 1224000 | 0 | 0 | 0 | 1709307.5841
3 | 84 | 6 | 1642319.9562 | 133289.7883 | -4159076.1059 | 7998057.6089 | 11 | 14 | 19 | 22 | 1224000 | 0 | 0 | 0 | 1642319.9562
3 | 84 | 7 | 209254.3362 | -2530995.9232 | -4159076.1059 | 7998057.6089 | 11 | 14 | 19 | 22 | 1224000 | 0 | 0 | 0 | 209254.3362
3 | 84 | 8 | -757179.9709 | -3744691.0644 | -4159076.1059 | 7998057.6089 | 11 | 14 | 19 | 22 | 1224000 | 0 | 0 | 0 | -757179.9709
3 | 84 | 9 | -961104.5331 | -4039864.8117 | -4159076.1059 | 7998057.6089 | 11 | 14 | 19 | 22 | 1224000 | 0 | 0 | 0 | -961104.5331
3 | 84 | 10 | -1021965.7554 | -4146979.8198 | -4159076.1059 | 7998057.6089 | 11 | 14 | 19 | 22 | 1224000 | 0 | 0 | 0 | -1021965.7554
3 | 84 | 11 | -1004440.805 | -4159076.1059 | -4159076.1059 | 7998057.6089 | 11 | 14 | 19 | 22 | 1224000 | 1004440.805 | 0 | -1004440.805 | 0
3 | 84 | 12 | -1052353.7182 | -4081827.7475 | -4159076.1059 | 7998057.6089 | 11 | 14 | 19 | 22 | 2228440.805 | 1052353.7182 | 0 | -1052353.7182 | 0
3 | 84 | 13 | -1068219.5412 | -2148147.0736 | -4159076.1059 | 7998057.6089 | 11 | 14 | 19 | 22 | 3280794.5233 | 1068219.5412 | 0 | -1068219.5412 | 0
3 | 84 | 14 | -1034062.0415 | -650673.1547 | -4159076.1059 | 7998057.6089 | 11 | 14 | 19 | 22 | 4349014.0644 | 1034062.0415 | 0 | -1034062.0415 | 0
3 | 84 | 15 | -927192.4466 | 2317703.864 | -4159076.1059 | 7998057.6089 | 11 | 14 | 19 | 22 | 5383076.1059 | 736923.8941 | 0 | -736923.8941 | -190268.5525
3 | 84 | 16 | 881326.9556 | 5266770.1199 | -4159076.1059 | 7998057.6089 | 11 | 14 | 19 | 22 | 6120000 | 0 | 0 | 0 | 881326.9556
3 | 84 | 17 | 429254.3778 | 6397793.1252 | -4159076.1059 | 7998057.6089 | 11 | 14 | 19 | 22 | 6120000 | 0 | 0 | 0 | 429254.3778
3 | 84 | 18 | 1934314.9772 | 7962205.9253 | -4159076.1059 | 7998057.6089 | 11 | 14 | 19 | 22 | 6120000 | 0 | 0 | 0 | 1934314.9772
3 | 84 | 19 | 2021873.8093 | 7998057.6089 | -4159076.1059 | 7998057.6089 | 11 | 14 | 19 | 22 | 6120000 | 0 | 1530000 | 1377000 | 644873.8093
3 | 84 | 20 | 2012349.9609 | 7903657.0109 | -4159076.1059 | 7998057.6089 | 11 | 14 | 19 | 22 | 4590000 | 0 | 1530000 | 1377000 | 635349.9609
3 | 84 | 21 | 1993667.1779 | 7751640.0217 | -4159076.1059 | 7998057.6089 | 11 | 14 | 19 | 22 | 3060000 | 0 | 1530000 | 1377000 | 616667.1779
3 | 84 | 22 | 1970166.6608 | 7540433.1301 | -4159076.1059 | 7998057.6089 | 11 | 14 | 19 | 22 | 1530000 | 0 | 306000 | 275400 | 1694766.6608
3 | 84 | 23 | 1927473.2112 | 7286580.8957 | -4159076.1059 | 7998057.6089 | 11 | 14 | 19 | 22 | 1224000 | 0 | 0 | 0 | 1927473.2112
3 | 85 | 0 | 1860332.9717 | 7053696.0533 | -5099744.7964 | 7870289.3463 | 10 | 13 | 19 | 22 | 1224000 | 0 | 0 | 0 | 1860332.9717
3 | 85 | 1 | 1782460.2864 | 6846453.1262 | -5099744.7964 | 7870289.3463 | 10 | 13 | 19 | 22 | 1224000 | 0 | 0 | 0 | 1782460.2864
3 | 85 | 2 | 1716314.4264 | 6678177.4051 | -5099744.7964 | 7870289.3463 | 10 | 13 | 19 | 22 | 1224000 | 0 | 0 | 0 | 1716314.4264
3 | 85 | 3 | 1694588.3688 | 6523246.5379 | -5099744.7964 | 7870289.3463 | 10 | 13 | 19 | 22 | 1224000 | 0 | 0 | 0 | 1694588.3688
3 | 85 | 4 | 1653090.0446 | 4888780.2882 | -5099744.7964 | 7870289.3463 | 10 | 13 | 19 | 22 | 1224000 | 0 | 0 | 0 | 1653090.0446
3 | 85 | 5 | 1614184.5653 | 2273582.3763 | -5099744.7964 | 7870289.3463 | 10 | 13 | 19 | 22 | 1224000 | 0 | 0 | 0 | 1614184.5653
3 | 85 | 6 | 1561383.5593 | -531189.1359 | -5099744.7964 | 7870289.3463 | 10 | 13 | 19 | 22 | 1224000 | 0 | 0 | 0 | 1561383.5593
3 | 85 | 7 | 60122.119 | -3354431.3941 | -5099744.7964 | 7870289.3463 | 10 | 13 | 19 | 22 | 1224000 | 0 | 0 | 0 | 60122.119
3 | 85 | 8 | -962107.8673 | -4707328.027 | -5099744.7964 | 7870289.3463 | 10 | 13 | 19 | 22 | 1224000 | 0 | 0 | 0 | -962107.8673
3 | 85 | 9 | -1190586.947 | -5019255.0701 | -5099744.7964 | 7870289.3463 | 10 | 13 | 19 | 22 | 1224000 | 0 | 0 | 0 | -1190586.947
3 | 85 | 10 | -1261858.6989 | -5099744.7964 | -5099744.7964 | 7870289.3463 | 10 | 13 | 19 | 22 | 1224000 | 1261858.6989 | 0 | -1261858.6989 | 0
3 | 85 | 11 | -1292774.5139 | -5082761.9883 | -5099744.7964 | 7870289.3463 | 10 | 13 | 19 | 22 | 2485858.6989 | 1292774.5139 | 0 | -1292774.5139 | 0
3 | 85 | 12 | -1274034.9104 | -4937012.4759 | -5099744.7964 | 7870289.3463 | 10 | 13 | 19 | 22 | 3778633.2128 | 1274034.9104 | 0 | -1274034.9104 | 0
3 | 85 | 13 | -1271076.6732 | -4508866.2706 | -5099744.7964 | 7870289.3463 | 10 | 13 | 19 | 22 | 5052668.1231 | 1067331.8769 | 0 | -1067331.8769 | -203744.7964
3 | 85 | 14 | -1244875.8908 | -2910638.4971 | -5099744.7964 | 7870289.3463 | 10 | 13 | 19 | 22 | 6120000 | 0 | 0 | 0 | -1244875.8908
3 | 85 | 15 | -1147025.0015 | 186431.9038 | -5099744.7964 | 7870289.3463 | 10 | 13 | 19 | 22 | 6120000 | 0 | 0 | 0 | -1147025.0015
3 | 85 | 16 | -845888.7051 | 3290199.3847 | -5099744.7964 | 7870289.3463 | 10 | 13 | 19 | 22 | 6120000 | 0 | 0 | 0 | -845888.7051
3 | 85 | 17 | 327151.1003 | 6124393.7751 | -5099744.7964 | 7870289.3463 | 10 | 13 | 19 | 22 | 6120000 | 0 | 0 | 0 | 327151.1003
3 | 85 | 18 | 1852194.5101 | 7771509.1195 | -5099744.7964 | 7870289.3463 | 10 | 13 | 19 | 22 | 6120000 | 0 | 0 | 0 | 1852194.5101
3 | 85 | 19 | 1956742.4794 | 7870289.3463 | -5099744.7964 | 7870289.3463 | 10 | 13 | 19 | 22 | 6120000 | 0 | 1530000 | 1377000 | 579742.4794
3 | 85 | 20 | 1988305.6854 | 7801799.5029 | -5099744.7964 | 7870289.3463 | 10 | 13 | 19 | 22 | 4590000 | 0 | 1530000 | 1377000 | 611305.6854
3 | 85 | 21 | 1974266.4446 | 7643733.399 | -5099744.7964 | 7870289.3463 | 10 | 13 | 19 | 22 | 3060000 | 0 | 1530000 | 1377000 | 597266.4446
3 | 85 | 22 | 1950974.7368 | 7423512.7873 | -5099744.7964 | 7870289.3463 | 10 | 13 | 19 | 22 | 1530000 | 0 | 306000 | 275400 | 1675574.7368
3 | 85 | 23 | 1888252.6361 | 7157012.4762 | -5099744.7964 | 7870289.3463 | 10 | 13 | 19 | 22 | 1224000 | 0 | 0 | 0 | 1888252.6361
3 | 86 | 0 | 1830239.5814 | 6939522.5851 | -2864226.4342 | 8423344.1224 | 13 | 16 | 18 | 21 | 1224000 | 0 | 0 | 0 | 1830239.5814
3 | 86 | 1 | 1754045.8329 | 6773435.9536 | -2864226.4342 | 8423344.1224 | 13 | 16 | 18 | 21 | 1224000 | 0 | 0 | 0 | 1754045.8329
3 | 86 | 2 | 1684474.4258 | 6766724.7876 | -2864226.4342 | 8423344.1224 | 13 | 16 | 18 | 21 | 1224000 | 0 | 0 | 0 | 1684474.4258
3 | 86 | 3 | 1670762.7449 | 6866594.1276 | -2864226.4342 | 8423344.1224 | 13 | 16 | 18 | 21 | 1224000 | 0 | 0 | 0 | 1670762.7449
3 | 86 | 4 | 1664152.9499 | 5523006.8284 | -2864226.4342 | 8423344.1224 | 13 | 16 | 18 | 21 | 1224000 | 0 | 0 | 0 | 1664152.9499
3 | 86 | 5 | 1747334.667 | 5186588.2102 | -2864226.4342 | 8423344.1224 | 13 | 16 | 18 | 21 | 1224000 | 0 | 0 | 0 | 1747334.667
3 | 86 | 6 | 1784343.7658 | 2675190.7586 | -2864226.4342 | 8423344.1224 | 13 | 16 | 18 | 21 | 1224000 | 0 | 0 | 0 | 1784343.7658
3 | 86 | 7 | 327175.4458 | 79947.3778 | -2864226.4342 | 8423344.1224 | 13 | 16 | 18 | 21 | 1224000 | 0 | 0 | 0 | 327175.4458
3 | 86 | 8 | 1327734.3317 | 676702.5473 | -2864226.4342 | 8423344.1224 | 13 | 16 | 18 | 21 | 1224000 | 0 | 0 | 0 | 1327734.3317
3 | 86 | 9 | -764062.7847 | 53282.5769 | -2864226.4342 | 8423344.1224 | 13 | 16 | 18 | 21 | 1224000 | 0 | 0 | 0 | -764062.7847
3 | 86 | 10 | -810899.615 | -50522.5992 | -2864226.4342 | 8423344.1224 | 13 | 16 | 18 | 21 | 1224000 | 0 | 0 | 0 | -810899.615
3 | 86 | 11 | 923930.6153 | -34886.8995 | -2864226.4342 | 8423344.1224 | 13 | 16 | 18 | 21 | 1224000 | 0 | 0 | 0 | 923930.6153
3 | 86 | 12 | 704314.3613 | -1697816.4271 | -2864226.4342 | 8423344.1224 | 13 | 16 | 18 | 21 | 1224000 | 0 | 0 | 0 | 704314.3613
3 | 86 | 13 | -867867.9608 | -2864226.4342 | -2864226.4342 | 8423344.1224 | 13 | 16 | 18 | 21 | 1224000 | 867867.9608 | 0 | -867867.9608 | 0
3 | 86 | 14 | -795263.9154 | -1338257.2229 | -2864226.4342 | 8423344.1224 | 13 | 16 | 18 | 21 | 2091867.9608 | 795263.9154 | 0 | -795263.9154 | 0
3 | 86 | 15 | -738998.9122 | 1545062.5575 | -2864226.4342 | 8423344.1224 | 13 | 16 | 18 | 21 | 2887131.8761 | 738998.9122 | 0 | -738998.9122 | 0
3 | 86 | 16 | -462095.6459 | 4400803.172 | -2864226.4342 | 8423344.1224 | 13 | 16 | 18 | 21 | 3626130.7884 | 462095.6459 | 0 | -462095.6459 | 0
3 | 86 | 17 | 658101.2505 | 6974550.7352 | -2864226.4342 | 8423344.1224 | 13 | 16 | 18 | 21 | 4088226.4342 | 658101.2505 | 0 | -658101.2505 | 1316202.5011
3 | 86 | 18 | 2088055.865 | 8423344.1224 | -2864226.4342 | 8423344.1224 | 13 | 16 | 18 | 21 | 4746327.6848 | 0 | 1530000 | 1377000 | 711055.865
3 | 86 | 19 | 2116741.7023 | 8397009.4937 | -2864226.4342 | 8423344.1224 | 13 | 16 | 18 | 21 | 3216327.6848 | 0 | 1530000 | 1377000 | 739741.7023
3 | 86 | 20 | 2111651.9174 | 8251531.1549 | -2864226.4342 | 8423344.1224 | 13 | 16 | 18 | 21 | 1686327.6848 | 0 | 462327.6848 | 416094.9163 | 1695557.0011
3 | 86 | 21 | 2106894.6377 | 8023533.0927 | -2864226.4342 | 8423344.1224 | 13 | 16 | 18 | 21 | 1224000 | 0 | 0 | 0 | 2106894.6377
3 | 86 | 22 | 2061721.2363 | 7709373.2784 | -2864226.4342 | 8423344.1224 | 13 | 16 | 18 | 21 | 1224000 | 0 | 0 | 0 | 2061721.2363
3 | 86 | 23 | 1971263.3635 | 7372717.9086 | -2864226.4342 | 8423344.1224 | 13 | 16 | 18 | 21 | 1224000 | 0 | 0 | 0 | 1971263.3635
3 | 87 | 0 | 1883653.8552 | 7074165.9781 | -2854240.9195 | 8461629.6377 | 8 | 11 | 18 | 21 | 1224000 | 0 | 0 | 0 | 1883653.8552
3 | 87 | 1 | 1792734.8234 | 6834309.278 | -2854240.9195 | 8461629.6377 | 8 | 11 | 18 | 21 | 1224000 | 0 | 0 | 0 | 1792734.8234
3 | 87 | 2 | 1725065.8665 | 6767533.9202 | -2854240.9195 | 8461629.6377 | 8 | 11 | 18 | 21 | 1224000 | 0 | 0 | 0 | 1725065.8665
3 | 87 | 3 | 1672711.433 | 6796928.6649 | -2854240.9195 | 8461629.6377 | 8 | 11 | 18 | 21 | 1224000 | 0 | 0 | 0 | 1672711.433
3 | 87 | 4 | 1643797.1551 | 5526263.5252 | -2854240.9195 | 8461629.6377 | 8 | 11 | 18 | 21 | 1224000 | 0 | 0 | 0 | 1643797.1551
3 | 87 | 5 | 1725959.4656 | 3349128.2072 | -2854240.9195 | 8461629.6377 | 8 | 11 | 18 | 21 | 1224000 | 0 | 0 | 0 | 1725959.4656
3 | 87 | 6 | 1754460.6112 | 888307.7008 | -2854240.9195 | 8461629.6377 | 8 | 11 | 18 | 21 | 1224000 | 0 | 0 | 0 | 1754460.6112
3 | 87 | 7 | 402046.2934 | -1632238.9181 | -2854240.9195 | 8461629.6377 | 8 | 11 | 18 | 21 | 1224000 | 0 | 0 | 0 | 402046.2934
3 | 87 | 8 | -533338.1629 | -2854240.9195 | -2854240.9195 | 8461629.6377 | 8 | 11 | 18 | 21 | 1224000 | 533338.1629 | 0 | -533338.1629 | 0
3 | 87 | 9 | -734861.0409 | -1314041.7412 | -2854240.9195 | 8461629.6377 | 8 | 11 | 18 | 21 | 1757338.1629 | 734861.0409 | 0 | -734861.0409 | 0
3 | 87 | 10 | -766086.0078 | -1439043.3985 | -2854240.9195 | 8461629.6377 | 8 | 11 | 18 | 21 | 2492199.2038 | 766086.0078 | 0 | -766086.0078 | 0
3 | 87 | 11 | -819955.7079 | -1473258.816 | -2854240.9195 | 8461629.6377 | 8 | 11 | 18 | 21 | 3258285.2115 | 819955.7079 | 0 | -819955.7079 | 0
3 | 87 | 12 | 1006861.0154 | -1404790.4645 | -2854240.9195 | 8461629.6377 | 8 | 11 | 18 | 21 | 4078240.9195 | 1006861.0154 | 0 | -1006861.0154 | 2013722.0308
3 | 87 | 13 | -859862.6982 | -2852022.8066 | -2854240.9195 | 8461629.6377 | 8 | 11 | 18 | 21 | 5085101.9349 | 859862.6982 | 0 | -859862.6982 | 0
3 | 87 | 14 | -800301.4253 | -1337529.8504 | -2854240.9195 | 8461629.6377 | 8 | 11 | 18 | 21 | 5944964.633 | 175035.367 | 0 | -175035.367 | -625266.0583
3 | 87 | 15 | -751487.3565 | 1518532.917 | -2854240.9195 | 8461629.6377 | 8 | 11 | 18 | 21 | 6120000 | 0 | 0 | 0 | -751487.3565
3 | 87 | 16 | -440371.3267 | 4432029.8308 | -2854240.9195 | 8461629.6377 | 8 | 11 | 18 | 21 | 6120000 | 0 | 0 | 0 | -440371.3267
3 | 87 | 17 | 654630.2581 | 7017256.4669 | -2854240.9195 | 8461629.6377 | 8 | 11 | 18 | 21 | 6120000 | 0 | 0 | 0 | 654630.2581
3 | 87 | 18 | 2055761.3421 | 8461629.6377 | -2854240.9195 | 8461629.6377 | 8 | 11 | 18 | 21 | 6120000 | 0 | 1530000 | 1377000 | 678761.3421
3 | 87 | 19 | 2162009.5573 | 8447472.9275 | -2854240.9195 | 8461629.6377 | 8 | 11 | 18 | 21 | 4590000 | 0 | 1530000 | 1377000 | 785009.5573
3 | 87 | 20 | 2144855.3094 | 8218052.3969 | -2854240.9195 | 8461629.6377 | 8 | 11 | 18 | 21 | 3060000 | 0 | 1530000 | 1377000 | 767855.3094
3 | 87 | 21 | 2099003.4289 | 7909100.7803 | -2854240.9195 | 8461629.6377 | 8 | 11 | 18 | 21 | 1530000 | 0 | 306000 | 275400 | 1823603.4289
3 | 87 | 22 | 2041604.6319 | 7565763.3933 | -2854240.9195 | 8461629.6377 | 8 | 11 | 18 | 21 | 1224000 | 0 | 0 | 0 | 2041604.6319
3 | 87 | 23 | 1932589.0267 | 7216788.608 | -2854240.9195 | 8461629.6377 | 8 | 11 | 18 | 21 | 1224000 | 0 | 0 | 0 | 1932589.0267
3 | 88 | 0 | 1835903.6928 | 6949757.0529 | -3021296.2752 | 8731836.7094 | 8 | 11 | 18 | 21 | 1224000 | 0 | 0 | 0 | 1835903.6928
3 | 88 | 1 | 1755666.0419 | 6782381.5839 | -3021296.2752 | 8731836.7094 | 8 | 11 | 18 | 21 | 1224000 | 0 | 0 | 0 | 1755666.0419
3 | 88 | 2 | 1692629.8467 | 6708926.1583 | -3021296.2752 | 8731836.7094 | 8 | 11 | 18 | 21 | 1224000 | 0 | 0 | 0 | 1692629.8467
3 | 88 | 3 | 1665557.4716 | 6683477.684 | -3021296.2752 | 8731836.7094 | 8 | 11 | 18 | 21 | 1224000 | 0 | 0 | 0 | 1665557.4716
3 | 88 | 4 | 1668528.2237 | 5304416.0169 | -3021296.2752 | 8731836.7094 | 8 | 11 | 18 | 21 | 1224000 | 0 | 0 | 0 | 1668528.2237
3 | 88 | 5 | 1682210.6163 | 3031797.2117 | -3021296.2752 | 8731836.7094 | 8 | 11 | 18 | 21 | 1224000 | 0 | 0 | 0 | 1682210.6163
3 | 88 | 6 | 1667181.3724 | 569608.7378 | -3021296.2752 | 8731836.7094 | 8 | 11 | 18 | 21 | 1224000 | 0 | 0 | 0 | 1667181.3724
3 | 88 | 7 | 286495.8044 | -1926619.4841 | -3021296.2752 | 8731836.7094 | 8 | 11 | 18 | 21 | 1224000 | 0 | 0 | 0 | 286495.8044
3 | 88 | 8 | -604090.5815 | -3021296.2752 | -3021296.2752 | 8731836.7094 | 8 | 11 | 18 | 21 | 1224000 | 604090.5815 | 0 | -604090.5815 | 0
3 | 88 | 9 | -779977.8576 | -600312.0472 | -3021296.2752 | 8731836.7094 | 8 | 11 | 18 | 21 | 1828090.5815 | 779977.8576 | 0 | -779977.8576 | 0
3 | 88 | 10 | -829046.8494 | -565296.1285 | -3021296.2752 | 8731836.7094 | 8 | 11 | 18 | 21 | 2608068.4391 | 829046.8494 | 0 | -829046.8494 | 0
3 | 88 | 11 | -808180.9868 | -344460.0284 | -3021296.2752 | 8731836.7094 | 8 | 11 | 18 | 21 | 3437115.2885 | 808180.9868 | 0 | -808180.9868 | 0
3 | 88 | 12 | 1816893.6466 | -60487.458 | -3021296.2752 | 8731836.7094 | 8 | 11 | 18 | 21 | 4245296.2752 | 1530000 | 0 | -1530000 | 3346893.6466
3 | 88 | 13 | -744961.9389 | -2115397.1125 | -3021296.2752 | 8731836.7094 | 8 | 11 | 18 | 21 | 5775296.2752 | 344703.7248 | 0 | -344703.7248 | -400258.2142
3 | 88 | 14 | -608210.7493 | 246848.6544 | -3021296.2752 | 8731836.7094 | 8 | 11 | 18 | 21 | 6120000 | 0 | 0 | 0 | -608210.7493
3 | 88 | 15 | -524208.4163 | 2983757.7127 | -3021296.2752 | 8731836.7094 | 8 | 11 | 18 | 21 | 6120000 | 0 | 0 | 0 | -524208.4163
3 | 88 | 16 | -238016.0079 | 5719016.8729 | -3021296.2752 | 8731836.7094 | 8 | 11 | 18 | 21 | 6120000 | 0 | 0 | 0 | -238016.0079
3 | 88 | 17 | 1617283.8279 | 8152179.9895 | -3021296.2752 | 8731836.7094 | 8 | 11 | 18 | 21 | 6120000 | 0 | 0 | 0 | 1617283.8279
3 | 88 | 18 | 2128698.309 | 8731836.7094 | -3021296.2752 | 8731836.7094 | 8 | 11 | 18 | 21 | 6120000 | 0 | 1530000 | 1377000 | 751698.309
3 | 88 | 19 | 2211050.7439 | 8719223.4839 | -3021296.2752 | 8731836.7094 | 8 | 11 | 18 | 21 | 4590000 | 0 | 1530000 | 1377000 | 834050.7439
3 | 88 | 20 | 2195147.1087 | 8548580.9327 | -3021296.2752 | 8731836.7094 | 8 | 11 | 18 | 21 | 3060000 | 0 | 1530000 | 1377000 | 818147.1087
3 | 88 | 21 | 2196940.5479 | 8325993.0891 | -3021296.2752 | 8731836.7094 | 8 | 11 | 18 | 21 | 1530000 | 0 | 306000 | 275400 | 1921540.5479
3 | 88 | 22 | 2116085.0835 | 8034958.1964 | -3021296.2752 | 8731836.7094 | 8 | 11 | 18 | 21 | 1224000 | 0 | 0 | 0 | 2116085.0835
3 | 88 | 23 | 2040408.1927 | 7744158.4824 | -3021296.2752 | 8731836.7094 | 8 | 11 | 18 | 21 | 1224000 | 0 | 0 | 0 | 2040408.1927
3 | 89 | 0 | 1972559.265 | 7473984.2362 | -3583994.1265 | 8838060.7748 | 13 | 16 | 20 | 23 | 1224000 | 0 | 0 | 0 | 1972559.265
3 | 89 | 1 | 1905905.6552 | 6758408.8103 | -3583994.1265 | 8838060.7748 | 13 | 16 | 20 | 23 | 1224000 | 0 | 0 | 0 | 1905905.6552
3 | 89 | 2 | 1825285.3695 | 6149907.0923 | -3583994.1265 | 8838060.7748 | 13 | 16 | 20 | 23 | 1224000 | 0 | 0 | 0 | 1825285.3695
3 | 89 | 3 | 1770233.9465 | 5649643.2163 | -3583994.1265 | 8838060.7748 | 13 | 16 | 20 | 23 | 1224000 | 0 | 0 | 0 | 1770233.9465
3 | 89 | 4 | 1256983.8391 | 3725651.0333 | -3583994.1265 | 8838060.7748 | 13 | 16 | 20 | 23 | 1224000 | 0 | 0 | 0 | 1256983.8391
3 | 89 | 5 | 1297403.9372 | 2146942.8732 | -3583994.1265 | 8838060.7748 | 13 | 16 | 20 | 23 | 1224000 | 0 | 0 | 0 | 1297403.9372
3 | 89 | 6 | 1325021.4935 | -140370.6165 | -3583994.1265 | 8838060.7748 | 13 | 16 | 20 | 23 | 1224000 | 0 | 0 | 0 | 1325021.4935
3 | 89 | 7 | -153758.2365 | -1334507.2655 | -3583994.1265 | 8838060.7748 | 13 | 16 | 20 | 23 | 1224000 | 0 | 0 | 0 | -153758.2365
3 | 89 | 8 | -321724.321 | -1668800.7342 | -3583994.1265 | 8838060.7748 | 13 | 16 | 20 | 23 | 1224000 | 0 | 0 | 0 | -321724.321
3 | 89 | 9 | -989909.5524 | -1586274.6279 | -3583994.1265 | 8838060.7748 | 13 | 16 | 20 | 23 | 1224000 | 0 | 0 | 0 | -989909.5524
3 | 89 | 10 | 130884.8444 | -1831826.7199 | -3583994.1265 | 8838060.7748 | 13 | 16 | 20 | 23 | 1224000 | 0 | 0 | 0 | 130884.8444
3 | 89 | 11 | -488051.7051 | -3112118.8849 | -3583994.1265 | 8838060.7748 | 13 | 16 | 20 | 23 | 1224000 | 0 | 0 | 0 | -488051.7051
3 | 89 | 12 | -239198.2147 | -3481098.1201 | -3583994.1265 | 8838060.7748 | 13 | 16 | 20 | 23 | 1224000 | 0 | 0 | 0 | -239198.2147
3 | 89 | 13 | -1235461.6445 | -3583994.1265 | -3583994.1265 | 8838060.7748 | 13 | 16 | 20 | 23 | 1224000 | 1235461.6445 | 0 | -1235461.6445 | 0
3 | 89 | 14 | -1149407.3205 | -1996047.6021 | -3583994.1265 | 8838060.7748 | 13 | 16 | 20 | 23 | 2459461.6445 | 1149407.3205 | 0 | -1149407.3205 | 0
3 | 89 | 15 | -857030.9403 | 837276.429 | -3583994.1265 | 8838060.7748 | 13 | 16 | 20 | 23 | 3608868.9651 | 857030.9403 | 0 | -857030.9403 | 0
3 | 89 | 16 | -342094.2211 | 3404008.5577 | -3583994.1265 | 8838060.7748 | 13 | 16 | 20 | 23 | 4465899.9054 | 342094.2211 | 0 | -342094.2211 | 0
3 | 89 | 17 | 352484.8798 | 5993652.3052 | -3583994.1265 | 8838060.7748 | 13 | 16 | 20 | 23 | 4807994.1265 | 352484.8798 | 0 | -352484.8798 | 704969.7596
3 | 89 | 18 | 1683916.7105 | 7893154.5594 | -3583994.1265 | 8838060.7748 | 13 | 16 | 20 | 23 | 5160479.0063 | 959520.9937 | 0 | -959520.9937 | 2643437.7043
3 | 89 | 19 | 1709701.1884 | 8413361.7157 | -3583994.1265 | 8838060.7748 | 13 | 16 | 20 | 23 | 6120000 | 0 | 0 | 0 | 1709701.1884
3 | 89 | 20 | 2247549.5265 | 8838060.7748 | -3583994.1265 | 8838060.7748 | 13 | 16 | 20 | 23 | 6120000 | 0 | 1530000 | 1377000 | 870549.5265
3 | 89 | 21 | 2251987.134 | 8616475.7635 | -3583994.1265 | 8838060.7748 | 13 | 16 | 20 | 23 | 4590000 | 0 | 1530000 | 1377000 | 874987.134
3 | 89 | 22 | 2204123.8668 | 8313553.1901 | -3583994.1265 | 8838060.7748 | 13 | 16 | 20 | 23 | 3060000 | 0 | 1530000 | 1377000 | 827123.8668
3 | 89 | 23 | 2134400.2475 | 7960220.0942 | -3583994.1265 | 8838060.7748 | 13 | 16 | 20 | 23 | 1530000 | 0 | 306000 | 275400 | 1859000.2475
3 | 90 | 0 | 2025964.5152 | 7584612.9615 | -2320660.1659 | 7584612.9615 | 13 | 16 | 0 | 3 | 1224000 | 0 | 0 | 0 | 2025964.5152
3 | 90 | 1 | 1949064.5606 | 7332501.9296 | -2320660.1659 | 7584612.9615 | 13 | 16 | 0 | 3 | 1224000 | 0 | 0 | 0 | 1949064.5606
3 | 90 | 2 | 1850790.7709 | 7078816.1084 | -2320660.1659 | 7584612.9615 | 13 | 16 | 0 | 3 | 1224000 | 0 | 0 | 0 | 1850790.7709
3 | 90 | 3 | 1758793.1149 | 6760255.4759 | -2320660.1659 | 7584612.9615 | 13 | 16 | 0 | 3 | 1224000 | 0 | 0 | 0 | 1758793.1149
3 | 90 | 4 | 1773853.4832 | 5202288.7166 | -2320660.1659 | 7584612.9615 | 13 | 16 | 0 | 3 | 1224000 | 0 | 0 | 0 | 1773853.4832
3 | 90 | 5 | 1695378.7395 | 2675308.6007 | -2320660.1659 | 7584612.9615 | 13 | 16 | 0 | 3 | 1224000 | 0 | 0 | 0 | 1695378.7395
3 | 90 | 6 | 1532230.1384 | 2147802.7202 | -2320660.1659 | 7584612.9615 | 13 | 16 | 0 | 3 | 1224000 | 0 | 0 | 0 | 1532230.1384
3 | 90 | 7 | 200826.3555 | 1654845.9184 | -2320660.1659 | 7584612.9615 | 13 | 16 | 0 | 3 | 1224000 | 0 | 0 | 0 | 200826.3555
3 | 90 | 8 | -753126.6326 | 1863189.5754 | -2320660.1659 | 7584612.9615 | 13 | 16 | 0 | 3 | 1224000 | 0 | 0 | 0 | -753126.6326
3 | 90 | 9 | 1167872.8589 | 2972131.4462 | -2320660.1659 | 7584612.9615 | 13 | 16 | 0 | 3 | 1224000 | 0 | 0 | 0 | 1167872.8589
3 | 90 | 10 | 1039273.3366 | 878303.5108 | -2320660.1659 | 7584612.9615 | 13 | 16 | 0 | 3 | 1224000 | 0 | 0 | 0 | 1039273.3366
3 | 90 | 11 | 409170.0125 | -760318.8695 | -2320660.1659 | 7584612.9615 | 13 | 16 | 0 | 3 | 1224000 | 0 | 0 | 0 | 409170.0125
3 | 90 | 12 | 355815.2381 | -2242045.2422 | -2320660.1659 | 7584612.9615 | 13 | 16 | 0 | 3 | 1224000 | 0 | 0 | 0 | 355815.2381
3 | 90 | 13 | -925955.0765 | -2320660.1659 | -2320660.1659 | 7584612.9615 | 13 | 16 | 0 | 3 | 1224000 | 0 | 0 | 0 | -925955.0765
3 | 90 | 14 | -599349.0437 | -659559.5948 | -2320660.1659 | 7584612.9615 | 13 | 16 | 0 | 3 | 1224000 | 0 | 0 | 0 | -599349.0437
3 | 90 | 15 | -1072556.3601 | 1665040.651 | -2320660.1659 | 7584612.9615 | 13 | 16 | 0 | 3 | 1224000 | 0 | 0 | 0 | -1072556.3601
3 | 90 | 16 | 277200.3144 | 4512914.5834 | -2320660.1659 | 7584612.9615 | 13 | 16 | 0 | 3 | 1224000 | 0 | 0 | 0 | 277200.3144
3 | 90 | 17 | 735145.4946 | 5976035.0293 | -2320660.1659 | 7584612.9615 | 13 | 16 | 0 | 3 | 1224000 | 0 | 0 | 0 | 735145.4946
3 | 90 | 18 | 1725251.2021 | 7002700.6115 | -2320660.1659 | 7584612.9615 | 13 | 16 | 0 | 3 | 1224000 | 0 | 0 | 0 | 1725251.2021
3 | 90 | 19 | 1775317.5723 | 7041785.4484 | -2320660.1659 | 7584612.9615 | 13 | 16 | 0 | 3 | 1224000 | 0 | 0 | 0 | 1775317.5723
3 | 90 | 20 | 1740320.7603 | 6979019.5807 | -2320660.1659 | 7584612.9615 | 13 | 16 | 0 | 3 | 1224000 | 0 | 0 | 0 | 1740320.7603
3 | 90 | 21 | 1761811.0768 | 6900910.3828 | -2320660.1659 | 7584612.9615 | 13 | 16 | 0 | 3 | 1224000 | 0 | 0 | 0 | 1761811.0768
3 | 90 | 22 | 1764336.039 | 6726334.0936 | -2320660.1659 | 7584612.9615 | 13 | 16 | 0 | 3 | 1224000 | 0 | 0 | 0 | 1764336.039
3 | 90 | 23 | 1712551.7047 | 6508951.2078 | -2320660.1659 | 7584612.9615 | 13 | 16 | 0 | 3 | 1224000 | 0 | 0 | 0 | 1712551.7047
4 | 91 | 0 | 1662211.5623 | 6307482.2712 | -5282019.7078 | 6942235.5687 | 11 | 14 | 18 | 21 | 1224000 | 0 | 0 | 0 | 1662211.5623
4 | 91 | 1 | 1587234.7876 | 6184160.8824 | -5282019.7078 | 6942235.5687 | 11 | 14 | 18 | 21 | 1224000 | 0 | 0 | 0 | 1587234.7876
4 | 91 | 2 | 1546953.1532 | 6061470.0552 | -5282019.7078 | 6942235.5687 | 11 | 14 | 18 | 21 | 1224000 | 0 | 0 | 0 | 1546953.1532
4 | 91 | 3 | 1511082.7681 | 5885077.4763 | -5282019.7078 | 6942235.5687 | 11 | 14 | 18 | 21 | 1224000 | 0 | 0 | 0 | 1511082.7681
4 | 91 | 4 | 1538890.1735 | 4406726.6086 | -5282019.7078 | 6942235.5687 | 11 | 14 | 18 | 21 | 1224000 | 0 | 0 | 0 | 1538890.1735
4 | 91 | 5 | 1464543.9604 | 1889138.0818 | -5282019.7078 | 6942235.5687 | 11 | 14 | 18 | 21 | 1224000 | 0 | 0 | 0 | 1464543.9604
4 | 91 | 6 | 1370560.5743 | 491540.0775 | -5282019.7078 | 6942235.5687 | 11 | 14 | 18 | 21 | 1224000 | 0 | 0 | 0 | 1370560.5743
4 | 91 | 7 | 32731.9003 | -2141704.7881 | -5282019.7078 | 6942235.5687 | 11 | 14 | 18 | 21 | 1224000 | 0 | 0 | 0 | 32731.9003
4 | 91 | 8 | -978698.3533 | -3464566.6859 | -5282019.7078 | 6942235.5687 | 11 | 14 | 18 | 21 | 1224000 | 0 | 0 | 0 | -978698.3533
4 | 91 | 9 | 66945.9561 | -3829626.7723 | -5282019.7078 | 6942235.5687 | 11 | 14 | 18 | 21 | 1224000 | 0 | 0 | 0 | 66945.9561
4 | 91 | 10 | -1262684.2913 | -5236035.1662 | -5282019.7078 | 6942235.5687 | 11 | 14 | 18 | 21 | 1224000 | 0 | 0 | 0 | -1262684.2913
4 | 91 | 11 | -1290129.9975 | -5282019.7078 | -5282019.7078 | 6942235.5687 | 11 | 14 | 18 | 21 | 1224000 | 1290129.9975 | 0 | -1290129.9975 | 0
4 | 91 | 12 | -1343758.4396 | -5159032.9679 | -5282019.7078 | 6942235.5687 | 11 | 14 | 18 | 21 | 2514129.9975 | 1343758.4396 | 0 | -1343758.4396 | 0
4 | 91 | 13 | -1339462.4379 | -4604209.0873 | -5282019.7078 | 6942235.5687 | 11 | 14 | 18 | 21 | 3857888.4371 | 1339462.4379 | 0 | -1339462.4379 | 0
4 | 91 | 14 | -1308668.8328 | -2903675.2993 | -5282019.7078 | 6942235.5687 | 11 | 14 | 18 | 21 | 5197350.875 | 922649.125 | 0 | -922649.125 | -386019.7078
4 | 91 | 15 | -1167143.2576 | 144331.7485 | -5282019.7078 | 6942235.5687 | 11 | 14 | 18 | 21 | 6120000 | 0 | 0 | 0 | -1167143.2576
4 | 91 | 16 | -788934.559 | 3127375.7692 | -5282019.7078 | 6942235.5687 | 11 | 14 | 18 | 21 | 6120000 | 0 | 0 | 0 | -788934.559
4 | 91 | 17 | 361071.3502 | 5609212.3071 | -5282019.7078 | 6942235.5687 | 11 | 14 | 18 | 21 | 6120000 | 0 | 0 | 0 | 361071.3502
4 | 91 | 18 | 1739338.2149 | 6942235.5687 | -5282019.7078 | 6942235.5687 | 11 | 14 | 18 | 21 | 6120000 | 0 | 1530000 | 1377000 | 362338.2149
4 | 91 | 19 | 1815900.7631 | 6885821.3592 | -5282019.7078 | 6942235.5687 | 11 | 14 | 18 | 21 | 4590000 | 0 | 1530000 | 1377000 | 438900.7631
4 | 91 | 20 | 1692901.9789 | 6718990.8723 | -5282019.7078 | 6942235.5687 | 11 | 14 | 18 | 21 | 3060000 | 0 | 1530000 | 1377000 | 315901.9789
4 | 91 | 21 | 1694094.6118 | 6613563.3766 | -5282019.7078 | 6942235.5687 | 11 | 14 | 18 | 21 | 1530000 | 0 | 306000 | 275400 | 1418694.6118
4 | 91 | 22 | 1682924.0054 | 6434831.1771 | -5282019.7078 | 6942235.5687 | 11 | 14 | 18 | 21 | 1224000 | 0 | 0 | 0 | 1682924.0054
4 | 91 | 23 | 1649070.2762 | 6210647.5255 | -5282019.7078 | 6942235.5687 | 11 | 14 | 18 | 21 | 1224000 | 0 | 0 | 0 | 1649070.2762
4 | 92 | 0 | 1587474.4832 | 5993306.7509 | -1885120.775 | 7633728.9558 | 9 | 12 | 20 | 23 | 1224000 | 0 | 0 | 0 | 1587474.4832
4 | 92 | 1 | 1515362.4123 | 5872611.9814 | -1885120.775 | 7633728.9558 | 9 | 12 | 20 | 23 | 1224000 | 0 | 0 | 0 | 1515362.4123
4 | 92 | 2 | 1458740.3539 | 5732853.561 | -1885120.775 | 7633728.9558 | 9 | 12 | 20 | 23 | 1224000 | 0 | 0 | 0 | 1458740.3539
4 | 92 | 3 | 1431729.5016 | 5627447.6002 | -1885120.775 | 7633728.9558 | 9 | 12 | 20 | 23 | 1224000 | 0 | 0 | 0 | 1431729.5016
4 | 92 | 4 | 1466779.7137 | 4710861.2224 | -1885120.775 | 7633728.9558 | 9 | 12 | 20 | 23 | 1224000 | 0 | 0 | 0 | 1466779.7137
4 | 92 | 5 | 1375603.9919 | 3672655.0507 | -1885120.775 | 7633728.9558 | 9 | 12 | 20 | 23 | 1224000 | 0 | 0 | 0 | 1375603.9919
4 | 92 | 6 | 1353334.3931 | 1662138.9012 | -1885120.775 | 7633728.9558 | 9 | 12 | 20 | 23 | 1224000 | 0 | 0 | 0 | 1353334.3931
4 | 92 | 7 | 515143.1237 | -409221.4878 | -1885120.775 | 7633728.9558 | 9 | 12 | 20 | 23 | 1224000 | 0 | 0 | 0 | 515143.1237
4 | 92 | 8 | 428573.542 | -1882473.6731 | -1885120.775 | 7633728.9558 | 9 | 12 | 20 | 23 | 1224000 | 0 | 0 | 0 | 428573.542
4 | 92 | 9 | -634912.1577 | -1885120.775 | -1885120.775 | 7633728.9558 | 9 | 12 | 20 | 23 | 1224000 | 634912.1577 | 0 | -634912.1577 | 0
4 | 92 | 10 | -718025.9959 | -1700925.4123 | -1885120.775 | 7633728.9558 | 9 | 12 | 20 | 23 | 1858912.1577 | 718025.9959 | 0 | -718025.9959 | 0
4 | 92 | 11 | -958109.0616 | -1268245.3539 | -1885120.775 | 7633728.9558 | 9 | 12 | 20 | 23 | 2576938.1535 | 958109.0616 | 0 | -958109.0616 | 0
4 | 92 | 12 | 425926.4401 | -1097648.6666 | -1885120.775 | 7633728.9558 | 9 | 12 | 20 | 23 | 3535047.2151 | 425926.4401 | 0 | -425926.4401 | 851852.8802
4 | 92 | 13 | -450716.7949 | -1320448.0808 | -1885120.775 | 7633728.9558 | 9 | 12 | 20 | 23 | 3960973.6553 | 450716.7949 | 0 | -450716.7949 | 0
4 | 92 | 14 | -285345.9375 | -333219.4844 | -1885120.775 | 7633728.9558 | 9 | 12 | 20 | 23 | 4411690.4502 | 285345.9375 | 0 | -285345.9375 | 0
4 | 92 | 15 | -787512.3743 | 1629510.3733 | -1885120.775 | 7633728.9558 | 9 | 12 | 20 | 23 | 4697036.3877 | 787512.3743 | 0 | -787512.3743 | 0
4 | 92 | 16 | 203127.026 | 4154540.2202 | -1885120.775 | 7633728.9558 | 9 | 12 | 20 | 23 | 5484548.762 | 203127.026 | 0 | -203127.026 | 406254.0519
4 | 92 | 17 | 536511.8015 | 5890064.7535 | -1885120.775 | 7633728.9558 | 9 | 12 | 20 | 23 | 5687675.788 | 432324.212 | 0 | -432324.212 | 968836.0135
4 | 92 | 18 | 1677383.9201 | 7288018.8905 | -1885120.775 | 7633728.9558 | 9 | 12 | 20 | 23 | 6120000 | 0 | 0 | 0 | 1677383.9201
4 | 92 | 19 | 1737517.4726 | 7522063.5386 | -1885120.775 | 7633728.9558 | 9 | 12 | 20 | 23 | 6120000 | 0 | 0 | 0 | 1737517.4726
4 | 92 | 20 | 1938651.5593 | 7633728.9558 | -1885120.775 | 7633728.9558 | 9 | 12 | 20 | 23 | 6120000 | 0 | 1530000 | 1377000 | 561651.5593
4 | 92 | 21 | 1934465.9385 | 7447986.0207 | -1885120.775 | 7633728.9558 | 9 | 12 | 20 | 23 | 4590000 | 0 | 1530000 | 1377000 | 557465.9385
4 | 92 | 22 | 1911428.5682 | 7200342.6179 | -1885120.775 | 7633728.9558 | 9 | 12 | 20 | 23 | 3060000 | 0 | 1530000 | 1377000 | 534428.5682
4 | 92 | 23 | 1849182.8899 | 6913554.1001 | -1885120.775 | 7633728.9558 | 9 | 12 | 20 | 23 | 1530000 | 0 | 306000 | 275400 | 1573782.8899
4 | 93 | 0 | 1752908.6242 | 6655499.3695 | 3533993.7085 | 8225416.1067 | 8 | 11 | 19 | 22 | 1224000 | 0 | 0 | 0 | 1752908.6242
4 | 93 | 1 | 1686822.5357 | 6482122.7889 | 3533993.7085 | 8225416.1067 | 8 | 11 | 19 | 22 | 1224000 | 0 | 0 | 0 | 1686822.5357
4 | 93 | 2 | 1624640.0504 | 6357275.4248 | 3533993.7085 | 8225416.1067 | 8 | 11 | 19 | 22 | 1224000 | 0 | 0 | 0 | 1624640.0504
4 | 93 | 3 | 1591128.1592 | 6370901.4087 | 3533993.7085 | 8225416.1067 | 8 | 11 | 19 | 22 | 1224000 | 0 | 0 | 0 | 1591128.1592
4 | 93 | 4 | 1579532.0436 | 6478491.0371 | 3533993.7085 | 8225416.1067 | 8 | 11 | 19 | 22 | 1224000 | 0 | 0 | 0 | 1579532.0436
4 | 93 | 5 | 1561975.1716 | 5124760.3784 | 3533993.7085 | 8225416.1067 | 8 | 11 | 19 | 22 | 1224000 | 0 | 0 | 0 | 1561975.1716
4 | 93 | 6 | 1638266.0342 | 4886371.1909 | 3533993.7085 | 8225416.1067 | 8 | 11 | 19 | 22 | 1224000 | 0 | 0 | 0 | 1638266.0342
4 | 93 | 7 | 1698717.7877 | 4749210.2318 | 3533993.7085 | 8225416.1067 | 8 | 11 | 19 | 22 | 1224000 | 0 | 0 | 0 | 1698717.7877
4 | 93 | 8 | 225801.3848 | 3533993.7085 | 3533993.7085 | 8225416.1067 | 8 | 11 | 19 | 22 | 1224000 | 225801.3848 | 0 | -225801.3848 | 451602.7697
4 | 93 | 9 | 1323585.9841 | 3894104.1045 | 3533993.7085 | 8225416.1067 | 8 | 11 | 19 | 22 | 1449801.3848 | 1323585.9841 | 0 | -1323585.9841 | 2647171.9682
4 | 93 | 10 | 1501105.0752 | 3853875.814 | 3533993.7085 | 8225416.1067 | 8 | 11 | 19 | 22 | 2773387.369 | 1501105.0752 | 0 | -1501105.0752 | 3002210.1503
4 | 93 | 11 | 483501.2644 | 4264625.3236 | 3533993.7085 | 8225416.1067 | 8 | 11 | 19 | 22 | 4274492.4441 | 483501.2644 | 0 | -483501.2644 | 967002.5288
4 | 93 | 12 | 585911.7808 | 4506513.8609 | 3533993.7085 | 8225416.1067 | 8 | 11 | 19 | 22 | 4757993.7085 | 585911.7808 | 0 | -585911.7808 | 1171823.5616
4 | 93 | 13 | 1283357.6937 | 5190476.1855 | 3533993.7085 | 8225416.1067 | 8 | 11 | 19 | 22 | 5343905.4893 | 776094.5107 | 0 | -776094.5107 | 2059452.2044
4 | 93 | 14 | 1911854.5847 | 5806481.1766 | 3533993.7085 | 8225416.1067 | 8 | 11 | 19 | 22 | 6120000 | 0 | 0 | 0 | 1911854.5847
4 | 93 | 15 | 725389.8017 | 5880392.2112 | 3533993.7085 | 8225416.1067 | 8 | 11 | 19 | 22 | 6120000 | 0 | 0 | 0 | 725389.8017
4 | 93 | 16 | 1269874.1053 | 7244200.758 | 3533993.7085 | 8225416.1067 | 8 | 11 | 19 | 22 | 6120000 | 0 | 0 | 0 | 1269874.1053
4 | 93 | 17 | 1899362.6848 | 8056776.5406 | 3533993.7085 | 8225416.1067 | 8 | 11 | 19 | 22 | 6120000 | 0 | 0 | 0 | 1899362.6848
4 | 93 | 18 | 1985765.6193 | 8217705.7591 | 3533993.7085 | 8225416.1067 | 8 | 11 | 19 | 22 | 6120000 | 0 | 0 | 0 | 1985765.6193
4 | 93 | 19 | 2089198.3485 | 8225416.1067 | 3533993.7085 | 8225416.1067 | 8 | 11 | 19 | 22 | 6120000 | 0 | 1530000 | 1377000 | 712198.3485
4 | 93 | 20 | 2082449.8879 | 8025244.8827 | 3533993.7085 | 8225416.1067 | 8 | 11 | 19 | 22 | 4590000 | 0 | 1530000 | 1377000 | 705449.8879
4 | 93 | 21 | 2060291.9034 | 7722354.4399 | 3533993.7085 | 8225416.1067 | 8 | 11 | 19 | 22 | 3060000 | 0 | 1530000 | 1377000 | 683291.9034
4 | 93 | 22 | 1993475.9669 | 7365699.7169 | 3533993.7085 | 8225416.1067 | 8 | 11 | 19 | 22 | 1530000 | 0 | 306000 | 275400 | 1718075.9669
4 | 93 | 23 | 1889027.1246 | 7022781.0728 | 3533993.7085 | 8225416.1067 | 8 | 11 | 19 | 22 | 1224000 | 0 | 0 | 0 | 1889027.1246
4 | 94 | 0 | 1779559.445 | 6736260.4476 | -3608119.6369 | 8115586.4582 | 12 | 15 | 18 | 21 | 1224000 | 0 | 0 | 0 | 1779559.445
4 | 94 | 1 | 1703637.1804 | 6566801.0685 | -3608119.6369 | 8115586.4582 | 12 | 15 | 18 | 21 | 1224000 | 0 | 0 | 0 | 1703637.1804
4 | 94 | 2 | 1650557.3227 | 6470876.3011 | -3608119.6369 | 8115586.4582 | 12 | 15 | 18 | 21 | 1224000 | 0 | 0 | 0 | 1650557.3227
4 | 94 | 3 | 1602506.4994 | 6515153.5871 | -3608119.6369 | 8115586.4582 | 12 | 15 | 18 | 21 | 1224000 | 0 | 0 | 0 | 1602506.4994
4 | 94 | 4 | 1610100.0659 | 5356699.4374 | -3608119.6369 | 8115586.4582 | 12 | 15 | 18 | 21 | 1224000 | 0 | 0 | 0 | 1610100.0659
4 | 94 | 5 | 1607712.4131 | 4490505.0707 | -3608119.6369 | 8115586.4582 | 12 | 15 | 18 | 21 | 1224000 | 0 | 0 | 0 | 1607712.4131
4 | 94 | 6 | 1694834.6087 | 1971066.5592 | -3608119.6369 | 8115586.4582 | 12 | 15 | 18 | 21 | 1224000 | 0 | 0 | 0 | 1694834.6087
4 | 94 | 7 | 444052.3497 | 887789.8444 | -3608119.6369 | 8115586.4582 | 12 | 15 | 18 | 21 | 1224000 | 0 | 0 | 0 | 444052.3497
4 | 94 | 8 | 743905.6992 | 243688.7053 | -3608119.6369 | 8115586.4582 | 12 | 15 | 18 | 21 | 1224000 | 0 | 0 | 0 | 743905.6992
4 | 94 | 9 | -911726.0985 | -1448983.2266 | -3608119.6369 | 8115586.4582 | 12 | 15 | 18 | 21 | 1224000 | 0 | 0 | 0 | -911726.0985
4 | 94 | 10 | 611557.8939 | -1477656.6051 | -3608119.6369 | 8115586.4582 | 12 | 15 | 18 | 21 | 1224000 | 0 | 0 | 0 | 611557.8939
4 | 94 | 11 | -200048.7894 | -3007739.4919 | -3608119.6369 | 8115586.4582 | 12 | 15 | 18 | 21 | 1224000 | 0 | 0 | 0 | -200048.7894
4 | 94 | 12 | -948766.2327 | -3608119.6369 | -3608119.6369 | 8115586.4582 | 12 | 15 | 18 | 21 | 1224000 | 948766.2327 | 0 | -948766.2327 | 0
4 | 94 | 13 | -940399.477 | -3107489.5605 | -3608119.6369 | 8115586.4582 | 12 | 15 | 18 | 21 | 2172766.2327 | 940399.477 | 0 | -940399.477 | 0
4 | 94 | 14 | -918524.9929 | -1528599.425 | -3608119.6369 | 8115586.4582 | 12 | 15 | 18 | 21 | 3113165.7097 | 918524.9929 | 0 | -918524.9929 | 0
4 | 94 | 15 | -800428.9343 | 1376277.087 | -3608119.6369 | 8115586.4582 | 12 | 15 | 18 | 21 | 4031690.7026 | 800428.9343 | 0 | -800428.9343 | 0
4 | 94 | 16 | -448136.1563 | 4246651.5446 | -3608119.6369 | 8115586.4582 | 12 | 15 | 18 | 21 | 4832119.6369 | 448136.1563 | 0 | -448136.1563 | 0
4 | 94 | 17 | 638490.6584 | 6750461.2621 | -3608119.6369 | 8115586.4582 | 12 | 15 | 18 | 21 | 5280255.7931 | 638490.6584 | 0 | -638490.6584 | 1276981.3169
4 | 94 | 18 | 1986351.5191 | 8115586.4582 | -3608119.6369 | 8115586.4582 | 12 | 15 | 18 | 21 | 5918746.4516 | 0 | 1530000 | 1377000 | 609351.5191
4 | 94 | 19 | 2069945.5234 | 8074079.923 | -3608119.6369 | 8115586.4582 | 12 | 15 | 18 | 21 | 4388746.4516 | 0 | 1530000 | 1377000 | 692945.5234
4 | 94 | 20 | 2055673.5612 | 7835052.7148 | -3608119.6369 | 8115586.4582 | 12 | 15 | 18 | 21 | 2858746.4516 | 0 | 1530000 | 1377000 | 678673.5612
4 | 94 | 21 | 2003615.8546 | 7497252.6419 | -3608119.6369 | 8115586.4582 | 12 | 15 | 18 | 21 | 1328746.4516 | 0 | 104746.4516 | 94271.8064 | 1909344.0482
4 | 94 | 22 | 1944844.9839 | 7128919.8909 | -3608119.6369 | 8115586.4582 | 12 | 15 | 18 | 21 | 1224000 | 0 | 0 | 0 | 1944844.9839
4 | 94 | 23 | 1830918.3151 | 6775871.2809 | -3608119.6369 | 8115586.4582 | 12 | 15 | 18 | 21 | 1224000 | 0 | 0 | 0 | 1830918.3151
4 | 95 | 0 | 1717873.4883 | 6493678.1009 | -3634167.6636 | 8189918.085 | 9 | 12 | 18 | 21 | 1224000 | 0 | 0 | 0 | 1717873.4883
4 | 95 | 1 | 1635283.1036 | 6347814.694 | -3634167.6636 | 8189918.085 | 9 | 12 | 18 | 21 | 1224000 | 0 | 0 | 0 | 1635283.1036
4 | 95 | 2 | 1591796.3739 | 6273067.505 | -3634167.6636 | 8189918.085 | 9 | 12 | 18 | 21 | 1224000 | 0 | 0 | 0 | 1591796.3739
4 | 95 | 3 | 1548725.1351 | 6257989.6801 | -3634167.6636 | 8189918.085 | 9 | 12 | 18 | 21 | 1224000 | 0 | 0 | 0 | 1548725.1351
4 | 95 | 4 | 1572010.0814 | 5026184.4928 | -3634167.6636 | 8189918.085 | 9 | 12 | 18 | 21 | 1224000 | 0 | 0 | 0 | 1572010.0814
4 | 95 | 5 | 1560535.9146 | 2785080.0929 | -3634167.6636 | 8189918.085 | 9 | 12 | 18 | 21 | 1224000 | 0 | 0 | 0 | 1560535.9146
4 | 95 | 6 | 1576718.549 | 349239.6269 | -3634167.6636 | 8189918.085 | 9 | 12 | 18 | 21 | 1224000 | 0 | 0 | 0 | 1576718.549
4 | 95 | 7 | 316919.9478 | -2166815.3862 | -3634167.6636 | 8189918.085 | 9 | 12 | 18 | 21 | 1224000 | 0 | 0 | 0 | 316919.9478
4 | 95 | 8 | -669094.3185 | -3405463.6021 | -3634167.6636 | 8189918.085 | 9 | 12 | 18 | 21 | 1224000 | 0 | 0 | 0 | -669094.3185
4 | 95 | 9 | -875304.5514 | -3634167.6636 | -3634167.6636 | 8189918.085 | 9 | 12 | 18 | 21 | 1224000 | 875304.5514 | 0 | -875304.5514 | 0
4 | 95 | 10 | -939336.4642 | -3620122.6996 | -3634167.6636 | 8189918.085 | 9 | 12 | 18 | 21 | 2099304.5514 | 939336.4642 | 0 | -939336.4642 | 0
4 | 95 | 11 | -921728.268 | -3551732.6699 | -3634167.6636 | 8189918.085 | 9 | 12 | 18 | 21 | 3038641.0156 | 921728.268 | 0 | -921728.268 | 0
4 | 95 | 12 | -897798.38 | -3420273.6163 | -3634167.6636 | 8189918.085 | 9 | 12 | 18 | 21 | 3960369.2836 | 897798.38 | 0 | -897798.38 | 0
4 | 95 | 13 | -861259.5874 | -2937919.8113 | -3634167.6636 | 8189918.085 | 9 | 12 | 18 | 21 | 4858167.6636 | 861259.5874 | 0 | -861259.5874 | 0
4 | 95 | 14 | -870946.4344 | -1395372.7352 | -3634167.6636 | 8189918.085 | 9 | 12 | 18 | 21 | 5719427.251 | 400572.749 | 0 | -400572.749 | -470373.6854
4 | 95 | 15 | -790269.2145 | 1456217.8786 | -3634167.6636 | 8189918.085 | 9 | 12 | 18 | 21 | 6120000 | 0 | 0 | 0 | -790269.2145
4 | 95 | 16 | -415444.5749 | 4342616.3243 | -3634167.6636 | 8189918.085 | 9 | 12 | 18 | 21 | 6120000 | 0 | 0 | 0 | -415444.5749
4 | 95 | 17 | 681287.4886 | 6823351.6239 | -3634167.6636 | 8189918.085 | 9 | 12 | 18 | 21 | 6120000 | 0 | 0 | 0 | 681287.4886
4 | 95 | 18 | 1980644.1794 | 8189918.085 | -3634167.6636 | 8189918.085 | 9 | 12 | 18 | 21 | 6120000 | 0 | 1530000 | 1377000 | 603644.1794
4 | 95 | 19 | 2096129.2312 | 8181082.4373 | -3634167.6636 | 8189918.085 | 9 | 12 | 18 | 21 | 4590000 | 0 | 1530000 | 1377000 | 719129.2312
4 | 95 | 20 | 2065290.7247 | 7958158.4004 | -3634167.6636 | 8189918.085 | 9 | 12 | 18 | 21 | 3060000 | 0 | 1530000 | 1377000 | 688290.7247
4 | 95 | 21 | 2047853.9497 | 7618083.1273 | -3634167.6636 | 8189918.085 | 9 | 12 | 18 | 21 | 1530000 | 0 | 306000 | 275400 | 1772453.9497
4 | 95 | 22 | 1971808.5317 | 7216432.4739 | -3634167.6636 | 8189918.085 | 9 | 12 | 18 | 21 | 1224000 | 0 | 0 | 0 | 1971808.5317
4 | 95 | 23 | 1873205.1943 | 6832830.7472 | -3634167.6636 | 8189918.085 | 9 | 12 | 18 | 21 | 1224000 | 0 | 0 | 0 | 1873205.1943
4 | 96 | 0 | 1725215.4516 | 6506073.3281 | -2831709.133 | 7933916.4864 | 8 | 11 | 19 | 22 | 1224000 | 0 | 0 | 0 | 1725215.4516
4 | 96 | 1 | 1646203.2963 | 6324402.0048 | -2831709.133 | 7933916.4864 | 8 | 11 | 19 | 22 | 1224000 | 0 | 0 | 0 | 1646203.2963
4 | 96 | 2 | 1588206.805 | 6185223.2521 | -2831709.133 | 7933916.4864 | 8 | 11 | 19 | 22 | 1224000 | 0 | 0 | 0 | 1588206.805
4 | 96 | 3 | 1546447.7752 | 5976346.142 | -2831709.133 | 7933916.4864 | 8 | 11 | 19 | 22 | 1224000 | 0 | 0 | 0 | 1546447.7752
4 | 96 | 4 | 1543544.1284 | 4557703.7686 | -2831709.133 | 7933916.4864 | 8 | 11 | 19 | 22 | 1224000 | 0 | 0 | 0 | 1543544.1284
4 | 96 | 5 | 1507024.5435 | 2256695.9189 | -2831709.133 | 7933916.4864 | 8 | 11 | 19 | 22 | 1224000 | 0 | 0 | 0 | 1507024.5435
4 | 96 | 6 | 1379329.6949 | -187467.8458 | -2831709.133 | 7933916.4864 | 8 | 11 | 19 | 22 | 1224000 | 0 | 0 | 0 | 1379329.6949
4 | 96 | 7 | 127805.4018 | -2554461.7891 | -2831709.133 | 7933916.4864 | 8 | 11 | 19 | 22 | 1224000 | 0 | 0 | 0 | 127805.4018
4 | 96 | 8 | -757463.7213 | -2831709.133 | -2831709.133 | 7933916.4864 | 8 | 11 | 19 | 22 | 1224000 | 757463.7213 | 0 | -757463.7213 | 0
4 | 96 | 9 | -937139.2211 | -1994054.3266 | -2831709.133 | 7933916.4864 | 8 | 11 | 19 | 22 | 1981463.7213 | 937139.2211 | 0 | -937139.2211 | 0
4 | 96 | 10 | -987664.2485 | -2091512.6162 | -2831709.133 | 7933916.4864 | 8 | 11 | 19 | 22 | 2918602.9424 | 987664.2485 | 0 | -987664.2485 | 0
4 | 96 | 11 | -149441.9421 | -621713.2461 | -2831709.133 | 7933916.4864 | 8 | 11 | 19 | 22 | 3906267.1909 | 149441.9421 | 0 | -149441.9421 | 0
4 | 96 | 12 | 80191.085 | 1140199.8134 | -2831709.133 | 7933916.4864 | 8 | 11 | 19 | 22 | 4055709.133 | 80191.085 | 0 | -80191.085 | 160382.1701
4 | 96 | 13 | -1034597.5107 | 2663290.9979 | -2831709.133 | 7933916.4864 | 8 | 11 | 19 | 22 | 4135900.218 | 1034597.5107 | 0 | -1034597.5107 | 0
4 | 96 | 14 | 482135.1216 | 4192871.9412 | -2831709.133 | 7933916.4864 | 8 | 11 | 19 | 22 | 5170497.7287 | 482135.1216 | 0 | -482135.1216 | 964270.2433
4 | 96 | 15 | 1612471.1174 | 5571023.1039 | -2831709.133 | 7933916.4864 | 8 | 11 | 19 | 22 | 5652632.8504 | 467367.1496 | 0 | -467367.1496 | 2079838.267
4 | 96 | 16 | 1603282.2696 | 5978907.1077 | -2831709.133 | 7933916.4864 | 8 | 11 | 19 | 22 | 6120000 | 0 | 0 | 0 | 1603282.2696
4 | 96 | 17 | 494983.4326 | 6380326.5797 | -2831709.133 | 7933916.4864 | 8 | 11 | 19 | 22 | 6120000 | 0 | 0 | 0 | 494983.4326
4 | 96 | 18 | 1860286.2843 | 7869839.4385 | -2831709.133 | 7933916.4864 | 8 | 11 | 19 | 22 | 6120000 | 0 | 0 | 0 | 1860286.2843
4 | 96 | 19 | 2020355.1212 | 7933916.4864 | -2831709.133 | 7933916.4864 | 8 | 11 | 19 | 22 | 6120000 | 0 | 1530000 | 1377000 | 643355.1212
4 | 96 | 20 | 2004701.7416 | 7723658.7869 | -2831709.133 | 7933916.4864 | 8 | 11 | 19 | 22 | 4590000 | 0 | 1530000 | 1377000 | 627701.7416
4 | 96 | 21 | 1984496.2914 | 7432290.1833 | -2831709.133 | 7933916.4864 | 8 | 11 | 19 | 22 | 3060000 | 0 | 1530000 | 1377000 | 607496.2914
4 | 96 | 22 | 1924363.3322 | 7095663.1945 | -2831709.133 | 7933916.4864 | 8 | 11 | 19 | 22 | 1530000 | 0 | 306000 | 275400 | 1648963.3322
4 | 96 | 23 | 1810097.4217 | 6763004.1759 | -2831709.133 | 7933916.4864 | 8 | 11 | 19 | 22 | 1224000 | 0 | 0 | 0 | 1810097.4217
4 | 97 | 0 | 1713333.138 | 6499979.7266 | -4450319.402 | 7295512.4585 | 11 | 14 | 19 | 22 | 1224000 | 0 | 0 | 0 | 1713333.138
4 | 97 | 1 | 1647869.3025 | 6296242.2857 | -4450319.402 | 7295512.4585 | 11 | 14 | 19 | 22 | 1224000 | 0 | 0 | 0 | 1647869.3025
4 | 97 | 2 | 1591704.3137 | 6136827.3898 | -4450319.402 | 7295512.4585 | 11 | 14 | 19 | 22 | 1224000 | 0 | 0 | 0 | 1591704.3137
4 | 97 | 3 | 1547072.9724 | 5906889.815 | -4450319.402 | 7295512.4585 | 11 | 14 | 19 | 22 | 1224000 | 0 | 0 | 0 | 1547072.9724
4 | 97 | 4 | 1509595.6971 | 5866757.1465 | -4450319.402 | 7295512.4585 | 11 | 14 | 19 | 22 | 1224000 | 0 | 0 | 0 | 1509595.6971
4 | 97 | 5 | 1488454.4067 | 3566107.113 | -4450319.402 | 7295512.4585 | 11 | 14 | 19 | 22 | 1224000 | 0 | 0 | 0 | 1488454.4067
4 | 97 | 6 | 1361766.7389 | 1079829.3074 | -4450319.402 | 7295512.4585 | 11 | 14 | 19 | 22 | 1224000 | 0 | 0 | 0 | 1361766.7389
4 | 97 | 7 | 1506940.3039 | -1321939.3624 | -4450319.402 | 7295512.4585 | 11 | 14 | 19 | 22 | 1224000 | 0 | 0 | 0 | 1506940.3039
4 | 97 | 8 | -791054.3365 | -3885694.2493 | -4450319.402 | 7295512.4585 | 11 | 14 | 19 | 22 | 1224000 | 0 | 0 | 0 | -791054.3365
4 | 97 | 9 | -997823.3988 | -4266988.5563 | -4450319.402 | 7295512.4585 | 11 | 14 | 19 | 22 | 1224000 | 0 | 0 | 0 | -997823.3988
4 | 97 | 10 | -1040001.931 | -4404652.8388 | -4450319.402 | 7295512.4585 | 11 | 14 | 19 | 22 | 1224000 | 0 | 0 | 0 | -1040001.931
4 | 97 | 11 | -1056814.583 | -4450319.402 | -4450319.402 | 7295512.4585 | 11 | 14 | 19 | 22 | 1224000 | 1056814.583 | 0 | -1056814.583 | 0
4 | 97 | 12 | -1172348.6435 | -4380249.9325 | -4450319.402 | 7295512.4585 | 11 | 14 | 19 | 22 | 2280814.583 | 1172348.6435 | 0 | -1172348.6435 | 0
4 | 97 | 13 | -1135487.6813 | -3900676.8294 | -4450319.402 | 7295512.4585 | 11 | 14 | 19 | 22 | 3453163.2265 | 1135487.6813 | 0 | -1135487.6813 | 0
4 | 97 | 14 | -1085668.4941 | -2396649.9211 | -4450319.402 | 7295512.4585 | 11 | 14 | 19 | 22 | 4588650.9078 | 1085668.4941 | 0 | -1085668.4941 | 0
4 | 97 | 15 | -986745.1135 | 415782.1031 | -4450319.402 | 7295512.4585 | 11 | 14 | 19 | 22 | 5674319.402 | 445680.598 | 0 | -445680.598 | -541064.5154
4 | 97 | 16 | -692775.5404 | 3266716.6511 | -4450319.402 | 7295512.4585 | 11 | 14 | 19 | 22 | 6120000 | 0 | 0 | 0 | -692775.5404
4 | 97 | 17 | 368539.227 | 5812671.0658 | -4450319.402 | 7295512.4585 | 11 | 14 | 19 | 22 | 6120000 | 0 | 0 | 0 | 368539.227
4 | 97 | 18 | 1726763.5301 | 7252276.5606 | -4450319.402 | 7295512.4585 | 11 | 14 | 19 | 22 | 6120000 | 0 | 0 | 0 | 1726763.5301
4 | 97 | 19 | 1864189.4345 | 7295512.4585 | -4450319.402 | 7295512.4585 | 11 | 14 | 19 | 22 | 6120000 | 0 | 1530000 | 1377000 | 487189.4345
4 | 97 | 20 | 1853178.8743 | 7145504.3338 | -4450319.402 | 7295512.4585 | 11 | 14 | 19 | 22 | 4590000 | 0 | 1530000 | 1377000 | 476178.8743
4 | 97 | 21 | 1808144.7217 | 6927779.6955 | -4450319.402 | 7295512.4585 | 11 | 14 | 19 | 22 | 3060000 | 0 | 1530000 | 1377000 | 431144.7217
4 | 97 | 22 | 1769999.428 | 6685857.7459 | -4450319.402 | 7295512.4585 | 11 | 14 | 19 | 22 | 1530000 | 0 | 306000 | 275400 | 1494599.428
4 | 97 | 23 | 1714181.3098 | 6430554.092 | -4450319.402 | 7295512.4585 | 11 | 14 | 19 | 22 | 1224000 | 0 | 0 | 0 | 1714181.3098
4 | 98 | 0 | 1635454.2359 | 6192242.8433 | -5172046.5377 | 6824613.0356 | 8 | 11 | 19 | 22 | 1224000 | 0 | 0 | 0 | 1635454.2359
4 | 98 | 1 | 1566222.7722 | 5979840.5794 | -5172046.5377 | 6824613.0356 | 8 | 11 | 19 | 22 | 1224000 | 0 | 0 | 0 | 1566222.7722
4 | 98 | 2 | 1514695.7741 | 5767804.9601 | -5172046.5377 | 6824613.0356 | 8 | 11 | 19 | 22 | 1224000 | 0 | 0 | 0 | 1514695.7741
4 | 98 | 3 | 1475870.061 | 5342396.6335 | -5172046.5377 | 6824613.0356 | 8 | 11 | 19 | 22 | 1224000 | 0 | 0 | 0 | 1475870.061
4 | 98 | 4 | 1423051.9721 | 3601541.5733 | -5172046.5377 | 6824613.0356 | 8 | 11 | 19 | 22 | 1224000 | 0 | 0 | 0 | 1423051.9721
4 | 98 | 5 | 1354187.1528 | 1036183.5427 | -5172046.5377 | 6824613.0356 | 8 | 11 | 19 | 22 | 1224000 | 0 | 0 | 0 | 1354187.1528
4 | 98 | 6 | 1089287.4475 | -1629844.9383 | -5172046.5377 | 6824613.0356 | 8 | 11 | 19 | 22 | 1224000 | 0 | 0 | 0 | 1089287.4475
4 | 98 | 7 | -264984.9992 | -4090848.4589 | -5172046.5377 | 6824613.0356 | 8 | 11 | 19 | 22 | 1224000 | 0 | 0 | 0 | -264984.9992
4 | 98 | 8 | -1142306.0584 | -5172046.5377 | -5172046.5377 | 6824613.0356 | 8 | 11 | 19 | 22 | 1224000 | 1142306.0584 | 0 | -1142306.0584 | 0
4 | 98 | 9 | -1311841.3282 | -3509065.3494 | -5172046.5377 | 6824613.0356 | 8 | 11 | 19 | 22 | 2366306.0584 | 1311841.3282 | 0 | -1311841.3282 | 0
4 | 98 | 10 | -1371716.0731 | -3539891.0065 | -5172046.5377 | 6824613.0356 | 8 | 11 | 19 | 22 | 3678147.3866 | 1371716.0731 | 0 | -1371716.0731 | 0
4 | 98 | 11 | -1346183.078 | -3449658.8666 | -5172046.5377 | 6824613.0356 | 8 | 11 | 19 | 22 | 5049863.4597 | 1070136.5403 | 0 | -1070136.5403 | -276046.5377
4 | 98 | 12 | 520675.13 | -3307686.2189 | -5172046.5377 | 6824613.0356 | 8 | 11 | 19 | 22 | 6120000 | 0 | 0 | 0 | 520675.13
4 | 98 | 13 | -1342666.9854 | -2393772.3112 | -5172046.5377 | 6824613.0356 | 8 | 11 | 19 | 22 | 6120000 | 0 | 0 | 0 | -1342666.9854
4 | 98 | 14 | -1281483.9332 | -725679.473 | -5172046.5377 | 6824613.0356 | 8 | 11 | 19 | 22 | 6120000 | 0 | 0 | 0 | -1281483.9332
4 | 98 | 15 | -1204210.4303 | 2196497.31 | -5172046.5377 | 6824613.0356 | 8 | 11 | 19 | 22 | 6120000 | 0 | 0 | 0 | -1204210.4303
4 | 98 | 16 | 1434589.0377 | 5134105.0649 | -5172046.5377 | 6824613.0356 | 8 | 11 | 19 | 22 | 6120000 | 0 | 0 | 0 | 1434589.0377
4 | 98 | 17 | 325425.8528 | 5410700.5902 | -5172046.5377 | 6824613.0356 | 8 | 11 | 19 | 22 | 6120000 | 0 | 0 | 0 | 325425.8528
4 | 98 | 18 | 1640692.8498 | 6785054.8375 | -5172046.5377 | 6824613.0356 | 8 | 11 | 19 | 22 | 6120000 | 0 | 0 | 0 | 1640692.8498
4 | 98 | 19 | 1733397.3247 | 6824613.0356 | -5172046.5377 | 6824613.0356 | 8 | 11 | 19 | 22 | 6120000 | 0 | 1530000 | 1377000 | 356397.3247
4 | 98 | 20 | 1711184.5629 | 6743002.5763 | -5172046.5377 | 6824613.0356 | 8 | 11 | 19 | 22 | 4590000 | 0 | 1530000 | 1377000 | 334184.5629
4 | 98 | 21 | 1699780.1002 | 6673848.0548 | -5172046.5377 | 6824613.0356 | 8 | 11 | 19 | 22 | 3060000 | 0 | 1530000 | 1377000 | 322780.1002
4 | 98 | 22 | 1680251.0479 | 6549129.6435 | -5172046.5377 | 6824613.0356 | 8 | 11 | 19 | 22 | 1530000 | 0 | 306000 | 275400 | 1404851.0479
4 | 98 | 23 | 1651786.8654 | 6394801.6211 | -5172046.5377 | 6824613.0356 | 8 | 11 | 19 | 22 | 1224000 | 0 | 0 | 0 | 1651786.8654
4 | 99 | 0 | 1642030.0413 | 6226722.4097 | -5705212.8936 | 7643824.7256 | 9 | 12 | 20 | 23 | 1224000 | 0 | 0 | 0 | 1642030.0413
4 | 99 | 1 | 1575061.6889 | 6018809.9903 | -5705212.8936 | 7643824.7256 | 9 | 12 | 20 | 23 | 1224000 | 0 | 0 | 0 | 1575061.6889
4 | 99 | 2 | 1525923.0255 | 5787262.7136 | -5705212.8936 | 7643824.7256 | 9 | 12 | 20 | 23 | 1224000 | 0 | 0 | 0 | 1525923.0255
4 | 99 | 3 | 1483707.654 | 5269652.9966 | -5705212.8936 | 7643824.7256 | 9 | 12 | 20 | 23 | 1224000 | 0 | 0 | 0 | 1483707.654
4 | 99 | 4 | 1434117.6219 | 3435743.2689 | -5705212.8936 | 7643824.7256 | 9 | 12 | 20 | 23 | 1224000 | 0 | 0 | 0 | 1434117.6219
4 | 99 | 5 | 1343514.4123 | 777853.6799 | -5705212.8936 | 7643824.7256 | 9 | 12 | 20 | 23 | 1224000 | 0 | 0 | 0 | 1343514.4123
4 | 99 | 6 | 1008313.3084 | -1972347.8495 | -5705212.8936 | 7643824.7256 | 9 | 12 | 20 | 23 | 1224000 | 0 | 0 | 0 | 1008313.3084
4 | 99 | 7 | -350202.0737 | -4444066.2502 | -5705212.8936 | 7643824.7256 | 9 | 12 | 20 | 23 | 1224000 | 0 | 0 | 0 | -350202.0737
4 | 99 | 8 | -1223771.9671 | -5517485.9296 | -5705212.8936 | 7643824.7256 | 9 | 12 | 20 | 23 | 1224000 | 0 | 0 | 0 | -1223771.9671
4 | 99 | 9 | -1406687.1171 | -5705212.8936 | -5705212.8936 | 7643824.7256 | 9 | 12 | 20 | 23 | 1224000 | 1406687.1171 | 0 | -1406687.1171 | 0
4 | 99 | 10 | -1463405.0923 | -5675605.8717 | -5705212.8936 | 7643824.7256 | 9 | 12 | 20 | 23 | 2630687.1171 | 1463405.0923 | 0 | -1463405.0923 | 0
4 | 99 | 11 | -1423621.7532 | -5531963.9312 | -5705212.8936 | 7643824.7256 | 9 | 12 | 20 | 23 | 4094092.2094 | 1423621.7532 | 0 | -1423621.7532 | 0
4 | 99 | 12 | -1411498.9311 | -5324925.8167 | -5705212.8936 | 7643824.7256 | 9 | 12 | 20 | 23 | 5517713.9625 | 602286.0375 | 0 | -602286.0375 | -809212.8936
4 | 99 | 13 | -1377080.0952 | -4799699.5119 | -5705212.8936 | 7643824.7256 | 9 | 12 | 20 | 23 | 6120000 | 0 | 0 | 0 | -1377080.0952
4 | 99 | 14 | -1319763.1518 | -3142945.3645 | -5705212.8936 | 7643824.7256 | 9 | 12 | 20 | 23 | 6120000 | 0 | 0 | 0 | -1319763.1518
4 | 99 | 15 | -1216583.6386 | -180726.6788 | -5705212.8936 | 7643824.7256 | 9 | 12 | 20 | 23 | 6120000 | 0 | 0 | 0 | -1216583.6386
4 | 99 | 16 | -886272.6263 | 2822904.1832 | -5705212.8936 | 7643824.7256 | 9 | 12 | 20 | 23 | 6120000 | 0 | 0 | 0 | -886272.6263
4 | 99 | 17 | 279674.0522 | 5640350.8189 | -5705212.8936 | 7643824.7256 | 9 | 12 | 20 | 23 | 6120000 | 0 | 0 | 0 | 279674.0522
4 | 99 | 18 | 1642455.534 | 7301926.5228 | -5705212.8936 | 7643824.7256 | 9 | 12 | 20 | 23 | 6120000 | 0 | 0 | 0 | 1642455.534
4 | 99 | 19 | 1787047.2233 | 7577832.917 | -5705212.8936 | 7643824.7256 | 9 | 12 | 20 | 23 | 6120000 | 0 | 0 | 0 | 1787047.2233
4 | 99 | 20 | 1931174.0094 | 7643824.7256 | -5705212.8936 | 7643824.7256 | 9 | 12 | 20 | 23 | 6120000 | 0 | 1530000 | 1377000 | 554174.0094
4 | 99 | 21 | 1941249.7561 | 7468218.3503 | -5705212.8936 | 7643824.7256 | 9 | 12 | 20 | 23 | 4590000 | 0 | 1530000 | 1377000 | 564249.7561
4 | 99 | 22 | 1918361.9282 | 7205713.5003 | -5705212.8936 | 7643824.7256 | 9 | 12 | 20 | 23 | 3060000 | 0 | 1530000 | 1377000 | 541361.9282
4 | 99 | 23 | 1853039.0319 | 6918969.8012 | -5705212.8936 | 7643824.7256 | 9 | 12 | 20 | 23 | 1530000 | 0 | 306000 | 275400 | 1577639.0319
4 | 100 | 0 | 1755567.6341 | 6656226.1678 | -3416510.2083 | 8384613.8269 | 9 | 12 | 19 | 22 | 1224000 | 0 | 0 | 0 | 1755567.6341
4 | 100 | 1 | 1678744.906 | 6484589.4857 | -3416510.2083 | 8384613.8269 | 9 | 12 | 19 | 22 | 1224000 | 0 | 0 | 0 | 1678744.906
4 | 100 | 2 | 1631618.2291 | 6353689.8905 | -3416510.2083 | 8384613.8269 | 9 | 12 | 19 | 22 | 1224000 | 0 | 0 | 0 | 1631618.2291
4 | 100 | 3 | 1590295.3985 | 6102794.0486 | -3416510.2083 | 8384613.8269 | 9 | 12 | 19 | 22 | 1224000 | 0 | 0 | 0 | 1590295.3985
4 | 100 | 4 | 1583930.9521 | 4586360.478 | -3416510.2083 | 8384613.8269 | 9 | 12 | 19 | 22 | 1224000 | 0 | 0 | 0 | 1583930.9521
4 | 100 | 5 | 1547845.3108 | 2246231.2497 | -3416510.2083 | 8384613.8269 | 9 | 12 | 19 | 22 | 1224000 | 0 | 0 | 0 | 1547845.3108
4 | 100 | 6 | 1380722.3873 | -250941.6152 | -3416510.2083 | 8384613.8269 | 9 | 12 | 19 | 22 | 1224000 | 0 | 0 | 0 | 1380722.3873
4 | 100 | 7 | 73861.8278 | -2571155.9655 | -3416510.2083 | 8384613.8269 | 9 | 12 | 19 | 22 | 1224000 | 0 | 0 | 0 | 73861.8278
4 | 100 | 8 | -756198.2762 | -3260313.5152 | -3416510.2083 | 8384613.8269 | 9 | 12 | 19 | 22 | 1224000 | 0 | 0 | 0 | -756198.2762
4 | 100 | 9 | -949327.5541 | -3416510.2083 | -3416510.2083 | 8384613.8269 | 9 | 12 | 19 | 22 | 1224000 | 949327.5541 | 0 | -949327.5541 | 0
4 | 100 | 10 | -939491.963 | -3329187.9179 | -3416510.2083 | 8384613.8269 | 9 | 12 | 19 | 22 | 2173327.5541 | 939491.963 | 0 | -939491.963 | 0
4 | 100 | 11 | -615295.7219 | -3216357.7769 | -3416510.2083 | 8384613.8269 | 9 | 12 | 19 | 22 | 3112819.5171 | 615295.7219 | 0 | -615295.7219 | 0
4 | 100 | 12 | -912394.9694 | -2381256.097 | -3416510.2083 | 8384613.8269 | 9 | 12 | 19 | 22 | 3728115.239 | 912394.9694 | 0 | -912394.9694 | 0
4 | 100 | 13 | -862005.2636 | -1040380.3354 | -3416510.2083 | 8384613.8269 | 9 | 12 | 19 | 22 | 4640510.2083 | 862005.2636 | 0 | -862005.2636 | 0
4 | 100 | 14 | -826661.8221 | 868345.7625 | -3416510.2083 | 8384613.8269 | 9 | 12 | 19 | 22 | 5502515.4719 | 617484.5281 | 0 | -617484.5281 | -209177.294
4 | 100 | 15 | 219805.9581 | 3585386.4314 | -3416510.2083 | 8384613.8269 | 9 | 12 | 19 | 22 | 6120000 | 0 | 0 | 0 | 219805.9581
4 | 100 | 16 | 428480.7922 | 5482802.7162 | -3416510.2083 | 8384613.8269 | 9 | 12 | 19 | 22 | 6120000 | 0 | 0 | 0 | 428480.7922
4 | 100 | 17 | 1046720.8343 | 7172896.6539 | -3416510.2083 | 8384613.8269 | 9 | 12 | 19 | 22 | 6120000 | 0 | 0 | 0 | 1046720.8343
4 | 100 | 18 | 1890378.8469 | 8234512.7783 | -3416510.2083 | 8384613.8269 | 9 | 12 | 19 | 22 | 6120000 | 0 | 0 | 0 | 1890378.8469
4 | 100 | 19 | 2117222.2429 | 8384613.8269 | -3416510.2083 | 8384613.8269 | 9 | 12 | 19 | 22 | 6120000 | 0 | 1530000 | 1377000 | 740222.2429
4 | 100 | 20 | 2118574.7299 | 8224719.1136 | -3416510.2083 | 8384613.8269 | 9 | 12 | 19 | 22 | 4590000 | 0 | 1530000 | 1377000 | 741574.7299
4 | 100 | 21 | 2108336.9587 | 7965794.7876 | -3416510.2083 | 8384613.8269 | 9 | 12 | 19 | 22 | 3060000 | 0 | 1530000 | 1377000 | 731336.9587
4 | 100 | 22 | 2040479.8955 | 7640315.5861 | -3416510.2083 | 8384613.8269 | 9 | 12 | 19 | 22 | 1530000 | 0 | 306000 | 275400 | 1765079.8955
4 | 100 | 23 | 1957327.5295 | 7328798.6727 | -3416510.2083 | 8384613.8269 | 9 | 12 | 19 | 22 | 1224000 | 0 | 0 | 0 | 1957327.5295
4 | 101 | 0 | 1859650.4039 | 7051483.3217 | -3697818.9345 | 8352011.1578 | 9 | 12 | 19 | 22 | 1224000 | 0 | 0 | 0 | 1859650.4039
4 | 101 | 1 | 1782857.7571 | 6847264.219 | -3697818.9345 | 8352011.1578 | 9 | 12 | 19 | 22 | 1224000 | 0 | 0 | 0 | 1782857.7571
4 | 101 | 2 | 1728962.9821 | 6677515.3533 | -3697818.9345 | 8352011.1578 | 9 | 12 | 19 | 22 | 1224000 | 0 | 0 | 0 | 1728962.9821
4 | 101 | 3 | 1680012.1786 | 6350994.0705 | -3697818.9345 | 8352011.1578 | 9 | 12 | 19 | 22 | 1224000 | 0 | 0 | 0 | 1680012.1786
4 | 101 | 4 | 1655431.3011 | 4687089.8181 | -3697818.9345 | 8352011.1578 | 9 | 12 | 19 | 22 | 1224000 | 0 | 0 | 0 | 1655431.3011
4 | 101 | 5 | 1613108.8915 | 2220672.0665 | -3697818.9345 | 8352011.1578 | 9 | 12 | 19 | 22 | 1224000 | 0 | 0 | 0 | 1613108.8915
4 | 101 | 6 | 1402441.6993 | -318889.3601 | -3697818.9345 | 8352011.1578 | 9 | 12 | 19 | 22 | 1224000 | 0 | 0 | 0 | 1402441.6993
4 | 101 | 7 | 16107.9262 | -2659134.5309 | -3697818.9345 | 8352011.1578 | 9 | 12 | 19 | 22 | 1224000 | 0 | 0 | 0 | 16107.9262
4 | 101 | 8 | -810986.4505 | -3582485.0328 | -3697818.9345 | 8352011.1578 | 9 | 12 | 19 | 22 | 1224000 | 0 | 0 | 0 | -810986.4505
4 | 101 | 9 | -926452.5351 | -3697818.9345 | -3697818.9345 | 8352011.1578 | 9 | 12 | 19 | 22 | 1224000 | 926452.5351 | 0 | -926452.5351 | 0
4 | 101 | 10 | -937803.4715 | -3659017.8814 | -3697818.9345 | 8352011.1578 | 9 | 12 | 19 | 22 | 2150452.5351 | 937803.4715 | 0 | -937803.4715 | 0
4 | 101 | 11 | -907242.5758 | -3578514.2985 | -3697818.9345 | 8352011.1578 | 9 | 12 | 19 | 22 | 3088256.0066 | 907242.5758 | 0 | -907242.5758 | 0
4 | 101 | 12 | -926320.3521 | -3431611.1548 | -3697818.9345 | 8352011.1578 | 9 | 12 | 19 | 22 | 3995498.5824 | 926320.3521 | 0 | -926320.3521 | 0
4 | 101 | 13 | -887651.482 | -2999755.4816 | -3697818.9345 | 8352011.1578 | 9 | 12 | 19 | 22 | 4921818.9345 | 887651.482 | 0 | -887651.482 | 0
4 | 101 | 14 | -857299.8886 | -1510946.7886 | -3697818.9345 | 8352011.1578 | 9 | 12 | 19 | 22 | 5809470.4165 | 310529.5835 | 0 | -310529.5835 | -546770.3051
4 | 101 | 15 | -760339.4321 | 1276047.6271 | -3697818.9345 | 8352011.1578 | 9 | 12 | 19 | 22 | 6120000 | 0 | 0 | 0 | -760339.4321
4 | 101 | 16 | -494464.6789 | 4164477.4569 | -3697818.9345 | 8352011.1578 | 9 | 12 | 19 | 22 | 6120000 | 0 | 0 | 0 | -494464.6789
4 | 101 | 17 | 601157.211 | 6765027.7886 | -3697818.9345 | 8352011.1578 | 9 | 12 | 19 | 22 | 6120000 | 0 | 0 | 0 | 601157.211
4 | 101 | 18 | 1929694.5272 | 8242258.4347 | -3697818.9345 | 8352011.1578 | 9 | 12 | 19 | 22 | 6120000 | 0 | 0 | 0 | 1929694.5272
4 | 101 | 19 | 2128090.3977 | 8352011.1578 | -3697818.9345 | 8352011.1578 | 9 | 12 | 19 | 22 | 6120000 | 0 | 1530000 | 1377000 | 751090.3977
4 | 101 | 20 | 2106085.6527 | 8167698.3422 | -3697818.9345 | 8352011.1578 | 9 | 12 | 19 | 22 | 4590000 | 0 | 1530000 | 1377000 | 729085.6527
4 | 101 | 21 | 2078387.8571 | 7900248.9532 | -3697818.9345 | 8352011.1578 | 9 | 12 | 19 | 22 | 3060000 | 0 | 1530000 | 1377000 | 701387.8571
4 | 101 | 22 | 2039447.2503 | 7586146.4502 | -3697818.9345 | 8352011.1578 | 9 | 12 | 19 | 22 | 1530000 | 0 | 306000 | 275400 | 1764047.2503
4 | 101 | 23 | 1943777.582 | 7254181.7183 | -3697818.9345 | 8352011.1578 | 9 | 12 | 19 | 22 | 1224000 | 0 | 0 | 0 | 1943777.582
4 | 102 | 0 | 1838636.2638 | 6989096.6061 | -3636173.8033 | 8198980.3997 | 9 | 12 | 19 | 22 | 1224000 | 0 | 0 | 0 | 1838636.2638
4 | 102 | 1 | 1764285.354 | 6824213.5526 | -3636173.8033 | 8198980.3997 | 9 | 12 | 19 | 22 | 1224000 | 0 | 0 | 0 | 1764285.354
4 | 102 | 2 | 1707482.5185 | 6700229.1632 | -3636173.8033 | 8198980.3997 | 9 | 12 | 19 | 22 | 1224000 | 0 | 0 | 0 | 1707482.5185
4 | 102 | 3 | 1678692.4698 | 6401850.4573 | -3636173.8033 | 8198980.3997 | 9 | 12 | 19 | 22 | 1224000 | 0 | 0 | 0 | 1678692.4698
4 | 102 | 4 | 1673753.2103 | 4761602.6069 | -3636173.8033 | 8198980.3997 | 9 | 12 | 19 | 22 | 1224000 | 0 | 0 | 0 | 1673753.2103
4 | 102 | 5 | 1640300.9645 | 2308374.1952 | -3636173.8033 | 8198980.3997 | 9 | 12 | 19 | 22 | 1224000 | 0 | 0 | 0 | 1640300.9645
4 | 102 | 6 | 1409103.8127 | -237315.4531 | -3636173.8033 | 8198980.3997 | 9 | 12 | 19 | 22 | 1224000 | 0 | 0 | 0 | 1409103.8127
4 | 102 | 7 | 38444.6194 | -2592452.0536 | -3636173.8033 | 8198980.3997 | 9 | 12 | 19 | 22 | 1224000 | 0 | 0 | 0 | 38444.6194
4 | 102 | 8 | -779475.2014 | -3543127.4932 | -3636173.8033 | 8198980.3997 | 9 | 12 | 19 | 22 | 1224000 | 0 | 0 | 0 | -779475.2014
4 | 102 | 9 | -905388.6837 | -3636173.8033 | -3636173.8033 | 8198980.3997 | 9 | 12 | 19 | 22 | 1224000 | 905388.6837 | 0 | -905388.6837 | 0
4 | 102 | 10 | -946032.7878 | -3584312.8258 | -3636173.8033 | 8198980.3997 | 9 | 12 | 19 | 22 | 2129388.6837 | 946032.7878 | 0 | -946032.7878 | 0
4 | 102 | 11 | -912230.8202 | -3493260.2059 | -3636173.8033 | 8198980.3997 | 9 | 12 | 19 | 22 | 3075421.4715 | 912230.8202 | 0 | -912230.8202 | 0
4 | 102 | 12 | -872521.5116 | -3362438.1898 | -3636173.8033 | 8198980.3997 | 9 | 12 | 19 | 22 | 3987652.2918 | 872521.5116 | 0 | -872521.5116 | 0
4 | 102 | 13 | -853527.7061 | -2939345.0804 | -3636173.8033 | 8198980.3997 | 9 | 12 | 19 | 22 | 4860173.8033 | 853527.7061 | 0 | -853527.7061 | 0
4 | 102 | 14 | -854980.1679 | -1455567.349 | -3636173.8033 | 8198980.3997 | 9 | 12 | 19 | 22 | 5713701.5094 | 406298.4906 | 0 | -406298.4906 | -448681.6774
4 | 102 | 15 | -781408.8042 | 1368173.7684 | -3636173.8033 | 8198980.3997 | 9 | 12 | 19 | 22 | 6120000 | 0 | 0 | 0 | -781408.8042
4 | 102 | 16 | -449428.4021 | 4268965.4237 | -3636173.8033 | 8198980.3997 | 9 | 12 | 19 | 22 | 6120000 | 0 | 0 | 0 | -449428.4021
4 | 102 | 17 | 630250.0252 | 6719262.5487 | -3636173.8033 | 8198980.3997 | 9 | 12 | 19 | 22 | 6120000 | 0 | 0 | 0 | 630250.0252
4 | 102 | 18 | 1968760.9495 | 8141501.0506 | -3636173.8033 | 8198980.3997 | 9 | 12 | 19 | 22 | 6120000 | 0 | 0 | 0 | 1968760.9495
4 | 102 | 19 | 2119382.8511 | 8198980.3997 | -3636173.8033 | 8198980.3997 | 9 | 12 | 19 | 22 | 6120000 | 0 | 1530000 | 1377000 | 742382.8511
4 | 102 | 20 | 2000868.723 | 8029940.9763 | -3636173.8033 | 8198980.3997 | 9 | 12 | 19 | 22 | 4590000 | 0 | 1530000 | 1377000 | 623868.723
4 | 102 | 21 | 2052488.5271 | 7806627.9086 | -3636173.8033 | 8198980.3997 | 9 | 12 | 19 | 22 | 3060000 | 0 | 1530000 | 1377000 | 675488.5271
4 | 102 | 22 | 2026240.2986 | 7453540.343 | -3636173.8033 | 8198980.3997 | 9 | 12 | 19 | 22 | 1530000 | 0 | 306000 | 275400 | 1750840.2986
4 | 102 | 23 | 1950343.4277 | 7057623.5599 | -3636173.8033 | 8198980.3997 | 9 | 12 | 19 | 22 | 1224000 | 0 | 0 | 0 | 1950343.4277
4 | 103 | 0 | 1777555.6552 | 6700150.671 | -3953396.5593 | 7991382.2334 | 10 | 13 | 19 | 22 | 1224000 | 0 | 0 | 0 | 1777555.6552
4 | 103 | 1 | 1699400.9616 | 6540907.0136 | -3953396.5593 | 7991382.2334 | 10 | 13 | 19 | 22 | 1224000 | 0 | 0 | 0 | 1699400.9616
4 | 103 | 2 | 1630323.5154 | 6415088.444 | -3953396.5593 | 7991382.2334 | 10 | 13 | 19 | 22 | 1224000 | 0 | 0 | 0 | 1630323.5154
4 | 103 | 3 | 1592870.5388 | 6133551.3491 | -3953396.5593 | 7991382.2334 | 10 | 13 | 19 | 22 | 1224000 | 0 | 0 | 0 | 1592870.5388
4 | 103 | 4 | 1618311.9978 | 4545390.3102 | -3953396.5593 | 7991382.2334 | 10 | 13 | 19 | 22 | 1224000 | 0 | 0 | 0 | 1618311.9978
4 | 103 | 5 | 1573582.392 | 2117200.9301 | -3953396.5593 | 7991382.2334 | 10 | 13 | 19 | 22 | 1224000 | 0 | 0 | 0 | 1573582.392
4 | 103 | 6 | 1348786.4205 | -403084.8279 | -3953396.5593 | 7991382.2334 | 10 | 13 | 19 | 22 | 1224000 | 0 | 0 | 0 | 1348786.4205
4 | 103 | 7 | 4709.4999 | -2756601.3265 | -3953396.5593 | 7991382.2334 | 10 | 13 | 19 | 22 | 1224000 | 0 | 0 | 0 | 4709.4999
4 | 103 | 8 | -809877.3822 | -3774598.0145 | -3953396.5593 | 7991382.2334 | 10 | 13 | 19 | 22 | 1224000 | 0 | 0 | 0 | -809877.3822
4 | 103 | 9 | -946703.3661 | -3943212.6789 | -3953396.5593 | 7991382.2334 | 10 | 13 | 19 | 22 | 1224000 | 0 | 0 | 0 | -946703.3661
4 | 103 | 10 | -1004730.0781 | -3953396.5593 | -3953396.5593 | 7991382.2334 | 10 | 13 | 19 | 22 | 1224000 | 1004730.0781 | 0 | -1004730.0781 | 0
4 | 103 | 11 | -1013287.188 | -3848981.9165 | -3953396.5593 | 7991382.2334 | 10 | 13 | 19 | 22 | 2228730.0781 | 1013287.188 | 0 | -1013287.188 | 0
4 | 103 | 12 | -978492.0467 | -3656721.3877 | -3953396.5593 | 7991382.2334 | 10 | 13 | 19 | 22 | 3242017.2662 | 978492.0467 | 0 | -978492.0467 | 0
4 | 103 | 13 | -956887.2465 | -3187081.5982 | -3953396.5593 | 7991382.2334 | 10 | 13 | 19 | 22 | 4220509.3128 | 956887.2465 | 0 | -956887.2465 | 0
4 | 103 | 14 | -900315.4353 | -1661783.4486 | -3953396.5593 | 7991382.2334 | 10 | 13 | 19 | 22 | 5177396.5593 | 900315.4353 | 0 | -900315.4353 | 0
4 | 103 | 15 | -821026.6593 | 1115387.5493 | -3953396.5593 | 7991382.2334 | 10 | 13 | 19 | 22 | 6077711.9946 | 42288.0054 | 0 | -42288.0054 | -778738.6539
4 | 103 | 16 | -508852.2571 | 3957097.1431 | -3953396.5593 | 7991382.2334 | 10 | 13 | 19 | 22 | 6120000 | 0 | 0 | 0 | -508852.2571
4 | 103 | 17 | 568410.903 | 6460475.8749 | -3953396.5593 | 7991382.2334 | 10 | 13 | 19 | 22 | 6120000 | 0 | 0 | 0 | 568410.903
4 | 103 | 18 | 1876855.5626 | 7887851.9009 | -3953396.5593 | 7991382.2334 | 10 | 13 | 19 | 22 | 6120000 | 0 | 0 | 0 | 1876855.5626
4 | 103 | 19 | 2020682.9345 | 7991382.2334 | -3953396.5593 | 7991382.2334 | 10 | 13 | 19 | 22 | 6120000 | 0 | 1530000 | 1377000 | 643682.9345
4 | 103 | 20 | 1994526.4747 | 7844799.1604 | -3953396.5593 | 7991382.2334 | 10 | 13 | 19 | 22 | 4590000 | 0 | 1530000 | 1377000 | 617526.4747
4 | 103 | 21 | 1995786.9291 | 7635007.4839 | -3953396.5593 | 7991382.2334 | 10 | 13 | 19 | 22 | 3060000 | 0 | 1530000 | 1377000 | 618786.9291
4 | 103 | 22 | 1980385.895 | 7364133.8685 | -3953396.5593 | 7991382.2334 | 10 | 13 | 19 | 22 | 1530000 | 0 | 306000 | 275400 | 1704985.895
4 | 103 | 23 | 1874099.8616 | 7058582.9566 | -3953396.5593 | 7991382.2334 | 10 | 13 | 19 | 22 | 1224000 | 0 | 0 | 0 | 1874099.8616
4 | 104 | 0 | 1784734.7982 | 6819612.4264 | 1796478.4832 | 7950032.7656 | 13 | 16 | 18 | 21 | 1224000 | 0 | 0 | 0 | 1784734.7982
4 | 104 | 1 | 1724913.3137 | 6660621.0984 | 1796478.4832 | 7950032.7656 | 13 | 16 | 18 | 21 | 1224000 | 0 | 0 | 0 | 1724913.3137
4 | 104 | 2 | 1674834.9831 | 6542459.2566 | 1796478.4832 | 7950032.7656 | 13 | 16 | 18 | 21 | 1224000 | 0 | 0 | 0 | 1674834.9831
4 | 104 | 3 | 1635129.3314 | 6554001.9024 | 1796478.4832 | 7950032.7656 | 13 | 16 | 18 | 21 | 1224000 | 0 | 0 | 0 | 1635129.3314
4 | 104 | 4 | 1625743.4702 | 6558428.9997 | 1796478.4832 | 7950032.7656 | 13 | 16 | 18 | 21 | 1224000 | 0 | 0 | 0 | 1625743.4702
4 | 104 | 5 | 1606751.4719 | 6518011.4916 | 1796478.4832 | 7950032.7656 | 13 | 16 | 18 | 21 | 1224000 | 0 | 0 | 0 | 1606751.4719
4 | 104 | 6 | 1686377.629 | 6433278.355 | 1796478.4832 | 7950032.7656 | 13 | 16 | 18 | 21 | 1224000 | 0 | 0 | 0 | 1686377.629
4 | 104 | 7 | 1639556.4286 | 5293643.7244 | 1796478.4832 | 7950032.7656 | 13 | 16 | 18 | 21 | 1224000 | 0 | 0 | 0 | 1639556.4286
4 | 104 | 8 | 1585325.9621 | 4781122.0273 | 1796478.4832 | 7950032.7656 | 13 | 16 | 18 | 21 | 1224000 | 0 | 0 | 0 | 1585325.9621
4 | 104 | 9 | 1522018.3353 | 4938970.0993 | 1796478.4832 | 7950032.7656 | 13 | 16 | 18 | 21 | 1224000 | 0 | 0 | 0 | 1522018.3353
4 | 104 | 10 | 546742.9984 | 4185239.9729 | 1796478.4832 | 7950032.7656 | 13 | 16 | 18 | 21 | 1224000 | 0 | 0 | 0 | 546742.9984
4 | 104 | 11 | 1127034.7315 | 4062102.3728 | 1796478.4832 | 7950032.7656 | 13 | 16 | 18 | 21 | 1224000 | 0 | 0 | 0 | 1127034.7315
4 | 104 | 12 | 1743174.0341 | 3792127.8864 | 1796478.4832 | 7950032.7656 | 13 | 16 | 18 | 21 | 1224000 | 0 | 0 | 0 | 1743174.0341
4 | 104 | 13 | 768288.2089 | 1796478.4832 | 1796478.4832 | 7950032.7656 | 13 | 16 | 18 | 21 | 1224000 | 768288.2089 | 0 | -768288.2089 | 1536576.4177
4 | 104 | 14 | 423605.3983 | 1870138.9307 | 1796478.4832 | 7950032.7656 | 13 | 16 | 18 | 21 | 1992288.2089 | 423605.3983 | 0 | -423605.3983 | 847210.7967
4 | 104 | 15 | 857060.2451 | 3427633.2449 | 1796478.4832 | 7950032.7656 | 13 | 16 | 18 | 21 | 2415893.6072 | 857060.2451 | 0 | -857060.2451 | 1714120.4902
4 | 104 | 16 | -252475.369 | 4602392.9106 | 1796478.4832 | 7950032.7656 | 13 | 16 | 18 | 21 | 3272953.8523 | 252475.369 | 0 | -252475.369 | 0
4 | 104 | 17 | 841948.6563 | 6828791.1223 | 1796478.4832 | 7950032.7656 | 13 | 16 | 18 | 21 | 3525429.2213 | 841948.6563 | 0 | -841948.6563 | 1683897.3127
4 | 104 | 18 | 1981099.7125 | 7950032.7656 | 1796478.4832 | 7950032.7656 | 13 | 16 | 18 | 21 | 4367377.8777 | 0 | 1530000 | 1377000 | 604099.7125
4 | 104 | 19 | 2031819.9108 | 7887979.9814 | 1796478.4832 | 7950032.7656 | 13 | 16 | 18 | 21 | 2837377.8777 | 0 | 1530000 | 1377000 | 654819.9108
4 | 104 | 20 | 1973922.8427 | 7732101.7421 | 1796478.4832 | 7950032.7656 | 13 | 16 | 18 | 21 | 1307377.8777 | 0 | 83377.8777 | 75040.0899 | 1898882.7528
4 | 104 | 21 | 1963190.2996 | 7554472.4887 | 1796478.4832 | 7950032.7656 | 13 | 16 | 18 | 21 | 1224000 | 0 | 0 | 0 | 1963190.2996
4 | 104 | 22 | 1919046.9283 | 7306070.1461 | 1796478.4832 | 7950032.7656 | 13 | 16 | 18 | 21 | 1224000 | 0 | 0 | 0 | 1919046.9283
4 | 104 | 23 | 1875941.6715 | 7051402.2018 | 1796478.4832 | 7950032.7656 | 13 | 16 | 18 | 21 | 1224000 | 0 | 0 | 0 | 1875941.6715
4 | 105 | 0 | 1796293.5893 | 6816672.9534 | -3827540.7584 | 7633761.1324 | 10 | 13 | 19 | 22 | 1224000 | 0 | 0 | 0 | 1796293.5893
4 | 105 | 1 | 1714787.957 | 6611672.9528 | -3827540.7584 | 7633761.1324 | 10 | 13 | 19 | 22 | 1224000 | 0 | 0 | 0 | 1714787.957
4 | 105 | 2 | 1664378.984 | 6396393.9743 | -3827540.7584 | 7633761.1324 | 10 | 13 | 19 | 22 | 1224000 | 0 | 0 | 0 | 1664378.984
4 | 105 | 3 | 1641212.4231 | 6200415.5386 | -3827540.7584 | 7633761.1324 | 10 | 13 | 19 | 22 | 1224000 | 0 | 0 | 0 | 1641212.4231
4 | 105 | 4 | 1591293.5887 | 5716528.2053 | -3827540.7584 | 7633761.1324 | 10 | 13 | 19 | 22 | 1224000 | 0 | 0 | 0 | 1591293.5887
4 | 105 | 5 | 1499508.9785 | 3368629.7152 | -3827540.7584 | 7633761.1324 | 10 | 13 | 19 | 22 | 1224000 | 0 | 0 | 0 | 1499508.9785
4 | 105 | 6 | 1468400.5484 | 973840.0421 | -3827540.7584 | 7633761.1324 | 10 | 13 | 19 | 22 | 1224000 | 0 | 0 | 0 | 1468400.5484
4 | 105 | 7 | 1157325.0898 | -1451587.2388 | -3827540.7584 | 7633761.1324 | 10 | 13 | 19 | 22 | 1224000 | 0 | 0 | 0 | 1157325.0898
4 | 105 | 8 | -756604.9014 | -3571756.9683 | -3827540.7584 | 7633761.1324 | 10 | 13 | 19 | 22 | 1224000 | 0 | 0 | 0 | -756604.9014
4 | 105 | 9 | -895280.6946 | -3760929.5089 | -3827540.7584 | 7633761.1324 | 10 | 13 | 19 | 22 | 1224000 | 0 | 0 | 0 | -895280.6946
4 | 105 | 10 | -957026.7326 | -3827540.7584 | -3827540.7584 | 7633761.1324 | 10 | 13 | 19 | 22 | 1224000 | 957026.7326 | 0 | -957026.7326 | 0
4 | 105 | 11 | -962844.6397 | -3802335.3631 | -3827540.7584 | 7633761.1324 | 10 | 13 | 19 | 22 | 2181026.7326 | 962844.6397 | 0 | -962844.6397 | 0
4 | 105 | 12 | -945777.442 | -3666601.8515 | -3827540.7584 | 7633761.1324 | 10 | 13 | 19 | 22 | 3143871.3723 | 945777.442 | 0 | -945777.442 | 0
4 | 105 | 13 | -961891.9442 | -3202586.9144 | -3827540.7584 | 7633761.1324 | 10 | 13 | 19 | 22 | 4089648.8143 | 961891.9442 | 0 | -961891.9442 | 0
4 | 105 | 14 | -931821.3372 | -1584274.2154 | -3827540.7584 | 7633761.1324 | 10 | 13 | 19 | 22 | 5051540.7584 | 931821.3372 | 0 | -931821.3372 | 0
4 | 105 | 15 | -827111.1281 | 1189835.0224 | -3827540.7584 | 7633761.1324 | 10 | 13 | 19 | 22 | 5983362.0957 | 136637.9043 | 0 | -136637.9043 | -690473.2238
4 | 105 | 16 | -481762.5049 | 3951239.7395 | -3827540.7584 | 7633761.1324 | 10 | 13 | 19 | 22 | 6120000 | 0 | 0 | 0 | -481762.5049
4 | 105 | 17 | 656420.7548 | 6360289.4068 | -3827540.7584 | 7633761.1324 | 10 | 13 | 19 | 22 | 6120000 | 0 | 0 | 0 | 656420.7548
4 | 105 | 18 | 1842287.9005 | 7602944.296 | -3827540.7584 | 7633761.1324 | 10 | 13 | 19 | 22 | 6120000 | 0 | 0 | 0 | 1842287.9005
4 | 105 | 19 | 1934293.589 | 7633761.1324 | -3827540.7584 | 7633761.1324 | 10 | 13 | 19 | 22 | 6120000 | 0 | 1530000 | 1377000 | 557293.589
4 | 105 | 20 | 1927287.1625 | 7532997.3914 | -3827540.7584 | 7633761.1324 | 10 | 13 | 19 | 22 | 4590000 | 0 | 1530000 | 1377000 | 550287.1625
4 | 105 | 21 | 1899075.644 | 7371322.0624 | -3827540.7584 | 7633761.1324 | 10 | 13 | 19 | 22 | 3060000 | 0 | 1530000 | 1377000 | 522075.644
4 | 105 | 22 | 1873104.737 | 7147582.6436 | -3827540.7584 | 7633761.1324 | 10 | 13 | 19 | 22 | 1530000 | 0 | 306000 | 275400 | 1597704.737
4 | 105 | 23 | 1833529.848 | 6895379.6237 | -3827540.7584 | 7633761.1324 | 10 | 13 | 19 | 22 | 1224000 | 0 | 0 | 0 | 1833529.848
4 | 106 | 0 | 1765611.8334 | 6658594.1387 | -4258711.4201 | 7616858.9063 | 11 | 14 | 19 | 22 | 1224000 | 0 | 0 | 0 | 1765611.8334
4 | 106 | 1 | 1675336.2252 | 6453428.4745 | -4258711.4201 | 7616858.9063 | 11 | 14 | 19 | 22 | 1224000 | 0 | 0 | 0 | 1675336.2252
4 | 106 | 2 | 1620901.7172 | 6252598.0492 | -4258711.4201 | 7616858.9063 | 11 | 14 | 19 | 22 | 1224000 | 0 | 0 | 0 | 1620901.7172
4 | 106 | 3 | 1596744.3629 | 5839976.2744 | -4258711.4201 | 7616858.9063 | 11 | 14 | 19 | 22 | 1224000 | 0 | 0 | 0 | 1596744.3629
4 | 106 | 4 | 1560446.1692 | 4252186.8525 | -4258711.4201 | 7616858.9063 | 11 | 14 | 19 | 22 | 1224000 | 0 | 0 | 0 | 1560446.1692
4 | 106 | 5 | 1474505.7999 | 1892514.5301 | -4258711.4201 | 7616858.9063 | 11 | 14 | 19 | 22 | 1224000 | 0 | 0 | 0 | 1474505.7999
4 | 106 | 6 | 1208279.9423 | -583491.922 | -4258711.4201 | 7616858.9063 | 11 | 14 | 19 | 22 | 1224000 | 0 | 0 | 0 | 1208279.9423
4 | 106 | 7 | 8954.941 | -2849178.9669 | -4258711.4201 | 7616858.9063 | 11 | 14 | 19 | 22 | 1224000 | 0 | 0 | 0 | 8954.941
4 | 106 | 8 | -799226.1531 | -3941473.0106 | -4258711.4201 | 7616858.9063 | 11 | 14 | 19 | 22 | 1224000 | 0 | 0 | 0 | -799226.1531
4 | 106 | 9 | -1001500.6522 | -4200138.8916 | -4258711.4201 | 7616858.9063 | 11 | 14 | 19 | 22 | 1224000 | 0 | 0 | 0 | -1001500.6522
4 | 106 | 10 | -1057407.1026 | -4256071.4885 | -4258711.4201 | 7616858.9063 | 11 | 14 | 19 | 22 | 1224000 | 0 | 0 | 0 | -1057407.1026
4 | 106 | 11 | -1083339.1026 | -4258711.4201 | -4258711.4201 | 7616858.9063 | 11 | 14 | 19 | 22 | 1224000 | 1083339.1026 | 0 | -1083339.1026 | 0
4 | 106 | 12 | -1057892.0341 | -4170622.3619 | -4258711.4201 | 7616858.9063 | 11 | 14 | 19 | 22 | 2307339.1026 | 1057892.0341 | 0 | -1057892.0341 | 0
4 | 106 | 13 | -1057433.2491 | -3771309.3228 | -4258711.4201 | 7616858.9063 | 11 | 14 | 19 | 22 | 3365231.1368 | 1057433.2491 | 0 | -1057433.2491 | 0
4 | 106 | 14 | -1060047.0342 | -2251073.1357 | -4258711.4201 | 7616858.9063 | 11 | 14 | 19 | 22 | 4422664.3859 | 1060047.0342 | 0 | -1060047.0342 | 0
4 | 106 | 15 | -995250.0444 | 501215.5909 | -4258711.4201 | 7616858.9063 | 11 | 14 | 19 | 22 | 5482711.4201 | 637288.5799 | 0 | -637288.5799 | -357961.4645
4 | 106 | 16 | -658578.995 | 3371508.7569 | -4258711.4201 | 7616858.9063 | 11 | 14 | 19 | 22 | 6120000 | 0 | 0 | 0 | -658578.995
4 | 106 | 17 | 462802.938 | 5951637.6768 | -4258711.4201 | 7616858.9063 | 11 | 14 | 19 | 22 | 6120000 | 0 | 0 | 0 | 462802.938
4 | 106 | 18 | 1692241.6923 | 7402662.1155 | -4258711.4201 | 7616858.9063 | 11 | 14 | 19 | 22 | 6120000 | 0 | 0 | 0 | 1692241.6923
4 | 106 | 19 | 1875043.1216 | 7616858.9063 | -4258711.4201 | 7616858.9063 | 11 | 14 | 19 | 22 | 6120000 | 0 | 1530000 | 1377000 | 498043.1216
4 | 106 | 20 | 1921549.9249 | 7599772.7189 | -4258711.4201 | 7616858.9063 | 11 | 14 | 19 | 22 | 4590000 | 0 | 1530000 | 1377000 | 544549.9249
4 | 106 | 21 | 1913827.3766 | 7468343.617 | -4258711.4201 | 7616858.9063 | 11 | 14 | 19 | 22 | 3060000 | 0 | 1530000 | 1377000 | 536827.3766
4 | 106 | 22 | 1906438.4831 | 7265349.6704 | -4258711.4201 | 7616858.9063 | 11 | 14 | 19 | 22 | 1530000 | 0 | 306000 | 275400 | 1631038.4831
4 | 106 | 23 | 1857956.9343 | 7014354.7844 | -4258711.4201 | 7616858.9063 | 11 | 14 | 19 | 22 | 1224000 | 0 | 0 | 0 | 1857956.9343
4 | 107 | 0 | 1790120.823 | 6773544.9453 | -2237980.0006 | 8582810.9173 | 7 | 10 | 19 | 22 | 1224000 | 0 | 0 | 0 | 1790120.823
4 | 107 | 1 | 1710833.43 | 6588243.2902 | -2237980.0006 | 8582810.9173 | 7 | 10 | 19 | 22 | 1224000 | 0 | 0 | 0 | 1710833.43
4 | 107 | 2 | 1655443.5971 | 6484481.4919 | -2237980.0006 | 8582810.9173 | 7 | 10 | 19 | 22 | 1224000 | 0 | 0 | 0 | 1655443.5971
4 | 107 | 3 | 1617147.0951 | 6234459.781 | -2237980.0006 | 8582810.9173 | 7 | 10 | 19 | 22 | 1224000 | 0 | 0 | 0 | 1617147.0951
4 | 107 | 4 | 1604819.1679 | 4732216.7368 | -2237980.0006 | 8582810.9173 | 7 | 10 | 19 | 22 | 1224000 | 0 | 0 | 0 | 1604819.1679
4 | 107 | 5 | 1607071.6317 | 2441257.6243 | -2237980.0006 | 8582810.9173 | 7 | 10 | 19 | 22 | 1224000 | 0 | 0 | 0 | 1607071.6317
4 | 107 | 6 | 1405421.8862 | -4445.0064 | -2237980.0006 | 8582810.9173 | 7 | 10 | 19 | 22 | 1224000 | 0 | 0 | 0 | 1405421.8862
4 | 107 | 7 | 114904.051 | -2237980.0006 | -2237980.0006 | 8582810.9173 | 7 | 10 | 19 | 22 | 1224000 | 114904.051 | 0 | -114904.051 | 229808.1019
4 | 107 | 8 | -686139.9446 | -1839391.3416 | -2237980.0006 | 8582810.9173 | 7 | 10 | 19 | 22 | 1338904.051 | 686139.9446 | 0 | -686139.9446 | 0
4 | 107 | 9 | -838630.9989 | -745657.6028 | -2237980.0006 | 8582810.9173 | 7 | 10 | 19 | 22 | 2025043.9956 | 838630.9989 | 0 | -838630.9989 | 0
4 | 107 | 10 | -828113.108 | 49182.2949 | -2237980.0006 | 8582810.9173 | 7 | 10 | 19 | 22 | 2863674.9945 | 828113.108 | 0 | -828113.108 | 0
4 | 107 | 11 | 513492.7099 | 122861.6745 | -2237980.0006 | 8582810.9173 | 7 | 10 | 19 | 22 | 3691788.1025 | 513492.7099 | 0 | -513492.7099 | 1026985.4199
4 | 107 | 12 | 407593.7942 | -1043486.6964 | -2237980.0006 | 8582810.9173 | 7 | 10 | 19 | 22 | 4205280.8125 | 407593.7942 | 0 | -407593.7942 | 815187.5884
4 | 107 | 13 | -43791.1013 | -1750356.4184 | -2237980.0006 | 8582810.9173 | 7 | 10 | 19 | 22 | 4612874.6067 | 43791.1013 | 0 | -43791.1013 | 0
4 | 107 | 14 | -754433.7284 | -904645.3116 | -2237980.0006 | 8582810.9173 | 7 | 10 | 19 | 22 | 4656665.7079 | 754433.7284 | 0 | -754433.7284 | 0
4 | 107 | 15 | -652855.661 | 1875304.762 | -2237980.0006 | 8582810.9173 | 7 | 10 | 19 | 22 | 5411099.4363 | 652855.661 | 0 | -652855.661 | 0
4 | 107 | 16 | -299275.9278 | 4687423.6988 | -2237980.0006 | 8582810.9173 | 7 | 10 | 19 | 22 | 6063955.0972 | 56044.9028 | 0 | -56044.9028 | -243231.025
4 | 107 | 17 | 801920.0055 | 7154438.534 | -2237980.0006 | 8582810.9173 | 7 | 10 | 19 | 22 | 6120000 | 0 | 0 | 0 | 801920.0055
4 | 107 | 18 | 2025516.3453 | 8504839.8909 | -2237980.0006 | 8582810.9173 | 7 | 10 | 19 | 22 | 6120000 | 0 | 0 | 0 | 2025516.3453
4 | 107 | 19 | 2159263.2758 | 8582810.9173 | -2237980.0006 | 8582810.9173 | 7 | 10 | 19 | 22 | 6120000 | 0 | 1530000 | 1377000 | 782263.2758
4 | 107 | 20 | 2167738.9074 | 8423419.8762 | -2237980.0006 | 8582810.9173 | 7 | 10 | 19 | 22 | 4590000 | 0 | 1530000 | 1377000 | 790738.9074
4 | 107 | 21 | 2152321.3623 | 8163708.5732 | -2237980.0006 | 8582810.9173 | 7 | 10 | 19 | 22 | 3060000 | 0 | 1530000 | 1377000 | 775321.3623
4 | 107 | 22 | 2103487.3718 | 7832836.5093 | -2237980.0006 | 8582810.9173 | 7 | 10 | 19 | 22 | 1530000 | 0 | 306000 | 275400 | 1828087.3718
4 | 107 | 23 | 1999872.2346 | 7509566.7842 | -2237980.0006 | 8582810.9173 | 7 | 10 | 19 | 22 | 1224000 | 0 | 0 | 0 | 1999872.2346
4 | 108 | 0 | 1908027.6045 | 7255217.8852 | -2922912.6171 | 8858561.0953 | 9 | 12 | 19 | 22 | 1224000 | 0 | 0 | 0 | 1908027.6045
4 | 108 | 1 | 1821449.2985 | 7112011.1514 | -2922912.6171 | 8858561.0953 | 9 | 12 | 19 | 22 | 1224000 | 0 | 0 | 0 | 1821449.2985
4 | 108 | 2 | 1780217.6467 | 7028632.2778 | -2922912.6171 | 8858561.0953 | 9 | 12 | 19 | 22 | 1224000 | 0 | 0 | 0 | 1780217.6467
4 | 108 | 3 | 1745523.3356 | 6739309.522 | -2922912.6171 | 8858561.0953 | 9 | 12 | 19 | 22 | 1224000 | 0 | 0 | 0 | 1745523.3356
4 | 108 | 4 | 1764820.8707 | 5230882.9315 | -2922912.6171 | 8858561.0953 | 9 | 12 | 19 | 22 | 1224000 | 0 | 0 | 0 | 1764820.8707
4 | 108 | 5 | 1738070.4249 | 2908225.1977 | -2922912.6171 | 8858561.0953 | 9 | 12 | 19 | 22 | 1224000 | 0 | 0 | 0 | 1738070.4249
4 | 108 | 6 | 1490894.8908 | 430036.6299 | -2922912.6171 | 8858561.0953 | 9 | 12 | 19 | 22 | 1224000 | 0 | 0 | 0 | 1490894.8908
4 | 108 | 7 | 237096.7451 | -1792286.5558 | -2922912.6171 | 8858561.0953 | 9 | 12 | 19 | 22 | 1224000 | 0 | 0 | 0 | 237096.7451
4 | 108 | 8 | -557836.8631 | -2747647.4077 | -2922912.6171 | 8858561.0953 | 9 | 12 | 19 | 22 | 1224000 | 0 | 0 | 0 | -557836.8631
4 | 108 | 9 | -740118.1429 | -2922912.6171 | -2922912.6171 | 8858561.0953 | 9 | 12 | 19 | 22 | 1224000 | 740118.1429 | 0 | -740118.1429 | 0
4 | 108 | 10 | -731428.2949 | -2871539.3435 | -2922912.6171 | 8858561.0953 | 9 | 12 | 19 | 22 | 1964118.1429 | 731428.2949 | 0 | -731428.2949 | 0
4 | 108 | 11 | -718264.1068 | -2773673.9276 | -2922912.6171 | 8858561.0953 | 9 | 12 | 19 | 22 | 2695546.4378 | 718264.1068 | 0 | -718264.1068 | 0
4 | 108 | 12 | -733102.0725 | -2599204.1158 | -2922912.6171 | 8858561.0953 | 9 | 12 | 19 | 22 | 3413810.5446 | 733102.0725 | 0 | -733102.0725 | 0
4 | 108 | 13 | -688744.8693 | -2124063.4381 | -2922912.6171 | 8858561.0953 | 9 | 12 | 19 | 22 | 4146912.6171 | 688744.8693 | 0 | -688744.8693 | 0
4 | 108 | 14 | -633562.879 | -661373.0342 | -2922912.6171 | 8858561.0953 | 9 | 12 | 19 | 22 | 4835657.4864 | 633562.879 | 0 | -633562.879 | 0
4 | 108 | 15 | -543794.295 | 1986286.6566 | -2922912.6171 | 8858561.0953 | 9 | 12 | 19 | 22 | 5469220.3654 | 543794.295 | 0 | -543794.295 | 0
4 | 108 | 16 | -257961.3949 | 4726239.5614 | -2922912.6171 | 8858561.0953 | 9 | 12 | 19 | 22 | 6013014.6604 | 106985.3396 | 0 | -106985.3396 | -150976.0553
4 | 108 | 17 | 773945.5347 | 7217162.184 | -2922912.6171 | 8858561.0953 | 9 | 12 | 19 | 22 | 6120000 | 0 | 0 | 0 | 773945.5347
4 | 108 | 18 | 2014096.8118 | 8680839.3277 | -2922912.6171 | 8858561.0953 | 9 | 12 | 19 | 22 | 6120000 | 0 | 0 | 0 | 2014096.8118
4 | 108 | 19 | 2196158.6099 | 8858561.0953 | -2922912.6171 | 8858561.0953 | 9 | 12 | 19 | 22 | 6120000 | 0 | 1530000 | 1377000 | 819158.6099
4 | 108 | 20 | 2232961.2278 | 8752820.0997 | -2922912.6171 | 8858561.0953 | 9 | 12 | 19 | 22 | 4590000 | 0 | 1530000 | 1377000 | 855961.2278
4 | 108 | 21 | 2237622.6783 | 8464266.7616 | -2922912.6171 | 8858561.0953 | 9 | 12 | 19 | 22 | 3060000 | 0 | 1530000 | 1377000 | 860622.6783
4 | 108 | 22 | 2191818.5793 | 8065311.5061 | -2922912.6171 | 8858561.0953 | 9 | 12 | 19 | 22 | 1530000 | 0 | 306000 | 275400 | 1916418.5793
4 | 108 | 23 | 2090417.6143 | 7638176.0687 | -2922912.6171 | 8858561.0953 | 9 | 12 | 19 | 22 | 1224000 | 0 | 0 | 0 | 2090417.6143
4 | 109 | 0 | 1944407.8896 | 7275924.087 | -3010212.1395 | 9035032.5929 | 9 | 12 | 19 | 22 | 1224000 | 0 | 0 | 0 | 1944407.8896
4 | 109 | 1 | 1838667.4228 | 7003887.5242 | -3010212.1395 | 9035032.5929 | 9 | 12 | 19 | 22 | 1224000 | 0 | 0 | 0 | 1838667.4228
4 | 109 | 2 | 1764683.142 | 6794769.8611 | -3010212.1395 | 9035032.5929 | 9 | 12 | 19 | 22 | 1224000 | 0 | 0 | 0 | 1764683.142
4 | 109 | 3 | 1728165.6326 | 6433354.7959 | -3010212.1395 | 9035032.5929 | 9 | 12 | 19 | 22 | 1224000 | 0 | 0 | 0 | 1728165.6326
4 | 109 | 4 | 1672371.3269 | 4781653.561 | -3010212.1395 | 9035032.5929 | 9 | 12 | 19 | 22 | 1224000 | 0 | 0 | 0 | 1672371.3269
4 | 109 | 5 | 1629549.7596 | 2437120.2365 | -3010212.1395 | 9035032.5929 | 9 | 12 | 19 | 22 | 1224000 | 0 | 0 | 0 | 1629549.7596
4 | 109 | 6 | 1403268.0768 | 45508.1393 | -3010212.1395 | 9035032.5929 | 9 | 12 | 19 | 22 | 1224000 | 0 | 0 | 0 | 1403268.0768
4 | 109 | 7 | 76464.3977 | -2147810.0517 | -3010212.1395 | 9035032.5929 | 9 | 12 | 19 | 22 | 1224000 | 0 | 0 | 0 | 76464.3977
4 | 109 | 8 | -672161.9976 | -2979269.5019 | -3010212.1395 | 9035032.5929 | 9 | 12 | 19 | 22 | 1224000 | 0 | 0 | 0 | -672161.9976
4 | 109 | 9 | -762062.3375 | -3010212.1395 | -3010212.1395 | 9035032.5929 | 9 | 12 | 19 | 22 | 1224000 | 762062.3375 | 0 | -762062.3375 | 0
4 | 109 | 10 | -790050.1142 | -2916181.2434 | -3010212.1395 | 9035032.5929 | 9 | 12 | 19 | 22 | 1986062.3375 | 790050.1142 | 0 | -790050.1142 | 0
4 | 109 | 11 | -754995.0525 | -2761913.1142 | -3010212.1395 | 9035032.5929 | 9 | 12 | 19 | 22 | 2776112.4517 | 754995.0525 | 0 | -754995.0525 | 0
4 | 109 | 12 | -703104.6352 | -2553043.5836 | -3010212.1395 | 9035032.5929 | 9 | 12 | 19 | 22 | 3531107.5042 | 703104.6352 | 0 | -703104.6352 | 0
4 | 109 | 13 | -668031.4415 | -2074220.1542 | -3010212.1395 | 9035032.5929 | 9 | 12 | 19 | 22 | 4234212.1395 | 668031.4415 | 0 | -668031.4415 | 0
4 | 109 | 14 | -635781.985 | -546657.5134 | -3010212.1395 | 9035032.5929 | 9 | 12 | 19 | 22 | 4902243.5809 | 635781.985 | 0 | -635781.985 | 0
4 | 109 | 15 | -546125.5219 | 2183259.628 | -3010212.1395 | 9035032.5929 | 9 | 12 | 19 | 22 | 5538025.5659 | 546125.5219 | 0 | -546125.5219 | 0
4 | 109 | 16 | -224281.2059 | 4972851.4803 | -3010212.1395 | 9035032.5929 | 9 | 12 | 19 | 22 | 6084151.0878 | 35848.9122 | 0 | -35848.9122 | -188432.2937
4 | 109 | 17 | 859531.1994 | 7468034.2584 | -3010212.1395 | 9035032.5929 | 9 | 12 | 19 | 22 | 6120000 | 0 | 0 | 0 | 859531.1994
4 | 109 | 18 | 2094135.1564 | 8892227.0081 | -3010212.1395 | 9035032.5929 | 9 | 12 | 19 | 22 | 6120000 | 0 | 0 | 0 | 2094135.1564
4 | 109 | 19 | 2243466.3304 | 9035032.5929 | -3010212.1395 | 9035032.5929 | 9 | 12 | 19 | 22 | 6120000 | 0 | 1530000 | 1377000 | 866466.3304
4 | 109 | 20 | 2270901.5722 | 8927148.5013 | -3010212.1395 | 9035032.5929 | 9 | 12 | 19 | 22 | 4590000 | 0 | 1530000 | 1377000 | 893901.5722
4 | 109 | 21 | 2283723.9491 | 8620583.7635 | -3010212.1395 | 9035032.5929 | 9 | 12 | 19 | 22 | 3060000 | 0 | 1530000 | 1377000 | 906723.9491
4 | 109 | 22 | 2236940.7411 | 8224575.8897 | -3010212.1395 | 9035032.5929 | 9 | 12 | 19 | 22 | 1530000 | 0 | 306000 | 275400 | 1961540.7411
4 | 109 | 23 | 2135582.2389 | 7811704.7646 | -3010212.1395 | 9035032.5929 | 9 | 12 | 19 | 22 | 1224000 | 0 | 0 | 0 | 2135582.2389
4 | 110 | 0 | 1964336.8344 | 7458365.7416 | -2830522.6337 | 8779572.5581 | 9 | 12 | 19 | 22 | 1224000 | 0 | 0 | 0 | 1964336.8344
4 | 110 | 1 | 1887716.0753 | 7255622.0767 | -2830522.6337 | 8779572.5581 | 9 | 12 | 19 | 22 | 1224000 | 0 | 0 | 0 | 1887716.0753
4 | 110 | 2 | 1824069.616 | 7084689.1742 | -2830522.6337 | 8779572.5581 | 9 | 12 | 19 | 22 | 1224000 | 0 | 0 | 0 | 1824069.616
4 | 110 | 3 | 1782243.2159 | 6725713.1321 | -2830522.6337 | 8779572.5581 | 9 | 12 | 19 | 22 | 1224000 | 0 | 0 | 0 | 1782243.2159
4 | 110 | 4 | 1761593.1695 | 5084362.4152 | -2830522.6337 | 8779572.5581 | 9 | 12 | 19 | 22 | 1224000 | 0 | 0 | 0 | 1761593.1695
4 | 110 | 5 | 1716783.1728 | 2740345.175 | -2830522.6337 | 8779572.5581 | 9 | 12 | 19 | 22 | 1224000 | 0 | 0 | 0 | 1716783.1728
4 | 110 | 6 | 1465093.574 | 314048.6714 | -2830522.6337 | 8779572.5581 | 9 | 12 | 19 | 22 | 1224000 | 0 | 0 | 0 | 1465093.574
4 | 110 | 7 | 140892.499 | -1873835.3484 | -2830522.6337 | 8779572.5581 | 9 | 12 | 19 | 22 | 1224000 | 0 | 0 | 0 | 140892.499
4 | 110 | 8 | -582424.0708 | -2733695.0092 | -2830522.6337 | 8779572.5581 | 9 | 12 | 19 | 22 | 1224000 | 0 | 0 | 0 | -582424.0708
4 | 110 | 9 | -709513.3308 | -2830522.6337 | -2830522.6337 | 8779572.5581 | 9 | 12 | 19 | 22 | 1224000 | 709513.3308 | 0 | -709513.3308 | 0
4 | 110 | 10 | -722790.4458 | -2785116.7141 | -2830522.6337 | 8779572.5581 | 9 | 12 | 19 | 22 | 1933513.3308 | 722790.4458 | 0 | -722790.4458 | 0
4 | 110 | 11 | -718967.1618 | -2669810.0712 | -2830522.6337 | 8779572.5581 | 9 | 12 | 19 | 22 | 2656303.7766 | 718967.1618 | 0 | -718967.1618 | 0
4 | 110 | 12 | -679251.6953 | -2495111.4961 | -2830522.6337 | 8779572.5581 | 9 | 12 | 19 | 22 | 3375270.9384 | 679251.6953 | 0 | -679251.6953 | 0
4 | 110 | 13 | -664107.4112 | -2049600.9425 | -2830522.6337 | 8779572.5581 | 9 | 12 | 19 | 22 | 4054522.6337 | 664107.4112 | 0 | -664107.4112 | 0
4 | 110 | 14 | -607483.8029 | -573871.1553 | -2830522.6337 | 8779572.5581 | 9 | 12 | 19 | 22 | 4718630.0449 | 607483.8029 | 0 | -607483.8029 | 0
4 | 110 | 15 | -544268.5867 | 2045883.3382 | -2830522.6337 | 8779572.5581 | 9 | 12 | 19 | 22 | 5326113.8478 | 544268.5867 | 0 | -544268.5867 | 0
4 | 110 | 16 | -233741.1417 | 4773829.6604 | -2830522.6337 | 8779572.5581 | 9 | 12 | 19 | 22 | 5870382.4345 | 233741.1417 | 0 | -233741.1417 | 0
4 | 110 | 17 | 811622.376 | 7209107.9836 | -2830522.6337 | 8779572.5581 | 9 | 12 | 19 | 22 | 6104123.5762 | 15876.4238 | 0 | -15876.4238 | 827498.7998
4 | 110 | 18 | 2012270.6905 | 8611579.4282 | -2830522.6337 | 8779572.5581 | 9 | 12 | 19 | 22 | 6120000 | 0 | 0 | 0 | 2012270.6905
4 | 110 | 19 | 2183677.7355 | 8779572.5581 | -2830522.6337 | 8779572.5581 | 9 | 12 | 19 | 22 | 6120000 | 0 | 1530000 | 1377000 | 806677.7355
4 | 110 | 20 | 2201537.1815 | 8681648.4797 | -2830522.6337 | 8779572.5581 | 9 | 12 | 19 | 22 | 4590000 | 0 | 1530000 | 1377000 | 824537.1815
4 | 110 | 21 | 2214093.8206 | 8405105.7346 | -2830522.6337 | 8779572.5581 | 9 | 12 | 19 | 22 | 3060000 | 0 | 1530000 | 1377000 | 837093.8206
4 | 110 | 22 | 2180263.8205 | 8026723.389 | -2830522.6337 | 8779572.5581 | 9 | 12 | 19 | 22 | 1530000 | 0 | 306000 | 275400 | 1904863.8205
4 | 110 | 23 | 2085753.6572 | 7697420.317 | -2830522.6337 | 8779572.5581 | 9 | 12 | 19 | 22 | 1224000 | 0 | 0 | 0 | 2085753.6572
4 | 111 | 0 | 1924994.4364 | 7423141.032 | -2650523.6925 | 8551417.648 | 9 | 12 | 19 | 22 | 1224000 | 0 | 0 | 0 | 1924994.4364
4 | 111 | 1 | 1835711.475 | 7285192.2983 | -2650523.6925 | 8551417.648 | 9 | 12 | 19 | 22 | 1224000 | 0 | 0 | 0 | 1835711.475
4 | 111 | 2 | 1850960.7486 | 7204386.0397 | -2650523.6925 | 8551417.648 | 9 | 12 | 19 | 22 | 1224000 | 0 | 0 | 0 | 1850960.7486
4 | 111 | 3 | 1811474.3721 | 6820818.977 | -2650523.6925 | 8551417.648 | 9 | 12 | 19 | 22 | 1224000 | 0 | 0 | 0 | 1811474.3721
4 | 111 | 4 | 1787045.7027 | 5132495.0053 | -2650523.6925 | 8551417.648 | 9 | 12 | 19 | 22 | 1224000 | 0 | 0 | 0 | 1787045.7027
4 | 111 | 5 | 1754905.2163 | 2778548.0562 | -2650523.6925 | 8551417.648 | 9 | 12 | 19 | 22 | 1224000 | 0 | 0 | 0 | 1754905.2163
4 | 111 | 6 | 1467393.6858 | 353915.3605 | -2650523.6925 | 8551417.648 | 9 | 12 | 19 | 22 | 1224000 | 0 | 0 | 0 | 1467393.6858
4 | 111 | 7 | 123150.4004 | -1801145.4797 | -2650523.6925 | 8551417.648 | 9 | 12 | 19 | 22 | 1224000 | 0 | 0 | 0 | 123150.4004
4 | 111 | 8 | -566901.2464 | -2583839.4491 | -2650523.6925 | 8551417.648 | 9 | 12 | 19 | 22 | 1224000 | 0 | 0 | 0 | -566901.2464
4 | 111 | 9 | -669727.4794 | -2650523.6925 | -2650523.6925 | 8551417.648 | 9 | 12 | 19 | 22 | 1224000 | 669727.4794 | 0 | -669727.4794 | 0
4 | 111 | 10 | -687667.1544 | -2530674.1547 | -2650523.6925 | 8551417.648 | 9 | 12 | 19 | 22 | 1893727.4794 | 687667.1544 | 0 | -687667.1544 | 0
4 | 111 | 11 | -659543.5689 | -2338145.8406 | -2650523.6925 | 8551417.648 | 9 | 12 | 19 | 22 | 2581394.6338 | 659543.5689 | 0 | -659543.5689 | 0
4 | 111 | 12 | -633585.4898 | -2128815.8893 | -2650523.6925 | 8551417.648 | 9 | 12 | 19 | 22 | 3240938.2027 | 633585.4898 | 0 | -633585.4898 | 0
4 | 111 | 13 | -549877.9416 | 56747.8682 | -2650523.6925 | 8551417.648 | 9 | 12 | 19 | 22 | 3874523.6925 | 549877.9416 | 0 | -549877.9416 | 0
4 | 111 | 14 | -495138.8403 | 2479985.6054 | -2650523.6925 | 8551417.648 | 9 | 12 | 19 | 22 | 4424401.6341 | 495138.8403 | 0 | -495138.8403 | 0
4 | 111 | 15 | -450213.6176 | 4999011.477 | -2650523.6925 | 8551417.648 | 9 | 12 | 19 | 22 | 4919540.4744 | 450213.6176 | 0 | -450213.6176 | 0
4 | 111 | 16 | 1551978.2677 | 7624459.0028 | -2650523.6925 | 8551417.648 | 9 | 12 | 19 | 22 | 5369754.0919 | 750245.9081 | 0 | -750245.9081 | 2302224.1757
4 | 111 | 17 | 1873359.7956 | 8217111.5492 | -2650523.6925 | 8551417.648 | 9 | 12 | 19 | 22 | 6120000 | 0 | 0 | 0 | 1873359.7956
4 | 111 | 18 | 2023887.0313 | 8462559.925 | -2650523.6925 | 8551417.648 | 9 | 12 | 19 | 22 | 6120000 | 0 | 0 | 0 | 2023887.0313
4 | 111 | 19 | 2175233.9082 | 8551417.648 | -2650523.6925 | 8551417.648 | 9 | 12 | 19 | 22 | 6120000 | 0 | 1530000 | 1377000 | 798233.9082
4 | 111 | 20 | 2144630.814 | 8440577.6503 | -2650523.6925 | 8551417.648 | 9 | 12 | 19 | 22 | 4590000 | 0 | 1530000 | 1377000 | 767630.814
4 | 111 | 21 | 2118808.1714 | 8264968.1265 | -2650523.6925 | 8551417.648 | 9 | 12 | 19 | 22 | 3060000 | 0 | 1530000 | 1377000 | 741808.1714
4 | 111 | 22 | 2112744.7544 | 8020077.1552 | -2650523.6925 | 8551417.648 | 9 | 12 | 19 | 22 | 1530000 | 0 | 306000 | 275400 | 1837344.7544
4 | 111 | 23 | 2064393.9105 | 7734172.4463 | -2650523.6925 | 8551417.648 | 9 | 12 | 19 | 22 | 1224000 | 0 | 0 | 0 | 2064393.9105
4 | 112 | 0 | 1969021.2903 | 7433125.7057 | -438953.2198 | 7638081.2857 | 7 | 10 | 19 | 22 | 1224000 | 0 | 0 | 0 | 1969021.2903
4 | 112 | 1 | 1873917.2001 | 7194358.3078 | -438953.2198 | 7638081.2857 | 7 | 10 | 19 | 22 | 1224000 | 0 | 0 | 0 | 1873917.2001
4 | 112 | 2 | 1826840.0454 | 6994518.7009 | -438953.2198 | 7638081.2857 | 7 | 10 | 19 | 22 | 1224000 | 0 | 0 | 0 | 1826840.0454
4 | 112 | 3 | 1763347.17 | 6535344.8399 | -438953.2198 | 7638081.2857 | 7 | 10 | 19 | 22 | 1224000 | 0 | 0 | 0 | 1763347.17
4 | 112 | 4 | 1730253.8923 | 4844308.6155 | -438953.2198 | 7638081.2857 | 7 | 10 | 19 | 22 | 1224000 | 0 | 0 | 0 | 1730253.8923
4 | 112 | 5 | 1674077.5932 | 2424588.5511 | -438953.2198 | 7638081.2857 | 7 | 10 | 19 | 22 | 1224000 | 0 | 0 | 0 | 1674077.5932
4 | 112 | 6 | 1367666.1844 | -82118.1293 | -438953.2198 | 7638081.2857 | 7 | 10 | 19 | 22 | 1224000 | 0 | 0 | 0 | 1367666.1844
4 | 112 | 7 | 72310.9455 | -438953.2198 | -438953.2198 | 7638081.2857 | 7 | 10 | 19 | 22 | 1224000 | 72310.9455 | 0 | -72310.9455 | 144621.8911
4 | 112 | 8 | -689466.1721 | 451495.4291 | -438953.2198 | 7638081.2857 | 7 | 10 | 19 | 22 | 1296310.9455 | 689466.1721 | 0 | -689466.1721 | 0
4 | 112 | 9 | -832629.0871 | 2118246.3924 | -438953.2198 | 7638081.2857 | 7 | 10 | 19 | 22 | 1985777.1176 | 832629.0871 | 0 | -832629.0871 | 0
4 | 112 | 10 | 1010831.0939 | 3794416.7953 | -438953.2198 | 7638081.2857 | 7 | 10 | 19 | 22 | 2818406.2047 | 1010831.0939 | 0 | -1010831.0939 | 2021662.1877
4 | 112 | 11 | 962759.5945 | 3428229.8154 | -438953.2198 | 7638081.2857 | 7 | 10 | 19 | 22 | 3829237.2986 | 962759.5945 | 0 | -962759.5945 | 1925519.189
4 | 112 | 12 | 977284.7912 | 1738937.6693 | -438953.2198 | 7638081.2857 | 7 | 10 | 19 | 22 | 4791996.8931 | 977284.7912 | 0 | -977284.7912 | 1954569.5823
4 | 112 | 13 | 843541.3158 | 388699.5851 | -438953.2198 | 7638081.2857 | 7 | 10 | 19 | 22 | 5769281.6842 | 350718.3158 | 0 | -350718.3158 | 1194259.6316
4 | 112 | 14 | 644644.1139 | 227297.7174 | -438953.2198 | 7638081.2857 | 7 | 10 | 19 | 22 | 6120000 | 0 | 0 | 0 | 644644.1139
4 | 112 | 15 | -726532.5516 | 1455184.985 | -438953.2198 | 7638081.2857 | 7 | 10 | 19 | 22 | 6120000 | 0 | 0 | 0 | -726532.5516
4 | 112 | 16 | -372953.293 | 4122463.7892 | -438953.2198 | 7638081.2857 | 7 | 10 | 19 | 22 | 6120000 | 0 | 0 | 0 | -372953.293
4 | 112 | 17 | 682139.4481 | 6408922.1932 | -438953.2198 | 7638081.2857 | 7 | 10 | 19 | 22 | 6120000 | 0 | 0 | 0 | 682139.4481
4 | 112 | 18 | 1872531.3815 | 7626831.759 | -438953.2198 | 7638081.2857 | 7 | 10 | 19 | 22 | 6120000 | 0 | 0 | 0 | 1872531.3815
4 | 112 | 19 | 1940746.2527 | 7638081.2857 | -438953.2198 | 7638081.2857 | 7 | 10 | 19 | 22 | 6120000 | 0 | 1530000 | 1377000 | 563746.2527
4 | 112 | 20 | 1913505.1109 | 7541413.0285 | -438953.2198 | 7638081.2857 | 7 | 10 | 19 | 22 | 4590000 | 0 | 1530000 | 1377000 | 536505.1109
4 | 112 | 21 | 1900049.0139 | 7423876.846 | -438953.2198 | 7638081.2857 | 7 | 10 | 19 | 22 | 3060000 | 0 | 1530000 | 1377000 | 523049.0139
4 | 112 | 22 | 1883780.9082 | 7267169.8445 | -438953.2198 | 7638081.2857 | 7 | 10 | 19 | 22 | 1530000 | 0 | 306000 | 275400 | 1608380.9082
4 | 112 | 23 | 1844077.9955 | 7071089.1423 | -438953.2198 | 7638081.2857 | 7 | 10 | 19 | 22 | 1224000 | 0 | 0 | 0 | 1844077.9955
4 | 113 | 0 | 1795968.9284 | 6882099.8692 | -3659869.8352 | 7767175.705 | 8 | 11 | 19 | 22 | 1224000 | 0 | 0 | 0 | 1795968.9284
4 | 113 | 1 | 1743342.0123 | 6717594.0951 | -3659869.8352 | 7767175.705 | 8 | 11 | 19 | 22 | 1224000 | 0 | 0 | 0 | 1743342.0123
4 | 113 | 2 | 1687700.206 | 6535715.311 | -3659869.8352 | 7767175.705 | 8 | 11 | 19 | 22 | 1224000 | 0 | 0 | 0 | 1687700.206
4 | 113 | 3 | 1655088.7224 | 6096937.632 | -3659869.8352 | 7767175.705 | 8 | 11 | 19 | 22 | 1224000 | 0 | 0 | 0 | 1655088.7224
4 | 113 | 4 | 1631463.1543 | 4466012.6284 | -3659869.8352 | 7767175.705 | 8 | 11 | 19 | 22 | 1224000 | 0 | 0 | 0 | 1631463.1543
4 | 113 | 5 | 1561463.2283 | 2115108.8125 | -3659869.8352 | 7767175.705 | 8 | 11 | 19 | 22 | 1224000 | 0 | 0 | 0 | 1561463.2283
4 | 113 | 6 | 1248922.527 | -398240.9666 | -3659869.8352 | 7767175.705 | 8 | 11 | 19 | 22 | 1224000 | 0 | 0 | 0 | 1248922.527
4 | 113 | 7 | 24163.7188 | -2626085.4221 | -3659869.8352 | 7767175.705 | 8 | 11 | 19 | 22 | 1224000 | 0 | 0 | 0 | 24163.7188
4 | 113 | 8 | -719440.6616 | -3659869.8352 | -3659869.8352 | 7767175.705 | 8 | 11 | 19 | 22 | 1224000 | 719440.6616 | 0 | -719440.6616 | 0
4 | 113 | 9 | -951886.5509 | -3174517.6193 | -3659869.8352 | 7767175.705 | 8 | 11 | 19 | 22 | 1943440.6616 | 951886.5509 | 0 | -951886.5509 | 0
4 | 113 | 10 | -978921.9285 | -1473788.0786 | -3659869.8352 | 7767175.705 | 8 | 11 | 19 | 22 | 2895327.2124 | 978921.9285 | 0 | -978921.9285 | 0
4 | 113 | 11 | -1009620.6943 | 919898.1902 | -3659869.8352 | 7767175.705 | 8 | 11 | 19 | 22 | 3874249.1409 | 1009620.6943 | 0 | -1009620.6943 | 0
4 | 113 | 12 | -234088.4457 | 3465821.5443 | -3659869.8352 | 7767175.705 | 8 | 11 | 19 | 22 | 4883869.8352 | 234088.4457 | 0 | -234088.4457 | 0
4 | 113 | 13 | 748842.9898 | 3269902.6715 | -3659869.8352 | 7767175.705 | 8 | 11 | 19 | 22 | 5117958.2808 | 748842.9898 | 0 | -748842.9898 | 1497685.9797
4 | 113 | 14 | 1414764.3403 | 3171530.5719 | -3659869.8352 | 7767175.705 | 8 | 11 | 19 | 22 | 5866801.2707 | 253198.7293 | 0 | -253198.7293 | 1667963.0697
4 | 113 | 15 | 1536302.6598 | 3576078.5146 | -3659869.8352 | 7767175.705 | 8 | 11 | 19 | 22 | 6120000 | 0 | 0 | 0 | 1536302.6598
4 | 113 | 16 | -430007.3185 | 3944791.9605 | -3659869.8352 | 7767175.705 | 8 | 11 | 19 | 22 | 6120000 | 0 | 0 | 0 | -430007.3185
4 | 113 | 17 | 650470.8903 | 6329932.4065 | -3659869.8352 | 7767175.705 | 8 | 11 | 19 | 22 | 6120000 | 0 | 0 | 0 | 650470.8903
4 | 113 | 18 | 1819312.2831 | 7646397.5413 | -3659869.8352 | 7767175.705 | 8 | 11 | 19 | 22 | 6120000 | 0 | 0 | 0 | 1819312.2831
4 | 113 | 19 | 1905016.1057 | 7767175.705 | -3659869.8352 | 7767175.705 | 8 | 11 | 19 | 22 | 6120000 | 0 | 1530000 | 1377000 | 528016.1057
4 | 113 | 20 | 1955133.1275 | 7730568.7577 | -3659869.8352 | 7767175.705 | 8 | 11 | 19 | 22 | 4590000 | 0 | 1530000 | 1377000 | 578133.1275
4 | 113 | 21 | 1966936.0251 | 7549465.5228 | -3659869.8352 | 7767175.705 | 8 | 11 | 19 | 22 | 3060000 | 0 | 1530000 | 1377000 | 589936.0251
4 | 113 | 22 | 1940090.4467 | 7288332.9502 | -3659869.8352 | 7767175.705 | 8 | 11 | 19 | 22 | 1530000 | 0 | 306000 | 275400 | 1664690.4467
4 | 113 | 23 | 1868409.1584 | 7001631.0025 | -3659869.8352 | 7767175.705 | 8 | 11 | 19 | 22 | 1224000 | 0 | 0 | 0 | 1868409.1584
4 | 114 | 0 | 1774029.8926 | 6777202.6525 | -1537587.2875 | 8629923.4073 | 13 | 16 | 19 | 22 | 1224000 | 0 | 0 | 0 | 1774029.8926
4 | 114 | 1 | 1705803.4525 | 6653684.5126 | -1537587.2875 | 8629923.4073 | 13 | 16 | 19 | 22 | 1224000 | 0 | 0 | 0 | 1705803.4525
4 | 114 | 2 | 1653388.499 | 6566092.9326 | -1537587.2875 | 8629923.4073 | 13 | 16 | 19 | 22 | 1224000 | 0 | 0 | 0 | 1653388.499
4 | 114 | 3 | 1643980.8084 | 6444107.0816 | -1537587.2875 | 8629923.4073 | 13 | 16 | 19 | 22 | 1224000 | 0 | 0 | 0 | 1643980.8084
4 | 114 | 4 | 1650511.7527 | 5218821.2229 | -1537587.2875 | 8629923.4073 | 13 | 16 | 19 | 22 | 1224000 | 0 | 0 | 0 | 1650511.7527
4 | 114 | 5 | 1618211.8725 | 3959945.1221 | -1537587.2875 | 8629923.4073 | 13 | 16 | 19 | 22 | 1224000 | 0 | 0 | 0 | 1618211.8725
4 | 114 | 6 | 1531402.648 | 2186903.2071 | -1537587.2875 | 8629923.4073 | 13 | 16 | 19 | 22 | 1224000 | 0 | 0 | 0 | 1531402.648
4 | 114 | 7 | 418694.9497 | 343683.8641 | -1537587.2875 | 8629923.4073 | 13 | 16 | 19 | 22 | 1224000 | 0 | 0 | 0 | 418694.9497
4 | 114 | 8 | 391635.652 | -456195.8474 | -1537587.2875 | 8629923.4073 | 13 | 16 | 19 | 22 | 1224000 | 0 | 0 | 0 | 391635.652
4 | 114 | 9 | -154830.0425 | 531593.8485 | -1537587.2875 | 8629923.4073 | 13 | 16 | 19 | 22 | 1224000 | 0 | 0 | 0 | -154830.0425
4 | 114 | 10 | -311816.6951 | 82822.2158 | -1537587.2875 | 8629923.4073 | 13 | 16 | 19 | 22 | 1224000 | 0 | 0 | 0 | -311816.6951
4 | 114 | 11 | -381184.7618 | -127190.0219 | -1537587.2875 | 8629923.4073 | 13 | 16 | 19 | 22 | 1224000 | 0 | 0 | 0 | -381184.7618
4 | 114 | 12 | 1379425.3478 | -146063.4662 | -1537587.2875 | 8629923.4073 | 13 | 16 | 19 | 22 | 1224000 | 0 | 0 | 0 | 1379425.3478
4 | 114 | 13 | -603601.6752 | -1537587.2875 | -1537587.2875 | 8629923.4073 | 13 | 16 | 19 | 22 | 1224000 | 603601.6752 | 0 | -603601.6752 | 0
4 | 114 | 14 | -521828.9328 | -21598.998 | -1537587.2875 | 8629923.4073 | 13 | 16 | 19 | 22 | 1827601.6752 | 521828.9328 | 0 | -521828.9328 | 0
4 | 114 | 15 | -400058.2061 | 2502663.8525 | -1537587.2875 | 8629923.4073 | 13 | 16 | 19 | 22 | 2349430.608 | 400058.2061 | 0 | -400058.2061 | 0
4 | 114 | 16 | -12098.4734 | 5045043.3069 | -1537587.2875 | 8629923.4073 | 13 | 16 | 19 | 22 | 2749488.8141 | 12098.4734 | 0 | -12098.4734 | 0
4 | 114 | 17 | 912386.6143 | 7245651.7138 | -1537587.2875 | 8629923.4073 | 13 | 16 | 19 | 22 | 2761587.2875 | 912386.6143 | 0 | -912386.6143 | 1824773.2286
4 | 114 | 18 | 2002433.9177 | 8509581.6962 | -1537587.2875 | 8629923.4073 | 13 | 16 | 19 | 22 | 3673973.9018 | 1530000 | 0 | -1530000 | 3532433.9177
4 | 114 | 19 | 2142321.2483 | 8629923.4073 | -1537587.2875 | 8629923.4073 | 13 | 16 | 19 | 22 | 5203973.9018 | 0 | 1530000 | 1377000 | 765321.2483
4 | 114 | 20 | 2188509.9335 | 8513676.8797 | -1537587.2875 | 8629923.4073 | 13 | 16 | 19 | 22 | 3673973.9018 | 0 | 1530000 | 1377000 | 811509.9335
4 | 114 | 21 | 2176316.5967 | 8263956.7309 | -1537587.2875 | 8629923.4073 | 13 | 16 | 19 | 22 | 2143973.9018 | 0 | 919973.9018 | 827976.5116 | 1348340.085
4 | 114 | 22 | 2122775.6288 | 7934947.8504 | -1537587.2875 | 8629923.4073 | 13 | 16 | 19 | 22 | 1224000 | 0 | 0 | 0 | 2122775.6288
4 | 114 | 23 | 2026074.7207 | 7598304.8502 | -1537587.2875 | 8629923.4073 | 13 | 16 | 19 | 22 | 1224000 | 0 | 0 | 0 | 2026074.7207
4 | 115 | 0 | 1938789.7847 | 7302573.1144 | -798965.974 | 8796034.0564 | 8 | 11 | 19 | 22 | 1224000 | 0 | 0 | 0 | 1938789.7847
4 | 115 | 1 | 1847307.7162 | 7070944.0876 | -798965.974 | 8796034.0564 | 8 | 11 | 19 | 22 | 1224000 | 0 | 0 | 0 | 1847307.7162
4 | 115 | 2 | 1786132.6286 | 6903955.0782 | -798965.974 | 8796034.0564 | 8 | 11 | 19 | 22 | 1224000 | 0 | 0 | 0 | 1786132.6286
4 | 115 | 3 | 1730342.9849 | 6706075.0995 | -798965.974 | 8796034.0564 | 8 | 11 | 19 | 22 | 1224000 | 0 | 0 | 0 | 1730342.9849
4 | 115 | 4 | 1707160.7579 | 5306192.4785 | -798965.974 | 8796034.0564 | 8 | 11 | 19 | 22 | 1224000 | 0 | 0 | 0 | 1707160.7579
4 | 115 | 5 | 1680318.7068 | 3302501.1977 | -798965.974 | 8796034.0564 | 8 | 11 | 19 | 22 | 1224000 | 0 | 0 | 0 | 1680318.7068
4 | 115 | 6 | 1588252.6499 | 2028760.7511 | -798965.974 | 8796034.0564 | 8 | 11 | 19 | 22 | 1224000 | 0 | 0 | 0 | 1588252.6499
4 | 115 | 7 | 330460.3638 | -30504.816 | -798965.974 | 8796034.0564 | 8 | 11 | 19 | 22 | 1224000 | 0 | 0 | 0 | 330460.3638
4 | 115 | 8 | -296530.5229 | -798965.974 | -798965.974 | 8796034.0564 | 8 | 11 | 19 | 22 | 1224000 | 296530.5229 | 0 | -296530.5229 | 0
4 | 115 | 9 | 406578.2603 | 397710.7531 | -798965.974 | 8796034.0564 | 8 | 11 | 19 | 22 | 1520530.5229 | 406578.2603 | 0 | -406578.2603 | 813156.5206
4 | 115 | 10 | -471012.9173 | 1750686.373 | -798965.974 | 8796034.0564 | 8 | 11 | 19 | 22 | 1927108.7832 | 471012.9173 | 0 | -471012.9173 | 0
4 | 115 | 11 | -438000.7941 | 4238338.2726 | -798965.974 | 8796034.0564 | 8 | 11 | 19 | 22 | 2398121.7005 | 438000.7941 | 0 | -438000.7941 | 0
4 | 115 | 12 | 900146.2041 | 6589545.7349 | -798965.974 | 8796034.0564 | 8 | 11 | 19 | 22 | 2836122.4946 | 900146.2041 | 0 | -900146.2041 | 1800292.4082
4 | 115 | 13 | 1759553.8802 | 7759335.7092 | -798965.974 | 8796034.0564 | 8 | 11 | 19 | 22 | 3736268.6987 | 1530000 | 0 | -1530000 | 3289553.8802
4 | 115 | 14 | 2016638.9824 | 7987074.8994 | -798965.974 | 8796034.0564 | 8 | 11 | 19 | 22 | 5266268.6987 | 853731.3013 | 0 | -853731.3013 | 2870370.2837
4 | 115 | 15 | 1913206.6682 | 8031456.3358 | -798965.974 | 8796034.0564 | 8 | 11 | 19 | 22 | 6120000 | 0 | 0 | 0 | 1913206.6682
4 | 115 | 16 | 2069936.1784 | 8285341.0542 | -798965.974 | 8796034.0564 | 8 | 11 | 19 | 22 | 6120000 | 0 | 0 | 0 | 2069936.1784
4 | 115 | 17 | 1987293.0704 | 8426420.6853 | -798965.974 | 8796034.0564 | 8 | 11 | 19 | 22 | 6120000 | 0 | 0 | 0 | 1987293.0704
4 | 115 | 18 | 2061020.4188 | 8659763.8222 | -798965.974 | 8796034.0564 | 8 | 11 | 19 | 22 | 6120000 | 0 | 0 | 0 | 2061020.4188
4 | 115 | 19 | 2167091.3866 | 8796034.0564 | -798965.974 | 8796034.0564 | 8 | 11 | 19 | 22 | 6120000 | 0 | 1530000 | 1377000 | 790091.3866
4 | 115 | 20 | 2211015.8095 | 8719604.9077 | -798965.974 | 8796034.0564 | 8 | 11 | 19 | 22 | 4590000 | 0 | 1530000 | 1377000 | 834015.8095
4 | 115 | 21 | 2220636.2074 | 8508188.0959 | -798965.974 | 8796034.0564 | 8 | 11 | 19 | 22 | 3060000 | 0 | 1530000 | 1377000 | 843636.2074
4 | 115 | 22 | 2197290.653 | 8182081.1697 | -798965.974 | 8796034.0564 | 8 | 11 | 19 | 22 | 1530000 | 0 | 306000 | 275400 | 1921890.653
4 | 115 | 23 | 2090662.2379 | 7806613.2566 | -798965.974 | 8796034.0564 | 8 | 11 | 19 | 22 | 1224000 | 0 | 0 | 0 | 2090662.2379
4 | 116 | 0 | 1999598.9976 | 7507005.7577 | -819728.4156 | 8893431.1157 | 9 | 12 | 19 | 22 | 1224000 | 0 | 0 | 0 | 1999598.9976
4 | 116 | 1 | 1894529.2812 | 7225345.4748 | -819728.4156 | 8893431.1157 | 9 | 12 | 19 | 22 | 1224000 | 0 | 0 | 0 | 1894529.2812
4 | 116 | 2 | 1821822.7399 | 6995627.2953 | -819728.4156 | 8893431.1157 | 9 | 12 | 19 | 22 | 1224000 | 0 | 0 | 0 | 1821822.7399
4 | 116 | 3 | 1791054.739 | 6603040.7202 | -819728.4156 | 8893431.1157 | 9 | 12 | 19 | 22 | 1224000 | 0 | 0 | 0 | 1791054.739
4 | 116 | 4 | 1717938.7148 | 5726939.7377 | -819728.4156 | 8893431.1157 | 9 | 12 | 19 | 22 | 1224000 | 0 | 0 | 0 | 1717938.7148
4 | 116 | 5 | 1664811.1017 | 4691695.625 | -819728.4156 | 8893431.1157 | 9 | 12 | 19 | 22 | 1224000 | 0 | 0 | 0 | 1664811.1017
4 | 116 | 6 | 1429236.1647 | 3559152.2928 | -819728.4156 | 8893431.1157 | 9 | 12 | 19 | 22 | 1224000 | 0 | 0 | 0 | 1429236.1647
4 | 116 | 7 | 914953.7565 | 1490571.7848 | -819728.4156 | 8893431.1157 | 9 | 12 | 19 | 22 | 1224000 | 0 | 0 | 0 | 914953.7565
4 | 116 | 8 | 682694.6021 | 135649.7985 | -819728.4156 | 8893431.1157 | 9 | 12 | 19 | 22 | 1224000 | 0 | 0 | 0 | 682694.6021
4 | 116 | 9 | 532267.7694 | -819728.4156 | -819728.4156 | 8893431.1157 | 9 | 12 | 19 | 22 | 1224000 | 532267.7694 | 0 | -532267.7694 | 1064535.5389
4 | 116 | 10 | -639344.3433 | -229829.0663 | -819728.4156 | 8893431.1157 | 9 | 12 | 19 | 22 | 1756267.7694 | 639344.3433 | 0 | -639344.3433 | 0
4 | 116 | 11 | -439968.2297 | 2197613.1436 | -819728.4156 | 8893431.1157 | 9 | 12 | 19 | 22 | 2395612.1127 | 439968.2297 | 0 | -439968.2297 | 0
4 | 116 | 12 | -272683.6121 | 4190223.3104 | -819728.4156 | 8893431.1157 | 9 | 12 | 19 | 22 | 2835580.3424 | 272683.6121 | 0 | -272683.6121 | 0
4 | 116 | 13 | 1122167.1188 | 4949153.698 | -819728.4156 | 8893431.1157 | 9 | 12 | 19 | 22 | 3108263.9545 | 1122167.1188 | 0 | -1122167.1188 | 2244334.2376
4 | 116 | 14 | 1788097.8665 | 5639182.7768 | -819728.4156 | 8893431.1157 | 9 | 12 | 19 | 22 | 4230431.0733 | 1530000 | 0 | -1530000 | 3318097.8665
4 | 116 | 15 | 1552641.9371 | 5905127.2252 | -819728.4156 | 8893431.1157 | 9 | 12 | 19 | 22 | 5760431.0733 | 359568.9267 | 0 | -359568.9267 | 1912210.8638
4 | 116 | 16 | 486246.7755 | 6534593.1585 | -819728.4156 | 8893431.1157 | 9 | 12 | 19 | 22 | 6120000 | 0 | 0 | 0 | 486246.7755
4 | 116 | 17 | 1812196.1976 | 8291908.5046 | -819728.4156 | 8893431.1157 | 9 | 12 | 19 | 22 | 6120000 | 0 | 0 | 0 | 1812196.1976
4 | 116 | 18 | 2054042.3149 | 8725265.5207 | -819728.4156 | 8893431.1157 | 9 | 12 | 19 | 22 | 6120000 | 0 | 0 | 0 | 2054042.3149
4 | 116 | 19 | 2182107.8705 | 8893431.1157 | -819728.4156 | 8893431.1157 | 9 | 12 | 19 | 22 | 6120000 | 0 | 1530000 | 1377000 | 805107.8705
4 | 116 | 20 | 2243562.1216 | 8835888.1095 | -819728.4156 | 8893431.1157 | 9 | 12 | 19 | 22 | 4590000 | 0 | 1530000 | 1377000 | 866562.1216
4 | 116 | 21 | 2245553.2137 | 8553446.457 | -819728.4156 | 8893431.1157 | 9 | 12 | 19 | 22 | 3060000 | 0 | 1530000 | 1377000 | 868553.2137
4 | 116 | 22 | 2222207.91 | 8190943.3962 | -819728.4156 | 8893431.1157 | 9 | 12 | 19 | 22 | 1530000 | 0 | 306000 | 275400 | 1946807.91
4 | 116 | 23 | 2124564.8642 | 7788033.7942 | -819728.4156 | 8893431.1157 | 9 | 12 | 19 | 22 | 1224000 | 0 | 0 | 0 | 2124564.8642
4 | 117 | 0 | 1961120.4691 | 7445348.8148 | 715641.6662 | 8642838.1054 | 8 | 11 | 19 | 22 | 1224000 | 0 | 0 | 0 | 1961120.4691
4 | 117 | 1 | 1883050.1528 | 7229451.652 | 715641.6662 | 8642838.1054 | 8 | 11 | 19 | 22 | 1224000 | 0 | 0 | 0 | 1883050.1528
4 | 117 | 2 | 1819298.308 | 7056249.2124 | 715641.6662 | 8642838.1054 | 8 | 11 | 19 | 22 | 1224000 | 0 | 0 | 0 | 1819298.308
4 | 117 | 3 | 1781879.8849 | 6658232.4226 | 715641.6662 | 8642838.1054 | 8 | 11 | 19 | 22 | 1224000 | 0 | 0 | 0 | 1781879.8849
4 | 117 | 4 | 1745223.3063 | 5004482.8265 | 715641.6662 | 8642838.1054 | 8 | 11 | 19 | 22 | 1224000 | 0 | 0 | 0 | 1745223.3063
4 | 117 | 5 | 1709847.7132 | 4283126.3257 | 715641.6662 | 8642838.1054 | 8 | 11 | 19 | 22 | 1224000 | 0 | 0 | 0 | 1709847.7132
4 | 117 | 6 | 1421281.5182 | 2474727.054 | 715641.6662 | 8642838.1054 | 8 | 11 | 19 | 22 | 1224000 | 0 | 0 | 0 | 1421281.5182
4 | 117 | 7 | 128130.2888 | 725793.0688 | 715641.6662 | 8642838.1054 | 8 | 11 | 19 | 22 | 1224000 | 0 | 0 | 0 | 128130.2888
4 | 117 | 8 | 1023866.8055 | 715641.6662 | 715641.6662 | 8642838.1054 | 8 | 11 | 19 | 22 | 1224000 | 1023866.8055 | 0 | -1023866.8055 | 2047733.6111
4 | 117 | 9 | -98551.5586 | 1594654.934 | 715641.6662 | 8642838.1054 | 8 | 11 | 19 | 22 | 2247866.8055 | 98551.5586 | 0 | -98551.5586 | 0
4 | 117 | 10 | -327652.4669 | 2811392.3161 | 715641.6662 | 8642838.1054 | 8 | 11 | 19 | 22 | 2346418.3641 | 327652.4669 | 0 | -327652.4669 | 0
4 | 117 | 11 | 117978.8862 | 4795668.2089 | 715641.6662 | 8642838.1054 | 8 | 11 | 19 | 22 | 2674070.8311 | 117978.8862 | 0 | -117978.8862 | 235957.7723
4 | 117 | 12 | 1902880.0734 | 6362156.5514 | 715641.6662 | 8642838.1054 | 8 | 11 | 19 | 22 | 2792049.7172 | 1530000 | 0 | -1530000 | 3432880.0734
4 | 117 | 13 | 1118185.8235 | 6478170.2731 | 715641.6662 | 8642838.1054 | 8 | 11 | 19 | 22 | 4322049.7172 | 1118185.8235 | 0 | -1118185.8235 | 2236371.647
4 | 117 | 14 | 1656623.4259 | 7326538.5593 | 715641.6662 | 8642838.1054 | 8 | 11 | 19 | 22 | 5440235.5407 | 679764.4593 | 0 | -679764.4593 | 2336387.8852
4 | 117 | 15 | 1684467.2287 | 7738654.5718 | 715641.6662 | 8642838.1054 | 8 | 11 | 19 | 22 | 6120000 | 0 | 0 | 0 | 1684467.2287
4 | 117 | 16 | 2018893.7951 | 8182306.7294 | 715641.6662 | 8642838.1054 | 8 | 11 | 19 | 22 | 6120000 | 0 | 0 | 0 | 2018893.7951
4 | 117 | 17 | 1966554.1096 | 8337650.7963 | 715641.6662 | 8642838.1054 | 8 | 11 | 19 | 22 | 6120000 | 0 | 0 | 0 | 1966554.1096
4 | 117 | 18 | 2068739.4384 | 8562698.2909 | 715641.6662 | 8642838.1054 | 8 | 11 | 19 | 22 | 6120000 | 0 | 0 | 0 | 2068739.4384
4 | 117 | 19 | 2128119.3863 | 8642838.1054 | 715641.6662 | 8642838.1054 | 8 | 11 | 19 | 22 | 6120000 | 0 | 1530000 | 1377000 | 751119.3863
4 | 117 | 20 | 2174237.8619 | 8595298.7392 | 715641.6662 | 8642838.1054 | 8 | 11 | 19 | 22 | 4590000 | 0 | 1530000 | 1377000 | 797237.8619
4 | 117 | 21 | 2191601.6042 | 8514981.7486 | 715641.6662 | 8642838.1054 | 8 | 11 | 19 | 22 | 3060000 | 0 | 1530000 | 1377000 | 814601.6042
4 | 117 | 22 | 2148879.2529 | 8335437.8888 | 715641.6662 | 8642838.1054 | 8 | 11 | 19 | 22 | 1530000 | 0 | 306000 | 275400 | 1873479.2529
4 | 117 | 23 | 2080580.0201 | 8128843.4191 | 715641.6662 | 8642838.1054 | 8 | 11 | 19 | 22 | 1224000 | 0 | 0 | 0 | 2080580.0201
4 | 118 | 0 | 2093920.8713 | 7939727.7504 | -2311054.549 | 8640746.2437 | 10 | 13 | 19 | 22 | 1224000 | 0 | 0 | 0 | 2093920.8713
4 | 118 | 1 | 2012057.7445 | 7604896.0531 | -2311054.549 | 8640746.2437 | 10 | 13 | 19 | 22 | 1224000 | 0 | 0 | 0 | 2012057.7445
4 | 118 | 2 | 1942284.7832 | 7329501.781 | -2311054.549 | 8640746.2437 | 10 | 13 | 19 | 22 | 1224000 | 0 | 0 | 0 | 1942284.7832
4 | 118 | 3 | 1891464.3514 | 6961908.8348 | -2311054.549 | 8640746.2437 | 10 | 13 | 19 | 22 | 1224000 | 0 | 0 | 0 | 1891464.3514
4 | 118 | 4 | 1759089.1739 | 6352267.4174 | -2311054.549 | 8640746.2437 | 10 | 13 | 19 | 22 | 1224000 | 0 | 0 | 0 | 1759089.1739
4 | 118 | 5 | 1736663.4724 | 4871980.6518 | -2311054.549 | 8640746.2437 | 10 | 13 | 19 | 22 | 1224000 | 0 | 0 | 0 | 1736663.4724
4 | 118 | 6 | 1574691.837 | 3102481.107 | -2311054.549 | 8640746.2437 | 10 | 13 | 19 | 22 | 1224000 | 0 | 0 | 0 | 1574691.837
4 | 118 | 7 | 1281822.9341 | 931370.0978 | -2311054.549 | 8640746.2437 | 10 | 13 | 19 | 22 | 1224000 | 0 | 0 | 0 | 1281822.9341
4 | 118 | 8 | 278802.4084 | -897210.3022 | -2311054.549 | 8640746.2437 | 10 | 13 | 19 | 22 | 1224000 | 0 | 0 | 0 | 278802.4084
4 | 118 | 9 | -32836.0724 | -1759496.7773 | -2311054.549 | 8640746.2437 | 10 | 13 | 19 | 22 | 1224000 | 0 | 0 | 0 | -32836.0724
4 | 118 | 10 | -596419.1722 | -2311054.549 | -2311054.549 | 8640746.2437 | 10 | 13 | 19 | 22 | 1224000 | 596419.1722 | 0 | -596419.1722 | 0
4 | 118 | 11 | -546757.4659 | -2218597.5405 | -2311054.549 | 8640746.2437 | 10 | 13 | 19 | 22 | 1820419.1722 | 546757.4659 | 0 | -546757.4659 | 0
4 | 118 | 12 | -583484.0667 | -2017001.4297 | -2311054.549 | 8640746.2437 | 10 | 13 | 19 | 22 | 2367176.6382 | 583484.0667 | 0 | -583484.0667 | 0
4 | 118 | 13 | -584393.8442 | -1363726.0021 | -2311054.549 | 8640746.2437 | 10 | 13 | 19 | 22 | 2950660.7048 | 584393.8442 | 0 | -584393.8442 | 0
4 | 118 | 14 | -503962.1638 | 336673.8705 | -2311054.549 | 8640746.2437 | 10 | 13 | 19 | 22 | 3535054.549 | 503962.1638 | 0 | -503962.1638 | 0
4 | 118 | 15 | -345161.3551 | 2949519.9929 | -2311054.549 | 8640746.2437 | 10 | 13 | 19 | 22 | 4039016.7128 | 345161.3551 | 0 | -345161.3551 | 0
4 | 118 | 16 | 69791.3609 | 5482440.5701 | -2311054.549 | 8640746.2437 | 10 | 13 | 19 | 22 | 4384178.0678 | 69791.3609 | 0 | -69791.3609 | 139582.7219
4 | 118 | 17 | 1116006.0284 | 7579144.336 | -2311054.549 | 8640746.2437 | 10 | 13 | 19 | 22 | 4453969.4288 | 1116006.0284 | 0 | -1116006.0284 | 2232012.0568
4 | 118 | 18 | 2108883.9586 | 8618068.1266 | -2311054.549 | 8640746.2437 | 10 | 13 | 19 | 22 | 5569975.4572 | 550024.5428 | 0 | -550024.5428 | 2658908.5014
4 | 118 | 19 | 2187759.2221 | 8640746.2437 | -2311054.549 | 8640746.2437 | 10 | 13 | 19 | 22 | 6120000 | 0 | 1530000 | 1377000 | 810759.2221
4 | 118 | 20 | 2166495.1268 | 8531274.9024 | -2311054.549 | 8640746.2437 | 10 | 13 | 19 | 22 | 4590000 | 0 | 1530000 | 1377000 | 789495.1268
4 | 118 | 21 | 2154929.8191 | 8331039.7463 | -2311054.549 | 8640746.2437 | 10 | 13 | 19 | 22 | 3060000 | 0 | 1530000 | 1377000 | 777929.8191
4 | 118 | 22 | 2131562.0757 | 8065532.3607 | -2311054.549 | 8640746.2437 | 10 | 13 | 19 | 22 | 1530000 | 0 | 306000 | 275400 | 1856162.0757
4 | 118 | 23 | 2078287.8808 | 7778189.8741 | -2311054.549 | 8640746.2437 | 10 | 13 | 19 | 22 | 1224000 | 0 | 0 | 0 | 2078287.8808
4 | 119 | 0 | 1966259.9707 | 7496094.6648 | -3359527.705 | 7980227.146 | 10 | 13 | 19 | 22 | 1224000 | 0 | 0 | 0 | 1966259.9707
4 | 119 | 1 | 1889422.4335 | 7301188.836 | -3359527.705 | 7980227.146 | 10 | 13 | 19 | 22 | 1224000 | 0 | 0 | 0 | 1889422.4335
4 | 119 | 2 | 1844219.5892 | 7105460.9634 | -3359527.705 | 7980227.146 | 10 | 13 | 19 | 22 | 1224000 | 0 | 0 | 0 | 1844219.5892
4 | 119 | 3 | 1796192.6715 | 6616009.198 | -3359527.705 | 7980227.146 | 10 | 13 | 19 | 22 | 1224000 | 0 | 0 | 0 | 1796192.6715
4 | 119 | 4 | 1771354.1418 | 4956646.8013 | -3359527.705 | 7980227.146 | 10 | 13 | 19 | 22 | 1224000 | 0 | 0 | 0 | 1771354.1418
4 | 119 | 5 | 1693694.5609 | 2574777.533 | -3359527.705 | 7980227.146 | 10 | 13 | 19 | 22 | 1224000 | 0 | 0 | 0 | 1693694.5609
4 | 119 | 6 | 1354767.8237 | 70593.1243 | -3359527.705 | 7980227.146 | 10 | 13 | 19 | 22 | 1224000 | 0 | 0 | 0 | 1354767.8237
4 | 119 | 7 | 136830.2748 | -2126955.3507 | -3359527.705 | 7980227.146 | 10 | 13 | 19 | 22 | 1224000 | 0 | 0 | 0 | 136830.2748
4 | 119 | 8 | -610515.1264 | -3080846.6 | -3359527.705 | 7980227.146 | 10 | 13 | 19 | 22 | 1224000 | 0 | 0 | 0 | -610515.1264
4 | 119 | 9 | -810489.8479 | -3310337.3468 | -3359527.705 | 7980227.146 | 10 | 13 | 19 | 22 | 1224000 | 0 | 0 | 0 | -810489.8479
4 | 119 | 10 | -842780.6512 | -3359527.705 | -3359527.705 | 7980227.146 | 10 | 13 | 19 | 22 | 1224000 | 842780.6512 | 0 | -842780.6512 | 0
4 | 119 | 11 | -817060.9745 | -3344666.3971 | -3359527.705 | 7980227.146 | 10 | 13 | 19 | 22 | 2066780.6512 | 817060.9745 | 0 | -817060.9745 | 0
4 | 119 | 12 | -840005.8733 | -3243271.8278 | -3359527.705 | 7980227.146 | 10 | 13 | 19 | 22 | 2883841.6257 | 840005.8733 | 0 | -840005.8733 | 0
4 | 119 | 13 | -859680.206 | -2731583.0249 | -3359527.705 | 7980227.146 | 10 | 13 | 19 | 22 | 3723847.4989 | 859680.206 | 0 | -859680.206 | 0
4 | 119 | 14 | -827919.3434 | -1127873.2202 | -3359527.705 | 7980227.146 | 10 | 13 | 19 | 22 | 4583527.705 | 827919.3434 | 0 | -827919.3434 | 0
4 | 119 | 15 | -715666.4052 | 1563975.3702 | -3359527.705 | 7980227.146 | 10 | 13 | 19 | 22 | 5411447.0484 | 708552.9516 | 0 | -708552.9516 | -7113.4535
4 | 119 | 16 | -328317.0703 | 4289480.8728 | -3359527.705 | 7980227.146 | 10 | 13 | 19 | 22 | 6120000 | 0 | 0 | 0 | -328317.0703
4 | 119 | 17 | 744029.5986 | 6615803.7292 | -3359527.705 | 7980227.146 | 10 | 13 | 19 | 22 | 6120000 | 0 | 0 | 0 | 744029.5986
4 | 119 | 18 | 1863929.247 | 7859815.7674 | -3359527.705 | 7980227.146 | 10 | 13 | 19 | 22 | 6120000 | 0 | 0 | 0 | 1863929.247
4 | 119 | 19 | 2009839.0974 | 7980227.146 | -3359527.705 | 7980227.146 | 10 | 13 | 19 | 22 | 6120000 | 0 | 1530000 | 1377000 | 632839.0974
4 | 119 | 20 | 1998005.7861 | 7931329.2036 | -3359527.705 | 7980227.146 | 10 | 13 | 19 | 22 | 4590000 | 0 | 1530000 | 1377000 | 621005.7861
4 | 119 | 21 | 1988041.6369 | 7783502.3963 | -3359527.705 | 7980227.146 | 10 | 13 | 19 | 22 | 3060000 | 0 | 1530000 | 1377000 | 611041.6369
4 | 119 | 22 | 1984340.6256 | 7577261.5559 | -3359527.705 | 7980227.146 | 10 | 13 | 19 | 22 | 1530000 | 0 | 306000 | 275400 | 1708940.6256
4 | 119 | 23 | 1960941.155 | 7312189.281 | -3359527.705 | 7980227.146 | 10 | 13 | 19 | 22 | 1224000 | 0 | 0 | 0 | 1960941.155
4 | 120 | 0 | 1850178.9788 | 7022125.9384 | -4089160.3545 | 7750351.9885 | 9 | 12 | 20 | 23 | 1224000 | 0 | 0 | 0 | 1850178.9788
4 | 120 | 1 | 1781800.7965 | 6803308.3229 | -4089160.3545 | 7750351.9885 | 9 | 12 | 20 | 23 | 1224000 | 0 | 0 | 0 | 1781800.7965
4 | 120 | 2 | 1719268.3507 | 6566389.8909 | -4089160.3545 | 7750351.9885 | 9 | 12 | 20 | 23 | 1224000 | 0 | 0 | 0 | 1719268.3507
4 | 120 | 3 | 1670877.8123 | 6073876.725 | -4089160.3545 | 7750351.9885 | 9 | 12 | 20 | 23 | 1224000 | 0 | 0 | 0 | 1670877.8123
4 | 120 | 4 | 1631361.3634 | 4333616.8908 | -4089160.3545 | 7750351.9885 | 9 | 12 | 20 | 23 | 1224000 | 0 | 0 | 0 | 1631361.3634
4 | 120 | 5 | 1544882.3645 | 1899590.8079 | -4089160.3545 | 7750351.9885 | 9 | 12 | 20 | 23 | 1224000 | 0 | 0 | 0 | 1544882.3645
4 | 120 | 6 | 1226755.1848 | -646798.4854 | -4089160.3545 | 7750351.9885 | 9 | 12 | 20 | 23 | 1224000 | 0 | 0 | 0 | 1226755.1848
4 | 120 | 7 | -69382.0219 | -2909302.8992 | -4089160.3545 | 7750351.9885 | 9 | 12 | 20 | 23 | 1224000 | 0 | 0 | 0 | -69382.0219
4 | 120 | 8 | -802664.7195 | -3875920.983 | -4089160.3545 | 7750351.9885 | 9 | 12 | 20 | 23 | 1224000 | 0 | 0 | 0 | -802664.7195
4 | 120 | 9 | -1001506.9288 | -4089160.3545 | -4089160.3545 | 7750351.9885 | 9 | 12 | 20 | 23 | 1224000 | 1001506.9288 | 0 | -1001506.9288 | 0
4 | 120 | 10 | -1035749.229 | -4066743.8533 | -4089160.3545 | 7750351.9885 | 9 | 12 | 20 | 23 | 2225506.9288 | 1035749.229 | 0 | -1035749.229 | 0
4 | 120 | 11 | -1036000.1057 | -3986944.3145 | -4089160.3545 | 7750351.9885 | 9 | 12 | 20 | 23 | 3261256.1578 | 1036000.1057 | 0 | -1036000.1057 | 0
4 | 120 | 12 | -1015904.091 | -3846851.1588 | -4089160.3545 | 7750351.9885 | 9 | 12 | 20 | 23 | 4297256.2635 | 1015904.091 | 0 | -1015904.091 | 0
4 | 120 | 13 | -979090.4276 | -3358243.5013 | -4089160.3545 | 7750351.9885 | 9 | 12 | 20 | 23 | 5313160.3545 | 806839.6455 | 0 | -806839.6455 | -172250.7821
4 | 120 | 14 | -955949.6902 | -1817749.8596 | -4089160.3545 | 7750351.9885 | 9 | 12 | 20 | 23 | 6120000 | 0 | 0 | 0 | -955949.6902
4 | 120 | 15 | -895906.9501 | 767089.7599 | -4089160.3545 | 7750351.9885 | 9 | 12 | 20 | 23 | 6120000 | 0 | 0 | 0 | -895906.9501
4 | 120 | 16 | -527296.4335 | 3513359.4365 | -4089160.3545 | 7750351.9885 | 9 | 12 | 20 | 23 | 6120000 | 0 | 0 | 0 | -527296.4335
4 | 120 | 17 | 561403.2142 | 5951364.1852 | -4089160.3545 | 7750351.9885 | 9 | 12 | 20 | 23 | 6120000 | 0 | 0 | 0 | 561403.2142
4 | 120 | 18 | 1628889.9293 | 7349376.0319 | -4089160.3545 | 7750351.9885 | 9 | 12 | 20 | 23 | 6120000 | 0 | 0 | 0 | 1628889.9293
4 | 120 | 19 | 1850362.7265 | 7678170.255 | -4089160.3545 | 7750351.9885 | 9 | 12 | 20 | 23 | 6120000 | 0 | 0 | 0 | 1850362.7265
4 | 120 | 20 | 1910708.3153 | 7750351.9885 | -4089160.3545 | 7750351.9885 | 9 | 12 | 20 | 23 | 6120000 | 0 | 1530000 | 1377000 | 533708.3153
4 | 120 | 21 | 1959415.0608 | 7565993.9113 | -4089160.3545 | 7750351.9885 | 9 | 12 | 20 | 23 | 4590000 | 0 | 1530000 | 1377000 | 582415.0608
4 | 120 | 22 | 1957684.1524 | 7316182.496 | -4089160.3545 | 7750351.9885 | 9 | 12 | 20 | 23 | 3060000 | 0 | 1530000 | 1377000 | 580684.1524
4 | 120 | 23 | 1922544.46 | 7070957.3325 | -4089160.3545 | 7750351.9885 | 9 | 12 | 20 | 23 | 1530000 | 0 | 306000 | 275400 | 1647144.46
5 | 121 | 0 | 1726350.2381 | 6880437.4511 | -2805822.242 | 8347766.1126 | 10 | 13 | 19 | 22 | 1224000 | 0 | 0 | 0 | 1726350.2381
5 | 121 | 1 | 1709603.6456 | 6835707.2821 | -2805822.242 | 8347766.1126 | 10 | 13 | 19 | 22 | 1224000 | 0 | 0 | 0 | 1709603.6456
5 | 121 | 2 | 1712458.9888 | 6791809.7355 | -2805822.242 | 8347766.1126 | 10 | 13 | 19 | 22 | 1224000 | 0 | 0 | 0 | 1712458.9888
5 | 121 | 3 | 1732024.5786 | 6494230.5985 | -2805822.242 | 8347766.1126 | 10 | 13 | 19 | 22 | 1224000 | 0 | 0 | 0 | 1732024.5786
5 | 121 | 4 | 1681620.0691 | 5002055.7206 | -2805822.242 | 8347766.1126 | 10 | 13 | 19 | 22 | 1224000 | 0 | 0 | 0 | 1681620.0691
5 | 121 | 5 | 1665706.0989 | 2871663.7318 | -2805822.242 | 8347766.1126 | 10 | 13 | 19 | 22 | 1224000 | 0 | 0 | 0 | 1665706.0989
5 | 121 | 6 | 1414879.8519 | 562945.1604 | -2805822.242 | 8347766.1126 | 10 | 13 | 19 | 22 | 1224000 | 0 | 0 | 0 | 1414879.8519
5 | 121 | 7 | 239849.7007 | -1547107.4791 | -2805822.242 | 8347766.1126 | 10 | 13 | 19 | 22 | 1224000 | 0 | 0 | 0 | 239849.7007
5 | 121 | 8 | -448771.9198 | -2496839.6104 | -2805822.242 | 8347766.1126 | 10 | 13 | 19 | 22 | 1224000 | 0 | 0 | 0 | -448771.9198
5 | 121 | 9 | -643012.4724 | -2754607.1911 | -2805822.242 | 8347766.1126 | 10 | 13 | 19 | 22 | 1224000 | 0 | 0 | 0 | -643012.4724
5 | 121 | 10 | -695172.7876 | -2805822.242 | -2805822.242 | 8347766.1126 | 10 | 13 | 19 | 22 | 1224000 | 695172.7876 | 0 | -695172.7876 | 0
5 | 121 | 11 | -709882.4306 | -2752018.041 | -2805822.242 | 8347766.1126 | 10 | 13 | 19 | 22 | 1919172.7876 | 709882.4306 | 0 | -709882.4306 | 0
5 | 121 | 12 | -706539.5005 | -2598655.3629 | -2805822.242 | 8347766.1126 | 10 | 13 | 19 | 22 | 2629055.2182 | 706539.5005 | 0 | -706539.5005 | 0
5 | 121 | 13 | -694227.5233 | -2087546.3503 | -2805822.242 | 8347766.1126 | 10 | 13 | 19 | 22 | 3335594.7187 | 694227.5233 | 0 | -694227.5233 | 0
5 | 121 | 14 | -641368.5867 | -532623.6269 | -2805822.242 | 8347766.1126 | 10 | 13 | 19 | 22 | 4029822.242 | 641368.5867 | 0 | -641368.5867 | 0
5 | 121 | 15 | -556519.7525 | 1979612.1212 | -2805822.242 | 8347766.1126 | 10 | 13 | 19 | 22 | 4671190.8286 | 556519.7525 | 0 | -556519.7525 | 0
5 | 121 | 16 | -195430.4878 | 4621818.8406 | -2805822.242 | 8347766.1126 | 10 | 13 | 19 | 22 | 5227710.5811 | 195430.4878 | 0 | -195430.4878 | 0
5 | 121 | 17 | 860695.2 | 6918145.0569 | -2805822.242 | 8347766.1126 | 10 | 13 | 19 | 22 | 5423141.0689 | 696858.9311 | 0 | -696858.9311 | 1557554.1311
5 | 121 | 18 | 1870867.1615 | 8157887.8812 | -2805822.242 | 8347766.1126 | 10 | 13 | 19 | 22 | 6120000 | 0 | 0 | 0 | 1870867.1615
5 | 121 | 19 | 2085686.9669 | 8347766.1126 | -2805822.242 | 8347766.1126 | 10 | 13 | 19 | 22 | 6120000 | 0 | 1530000 | 1377000 | 708686.9669
5 | 121 | 20 | 2100895.7285 | 8224320.2479 | -2805822.242 | 8347766.1126 | 10 | 13 | 19 | 22 | 4590000 | 0 | 1530000 | 1377000 | 723895.7285
5 | 121 | 21 | 2100438.0244 | 7993529.7422 | -2805822.242 | 8347766.1126 | 10 | 13 | 19 | 22 | 3060000 | 0 | 1530000 | 1377000 | 723438.0244
5 | 121 | 22 | 2060745.3929 | 7681214.7958 | -2805822.242 | 8347766.1126 | 10 | 13 | 19 | 22 | 1530000 | 0 | 306000 | 275400 | 1785345.3929
5 | 121 | 23 | 1962241.1021 | 7353254.7571 | -2805822.242 | 8347766.1126 | 10 | 13 | 19 | 22 | 1224000 | 0 | 0 | 0 | 1962241.1021
5 | 122 | 0 | 1870105.2228 | 7079453.764 | -2886577.6593 | 8278146.2965 | 9 | 12 | 19 | 22 | 1224000 | 0 | 0 | 0 | 1870105.2228
5 | 122 | 1 | 1788123.078 | 6878749.9779 | -2886577.6593 | 8278146.2965 | 9 | 12 | 19 | 22 | 1224000 | 0 | 0 | 0 | 1788123.078
5 | 122 | 2 | 1732785.3542 | 6731582.4662 | -2886577.6593 | 8278146.2965 | 9 | 12 | 19 | 22 | 1224000 | 0 | 0 | 0 | 1732785.3542
5 | 122 | 3 | 1688440.109 | 6387845.7556 | -2886577.6593 | 8278146.2965 | 9 | 12 | 19 | 22 | 1224000 | 0 | 0 | 0 | 1688440.109
5 | 122 | 4 | 1669401.4368 | 4870839.4199 | -2886577.6593 | 8278146.2965 | 9 | 12 | 19 | 22 | 1224000 | 0 | 0 | 0 | 1669401.4368
5 | 122 | 5 | 1640955.5663 | 2668903.7914 | -2886577.6593 | 8278146.2965 | 9 | 12 | 19 | 22 | 1224000 | 0 | 0 | 0 | 1640955.5663
5 | 122 | 6 | 1389048.6435 | 325520.6757 | -2886577.6593 | 8278146.2965 | 9 | 12 | 19 | 22 | 1224000 | 0 | 0 | 0 | 1389048.6435
5 | 122 | 7 | 171433.7733 | -1796219.5499 | -2886577.6593 | 8278146.2965 | 9 | 12 | 19 | 22 | 1224000 | 0 | 0 | 0 | 171433.7733
5 | 122 | 8 | -532534.1917 | -2698089.6549 | -2886577.6593 | 8278146.2965 | 9 | 12 | 19 | 22 | 1224000 | 0 | 0 | 0 | -532534.1917
5 | 122 | 9 | -702427.5494 | -2886577.6593 | -2886577.6593 | 8278146.2965 | 9 | 12 | 19 | 22 | 1224000 | 702427.5494 | 0 | -702427.5494 | 0
5 | 122 | 10 | -732691.5821 | -1644468.3106 | -2886577.6593 | 8278146.2965 | 9 | 12 | 19 | 22 | 1926427.5494 | 732691.5821 | 0 | -732691.5821 | 0
5 | 122 | 11 | -730436.3316 | -546349.844 | -2886577.6593 | 8278146.2965 | 9 | 12 | 19 | 22 | 2659119.1316 | 730436.3316 | 0 | -730436.3316 | 0
5 | 122 | 12 | -721022.1962 | -364959.4051 | -2886577.6593 | 8278146.2965 | 9 | 12 | 19 | 22 | 3389555.4631 | 721022.1962 | 0 | -721022.1962 | 0
5 | 122 | 13 | 539681.7993 | 133703.1254 | -2886577.6593 | 8278146.2965 | 9 | 12 | 19 | 22 | 4110577.6593 | 539681.7993 | 0 | -539681.7993 | 1079363.5986
5 | 122 | 14 | 365426.8844 | 402192.8322 | -2886577.6593 | 8278146.2965 | 9 | 12 | 19 | 22 | 4650259.4586 | 365426.8844 | 0 | -365426.8844 | 730853.7688
5 | 122 | 15 | -549045.8927 | 1827246.9105 | -2886577.6593 | 8278146.2965 | 9 | 12 | 19 | 22 | 5015686.343 | 549045.8927 | 0 | -549045.8927 | 0
5 | 122 | 16 | -222359.6656 | 4436080.2032 | -2886577.6593 | 8278146.2965 | 9 | 12 | 19 | 22 | 5564732.2357 | 222359.6656 | 0 | -222359.6656 | 0
5 | 122 | 17 | 808171.5061 | 6738781.9663 | -2886577.6593 | 8278146.2965 | 9 | 12 | 19 | 22 | 5787091.9014 | 332908.0986 | 0 | -332908.0986 | 1141079.6048
5 | 122 | 18 | 1790480.9627 | 8020436.0471 | -2886577.6593 | 8278146.2965 | 9 | 12 | 19 | 22 | 6120000 | 0 | 0 | 0 | 1790480.9627
5 | 122 | 19 | 2059787.4 | 8278146.2965 | -2886577.6593 | 8278146.2965 | 9 | 12 | 19 | 22 | 6120000 | 0 | 1530000 | 1377000 | 682787.4
5 | 122 | 20 | 2080342.0974 | 8157322.0543 | -2886577.6593 | 8278146.2965 | 9 | 12 | 19 | 22 | 4590000 | 0 | 1530000 | 1377000 | 703342.0974
5 | 122 | 21 | 2089825.5869 | 7942755.8022 | -2886577.6593 | 8278146.2965 | 9 | 12 | 19 | 22 | 3060000 | 0 | 1530000 | 1377000 | 712825.5869
5 | 122 | 22 | 2048191.2121 | 7650963.6381 | -2886577.6593 | 8278146.2965 | 9 | 12 | 19 | 22 | 1530000 | 0 | 306000 | 275400 | 1772791.2121
5 | 122 | 23 | 1938963.1578 | 7369891.9896 | -2886577.6593 | 8278146.2965 | 9 | 12 | 19 | 22 | 1224000 | 0 | 0 | 0 | 1938963.1578
5 | 123 | 0 | 1865775.8454 | 7170530.8411 | -504391.2184 | 8228648.2287 | 8 | 11 | 19 | 22 | 1224000 | 0 | 0 | 0 | 1865775.8454
5 | 123 | 1 | 1798033.4228 | 7033641.7044 | -504391.2184 | 8228648.2287 | 8 | 11 | 19 | 22 | 1224000 | 0 | 0 | 0 | 1798033.4228
5 | 123 | 2 | 1767119.5636 | 6932963.3288 | -504391.2184 | 8228648.2287 | 8 | 11 | 19 | 22 | 1224000 | 0 | 0 | 0 | 1767119.5636
5 | 123 | 3 | 1739602.0093 | 6585817.5793 | -504391.2184 | 8228648.2287 | 8 | 11 | 19 | 22 | 1224000 | 0 | 0 | 0 | 1739602.0093
5 | 123 | 4 | 1728886.7087 | 5063898.6472 | -504391.2184 | 8228648.2287 | 8 | 11 | 19 | 22 | 1224000 | 0 | 0 | 0 | 1728886.7087
5 | 123 | 5 | 1697355.0473 | 2849282.2839 | -504391.2184 | 8228648.2287 | 8 | 11 | 19 | 22 | 1224000 | 0 | 0 | 0 | 1697355.0473
5 | 123 | 6 | 1419973.814 | 1499047.3596 | -504391.2184 | 8228648.2287 | 8 | 11 | 19 | 22 | 1224000 | 0 | 0 | 0 | 1419973.814
5 | 123 | 7 | 217683.0772 | -236277.989 | -504391.2184 | 8228648.2287 | 8 | 11 | 19 | 22 | 1224000 | 0 | 0 | 0 | 217683.0772
5 | 123 | 8 | -485729.6546 | -504391.2184 | -504391.2184 | 8228648.2287 | 8 | 11 | 19 | 22 | 1224000 | 485729.6546 | 0 | -485729.6546 | 0
5 | 123 | 9 | 347120.123 | -408653.426 | -504391.2184 | 8228648.2287 | 8 | 11 | 19 | 22 | 1709729.6546 | 347120.123 | 0 | -347120.123 | 694240.2459
5 | 123 | 10 | -315351.5346 | 325438.7328 | -504391.2184 | 8228648.2287 | 8 | 11 | 19 | 22 | 2056849.7776 | 315351.5346 | 0 | -315351.5346 | 0
5 | 123 | 11 | -50430.1522 | 46398.0684 | -504391.2184 | 8228648.2287 | 8 | 11 | 19 | 22 | 2372201.3122 | 50430.1522 | 0 | -50430.1522 | 0
5 | 123 | 12 | -389991.8622 | -388664.7536 | -504391.2184 | 8228648.2287 | 8 | 11 | 19 | 22 | 2422631.4644 | 389991.8622 | 0 | -389991.8622 | 0
5 | 123 | 13 | 1081212.2818 | 1921646.9043 | -504391.2184 | 8228648.2287 | 8 | 11 | 19 | 22 | 2812623.3265 | 1081212.2818 | 0 | -1081212.2818 | 2162424.5636
5 | 123 | 14 | -594392.199 | 1701357.3608 | -504391.2184 | 8228648.2287 | 8 | 11 | 19 | 22 | 3893835.6083 | 594392.199 | 0 | -594392.199 | 0
5 | 123 | 15 | -485492.9742 | 4128360.4382 | -504391.2184 | 8228648.2287 | 8 | 11 | 19 | 22 | 4488227.8074 | 485492.9742 | 0 | -485492.9742 | 0
5 | 123 | 16 | 1920319.7958 | 6682653.4517 | -504391.2184 | 8228648.2287 | 8 | 11 | 19 | 22 | 4973720.7816 | 1146279.2184 | 0 | -1146279.2184 | 3066599.0142
5 | 123 | 17 | 860922.7382 | 6824401.2721 | -504391.2184 | 8228648.2287 | 8 | 11 | 19 | 22 | 6120000 | 0 | 0 | 0 | 860922.7382
5 | 123 | 18 | 1832610.8784 | 8043375.8438 | -504391.2184 | 8228648.2287 | 8 | 11 | 19 | 22 | 6120000 | 0 | 0 | 0 | 1832610.8784
5 | 123 | 19 | 2068800.0393 | 8228648.2287 | -504391.2184 | 8228648.2287 | 8 | 11 | 19 | 22 | 6120000 | 0 | 1530000 | 1377000 | 691800.0393
5 | 123 | 20 | 2062067.6162 | 8067931.3857 | -504391.2184 | 8228648.2287 | 8 | 11 | 19 | 22 | 4590000 | 0 | 1530000 | 1377000 | 685067.6162
5 | 123 | 21 | 2079897.3099 | 7753948.2073 | -504391.2184 | 8228648.2287 | 8 | 11 | 19 | 22 | 3060000 | 0 | 1530000 | 1377000 | 702897.3099
5 | 123 | 22 | 2017883.2633 | 7343687.162 | -504391.2184 | 8228648.2287 | 8 | 11 | 19 | 22 | 1530000 | 0 | 306000 | 275400 | 1742483.2633
5 | 123 | 23 | 1908083.1964 | 6944265.2162 | -504391.2184 | 8228648.2287 | 8 | 11 | 19 | 22 | 1224000 | 0 | 0 | 0 | 1908083.1964
5 | 124 | 0 | 1748084.4377 | 6620450.9766 | -3089924.4293 | 8456107.2735 | 8 | 11 | 19 | 22 | 1224000 | 0 | 0 | 0 | 1748084.4377
5 | 124 | 1 | 1669636.2646 | 6423138.1557 | -3089924.4293 | 8456107.2735 | 8 | 11 | 19 | 22 | 1224000 | 0 | 0 | 0 | 1669636.2646
5 | 124 | 2 | 1618461.3175 | 6281544.4467 | -3089924.4293 | 8456107.2735 | 8 | 11 | 19 | 22 | 1224000 | 0 | 0 | 0 | 1618461.3175
5 | 124 | 3 | 1584268.9568 | 5934181.5459 | -3089924.4293 | 8456107.2735 | 8 | 11 | 19 | 22 | 1224000 | 0 | 0 | 0 | 1584268.9568
5 | 124 | 4 | 1550771.6168 | 4329321.9829 | -3089924.4293 | 8456107.2735 | 8 | 11 | 19 | 22 | 1224000 | 0 | 0 | 0 | 1550771.6168
5 | 124 | 5 | 1528042.5556 | 2093522.2947 | -3089924.4293 | 8456107.2735 | 8 | 11 | 19 | 22 | 1224000 | 0 | 0 | 0 | 1528042.5556
5 | 124 | 6 | 1271098.4167 | -269862.2865 | -3089924.4293 | 8456107.2735 | 8 | 11 | 19 | 22 | 1224000 | 0 | 0 | 0 | 1271098.4167
5 | 124 | 7 | -20590.6062 | -2362510.8156 | -3089924.4293 | 8456107.2735 | 8 | 11 | 19 | 22 | 1224000 | 0 | 0 | 0 | -20590.6062
5 | 124 | 8 | -685028.0714 | -3089924.4293 | -3089924.4293 | 8456107.2735 | 8 | 11 | 19 | 22 | 1224000 | 685028.0714 | 0 | -685028.0714 | 0
5 | 124 | 9 | -835342.0255 | -3089413.9898 | -3089924.4293 | 8456107.2735 | 8 | 11 | 19 | 22 | 1909028.0714 | 835342.0255 | 0 | -835342.0255 | 0
5 | 124 | 10 | -821550.1124 | -2862807.4896 | -3089924.4293 | 8456107.2735 | 8 | 11 | 19 | 22 | 2744370.0969 | 821550.1124 | 0 | -821550.1124 | 0
5 | 124 | 11 | -748004.2199 | -2583666.317 | -3089924.4293 | 8456107.2735 | 8 | 11 | 19 | 22 | 3565920.2094 | 748004.2199 | 0 | -748004.2199 | 0
5 | 124 | 12 | -684517.632 | -2324285.6899 | -3089924.4293 | 8456107.2735 | 8 | 11 | 19 | 22 | 4313924.4293 | 684517.632 | 0 | -684517.632 | 0
5 | 124 | 13 | -608735.5253 | -1844294.6359 | -3089924.4293 | 8456107.2735 | 8 | 11 | 19 | 22 | 4998442.0613 | 608735.5253 | 0 | -608735.5253 | 0
5 | 124 | 14 | -542408.9399 | -419350.19 | -3089924.4293 | 8456107.2735 | 8 | 11 | 19 | 22 | 5607177.5866 | 512822.4134 | 0 | -512822.4134 | -29586.5264
5 | 124 | 15 | -488623.5928 | 1876447.3411 | -3089924.4293 | 8456107.2735 | 8 | 11 | 19 | 22 | 6120000 | 0 | 0 | 0 | -488623.5928
5 | 124 | 16 | -204526.5779 | 4474267.1986 | -3089924.4293 | 8456107.2735 | 8 | 11 | 19 | 22 | 6120000 | 0 | 0 | 0 | -204526.5779
5 | 124 | 17 | 816208.9206 | 6802801.8093 | -3089924.4293 | 8456107.2735 | 8 | 11 | 19 | 22 | 6120000 | 0 | 0 | 0 | 816208.9206
5 | 124 | 18 | 1753388.5912 | 8111855.5751 | -3089924.4293 | 8456107.2735 | 8 | 11 | 19 | 22 | 6120000 | 0 | 0 | 0 | 1753388.5912
5 | 124 | 19 | 2109196.2647 | 8456107.2735 | -3089924.4293 | 8456107.2735 | 8 | 11 | 19 | 22 | 6120000 | 0 | 1530000 | 1377000 | 732196.2647
5 | 124 | 20 | 2124008.0327 | 8358802.8861 | -3089924.4293 | 8456107.2735 | 8 | 11 | 19 | 22 | 4590000 | 0 | 1530000 | 1377000 | 747008.0327
5 | 124 | 21 | 2125262.6864 | 8159792.6885 | -3089924.4293 | 8456107.2735 | 8 | 11 | 19 | 22 | 3060000 | 0 | 1530000 | 1377000 | 748262.6864
5 | 124 | 22 | 2097640.2897 | 7888749.1871 | -3089924.4293 | 8456107.2735 | 8 | 11 | 19 | 22 | 1530000 | 0 | 306000 | 275400 | 1822240.2897
5 | 124 | 23 | 2011891.8773 | 7585024.4811 | -3089924.4293 | 8456107.2735 | 8 | 11 | 19 | 22 | 1224000 | 0 | 0 | 0 | 2011891.8773
5 | 125 | 0 | 1924997.8351 | 7316323.1431 | -2053261.6718 | 7853931.1749 | 10 | 13 | 18 | 21 | 1224000 | 0 | 0 | 0 | 1924997.8351
5 | 125 | 1 | 1854219.1851 | 7057331.8028 | -2053261.6718 | 7853931.1749 | 10 | 13 | 18 | 21 | 1224000 | 0 | 0 | 0 | 1854219.1851
5 | 125 | 2 | 1793915.5837 | 6822704.6069 | -2053261.6718 | 7853931.1749 | 10 | 13 | 18 | 21 | 1224000 | 0 | 0 | 0 | 1793915.5837
5 | 125 | 3 | 1743190.5392 | 6377057.0429 | -2053261.6718 | 7853931.1749 | 10 | 13 | 18 | 21 | 1224000 | 0 | 0 | 0 | 1743190.5392
5 | 125 | 4 | 1666006.4949 | 4778218.4754 | -2053261.6718 | 7853931.1749 | 10 | 13 | 18 | 21 | 1224000 | 0 | 0 | 0 | 1666006.4949
5 | 125 | 5 | 1619591.9891 | 2634836.396 | -2053261.6718 | 7853931.1749 | 10 | 13 | 18 | 21 | 1224000 | 0 | 0 | 0 | 1619591.9891
5 | 125 | 6 | 1348268.0197 | 509472.0212 | -2053261.6718 | 7853931.1749 | 10 | 13 | 18 | 21 | 1224000 | 0 | 0 | 0 | 1348268.0197
5 | 125 | 7 | 144351.9717 | -1355459.8986 | -2053261.6718 | 7853931.1749 | 10 | 13 | 18 | 21 | 1224000 | 0 | 0 | 0 | 144351.9717
5 | 125 | 8 | -477375.5845 | -1996689.107 | -2053261.6718 | 7853931.1749 | 10 | 13 | 18 | 21 | 1224000 | 0 | 0 | 0 | -477375.5845
5 | 125 | 9 | -505772.3857 | -1999995.0904 | -2053261.6718 | 7853931.1749 | 10 | 13 | 18 | 21 | 1224000 | 0 | 0 | 0 | -505772.3857
5 | 125 | 10 | -516663.9001 | -2053261.6718 | -2053261.6718 | 7853931.1749 | 10 | 13 | 18 | 21 | 1224000 | 516663.9001 | 0 | -516663.9001 | 0
5 | 125 | 11 | -496877.2367 | -383899.8174 | -2053261.6718 | 7853931.1749 | 10 | 13 | 18 | 21 | 1740663.9001 | 496877.2367 | 0 | -496877.2367 | 0
5 | 125 | 12 | -480681.5679 | 1591142.5931 | -2053261.6718 | 7853931.1749 | 10 | 13 | 18 | 21 | 2237541.1368 | 480681.5679 | 0 | -480681.5679 | 0
5 | 125 | 13 | -559038.9671 | 3751844.0745 | -2053261.6718 | 7853931.1749 | 10 | 13 | 18 | 21 | 2718222.7047 | 559038.9671 | 0 | -559038.9671 | 0
5 | 125 | 14 | 1152697.9543 | 6237194.7345 | -2053261.6718 | 7853931.1749 | 10 | 13 | 18 | 21 | 3277261.6718 | 1152697.9543 | 0 | -1152697.9543 | 2305395.9086
5 | 125 | 15 | 1478165.1738 | 7061939.2745 | -2053261.6718 | 7853931.1749 | 10 | 13 | 18 | 21 | 4429959.6261 | 1478165.1738 | 0 | -1478165.1738 | 2956330.3476
5 | 125 | 16 | 1680019.9135 | 7602079.9832 | -2053261.6718 | 7853931.1749 | 10 | 13 | 18 | 21 | 5908124.7999 | 211875.2001 | 0 | -211875.2001 | 1891895.1136
5 | 125 | 17 | 1926311.6928 | 7841035.5523 | -2053261.6718 | 7853931.1749 | 10 | 13 | 18 | 21 | 6120000 | 0 | 0 | 0 | 1926311.6928
5 | 125 | 18 | 1977442.4944 | 7853931.1749 | -2053261.6718 | 7853931.1749 | 10 | 13 | 18 | 21 | 6120000 | 0 | 1530000 | 1377000 | 600442.4944
5 | 125 | 19 | 2018305.8825 | 7790388.4265 | -2053261.6718 | 7853931.1749 | 10 | 13 | 18 | 21 | 4590000 | 0 | 1530000 | 1377000 | 641305.8825
5 | 125 | 20 | 1918975.4826 | 7628870.2592 | -2053261.6718 | 7853931.1749 | 10 | 13 | 18 | 21 | 3060000 | 0 | 1530000 | 1377000 | 541975.4826
5 | 125 | 21 | 1939207.3155 | 7507153.7414 | -2053261.6718 | 7853931.1749 | 10 | 13 | 18 | 21 | 1530000 | 0 | 306000 | 275400 | 1663807.3155
5 | 125 | 22 | 1913899.746 | 7293113.243 | -2053261.6718 | 7853931.1749 | 10 | 13 | 18 | 21 | 1224000 | 0 | 0 | 0 | 1913899.746
5 | 125 | 23 | 1856787.7151 | 7063284.9967 | -2053261.6718 | 7853931.1749 | 10 | 13 | 18 | 21 | 1224000 | 0 | 0 | 0 | 1856787.7151
5 | 126 | 0 | 1797258.9649 | 6849042.077 | -2956979.9217 | 7309264.8378 | 8 | 11 | 19 | 22 | 1224000 | 0 | 0 | 0 | 1797258.9649
5 | 126 | 1 | 1725166.8171 | 6642439.9284 | -2956979.9217 | 7309264.8378 | 8 | 11 | 19 | 22 | 1224000 | 0 | 0 | 0 | 1725166.8171
5 | 126 | 2 | 1684071.4997 | 6433765.2276 | -2956979.9217 | 7309264.8378 | 8 | 11 | 19 | 22 | 1224000 | 0 | 0 | 0 | 1684071.4997
5 | 126 | 3 | 1642544.7954 | 5951774.2164 | -2956979.9217 | 7309264.8378 | 8 | 11 | 19 | 22 | 1224000 | 0 | 0 | 0 | 1642544.7954
5 | 126 | 4 | 1590656.8163 | 4243419.992 | -2956979.9217 | 7309264.8378 | 8 | 11 | 19 | 22 | 1224000 | 0 | 0 | 0 | 1590656.8163
5 | 126 | 5 | 1516492.1162 | 1966096.58 | -2956979.9217 | 7309264.8378 | 8 | 11 | 19 | 22 | 1224000 | 0 | 0 | 0 | 1516492.1162
5 | 126 | 6 | 1202080.4885 | -359306.6324 | -2956979.9217 | 7309264.8378 | 8 | 11 | 19 | 22 | 1224000 | 0 | 0 | 0 | 1202080.4885
5 | 126 | 7 | -65809.429 | -2307527.2624 | -2956979.9217 | 7309264.8378 | 8 | 11 | 19 | 22 | 1224000 | 0 | 0 | 0 | -65809.429
5 | 126 | 8 | -686666.5957 | -2956979.9217 | -2956979.9217 | 7309264.8378 | 8 | 11 | 19 | 22 | 1224000 | 686666.5957 | 0 | -686666.5957 | 0
5 | 126 | 9 | -808911.0961 | -2502104.3625 | -2956979.9217 | 7309264.8378 | 8 | 11 | 19 | 22 | 1910666.5957 | 808911.0961 | 0 | -808911.0961 | 0
5 | 126 | 10 | -746140.1415 | -1230025.7803 | -2956979.9217 | 7309264.8378 | 8 | 11 | 19 | 22 | 2719577.6918 | 746140.1415 | 0 | -746140.1415 | 0
5 | 126 | 11 | -715262.0883 | -137783.8352 | -2956979.9217 | 7309264.8378 | 8 | 11 | 19 | 22 | 3465717.8334 | 715262.0883 | 0 | -715262.0883 | 0
5 | 126 | 12 | -231791.0365 | -220525.9429 | -2956979.9217 | 7309264.8378 | 8 | 11 | 19 | 22 | 4180979.9217 | 231791.0365 | 0 | -231791.0365 | 0
5 | 126 | 13 | 463167.4861 | 1147955.5565 | -2956979.9217 | 7309264.8378 | 8 | 11 | 19 | 22 | 4412770.9582 | 463167.4861 | 0 | -463167.4861 | 926334.9722
5 | 126 | 14 | 346101.8035 | 1618277.5952 | -2956979.9217 | 7309264.8378 | 8 | 11 | 19 | 22 | 4875938.4443 | 346101.8035 | 0 | -346101.8035 | 692203.607
5 | 126 | 15 | -798004.196 | 3034309.9585 | -2956979.9217 | 7309264.8378 | 8 | 11 | 19 | 22 | 5222040.2479 | 798004.196 | 0 | -798004.196 | 0
5 | 126 | 16 | 1136690.4628 | 5671993.5519 | -2956979.9217 | 7309264.8378 | 8 | 11 | 19 | 22 | 6020044.4439 | 99955.5561 | 0 | -99955.5561 | 1236646.019
5 | 126 | 17 | 933489.5248 | 6360486.9175 | -2956979.9217 | 7309264.8378 | 8 | 11 | 19 | 22 | 6120000 | 0 | 0 | 0 | 933489.5248
5 | 126 | 18 | 1762134.1668 | 7248930.8399 | -2956979.9217 | 7309264.8378 | 8 | 11 | 19 | 22 | 6120000 | 0 | 0 | 0 | 1762134.1668
5 | 126 | 19 | 1839679.3974 | 7309264.8378 | -2956979.9217 | 7309264.8378 | 8 | 11 | 19 | 22 | 6120000 | 0 | 1530000 | 1377000 | 462679.3974
5 | 126 | 20 | 1825183.8284 | 7266204.1306 | -2956979.9217 | 7309264.8378 | 8 | 11 | 19 | 22 | 4590000 | 0 | 1530000 | 1377000 | 448183.8284
5 | 126 | 21 | 1821933.4472 | 7189574.0572 | -2956979.9217 | 7309264.8378 | 8 | 11 | 19 | 22 | 3060000 | 0 | 1530000 | 1377000 | 444933.4472
5 | 126 | 22 | 1822468.1647 | 7054471.8203 | -2956979.9217 | 7309264.8378 | 8 | 11 | 19 | 22 | 1530000 | 0 | 306000 | 275400 | 1547068.1647
5 | 126 | 23 | 1796618.6902 | 6850074.574 | -2956979.9217 | 7309264.8378 | 8 | 11 | 19 | 22 | 1224000 | 0 | 0 | 0 | 1796618.6902
5 | 127 | 0 | 1748553.755 | 6642688.3248 | -2022157.6475 | 7240660.5892 | 10 | 13 | 20 | 23 | 1224000 | 0 | 0 | 0 | 1748553.755
5 | 127 | 1 | 1686831.2103 | 6446405.2242 | -2022157.6475 | 7240660.5892 | 10 | 13 | 20 | 23 | 1224000 | 0 | 0 | 0 | 1686831.2103
5 | 127 | 2 | 1618070.9184 | 6233302.6212 | -2022157.6475 | 7240660.5892 | 10 | 13 | 20 | 23 | 1224000 | 0 | 0 | 0 | 1618070.9184
5 | 127 | 3 | 1589232.4411 | 5985225.5802 | -2022157.6475 | 7240660.5892 | 10 | 13 | 20 | 23 | 1224000 | 0 | 0 | 0 | 1589232.4411
5 | 127 | 4 | 1552270.6544 | 4921686.9343 | -2022157.6475 | 7240660.5892 | 10 | 13 | 20 | 23 | 1224000 | 0 | 0 | 0 | 1552270.6544
5 | 127 | 5 | 1473728.6072 | 3250863.1457 | -2022157.6475 | 7240660.5892 | 10 | 13 | 20 | 23 | 1224000 | 0 | 0 | 0 | 1473728.6072
5 | 127 | 6 | 1369993.8774 | 1129743.4336 | -2022157.6475 | 7240660.5892 | 10 | 13 | 20 | 23 | 1224000 | 0 | 0 | 0 | 1369993.8774
5 | 127 | 7 | 525693.7952 | -392884.2319 | -2022157.6475 | 7240660.5892 | 10 | 13 | 20 | 23 | 1224000 | 0 | 0 | 0 | 525693.7952
5 | 127 | 8 | -118553.1342 | -1079409.8473 | -2022157.6475 | 7240660.5892 | 10 | 13 | 20 | 23 | 1224000 | 0 | 0 | 0 | -118553.1342
5 | 127 | 9 | -647391.1049 | -1808778.2746 | -2022157.6475 | 7240660.5892 | 10 | 13 | 20 | 23 | 1224000 | 0 | 0 | 0 | -647391.1049
5 | 127 | 10 | -152633.788 | -2022157.6475 | -2022157.6475 | 7240660.5892 | 10 | 13 | 20 | 23 | 1224000 | 152633.788 | 0 | -152633.788 | 0
5 | 127 | 11 | -160831.8202 | -1867493.8515 | -2022157.6475 | 7240660.5892 | 10 | 13 | 20 | 23 | 1376633.788 | 160831.8202 | 0 | -160831.8202 | 0
5 | 127 | 12 | -847921.5614 | -468062.5508 | -2022157.6475 | 7240660.5892 | 10 | 13 | 20 | 23 | 1537465.6082 | 847921.5614 | 0 | -847921.5614 | 0
5 | 127 | 13 | -860770.4779 | 1658236.5719 | -2022157.6475 | 7240660.5892 | 10 | 13 | 20 | 23 | 2385387.1696 | 860770.4779 | 0 | -860770.4779 | 0
5 | 127 | 14 | 2030.008 | 4004741.5275 | -2022157.6475 | 7240660.5892 | 10 | 13 | 20 | 23 | 3246157.6475 | 2030.008 | 0 | -2030.008 | 4060.016
5 | 127 | 15 | 1238599.4805 | 5619980.086 | -2022157.6475 | 7240660.5892 | 10 | 13 | 20 | 23 | 3248187.6555 | 1238599.4805 | 0 | -1238599.4805 | 2477198.961
5 | 127 | 16 | 1278377.5613 | 6102885.8169 | -2022157.6475 | 7240660.5892 | 10 | 13 | 20 | 23 | 4486787.136 | 1278377.5613 | 0 | -1278377.5613 | 2556755.1226
5 | 127 | 17 | 1485734.4777 | 6607955.0497 | -2022157.6475 | 7240660.5892 | 10 | 13 | 20 | 23 | 5765164.6973 | 354835.3027 | 0 | -354835.3027 | 1840569.7804
5 | 127 | 18 | 1617268.5665 | 6938338.0765 | -2022157.6475 | 7240660.5892 | 10 | 13 | 20 | 23 | 6120000 | 0 | 0 | 0 | 1617268.5665
5 | 127 | 19 | 1721505.2114 | 7164705.5481 | -2022157.6475 | 7240660.5892 | 10 | 13 | 20 | 23 | 6120000 | 0 | 0 | 0 | 1721505.2114
5 | 127 | 20 | 1783446.7941 | 7240660.5892 | -2022157.6475 | 7240660.5892 | 10 | 13 | 20 | 23 | 6120000 | 0 | 1530000 | 1377000 | 406446.7941
5 | 127 | 21 | 1816117.5045 | 7188704.0773 | -2022157.6475 | 7240660.5892 | 10 | 13 | 20 | 23 | 4590000 | 0 | 1530000 | 1377000 | 439117.5045
5 | 127 | 22 | 1843636.0381 | 7048567.7573 | -2022157.6475 | 7240660.5892 | 10 | 13 | 20 | 23 | 3060000 | 0 | 1530000 | 1377000 | 466636.0381
5 | 127 | 23 | 1797460.2525 | 6822538.0372 | -2022157.6475 | 7240660.5892 | 10 | 13 | 20 | 23 | 1530000 | 0 | 306000 | 275400 | 1522060.2525
5 | 128 | 0 | 1731490.2822 | 6612611.8595 | 104124.466 | 8358097.6975 | 9 | 12 | 19 | 22 | 1224000 | 0 | 0 | 0 | 1731490.2822
5 | 128 | 1 | 1675981.1845 | 6505278.5064 | 104124.466 | 8358097.6975 | 9 | 12 | 19 | 22 | 1224000 | 0 | 0 | 0 | 1675981.1845
5 | 128 | 2 | 1617606.3181 | 6427267.0461 | 104124.466 | 8358097.6975 | 9 | 12 | 19 | 22 | 1224000 | 0 | 0 | 0 | 1617606.3181
5 | 128 | 3 | 1587534.0748 | 6386096.7298 | 104124.466 | 8358097.6975 | 9 | 12 | 19 | 22 | 1224000 | 0 | 0 | 0 | 1587534.0748
5 | 128 | 4 | 1624156.9292 | 5673379.3865 | 104124.466 | 8358097.6975 | 9 | 12 | 19 | 22 | 1224000 | 0 | 0 | 0 | 1624156.9292
5 | 128 | 5 | 1597969.7242 | 5447299.914 | 104124.466 | 8358097.6975 | 9 | 12 | 19 | 22 | 1224000 | 0 | 0 | 0 | 1597969.7242
5 | 128 | 6 | 1576436.0017 | 3621675.9238 | 104124.466 | 8358097.6975 | 9 | 12 | 19 | 22 | 1224000 | 0 | 0 | 0 | 1576436.0017
5 | 128 | 7 | 874816.7314 | 2472217.2143 | 104124.466 | 8358097.6975 | 9 | 12 | 19 | 22 | 1224000 | 0 | 0 | 0 | 874816.7314
5 | 128 | 8 | 1398077.4567 | 1478158.0388 | 104124.466 | 8358097.6975 | 9 | 12 | 19 | 22 | 1224000 | 0 | 0 | 0 | 1398077.4567
5 | 128 | 9 | -227654.2661 | 104124.466 | 104124.466 | 8358097.6975 | 9 | 12 | 19 | 22 | 1224000 | 227654.2661 | 0 | -227654.2661 | 0
5 | 128 | 10 | 426977.2922 | 2039003.9211 | 104124.466 | 8358097.6975 | 9 | 12 | 19 | 22 | 1451654.2661 | 426977.2922 | 0 | -426977.2922 | 853954.5845
5 | 128 | 11 | -119242.4441 | 2338368.3357 | 104124.466 | 8358097.6975 | 9 | 12 | 19 | 22 | 1878631.5583 | 119242.4441 | 0 | -119242.4441 | 0
5 | 128 | 12 | 24043.8839 | 4092795.6191 | 104124.466 | 8358097.6975 | 9 | 12 | 19 | 22 | 1997874.0024 | 24043.8839 | 0 | -24043.8839 | 48087.7678
5 | 128 | 13 | 1707225.189 | 4999257.6694 | 104124.466 | 8358097.6975 | 9 | 12 | 19 | 22 | 2021917.8863 | 1530000 | 0 | -1530000 | 3237225.189
5 | 128 | 14 | 726341.7068 | 5216773.482 | 104124.466 | 8358097.6975 | 9 | 12 | 19 | 22 | 3551917.8863 | 726341.7068 | 0 | -726341.7068 | 1452683.4137
5 | 128 | 15 | 1635184.8393 | 6503484.3873 | 104124.466 | 8358097.6975 | 9 | 12 | 19 | 22 | 4278259.5931 | 1530000 | 0 | -1530000 | 3165184.8393
5 | 128 | 16 | 930505.9342 | 6966194.8346 | 104124.466 | 8358097.6975 | 9 | 12 | 19 | 22 | 5808259.5931 | 311740.4069 | 0 | -311740.4069 | 1242246.3411
5 | 128 | 17 | 1924741.0017 | 8138124.7863 | 104124.466 | 8358097.6975 | 9 | 12 | 19 | 22 | 6120000 | 0 | 0 | 0 | 1924741.0017
5 | 128 | 18 | 2013052.6121 | 8316676.9199 | 104124.466 | 8358097.6975 | 9 | 12 | 19 | 22 | 6120000 | 0 | 0 | 0 | 2013052.6121
5 | 128 | 19 | 2097895.2867 | 8358097.6975 | 104124.466 | 8358097.6975 | 9 | 12 | 19 | 22 | 6120000 | 0 | 1530000 | 1377000 | 720895.2867
5 | 128 | 20 | 2102435.8859 | 8216548.0083 | 104124.466 | 8358097.6975 | 9 | 12 | 19 | 22 | 4590000 | 0 | 1530000 | 1377000 | 725435.8859
5 | 128 | 21 | 2103293.1352 | 7980176.6864 | 104124.466 | 8358097.6975 | 9 | 12 | 19 | 22 | 3060000 | 0 | 1530000 | 1377000 | 726293.1352
5 | 128 | 22 | 2054473.3897 | 7636209.9965 | 104124.466 | 8358097.6975 | 9 | 12 | 19 | 22 | 1530000 | 0 | 306000 | 275400 | 1779073.3897
5 | 128 | 23 | 1956345.5975 | 7281853.4421 | 104124.466 | 8358097.6975 | 9 | 12 | 19 | 22 | 1224000 | 0 | 0 | 0 | 1956345.5975
5 | 129 | 0 | 1866064.564 | 6991230.1391 | -2542841.896 | 8427171.0281 | 11 | 14 | 19 | 22 | 1224000 | 0 | 0 | 0 | 1866064.564
5 | 129 | 1 | 1759326.4453 | 6831670.8638 | -2542841.896 | 8427171.0281 | 11 | 14 | 19 | 22 | 1224000 | 0 | 0 | 0 | 1759326.4453
5 | 129 | 2 | 1700116.8353 | 6760845.376 | -2542841.896 | 8427171.0281 | 11 | 14 | 19 | 22 | 1224000 | 0 | 0 | 0 | 1700116.8353
5 | 129 | 3 | 1665722.2946 | 6500557.1355 | -2542841.896 | 8427171.0281 | 11 | 14 | 19 | 22 | 1224000 | 0 | 0 | 0 | 1665722.2946
5 | 129 | 4 | 1706505.2886 | 5107816.9119 | -2542841.896 | 8427171.0281 | 11 | 14 | 19 | 22 | 1224000 | 0 | 0 | 0 | 1706505.2886
5 | 129 | 5 | 1688500.9575 | 3005702.0046 | -2542841.896 | 8427171.0281 | 11 | 14 | 19 | 22 | 1224000 | 0 | 0 | 0 | 1688500.9575
5 | 129 | 6 | 1439828.5949 | 712923.4121 | -2542841.896 | 8427171.0281 | 11 | 14 | 19 | 22 | 1224000 | 0 | 0 | 0 | 1439828.5949
5 | 129 | 7 | 272982.0709 | -889083.4091 | -2542841.896 | 8427171.0281 | 11 | 14 | 19 | 22 | 1224000 | 0 | 0 | 0 | 272982.0709
5 | 129 | 8 | -395609.6187 | -1835054.3908 | -2542841.896 | 8427171.0281 | 11 | 14 | 19 | 22 | 1224000 | 0 | 0 | 0 | -395609.6187
5 | 129 | 9 | -604277.635 | -2073855.0731 | -2542841.896 | 8427171.0281 | 11 | 14 | 19 | 22 | 1224000 | 0 | 0 | 0 | -604277.635
5 | 129 | 10 | -162178.2264 | -2092763.1013 | -2542841.896 | 8427171.0281 | 11 | 14 | 19 | 22 | 1224000 | 0 | 0 | 0 | -162178.2264
5 | 129 | 11 | -672988.9107 | -2542841.896 | -2542841.896 | 8427171.0281 | 11 | 14 | 19 | 22 | 1224000 | 672988.9107 | 0 | -672988.9107 | 0
5 | 129 | 12 | -634410.301 | -1296199.1812 | -2542841.896 | 8427171.0281 | 11 | 14 | 19 | 22 | 1896988.9107 | 634410.301 | 0 | -634410.301 | 0
5 | 129 | 13 | -623185.6632 | 569855.7588 | -2542841.896 | 8427171.0281 | 11 | 14 | 19 | 22 | 2531399.2117 | 623185.6632 | 0 | -623185.6632 | 0
5 | 129 | 14 | -612257.0211 | 2974415.0102 | -2542841.896 | 8427171.0281 | 11 | 14 | 19 | 22 | 3154584.8749 | 612257.0211 | 0 | -612257.0211 | 0
5 | 129 | 15 | 573653.804 | 5648785.6443 | -2542841.896 | 8427171.0281 | 11 | 14 | 19 | 22 | 3766841.896 | 573653.804 | 0 | -573653.804 | 1147307.6081
5 | 129 | 16 | 1231644.639 | 7210728.1119 | -2542841.896 | 8427171.0281 | 11 | 14 | 19 | 22 | 4340495.7 | 1231644.639 | 0 | -1231644.639 | 2463289.2779
5 | 129 | 17 | 1781373.5882 | 8099081.9025 | -2542841.896 | 8427171.0281 | 11 | 14 | 19 | 22 | 5572140.339 | 547859.661 | 0 | -547859.661 | 2329233.2492
5 | 129 | 18 | 2062113.6131 | 8426720.9523 | -2542841.896 | 8427171.0281 | 11 | 14 | 19 | 22 | 6120000 | 0 | 0 | 0 | 2062113.6131
5 | 129 | 19 | 2135596.2716 | 8427171.0281 | -2542841.896 | 8427171.0281 | 11 | 14 | 19 | 22 | 6120000 | 0 | 1530000 | 1377000 | 758596.2716
5 | 129 | 20 | 2119998.4296 | 8243219.5676 | -2542841.896 | 8427171.0281 | 11 | 14 | 19 | 22 | 4590000 | 0 | 1530000 | 1377000 | 742998.4296
5 | 129 | 21 | 2109012.638 | 7977830.9642 | -2542841.896 | 8427171.0281 | 11 | 14 | 19 | 22 | 3060000 | 0 | 1530000 | 1377000 | 732012.638
5 | 129 | 22 | 2062563.6889 | 7653721.6948 | -2542841.896 | 8427171.0281 | 11 | 14 | 19 | 22 | 1530000 | 0 | 306000 | 275400 | 1787163.6889
5 | 129 | 23 | 1951644.8112 | 7332712.7008 | -2542841.896 | 8427171.0281 | 11 | 14 | 19 | 22 | 1224000 | 0 | 0 | 0 | 1951644.8112
5 | 130 | 0 | 1854609.8262 | 7109820.3689 | 5167319.0204 | 8674268.5034 | 13 | 16 | 19 | 22 | 1224000 | 0 | 0 | 0 | 1854609.8262
5 | 130 | 1 | 1784903.3686 | 6967543.2649 | 5167319.0204 | 8674268.5034 | 13 | 16 | 19 | 22 | 1224000 | 0 | 0 | 0 | 1784903.3686
5 | 130 | 2 | 1741554.6948 | 6864693.6107 | 5167319.0204 | 8674268.5034 | 13 | 16 | 19 | 22 | 1224000 | 0 | 0 | 0 | 1741554.6948
5 | 130 | 3 | 1728752.4793 | 6758134.3438 | 5167319.0204 | 8674268.5034 | 13 | 16 | 19 | 22 | 1224000 | 0 | 0 | 0 | 1728752.4793
5 | 130 | 4 | 1712332.7222 | 6441758.1414 | 5167319.0204 | 8674268.5034 | 13 | 16 | 19 | 22 | 1224000 | 0 | 0 | 0 | 1712332.7222
5 | 130 | 5 | 1682053.7144 | 5918151.6467 | 5167319.0204 | 8674268.5034 | 13 | 16 | 19 | 22 | 1224000 | 0 | 0 | 0 | 1682053.7144
5 | 130 | 6 | 1634995.4279 | 6041010.1435 | 5167319.0204 | 8674268.5034 | 13 | 16 | 19 | 22 | 1224000 | 0 | 0 | 0 | 1634995.4279
5 | 130 | 7 | 1412376.2769 | 6250341.9798 | 5167319.0204 | 8674268.5034 | 13 | 16 | 19 | 22 | 1224000 | 0 | 0 | 0 | 1412376.2769
5 | 130 | 8 | 1188726.2274 | 6623345.734 | 5167319.0204 | 8674268.5034 | 13 | 16 | 19 | 22 | 1224000 | 0 | 0 | 0 | 1188726.2274
5 | 130 | 9 | 1804912.2112 | 7104904.809 | 5167319.0204 | 8674268.5034 | 13 | 16 | 19 | 22 | 1224000 | 0 | 0 | 0 | 1804912.2112
5 | 130 | 10 | 1844327.2642 | 6108916.544 | 5167319.0204 | 8674268.5034 | 13 | 16 | 19 | 22 | 1224000 | 0 | 0 | 0 | 1844327.2642
5 | 130 | 11 | 1785380.0311 | 5719439.1008 | 5167319.0204 | 8674268.5034 | 13 | 16 | 19 | 22 | 1224000 | 0 | 0 | 0 | 1785380.0311
5 | 130 | 12 | 1670285.3024 | 5525815.525 | 5167319.0204 | 8674268.5034 | 13 | 16 | 19 | 22 | 1224000 | 0 | 0 | 0 | 1670285.3024
5 | 130 | 13 | 808923.9463 | 5167319.0204 | 5167319.0204 | 8674268.5034 | 13 | 16 | 19 | 22 | 1224000 | 808923.9463 | 0 | -808923.9463 | 1617847.8926
5 | 130 | 14 | 1454849.8209 | 6139707.0293 | 5167319.0204 | 8674268.5034 | 13 | 16 | 19 | 22 | 2032923.9463 | 1454849.8209 | 0 | -1454849.8209 | 2909699.6419
5 | 130 | 15 | 1591756.4554 | 6740996.7047 | 5167319.0204 | 8674268.5034 | 13 | 16 | 19 | 22 | 3487773.7672 | 1530000 | 0 | -1530000 | 3121756.4554
5 | 130 | 16 | 1311788.7978 | 7317414.2532 | 5167319.0204 | 8674268.5034 | 13 | 16 | 19 | 22 | 5017773.7672 | 1102226.2328 | 0 | -1102226.2328 | 2414015.0306
5 | 130 | 17 | 1781311.9552 | 8177050.0207 | 5167319.0204 | 8674268.5034 | 13 | 16 | 19 | 22 | 6120000 | 0 | 0 | 0 | 1781311.9552
5 | 130 | 18 | 2056139.4963 | 8579344.7957 | 5167319.0204 | 8674268.5034 | 13 | 16 | 19 | 22 | 6120000 | 0 | 0 | 0 | 2056139.4963
5 | 130 | 19 | 2168174.0039 | 8674268.5034 | 5167319.0204 | 8674268.5034 | 13 | 16 | 19 | 22 | 6120000 | 0 | 1530000 | 1377000 | 791174.0039
5 | 130 | 20 | 2171424.5654 | 8577527.2659 | 5167319.0204 | 8674268.5034 | 13 | 16 | 19 | 22 | 4590000 | 0 | 1530000 | 1377000 | 794424.5654
5 | 130 | 21 | 2183606.7302 | 8221759.0512 | 5167319.0204 | 8674268.5034 | 13 | 16 | 19 | 22 | 3060000 | 0 | 1530000 | 1377000 | 806606.7302
5 | 130 | 22 | 2151063.204 | 7770209.6972 | 5167319.0204 | 8674268.5034 | 13 | 16 | 19 | 22 | 1530000 | 0 | 306000 | 275400 | 1875663.204
5 | 130 | 23 | 2071432.7663 | 7285452.6795 | 5167319.0204 | 8674268.5034 | 13 | 16 | 19 | 22 | 1224000 | 0 | 0 | 0 | 2071432.7663
5 | 131 | 0 | 1815656.3507 | 6843901.7093 | 977616.4542 | 8239875.7054 | 8 | 11 | 19 | 22 | 1224000 | 0 | 0 | 0 | 1815656.3507
5 | 131 | 1 | 1732057.3762 | 6639250.1542 | 977616.4542 | 8239875.7054 | 8 | 11 | 19 | 22 | 1224000 | 0 | 0 | 0 | 1732057.3762
5 | 131 | 2 | 1666306.1862 | 6493909.6076 | 977616.4542 | 8239875.7054 | 8 | 11 | 19 | 22 | 1224000 | 0 | 0 | 0 | 1666306.1862
5 | 131 | 3 | 1629881.7962 | 6470992.7505 | 977616.4542 | 8239875.7054 | 8 | 11 | 19 | 22 | 1224000 | 0 | 0 | 0 | 1629881.7962
5 | 131 | 4 | 1611004.7956 | 5257320.8119 | 977616.4542 | 8239875.7054 | 8 | 11 | 19 | 22 | 1224000 | 0 | 0 | 0 | 1611004.7956
5 | 131 | 5 | 1586716.8295 | 3885119.8275 | 977616.4542 | 8239875.7054 | 8 | 11 | 19 | 22 | 1224000 | 0 | 0 | 0 | 1586716.8295
5 | 131 | 6 | 1643389.3292 | 2672683.8819 | 977616.4542 | 8239875.7054 | 8 | 11 | 19 | 22 | 1224000 | 0 | 0 | 0 | 1643389.3292
5 | 131 | 7 | 416209.8576 | 1469767.4351 | 977616.4542 | 8239875.7054 | 8 | 11 | 19 | 22 | 1224000 | 0 | 0 | 0 | 416209.8576
5 | 131 | 8 | 238803.8112 | 977616.4542 | 977616.4542 | 8239875.7054 | 8 | 11 | 19 | 22 | 1224000 | 238803.8112 | 0 | -238803.8112 | 477607.6224
5 | 131 | 9 | 374280.884 | 1205749.3129 | 977616.4542 | 8239875.7054 | 8 | 11 | 19 | 22 | 1462803.8112 | 374280.884 | 0 | -374280.884 | 748561.768
5 | 131 | 10 | 440472.8824 | 2346363.417 | 977616.4542 | 8239875.7054 | 8 | 11 | 19 | 22 | 1837084.6952 | 440472.8824 | 0 | -440472.8824 | 880945.7647
5 | 131 | 11 | -75941.1233 | 2944981.3799 | 977616.4542 | 8239875.7054 | 8 | 11 | 19 | 22 | 2277557.5775 | 75941.1233 | 0 | -75941.1233 | 0
5 | 131 | 12 | 466936.6699 | 4412554.6379 | 977616.4542 | 8239875.7054 | 8 | 11 | 19 | 22 | 2353498.7008 | 466936.6699 | 0 | -466936.6699 | 933873.3397
5 | 131 | 13 | 1514894.9881 | 4401645.9105 | 977616.4542 | 8239875.7054 | 8 | 11 | 19 | 22 | 2820435.3707 | 1514894.9881 | 0 | -1514894.9881 | 3029789.9762
5 | 131 | 14 | 1039090.8452 | 4400025.5339 | 977616.4542 | 8239875.7054 | 8 | 11 | 19 | 22 | 4335330.3588 | 1039090.8452 | 0 | -1039090.8452 | 2078181.6905
5 | 131 | 15 | 1391632.1347 | 5348486.3159 | 977616.4542 | 8239875.7054 | 8 | 11 | 19 | 22 | 5374421.204 | 745578.796 | 0 | -745578.796 | 2137210.9306
5 | 131 | 16 | 456027.9425 | 6032090.6203 | 977616.4542 | 8239875.7054 | 8 | 11 | 19 | 22 | 6120000 | 0 | 0 | 0 | 456027.9425
5 | 131 | 17 | 1513274.6115 | 7641546.0263 | 977616.4542 | 8239875.7054 | 8 | 11 | 19 | 22 | 6120000 | 0 | 0 | 0 | 1513274.6115
5 | 131 | 18 | 1987551.6272 | 8198106.8923 | 977616.4542 | 8239875.7054 | 8 | 11 | 19 | 22 | 6120000 | 0 | 0 | 0 | 1987551.6272
5 | 131 | 19 | 2075236.4391 | 8239875.7054 | 977616.4542 | 8239875.7054 | 8 | 11 | 19 | 22 | 6120000 | 0 | 1530000 | 1377000 | 698236.4391
5 | 131 | 20 | 2065483.3486 | 8113171.3106 | 977616.4542 | 8239875.7054 | 8 | 11 | 19 | 22 | 4590000 | 0 | 1530000 | 1377000 | 688483.3486
5 | 131 | 21 | 2069835.4775 | 7897096.5616 | 977616.4542 | 8239875.7054 | 8 | 11 | 19 | 22 | 3060000 | 0 | 1530000 | 1377000 | 692835.4775
5 | 131 | 22 | 2029320.4403 | 7606499.4218 | 977616.4542 | 8239875.7054 | 8 | 11 | 19 | 22 | 1530000 | 0 | 306000 | 275400 | 1753920.4403
5 | 131 | 23 | 1948532.0443 | 7288541.8919 | 977616.4542 | 8239875.7054 | 8 | 11 | 19 | 22 | 1224000 | 0 | 0 | 0 | 1948532.0443
5 | 132 | 0 | 1849408.5996 | 7024711.1098 | 1731888.4775 | 8067399.1181 | 9 | 12 | 19 | 22 | 1224000 | 0 | 0 | 0 | 1849408.5996
5 | 132 | 1 | 1779238.3377 | 6847205.8234 | 1731888.4775 | 8067399.1181 | 9 | 12 | 19 | 22 | 1224000 | 0 | 0 | 0 | 1779238.3377
5 | 132 | 2 | 1711362.9103 | 6706077.4192 | 1731888.4775 | 8067399.1181 | 9 | 12 | 19 | 22 | 1224000 | 0 | 0 | 0 | 1711362.9103
5 | 132 | 3 | 1684701.2622 | 6343894.0093 | 1731888.4775 | 8067399.1181 | 9 | 12 | 19 | 22 | 1224000 | 0 | 0 | 0 | 1684701.2622
5 | 132 | 4 | 1671903.3132 | 5091829.7274 | 1731888.4775 | 8067399.1181 | 9 | 12 | 19 | 22 | 1224000 | 0 | 0 | 0 | 1671903.3132
5 | 132 | 5 | 1638109.9335 | 4094313.059 | 1731888.4775 | 8067399.1181 | 9 | 12 | 19 | 22 | 1224000 | 0 | 0 | 0 | 1638109.9335
5 | 132 | 6 | 1349179.5004 | 1965067.7571 | 1731888.4775 | 8067399.1181 | 9 | 12 | 19 | 22 | 1224000 | 0 | 0 | 0 | 1349179.5004
5 | 132 | 7 | 432636.9803 | 2324807.6007 | 1731888.4775 | 8067399.1181 | 9 | 12 | 19 | 22 | 1224000 | 0 | 0 | 0 | 432636.9803
5 | 132 | 8 | 674386.6448 | 2709378.2111 | 1731888.4775 | 8067399.1181 | 9 | 12 | 19 | 22 | 1224000 | 0 | 0 | 0 | 674386.6448
5 | 132 | 9 | -491135.3685 | 1731888.4775 | 1731888.4775 | 8067399.1181 | 9 | 12 | 19 | 22 | 1224000 | 491135.3685 | 0 | -491135.3685 | 0
5 | 132 | 10 | 1708919.344 | 3611593.0834 | 1731888.4775 | 8067399.1181 | 9 | 12 | 19 | 22 | 1715135.3685 | 1530000 | 0 | -1530000 | 3238919.344
5 | 132 | 11 | 817207.5907 | 2489139.0746 | 1731888.4775 | 8067399.1181 | 9 | 12 | 19 | 22 | 3245135.3685 | 817207.5907 | 0 | -817207.5907 | 1634415.1814
5 | 132 | 12 | -303103.0887 | 3282083.5219 | 1731888.4775 | 8067399.1181 | 9 | 12 | 19 | 22 | 4062342.9592 | 303103.0887 | 0 | -303103.0887 | 0
5 | 132 | 13 | 1388569.2375 | 4440049.877 | 1731888.4775 | 8067399.1181 | 9 | 12 | 19 | 22 | 4365446.0479 | 1388569.2375 | 0 | -1388569.2375 | 2777138.4749
5 | 132 | 14 | 586465.3352 | 3861552.9416 | 1731888.4775 | 8067399.1181 | 9 | 12 | 19 | 22 | 5754015.2854 | 365984.7146 | 0 | -365984.7146 | 952450.0498
5 | 132 | 15 | 1610152.0381 | 4957228.7889 | 1731888.4775 | 8067399.1181 | 9 | 12 | 19 | 22 | 6120000 | 0 | 0 | 0 | 1610152.0381
5 | 132 | 16 | 854863.2663 | 5377189.0475 | 1731888.4775 | 8067399.1181 | 9 | 12 | 19 | 22 | 6120000 | 0 | 0 | 0 | 854863.2663
5 | 132 | 17 | 810072.302 | 6534050.1977 | 1731888.4775 | 8067399.1181 | 9 | 12 | 19 | 22 | 6120000 | 0 | 0 | 0 | 810072.302
5 | 132 | 18 | 1682141.1825 | 7730858.0805 | 1731888.4775 | 8067399.1181 | 9 | 12 | 19 | 22 | 6120000 | 0 | 0 | 0 | 1682141.1825
5 | 132 | 19 | 2030112.2967 | 8067399.1181 | 1731888.4775 | 8067399.1181 | 9 | 12 | 19 | 22 | 6120000 | 0 | 1530000 | 1377000 | 653112.2967
5 | 132 | 20 | 2011724.4165 | 8030985.2224 | 1731888.4775 | 8067399.1181 | 9 | 12 | 19 | 22 | 4590000 | 0 | 1530000 | 1377000 | 634724.4165
5 | 132 | 21 | 2006880.1849 | 7946936.4786 | 1731888.4775 | 8067399.1181 | 9 | 12 | 19 | 22 | 3060000 | 0 | 1530000 | 1377000 | 629880.1849
5 | 132 | 22 | 2018682.22 | 7791261.4827 | 1731888.4775 | 8067399.1181 | 9 | 12 | 19 | 22 | 1530000 | 0 | 306000 | 275400 | 1743282.22
5 | 132 | 23 | 1993698.401 | 7559703.2128 | 1731888.4775 | 8067399.1181 | 9 | 12 | 19 | 22 | 1224000 | 0 | 0 | 0 | 1993698.401
5 | 133 | 0 | 1927675.6727 | 7300855.1407 | -3493479.1869 | 7764635.8077 | 10 | 13 | 19 | 22 | 1224000 | 0 | 0 | 0 | 1927675.6727
5 | 133 | 1 | 1851205.189 | 7093011.1131 | -3493479.1869 | 7764635.8077 | 10 | 13 | 19 | 22 | 1224000 | 0 | 0 | 0 | 1851205.189
5 | 133 | 2 | 1787123.9502 | 6877083.4887 | -3493479.1869 | 7764635.8077 | 10 | 13 | 19 | 22 | 1224000 | 0 | 0 | 0 | 1787123.9502
5 | 133 | 3 | 1734850.3288 | 6374373.2655 | -3493479.1869 | 7764635.8077 | 10 | 13 | 19 | 22 | 1224000 | 0 | 0 | 0 | 1734850.3288
5 | 133 | 4 | 1719831.6451 | 4696875.941 | -3493479.1869 | 7764635.8077 | 10 | 13 | 19 | 22 | 1224000 | 0 | 0 | 0 | 1719831.6451
5 | 133 | 5 | 1635277.5646 | 2313344.3039 | -3493479.1869 | 7764635.8077 | 10 | 13 | 19 | 22 | 1224000 | 0 | 0 | 0 | 1635277.5646
5 | 133 | 6 | 1284413.727 | -151265.7679 | -3493479.1869 | 7764635.8077 | 10 | 13 | 19 | 22 | 1224000 | 0 | 0 | 0 | 1284413.727
5 | 133 | 7 | 57353.0044 | -2302449.2018 | -3493479.1869 | 7764635.8077 | 10 | 13 | 19 | 22 | 1224000 | 0 | 0 | 0 | 57353.0044
5 | 133 | 8 | -663699.9921 | -3218613.4369 | -3493479.1869 | 7764635.8077 | 10 | 13 | 19 | 22 | 1224000 | 0 | 0 | 0 | -663699.9921
5 | 133 | 9 | -829332.5072 | -3428660.6826 | -3493479.1869 | 7764635.8077 | 10 | 13 | 19 | 22 | 1224000 | 0 | 0 | 0 | -829332.5072
5 | 133 | 10 | -866769.7069 | -3493479.1869 | -3493479.1869 | 7764635.8077 | 10 | 13 | 19 | 22 | 1224000 | 866769.7069 | 0 | -866769.7069 | 0
5 | 133 | 11 | -858811.2307 | -2786880.9749 | -3493479.1869 | 7764635.8077 | 10 | 13 | 19 | 22 | 2090769.7069 | 858811.2307 | 0 | -858811.2307 | 0
5 | 133 | 12 | -873747.2377 | -2723076.0086 | -3493479.1869 | 7764635.8077 | 10 | 13 | 19 | 22 | 2949580.9376 | 873747.2377 | 0 | -873747.2377 | 0
5 | 133 | 13 | -894151.0115 | -2346426.5387 | -3493479.1869 | 7764635.8077 | 10 | 13 | 19 | 22 | 3823328.1754 | 894151.0115 | 0 | -894151.0115 | 0
5 | 133 | 14 | -160171.495 | -857203.5092 | -3493479.1869 | 7764635.8077 | 10 | 13 | 19 | 22 | 4717479.1869 | 160171.495 | 0 | -160171.495 | 0
5 | 133 | 15 | -795006.2644 | 759755.4087 | -3493479.1869 | 7764635.8077 | 10 | 13 | 19 | 22 | 4877650.6819 | 795006.2644 | 0 | -795006.2644 | 0
5 | 133 | 16 | -497097.7678 | 3503089.5207 | -3493479.1869 | 7764635.8077 | 10 | 13 | 19 | 22 | 5672656.9462 | 447343.0538 | 0 | -447343.0538 | -49754.7141
5 | 133 | 17 | 595072.0179 | 5934986.2759 | -3493479.1869 | 7764635.8077 | 10 | 13 | 19 | 22 | 6120000 | 0 | 0 | 0 | 595072.0179
5 | 133 | 18 | 1456787.423 | 7281755.4364 | -3493479.1869 | 7764635.8077 | 10 | 13 | 19 | 22 | 6120000 | 0 | 0 | 0 | 1456787.423
5 | 133 | 19 | 1948327.8477 | 7764635.8077 | -3493479.1869 | 7764635.8077 | 10 | 13 | 19 | 22 | 6120000 | 0 | 1530000 | 1377000 | 571327.8477
5 | 133 | 20 | 1934798.9874 | 7732848.2627 | -3493479.1869 | 7764635.8077 | 10 | 13 | 19 | 22 | 4590000 | 0 | 1530000 | 1377000 | 557798.9874
5 | 133 | 21 | 1941841.1783 | 7668011.7001 | -3493479.1869 | 7764635.8077 | 10 | 13 | 19 | 22 | 3060000 | 0 | 1530000 | 1377000 | 564841.1783
5 | 133 | 22 | 1939667.7943 | 7517012.9573 | -3493479.1869 | 7764635.8077 | 10 | 13 | 19 | 22 | 1530000 | 0 | 306000 | 275400 | 1664267.7943
5 | 133 | 23 | 1916540.3027 | 7298496.0842 | -3493479.1869 | 7764635.8077 | 10 | 13 | 19 | 22 | 1224000 | 0 | 0 | 0 | 1916540.3027
5 | 134 | 0 | 1869962.4248 | 7062849.7931 | -2370990.4792 | 7801988.0625 | 7 | 10 | 19 | 22 | 1224000 | 0 | 0 | 0 | 1869962.4248
5 | 134 | 1 | 1790842.4356 | 6807626.6016 | -2370990.4792 | 7801988.0625 | 7 | 10 | 19 | 22 | 1224000 | 0 | 0 | 0 | 1790842.4356
5 | 134 | 2 | 1721150.9212 | 6537295.3533 | -2370990.4792 | 7801988.0625 | 7 | 10 | 19 | 22 | 1224000 | 0 | 0 | 0 | 1721150.9212
5 | 134 | 3 | 1680894.0115 | 5992782.4569 | -2370990.4792 | 7801988.0625 | 7 | 10 | 19 | 22 | 1224000 | 0 | 0 | 0 | 1680894.0115
5 | 134 | 4 | 1614739.2333 | 4131814.2243 | -2370990.4792 | 7801988.0625 | 7 | 10 | 19 | 22 | 1224000 | 0 | 0 | 0 | 1614739.2333
5 | 134 | 5 | 1520511.1873 | 1604447.2543 | -2370990.4792 | 7801988.0625 | 7 | 10 | 19 | 22 | 1224000 | 0 | 0 | 0 | 1520511.1873
5 | 134 | 6 | 1176638.0248 | -985124.1389 | -2370990.4792 | 7801988.0625 | 7 | 10 | 19 | 22 | 1224000 | 0 | 0 | 0 | 1176638.0248
5 | 134 | 7 | -180074.2211 | -2370990.4792 | -2370990.4792 | 7801988.0625 | 7 | 10 | 19 | 22 | 1224000 | 180074.2211 | 0 | -180074.2211 | 0
5 | 134 | 8 | -912627.7368 | -2301703.2822 | -2370990.4792 | 7801988.0625 | 7 | 10 | 19 | 22 | 1404074.2211 | 912627.7368 | 0 | -912627.7368 | 0
5 | 134 | 9 | -1069060.2059 | -2056949.9102 | -2370990.4792 | 7801988.0625 | 7 | 10 | 19 | 22 | 2316701.9578 | 1069060.2059 | 0 | -1069060.2059 | 0
5 | 134 | 10 | -209228.3155 | -1473249.5263 | -2370990.4792 | 7801988.0625 | 7 | 10 | 19 | 22 | 3385762.1637 | 209228.3155 | 0 | -209228.3155 | 0
5 | 134 | 11 | -110787.0241 | -966130.5286 | -2370990.4792 | 7801988.0625 | 7 | 10 | 19 | 22 | 3594990.4792 | 110787.0241 | 0 | -110787.0241 | 0
5 | 134 | 12 | -667874.3647 | -1729426.047 | -2370990.4792 | 7801988.0625 | 7 | 10 | 19 | 22 | 3705777.5033 | 667874.3647 | 0 | -667874.3647 | 0
5 | 134 | 13 | -485359.822 | -1616036.1099 | -2370990.4792 | 7801988.0625 | 7 | 10 | 19 | 22 | 4373651.868 | 485359.822 | 0 | -485359.822 | 0
5 | 134 | 14 | 297890.6822 | -569729.3634 | -2370990.4792 | 7801988.0625 | 7 | 10 | 19 | 22 | 4859011.6901 | 297890.6822 | 0 | -297890.6822 | 595781.3645
5 | 134 | 15 | -874082.5425 | 563634.7608 | -2370990.4792 | 7801988.0625 | 7 | 10 | 19 | 22 | 5156902.3723 | 874082.5425 | 0 | -874082.5425 | 0
5 | 134 | 16 | -554484.4275 | 3362705.245 | -2370990.4792 | 7801988.0625 | 7 | 10 | 19 | 22 | 6030984.9148 | 89015.0852 | 0 | -89015.0852 | -465469.3424
5 | 134 | 17 | 560946.9244 | 5864641.4771 | -2370990.4792 | 7801988.0625 | 7 | 10 | 19 | 22 | 6120000 | 0 | 0 | 0 | 560946.9244
5 | 134 | 18 | 1431254.8065 | 7275944.796 | -2370990.4792 | 7801988.0625 | 7 | 10 | 19 | 22 | 6120000 | 0 | 0 | 0 | 1431254.8065
5 | 134 | 19 | 1924987.9417 | 7801988.0625 | -2370990.4792 | 7801988.0625 | 7 | 10 | 19 | 22 | 6120000 | 0 | 1530000 | 1377000 | 547987.9417
5 | 134 | 20 | 1947451.8045 | 7792243.9626 | -2370990.4792 | 7801988.0625 | 7 | 10 | 19 | 22 | 4590000 | 0 | 1530000 | 1377000 | 570451.8045
5 | 134 | 21 | 1972250.2434 | 7687990.1735 | -2370990.4792 | 7801988.0625 | 7 | 10 | 19 | 22 | 3060000 | 0 | 1530000 | 1377000 | 595250.2434
5 | 134 | 22 | 1957298.0729 | 7458409.6299 | -2370990.4792 | 7801988.0625 | 7 | 10 | 19 | 22 | 1530000 | 0 | 306000 | 275400 | 1681898.0729
5 | 134 | 23 | 1915243.8418 | 7167575.0836 | -2370990.4792 | 7801988.0625 | 7 | 10 | 19 | 22 | 1224000 | 0 | 0 | 0 | 1915243.8418
5 | 135 | 0 | 1843198.0154 | 6911720.5985 | -948976.3429 | 8368663.3896 | 11 | 14 | 19 | 22 | 1224000 | 0 | 0 | 0 | 1843198.0154
5 | 135 | 1 | 1742669.6998 | 6756352.4794 | -948976.3429 | 8368663.3896 | 11 | 14 | 19 | 22 | 1224000 | 0 | 0 | 0 | 1742669.6998
5 | 135 | 2 | 1666463.5265 | 6674493.9996 | -948976.3429 | 8368663.3896 | 11 | 14 | 19 | 22 | 1224000 | 0 | 0 | 0 | 1666463.5265
5 | 135 | 3 | 1659389.3567 | 6400050.461 | -948976.3429 | 8368663.3896 | 11 | 14 | 19 | 22 | 1224000 | 0 | 0 | 0 | 1659389.3567
5 | 135 | 4 | 1687829.8964 | 4914755.6323 | -948976.3429 | 8368663.3896 | 11 | 14 | 19 | 22 | 1224000 | 0 | 0 | 0 | 1687829.8964
5 | 135 | 5 | 1660811.22 | 2788298.7272 | -948976.3429 | 8368663.3896 | 11 | 14 | 19 | 22 | 1224000 | 0 | 0 | 0 | 1660811.22
5 | 135 | 6 | 1392019.988 | 1322359.3884 | -948976.3429 | 8368663.3896 | 11 | 14 | 19 | 22 | 1224000 | 0 | 0 | 0 | 1392019.988
5 | 135 | 7 | 174094.5279 | 451575.4897 | -948976.3429 | 8368663.3896 | 11 | 14 | 19 | 22 | 1224000 | 0 | 0 | 0 | 174094.5279
5 | 135 | 8 | -438627.0087 | 945201.8247 | -948976.3429 | 8368663.3896 | 11 | 14 | 19 | 22 | 1224000 | 0 | 0 | 0 | -438627.0087
5 | 135 | 9 | 194871.8812 | 842332.4943 | -948976.3429 | 8368663.3896 | 11 | 14 | 19 | 22 | 1224000 | 0 | 0 | 0 | 194871.8812
5 | 135 | 10 | 521236.0893 | 101695.4545 | -948976.3429 | 8368663.3896 | 11 | 14 | 19 | 22 | 1224000 | 0 | 0 | 0 | 521236.0893
5 | 135 | 11 | 667720.8629 | -948976.3429 | -948976.3429 | 8368663.3896 | 11 | 14 | 19 | 22 | 1224000 | 667720.8629 | 0 | -667720.8629 | 1335441.7259
5 | 135 | 12 | -541496.339 | -582726.9502 | -948976.3429 | 8368663.3896 | 11 | 14 | 19 | 22 | 1891720.8629 | 541496.339 | 0 | -541496.339 | 0
5 | 135 | 13 | -545765.1587 | -270351.7367 | -948976.3429 | 8368663.3896 | 11 | 14 | 19 | 22 | 2433217.202 | 545765.1587 | 0 | -545765.1587 | 0
5 | 135 | 14 | -529435.7081 | 1698598.2552 | -948976.3429 | 8368663.3896 | 11 | 14 | 19 | 22 | 2978982.3607 | 529435.7081 | 0 | -529435.7081 | 0
5 | 135 | 15 | 1033970.2557 | 4225114.8189 | -948976.3429 | 8368663.3896 | 11 | 14 | 19 | 22 | 3508418.0688 | 1033970.2557 | 0 | -1033970.2557 | 2067940.5114
5 | 135 | 16 | -229121.1255 | 5301536.2216 | -948976.3429 | 8368663.3896 | 11 | 14 | 19 | 22 | 4542388.3245 | 229121.1255 | 0 | -229121.1255 | 0
5 | 135 | 17 | 1423184.8332 | 7648915.2699 | -948976.3429 | 8368663.3896 | 11 | 14 | 19 | 22 | 4771509.45 | 1348490.55 | 0 | -1348490.55 | 2771675.3832
5 | 135 | 18 | 1997080.8556 | 8311591.4724 | -948976.3429 | 8368663.3896 | 11 | 14 | 19 | 22 | 6120000 | 0 | 0 | 0 | 1997080.8556
5 | 135 | 19 | 2110391.6584 | 8368663.3896 | -948976.3429 | 8368663.3896 | 11 | 14 | 19 | 22 | 6120000 | 0 | 1530000 | 1377000 | 733391.6584
5 | 135 | 20 | 2118257.9228 | 8219120.9184 | -948976.3429 | 8368663.3896 | 11 | 14 | 19 | 22 | 4590000 | 0 | 1530000 | 1377000 | 741257.9228
5 | 135 | 21 | 2085861.0357 | 7980802.7388 | -948976.3429 | 8368663.3896 | 11 | 14 | 19 | 22 | 3060000 | 0 | 1530000 | 1377000 | 708861.0357
5 | 135 | 22 | 2054152.7728 | 7692059.383 | -948976.3429 | 8368663.3896 | 11 | 14 | 19 | 22 | 1530000 | 0 | 306000 | 275400 | 1778752.7728
5 | 135 | 23 | 1960849.1872 | 7393100.9722 | -948976.3429 | 8368663.3896 | 11 | 14 | 19 | 22 | 1224000 | 0 | 0 | 0 | 1960849.1872
5 | 136 | 0 | 1879939.7432 | 7145801.3903 | -2373401.3834 | 8553459.135 | 9 | 12 | 19 | 22 | 1224000 | 0 | 0 | 0 | 1879939.7432
5 | 136 | 1 | 1797117.6799 | 6975357.3319 | -2373401.3834 | 8553459.135 | 9 | 12 | 19 | 22 | 1224000 | 0 | 0 | 0 | 1797117.6799
5 | 136 | 2 | 1755194.362 | 6862448.6708 | -2373401.3834 | 8553459.135 | 9 | 12 | 19 | 22 | 1224000 | 0 | 0 | 0 | 1755194.362
5 | 136 | 3 | 1713549.6053 | 6527400.0897 | -2373401.3834 | 8553459.135 | 9 | 12 | 19 | 22 | 1224000 | 0 | 0 | 0 | 1713549.6053
5 | 136 | 4 | 1709495.6847 | 4942005.1273 | -2373401.3834 | 8553459.135 | 9 | 12 | 19 | 22 | 1224000 | 0 | 0 | 0 | 1709495.6847
5 | 136 | 5 | 1684209.0187 | 2710503.3386 | -2373401.3834 | 8553459.135 | 9 | 12 | 19 | 22 | 1224000 | 0 | 0 | 0 | 1684209.0187
5 | 136 | 6 | 1420145.7809 | 409871.242 | -2373401.3834 | 8553459.135 | 9 | 12 | 19 | 22 | 1224000 | 0 | 0 | 0 | 1420145.7809
5 | 136 | 7 | 128154.6429 | -1609893.5979 | -2373401.3834 | 8553459.135 | 9 | 12 | 19 | 22 | 1224000 | 0 | 0 | 0 | 128154.6429
5 | 136 | 8 | -522006.104 | -2323325.5769 | -2373401.3834 | 8553459.135 | 9 | 12 | 19 | 22 | 1224000 | 0 | 0 | 0 | -522006.104
5 | 136 | 9 | -616423.0779 | -2373401.3834 | -2373401.3834 | 8553459.135 | 9 | 12 | 19 | 22 | 1224000 | 616423.0779 | 0 | -616423.0779 | 0
5 | 136 | 10 | -599619.0589 | -2329197.4448 | -2373401.3834 | 8553459.135 | 9 | 12 | 19 | 22 | 1840423.0779 | 599619.0589 | 0 | -599619.0589 | 0
5 | 136 | 11 | -585277.3361 | -2242694.7797 | -2373401.3834 | 8553459.135 | 9 | 12 | 19 | 22 | 2440042.1368 | 585277.3361 | 0 | -585277.3361 | 0
5 | 136 | 12 | -572081.9105 | -2106809.1705 | -2373401.3834 | 8553459.135 | 9 | 12 | 19 | 22 | 3025319.473 | 572081.9105 | 0 | -572081.9105 | 0
5 | 136 | 13 | -572219.1393 | -1726571.3686 | -2373401.3834 | 8553459.135 | 9 | 12 | 19 | 22 | 3597401.3834 | 572219.1393 | 0 | -572219.1393 | 0
5 | 136 | 14 | -513116.3938 | -334811.1574 | -2373401.3834 | 8553459.135 | 9 | 12 | 19 | 22 | 4169620.5227 | 513116.3938 | 0 | -513116.3938 | 0
5 | 136 | 15 | -449391.727 | 1786687.1085 | -2373401.3834 | 8553459.135 | 9 | 12 | 19 | 22 | 4682736.9165 | 449391.727 | 0 | -449391.727 | 0
5 | 136 | 16 | -191844.1085 | 4379062.3403 | -2373401.3834 | 8553459.135 | 9 | 12 | 19 | 22 | 5132128.6435 | 191844.1085 | 0 | -191844.1085 | 0
5 | 136 | 17 | 819541.0719 | 6718375.485 | -2373401.3834 | 8553459.135 | 9 | 12 | 19 | 22 | 5323972.7521 | 796027.2479 | 0 | -796027.2479 | 1615568.3199
5 | 136 | 18 | 1608381.8721 | 8040630.2393 | -2373401.3834 | 8553459.135 | 9 | 12 | 19 | 22 | 6120000 | 0 | 0 | 0 | 1608381.8721
5 | 136 | 19 | 2142983.5048 | 8553459.135 | -2373401.3834 | 8553459.135 | 9 | 12 | 19 | 22 | 6120000 | 0 | 1530000 | 1377000 | 765983.5048
5 | 136 | 20 | 2147469.0361 | 8452608.6465 | -2373401.3834 | 8553459.135 | 9 | 12 | 19 | 22 | 4590000 | 0 | 1530000 | 1377000 | 770469.0361
5 | 136 | 21 | 2141795.8263 | 8249187.1775 | -2373401.3834 | 8553459.135 | 9 | 12 | 19 | 22 | 3060000 | 0 | 1530000 | 1377000 | 764795.8263
5 | 136 | 22 | 2121210.7678 | 7960131.6743 | -2373401.3834 | 8553459.135 | 9 | 12 | 19 | 22 | 1530000 | 0 | 306000 | 275400 | 1845810.7678
5 | 136 | 23 | 2042133.0163 | 7627206.0436 | -2373401.3834 | 8553459.135 | 9 | 12 | 19 | 22 | 1224000 | 0 | 0 | 0 | 2042133.0163
5 | 137 | 0 | 1944047.5671 | 7333111.2774 | -2253577.2533 | 8570489.6418 | 9 | 12 | 19 | 22 | 1224000 | 0 | 0 | 0 | 1944047.5671
5 | 137 | 1 | 1852740.323 | 7129786.712 | -2253577.2533 | 8570489.6418 | 9 | 12 | 19 | 22 | 1224000 | 0 | 0 | 0 | 1852740.323
5 | 137 | 2 | 1788285.1371 | 6977975.5275 | -2253577.2533 | 8570489.6418 | 9 | 12 | 19 | 22 | 1224000 | 0 | 0 | 0 | 1788285.1371
5 | 137 | 3 | 1748038.2502 | 6587367.6031 | -2253577.2533 | 8570489.6418 | 9 | 12 | 19 | 22 | 1224000 | 0 | 0 | 0 | 1748038.2502
5 | 137 | 4 | 1740723.0017 | 4990863.2238 | -2253577.2533 | 8570489.6418 | 9 | 12 | 19 | 22 | 1224000 | 0 | 0 | 0 | 1740723.0017
5 | 137 | 5 | 1700929.1384 | 2778227.4833 | -2253577.2533 | 8570489.6418 | 9 | 12 | 19 | 22 | 1224000 | 0 | 0 | 0 | 1700929.1384
5 | 137 | 6 | 1397677.2127 | 500497.5904 | -2253577.2533 | 8570489.6418 | 9 | 12 | 19 | 22 | 1224000 | 0 | 0 | 0 | 1397677.2127
5 | 137 | 7 | 151533.8709 | -1474496.9769 | -2253577.2533 | 8570489.6418 | 9 | 12 | 19 | 22 | 1224000 | 0 | 0 | 0 | 151533.8709
5 | 137 | 8 | -471912.7388 | -2185064.0312 | -2253577.2533 | 8570489.6418 | 9 | 12 | 19 | 22 | 1224000 | 0 | 0 | 0 | -471912.7388
5 | 137 | 9 | -576800.7545 | -2253577.2533 | -2253577.2533 | 8570489.6418 | 9 | 12 | 19 | 22 | 1224000 | 576800.7545 | 0 | -576800.7545 | 0
5 | 137 | 10 | -577317.3545 | -2216978.6911 | -2253577.2533 | 8570489.6418 | 9 | 12 | 19 | 22 | 1800800.7545 | 577317.3545 | 0 | -577317.3545 | 0
5 | 137 | 11 | -559033.1834 | -2102971.0536 | -2253577.2533 | 8570489.6418 | 9 | 12 | 19 | 22 | 2378118.109 | 559033.1834 | 0 | -559033.1834 | 0
5 | 137 | 12 | -540425.9609 | -1982538.0899 | -2253577.2533 | 8570489.6418 | 9 | 12 | 19 | 22 | 2937151.2924 | 540425.9609 | 0 | -540425.9609 | 0
5 | 137 | 13 | -540202.1922 | -1610467.3731 | -2253577.2533 | 8570489.6418 | 9 | 12 | 19 | 22 | 3477577.2533 | 540202.1922 | 0 | -540202.1922 | 0
5 | 137 | 14 | -463309.717 | -245172.0695 | -2253577.2533 | 8570489.6418 | 9 | 12 | 19 | 22 | 4017779.4456 | 463309.717 | 0 | -463309.717 | 0
5 | 137 | 15 | -438600.2198 | 1809046.3977 | -2253577.2533 | 8570489.6418 | 9 | 12 | 19 | 22 | 4481089.1625 | 438600.2198 | 0 | -438600.2198 | 0
5 | 137 | 16 | -168355.2441 | 4409704.5954 | -2253577.2533 | 8570489.6418 | 9 | 12 | 19 | 22 | 4919689.3823 | 168355.2441 | 0 | -168355.2441 | 0
5 | 137 | 17 | 825093.1114 | 6720415.3197 | -2253577.2533 | 8570489.6418 | 9 | 12 | 19 | 22 | 5088044.6264 | 825093.1114 | 0 | -825093.1114 | 1650186.2227
5 | 137 | 18 | 1590908.7502 | 8043627.4219 | -2253577.2533 | 8570489.6418 | 9 | 12 | 19 | 22 | 5913137.7378 | 206862.2622 | 0 | -206862.2622 | 1797771.0124
5 | 137 | 19 | 2162057.9779 | 8570489.6418 | -2253577.2533 | 8570489.6418 | 9 | 12 | 19 | 22 | 6120000 | 0 | 1530000 | 1377000 | 785057.9779
5 | 137 | 20 | 2142355.4802 | 8444767.4754 | -2253577.2533 | 8570489.6418 | 9 | 12 | 19 | 22 | 4590000 | 0 | 1530000 | 1377000 | 765355.4802
5 | 137 | 21 | 2148305.2136 | 8201741.9492 | -2253577.2533 | 8570489.6418 | 9 | 12 | 19 | 22 | 3060000 | 0 | 1530000 | 1377000 | 771305.2136
5 | 137 | 22 | 2117770.9702 | 7888366.1784 | -2253577.2533 | 8570489.6418 | 9 | 12 | 19 | 22 | 1530000 | 0 | 306000 | 275400 | 1842370.9702
5 | 137 | 23 | 2036335.8114 | 7545552.6702 | -2253577.2533 | 8570489.6418 | 9 | 12 | 19 | 22 | 1224000 | 0 | 0 | 0 | 2036335.8114
5 | 138 | 0 | 1899329.9541 | 7246837.784 | -2235709.0651 | 8526596.189 | 9 | 12 | 19 | 22 | 1224000 | 0 | 0 | 0 | 1899329.9541
5 | 138 | 1 | 1834929.4428 | 7072319.0978 | -2235709.0651 | 8526596.189 | 9 | 12 | 19 | 22 | 1224000 | 0 | 0 | 0 | 1834929.4428
5 | 138 | 2 | 1774957.462 | 6901015.9723 | -2235709.0651 | 8526596.189 | 9 | 12 | 19 | 22 | 1224000 | 0 | 0 | 0 | 1774957.462
5 | 138 | 3 | 1737620.9251 | 6487084.4671 | -2235709.0651 | 8526596.189 | 9 | 12 | 19 | 22 | 1224000 | 0 | 0 | 0 | 1737620.9251
5 | 138 | 4 | 1724811.2679 | 4839914.8716 | -2235709.0651 | 8526596.189 | 9 | 12 | 19 | 22 | 1224000 | 0 | 0 | 0 | 1724811.2679
5 | 138 | 5 | 1663626.3173 | 2595680.1184 | -2235709.0651 | 8526596.189 | 9 | 12 | 19 | 22 | 1224000 | 0 | 0 | 0 | 1663626.3173
5 | 138 | 6 | 1361025.9568 | 354308.9663 | -2235709.0651 | 8526596.189 | 9 | 12 | 19 | 22 | 1224000 | 0 | 0 | 0 | 1361025.9568
5 | 138 | 7 | 90451.3296 | -1584638.1141 | -2235709.0651 | 8526596.189 | 9 | 12 | 19 | 22 | 1224000 | 0 | 0 | 0 | 90451.3296
5 | 138 | 8 | -519423.4853 | -2223779.827 | -2235709.0651 | 8526596.189 | 9 | 12 | 19 | 22 | 1224000 | 0 | 0 | 0 | -519423.4853
5 | 138 | 9 | -577744.8348 | -2235709.0651 | -2235709.0651 | 8526596.189 | 9 | 12 | 19 | 22 | 1224000 | 577744.8348 | 0 | -577744.8348 | 0
5 | 138 | 10 | -577921.1236 | -2191319.8361 | -2235709.0651 | 8526596.189 | 9 | 12 | 19 | 22 | 1801744.8348 | 577921.1236 | 0 | -577921.1236 | 0
5 | 138 | 11 | -548690.3833 | -1779910.1968 | -2235709.0651 | 8526596.189 | 9 | 12 | 19 | 22 | 2379665.9584 | 548690.3833 | 0 | -548690.3833 | 0
5 | 138 | 12 | -531352.7234 | -334179.4409 | -2235709.0651 | 8526596.189 | 9 | 12 | 19 | 22 | 2928356.3417 | 531352.7234 | 0 | -531352.7234 | 0
5 | 138 | 13 | -533355.6058 | 1833439.06 | -2235709.0651 | 8526596.189 | 9 | 12 | 19 | 22 | 3459709.0651 | 533355.6058 | 0 | -533355.6058 | 0
5 | 138 | 14 | -166511.4843 | 4098758.965 | -2235709.0651 | 8526596.189 | 9 | 12 | 19 | 22 | 3993064.671 | 166511.4843 | 0 | -166511.4843 | 0
5 | 138 | 15 | 897040.3725 | 5953023.9502 | -2235709.0651 | 8526596.189 | 9 | 12 | 19 | 22 | 4159576.1552 | 897040.3725 | 0 | -897040.3725 | 1794080.7451
5 | 138 | 16 | 1636265.7775 | 7186770.9567 | -2235709.0651 | 8526596.189 | 9 | 12 | 19 | 22 | 5056616.5277 | 1063383.4723 | 0 | -1063383.4723 | 2699649.2498
5 | 138 | 17 | 1731964.2992 | 7697518.9422 | -2235709.0651 | 8526596.189 | 9 | 12 | 19 | 22 | 6120000 | 0 | 0 | 0 | 1731964.2992
5 | 138 | 18 | 1687753.5009 | 8106326.0872 | -2235709.0651 | 8526596.189 | 9 | 12 | 19 | 22 | 6120000 | 0 | 0 | 0 | 1687753.5009
5 | 138 | 19 | 2130787.3791 | 8526596.189 | -2235709.0651 | 8526596.189 | 9 | 12 | 19 | 22 | 6120000 | 0 | 1530000 | 1377000 | 753787.3791
5 | 138 | 20 | 2147013.763 | 8415794.0431 | -2235709.0651 | 8526596.189 | 9 | 12 | 19 | 22 | 4590000 | 0 | 1530000 | 1377000 | 770013.763
5 | 138 | 21 | 2140771.4442 | 8197521.1097 | -2235709.0651 | 8526596.189 | 9 | 12 | 19 | 22 | 3060000 | 0 | 1530000 | 1377000 | 763771.4442
5 | 138 | 22 | 2108023.6027 | 7901402.8131 | -2235709.0651 | 8526596.189 | 9 | 12 | 19 | 22 | 1530000 | 0 | 306000 | 275400 | 1832623.6027
5 | 138 | 23 | 2019985.2332 | 7585333.7058 | -2235709.0651 | 8526596.189 | 9 | 12 | 19 | 22 | 1224000 | 0 | 0 | 0 | 2019985.2332
5 | 139 | 0 | 1928740.8296 | 7309771.487 | -2062123.4819 | 8426364.2031 | 8 | 11 | 19 | 22 | 1224000 | 0 | 0 | 0 | 1928740.8296
5 | 139 | 1 | 1844653.1476 | 7089225.0103 | -2062123.4819 | 8426364.2031 | 8 | 11 | 19 | 22 | 1224000 | 0 | 0 | 0 | 1844653.1476
5 | 139 | 2 | 1791954.4955 | 6878925.1338 | -2062123.4819 | 8426364.2031 | 8 | 11 | 19 | 22 | 1224000 | 0 | 0 | 0 | 1791954.4955
5 | 139 | 3 | 1744423.0143 | 6456185.2709 | -2062123.4819 | 8426364.2031 | 8 | 11 | 19 | 22 | 1224000 | 0 | 0 | 0 | 1744423.0143
5 | 139 | 4 | 1708194.3528 | 4881614.0212 | -2062123.4819 | 8426364.2031 | 8 | 11 | 19 | 22 | 1224000 | 0 | 0 | 0 | 1708194.3528
5 | 139 | 5 | 1634353.2712 | 2739055.4875 | -2062123.4819 | 8426364.2031 | 8 | 11 | 19 | 22 | 1224000 | 0 | 0 | 0 | 1634353.2712
5 | 139 | 6 | 1369214.6326 | 545928.5736 | -2062123.4819 | 8426364.2031 | 8 | 11 | 19 | 22 | 1224000 | 0 | 0 | 0 | 1369214.6326
5 | 139 | 7 | 169851.7646 | -1368189.8344 | -2062123.4819 | 8426364.2031 | 8 | 11 | 19 | 22 | 1224000 | 0 | 0 | 0 | 169851.7646
5 | 139 | 8 | -434364.1809 | -2062123.4819 | -2062123.4819 | 8426364.2031 | 8 | 11 | 19 | 22 | 1224000 | 434364.1809 | 0 | -434364.1809 | 0
5 | 139 | 9 | -558773.6427 | -943392.9032 | -2062123.4819 | 8426364.2031 | 8 | 11 | 19 | 22 | 1658364.1809 | 558773.6427 | 0 | -558773.6427 | 0
5 | 139 | 10 | -544903.7755 | -100474.981 | -2062123.4819 | 8426364.2031 | 8 | 11 | 19 | 22 | 2217137.8236 | 544903.7755 | 0 | -544903.7755 | 0
5 | 139 | 11 | -524081.8829 | 622252.3639 | -2062123.4819 | 8426364.2031 | 8 | 11 | 19 | 22 | 2762041.599 | 524081.8829 | 0 | -524081.8829 | 0
5 | 139 | 12 | 684366.3978 | 2193217.5342 | -2062123.4819 | 8426364.2031 | 8 | 11 | 19 | 22 | 3286123.4819 | 684366.3978 | 0 | -684366.3978 | 1368732.7957
5 | 139 | 13 | 284144.2795 | 1571216.9696 | -2062123.4819 | 8426364.2031 | 8 | 11 | 19 | 22 | 3970489.8798 | 284144.2795 | 0 | -284144.2795 | 568288.5589
5 | 139 | 14 | 177823.5694 | 2261802.886 | -2062123.4819 | 8426364.2031 | 8 | 11 | 19 | 22 | 4254634.1592 | 177823.5694 | 0 | -177823.5694 | 355647.1389
5 | 139 | 15 | 1046883.2874 | 3878657.5156 | -2062123.4819 | 8426364.2031 | 8 | 11 | 19 | 22 | 4432457.7287 | 1046883.2874 | 0 | -1046883.2874 | 2093766.5749
5 | 139 | 16 | 62365.8333 | 4936596.3906 | -2062123.4819 | 8426364.2031 | 8 | 11 | 19 | 22 | 5479341.0161 | 62365.8333 | 0 | -62365.8333 | 124731.6665
5 | 139 | 17 | 974730.1959 | 6990137.5344 | -2062123.4819 | 8426364.2031 | 8 | 11 | 19 | 22 | 5541706.8494 | 578293.1506 | 0 | -578293.1506 | 1553023.3465
5 | 139 | 18 | 1794678.199 | 8125801.9381 | -2062123.4819 | 8426364.2031 | 8 | 11 | 19 | 22 | 6120000 | 0 | 0 | 0 | 1794678.199
5 | 139 | 19 | 2104822.1624 | 8426364.2031 | -2062123.4819 | 8426364.2031 | 8 | 11 | 19 | 22 | 6120000 | 0 | 1530000 | 1377000 | 727822.1624
5 | 139 | 20 | 2115906.9771 | 8371565.1187 | -2062123.4819 | 8426364.2031 | 8 | 11 | 19 | 22 | 4590000 | 0 | 1530000 | 1377000 | 738906.9771
5 | 139 | 21 | 2110394.5996 | 8236350.9271 | -2062123.4819 | 8426364.2031 | 8 | 11 | 19 | 22 | 3060000 | 0 | 1530000 | 1377000 | 733394.5996
5 | 139 | 22 | 2095240.464 | 8028472.036 | -2062123.4819 | 8426364.2031 | 8 | 11 | 19 | 22 | 1530000 | 0 | 306000 | 275400 | 1819840.464
5 | 139 | 23 | 2050023.0781 | 7777943.9496 | -2062123.4819 | 8426364.2031 | 8 | 11 | 19 | 22 | 1224000 | 0 | 0 | 0 | 2050023.0781
5 | 140 | 0 | 1980692.7854 | 7533511.689 | -458823.5275 | 7857117.2286 | 9 | 12 | 19 | 22 | 1224000 | 0 | 0 | 0 | 1980692.7854
5 | 140 | 1 | 1902515.7085 | 7335172.5315 | -458823.5275 | 7857117.2286 | 9 | 12 | 19 | 22 | 1224000 | 0 | 0 | 0 | 1902515.7085
5 | 140 | 2 | 1844712.3776 | 7122461.7656 | -458823.5275 | 7857117.2286 | 9 | 12 | 19 | 22 | 1224000 | 0 | 0 | 0 | 1844712.3776
5 | 140 | 3 | 1805590.8174 | 6893698.504 | -458823.5275 | 7857117.2286 | 9 | 12 | 19 | 22 | 1224000 | 0 | 0 | 0 | 1805590.8174
5 | 140 | 4 | 1782353.6279 | 6329660.8567 | -458823.5275 | 7857117.2286 | 9 | 12 | 19 | 22 | 1224000 | 0 | 0 | 0 | 1782353.6279
5 | 140 | 5 | 1689804.9427 | 4929924.2365 | -458823.5275 | 7857117.2286 | 9 | 12 | 19 | 22 | 1224000 | 0 | 0 | 0 | 1689804.9427
5 | 140 | 6 | 1615949.1159 | 3406137.1723 | -458823.5275 | 7857117.2286 | 9 | 12 | 19 | 22 | 1224000 | 0 | 0 | 0 | 1615949.1159
5 | 140 | 7 | 1241553.1702 | 1857942.2209 | -458823.5275 | 7857117.2286 | 9 | 12 | 19 | 22 | 1224000 | 0 | 0 | 0 | 1241553.1702
5 | 140 | 8 | 382617.0077 | 246844.6255 | -458823.5275 | 7857117.2286 | 9 | 12 | 19 | 22 | 1224000 | 0 | 0 | 0 | 382617.0077
5 | 140 | 9 | 166017.8785 | -458823.5275 | -458823.5275 | 7857117.2286 | 9 | 12 | 19 | 22 | 1224000 | 166017.8785 | 0 | -166017.8785 | 332035.757
5 | 140 | 10 | 67754.1645 | 39030.1408 | -458823.5275 | 7857117.2286 | 9 | 12 | 19 | 22 | 1390017.8785 | 67754.1645 | 0 | -67754.1645 | 135508.3289
5 | 140 | 11 | -369544.4252 | 454421.963 | -458823.5275 | 7857117.2286 | 9 | 12 | 19 | 22 | 1457772.043 | 369544.4252 | 0 | -369544.4252 | 0
5 | 140 | 12 | -323051.1453 | 1973237.0288 | -458823.5275 | 7857117.2286 | 9 | 12 | 19 | 22 | 1827316.4682 | 323051.1453 | 0 | -323051.1453 | 0
5 | 140 | 13 | 663871.5468 | 3833923.7836 | -458823.5275 | 7857117.2286 | 9 | 12 | 19 | 22 | 2150367.6135 | 663871.5468 | 0 | -663871.5468 | 1327743.0935
5 | 140 | 14 | 483145.9867 | 4767334.3957 | -458823.5275 | 7857117.2286 | 9 | 12 | 19 | 22 | 2814239.1602 | 483145.9867 | 0 | -483145.9867 | 966291.9734
5 | 140 | 15 | 1149270.6406 | 6151928.7623 | -458823.5275 | 7857117.2286 | 9 | 12 | 19 | 22 | 3297385.147 | 1149270.6406 | 0 | -1149270.6406 | 2298541.2812
5 | 140 | 16 | 1537635.6095 | 6948387.6114 | -458823.5275 | 7857117.2286 | 9 | 12 | 19 | 22 | 4446655.7876 | 1530000 | 0 | -1530000 | 3067635.6095
5 | 140 | 17 | 1597282.1589 | 7376266.9048 | -458823.5275 | 7857117.2286 | 9 | 12 | 19 | 22 | 5976655.7876 | 143344.2124 | 0 | -143344.2124 | 1740626.3714
5 | 140 | 18 | 1867740.3533 | 7756396.7243 | -458823.5275 | 7857117.2286 | 9 | 12 | 19 | 22 | 6120000 | 0 | 0 | 0 | 1867740.3533
5 | 140 | 19 | 1945729.4897 | 7857117.2286 | -458823.5275 | 7857117.2286 | 9 | 12 | 19 | 22 | 6120000 | 0 | 1530000 | 1377000 | 568729.4897
5 | 140 | 20 | 1965514.9029 | 7845358.0242 | -458823.5275 | 7857117.2286 | 9 | 12 | 19 | 22 | 4590000 | 0 | 1530000 | 1377000 | 588514.9029
5 | 140 | 21 | 1977411.9784 | 7726985.2376 | -458823.5275 | 7857117.2286 | 9 | 12 | 19 | 22 | 3060000 | 0 | 1530000 | 1377000 | 600411.9784
5 | 140 | 22 | 1968460.8576 | 7517650.6874 | -458823.5275 | 7857117.2286 | 9 | 12 | 19 | 22 | 1530000 | 0 | 306000 | 275400 | 1693060.8576
5 | 140 | 23 | 1933970.2852 | 7258443.8345 | -458823.5275 | 7857117.2286 | 9 | 12 | 19 | 22 | 1224000 | 0 | 0 | 0 | 1933970.2852
5 | 141 | 0 | 1847142.1164 | 7006025.2632 | -3782583.1628 | 7739482.48 | 10 | 13 | 19 | 22 | 1224000 | 0 | 0 | 0 | 1847142.1164
5 | 141 | 1 | 1768077.4282 | 6821539.3967 | -3782583.1628 | 7739482.48 | 10 | 13 | 19 | 22 | 1224000 | 0 | 0 | 0 | 1768077.4282
5 | 141 | 2 | 1709254.0047 | 6620415.1446 | -3782583.1628 | 7739482.48 | 10 | 13 | 19 | 22 | 1224000 | 0 | 0 | 0 | 1709254.0047
5 | 141 | 3 | 1681551.7139 | 6138432.7853 | -3782583.1628 | 7739482.48 | 10 | 13 | 19 | 22 | 1224000 | 0 | 0 | 0 | 1681551.7139
5 | 141 | 4 | 1662656.2499 | 4433606.2328 | -3782583.1628 | 7739482.48 | 10 | 13 | 19 | 22 | 1224000 | 0 | 0 | 0 | 1662656.2499
5 | 141 | 5 | 1566953.1761 | 2087235.211 | -3782583.1628 | 7739482.48 | 10 | 13 | 19 | 22 | 1224000 | 0 | 0 | 0 | 1566953.1761
5 | 141 | 6 | 1227271.6454 | -350916.733 | -3782583.1628 | 7739482.48 | 10 | 13 | 19 | 22 | 1224000 | 0 | 0 | 0 | 1227271.6454
5 | 141 | 7 | -23274.8386 | -2484754.9092 | -3782583.1628 | 7739482.48 | 10 | 13 | 19 | 22 | 1224000 | 0 | 0 | 0 | -23274.8386
5 | 141 | 8 | -683714.7718 | -3397606.9673 | -3782583.1628 | 7739482.48 | 10 | 13 | 19 | 22 | 1224000 | 0 | 0 | 0 | -683714.7718
5 | 141 | 9 | -871198.7679 | -3673102.115 | -3782583.1628 | 7739482.48 | 10 | 13 | 19 | 22 | 1224000 | 0 | 0 | 0 | -871198.7679
5 | 141 | 10 | -906566.5308 | -3782583.1628 | -3782583.1628 | 7739482.48 | 10 | 13 | 19 | 22 | 1224000 | 906566.5308 | 0 | -906566.5308 | 0
5 | 141 | 11 | -936126.8967 | -3228822.7169 | -3782583.1628 | 7739482.48 | 10 | 13 | 19 | 22 | 2130566.5308 | 936126.8967 | 0 | -936126.8967 | 0
5 | 141 | 12 | -959209.9195 | -962188.9989 | -3782583.1628 | 7739482.48 | 10 | 13 | 19 | 22 | 3066693.4276 | 959209.9195 | 0 | -959209.9195 | 0
5 | 141 | 13 | -980679.8158 | 1489136.3511 | -3782583.1628 | 7739482.48 | 10 | 13 | 19 | 22 | 4025903.3471 | 980679.8158 | 0 | -980679.8158 | 0
5 | 141 | 14 | -352806.0849 | 3824473.503 | -3782583.1628 | 7739482.48 | 10 | 13 | 19 | 22 | 5006583.1628 | 352806.0849 | 0 | -352806.0849 | 0
5 | 141 | 15 | 1330506.8213 | 5946017.174 | -3782583.1628 | 7739482.48 | 10 | 13 | 19 | 22 | 5359389.2477 | 760610.7523 | 0 | -760610.7523 | 2091117.5736
5 | 141 | 16 | 1492115.4304 | 6508906.4413 | -3782583.1628 | 7739482.48 | 10 | 13 | 19 | 22 | 6120000 | 0 | 0 | 0 | 1492115.4304
5 | 141 | 17 | 1354657.3361 | 6972091.9308 | -3782583.1628 | 7739482.48 | 10 | 13 | 19 | 22 | 6120000 | 0 | 0 | 0 | 1354657.3361
5 | 141 | 18 | 1768737.5861 | 7576346.7782 | -3782583.1628 | 7739482.48 | 10 | 13 | 19 | 22 | 6120000 | 0 | 0 | 0 | 1768737.5861
5 | 141 | 19 | 1893396.0887 | 7739482.48 | -3782583.1628 | 7739482.48 | 10 | 13 | 19 | 22 | 6120000 | 0 | 1530000 | 1377000 | 516396.0887
5 | 141 | 20 | 1955300.9199 | 7723040.9473 | -3782583.1628 | 7739482.48 | 10 | 13 | 19 | 22 | 4590000 | 0 | 1530000 | 1377000 | 578300.9199
5 | 141 | 21 | 1958912.1835 | 7565735.9215 | -3782583.1628 | 7739482.48 | 10 | 13 | 19 | 22 | 3060000 | 0 | 1530000 | 1377000 | 581912.1835
5 | 141 | 22 | 1931873.288 | 7332426.8639 | -3782583.1628 | 7739482.48 | 10 | 13 | 19 | 22 | 1530000 | 0 | 306000 | 275400 | 1656473.288
5 | 141 | 23 | 1876954.5559 | 7078120.7722 | -3782583.1628 | 7739482.48 | 10 | 13 | 19 | 22 | 1224000 | 0 | 0 | 0 | 1876954.5559
5 | 142 | 0 | 1797995.8942 | 6848300.0078 | -1845346.0181 | 8248889.2652 | 8 | 11 | 19 | 22 | 1224000 | 0 | 0 | 0 | 1797995.8942
5 | 142 | 1 | 1725603.1258 | 6684658.3421 | -1845346.0181 | 8248889.2652 | 8 | 11 | 19 | 22 | 1224000 | 0 | 0 | 0 | 1725603.1258
5 | 142 | 2 | 1677567.1963 | 6531716.5405 | -1845346.0181 | 8248889.2652 | 8 | 11 | 19 | 22 | 1224000 | 0 | 0 | 0 | 1677567.1963
5 | 142 | 3 | 1647133.7916 | 6178724.8228 | -1845346.0181 | 8248889.2652 | 8 | 11 | 19 | 22 | 1224000 | 0 | 0 | 0 | 1647133.7916
5 | 142 | 4 | 1634354.2285 | 4864625.6167 | -1845346.0181 | 8248889.2652 | 8 | 11 | 19 | 22 | 1224000 | 0 | 0 | 0 | 1634354.2285
5 | 142 | 5 | 1572661.3243 | 2939181.6815 | -1845346.0181 | 8248889.2652 | 8 | 11 | 19 | 22 | 1224000 | 0 | 0 | 0 | 1572661.3243
5 | 142 | 6 | 1324575.4785 | 858435.6369 | -1845346.0181 | 8248889.2652 | 8 | 11 | 19 | 22 | 1224000 | 0 | 0 | 0 | 1324575.4785
5 | 142 | 7 | 333034.5855 | -1000670.7527 | -1845346.0181 | 8248889.2652 | 8 | 11 | 19 | 22 | 1224000 | 0 | 0 | 0 | 333034.5855
5 | 142 | 8 | -291089.7068 | -1845346.0181 | -1845346.0181 | 8248889.2652 | 8 | 11 | 19 | 22 | 1224000 | 291089.7068 | 0 | -291089.7068 | 0
5 | 142 | 9 | -508084.7203 | -1571658.585 | -1845346.0181 | 8248889.2652 | 8 | 11 | 19 | 22 | 1515089.7068 | 508084.7203 | 0 | -508084.7203 | 0
5 | 142 | 10 | -534530.9111 | -1661809.3162 | -1845346.0181 | 8248889.2652 | 8 | 11 | 19 | 22 | 2023174.4271 | 534530.9111 | 0 | -534530.9111 | 0
5 | 142 | 11 | -511640.6799 | -1660924.8202 | -1845346.0181 | 8248889.2652 | 8 | 11 | 19 | 22 | 2557705.3381 | 511640.6799 | 0 | -511640.6799 | 0
5 | 142 | 12 | -17402.2737 | -241717.4343 | -1845346.0181 | 8248889.2652 | 8 | 11 | 19 | 22 | 3069346.0181 | 17402.2737 | 0 | -17402.2737 | 0
5 | 142 | 13 | -598235.4516 | 1071894.1378 | -1845346.0181 | 8248889.2652 | 8 | 11 | 19 | 22 | 3086748.2917 | 598235.4516 | 0 | -598235.4516 | 0
5 | 142 | 14 | -533646.415 | 2550479.0837 | -1845346.0181 | 8248889.2652 | 8 | 11 | 19 | 22 | 3684983.7433 | 533646.415 | 0 | -533646.415 | 0
5 | 142 | 15 | 907566.706 | 4730609.9776 | -1845346.0181 | 8248889.2652 | 8 | 11 | 19 | 22 | 4218630.1583 | 907566.706 | 0 | -907566.706 | 1815133.412
5 | 142 | 16 | 1296209.2984 | 5876623.9436 | -1845346.0181 | 8248889.2652 | 8 | 11 | 19 | 22 | 5126196.8643 | 993803.1357 | 0 | -993803.1357 | 2290012.4341
5 | 142 | 17 | 880349.4943 | 6658027.5474 | -1845346.0181 | 8248889.2652 | 8 | 11 | 19 | 22 | 6120000 | 0 | 0 | 0 | 880349.4943
5 | 142 | 18 | 1646484.4789 | 7855451.4693 | -1845346.0181 | 8248889.2652 | 8 | 11 | 19 | 22 | 6120000 | 0 | 0 | 0 | 1646484.4789
5 | 142 | 19 | 2053580.6719 | 8248889.2652 | -1845346.0181 | 8248889.2652 | 8 | 11 | 19 | 22 | 6120000 | 0 | 1530000 | 1377000 | 676580.6719
5 | 142 | 20 | 2077612.9022 | 8155418.0394 | -1845346.0181 | 8248889.2652 | 8 | 11 | 19 | 22 | 4590000 | 0 | 1530000 | 1377000 | 700612.9022
5 | 142 | 21 | 2077773.4162 | 7960486.7709 | -1845346.0181 | 8248889.2652 | 8 | 11 | 19 | 22 | 3060000 | 0 | 1530000 | 1377000 | 700773.4162
5 | 142 | 22 | 2039922.2748 | 7686600.0202 | -1845346.0181 | 8248889.2652 | 8 | 11 | 19 | 22 | 1530000 | 0 | 306000 | 275400 | 1764522.2748
5 | 142 | 23 | 1960109.4462 | 7388344.0961 | -1845346.0181 | 8248889.2652 | 8 | 11 | 19 | 22 | 1224000 | 0 | 0 | 0 | 1960109.4462
5 | 143 | 0 | 1882681.6337 | 7120373.3101 | -1570818.8902 | 8487996.6332 | 10 | 13 | 19 | 22 | 1224000 | 0 | 0 | 0 | 1882681.6337
5 | 143 | 1 | 1803886.6655 | 6921683.6939 | -1570818.8902 | 8487996.6332 | 10 | 13 | 19 | 22 | 1224000 | 0 | 0 | 0 | 1803886.6655
5 | 143 | 2 | 1741666.3508 | 6758128.651 | -1570818.8902 | 8487996.6332 | 10 | 13 | 19 | 22 | 1224000 | 0 | 0 | 0 | 1741666.3508
5 | 143 | 3 | 1692138.6602 | 6363218.6343 | -1570818.8902 | 8487996.6332 | 10 | 13 | 19 | 22 | 1224000 | 0 | 0 | 0 | 1692138.6602
5 | 143 | 4 | 1683992.0175 | 5127168.4854 | -1570818.8902 | 8487996.6332 | 10 | 13 | 19 | 22 | 1224000 | 0 | 0 | 0 | 1683992.0175
5 | 143 | 5 | 1640331.6225 | 2980321.4077 | -1570818.8902 | 8487996.6332 | 10 | 13 | 19 | 22 | 1224000 | 0 | 0 | 0 | 1640331.6225
5 | 143 | 6 | 1346756.3341 | 1451878.6247 | -1570818.8902 | 8487996.6332 | 10 | 13 | 19 | 22 | 1224000 | 0 | 0 | 0 | 1346756.3341
5 | 143 | 7 | 456088.5112 | -493855.2066 | -1570818.8902 | 8487996.6332 | 10 | 13 | 19 | 22 | 1224000 | 0 | 0 | 0 | 456088.5112
5 | 143 | 8 | -462855.0602 | -1526728.2566 | -1570818.8902 | 8487996.6332 | 10 | 13 | 19 | 22 | 1224000 | 0 | 0 | 0 | -462855.0602
5 | 143 | 9 | 111888.8395 | -1484043.906 | -1570818.8902 | 8487996.6332 | 10 | 13 | 19 | 22 | 1224000 | 0 | 0 | 0 | 111888.8395
5 | 143 | 10 | -598977.4971 | -1570818.8902 | -1570818.8902 | 8487996.6332 | 10 | 13 | 19 | 22 | 1224000 | 598977.4971 | 0 | -598977.4971 | 0
5 | 143 | 11 | -576784.5388 | -90010.8158 | -1570818.8902 | 8487996.6332 | 10 | 13 | 19 | 22 | 1822977.4971 | 576784.5388 | 0 | -576784.5388 | 0
5 | 143 | 12 | -420170.7097 | 955152.7876 | -1570818.8902 | 8487996.6332 | 10 | 13 | 19 | 22 | 2399762.0359 | 420170.7097 | 0 | -420170.7097 | 0
5 | 143 | 13 | 25113.8554 | 2498367.013 | -1570818.8902 | 8487996.6332 | 10 | 13 | 19 | 22 | 2819932.7456 | 25113.8554 | 0 | -25113.8554 | 50227.7108
5 | 143 | 14 | 881830.5773 | 3645250.1179 | -1570818.8902 | 8487996.6332 | 10 | 13 | 19 | 22 | 2845046.601 | 881830.5773 | 0 | -881830.5773 | 1763661.1545
5 | 143 | 15 | 468379.0646 | 4683944.7447 | -1570818.8902 | 8487996.6332 | 10 | 13 | 19 | 22 | 3726877.1783 | 468379.0646 | 0 | -468379.0646 | 936758.1292
5 | 143 | 16 | 1123043.5158 | 6364919.2644 | -1570818.8902 | 8487996.6332 | 10 | 13 | 19 | 22 | 4195256.2428 | 1123043.5158 | 0 | -1123043.5158 | 2246087.0316
5 | 143 | 17 | 1171996.9603 | 7394243.1129 | -1570818.8902 | 8487996.6332 | 10 | 13 | 19 | 22 | 5318299.7586 | 801700.2414 | 0 | -801700.2414 | 1973697.2017
5 | 143 | 18 | 1920525.2041 | 8339310.2721 | -1570818.8902 | 8487996.6332 | 10 | 13 | 19 | 22 | 6120000 | 0 | 0 | 0 | 1920525.2041
5 | 143 | 19 | 2149353.5842 | 8487996.6332 | -1570818.8902 | 8487996.6332 | 10 | 13 | 19 | 22 | 6120000 | 0 | 1530000 | 1377000 | 772353.5842
5 | 143 | 20 | 2152367.3643 | 8328870.0911 | -1570818.8902 | 8487996.6332 | 10 | 13 | 19 | 22 | 4590000 | 0 | 1530000 | 1377000 | 775367.3643
5 | 143 | 21 | 2117064.1195 | 8072268.8291 | -1570818.8902 | 8487996.6332 | 10 | 13 | 19 | 22 | 3060000 | 0 | 1530000 | 1377000 | 740064.1195
5 | 143 | 22 | 2069211.5652 | 7760727.5991 | -1570818.8902 | 8487996.6332 | 10 | 13 | 19 | 22 | 1530000 | 0 | 306000 | 275400 | 1793811.5652
5 | 143 | 23 | 1990227.0421 | 7442899.6173 | -1570818.8902 | 8487996.6332 | 10 | 13 | 19 | 22 | 1224000 | 0 | 0 | 0 | 1990227.0421
5 | 144 | 0 | 1895766.1023 | 7160410.6119 | -1716563.565 | 8465389.7049 | 12 | 15 | 19 | 22 | 1224000 | 0 | 0 | 0 | 1895766.1023
5 | 144 | 1 | 1805522.8895 | 6947588.0873 | -1716563.565 | 8465389.7049 | 12 | 15 | 19 | 22 | 1224000 | 0 | 0 | 0 | 1805522.8895
5 | 144 | 2 | 1751383.5834 | 6775792.7126 | -1716563.565 | 8465389.7049 | 12 | 15 | 19 | 22 | 1224000 | 0 | 0 | 0 | 1751383.5834
5 | 144 | 3 | 1707738.0367 | 6449628.4063 | -1716563.565 | 8465389.7049 | 12 | 15 | 19 | 22 | 1224000 | 0 | 0 | 0 | 1707738.0367
5 | 144 | 4 | 1682943.5777 | 4888784.8142 | -1716563.565 | 8465389.7049 | 12 | 15 | 19 | 22 | 1224000 | 0 | 0 | 0 | 1682943.5777
5 | 144 | 5 | 1633727.5148 | 2726661.4438 | -1716563.565 | 8465389.7049 | 12 | 15 | 19 | 22 | 1224000 | 0 | 0 | 0 | 1633727.5148
5 | 144 | 6 | 1425219.277 | 749628.5069 | -1716563.565 | 8465389.7049 | 12 | 15 | 19 | 22 | 1224000 | 0 | 0 | 0 | 1425219.277
5 | 144 | 7 | 146894.4446 | -970874.4075 | -1716563.565 | 8465389.7049 | 12 | 15 | 19 | 22 | 1224000 | 0 | 0 | 0 | 146894.4446
5 | 144 | 8 | -479179.7926 | -493964.1928 | -1716563.565 | 8465389.7049 | 12 | 15 | 19 | 22 | 1224000 | 0 | 0 | 0 | -479179.7926
5 | 144 | 9 | -343305.4221 | -347522.4582 | -1716563.565 | 8465389.7049 | 12 | 15 | 19 | 22 | 1224000 | 0 | 0 | 0 | -343305.4221
5 | 144 | 10 | -295283.6373 | -362978.5874 | -1716563.565 | 8465389.7049 | 12 | 15 | 19 | 22 | 1224000 | 0 | 0 | 0 | -295283.6373
5 | 144 | 11 | 623804.6593 | -638102.8974 | -1716563.565 | 8465389.7049 | 12 | 15 | 19 | 22 | 1224000 | 0 | 0 | 0 | 623804.6593
5 | 144 | 12 | -332738.058 | -1716563.565 | -1716563.565 | 8465389.7049 | 12 | 15 | 19 | 22 | 1224000 | 332738.058 | 0 | -332738.058 | 0
5 | 144 | 13 | -358761.5513 | -891130.4509 | -1716563.565 | 8465389.7049 | 12 | 15 | 19 | 22 | 1556738.058 | 358761.5513 | 0 | -358761.5513 | 0
5 | 144 | 14 | -570407.9473 | 1016215.6241 | -1716563.565 | 8465389.7049 | 12 | 15 | 19 | 22 | 1915499.6094 | 570407.9473 | 0 | -570407.9473 | 0
5 | 144 | 15 | -454656.0083 | 3576451.9995 | -1716563.565 | 8465389.7049 | 12 | 15 | 19 | 22 | 2485907.5567 | 454656.0083 | 0 | -454656.0083 | 0
5 | 144 | 16 | 492695.0561 | 6129005.7525 | -1716563.565 | 8465389.7049 | 12 | 15 | 19 | 22 | 2940563.565 | 492695.0561 | 0 | -492695.0561 | 985390.1121
5 | 144 | 17 | 1548584.5237 | 7767652.5707 | -1716563.565 | 8465389.7049 | 12 | 15 | 19 | 22 | 3433258.6211 | 1530000 | 0 | -1530000 | 3078584.5237
5 | 144 | 18 | 1989828.4281 | 8363101.5497 | -1716563.565 | 8465389.7049 | 12 | 15 | 19 | 22 | 4963258.6211 | 1156741.3789 | 0 | -1156741.3789 | 3146569.807
5 | 144 | 19 | 2097897.7447 | 8465389.7049 | -1716563.565 | 8465389.7049 | 12 | 15 | 19 | 22 | 6120000 | 0 | 1530000 | 1377000 | 720897.7447
5 | 144 | 20 | 2131341.8742 | 8377033.4509 | -1716563.565 | 8465389.7049 | 12 | 15 | 19 | 22 | 4590000 | 0 | 1530000 | 1377000 | 754341.8742
5 | 144 | 21 | 2144033.5027 | 8107266.0095 | -1716563.565 | 8465389.7049 | 12 | 15 | 19 | 22 | 3060000 | 0 | 1530000 | 1377000 | 767033.5027
5 | 144 | 22 | 2092116.5833 | 7749022.5928 | -1716563.565 | 8465389.7049 | 12 | 15 | 19 | 22 | 1530000 | 0 | 306000 | 275400 | 1816716.5833
5 | 144 | 23 | 2009541.4907 | 7374326.5398 | -1716563.565 | 8465389.7049 | 12 | 15 | 19 | 22 | 1224000 | 0 | 0 | 0 | 2009541.4907
5 | 145 | 0 | 1861574.4327 | 7038325.6529 | -852436.9623 | 7939640.4818 | 12 | 15 | 19 | 22 | 1224000 | 0 | 0 | 0 | 1861574.4327
5 | 145 | 1 | 1785790.086 | 6849850.7112 | -852436.9623 | 7939640.4818 | 12 | 15 | 19 | 22 | 1224000 | 0 | 0 | 0 | 1785790.086
5 | 145 | 2 | 1717420.5303 | 6717331.7695 | -852436.9623 | 7939640.4818 | 12 | 15 | 19 | 22 | 1224000 | 0 | 0 | 0 | 1717420.5303
5 | 145 | 3 | 1673540.6038 | 6558708.5548 | -852436.9623 | 7939640.4818 | 12 | 15 | 19 | 22 | 1224000 | 0 | 0 | 0 | 1673540.6038
5 | 145 | 4 | 1673099.491 | 5894615.0002 | -852436.9623 | 7939640.4818 | 12 | 15 | 19 | 22 | 1224000 | 0 | 0 | 0 | 1673099.491
5 | 145 | 5 | 1653271.1443 | 4056617.5314 | -852436.9623 | 7939640.4818 | 12 | 15 | 19 | 22 | 1224000 | 0 | 0 | 0 | 1653271.1443
5 | 145 | 6 | 1558797.3157 | 3467846.2703 | -852436.9623 | 7939640.4818 | 12 | 15 | 19 | 22 | 1224000 | 0 | 0 | 0 | 1558797.3157
5 | 145 | 7 | 1009447.0492 | 2172155.7514 | -852436.9623 | 7939640.4818 | 12 | 15 | 19 | 22 | 1224000 | 0 | 0 | 0 | 1009447.0492
5 | 145 | 8 | -164897.9778 | 1357763.7797 | -852436.9623 | 7939640.4818 | 12 | 15 | 19 | 22 | 1224000 | 0 | 0 | 0 | -164897.9778
5 | 145 | 9 | 1064499.8832 | 1172176.0443 | -852436.9623 | 7939640.4818 | 12 | 15 | 19 | 22 | 1224000 | 0 | 0 | 0 | 1064499.8832
5 | 145 | 10 | 263106.7968 | -85858.0082 | -852436.9623 | 7939640.4818 | 12 | 15 | 19 | 22 | 1224000 | 0 | 0 | 0 | 263106.7968
5 | 145 | 11 | 195055.0775 | -125486.577 | -852436.9623 | 7939640.4818 | 12 | 15 | 19 | 22 | 1224000 | 0 | 0 | 0 | 195055.0775
5 | 145 | 12 | -350485.7132 | -852436.9623 | -852436.9623 | 7939640.4818 | 12 | 15 | 19 | 22 | 1224000 | 350485.7132 | 0 | -350485.7132 | 0
5 | 145 | 13 | -193534.1694 | -342856.0144 | -852436.9623 | 7939640.4818 | 12 | 15 | 19 | 22 | 1574485.7132 | 193534.1694 | 0 | -193534.1694 | 0
5 | 145 | 14 | 223478.2281 | 866051.0265 | -852436.9623 | 7939640.4818 | 12 | 15 | 19 | 22 | 1768019.8826 | 223478.2281 | 0 | -223478.2281 | 446956.4562
5 | 145 | 15 | -531895.3078 | 2310331.3388 | -852436.9623 | 7939640.4818 | 12 | 15 | 19 | 22 | 1991498.1107 | 531895.3078 | 0 | -531895.3078 | 0
5 | 145 | 16 | 159095.2348 | 4840588.4454 | -852436.9623 | 7939640.4818 | 12 | 15 | 19 | 22 | 2523393.4185 | 159095.2348 | 0 | -159095.2348 | 318190.4695
5 | 145 | 17 | 1015372.8715 | 6670839.9256 | -852436.9623 | 7939640.4818 | 12 | 15 | 19 | 22 | 2682488.6533 | 1015372.8715 | 0 | -1015372.8715 | 2030745.7429
5 | 145 | 18 | 1667758.5404 | 7644560.8344 | -852436.9623 | 7939640.4818 | 12 | 15 | 19 | 22 | 3697861.5247 | 1530000 | 0 | -1530000 | 3197758.5404
5 | 145 | 19 | 1998361.7988 | 7939640.4818 | -852436.9623 | 7939640.4818 | 12 | 15 | 19 | 22 | 5227861.5247 | 0 | 1530000 | 1377000 | 621361.7988
5 | 145 | 20 | 1989346.715 | 7832411.3967 | -852436.9623 | 7939640.4818 | 12 | 15 | 19 | 22 | 3697861.5247 | 0 | 1530000 | 1377000 | 612346.715
5 | 145 | 21 | 1989093.7802 | 7654585.1972 | -852436.9623 | 7939640.4818 | 12 | 15 | 19 | 22 | 2167861.5247 | 0 | 943861.5247 | 849475.3723 | 1139618.408
5 | 145 | 22 | 1962838.1878 | 7413086.7995 | -852436.9623 | 7939640.4818 | 12 | 15 | 19 | 22 | 1224000 | 0 | 0 | 0 | 1962838.1878
5 | 145 | 23 | 1891132.7137 | 7172721.1774 | -852436.9623 | 7939640.4818 | 12 | 15 | 19 | 22 | 1224000 | 0 | 0 | 0 | 1891132.7137
5 | 146 | 0 | 1811520.5155 | 6974289.9309 | -1337090.0846 | 7753225.0662 | 12 | 15 | 19 | 22 | 1224000 | 0 | 0 | 0 | 1811520.5155
5 | 146 | 1 | 1747595.3825 | 6833540.9856 | -1337090.0846 | 7753225.0662 | 12 | 15 | 19 | 22 | 1224000 | 0 | 0 | 0 | 1747595.3825
5 | 146 | 2 | 1722472.5657 | 6710961.9751 | -1337090.0846 | 7753225.0662 | 12 | 15 | 19 | 22 | 1224000 | 0 | 0 | 0 | 1722472.5657
5 | 146 | 3 | 1692701.4672 | 6347337.8313 | -1337090.0846 | 7753225.0662 | 12 | 15 | 19 | 22 | 1224000 | 0 | 0 | 0 | 1692701.4672
5 | 146 | 4 | 1670771.5702 | 4833301.6638 | -1337090.0846 | 7753225.0662 | 12 | 15 | 19 | 22 | 1224000 | 0 | 0 | 0 | 1670771.5702
5 | 146 | 5 | 1625016.3721 | 2727278.442 | -1337090.0846 | 7753225.0662 | 12 | 15 | 19 | 22 | 1224000 | 0 | 0 | 0 | 1625016.3721
5 | 146 | 6 | 1358848.4218 | 1890736.7382 | -1337090.0846 | 7753225.0662 | 12 | 15 | 19 | 22 | 1224000 | 0 | 0 | 0 | 1358848.4218
5 | 146 | 7 | 178665.2997 | 786722.7864 | -1337090.0846 | 7753225.0662 | 12 | 15 | 19 | 22 | 1224000 | 0 | 0 | 0 | 178665.2997
5 | 146 | 8 | -435251.6516 | 1016190.2334 | -1337090.0846 | 7753225.0662 | 12 | 15 | 19 | 22 | 1224000 | 0 | 0 | 0 | -435251.6516
5 | 146 | 9 | 788474.6683 | 1461824.493 | -1337090.0846 | 7753225.0662 | 12 | 15 | 19 | 22 | 1224000 | 0 | 0 | 0 | 788474.6683
5 | 146 | 10 | 254834.47 | 525914.719 | -1337090.0846 | 7753225.0662 | 12 | 15 | 19 | 22 | 1224000 | 0 | 0 | 0 | 254834.47
5 | 146 | 11 | 408132.7466 | -376255.0748 | -1337090.0846 | 7753225.0662 | 12 | 15 | 19 | 22 | 1224000 | 0 | 0 | 0 | 408132.7466
5 | 146 | 12 | 10382.6081 | -1337090.0846 | -1337090.0846 | 7753225.0662 | 12 | 15 | 19 | 22 | 1224000 | 10382.6081 | 0 | -10382.6081 | 20765.2162
5 | 146 | 13 | -147435.1058 | -914402.9868 | -1337090.0846 | 7753225.0662 | 12 | 15 | 19 | 22 | 1234382.6081 | 147435.1058 | 0 | -147435.1058 | 0
5 | 146 | 14 | -647335.3238 | 352735.8766 | -1337090.0846 | 7753225.0662 | 12 | 15 | 19 | 22 | 1381817.7139 | 647335.3238 | 0 | -647335.3238 | 0
5 | 146 | 15 | -552702.2632 | 2751686.8995 | -1337090.0846 | 7753225.0662 | 12 | 15 | 19 | 22 | 2029153.0376 | 552702.2632 | 0 | -552702.2632 | 0
5 | 146 | 16 | 433069.7059 | 5265471.5538 | -1337090.0846 | 7753225.0662 | 12 | 15 | 19 | 22 | 2581855.3009 | 433069.7059 | 0 | -433069.7059 | 866139.4119
5 | 146 | 17 | 1119703.7576 | 6773048.5454 | -1337090.0846 | 7753225.0662 | 12 | 15 | 19 | 22 | 3014925.0068 | 1119703.7576 | 0 | -1119703.7576 | 2239407.5152
5 | 146 | 18 | 1751615.6992 | 7588817.7495 | -1337090.0846 | 7753225.0662 | 12 | 15 | 19 | 22 | 4134628.7644 | 1530000 | 0 | -1530000 | 3281615.6992
5 | 146 | 19 | 1961082.391 | 7753225.0662 | -1337090.0846 | 7753225.0662 | 12 | 15 | 19 | 22 | 5664628.7644 | 0 | 1530000 | 1377000 | 584082.391
5 | 146 | 20 | 1940646.6975 | 7667708.9513 | -1337090.0846 | 7753225.0662 | 12 | 15 | 19 | 22 | 4134628.7644 | 0 | 1530000 | 1377000 | 563646.6975
5 | 146 | 21 | 1935472.9618 | 7560576.3531 | -1337090.0846 | 7753225.0662 | 12 | 15 | 19 | 22 | 2604628.7644 | 0 | 1380628.7644 | 1242565.888 | 692907.0738
5 | 146 | 22 | 1916023.0159 | 7373649.6203 | -1337090.0846 | 7753225.0662 | 12 | 15 | 19 | 22 | 1224000 | 0 | 0 | 0 | 1916023.0159
5 | 146 | 23 | 1875566.2761 | 7143557.6781 | -1337090.0846 | 7753225.0662 | 12 | 15 | 19 | 22 | 1224000 | 0 | 0 | 0 | 1875566.2761
5 | 147 | 0 | 1833514.0992 | 6901959.366 | -2220041.1282 | 7342359.3005 | 9 | 12 | 19 | 22 | 1224000 | 0 | 0 | 0 | 1833514.0992
5 | 147 | 1 | 1748546.229 | 6682058.4382 | -2220041.1282 | 7342359.3005 | 9 | 12 | 19 | 22 | 1224000 | 0 | 0 | 0 | 1748546.229
5 | 147 | 2 | 1685931.0737 | 6454191.2579 | -2220041.1282 | 7342359.3005 | 9 | 12 | 19 | 22 | 1224000 | 0 | 0 | 0 | 1685931.0737
5 | 147 | 3 | 1633967.964 | 6085727.5182 | -2220041.1282 | 7342359.3005 | 9 | 12 | 19 | 22 | 1224000 | 0 | 0 | 0 | 1633967.964
5 | 147 | 4 | 1613613.1714 | 5083057.5904 | -2220041.1282 | 7342359.3005 | 9 | 12 | 19 | 22 | 1224000 | 0 | 0 | 0 | 1613613.1714
5 | 147 | 5 | 1520679.0488 | 3513573.628 | -2220041.1282 | 7342359.3005 | 9 | 12 | 19 | 22 | 1224000 | 0 | 0 | 0 | 1520679.0488
5 | 147 | 6 | 1317467.3339 | 2304726.1588 | -2220041.1282 | 7342359.3005 | 9 | 12 | 19 | 22 | 1224000 | 0 | 0 | 0 | 1317467.3339
5 | 147 | 7 | 631298.0363 | 155539.8056 | -2220041.1282 | 7342359.3005 | 9 | 12 | 19 | 22 | 1224000 | 0 | 0 | 0 | 631298.0363
5 | 147 | 8 | 44129.209 | -1314655.228 | -2220041.1282 | 7342359.3005 | 9 | 12 | 19 | 22 | 1224000 | 0 | 0 | 0 | 44129.209
5 | 147 | 9 | 311831.5796 | -2220041.1282 | -2220041.1282 | 7342359.3005 | 9 | 12 | 19 | 22 | 1224000 | 311831.5796 | 0 | -311831.5796 | 623663.1592
5 | 147 | 10 | -831719.0193 | -1883055.4028 | -2220041.1282 | 7342359.3005 | 9 | 12 | 19 | 22 | 1535831.5796 | 831719.0193 | 0 | -831719.0193 | 0
5 | 147 | 11 | -838896.9973 | -141150.5398 | -2220041.1282 | 7342359.3005 | 9 | 12 | 19 | 22 | 2367550.5989 | 838896.9973 | 0 | -838896.9973 | 0
5 | 147 | 12 | -861256.6912 | -169003.1477 | -2220041.1282 | 7342359.3005 | 9 | 12 | 19 | 22 | 3206447.5962 | 861256.6912 | 0 | -861256.6912 | 0
5 | 147 | 13 | 648817.305 | 2129964.2859 | -2220041.1282 | 7342359.3005 | 9 | 12 | 19 | 22 | 4067704.2874 | 648817.305 | 0 | -648817.305 | 1297634.6101
5 | 147 | 14 | 910185.8437 | 1971730.0359 | -2220041.1282 | 7342359.3005 | 9 | 12 | 19 | 22 | 4716521.5925 | 910185.8437 | 0 | -910185.8437 | 1820371.6874
5 | 147 | 15 | -866749.6052 | 2305397.6541 | -2220041.1282 | 7342359.3005 | 9 | 12 | 19 | 22 | 5626707.4362 | 493292.5638 | 0 | -493292.5638 | -373457.0414
5 | 147 | 16 | 1437710.7423 | 5027890.4415 | -2220041.1282 | 7342359.3005 | 9 | 12 | 19 | 22 | 6120000 | 0 | 0 | 0 | 1437710.7423
5 | 147 | 17 | 490583.055 | 5429744.575 | -2220041.1282 | 7342359.3005 | 9 | 12 | 19 | 22 | 6120000 | 0 | 0 | 0 | 490583.055
5 | 147 | 18 | 1243853.462 | 6776966.4521 | -2220041.1282 | 7342359.3005 | 9 | 12 | 19 | 22 | 6120000 | 0 | 0 | 0 | 1243853.462
5 | 147 | 19 | 1855743.1822 | 7342359.3005 | -2220041.1282 | 7342359.3005 | 9 | 12 | 19 | 22 | 6120000 | 0 | 1530000 | 1377000 | 478743.1822
5 | 147 | 20 | 1839564.8758 | 7249918.4732 | -2220041.1282 | 7342359.3005 | 9 | 12 | 19 | 22 | 4590000 | 0 | 1530000 | 1377000 | 462564.8758
5 | 147 | 21 | 1837804.9321 | 7116610.29 | -2220041.1282 | 7342359.3005 | 9 | 12 | 19 | 22 | 3060000 | 0 | 1530000 | 1377000 | 460804.9321
5 | 147 | 22 | 1809246.3104 | 6922975.8132 | -2220041.1282 | 7342359.3005 | 9 | 12 | 19 | 22 | 1530000 | 0 | 306000 | 275400 | 1533846.3104
5 | 147 | 23 | 1763302.3549 | 6699304.6962 | -2220041.1282 | 7342359.3005 | 9 | 12 | 19 | 22 | 1224000 | 0 | 0 | 0 | 1763302.3549
5 | 148 | 0 | 1706256.6925 | 6503171.4763 | -2244388.3708 | 7597800.815 | 11 | 14 | 20 | 23 | 1224000 | 0 | 0 | 0 | 1706256.6925
5 | 148 | 1 | 1644170.4553 | 6352286.0223 | -2244388.3708 | 7597800.815 | 11 | 14 | 20 | 23 | 1224000 | 0 | 0 | 0 | 1644170.4553
5 | 148 | 2 | 1585575.1935 | 6162033.2359 | -2244388.3708 | 7597800.815 | 11 | 14 | 20 | 23 | 1224000 | 0 | 0 | 0 | 1585575.1935
5 | 148 | 3 | 1567169.135 | 5826145.0141 | -2244388.3708 | 7597800.815 | 11 | 14 | 20 | 23 | 1224000 | 0 | 0 | 0 | 1567169.135
5 | 148 | 4 | 1555371.2385 | 4907289.9401 | -2244388.3708 | 7597800.815 | 11 | 14 | 20 | 23 | 1224000 | 0 | 0 | 0 | 1555371.2385
5 | 148 | 5 | 1453917.6689 | 3320064.2164 | -2244388.3708 | 7597800.815 | 11 | 14 | 20 | 23 | 1224000 | 0 | 0 | 0 | 1453917.6689
5 | 148 | 6 | 1249686.9718 | 1836325.0283 | -2244388.3708 | 7597800.815 | 11 | 14 | 20 | 23 | 1224000 | 0 | 0 | 0 | 1249686.9718
5 | 148 | 7 | 648314.0609 | 153112.3481 | -2244388.3708 | 7597800.815 | 11 | 14 | 20 | 23 | 1224000 | 0 | 0 | 0 | 648314.0609
5 | 148 | 8 | -31854.4852 | -1016486.5962 | -2244388.3708 | 7597800.815 | 11 | 14 | 20 | 23 | 1224000 | 0 | 0 | 0 | -31854.4852
5 | 148 | 9 | -29821.5192 | -1758714.8037 | -2244388.3708 | 7597800.815 | 11 | 14 | 20 | 23 | 1224000 | 0 | 0 | 0 | -29821.5192
5 | 148 | 10 | -433525.7085 | -2214461.3509 | -2244388.3708 | 7597800.815 | 11 | 14 | 20 | 23 | 1224000 | 0 | 0 | 0 | -433525.7085
5 | 148 | 11 | -521284.8834 | -2244388.3708 | -2244388.3708 | 7597800.815 | 11 | 14 | 20 | 23 | 1224000 | 521284.8834 | 0 | -521284.8834 | 0
5 | 148 | 12 | -774082.6926 | -1713241.5237 | -2244388.3708 | 7597800.815 | 11 | 14 | 20 | 23 | 1745284.8834 | 774082.6926 | 0 | -774082.6926 | 0
5 | 148 | 13 | -485568.0663 | -773649.0498 | -2244388.3708 | 7597800.815 | 11 | 14 | 20 | 23 | 2519367.5761 | 485568.0663 | 0 | -485568.0663 | 0
5 | 148 | 14 | -463452.7284 | 732792.3476 | -2244388.3708 | 7597800.815 | 11 | 14 | 20 | 23 | 3004935.6424 | 463452.7284 | 0 | -463452.7284 | 0
5 | 148 | 15 | 9861.9636 | 2897820.778 | -2244388.3708 | 7597800.815 | 11 | 14 | 20 | 23 | 3468388.3708 | 9861.9636 | 0 | -9861.9636 | 19723.9272
5 | 148 | 16 | 165509.7812 | 4735947.4965 | -2244388.3708 | 7597800.815 | 11 | 14 | 20 | 23 | 3478250.3344 | 165509.7812 | 0 | -165509.7812 | 331019.5625
5 | 148 | 17 | 1020873.3311 | 6459201.9172 | -2244388.3708 | 7597800.815 | 11 | 14 | 20 | 23 | 3643760.1156 | 1020873.3311 | 0 | -1020873.3311 | 2041746.6621
5 | 148 | 18 | 1701575.7021 | 7351992.985 | -2244388.3708 | 7597800.815 | 11 | 14 | 20 | 23 | 4664633.4467 | 1455366.5533 | 0 | -1455366.5533 | 3156942.2554
5 | 148 | 19 | 1847988.6821 | 7573849.4258 | -2244388.3708 | 7597800.815 | 11 | 14 | 20 | 23 | 6120000 | 0 | 0 | 0 | 1847988.6821
5 | 148 | 20 | 1888764.202 | 7597800.815 | -2244388.3708 | 7597800.815 | 11 | 14 | 20 | 23 | 6120000 | 0 | 1530000 | 1377000 | 511764.202
5 | 148 | 21 | 1913664.3988 | 7521249.695 | -2244388.3708 | 7597800.815 | 11 | 14 | 20 | 23 | 4590000 | 0 | 1530000 | 1377000 | 536664.3988
5 | 148 | 22 | 1923432.1429 | 7362567.2625 | -2244388.3708 | 7597800.815 | 11 | 14 | 20 | 23 | 3060000 | 0 | 1530000 | 1377000 | 546432.1429
5 | 148 | 23 | 1871940.0714 | 7141045.3109 | -2244388.3708 | 7597800.815 | 11 | 14 | 20 | 23 | 1530000 | 0 | 306000 | 275400 | 1596540.0714
5 | 149 | 0 | 1812213.082 | 6928333.3047 | -1995531.9172 | 8667034.7913 | 11 | 14 | 19 | 22 | 1224000 | 0 | 0 | 0 | 1812213.082
5 | 149 | 1 | 1754981.9663 | 6756514.8099 | -1995531.9172 | 8667034.7913 | 11 | 14 | 19 | 22 | 1224000 | 0 | 0 | 0 | 1754981.9663
5 | 149 | 2 | 1701910.1912 | 6596800.2483 | -1995531.9172 | 8667034.7913 | 11 | 14 | 19 | 22 | 1224000 | 0 | 0 | 0 | 1701910.1912
5 | 149 | 3 | 1659228.0651 | 6444888.6879 | -1995531.9172 | 8667034.7913 | 11 | 14 | 19 | 22 | 1224000 | 0 | 0 | 0 | 1659228.0651
5 | 149 | 4 | 1640394.5872 | 5949229.7246 | -1995531.9172 | 8667034.7913 | 11 | 14 | 19 | 22 | 1224000 | 0 | 0 | 0 | 1640394.5872
5 | 149 | 5 | 1595267.4047 | 4565671.6406 | -1995531.9172 | 8667034.7913 | 11 | 14 | 19 | 22 | 1224000 | 0 | 0 | 0 | 1595267.4047
5 | 149 | 6 | 1549998.6309 | 2825783.5648 | -1995531.9172 | 8667034.7913 | 11 | 14 | 19 | 22 | 1224000 | 0 | 0 | 0 | 1549998.6309
5 | 149 | 7 | 1163569.1018 | 711636.9077 | -1995531.9172 | 8667034.7913 | 11 | 14 | 19 | 22 | 1224000 | 0 | 0 | 0 | 1163569.1018
5 | 149 | 8 | 256836.5032 | -766714.7689 | -1995531.9172 | 8667034.7913 | 11 | 14 | 19 | 22 | 1224000 | 0 | 0 | 0 | 256836.5032
5 | 149 | 9 | -144620.6711 | -1564581.7513 | -1995531.9172 | 8667034.7913 | 11 | 14 | 19 | 22 | 1224000 | 0 | 0 | 0 | -144620.6711
5 | 149 | 10 | -564148.0262 | -1984839.19 | -1995531.9172 | 8667034.7913 | 11 | 14 | 19 | 22 | 1224000 | 0 | 0 | 0 | -564148.0262
5 | 149 | 11 | -314782.5748 | -1995531.9172 | -1995531.9172 | 8667034.7913 | 11 | 14 | 19 | 22 | 1224000 | 314782.5748 | 0 | -314782.5748 | 0
5 | 149 | 12 | -541030.4792 | -834047.174 | -1995531.9172 | 8667034.7913 | 11 | 14 | 19 | 22 | 1538782.5748 | 541030.4792 | 0 | -541030.4792 | 0
5 | 149 | 13 | -564878.1098 | -548837.2741 | -1995531.9172 | 8667034.7913 | 11 | 14 | 19 | 22 | 2079813.0539 | 564878.1098 | 0 | -564878.1098 | 0
5 | 149 | 14 | -574840.7535 | 1561683.4482 | -1995531.9172 | 8667034.7913 | 11 | 14 | 19 | 22 | 2644691.1637 | 574840.7535 | 0 | -574840.7535 | 0
5 | 149 | 15 | 846702.1684 | 4161189.3661 | -1995531.9172 | 8667034.7913 | 11 | 14 | 19 | 22 | 3219531.9172 | 846702.1684 | 0 | -846702.1684 | 1693404.3368
5 | 149 | 16 | -255820.5792 | 5497718.618 | -1995531.9172 | 8667034.7913 | 11 | 14 | 19 | 22 | 4066234.0856 | 255820.5792 | 0 | -255820.5792 | 0
5 | 149 | 17 | 1545642.6125 | 7934840.7171 | -1995531.9172 | 8667034.7913 | 11 | 14 | 19 | 22 | 4322054.6648 | 1530000 | 0 | -1530000 | 3075642.6125
5 | 149 | 18 | 2024665.1644 | 8559659.4245 | -1995531.9172 | 8667034.7913 | 11 | 14 | 19 | 22 | 5852054.6648 | 267945.3352 | 0 | -267945.3352 | 2292610.4996
5 | 149 | 19 | 2183231.4202 | 8667034.7913 | -1995531.9172 | 8667034.7913 | 11 | 14 | 19 | 22 | 6120000 | 0 | 1530000 | 1377000 | 806231.4202
5 | 149 | 20 | 2181301.5199 | 8536276.3394 | -1995531.9172 | 8667034.7913 | 11 | 14 | 19 | 22 | 4590000 | 0 | 1530000 | 1377000 | 804301.5199
5 | 149 | 21 | 2170461.3199 | 8326150.8147 | -1995531.9172 | 8667034.7913 | 11 | 14 | 19 | 22 | 3060000 | 0 | 1530000 | 1377000 | 793461.3199
5 | 149 | 22 | 2132040.5313 | 8042143.0471 | -1995531.9172 | 8667034.7913 | 11 | 14 | 19 | 22 | 1530000 | 0 | 306000 | 275400 | 1856640.5313
5 | 149 | 23 | 2052472.9684 | 7743707.6316 | -1995531.9172 | 8667034.7913 | 11 | 14 | 19 | 22 | 1224000 | 0 | 0 | 0 | 2052472.9684
5 | 150 | 0 | 1971175.9952 | 7474495.2788 | -1279943.9559 | 8415986.505 | 8 | 11 | 19 | 22 | 1224000 | 0 | 0 | 0 | 1971175.9952
5 | 150 | 1 | 1886453.5523 | 7253425.3746 | -1279943.9559 | 8415986.505 | 8 | 11 | 19 | 22 | 1224000 | 0 | 0 | 0 | 1886453.5523
5 | 150 | 2 | 1833605.1157 | 7077733.3576 | -1279943.9559 | 8415986.505 | 8 | 11 | 19 | 22 | 1224000 | 0 | 0 | 0 | 1833605.1157
5 | 150 | 3 | 1783260.6156 | 6690854.0794 | -1279943.9559 | 8415986.505 | 8 | 11 | 19 | 22 | 1224000 | 0 | 0 | 0 | 1783260.6156
5 | 150 | 4 | 1750106.091 | 5148416.4231 | -1279943.9559 | 8415986.505 | 8 | 11 | 19 | 22 | 1224000 | 0 | 0 | 0 | 1750106.091
5 | 150 | 5 | 1710761.5354 | 2995574.275 | -1279943.9559 | 8415986.505 | 8 | 11 | 19 | 22 | 1224000 | 0 | 0 | 0 | 1710761.5354
5 | 150 | 6 | 1446725.8374 | 793259.1487 | -1279943.9559 | 8415986.505 | 8 | 11 | 19 | 22 | 1224000 | 0 | 0 | 0 | 1446725.8374
5 | 150 | 7 | 240822.9593 | -1151303.5267 | -1279943.9559 | 8415986.505 | 8 | 11 | 19 | 22 | 1224000 | 0 | 0 | 0 | 240822.9593
5 | 150 | 8 | -402736.0571 | -1279943.9559 | -1279943.9559 | 8415986.505 | 8 | 11 | 19 | 22 | 1224000 | 402736.0571 | 0 | -402736.0571 | 0
5 | 150 | 9 | -491553.5909 | -1199345.1395 | -1279943.9559 | 8415986.505 | 8 | 11 | 19 | 22 | 1626736.0571 | 491553.5909 | 0 | -491553.5909 | 0
5 | 150 | 10 | -497836.8379 | -983812.4771 | -1279943.9559 | 8415986.505 | 8 | 11 | 19 | 22 | 2118289.648 | 497836.8379 | 0 | -497836.8379 | 0
5 | 150 | 11 | 112182.5301 | -774039.6349 | -1279943.9559 | 8415986.505 | 8 | 11 | 19 | 22 | 2616126.486 | 112182.5301 | 0 | -112182.5301 | 224365.0602
5 | 150 | 12 | -322137.2407 | -868526.5817 | -1279943.9559 | 8415986.505 | 8 | 11 | 19 | 22 | 2728309.0161 | 322137.2407 | 0 | -322137.2407 | 0
5 | 150 | 13 | -276020.9285 | 145528.0425 | -1279943.9559 | 8415986.505 | 8 | 11 | 19 | 22 | 3050446.2568 | 276020.9285 | 0 | -276020.9285 | 0
5 | 150 | 14 | -288063.9958 | 1811069.3105 | -1279943.9559 | 8415986.505 | 8 | 11 | 19 | 22 | 3326467.1854 | 288063.9958 | 0 | -288063.9958 | 0
5 | 150 | 15 | 17695.5833 | 3916476.6555 | -1279943.9559 | 8415986.505 | 8 | 11 | 19 | 22 | 3614531.1811 | 17695.5833 | 0 | -17695.5833 | 35391.1666
5 | 150 | 16 | 691917.3835 | 6038824.3114 | -1279943.9559 | 8415986.505 | 8 | 11 | 19 | 22 | 3632226.7644 | 691917.3835 | 0 | -691917.3835 | 1383834.767
5 | 150 | 17 | 1389520.3395 | 7450444.5185 | -1279943.9559 | 8415986.505 | 8 | 11 | 19 | 22 | 4324144.1479 | 1389520.3395 | 0 | -1389520.3395 | 2779040.6789
5 | 150 | 18 | 1817343.3493 | 8156842.7075 | -1279943.9559 | 8415986.505 | 8 | 11 | 19 | 22 | 5713664.4874 | 406335.5126 | 0 | -406335.5126 | 2223678.8619
5 | 150 | 19 | 2140043.2392 | 8415986.505 | -1279943.9559 | 8415986.505 | 8 | 11 | 19 | 22 | 6120000 | 0 | 1530000 | 1377000 | 763043.2392
5 | 150 | 20 | 2103537.5907 | 8291387.8509 | -1279943.9559 | 8415986.505 | 8 | 11 | 19 | 22 | 4590000 | 0 | 1530000 | 1377000 | 726537.5907
5 | 150 | 21 | 2095918.5284 | 8107528.656 | -1279943.9559 | 8415986.505 | 8 | 11 | 19 | 22 | 3060000 | 0 | 1530000 | 1377000 | 718918.5284
5 | 150 | 22 | 2076487.1468 | 7859223.1726 | -1279943.9559 | 8415986.505 | 8 | 11 | 19 | 22 | 1530000 | 0 | 306000 | 275400 | 1801087.1468
5 | 150 | 23 | 2015444.5851 | 7563751.6667 | -1279943.9559 | 8415986.505 | 8 | 11 | 19 | 22 | 1224000 | 0 | 0 | 0 | 2015444.5851
5 | 151 | 0 | 1919678.3957 | 7287732.8494 | -1691743.8 | 8354979.1027 | 10 | 13 | 19 | 22 | 1224000 | 0 | 0 | 0 | 1919678.3957
5 | 151 | 1 | 1847613.045 | 7096094.507 | -1691743.8 | 8354979.1027 | 10 | 13 | 19 | 22 | 1224000 | 0 | 0 | 0 | 1847613.045
5 | 151 | 2 | 1781015.6409 | 6932899.507 | -1691743.8 | 8354979.1027 | 10 | 13 | 19 | 22 | 1224000 | 0 | 0 | 0 | 1781015.6409
5 | 151 | 3 | 1739425.7677 | 6801956.2091 | -1691743.8 | 8354979.1027 | 10 | 13 | 19 | 22 | 1224000 | 0 | 0 | 0 | 1739425.7677
5 | 151 | 4 | 1728040.0534 | 5304182.3097 | -1691743.8 | 8354979.1027 | 10 | 13 | 19 | 22 | 1224000 | 0 | 0 | 0 | 1728040.0534
5 | 151 | 5 | 1684418.045 | 4484729.4677 | -1691743.8 | 8354979.1027 | 10 | 13 | 19 | 22 | 1224000 | 0 | 0 | 0 | 1684418.045
5 | 151 | 6 | 1650072.343 | 3252330.0666 | -1691743.8 | 8354979.1027 | 10 | 13 | 19 | 22 | 1224000 | 0 | 0 | 0 | 1650072.343
5 | 151 | 7 | 241651.8683 | 1051641.817 | -1691743.8 | 8354979.1027 | 10 | 13 | 19 | 22 | 1224000 | 0 | 0 | 0 | 241651.8683
5 | 151 | 8 | 908587.2114 | 256890.2255 | -1691743.8 | 8354979.1027 | 10 | 13 | 19 | 22 | 1224000 | 0 | 0 | 0 | 908587.2114
5 | 151 | 9 | 452018.6439 | -1183591.9745 | -1691743.8 | 8354979.1027 | 10 | 13 | 19 | 22 | 1224000 | 0 | 0 | 0 | 452018.6439
5 | 151 | 10 | -550615.9066 | -1691743.8 | -1691743.8 | 8354979.1027 | 10 | 13 | 19 | 22 | 1224000 | 550615.9066 | 0 | -550615.9066 | 0
5 | 151 | 11 | -553099.7232 | -1609725.5008 | -1691743.8 | 8354979.1027 | 10 | 13 | 19 | 22 | 1774615.9066 | 553099.7232 | 0 | -553099.7232 | 0
5 | 151 | 12 | -531894.9886 | -1432066.6443 | -1691743.8 | 8354979.1027 | 10 | 13 | 19 | 22 | 2327715.6298 | 531894.9886 | 0 | -531894.9886 | 0
5 | 151 | 13 | -56133.1816 | -1066300.2514 | -1691743.8 | 8354979.1027 | 10 | 13 | 19 | 22 | 2859610.6184 | 56133.1816 | 0 | -56133.1816 | 0
5 | 151 | 14 | -468597.6075 | -219411.1163 | -1691743.8 | 8354979.1027 | 10 | 13 | 19 | 22 | 2915743.8 | 468597.6075 | 0 | -468597.6075 | 0
5 | 151 | 15 | -375440.8667 | 1748741.888 | -1691743.8 | 8354979.1027 | 10 | 13 | 19 | 22 | 3384341.4075 | 375440.8667 | 0 | -375440.8667 | 0
5 | 151 | 16 | -166128.5957 | 4218354.61 | -1691743.8 | 8354979.1027 | 10 | 13 | 19 | 22 | 3759782.2741 | 166128.5957 | 0 | -166128.5957 | 0
5 | 151 | 17 | 790755.9535 | 6479713.3026 | -1691743.8 | 8354979.1027 | 10 | 13 | 19 | 22 | 3925910.8698 | 790755.9535 | 0 | -790755.9535 | 1581511.907
5 | 151 | 18 | 1499555.3968 | 7777932.2398 | -1691743.8 | 8354979.1027 | 10 | 13 | 19 | 22 | 4716666.8233 | 1403333.1767 | 0 | -1403333.1767 | 2902888.5736
5 | 151 | 19 | 2094171.8553 | 8354979.1027 | -1691743.8 | 8354979.1027 | 10 | 13 | 19 | 22 | 6120000 | 0 | 1530000 | 1377000 | 717171.8553
5 | 151 | 20 | 2095230.0969 | 8319111.1721 | -1691743.8 | 8354979.1027 | 10 | 13 | 19 | 22 | 4590000 | 0 | 1530000 | 1377000 | 718230.0969
5 | 151 | 21 | 2088974.8907 | 8316865.2675 | -1691743.8 | 8354979.1027 | 10 | 13 | 19 | 22 | 3060000 | 0 | 1530000 | 1377000 | 711974.8907
5 | 151 | 22 | 2076602.2597 | 8247056.4306 | -1691743.8 | 8354979.1027 | 10 | 13 | 19 | 22 | 1530000 | 0 | 306000 | 275400 | 1801202.2597
5 | 151 | 23 | 2058303.9248 | 8124349.0088 | -1691743.8 | 8354979.1027 | 10 | 13 | 19 | 22 | 1224000 | 0 | 0 | 0 | 2058303.9248
6 | 152 | 0 | 2092984.1923 | 7979480.64 | -1089611.6466 | 9465395.9465 | 8 | 11 | 19 | 22 | 1224000 | 0 | 0 | 0 | 2092984.1923
6 | 152 | 1 | 2019166.0539 | 7804884.7623 | -1089611.6466 | 9465395.9465 | 8 | 11 | 19 | 22 | 1224000 | 0 | 0 | 0 | 2019166.0539
6 | 152 | 2 | 1953894.8379 | 7643094.5343 | -1089611.6466 | 9465395.9465 | 8 | 11 | 19 | 22 | 1224000 | 0 | 0 | 0 | 1953894.8379
6 | 152 | 3 | 1913435.5559 | 7252350.1378 | -1089611.6466 | 9465395.9465 | 8 | 11 | 19 | 22 | 1224000 | 0 | 0 | 0 | 1913435.5559
6 | 152 | 4 | 1918388.3146 | 5802169.2878 | -1089611.6466 | 9465395.9465 | 8 | 11 | 19 | 22 | 1224000 | 0 | 0 | 0 | 1918388.3146
6 | 152 | 5 | 1857375.8258 | 3712814.2465 | -1089611.6466 | 9465395.9465 | 8 | 11 | 19 | 22 | 1224000 | 0 | 0 | 0 | 1857375.8258
6 | 152 | 6 | 1563150.4414 | 1531708.1711 | -1089611.6466 | 9465395.9465 | 8 | 11 | 19 | 22 | 1224000 | 0 | 0 | 0 | 1563150.4414
6 | 152 | 7 | 463254.7059 | -375607.9864 | -1089611.6466 | 9465395.9465 | 8 | 11 | 19 | 22 | 1224000 | 0 | 0 | 0 | 463254.7059
6 | 152 | 8 | -170966.7267 | -1089611.6466 | -1089611.6466 | 9465395.9465 | 8 | 11 | 19 | 22 | 1224000 | 170966.7267 | 0 | -170966.7267 | 0
6 | 152 | 9 | -323730.2496 | -578265.883 | -1089611.6466 | 9465395.9465 | 8 | 11 | 19 | 22 | 1394966.7267 | 323730.2496 | 0 | -323730.2496 | 0
6 | 152 | 10 | -344165.716 | -527340.5516 | -1089611.6466 | 9465395.9465 | 8 | 11 | 19 | 22 | 1718696.9763 | 344165.716 | 0 | -344165.716 | 0
6 | 152 | 11 | -250748.9543 | -414247.6098 | -1089611.6466 | 9465395.9465 | 8 | 11 | 19 | 22 | 2062862.6923 | 250748.9543 | 0 | -250748.9543 | 0
6 | 152 | 12 | 340379.0369 | -306017.2887 | -1089611.6466 | 9465395.9465 | 8 | 11 | 19 | 22 | 2313611.6466 | 340379.0369 | 0 | -340379.0369 | 680758.0738
6 | 152 | 13 | -272804.9181 | 445812.0455 | -1089611.6466 | 9465395.9465 | 8 | 11 | 19 | 22 | 2653990.6835 | 272804.9181 | 0 | -272804.9181 | 0
6 | 152 | 14 | -231072.7742 | 1834585.6208 | -1089611.6466 | 9465395.9465 | 8 | 11 | 19 | 22 | 2926795.6017 | 231072.7742 | 0 | -231072.7742 | 0
6 | 152 | 15 | -142518.6333 | 4071288.6528 | -1089611.6466 | 9465395.9465 | 8 | 11 | 19 | 22 | 3157868.3759 | 142518.6333 | 0 | -142518.6333 | 0
6 | 152 | 16 | 1092208.3711 | 6571527.1157 | -1089611.6466 | 9465395.9465 | 8 | 11 | 19 | 22 | 3300387.0091 | 1092208.3711 | 0 | -1092208.3711 | 2184416.7421
6 | 152 | 17 | 1115968.6572 | 7864173.8683 | -1089611.6466 | 9465395.9465 | 8 | 11 | 19 | 22 | 4392595.3802 | 1115968.6572 | 0 | -1115968.6572 | 2231937.3144
6 | 152 | 18 | 2005630.2577 | 9121999.748 | -1089611.6466 | 9465395.9465 | 8 | 11 | 19 | 22 | 5508564.0374 | 611435.9626 | 0 | -611435.9626 | 2617066.2203
6 | 152 | 19 | 2357719.8297 | 9465395.9465 | -1089611.6466 | 9465395.9465 | 8 | 11 | 19 | 22 | 6120000 | 0 | 1530000 | 1377000 | 980719.8297
6 | 152 | 20 | 2384855.1236 | 9374098.6342 | -1089611.6466 | 9465395.9465 | 8 | 11 | 19 | 22 | 4590000 | 0 | 1530000 | 1377000 | 1007855.1236
6 | 152 | 21 | 2373794.537 | 9194036.5066 | -1089611.6466 | 9465395.9465 | 8 | 11 | 19 | 22 | 3060000 | 0 | 1530000 | 1377000 | 996794.537
6 | 152 | 22 | 2349026.4562 | 8923852.281 | -1089611.6466 | 9465395.9465 | 8 | 11 | 19 | 22 | 1530000 | 0 | 306000 | 275400 | 2073626.4562
6 | 152 | 23 | 2266422.5174 | 8585298.1368 | -1089611.6466 | 9465395.9465 | 8 | 11 | 19 | 22 | 1224000 | 0 | 0 | 0 | 2266422.5174
6 | 153 | 0 | 2204792.996 | 8256126.8538 | -591892.5414 | 9340014.5332 | 10 | 13 | 19 | 22 | 1224000 | 0 | 0 | 0 | 2204792.996
6 | 153 | 1 | 2103610.3114 | 7969433.5222 | -591892.5414 | 9340014.5332 | 10 | 13 | 19 | 22 | 1224000 | 0 | 0 | 0 | 2103610.3114
6 | 153 | 2 | 2010472.312 | 7730563.9816 | -591892.5414 | 9340014.5332 | 10 | 13 | 19 | 22 | 1224000 | 0 | 0 | 0 | 2010472.312
6 | 153 | 3 | 1937251.2344 | 7339773.2096 | -591892.5414 | 9340014.5332 | 10 | 13 | 19 | 22 | 1224000 | 0 | 0 | 0 | 1937251.2344
6 | 153 | 4 | 1918099.6644 | 6012646.2181 | -591892.5414 | 9340014.5332 | 10 | 13 | 19 | 22 | 1224000 | 0 | 0 | 0 | 1918099.6644
6 | 153 | 5 | 1864740.7708 | 4062931.3845 | -591892.5414 | 9340014.5332 | 10 | 13 | 19 | 22 | 1224000 | 0 | 0 | 0 | 1864740.7708
6 | 153 | 6 | 1619681.54 | 2032430.9 | -591892.5414 | 9340014.5332 | 10 | 13 | 19 | 22 | 1224000 | 0 | 0 | 0 | 1619681.54
6 | 153 | 7 | 610124.2429 | 295726.8299 | -591892.5414 | 9340014.5332 | 10 | 13 | 19 | 22 | 1224000 | 0 | 0 | 0 | 610124.2429
6 | 153 | 8 | -31615.1692 | -454547.8727 | -591892.5414 | 9340014.5332 | 10 | 13 | 19 | 22 | 1224000 | 0 | 0 | 0 | -31615.1692
6 | 153 | 9 | -165759.7137 | -586051.7766 | -591892.5414 | 9340014.5332 | 10 | 13 | 19 | 22 | 1224000 | 0 | 0 | 0 | -165759.7137
6 | 153 | 10 | -117022.5301 | -591892.5414 | -591892.5414 | 9340014.5332 | 10 | 13 | 19 | 22 | 1224000 | 117022.5301 | 0 | -117022.5301 | 0
6 | 153 | 11 | -140150.4597 | -548169.307 | -591892.5414 | 9340014.5332 | 10 | 13 | 19 | 22 | 1341022.5301 | 140150.4597 | 0 | -140150.4597 | 0
6 | 153 | 12 | -163119.0732 | -355349.4595 | -591892.5414 | 9340014.5332 | 10 | 13 | 19 | 22 | 1481172.9898 | 163119.0732 | 0 | -163119.0732 | 0
6 | 153 | 13 | -171600.4784 | 1504487.4201 | -591892.5414 | 9340014.5332 | 10 | 13 | 19 | 22 | 1644292.063 | 171600.4784 | 0 | -171600.4784 | 0
6 | 153 | 14 | -73299.2958 | 2895485.2488 | -591892.5414 | 9340014.5332 | 10 | 13 | 19 | 22 | 1815892.5414 | 73299.2958 | 0 | -73299.2958 | 0
6 | 153 | 15 | 52669.3878 | 5055317.0993 | -591892.5414 | 9340014.5332 | 10 | 13 | 19 | 22 | 1889191.8372 | 52669.3878 | 0 | -52669.3878 | 105338.7756
6 | 153 | 16 | 1696717.8065 | 7315843.7378 | -591892.5414 | 9340014.5332 | 10 | 13 | 19 | 22 | 1941861.225 | 1530000 | 0 | -1530000 | 3226717.8065
6 | 153 | 17 | 1219397.3503 | 7946658.1624 | -591892.5414 | 9340014.5332 | 10 | 13 | 19 | 22 | 3471861.225 | 1219397.3503 | 0 | -1219397.3503 | 2438794.7006
6 | 153 | 18 | 2086532.5548 | 9100466.7982 | -591892.5414 | 9340014.5332 | 10 | 13 | 19 | 22 | 4691258.5753 | 1428741.4247 | 0 | -1428741.4247 | 3515273.9795
6 | 153 | 19 | 2313196.0263 | 9340014.5332 | -591892.5414 | 9340014.5332 | 10 | 13 | 19 | 22 | 6120000 | 0 | 1530000 | 1377000 | 936196.0263
6 | 153 | 20 | 2327532.231 | 9285657.7264 | -591892.5414 | 9340014.5332 | 10 | 13 | 19 | 22 | 4590000 | 0 | 1530000 | 1377000 | 950532.231
6 | 153 | 21 | 2373205.9861 | 9148902.5651 | -591892.5414 | 9340014.5332 | 10 | 13 | 19 | 22 | 3060000 | 0 | 1530000 | 1377000 | 996205.9861
6 | 153 | 22 | 2326080.2897 | 8860222.8489 | -591892.5414 | 9340014.5332 | 10 | 13 | 19 | 22 | 1530000 | 0 | 306000 | 275400 | 2050680.2897
6 | 153 | 23 | 2258839.2195 | 8542714.0998 | -591892.5414 | 9340014.5332 | 10 | 13 | 19 | 22 | 1224000 | 0 | 0 | 0 | 2258839.2195
6 | 154 | 0 | 2190777.0697 | 8233210.6167 | -830299.6498 | 8568225.1773 | 9 | 12 | 19 | 22 | 1224000 | 0 | 0 | 0 | 2190777.0697
6 | 154 | 1 | 2084526.2699 | 7957674.3347 | -830299.6498 | 8568225.1773 | 9 | 12 | 19 | 22 | 1224000 | 0 | 0 | 0 | 2084526.2699
6 | 154 | 2 | 2008571.5407 | 7681402.1636 | -830299.6498 | 8568225.1773 | 9 | 12 | 19 | 22 | 1224000 | 0 | 0 | 0 | 2008571.5407
6 | 154 | 3 | 1949335.7364 | 7197197.1566 | -830299.6498 | 8568225.1773 | 9 | 12 | 19 | 22 | 1224000 | 0 | 0 | 0 | 1949335.7364
6 | 154 | 4 | 1915240.7877 | 6184048.7916 | -830299.6498 | 8568225.1773 | 9 | 12 | 19 | 22 | 1224000 | 0 | 0 | 0 | 1915240.7877
6 | 154 | 5 | 1808254.0988 | 4320964.2682 | -830299.6498 | 8568225.1773 | 9 | 12 | 19 | 22 | 1224000 | 0 | 0 | 0 | 1808254.0988
6 | 154 | 6 | 1524366.5336 | 2326186.6651 | -830299.6498 | 8568225.1773 | 9 | 12 | 19 | 22 | 1224000 | 0 | 0 | 0 | 1524366.5336
6 | 154 | 7 | 936187.3714 | 495051.8111 | -830299.6498 | 8568225.1773 | 9 | 12 | 19 | 22 | 1224000 | 0 | 0 | 0 | 936187.3714
6 | 154 | 8 | 52156.2644 | -543718.6407 | -830299.6498 | 8568225.1773 | 9 | 12 | 19 | 22 | 1224000 | 0 | 0 | 0 | 52156.2644
6 | 154 | 9 | -186523.5043 | -830299.6498 | -830299.6498 | 8568225.1773 | 9 | 12 | 19 | 22 | 1224000 | 186523.5043 | 0 | -186523.5043 | 0
6 | 154 | 10 | -306768.3203 | -826923.4989 | -830299.6498 | 8568225.1773 | 9 | 12 | 19 | 22 | 1410523.5043 | 306768.3203 | 0 | -306768.3203 | 0
6 | 154 | 11 | -102583.0804 | -194504.0097 | -830299.6498 | 8568225.1773 | 9 | 12 | 19 | 22 | 1717291.8247 | 102583.0804 | 0 | -102583.0804 | 0
6 | 154 | 12 | -234424.7447 | 28653.4352 | -830299.6498 | 8568225.1773 | 9 | 12 | 19 | 22 | 1819874.9051 | 234424.7447 | 0 | -234424.7447 | 0
6 | 154 | 13 | -183147.3535 | 473704.1005 | -830299.6498 | 8568225.1773 | 9 | 12 | 19 | 22 | 2054299.6498 | 183147.3535 | 0 | -183147.3535 | 0
6 | 154 | 14 | 325651.1689 | 1786669.3141 | -830299.6498 | 8568225.1773 | 9 | 12 | 19 | 22 | 2237447.0033 | 325651.1689 | 0 | -325651.1689 | 651302.3377
6 | 154 | 15 | 120574.3645 | 3432554.4083 | -830299.6498 | 8568225.1773 | 9 | 12 | 19 | 22 | 2563098.1721 | 120574.3645 | 0 | -120574.3645 | 241148.729
6 | 154 | 16 | 210625.9206 | 5439960.2592 | -830299.6498 | 8568225.1773 | 9 | 12 | 19 | 22 | 2683672.5366 | 210625.9206 | 0 | -210625.9206 | 421251.8413
6 | 154 | 17 | 1129817.8601 | 7376738.4541 | -830299.6498 | 8568225.1773 | 9 | 12 | 19 | 22 | 2894298.4572 | 1129817.8601 | 0 | -1129817.8601 | 2259635.7203
6 | 154 | 18 | 1971536.2631 | 8404478.9057 | -830299.6498 | 8568225.1773 | 9 | 12 | 19 | 22 | 4024116.3174 | 1530000 | 0 | -1530000 | 3501536.2631
6 | 154 | 19 | 2127980.2153 | 8568225.1773 | -830299.6498 | 8568225.1773 | 9 | 12 | 19 | 22 | 5554116.3174 | 0 | 1530000 | 1377000 | 750980.2153
6 | 154 | 20 | 2147404.1156 | 8533470.3371 | -830299.6498 | 8568225.1773 | 9 | 12 | 19 | 22 | 4024116.3174 | 0 | 1530000 | 1377000 | 770404.1156
6 | 154 | 21 | 2157558.3117 | 8432800.8927 | -830299.6498 | 8568225.1773 | 9 | 12 | 19 | 22 | 2494116.3174 | 0 | 1270116.3174 | 1143104.6856 | 1014453.6261
6 | 154 | 22 | 2135282.5346 | 8300162.6932 | -830299.6498 | 8568225.1773 | 9 | 12 | 19 | 22 | 1224000 | 0 | 0 | 0 | 2135282.5346
6 | 154 | 23 | 2093225.3752 | 8133107.3029 | -830299.6498 | 8568225.1773 | 9 | 12 | 19 | 22 | 1224000 | 0 | 0 | 0 | 2093225.3752
6 | 155 | 0 | 2046734.6712 | 7951192.2303 | -1026888.1481 | 9008439.5529 | 10 | 13 | 20 | 23 | 1224000 | 0 | 0 | 0 | 2046734.6712
6 | 155 | 1 | 2024920.1122 | 7812255.5836 | -1026888.1481 | 9008439.5529 | 10 | 13 | 20 | 23 | 1224000 | 0 | 0 | 0 | 2024920.1122
6 | 155 | 2 | 1968227.1443 | 7578988.7571 | -1026888.1481 | 9008439.5529 | 10 | 13 | 20 | 23 | 1224000 | 0 | 0 | 0 | 1968227.1443
6 | 155 | 3 | 1911310.3025 | 7330660.0981 | -1026888.1481 | 9008439.5529 | 10 | 13 | 20 | 23 | 1224000 | 0 | 0 | 0 | 1911310.3025
6 | 155 | 4 | 1907798.0245 | 6024183.9465 | -1026888.1481 | 9008439.5529 | 10 | 13 | 20 | 23 | 1224000 | 0 | 0 | 0 | 1907798.0245
6 | 155 | 5 | 1791653.2857 | 4021578.8139 | -1026888.1481 | 9008439.5529 | 10 | 13 | 20 | 23 | 1224000 | 0 | 0 | 0 | 1791653.2857
6 | 155 | 6 | 1719898.4853 | 1970960.3881 | -1026888.1481 | 9008439.5529 | 10 | 13 | 20 | 23 | 1224000 | 0 | 0 | 0 | 1719898.4853
6 | 155 | 7 | 604834.151 | 87690.5821 | -1026888.1481 | 9008439.5529 | 10 | 13 | 20 | 23 | 1224000 | 0 | 0 | 0 | 604834.151
6 | 155 | 8 | -94807.1081 | -720109.2831 | -1026888.1481 | 9008439.5529 | 10 | 13 | 20 | 23 | 1224000 | 0 | 0 | 0 | -94807.1081
6 | 155 | 9 | -258965.1401 | -897932.232 | -1026888.1481 | 9008439.5529 | 10 | 13 | 20 | 23 | 1224000 | 0 | 0 | 0 | -258965.1401
6 | 155 | 10 | -163371.3207 | -1026888.1481 | -1026888.1481 | 9008439.5529 | 10 | 13 | 20 | 23 | 1224000 | 163371.3207 | 0 | -163371.3207 | 0
6 | 155 | 11 | -202965.7141 | -983632.4975 | -1026888.1481 | 9008439.5529 | 10 | 13 | 20 | 23 | 1387371.3207 | 202965.7141 | 0 | -202965.7141 | 0
6 | 155 | 12 | -272630.057 | -377051.7379 | -1026888.1481 | 9008439.5529 | 10 | 13 | 20 | 23 | 1590337.0348 | 272630.057 | 0 | -272630.057 | 0
6 | 155 | 13 | -387921.0563 | 668371.7089 | -1026888.1481 | 9008439.5529 | 10 | 13 | 20 | 23 | 1862967.0919 | 387921.0563 | 0 | -387921.0563 | 0
6 | 155 | 14 | -120115.6701 | 2215248.6007 | -1026888.1481 | 9008439.5529 | 10 | 13 | 20 | 23 | 2250888.1481 | 120115.6701 | 0 | -120115.6701 | 0
6 | 155 | 15 | 403615.0454 | 4287152.5579 | -1026888.1481 | 9008439.5529 | 10 | 13 | 20 | 23 | 2371003.8182 | 403615.0454 | 0 | -403615.0454 | 807230.0909
6 | 155 | 16 | 772793.3897 | 6026239.3507 | -1026888.1481 | 9008439.5529 | 10 | 13 | 20 | 23 | 2774618.8636 | 772793.3897 | 0 | -772793.3897 | 1545586.7795
6 | 155 | 17 | 1158955.8356 | 7484300.9666 | -1026888.1481 | 9008439.5529 | 10 | 13 | 20 | 23 | 3547412.2534 | 1158955.8356 | 0 | -1158955.8356 | 2317911.6711
6 | 155 | 18 | 1951788.2872 | 8614938.7532 | -1026888.1481 | 9008439.5529 | 10 | 13 | 20 | 23 | 4706368.0889 | 1413631.9111 | 0 | -1413631.9111 | 3365420.1983
6 | 155 | 19 | 2142701.8383 | 8933139.999 | -1026888.1481 | 9008439.5529 | 10 | 13 | 20 | 23 | 6120000 | 0 | 0 | 0 | 2142701.8383
6 | 155 | 20 | 2230855.0056 | 9008439.5529 | -1026888.1481 | 9008439.5529 | 10 | 13 | 20 | 23 | 6120000 | 0 | 1530000 | 1377000 | 853855.0056
6 | 155 | 21 | 2289593.6222 | 8895151.5098 | -1026888.1481 | 9008439.5529 | 10 | 13 | 20 | 23 | 4590000 | 0 | 1530000 | 1377000 | 912593.6222
6 | 155 | 22 | 2269989.533 | 8629934.2385 | -1026888.1481 | 9008439.5529 | 10 | 13 | 20 | 23 | 3060000 | 0 | 1530000 | 1377000 | 892989.533
6 | 155 | 23 | 2218001.3921 | 8321020.7349 | -1026888.1481 | 9008439.5529 | 10 | 13 | 20 | 23 | 1530000 | 0 | 306000 | 275400 | 1942601.3921
6 | 156 | 0 | 2117566.9625 | 8032586.2874 | 1130870.1377 | 9413981.2419 | 10 | 13 | 19 | 22 | 1224000 | 0 | 0 | 0 | 2117566.9625
6 | 156 | 1 | 2024376.3509 | 7808655.9544 | 1130870.1377 | 9413981.2419 | 10 | 13 | 19 | 22 | 1224000 | 0 | 0 | 0 | 2024376.3509
6 | 156 | 2 | 1961076.0293 | 7660136.3662 | 1130870.1377 | 9413981.2419 | 10 | 13 | 19 | 22 | 1224000 | 0 | 0 | 0 | 1961076.0293
6 | 156 | 3 | 1929566.9446 | 7613497.8583 | 1130870.1377 | 9413981.2419 | 10 | 13 | 19 | 22 | 1224000 | 0 | 0 | 0 | 1929566.9446
6 | 156 | 4 | 1893636.6296 | 7586820.158 | 1130870.1377 | 9413981.2419 | 10 | 13 | 19 | 22 | 1224000 | 0 | 0 | 0 | 1893636.6296
6 | 156 | 5 | 1875856.7627 | 7414470.7496 | 1130870.1377 | 9413981.2419 | 10 | 13 | 19 | 22 | 1224000 | 0 | 0 | 0 | 1875856.7627
6 | 156 | 6 | 1914437.5214 | 6912804.4132 | 1130870.1377 | 9413981.2419 | 10 | 13 | 19 | 22 | 1224000 | 0 | 0 | 0 | 1914437.5214
6 | 156 | 7 | 1902889.2444 | 5340339.6207 | 1130870.1377 | 9413981.2419 | 10 | 13 | 19 | 22 | 1224000 | 0 | 0 | 0 | 1902889.2444
6 | 156 | 8 | 1721287.2211 | 3658473.7476 | 1130870.1377 | 9413981.2419 | 10 | 13 | 19 | 22 | 1224000 | 0 | 0 | 0 | 1721287.2211
6 | 156 | 9 | 1374190.4263 | 1860793.5058 | 1130870.1377 | 9413981.2419 | 10 | 13 | 19 | 22 | 1224000 | 0 | 0 | 0 | 1374190.4263
6 | 156 | 10 | 341972.7289 | 1130870.1377 | 1130870.1377 | 9413981.2419 | 10 | 13 | 19 | 22 | 1224000 | 341972.7289 | 0 | -341972.7289 | 683945.4578
6 | 156 | 11 | 221023.3713 | 1884994.1491 | 1130870.1377 | 9413981.2419 | 10 | 13 | 19 | 22 | 1565972.7289 | 221023.3713 | 0 | -221023.3713 | 442046.7425
6 | 156 | 12 | -76393.0207 | 2131856.6239 | 1130870.1377 | 9413981.2419 | 10 | 13 | 19 | 22 | 1786996.1001 | 76393.0207 | 0 | -76393.0207 | 0
6 | 156 | 13 | 644267.0583 | 3220912.3572 | 1130870.1377 | 9413981.2419 | 10 | 13 | 19 | 22 | 1863389.1208 | 644267.0583 | 0 | -644267.0583 | 1288534.1165
6 | 156 | 14 | 1096096.7403 | 3697897.79 | 1130870.1377 | 9413981.2419 | 10 | 13 | 19 | 22 | 2507656.1791 | 1096096.7403 | 0 | -1096096.7403 | 2192193.4806
6 | 156 | 15 | 467885.8461 | 4489568.1959 | 1130870.1377 | 9413981.2419 | 10 | 13 | 19 | 22 | 3603752.9194 | 467885.8461 | 0 | -467885.8461 | 935771.6922
6 | 156 | 16 | 1012662.7126 | 6362742.3227 | 1130870.1377 | 9413981.2419 | 10 | 13 | 19 | 22 | 4071638.7655 | 1012662.7126 | 0 | -1012662.7126 | 2025325.4252
6 | 156 | 17 | 1121252.4911 | 7702541.254 | 1130870.1377 | 9413981.2419 | 10 | 13 | 19 | 22 | 5084301.478 | 1035698.522 | 0 | -1035698.522 | 2156951.013
6 | 156 | 18 | 1887767.1462 | 8966204.6171 | 1130870.1377 | 9413981.2419 | 10 | 13 | 19 | 22 | 6120000 | 0 | 0 | 0 | 1887767.1462
6 | 156 | 19 | 2341059.9729 | 9413981.2419 | 1130870.1377 | 9413981.2419 | 10 | 13 | 19 | 22 | 6120000 | 0 | 1530000 | 1377000 | 964059.9729
6 | 156 | 20 | 2352461.6439 | 9316463.8423 | 1130870.1377 | 9413981.2419 | 10 | 13 | 19 | 22 | 4590000 | 0 | 1530000 | 1377000 | 975461.6439
6 | 156 | 21 | 2384915.8541 | 9149880.8777 | 1130870.1377 | 9413981.2419 | 10 | 13 | 19 | 22 | 3060000 | 0 | 1530000 | 1377000 | 1007915.8541
6 | 156 | 22 | 2335543.771 | 8868987.0272 | 1130870.1377 | 9413981.2419 | 10 | 13 | 19 | 22 | 1530000 | 0 | 306000 | 275400 | 2060143.771
6 | 156 | 23 | 2243542.5733 | 8569007.1035 | 1130870.1377 | 9413981.2419 | 10 | 13 | 19 | 22 | 1224000 | 0 | 0 | 0 | 2243542.5733
6 | 157 | 0 | 2185878.6792 | 8294827.0842 | -79715.8673 | 9842394.8063 | 10 | 13 | 19 | 22 | 1224000 | 0 | 0 | 0 | 2185878.6792
6 | 157 | 1 | 2104022.0037 | 8093975.9409 | -79715.8673 | 9842394.8063 | 10 | 13 | 19 | 22 | 1224000 | 0 | 0 | 0 | 2104022.0037
6 | 157 | 2 | 2035563.8473 | 7915689.3191 | -79715.8673 | 9842394.8063 | 10 | 13 | 19 | 22 | 1224000 | 0 | 0 | 0 | 2035563.8473
6 | 157 | 3 | 1969362.554 | 7823977.0776 | -79715.8673 | 9842394.8063 | 10 | 13 | 19 | 22 | 1224000 | 0 | 0 | 0 | 1969362.554
6 | 157 | 4 | 1985027.5359 | 6399537.1092 | -79715.8673 | 9842394.8063 | 10 | 13 | 19 | 22 | 1224000 | 0 | 0 | 0 | 1985027.5359
6 | 157 | 5 | 1925735.382 | 5746866.4169 | -79715.8673 | 9842394.8063 | 10 | 13 | 19 | 22 | 1224000 | 0 | 0 | 0 | 1925735.382
6 | 157 | 6 | 1943851.6058 | 4306417.9167 | -79715.8673 | 9842394.8063 | 10 | 13 | 19 | 22 | 1224000 | 0 | 0 | 0 | 1943851.6058
6 | 157 | 7 | 544922.5857 | 2098537.3303 | -79715.8673 | 9842394.8063 | 10 | 13 | 19 | 22 | 1224000 | 0 | 0 | 0 | 544922.5857
6 | 157 | 8 | 1332356.8435 | 1319124.8965 | -79715.8673 | 9842394.8063 | 10 | 13 | 19 | 22 | 1224000 | 0 | 0 | 0 | 1332356.8435
6 | 157 | 9 | 485286.8818 | 160641.4878 | -79715.8673 | 9842394.8063 | 10 | 13 | 19 | 22 | 1224000 | 0 | 0 | 0 | 485286.8818
6 | 157 | 10 | -264028.9806 | -79715.8673 | -79715.8673 | 9842394.8063 | 10 | 13 | 19 | 22 | 1224000 | 264028.9806 | 0 | -264028.9806 | 0
6 | 157 | 11 | -234489.8482 | 196419.6128 | -79715.8673 | 9842394.8063 | 10 | 13 | 19 | 22 | 1488028.9806 | 234489.8482 | 0 | -234489.8482 | 0
6 | 157 | 12 | 173873.4347 | 1347829.3848 | -79715.8673 | 9842394.8063 | 10 | 13 | 19 | 22 | 1722518.8288 | 173873.4347 | 0 | -173873.4347 | 347746.8695
6 | 157 | 13 | 244929.5268 | 2220965.2983 | -79715.8673 | 9842394.8063 | 10 | 13 | 19 | 22 | 1896392.2635 | 244929.5268 | 0 | -244929.5268 | 489859.0536
6 | 157 | 14 | 12106.4995 | 3179994.8277 | -79715.8673 | 9842394.8063 | 10 | 13 | 19 | 22 | 2141321.7903 | 12106.4995 | 0 | -12106.4995 | 24212.999
6 | 157 | 15 | 916919.9237 | 5099689.0012 | -79715.8673 | 9842394.8063 | 10 | 13 | 19 | 22 | 2153428.2898 | 916919.9237 | 0 | -916919.9237 | 1833839.8475
6 | 157 | 16 | 1047009.3483 | 6613213.251 | -79715.8673 | 9842394.8063 | 10 | 13 | 19 | 22 | 3070348.2135 | 1047009.3483 | 0 | -1047009.3483 | 2094018.6965
6 | 157 | 17 | 1203959.0562 | 8049024.4777 | -79715.8673 | 9842394.8063 | 10 | 13 | 19 | 22 | 4117357.5618 | 1203959.0562 | 0 | -1203959.0562 | 2407918.1125
6 | 157 | 18 | 1931800.6729 | 9324002.1538 | -79715.8673 | 9842394.8063 | 10 | 13 | 19 | 22 | 5321316.618 | 798683.382 | 0 | -798683.382 | 2730484.0549
6 | 157 | 19 | 2430444.1736 | 9842394.8063 | -79715.8673 | 9842394.8063 | 10 | 13 | 19 | 22 | 6120000 | 0 | 1530000 | 1377000 | 1053444.1736
6 | 157 | 20 | 2482820.575 | 9779887.2801 | -79715.8673 | 9842394.8063 | 10 | 13 | 19 | 22 | 4590000 | 0 | 1530000 | 1377000 | 1105820.575
6 | 157 | 21 | 2478936.7323 | 9546830.129 | -79715.8673 | 9842394.8063 | 10 | 13 | 19 | 22 | 3060000 | 0 | 1530000 | 1377000 | 1101936.7323
6 | 157 | 22 | 2450193.3254 | 9223246.4688 | -79715.8673 | 9842394.8063 | 10 | 13 | 19 | 22 | 1530000 | 0 | 306000 | 275400 | 2174793.3254
6 | 157 | 23 | 2367936.6475 | 8862824.7936 | -79715.8673 | 9842394.8063 | 10 | 13 | 19 | 22 | 1224000 | 0 | 0 | 0 | 2367936.6475
6 | 158 | 0 | 2249763.4238 | 8537150.3864 | -1184328.6637 | 9614179.0858 | 9 | 12 | 19 | 22 | 1224000 | 0 | 0 | 0 | 2249763.4238
6 | 158 | 1 | 2155353.0721 | 8281076.688 | -1184328.6637 | 9614179.0858 | 9 | 12 | 19 | 22 | 1224000 | 0 | 0 | 0 | 2155353.0721
6 | 158 | 2 | 2089771.6502 | 8047426.6269 | -1184328.6637 | 9614179.0858 | 9 | 12 | 19 | 22 | 1224000 | 0 | 0 | 0 | 2089771.6502
6 | 158 | 3 | 2042262.2403 | 7589597.0316 | -1184328.6637 | 9614179.0858 | 9 | 12 | 19 | 22 | 1224000 | 0 | 0 | 0 | 2042262.2403
6 | 158 | 4 | 1993689.7254 | 6330305.2672 | -1184328.6637 | 9614179.0858 | 9 | 12 | 19 | 22 | 1224000 | 0 | 0 | 0 | 1993689.7254
6 | 158 | 5 | 1921703.0109 | 4952757.3477 | -1184328.6637 | 9614179.0858 | 9 | 12 | 19 | 22 | 1224000 | 0 | 0 | 0 | 1921703.0109
6 | 158 | 6 | 1631942.055 | 2720340.8965 | -1184328.6637 | 9614179.0858 | 9 | 12 | 19 | 22 | 1224000 | 0 | 0 | 0 | 1631942.055
6 | 158 | 7 | 782970.4759 | 779989.6314 | -1184328.6637 | 9614179.0858 | 9 | 12 | 19 | 22 | 1224000 | 0 | 0 | 0 | 782970.4759
6 | 158 | 8 | 616141.8059 | -278958.5593 | -1184328.6637 | 9614179.0858 | 9 | 12 | 19 | 22 | 1224000 | 0 | 0 | 0 | 616141.8059
6 | 158 | 9 | -310713.4402 | -1184328.6637 | -1184328.6637 | 9614179.0858 | 9 | 12 | 19 | 22 | 1224000 | 310713.4402 | 0 | -310713.4402 | 0
6 | 158 | 10 | -308409.2101 | 391596.0977 | -1184328.6637 | 9614179.0858 | 9 | 12 | 19 | 22 | 1534713.4402 | 308409.2101 | 0 | -308409.2101 | 0
6 | 158 | 11 | -275977.7148 | 1288639.1253 | -1184328.6637 | 9614179.0858 | 9 | 12 | 19 | 22 | 1843122.6503 | 275977.7148 | 0 | -275977.7148 | 0
6 | 158 | 12 | -289228.2985 | 1547734.7606 | -1184328.6637 | 9614179.0858 | 9 | 12 | 19 | 22 | 2119100.3652 | 289228.2985 | 0 | -289228.2985 | 0
6 | 158 | 13 | 1265211.3212 | 2629847.8501 | -1184328.6637 | 9614179.0858 | 9 | 12 | 19 | 22 | 2408328.6637 | 1265211.3212 | 0 | -1265211.3212 | 2530422.6423
6 | 158 | 14 | 588633.8175 | 3392497.21 | -1184328.6637 | 9614179.0858 | 9 | 12 | 19 | 22 | 3673539.9848 | 588633.8175 | 0 | -588633.8175 | 1177267.6349
6 | 158 | 15 | -16882.0795 | 4485015.742 | -1184328.6637 | 9614179.0858 | 9 | 12 | 19 | 22 | 4262173.8023 | 16882.0795 | 0 | -16882.0795 | 0
6 | 158 | 16 | 792884.791 | 6860408.0003 | -1184328.6637 | 9614179.0858 | 9 | 12 | 19 | 22 | 4279055.8818 | 792884.791 | 0 | -792884.791 | 1585769.5819
6 | 158 | 17 | 2027860.681 | 8479343.3647 | -1184328.6637 | 9614179.0858 | 9 | 12 | 19 | 22 | 5071940.6728 | 1048059.3272 | 0 | -1048059.3272 | 3075920.0083
6 | 158 | 18 | 1681152.3495 | 8886882.608 | -1184328.6637 | 9614179.0858 | 9 | 12 | 19 | 22 | 6120000 | 0 | 0 | 0 | 1681152.3495
6 | 158 | 19 | 2358510.1788 | 9614179.0858 | -1184328.6637 | 9614179.0858 | 9 | 12 | 19 | 22 | 6120000 | 0 | 1530000 | 1377000 | 981510.1788
6 | 158 | 20 | 2411820.1554 | 9584169.4831 | -1184328.6637 | 9614179.0858 | 9 | 12 | 19 | 22 | 4590000 | 0 | 1530000 | 1377000 | 1034820.1554
6 | 158 | 21 | 2435399.9244 | 9339531.5643 | -1184328.6637 | 9614179.0858 | 9 | 12 | 19 | 22 | 3060000 | 0 | 1530000 | 1377000 | 1058399.9244
6 | 158 | 22 | 2408448.8273 | 8992462.68 | -1184328.6637 | 9614179.0858 | 9 | 12 | 19 | 22 | 1530000 | 0 | 306000 | 275400 | 2133048.8273
6 | 158 | 23 | 2328500.5761 | 8591134.5359 | -1184328.6637 | 9614179.0858 | 9 | 12 | 19 | 22 | 1224000 | 0 | 0 | 0 | 2328500.5761
6 | 159 | 0 | 2167182.2365 | 8226224.4823 | 1327152.7513 | 9521689.1974 | 9 | 12 | 19 | 22 | 1224000 | 0 | 0 | 0 | 2167182.2365
6 | 159 | 1 | 2088331.0401 | 7986101.6892 | 1327152.7513 | 9521689.1974 | 9 | 12 | 19 | 22 | 1224000 | 0 | 0 | 0 | 2088331.0401
6 | 159 | 2 | 2007120.6833 | 7748911.3201 | 1327152.7513 | 9521689.1974 | 9 | 12 | 19 | 22 | 1224000 | 0 | 0 | 0 | 2007120.6833
6 | 159 | 3 | 1963590.5225 | 7542616.7376 | 1327152.7513 | 9521689.1974 | 9 | 12 | 19 | 22 | 1224000 | 0 | 0 | 0 | 1963590.5225
6 | 159 | 4 | 1927059.4433 | 6597279.713 | 1327152.7513 | 9521689.1974 | 9 | 12 | 19 | 22 | 1224000 | 0 | 0 | 0 | 1927059.4433
6 | 159 | 5 | 1851140.671 | 6403859.0051 | 1327152.7513 | 9521689.1974 | 9 | 12 | 19 | 22 | 1224000 | 0 | 0 | 0 | 1851140.671
6 | 159 | 6 | 1800826.1008 | 4222118.9468 | 1327152.7513 | 9521689.1974 | 9 | 12 | 19 | 22 | 1224000 | 0 | 0 | 0 | 1800826.1008
6 | 159 | 7 | 1018253.4979 | 2301395.1022 | 1327152.7513 | 9521689.1974 | 9 | 12 | 19 | 22 | 1224000 | 0 | 0 | 0 | 1018253.4979
6 | 159 | 8 | 1733638.7354 | 2501371.3408 | 1327152.7513 | 9521689.1974 | 9 | 12 | 19 | 22 | 1224000 | 0 | 0 | 0 | 1733638.7354
6 | 159 | 9 | -330599.3873 | 1327152.7513 | 1327152.7513 | 9521689.1974 | 9 | 12 | 19 | 22 | 1224000 | 330599.3873 | 0 | -330599.3873 | 0
6 | 159 | 10 | -119897.7438 | 2303616.6679 | 1327152.7513 | 9521689.1974 | 9 | 12 | 19 | 22 | 1554599.3873 | 119897.7438 | 0 | -119897.7438 | 0
6 | 159 | 11 | 1218229.7365 | 3458954.3082 | 1327152.7513 | 9521689.1974 | 9 | 12 | 19 | 22 | 1674497.1311 | 1218229.7365 | 0 | -1218229.7365 | 2436459.473
6 | 159 | 12 | 559420.1459 | 2790658.6145 | 1327152.7513 | 9521689.1974 | 9 | 12 | 19 | 22 | 2892726.8676 | 559420.1459 | 0 | -559420.1459 | 1118840.2918
6 | 159 | 13 | 645864.5293 | 3924820.8085 | 1327152.7513 | 9521689.1974 | 9 | 12 | 19 | 22 | 3452147.0135 | 645864.5293 | 0 | -645864.5293 | 1291729.0585
6 | 159 | 14 | 1035439.8965 | 4840144.1886 | 1327152.7513 | 9521689.1974 | 9 | 12 | 19 | 22 | 4098011.5428 | 1035439.8965 | 0 | -1035439.8965 | 2070879.793
6 | 159 | 15 | 549934.0428 | 5678852.5626 | 1327152.7513 | 9521689.1974 | 9 | 12 | 19 | 22 | 5133451.4393 | 549934.0428 | 0 | -549934.0428 | 1099868.0857
6 | 159 | 16 | 1693582.3399 | 7454196.5003 | 1327152.7513 | 9521689.1974 | 9 | 12 | 19 | 22 | 5683385.4821 | 436614.5179 | 0 | -436614.5179 | 2130196.8578
6 | 159 | 17 | 1561187.9093 | 8142880.1243 | 1327152.7513 | 9521689.1974 | 9 | 12 | 19 | 22 | 6120000 | 0 | 0 | 0 | 1561187.9093
6 | 159 | 18 | 1874148.2705 | 9008918.3011 | 1327152.7513 | 9521689.1974 | 9 | 12 | 19 | 22 | 6120000 | 0 | 0 | 0 | 1874148.2705
6 | 159 | 19 | 2325277.9805 | 9521689.1974 | 1327152.7513 | 9521689.1974 | 9 | 12 | 19 | 22 | 6120000 | 0 | 1530000 | 1377000 | 948277.9805
6 | 159 | 20 | 2382265.9639 | 9506713.7175 | 1327152.7513 | 9521689.1974 | 9 | 12 | 19 | 22 | 4590000 | 0 | 1530000 | 1377000 | 1005265.9639
6 | 159 | 21 | 2427226.0862 | 9355127.2879 | 1327152.7513 | 9521689.1974 | 9 | 12 | 19 | 22 | 3060000 | 0 | 1530000 | 1377000 | 1050226.0862
6 | 159 | 22 | 2386919.1668 | 9066841.0985 | 1327152.7513 | 9521689.1974 | 9 | 12 | 19 | 22 | 1530000 | 0 | 306000 | 275400 | 2111519.1668
6 | 159 | 23 | 2310302.5006 | 8743537.045 | 1327152.7513 | 9521689.1974 | 9 | 12 | 19 | 22 | 1224000 | 0 | 0 | 0 | 2310302.5006
6 | 160 | 0 | 2230679.5343 | 8433123.7403 | -286787.6506 | 8969664.7109 | 10 | 13 | 20 | 23 | 1224000 | 0 | 0 | 0 | 2230679.5343
6 | 160 | 1 | 2138939.8968 | 8096279.3401 | -286787.6506 | 8969664.7109 | 10 | 13 | 20 | 23 | 1224000 | 0 | 0 | 0 | 2138939.8968
6 | 160 | 2 | 2063615.1133 | 7731137.4545 | -286787.6506 | 8969664.7109 | 10 | 13 | 20 | 23 | 1224000 | 0 | 0 | 0 | 2063615.1133
6 | 160 | 3 | 1999889.1959 | 7334566.3577 | -286787.6506 | 8969664.7109 | 10 | 13 | 20 | 23 | 1224000 | 0 | 0 | 0 | 1999889.1959
6 | 160 | 4 | 1893835.1341 | 6173701.2629 | -286787.6506 | 8969664.7109 | 10 | 13 | 20 | 23 | 1224000 | 0 | 0 | 0 | 1893835.1341
6 | 160 | 5 | 1773798.0112 | 4242975.7151 | -286787.6506 | 8969664.7109 | 10 | 13 | 20 | 23 | 1224000 | 0 | 0 | 0 | 1773798.0112
6 | 160 | 6 | 1667044.0165 | 2388406.8891 | -286787.6506 | 8969664.7109 | 10 | 13 | 20 | 23 | 1224000 | 0 | 0 | 0 | 1667044.0165
6 | 160 | 7 | 839024.1011 | 885408.6836 | -286787.6506 | 8969664.7109 | 10 | 13 | 20 | 23 | 1224000 | 0 | 0 | 0 | 839024.1011
6 | 160 | 8 | -36890.4138 | -71168.4222 | -286787.6506 | 8969664.7109 | 10 | 13 | 20 | 23 | 1224000 | 0 | 0 | 0 | -36890.4138
6 | 160 | 9 | -80770.8147 | -135021.5464 | -286787.6506 | 8969664.7109 | 10 | 13 | 20 | 23 | 1224000 | 0 | 0 | 0 | -80770.8147
6 | 160 | 10 | 164045.811 | -286787.6506 | -286787.6506 | 8969664.7109 | 10 | 13 | 20 | 23 | 1224000 | 164045.811 | 0 | -164045.811 | 328091.622
6 | 160 | 11 | -117553.0047 | 277459.6137 | -286787.6506 | 8969664.7109 | 10 | 13 | 20 | 23 | 1388045.811 | 117553.0047 | 0 | -117553.0047 | 0
6 | 160 | 12 | -100743.538 | 2201147.4254 | -286787.6506 | 8969664.7109 | 10 | 13 | 20 | 23 | 1505598.8157 | 100743.538 | 0 | -100743.538 | 0
6 | 160 | 13 | -232536.9189 | 3243016.6906 | -286787.6506 | 8969664.7109 | 10 | 13 | 20 | 23 | 1606342.3537 | 232536.9189 | 0 | -232536.9189 | 0
6 | 160 | 14 | 728293.0752 | 4631154.0777 | -286787.6506 | 8969664.7109 | 10 | 13 | 20 | 23 | 1838879.2725 | 728293.0752 | 0 | -728293.0752 | 1456586.1505
6 | 160 | 15 | 1806134.807 | 5886152.2678 | -286787.6506 | 8969664.7109 | 10 | 13 | 20 | 23 | 2567172.3478 | 1530000 | 0 | -1530000 | 3336134.807
6 | 160 | 16 | 941125.7272 | 6287668.5493 | -286787.6506 | 8969664.7109 | 10 | 13 | 20 | 23 | 4097172.3478 | 941125.7272 | 0 | -941125.7272 | 1882251.4544
6 | 160 | 17 | 1155600.4683 | 7592431.1564 | -286787.6506 | 8969664.7109 | 10 | 13 | 20 | 23 | 5038298.075 | 1081701.925 | 0 | -1081701.925 | 2237302.3933
6 | 160 | 18 | 1983291.2653 | 8695970.8448 | -286787.6506 | 8969664.7109 | 10 | 13 | 20 | 23 | 6120000 | 0 | 0 | 0 | 1983291.2653
6 | 160 | 19 | 2207651.0886 | 8969485.1809 | -286787.6506 | 8969664.7109 | 10 | 13 | 20 | 23 | 6120000 | 0 | 0 | 0 | 2207651.0886
6 | 160 | 20 | 2245888.3343 | 8969664.7109 | -286787.6506 | 8969664.7109 | 10 | 13 | 20 | 23 | 6120000 | 0 | 1530000 | 1377000 | 868888.3343
6 | 160 | 21 | 2259140.1566 | 8841733.5231 | -286787.6506 | 8969664.7109 | 10 | 13 | 20 | 23 | 4590000 | 0 | 1530000 | 1377000 | 882140.1566
6 | 160 | 22 | 2256805.6015 | 8589195.3742 | -286787.6506 | 8969664.7109 | 10 | 13 | 20 | 23 | 3060000 | 0 | 1530000 | 1377000 | 879805.6015
6 | 160 | 23 | 2207830.6186 | 8258365.6707 | -286787.6506 | 8969664.7109 | 10 | 13 | 20 | 23 | 1530000 | 0 | 306000 | 275400 | 1932430.6186
6 | 161 | 0 | 2117957.1465 | 7909244.5877 | -2161641.5136 | 8598988.1321 | 11 | 14 | 19 | 22 | 1224000 | 0 | 0 | 0 | 2117957.1465
6 | 161 | 1 | 2006602.0077 | 7586116.7202 | -2161641.5136 | 8598988.1321 | 11 | 14 | 19 | 22 | 1224000 | 0 | 0 | 0 | 2006602.0077
6 | 161 | 2 | 1925975.8979 | 7306137.0854 | -2161641.5136 | 8598988.1321 | 11 | 14 | 19 | 22 | 1224000 | 0 | 0 | 0 | 1925975.8979
6 | 161 | 3 | 1858709.5355 | 6913191.5695 | -2161641.5136 | 8598988.1321 | 11 | 14 | 19 | 22 | 1224000 | 0 | 0 | 0 | 1858709.5355
6 | 161 | 4 | 1794829.279 | 5640180.665 | -2161641.5136 | 8598988.1321 | 11 | 14 | 19 | 22 | 1224000 | 0 | 0 | 0 | 1794829.279
6 | 161 | 5 | 1726622.3729 | 3663008.8944 | -2161641.5136 | 8598988.1321 | 11 | 14 | 19 | 22 | 1224000 | 0 | 0 | 0 | 1726622.3729
6 | 161 | 6 | 1533030.382 | 2008271.1147 | -2161641.5136 | 8598988.1321 | 11 | 14 | 19 | 22 | 1224000 | 0 | 0 | 0 | 1533030.382
6 | 161 | 7 | 585698.631 | 1085861.0936 | -2161641.5136 | 8598988.1321 | 11 | 14 | 19 | 22 | 1224000 | 0 | 0 | 0 | 585698.631
6 | 161 | 8 | -182342.4916 | -91733.8863 | -2161641.5136 | 8598988.1321 | 11 | 14 | 19 | 22 | 1224000 | 0 | 0 | 0 | -182342.4916
6 | 161 | 9 | 71884.5932 | -458016.9747 | -2161641.5136 | 8598988.1321 | 11 | 14 | 19 | 22 | 1224000 | 0 | 0 | 0 | 71884.5932
6 | 161 | 10 | 610620.361 | -1077989.3313 | -2161641.5136 | 8598988.1321 | 11 | 14 | 19 | 22 | 1224000 | 0 | 0 | 0 | 610620.361
6 | 161 | 11 | -591896.3489 | -2161641.5136 | -2161641.5136 | 8598988.1321 | 11 | 14 | 19 | 22 | 1224000 | 591896.3489 | 0 | -591896.3489 | 0
6 | 161 | 12 | -548625.5799 | -1912127.2616 | -2161641.5136 | 8598988.1321 | 11 | 14 | 19 | 22 | 1815896.3489 | 548625.5799 | 0 | -548625.5799 | 0
6 | 161 | 13 | -548087.7635 | -1337609.467 | -2161641.5136 | 8598988.1321 | 11 | 14 | 19 | 22 | 2364521.9288 | 548087.7635 | 0 | -548087.7635 | 0
6 | 161 | 14 | -473031.8213 | 173857.747 | -2161641.5136 | 8598988.1321 | 11 | 14 | 19 | 22 | 2912609.6923 | 473031.8213 | 0 | -473031.8213 | 0
6 | 161 | 15 | -342382.0969 | 2495301.6526 | -2161641.5136 | 8598988.1321 | 11 | 14 | 19 | 22 | 3385641.5136 | 342382.0969 | 0 | -342382.0969 | 0
6 | 161 | 16 | 25892.2146 | 4957666.8502 | -2161641.5136 | 8598988.1321 | 11 | 14 | 19 | 22 | 3728023.6104 | 25892.2146 | 0 | -25892.2146 | 51784.4292
6 | 161 | 17 | 963379.4506 | 7105469.0514 | -2161641.5136 | 8598988.1321 | 11 | 14 | 19 | 22 | 3753915.825 | 963379.4506 | 0 | -963379.4506 | 1926758.9011
6 | 161 | 18 | 1848412.0843 | 8315968.866 | -2161641.5136 | 8598988.1321 | 11 | 14 | 19 | 22 | 4717295.2756 | 1402704.7244 | 0 | -1402704.7244 | 3251116.8087
6 | 161 | 19 | 2119983.1007 | 8598988.1321 | -2161641.5136 | 8598988.1321 | 11 | 14 | 19 | 22 | 6120000 | 0 | 1530000 | 1377000 | 742983.1007
6 | 161 | 20 | 2173694.4158 | 8579576.8228 | -2161641.5136 | 8598988.1321 | 11 | 14 | 19 | 22 | 4590000 | 0 | 1530000 | 1377000 | 796694.4158
6 | 161 | 21 | 2173879.2652 | 8463796.6904 | -2161641.5136 | 8598988.1321 | 11 | 14 | 19 | 22 | 3060000 | 0 | 1530000 | 1377000 | 796879.2652
6 | 161 | 22 | 2131431.3503 | 8265503.2903 | -2161641.5136 | 8598988.1321 | 11 | 14 | 19 | 22 | 1530000 | 0 | 306000 | 275400 | 1856031.3503
6 | 161 | 23 | 2100571.7915 | 8030338.5293 | -2161641.5136 | 8598988.1321 | 11 | 14 | 19 | 22 | 1224000 | 0 | 0 | 0 | 2100571.7915
6 | 162 | 0 | 2057914.2834 | 7779701.0377 | -2841337.7389 | 8632332.128 | 11 | 14 | 20 | 23 | 1224000 | 0 | 0 | 0 | 2057914.2834
6 | 162 | 1 | 1975585.8651 | 7513590.7893 | -2841337.7389 | 8632332.128 | 11 | 14 | 20 | 23 | 1224000 | 0 | 0 | 0 | 1975585.8651
6 | 162 | 2 | 1896266.5893 | 7209926.895 | -2841337.7389 | 8632332.128 | 11 | 14 | 20 | 23 | 1224000 | 0 | 0 | 0 | 1896266.5893
6 | 162 | 3 | 1849934.2999 | 6731311.9462 | -2841337.7389 | 8632332.128 | 11 | 14 | 20 | 23 | 1224000 | 0 | 0 | 0 | 1849934.2999
6 | 162 | 4 | 1791804.035 | 5397224.5543 | -2841337.7389 | 8632332.128 | 11 | 14 | 20 | 23 | 1224000 | 0 | 0 | 0 | 1791804.035
6 | 162 | 5 | 1671921.9708 | 3358881.16 | -2841337.7389 | 8632332.128 | 11 | 14 | 20 | 23 | 1224000 | 0 | 0 | 0 | 1671921.9708
6 | 162 | 6 | 1417651.6405 | 1136490.3544 | -2841337.7389 | 8632332.128 | 11 | 14 | 20 | 23 | 1224000 | 0 | 0 | 0 | 1417651.6405
6 | 162 | 7 | 515846.9081 | -961309.8251 | -2841337.7389 | 8632332.128 | 11 | 14 | 20 | 23 | 1224000 | 0 | 0 | 0 | 515846.9081
6 | 162 | 8 | -246539.3593 | -2201549.1101 | -2841337.7389 | 8632332.128 | 11 | 14 | 20 | 23 | 1224000 | 0 | 0 | 0 | -246539.3593
6 | 162 | 9 | -550468.8348 | -2651363.6875 | -2841337.7389 | 8632332.128 | 11 | 14 | 20 | 23 | 1224000 | 0 | 0 | 0 | -550468.8348
6 | 162 | 10 | -680148.539 | -2825620.3592 | -2841337.7389 | 8632332.128 | 11 | 14 | 20 | 23 | 1224000 | 0 | 0 | 0 | -680148.539
6 | 162 | 11 | -724392.3769 | -2841337.7389 | -2841337.7389 | 8632332.128 | 11 | 14 | 20 | 23 | 1224000 | 724392.3769 | 0 | -724392.3769 | 0
6 | 162 | 12 | -696353.9367 | -2081464.6982 | -2841337.7389 | 8632332.128 | 11 | 14 | 20 | 23 | 1948392.3769 | 696353.9367 | 0 | -696353.9367 | 0
6 | 162 | 13 | -724725.5066 | -1543031.1473 | -2841337.7389 | 8632332.128 | 11 | 14 | 20 | 23 | 2644746.3136 | 724725.5066 | 0 | -724725.5066 | 0
6 | 162 | 14 | -695865.9187 | -23416.5814 | -2841337.7389 | 8632332.128 | 11 | 14 | 20 | 23 | 3369471.8202 | 695865.9187 | 0 | -695865.9187 | 0
6 | 162 | 15 | 35480.6638 | 2380449.9952 | -2841337.7389 | 8632332.128 | 11 | 14 | 20 | 23 | 4065337.7389 | 35480.6638 | 0 | -35480.6638 | 70961.3276
6 | 162 | 16 | -157920.3858 | 4362537.5655 | -2841337.7389 | 8632332.128 | 11 | 14 | 20 | 23 | 4100818.4027 | 157920.3858 | 0 | -157920.3858 | 0
6 | 162 | 17 | 794889.0593 | 6662371.6517 | -2841337.7389 | 8632332.128 | 11 | 14 | 20 | 23 | 4258738.7884 | 794889.0593 | 0 | -794889.0593 | 1589778.1186
6 | 162 | 18 | 1708000.6579 | 8048976.7268 | -2841337.7389 | 8632332.128 | 11 | 14 | 20 | 23 | 5053627.8477 | 1066372.1523 | 0 | -1066372.1523 | 2774372.8102
6 | 162 | 19 | 2017568.2341 | 8522493.2309 | -2841337.7389 | 8632332.128 | 11 | 14 | 20 | 23 | 6120000 | 0 | 0 | 0 | 2017568.2341
6 | 162 | 20 | 2141913.7004 | 8632332.128 | -2841337.7389 | 8632332.128 | 11 | 14 | 20 | 23 | 6120000 | 0 | 1530000 | 1377000 | 764913.7004
6 | 162 | 21 | 2181494.1343 | 8529600.3425 | -2841337.7389 | 8632332.128 | 11 | 14 | 20 | 23 | 4590000 | 0 | 1530000 | 1377000 | 804494.1343
6 | 162 | 22 | 2181517.1621 | 8309928.1665 | -2841337.7389 | 8632332.128 | 11 | 14 | 20 | 23 | 3060000 | 0 | 1530000 | 1377000 | 804517.1621
6 | 162 | 23 | 2127407.1312 | 8026015.7453 | -2841337.7389 | 8632332.128 | 11 | 14 | 20 | 23 | 1530000 | 0 | 306000 | 275400 | 1852007.1312
6 | 163 | 0 | 2039181.9149 | 7750326.6685 | -1221304.2508 | 9205343.7959 | 11 | 14 | 19 | 22 | 1224000 | 0 | 0 | 0 | 2039181.9149
6 | 163 | 1 | 1961821.9583 | 7558340.5265 | -1221304.2508 | 9205343.7959 | 11 | 14 | 19 | 22 | 1224000 | 0 | 0 | 0 | 1961821.9583
6 | 163 | 2 | 1897604.7409 | 7380827.1957 | -1221304.2508 | 9205343.7959 | 11 | 14 | 19 | 22 | 1224000 | 0 | 0 | 0 | 1897604.7409
6 | 163 | 3 | 1851718.0544 | 7022994.0175 | -1221304.2508 | 9205343.7959 | 11 | 14 | 19 | 22 | 1224000 | 0 | 0 | 0 | 1851718.0544
6 | 163 | 4 | 1847195.7729 | 5773922.4279 | -1221304.2508 | 9205343.7959 | 11 | 14 | 19 | 22 | 1224000 | 0 | 0 | 0 | 1847195.7729
6 | 163 | 5 | 1784308.6275 | 3833530.9018 | -1221304.2508 | 9205343.7959 | 11 | 14 | 19 | 22 | 1224000 | 0 | 0 | 0 | 1784308.6275
6 | 163 | 6 | 1539771.5627 | 1761706.4643 | -1221304.2508 | 9205343.7959 | 11 | 14 | 19 | 22 | 1224000 | 0 | 0 | 0 | 1539771.5627
6 | 163 | 7 | 602646.4648 | -83576.8738 | -1221304.2508 | 9205343.7959 | 11 | 14 | 19 | 22 | 1224000 | 0 | 0 | 0 | 602646.4648
6 | 163 | 8 | -93195.7532 | -987787.0692 | -1221304.2508 | 9205343.7959 | 11 | 14 | 19 | 22 | 1224000 | 0 | 0 | 0 | -93195.7532
6 | 163 | 9 | -287515.81 | -1185392.1948 | -1221304.2508 | 9205343.7959 | 11 | 14 | 19 | 22 | 1224000 | 0 | 0 | 0 | -287515.81
6 | 163 | 10 | -305511.7754 | -1217728.2577 | -1221304.2508 | 9205343.7959 | 11 | 14 | 19 | 22 | 1224000 | 0 | 0 | 0 | -305511.7754
6 | 163 | 11 | -301563.7306 | -1221304.2508 | -1221304.2508 | 9205343.7959 | 11 | 14 | 19 | 22 | 1224000 | 301563.7306 | 0 | -301563.7306 | 0
6 | 163 | 12 | -290800.8789 | -651024.2954 | -1221304.2508 | 9205343.7959 | 11 | 14 | 19 | 22 | 1525563.7306 | 290800.8789 | 0 | -290800.8789 | 0
6 | 163 | 13 | -319851.8728 | -345204.671 | -1221304.2508 | 9205343.7959 | 11 | 14 | 19 | 22 | 1816364.6094 | 319851.8728 | 0 | -319851.8728 | 0
6 | 163 | 14 | -309087.7685 | 899735.4757 | -1221304.2508 | 9205343.7959 | 11 | 14 | 19 | 22 | 2136216.4823 | 309087.7685 | 0 | -309087.7685 | 0
6 | 163 | 15 | 268716.2248 | 2765889.7957 | -1221304.2508 | 9205343.7959 | 11 | 14 | 19 | 22 | 2445304.2508 | 268716.2248 | 0 | -268716.2248 | 537432.4496
6 | 163 | 16 | 15018.7456 | 4779001.622 | -1221304.2508 | 9205343.7959 | 11 | 14 | 19 | 22 | 2714020.4756 | 15018.7456 | 0 | -15018.7456 | 30037.4911
6 | 163 | 17 | 925088.2739 | 7077562.8122 | -1221304.2508 | 9205343.7959 | 11 | 14 | 19 | 22 | 2729039.2211 | 925088.2739 | 0 | -925088.2739 | 1850176.5477
6 | 163 | 18 | 1557066.5514 | 8474637.3585 | -1221304.2508 | 9205343.7959 | 11 | 14 | 19 | 22 | 3654127.495 | 1530000 | 0 | -1530000 | 3087066.5514
6 | 163 | 19 | 2281828.0512 | 9205343.7959 | -1221304.2508 | 9205343.7959 | 11 | 14 | 19 | 22 | 5184127.495 | 0 | 1530000 | 1377000 | 904828.0512
6 | 163 | 20 | 2313579.9358 | 9114637.4566 | -1221304.2508 | 9205343.7959 | 11 | 14 | 19 | 22 | 3654127.495 | 0 | 1530000 | 1377000 | 936579.9358
6 | 163 | 21 | 2322162.8201 | 8913262.042 | -1221304.2508 | 9205343.7959 | 11 | 14 | 19 | 22 | 2124127.495 | 0 | 900127.495 | 810114.7455 | 1512048.0746
6 | 163 | 22 | 2287772.9888 | 8615401.9553 | -1221304.2508 | 9205343.7959 | 11 | 14 | 19 | 22 | 1224000 | 0 | 0 | 0 | 2287772.9888
6 | 163 | 23 | 2191121.7119 | 8296737.0816 | -1221304.2508 | 9205343.7959 | 11 | 14 | 19 | 22 | 1224000 | 0 | 0 | 0 | 2191121.7119
6 | 164 | 0 | 2112204.5211 | 8025271.329 | -1048219.9146 | 9297280.7697 | 8 | 11 | 20 | 23 | 1224000 | 0 | 0 | 0 | 2112204.5211
6 | 164 | 1 | 2024302.7334 | 7838744.6547 | -1048219.9146 | 9297280.7697 | 8 | 11 | 20 | 23 | 1224000 | 0 | 0 | 0 | 2024302.7334
6 | 164 | 2 | 1969108.1151 | 7694190.981 | -1048219.9146 | 9297280.7697 | 8 | 11 | 20 | 23 | 1224000 | 0 | 0 | 0 | 1969108.1151
6 | 164 | 3 | 1919655.9593 | 7371236.5234 | -1048219.9146 | 9297280.7697 | 8 | 11 | 20 | 23 | 1224000 | 0 | 0 | 0 | 1919655.9593
6 | 164 | 4 | 1925677.8469 | 5978029.832 | -1048219.9146 | 9297280.7697 | 8 | 11 | 20 | 23 | 1224000 | 0 | 0 | 0 | 1925677.8469
6 | 164 | 5 | 1879749.0597 | 3899089.6098 | -1048219.9146 | 9297280.7697 | 8 | 11 | 20 | 23 | 1224000 | 0 | 0 | 0 | 1879749.0597
6 | 164 | 6 | 1646153.6575 | 1749062.7005 | -1048219.9146 | 9297280.7697 | 8 | 11 | 20 | 23 | 1224000 | 0 | 0 | 0 | 1646153.6575
6 | 164 | 7 | 526449.2679 | -212967.4599 | -1048219.9146 | 9297280.7697 | 8 | 11 | 20 | 23 | 1224000 | 0 | 0 | 0 | 526449.2679
6 | 164 | 8 | -153262.3754 | -1048219.9146 | -1048219.9146 | 9297280.7697 | 8 | 11 | 20 | 23 | 1224000 | 153262.3754 | 0 | -153262.3754 | 0
6 | 164 | 9 | -270277.8496 | 236402.4894 | -1048219.9146 | 9297280.7697 | 8 | 11 | 20 | 23 | 1377262.3754 | 270277.8496 | 0 | -270277.8496 | 0
6 | 164 | 10 | -315876.5029 | 1051829.0754 | -1048219.9146 | 9297280.7697 | 8 | 11 | 20 | 23 | 1647540.225 | 315876.5029 | 0 | -315876.5029 | 0
6 | 164 | 11 | -308803.1867 | 1937008.2217 | -1048219.9146 | 9297280.7697 | 8 | 11 | 20 | 23 | 1963416.7279 | 308803.1867 | 0 | -308803.1867 | 0
6 | 164 | 12 | 1131360.0287 | 2647330.8507 | -1048219.9146 | 9297280.7697 | 8 | 11 | 20 | 23 | 2272219.9146 | 1131360.0287 | 0 | -1131360.0287 | 2262720.0573
6 | 164 | 13 | 545148.7364 | 1746418.4844 | -1048219.9146 | 9297280.7697 | 8 | 11 | 20 | 23 | 3403579.9433 | 545148.7364 | 0 | -545148.7364 | 1090297.4727
6 | 164 | 14 | 569302.6434 | 2004074.9256 | -1048219.9146 | 9297280.7697 | 8 | 11 | 20 | 23 | 3948728.6796 | 569302.6434 | 0 | -569302.6434 | 1138605.2867
6 | 164 | 15 | 401519.4423 | 2847351.1485 | -1048219.9146 | 9297280.7697 | 8 | 11 | 20 | 23 | 4518031.323 | 401519.4423 | 0 | -401519.4423 | 803038.8846
6 | 164 | 16 | 230447.6624 | 4656344.9432 | -1048219.9146 | 9297280.7697 | 8 | 11 | 20 | 23 | 4919550.7653 | 230447.6624 | 0 | -230447.6624 | 460895.3247
6 | 164 | 17 | 802805.1776 | 6704451.4412 | -1048219.9146 | 9297280.7697 | 8 | 11 | 20 | 23 | 5149998.4277 | 802805.1776 | 0 | -802805.1776 | 1605610.3552
6 | 164 | 18 | 1412578.8663 | 8225094.1487 | -1048219.9146 | 9297280.7697 | 8 | 11 | 20 | 23 | 5952803.6053 | 167196.3947 | 0 | -167196.3947 | 1579775.261
6 | 164 | 19 | 2210513.237 | 9165010.1422 | -1048219.9146 | 9297280.7697 | 8 | 11 | 20 | 23 | 6120000 | 0 | 0 | 0 | 2210513.237
6 | 164 | 20 | 2278554.1604 | 9297280.7697 | -1048219.9146 | 9297280.7697 | 8 | 11 | 20 | 23 | 6120000 | 0 | 1530000 | 1377000 | 901554.1604
6 | 164 | 21 | 2323447.885 | 9277085.464 | -1048219.9146 | 9297280.7697 | 8 | 11 | 20 | 23 | 4590000 | 0 | 1530000 | 1377000 | 946447.885
6 | 164 | 22 | 2352494.8598 | 9107493.0167 | -1048219.9146 | 9297280.7697 | 8 | 11 | 20 | 23 | 3060000 | 0 | 1530000 | 1377000 | 975494.8598
6 | 164 | 23 | 2342783.8645 | 8817851.3943 | -1048219.9146 | 9297280.7697 | 8 | 11 | 20 | 23 | 1530000 | 0 | 306000 | 275400 | 2067383.8645
6 | 165 | 0 | 2258358.8546 | 8479551.739 | -1255927.7392 | 8861445.3638 | 9 | 12 | 20 | 23 | 1224000 | 0 | 0 | 0 | 2258358.8546
6 | 165 | 1 | 2153855.4378 | 8167235.2019 | -1255927.7392 | 8861445.3638 | 9 | 12 | 20 | 23 | 1224000 | 0 | 0 | 0 | 2153855.4378
6 | 165 | 2 | 2062853.2374 | 7829413.3651 | -1255927.7392 | 8861445.3638 | 9 | 12 | 20 | 23 | 1224000 | 0 | 0 | 0 | 2062853.2374
6 | 165 | 3 | 2004484.2092 | 7328644.4401 | -1255927.7392 | 8861445.3638 | 9 | 12 | 20 | 23 | 1224000 | 0 | 0 | 0 | 2004484.2092
6 | 165 | 4 | 1946042.3174 | 5850956.2961 | -1255927.7392 | 8861445.3638 | 9 | 12 | 20 | 23 | 1224000 | 0 | 0 | 0 | 1946042.3174
6 | 165 | 5 | 1816033.601 | 3757133.3201 | -1255927.7392 | 8861445.3638 | 9 | 12 | 20 | 23 | 1224000 | 0 | 0 | 0 | 1816033.601
6 | 165 | 6 | 1562084.3124 | 1638804.6428 | -1255927.7392 | 8861445.3638 | 9 | 12 | 20 | 23 | 1224000 | 0 | 0 | 0 | 1562084.3124
6 | 165 | 7 | 526796.0653 | -259469.0491 | -1255927.7392 | 8861445.3638 | 9 | 12 | 20 | 23 | 1224000 | 0 | 0 | 0 | 526796.0653
6 | 165 | 8 | -147780.6585 | -1126384.496 | -1255927.7392 | 8861445.3638 | 9 | 12 | 20 | 23 | 1224000 | 0 | 0 | 0 | -147780.6585
6 | 165 | 9 | -302295.0763 | -1255927.7392 | -1255927.7392 | 8861445.3638 | 9 | 12 | 20 | 23 | 1224000 | 302295.0763 | 0 | -302295.0763 | 0
6 | 165 | 10 | -336189.3795 | -1230386.3877 | -1255927.7392 | 8861445.3638 | 9 | 12 | 20 | 23 | 1526295.0763 | 336189.3795 | 0 | -336189.3795 | 0
6 | 165 | 11 | -340119.3817 | -1206834.3354 | -1255927.7392 | 8861445.3638 | 9 | 12 | 20 | 23 | 1862484.4558 | 340119.3817 | 0 | -340119.3817 | 0
6 | 165 | 12 | -277323.9017 | -1119298.2937 | -1255927.7392 | 8861445.3638 | 9 | 12 | 20 | 23 | 2202603.8375 | 277323.9017 | 0 | -277323.9017 | 0
6 | 165 | 13 | -276753.7248 | 588078.3624 | -1255927.7392 | 8861445.3638 | 9 | 12 | 20 | 23 | 2479927.7392 | 276753.7248 | 0 | -276753.7248 | 0
6 | 165 | 14 | -312637.3272 | 2626187.3474 | -1255927.7392 | 8861445.3638 | 9 | 12 | 20 | 23 | 2756681.464 | 312637.3272 | 0 | -312637.3272 | 0
6 | 165 | 15 | -252583.3399 | 4991219.6896 | -1255927.7392 | 8861445.3638 | 9 | 12 | 20 | 23 | 3069318.7912 | 252583.3399 | 0 | -252583.3399 | 0
6 | 165 | 16 | 1430052.7543 | 7395372.1428 | -1255927.7392 | 8861445.3638 | 9 | 12 | 20 | 23 | 3321902.1311 | 1430052.7543 | 0 | -1430052.7543 | 2860105.5086
6 | 165 | 17 | 1761355.2602 | 8146957.4818 | -1255927.7392 | 8861445.3638 | 9 | 12 | 20 | 23 | 4751954.8854 | 1368045.1146 | 0 | -1368045.1146 | 3129400.3747
6 | 165 | 18 | 2052395.0151 | 8613565.6203 | -1255927.7392 | 8861445.3638 | 9 | 12 | 20 | 23 | 6120000 | 0 | 0 | 0 | 2052395.0151
6 | 165 | 19 | 2151569.1133 | 8792031.1403 | -1255927.7392 | 8861445.3638 | 9 | 12 | 20 | 23 | 6120000 | 0 | 0 | 0 | 2151569.1133
6 | 165 | 20 | 2181638.0932 | 8861445.3638 | -1255927.7392 | 8861445.3638 | 9 | 12 | 20 | 23 | 6120000 | 0 | 1530000 | 1377000 | 804638.0932
6 | 165 | 21 | 2227963.3987 | 8789423.7408 | -1255927.7392 | 8861445.3638 | 9 | 12 | 20 | 23 | 4590000 | 0 | 1530000 | 1377000 | 850963.3987
6 | 165 | 22 | 2230860.5351 | 8574223.4017 | -1255927.7392 | 8861445.3638 | 9 | 12 | 20 | 23 | 3060000 | 0 | 1530000 | 1377000 | 853860.5351
6 | 165 | 23 | 2220983.3367 | 8273609.3052 | -1255927.7392 | 8861445.3638 | 9 | 12 | 20 | 23 | 1530000 | 0 | 306000 | 275400 | 1945583.3367
6 | 166 | 0 | 2109616.4703 | 7926645.2923 | -893019.2036 | 8484232.6297 | 11 | 14 | 20 | 23 | 1224000 | 0 | 0 | 0 | 2109616.4703
6 | 166 | 1 | 2012763.0597 | 7661317.0875 | -893019.2036 | 8484232.6297 | 11 | 14 | 20 | 23 | 1224000 | 0 | 0 | 0 | 2012763.0597
6 | 166 | 2 | 1930246.4385 | 7411907.293 | -893019.2036 | 8484232.6297 | 11 | 14 | 20 | 23 | 1224000 | 0 | 0 | 0 | 1930246.4385
6 | 166 | 3 | 1874019.3238 | 7142482.7394 | -893019.2036 | 8484232.6297 | 11 | 14 | 20 | 23 | 1224000 | 0 | 0 | 0 | 1874019.3238
6 | 166 | 4 | 1844288.2655 | 6290956.6243 | -893019.2036 | 8484232.6297 | 11 | 14 | 20 | 23 | 1224000 | 0 | 0 | 0 | 1844288.2655
6 | 166 | 5 | 1763353.2652 | 4815677.272 | -893019.2036 | 8484232.6297 | 11 | 14 | 20 | 23 | 1224000 | 0 | 0 | 0 | 1763353.2652
6 | 166 | 6 | 1660821.8848 | 3040987.4179 | -893019.2036 | 8484232.6297 | 11 | 14 | 20 | 23 | 1224000 | 0 | 0 | 0 | 1660821.8848
6 | 166 | 7 | 1022493.2087 | 1212030.6989 | -893019.2036 | 8484232.6297 | 11 | 14 | 20 | 23 | 1224000 | 0 | 0 | 0 | 1022493.2087
6 | 166 | 8 | 369008.9132 | -59532.1275 | -893019.2036 | 8484232.6297 | 11 | 14 | 20 | 23 | 1224000 | 0 | 0 | 0 | 369008.9132
6 | 166 | 9 | -11336.5889 | -660059.2044 | -893019.2036 | 8484232.6297 | 11 | 14 | 20 | 23 | 1224000 | 0 | 0 | 0 | -11336.5889
6 | 166 | 10 | -168134.8342 | -887245.5651 | -893019.2036 | 8484232.6297 | 11 | 14 | 20 | 23 | 1224000 | 0 | 0 | 0 | -168134.8342
6 | 166 | 11 | -249069.6176 | -893019.2036 | -893019.2036 | 8484232.6297 | 11 | 14 | 20 | 23 | 1224000 | 249069.6176 | 0 | -249069.6176 | 0
6 | 166 | 12 | -231518.1637 | -669747.36 | -893019.2036 | 8484232.6297 | 11 | 14 | 20 | 23 | 1473069.6176 | 231518.1637 | 0 | -231518.1637 | 0
6 | 166 | 13 | -238522.9496 | 94432.9481 | -893019.2036 | 8484232.6297 | 11 | 14 | 20 | 23 | 1704587.7813 | 238522.9496 | 0 | -238522.9496 | 0
6 | 166 | 14 | -173908.4727 | 1649970.7618 | -893019.2036 | 8484232.6297 | 11 | 14 | 20 | 23 | 1943110.7309 | 173908.4727 | 0 | -173908.4727 | 0
6 | 166 | 15 | -25797.774 | 3817760.9449 | -893019.2036 | 8484232.6297 | 11 | 14 | 20 | 23 | 2117019.2036 | 25797.774 | 0 | -25797.774 | 0
6 | 166 | 16 | 532662.1444 | 5913811.3577 | -893019.2036 | 8484232.6297 | 11 | 14 | 20 | 23 | 2142816.9776 | 532662.1444 | 0 | -532662.1444 | 1065324.2887
6 | 166 | 17 | 1317014.8641 | 7493755.3873 | -893019.2036 | 8484232.6297 | 11 | 14 | 20 | 23 | 2675479.1219 | 1317014.8641 | 0 | -1317014.8641 | 2634029.7282
6 | 166 | 18 | 1993881.7105 | 8322141.988 | -893019.2036 | 8484232.6297 | 11 | 14 | 20 | 23 | 3992493.986 | 1530000 | 0 | -1530000 | 3523881.7105
6 | 166 | 19 | 2070252.6388 | 8457511.1533 | -893019.2036 | 8484232.6297 | 11 | 14 | 20 | 23 | 5522493.986 | 597506.014 | 0 | -597506.014 | 2667758.6528
6 | 166 | 20 | 2112606.1739 | 8484232.6297 | -893019.2036 | 8484232.6297 | 11 | 14 | 20 | 23 | 6120000 | 0 | 1530000 | 1377000 | 735606.1739
6 | 166 | 21 | 2145401.4649 | 8404311.9491 | -893019.2036 | 8484232.6297 | 11 | 14 | 20 | 23 | 4590000 | 0 | 1530000 | 1377000 | 768401.4649
6 | 166 | 22 | 2129250.8758 | 8227774.3199 | -893019.2036 | 8484232.6297 | 11 | 14 | 20 | 23 | 3060000 | 0 | 1530000 | 1377000 | 752250.8758
6 | 166 | 23 | 2096974.1152 | 8002005.7215 | -893019.2036 | 8484232.6297 | 11 | 14 | 20 | 23 | 1530000 | 0 | 306000 | 275400 | 1821574.1152
6 | 167 | 0 | 2032685.4932 | 7765672.4442 | 255317.5802 | 8913450.3952 | 11 | 14 | 20 | 23 | 1224000 | 0 | 0 | 0 | 2032685.4932
6 | 167 | 1 | 1968863.8357 | 7587821.9235 | 255317.5802 | 8913450.3952 | 11 | 14 | 20 | 23 | 1224000 | 0 | 0 | 0 | 1968863.8357
6 | 167 | 2 | 1903482.2774 | 7380306.048 | 255317.5802 | 8913450.3952 | 11 | 14 | 20 | 23 | 1224000 | 0 | 0 | 0 | 1903482.2774
6 | 167 | 3 | 1860640.8379 | 7132191.3413 | 255317.5802 | 8913450.3952 | 11 | 14 | 20 | 23 | 1224000 | 0 | 0 | 0 | 1860640.8379
6 | 167 | 4 | 1854834.9725 | 6175736.7223 | 255317.5802 | 8913450.3952 | 11 | 14 | 20 | 23 | 1224000 | 0 | 0 | 0 | 1854834.9725
6 | 167 | 5 | 1761347.9602 | 4632512.1704 | 255317.5802 | 8913450.3952 | 11 | 14 | 20 | 23 | 1224000 | 0 | 0 | 0 | 1761347.9602
6 | 167 | 6 | 1655367.5707 | 3191853.9262 | 255317.5802 | 8913450.3952 | 11 | 14 | 20 | 23 | 1224000 | 0 | 0 | 0 | 1655367.5707
6 | 167 | 7 | 904186.2189 | 1790404.6409 | 255317.5802 | 8913450.3952 | 11 | 14 | 20 | 23 | 1224000 | 0 | 0 | 0 | 904186.2189
6 | 167 | 8 | 311610.4206 | 998276.7359 | 255317.5802 | 8913450.3952 | 11 | 14 | 20 | 23 | 1224000 | 0 | 0 | 0 | 311610.4206
6 | 167 | 9 | 320689.716 | 734980.4544 | 255317.5802 | 8913450.3952 | 11 | 14 | 20 | 23 | 1224000 | 0 | 0 | 0 | 320689.716
6 | 167 | 10 | 253918.2854 | 431866.872 | 255317.5802 | 8913450.3952 | 11 | 14 | 20 | 23 | 1224000 | 0 | 0 | 0 | 253918.2854
6 | 167 | 11 | 112058.3139 | 255317.5802 | 255317.5802 | 8913450.3952 | 11 | 14 | 20 | 23 | 1224000 | 112058.3139 | 0 | -112058.3139 | 224116.6279
6 | 167 | 12 | 48314.1392 | 371995.3026 | 255317.5802 | 8913450.3952 | 11 | 14 | 20 | 23 | 1336058.3139 | 48314.1392 | 0 | -48314.1392 | 96628.2783
6 | 167 | 13 | 17576.1335 | 970430.1663 | 255317.5802 | 8913450.3952 | 11 | 14 | 20 | 23 | 1384372.4531 | 17576.1335 | 0 | -17576.1335 | 35152.2671
6 | 167 | 14 | 77368.9935 | 2316719.4286 | 255317.5802 | 8913450.3952 | 11 | 14 | 20 | 23 | 1401948.5866 | 77368.9935 | 0 | -77368.9935 | 154737.9871
6 | 167 | 15 | 228736.0364 | 4315493.9302 | 255317.5802 | 8913450.3952 | 11 | 14 | 20 | 23 | 1479317.5802 | 228736.0364 | 0 | -228736.0364 | 457472.0728
6 | 167 | 16 | 646749.0029 | 6262340.5811 | 255317.5802 | 8913450.3952 | 11 | 14 | 20 | 23 | 1708053.6166 | 646749.0029 | 0 | -646749.0029 | 1293498.0058
6 | 167 | 17 | 1363865.3958 | 7820417.5111 | 255317.5802 | 8913450.3952 | 11 | 14 | 20 | 23 | 2354802.6194 | 1363865.3958 | 0 | -1363865.3958 | 2727730.7916
6 | 167 | 18 | 2076143.4952 | 8695073.1459 | 255317.5802 | 8913450.3952 | 11 | 14 | 20 | 23 | 3718668.0152 | 1530000 | 0 | -1530000 | 3606143.4952
6 | 167 | 19 | 2175582.6872 | 8847454.9523 | 255317.5802 | 8913450.3952 | 11 | 14 | 20 | 23 | 5248668.0152 | 871331.9848 | 0 | -871331.9848 | 3046914.672
6 | 167 | 20 | 2204825.9329 | 8900494.9093 | 255317.5802 | 8913450.3952 | 11 | 14 | 20 | 23 | 6120000 | 0 | 1530000 | 1377000 | 827825.9329
6 | 167 | 21 | 2238521.0307 | 8913450.3952 | 255317.5802 | 8913450.3952 | 11 | 14 | 20 | 23 | 4590000 | 0 | 1530000 | 1377000 | 861521.0307
6 | 167 | 22 | 2228525.3015 | 8842194.2543 | 255317.5802 | 8913450.3952 | 11 | 14 | 20 | 23 | 3060000 | 0 | 1530000 | 1377000 | 851525.3015
6 | 167 | 23 | 2228622.6443 | 8730541.9869 | 255317.5802 | 8913450.3952 | 11 | 14 | 20 | 23 | 1530000 | 0 | 306000 | 275400 | 1953222.6443
6 | 168 | 0 | 2217781.4188 | 8554665.0066 | -981887.9093 | 8554665.0066 | 9 | 12 | 0 | 3 | 1224000 | 0 | 0 | 0 | 2217781.4188
6 | 168 | 1 | 2167264.8897 | 8211805.7643 | -981887.9093 | 8554665.0066 | 9 | 12 | 0 | 3 | 1224000 | 0 | 0 | 0 | 2167264.8897
6 | 168 | 2 | 2116873.0341 | 7819859.1792 | -981887.9093 | 8554665.0066 | 9 | 12 | 0 | 3 | 1224000 | 0 | 0 | 0 | 2116873.0341
6 | 168 | 3 | 2052745.664 | 7326713.4407 | -981887.9093 | 8554665.0066 | 9 | 12 | 0 | 3 | 1224000 | 0 | 0 | 0 | 2052745.664
6 | 168 | 4 | 1874922.1765 | 6050721.2947 | -981887.9093 | 8554665.0066 | 9 | 12 | 0 | 3 | 1224000 | 0 | 0 | 0 | 1874922.1765
6 | 168 | 5 | 1775318.3047 | 4354284.9463 | -981887.9093 | 8554665.0066 | 9 | 12 | 0 | 3 | 1224000 | 0 | 0 | 0 | 1775318.3047
6 | 168 | 6 | 1623727.2956 | 2319645.9374 | -981887.9093 | 8554665.0066 | 9 | 12 | 0 | 3 | 1224000 | 0 | 0 | 0 | 1623727.2956
6 | 168 | 7 | 776753.518 | 549950.9526 | -981887.9093 | 8554665.0066 | 9 | 12 | 0 | 3 | 1224000 | 0 | 0 | 0 | 776753.518
6 | 168 | 8 | 178485.828 | -579461.8331 | -981887.9093 | 8554665.0066 | 9 | 12 | 0 | 3 | 1224000 | 0 | 0 | 0 | 178485.828
6 | 168 | 9 | -259320.7042 | -981887.9093 | -981887.9093 | 8554665.0066 | 9 | 12 | 0 | 3 | 1224000 | 0 | 0 | 0 | -259320.7042
6 | 168 | 10 | -145967.6892 | -888794.9544 | -981887.9093 | 8554665.0066 | 9 | 12 | 0 | 3 | 1224000 | 0 | 0 | 0 | -145967.6892
6 | 168 | 11 | -352659.2678 | -799634.5773 | -981887.9093 | 8554665.0066 | 9 | 12 | 0 | 3 | 1224000 | 0 | 0 | 0 | -352659.2678
6 | 168 | 12 | -223940.2481 | -650251.3049 | -981887.9093 | 8554665.0066 | 9 | 12 | 0 | 3 | 1224000 | 0 | 0 | 0 | -223940.2481
6 | 168 | 13 | -166227.7492 | -505413.4433 | -981887.9093 | 8554665.0066 | 9 | 12 | 0 | 3 | 1224000 | 0 | 0 | 0 | -166227.7492
6 | 168 | 14 | -56807.3122 | 456469.8679 | -981887.9093 | 8554665.0066 | 9 | 12 | 0 | 3 | 1224000 | 0 | 0 | 0 | -56807.3122
6 | 168 | 15 | -203275.9953 | 2232439.8441 | -981887.9093 | 8554665.0066 | 9 | 12 | 0 | 3 | 1224000 | 0 | 0 | 0 | -203275.9953
6 | 168 | 16 | -79102.3866 | 4442843.2734 | -981887.9093 | 8554665.0066 | 9 | 12 | 0 | 3 | 1224000 | 0 | 0 | 0 | -79102.3866
6 | 168 | 17 | 795655.562 | 6526765.8173 | -981887.9093 | 8554665.0066 | 9 | 12 | 0 | 3 | 1224000 | 0 | 0 | 0 | 795655.562
6 | 168 | 18 | 1719162.664 | 7787311.7609 | -981887.9093 | 8554665.0066 | 9 | 12 | 0 | 3 | 1224000 | 0 | 0 | 0 | 1719162.664
6 | 168 | 19 | 2007127.4341 | 8136388.8106 | -981887.9093 | 8554665.0066 | 9 | 12 | 0 | 3 | 1224000 | 0 | 0 | 0 | 2007127.4341
6 | 168 | 20 | 2004820.1573 | 8184224.348 | -981887.9093 | 8554665.0066 | 9 | 12 | 0 | 3 | 1224000 | 0 | 0 | 0 | 2004820.1573
6 | 168 | 21 | 2056201.5056 | 8215113.1293 | -981887.9093 | 8554665.0066 | 9 | 12 | 0 | 3 | 1224000 | 0 | 0 | 0 | 2056201.5056
6 | 168 | 22 | 2068239.7136 | 8178564.65 | -981887.9093 | 8554665.0066 | 9 | 12 | 0 | 3 | 1224000 | 0 | 0 | 0 | 2068239.7136
6 | 168 | 23 | 2054962.9714 | 8091618.0752 | -981887.9093 | 8554665.0066 | 9 | 12 | 0 | 3 | 1224000 | 0 | 0 | 0 | 2054962.9714
6 | 169 | 0 | 2035708.9386 | 7984155.0599 | -14458.9115 | 8287725.7133 | 10 | 13 | 20 | 23 | 1224000 | 0 | 0 | 0 | 2035708.9386
6 | 169 | 1 | 2019653.0264 | 7874150.7481 | -14458.9115 | 8287725.7133 | 10 | 13 | 20 | 23 | 1224000 | 0 | 0 | 0 | 2019653.0264
6 | 169 | 2 | 1981293.1388 | 7648614.2949 | -14458.9115 | 8287725.7133 | 10 | 13 | 20 | 23 | 1224000 | 0 | 0 | 0 | 1981293.1388
6 | 169 | 3 | 1947499.9562 | 7330685.7687 | -14458.9115 | 8287725.7133 | 10 | 13 | 20 | 23 | 1224000 | 0 | 0 | 0 | 1947499.9562
6 | 169 | 4 | 1925704.6268 | 6568070.0883 | -14458.9115 | 8287725.7133 | 10 | 13 | 20 | 23 | 1224000 | 0 | 0 | 0 | 1925704.6268
6 | 169 | 5 | 1794116.5731 | 5242663.9345 | -14458.9115 | 8287725.7133 | 10 | 13 | 20 | 23 | 1224000 | 0 | 0 | 0 | 1794116.5731
6 | 169 | 6 | 1663364.6126 | 3876382.7224 | -14458.9115 | 8287725.7133 | 10 | 13 | 20 | 23 | 1224000 | 0 | 0 | 0 | 1663364.6126
6 | 169 | 7 | 1184884.2758 | 2491419.2969 | -14458.9115 | 8287725.7133 | 10 | 13 | 20 | 23 | 1224000 | 0 | 0 | 0 | 1184884.2758
6 | 169 | 8 | 600298.473 | 1207238.4814 | -14458.9115 | 8287725.7133 | 10 | 13 | 20 | 23 | 1224000 | 0 | 0 | 0 | 600298.473
6 | 169 | 9 | 427835.361 | 411068.2867 | -14458.9115 | 8287725.7133 | 10 | 13 | 20 | 23 | 1224000 | 0 | 0 | 0 | 427835.361
6 | 169 | 10 | 278401.1872 | -14458.9115 | -14458.9115 | 8287725.7133 | 10 | 13 | 20 | 23 | 1224000 | 278401.1872 | 0 | -278401.1872 | 556802.3743
6 | 169 | 11 | -99296.5398 | 456682.3498 | -14458.9115 | 8287725.7133 | 10 | 13 | 20 | 23 | 1502401.1872 | 99296.5398 | 0 | -99296.5398 | 0
6 | 169 | 12 | -195871.7217 | 1421575.3997 | -14458.9115 | 8287725.7133 | 10 | 13 | 20 | 23 | 1601697.7269 | 195871.7217 | 0 | -195871.7217 | 0
6 | 169 | 13 | 2308.1628 | 2639271.3169 | -14458.9115 | 8287725.7133 | 10 | 13 | 20 | 23 | 1797569.4486 | 2308.1628 | 0 | -2308.1628 | 4616.3257
6 | 169 | 14 | 749542.4484 | 4223440.7374 | -14458.9115 | 8287725.7133 | 10 | 13 | 20 | 23 | 1799877.6115 | 749542.4484 | 0 | -749542.4484 | 1499084.8968
6 | 169 | 15 | 865596.5101 | 5149618.1264 | -14458.9115 | 8287725.7133 | 10 | 13 | 20 | 23 | 2549420.0599 | 865596.5101 | 0 | -865596.5101 | 1731193.0202
6 | 169 | 16 | 1021824.1955 | 6269374.5093 | -14458.9115 | 8287725.7133 | 10 | 13 | 20 | 23 | 3415016.57 | 1021824.1955 | 0 | -1021824.1955 | 2043648.3911
6 | 169 | 17 | 1586477.5833 | 7232633.0844 | -14458.9115 | 8287725.7133 | 10 | 13 | 20 | 23 | 4436840.7655 | 1530000 | 0 | -1530000 | 3116477.5833
6 | 169 | 18 | 1675719.8374 | 7620144.0529 | -14458.9115 | 8287725.7133 | 10 | 13 | 20 | 23 | 5966840.7655 | 153159.2345 | 0 | -153159.2345 | 1828879.0718
6 | 169 | 19 | 1985352.893 | 7912290.4414 | -14458.9115 | 8287725.7133 | 10 | 13 | 20 | 23 | 6120000 | 0 | 0 | 0 | 1985352.893
6 | 169 | 20 | 1985082.7707 | 7934424.5263 | -14458.9115 | 8287725.7133 | 10 | 13 | 20 | 23 | 6120000 | 0 | 1530000 | 1377000 | 608082.7707
6 | 169 | 21 | 1973988.5518 | 8025858.3458 | -14458.9115 | 8287725.7133 | 10 | 13 | 20 | 23 | 4590000 | 0 | 1530000 | 1377000 | 596988.5518
6 | 169 | 22 | 1967866.2259 | 8159169.3858 | -14458.9115 | 8287725.7133 | 10 | 13 | 20 | 23 | 3060000 | 0 | 1530000 | 1377000 | 590866.2259
6 | 169 | 23 | 2007486.978 | 8287725.7133 | -14458.9115 | 8287725.7133 | 10 | 13 | 20 | 23 | 1530000 | 0 | 306000 | 275400 | 1732086.978
6 | 170 | 0 | 2076516.5902 | 8340586.8119 | -930132.9348 | 8340586.8119 | 11 | 14 | 0 | 3 | 1224000 | 0 | 0 | 0 | 2076516.5902
6 | 170 | 1 | 2107299.5918 | 8274815.4916 | -930132.9348 | 8340586.8119 | 11 | 14 | 0 | 3 | 1224000 | 0 | 0 | 0 | 2107299.5918
6 | 170 | 2 | 2096422.5534 | 8084820.451 | -930132.9348 | 8340586.8119 | 11 | 14 | 0 | 3 | 1224000 | 0 | 0 | 0 | 2096422.5534
6 | 170 | 3 | 2060348.0766 | 7694072.5479 | -930132.9348 | 8340586.8119 | 11 | 14 | 0 | 3 | 1224000 | 0 | 0 | 0 | 2060348.0766
6 | 170 | 4 | 2010745.2699 | 6391677.0089 | -930132.9348 | 8340586.8119 | 11 | 14 | 0 | 3 | 1224000 | 0 | 0 | 0 | 2010745.2699
6 | 170 | 5 | 1917304.5512 | 4474037.9505 | -930132.9348 | 8340586.8119 | 11 | 14 | 0 | 3 | 1224000 | 0 | 0 | 0 | 1917304.5512
6 | 170 | 6 | 1705674.6503 | 2468550.6957 | -930132.9348 | 8340586.8119 | 11 | 14 | 0 | 3 | 1224000 | 0 | 0 | 0 | 1705674.6503
6 | 170 | 7 | 757952.5375 | 666726.0203 | -930132.9348 | 8340586.8119 | 11 | 14 | 0 | 3 | 1224000 | 0 | 0 | 0 | 757952.5375
6 | 170 | 8 | 93106.2115 | -289378.4829 | -930132.9348 | 8340586.8119 | 11 | 14 | 0 | 3 | 1224000 | 0 | 0 | 0 | 93106.2115
6 | 170 | 9 | -88182.7036 | -654387.711 | -930132.9348 | 8340586.8119 | 11 | 14 | 0 | 3 | 1224000 | 0 | 0 | 0 | -88182.7036
6 | 170 | 10 | -96150.0252 | -822879.7204 | -930132.9348 | 8340586.8119 | 11 | 14 | 0 | 3 | 1224000 | 0 | 0 | 0 | -96150.0252
6 | 170 | 11 | -198151.9656 | -930132.9348 | -930132.9348 | 8340586.8119 | 11 | 14 | 0 | 3 | 1224000 | 0 | 0 | 0 | -198151.9656
6 | 170 | 12 | -271903.0167 | -582822.5013 | -930132.9348 | 8340586.8119 | 11 | 14 | 0 | 3 | 1224000 | 0 | 0 | 0 | -271903.0167
6 | 170 | 13 | -256674.713 | 1090080.8864 | -930132.9348 | 8340586.8119 | 11 | 14 | 0 | 3 | 1224000 | 0 | 0 | 0 | -256674.713
6 | 170 | 14 | -203403.2395 | 2218203.2619 | -930132.9348 | 8340586.8119 | 11 | 14 | 0 | 3 | 1224000 | 0 | 0 | 0 | -203403.2395
6 | 170 | 15 | 149158.4679 | 3993380.6017 | -930132.9348 | 8340586.8119 | 11 | 14 | 0 | 3 | 1224000 | 0 | 0 | 0 | 149158.4679
6 | 170 | 16 | 1401000.3711 | 5903610.6496 | -930132.9348 | 8340586.8119 | 11 | 14 | 0 | 3 | 1224000 | 0 | 0 | 0 | 1401000.3711
6 | 170 | 17 | 871447.6625 | 6612336.933 | -930132.9348 | 8340586.8119 | 11 | 14 | 0 | 3 | 1224000 | 0 | 0 | 0 | 871447.6625
6 | 170 | 18 | 1571774.1003 | 7769241.4673 | -930132.9348 | 8340586.8119 | 11 | 14 | 0 | 3 | 1224000 | 0 | 0 | 0 | 1571774.1003
6 | 170 | 19 | 2059388.5159 | 8161233.9777 | -930132.9348 | 8340586.8119 | 11 | 14 | 0 | 3 | 1224000 | 0 | 0 | 0 | 2059388.5159
6 | 170 | 20 | 2109726.6544 | 8097262.6118 | -930132.9348 | 8340586.8119 | 11 | 14 | 0 | 3 | 1224000 | 0 | 0 | 0 | 2109726.6544
6 | 170 | 21 | 2028352.1968 | 8015049.614 | -930132.9348 | 8340586.8119 | 11 | 14 | 0 | 3 | 1224000 | 0 | 0 | 0 | 2028352.1968
6 | 170 | 22 | 1963766.6106 | 8017168.2019 | -930132.9348 | 8340586.8119 | 11 | 14 | 0 | 3 | 1224000 | 0 | 0 | 0 | 1963766.6106
6 | 170 | 23 | 1995417.15 | 8068178.1519 | -930132.9348 | 8340586.8119 | 11 | 14 | 0 | 3 | 1224000 | 0 | 0 | 0 | 1995417.15
6 | 171 | 0 | 2027513.6565 | 8027902.5222 | 1567510.0992 | 8368453.7203 | 10 | 13 | 20 | 23 | 1224000 | 0 | 0 | 0 | 2027513.6565
6 | 171 | 1 | 2030470.7848 | 7881592.9932 | 1567510.0992 | 8368453.7203 | 10 | 13 | 20 | 23 | 1224000 | 0 | 0 | 0 | 2030470.7848
6 | 171 | 2 | 2014776.5606 | 7637399 | 1567510.0992 | 8368453.7203 | 10 | 13 | 20 | 23 | 1224000 | 0 | 0 | 0 | 2014776.5606
6 | 171 | 3 | 1955141.5204 | 7142714.6616 | 1567510.0992 | 8368453.7203 | 10 | 13 | 20 | 23 | 1224000 | 0 | 0 | 0 | 1955141.5204
6 | 171 | 4 | 1881204.1275 | 5717658.257 | 1567510.0992 | 8368453.7203 | 10 | 13 | 20 | 23 | 1224000 | 0 | 0 | 0 | 1881204.1275
6 | 171 | 5 | 1786276.7916 | 4747212.1292 | 1567510.0992 | 8368453.7203 | 10 | 13 | 20 | 23 | 1224000 | 0 | 0 | 0 | 1786276.7916
6 | 171 | 6 | 1520092.2222 | 3247644.0897 | 1567510.0992 | 8368453.7203 | 10 | 13 | 20 | 23 | 1224000 | 0 | 0 | 0 | 1520092.2222
6 | 171 | 7 | 530085.1157 | 2391383.0659 | 1567510.0992 | 8368453.7203 | 10 | 13 | 20 | 23 | 1224000 | 0 | 0 | 0 | 530085.1157
6 | 171 | 8 | 910757.9997 | 2634873.5467 | 1567510.0992 | 8368453.7203 | 10 | 13 | 20 | 23 | 1224000 | 0 | 0 | 0 | 910757.9997
6 | 171 | 9 | 286708.7521 | 1965725.4722 | 1567510.0992 | 8368453.7203 | 10 | 13 | 20 | 23 | 1224000 | 0 | 0 | 0 | 286708.7521
6 | 171 | 10 | 663831.1984 | 1567510.0992 | 1567510.0992 | 8368453.7203 | 10 | 13 | 20 | 23 | 1224000 | 663831.1984 | 0 | -663831.1984 | 1327662.3969
6 | 171 | 11 | 773575.5965 | 2417272.2035 | 1567510.0992 | 8368453.7203 | 10 | 13 | 20 | 23 | 1887831.1984 | 773575.5965 | 0 | -773575.5965 | 1547151.1931
6 | 171 | 12 | 241609.9251 | 2428234.5651 | 1567510.0992 | 8368453.7203 | 10 | 13 | 20 | 23 | 2661406.795 | 241609.9251 | 0 | -241609.9251 | 483219.8503
6 | 171 | 13 | -111506.6209 | 3416662.2021 | 1567510.0992 | 8368453.7203 | 10 | 13 | 20 | 23 | 2903016.7201 | 111506.6209 | 0 | -111506.6209 | 0
6 | 171 | 14 | 1513593.3027 | 5206966.7676 | 1567510.0992 | 8368453.7203 | 10 | 13 | 20 | 23 | 3014523.341 | 1513593.3027 | 0 | -1513593.3027 | 3027186.6054
6 | 171 | 15 | 784537.9582 | 5501963.444 | 1567510.0992 | 8368453.7203 | 10 | 13 | 20 | 23 | 4528116.6437 | 784537.9582 | 0 | -784537.9582 | 1569075.9163
6 | 171 | 16 | 1230037.5621 | 6796675.3439 | 1567510.0992 | 8368453.7203 | 10 | 13 | 20 | 23 | 5312654.6018 | 807345.3982 | 0 | -807345.3982 | 2037382.9603
6 | 171 | 17 | 1678797.9446 | 7643073.7506 | 1567510.0992 | 8368453.7203 | 10 | 13 | 20 | 23 | 6120000 | 0 | 0 | 0 | 1678797.9446
6 | 171 | 18 | 1808589.9792 | 8032162.527 | 1567510.0992 | 8368453.7203 | 10 | 13 | 20 | 23 | 6120000 | 0 | 0 | 0 | 1808589.9792
6 | 171 | 19 | 2079249.858 | 8288793.9758 | 1567510.0992 | 8368453.7203 | 10 | 13 | 20 | 23 | 6120000 | 0 | 0 | 0 | 2079249.858
6 | 171 | 20 | 2076435.9688 | 8292921.9782 | 1567510.0992 | 8368453.7203 | 10 | 13 | 20 | 23 | 6120000 | 0 | 1530000 | 1377000 | 699435.9688
6 | 171 | 21 | 2067886.721 | 8316242.2167 | 1567510.0992 | 8368453.7203 | 10 | 13 | 20 | 23 | 4590000 | 0 | 1530000 | 1377000 | 690886.721
6 | 171 | 22 | 2065221.428 | 8347783.5074 | 1567510.0992 | 8368453.7203 | 10 | 13 | 20 | 23 | 3060000 | 0 | 1530000 | 1377000 | 688221.428
6 | 171 | 23 | 2083377.8604 | 8368453.7203 | 1567510.0992 | 8368453.7203 | 10 | 13 | 20 | 23 | 1530000 | 0 | 306000 | 275400 | 1807977.8604
6 | 172 | 0 | 2099756.2073 | 8321748.9554 | 970004.4269 | 8321748.9554 | 10 | 13 | 0 | 3 | 1224000 | 0 | 0 | 0 | 2099756.2073
6 | 172 | 1 | 2099428.0117 | 8212653.0933 | 970004.4269 | 8321748.9554 | 10 | 13 | 0 | 3 | 1224000 | 0 | 0 | 0 | 2099428.0117
6 | 172 | 2 | 2085891.6409 | 8014080.2451 | 970004.4269 | 8321748.9554 | 10 | 13 | 0 | 3 | 1224000 | 0 | 0 | 0 | 2085891.6409
6 | 172 | 3 | 2036673.0955 | 7700034.9325 | 970004.4269 | 8321748.9554 | 10 | 13 | 0 | 3 | 1224000 | 0 | 0 | 0 | 2036673.0955
6 | 172 | 4 | 1990660.3452 | 7158732.2287 | 970004.4269 | 8321748.9554 | 10 | 13 | 0 | 3 | 1224000 | 0 | 0 | 0 | 1990660.3452
6 | 172 | 5 | 1900855.1635 | 6089725.9797 | 970004.4269 | 8321748.9554 | 10 | 13 | 0 | 3 | 1224000 | 0 | 0 | 0 | 1900855.1635
6 | 172 | 6 | 1771846.3283 | 4670191.2157 | 970004.4269 | 8321748.9554 | 10 | 13 | 0 | 3 | 1224000 | 0 | 0 | 0 | 1771846.3283
6 | 172 | 7 | 1495370.3917 | 3331149.5117 | 970004.4269 | 8321748.9554 | 10 | 13 | 0 | 3 | 1224000 | 0 | 0 | 0 | 1495370.3917
6 | 172 | 8 | 921654.0962 | 1956180.7608 | 970004.4269 | 8321748.9554 | 10 | 13 | 0 | 3 | 1224000 | 0 | 0 | 0 | 921654.0962
6 | 172 | 9 | 481320.3995 | 1097137.8253 | 970004.4269 | 8321748.9554 | 10 | 13 | 0 | 3 | 1224000 | 0 | 0 | 0 | 481320.3995
6 | 172 | 10 | 432804.6243 | 970004.4269 | 970004.4269 | 8321748.9554 | 10 | 13 | 0 | 3 | 1224000 | 0 | 0 | 0 | 432804.6243
6 | 172 | 11 | 120401.6408 | 1184142.5875 | 970004.4269 | 8321748.9554 | 10 | 13 | 0 | 3 | 1224000 | 0 | 0 | 0 | 120401.6408
6 | 172 | 12 | 62611.1607 | 2266659.0266 | 970004.4269 | 8321748.9554 | 10 | 13 | 0 | 3 | 1224000 | 0 | 0 | 0 | 62611.1607
6 | 172 | 13 | 354187.001 | 3174911.4397 | 970004.4269 | 8321748.9554 | 10 | 13 | 0 | 3 | 1224000 | 0 | 0 | 0 | 354187.001
6 | 172 | 14 | 646942.7849 | 4044789.9254 | 970004.4269 | 8321748.9554 | 10 | 13 | 0 | 3 | 1224000 | 0 | 0 | 0 | 646942.7849
6 | 172 | 15 | 1202918.0799 | 5310790.6163 | 970004.4269 | 8321748.9554 | 10 | 13 | 0 | 3 | 1224000 | 0 | 0 | 0 | 1202918.0799
6 | 172 | 16 | 970863.5738 | 6196876.0635 | 970004.4269 | 8321748.9554 | 10 | 13 | 0 | 3 | 1224000 | 0 | 0 | 0 | 970863.5738
6 | 172 | 17 | 1224065.4867 | 7277423.997 | 970004.4269 | 8321748.9554 | 10 | 13 | 0 | 3 | 1224000 | 0 | 0 | 0 | 1224065.4867
6 | 172 | 18 | 1912943.4758 | 8096248.3307 | 970004.4269 | 8321748.9554 | 10 | 13 | 0 | 3 | 1224000 | 0 | 0 | 0 | 1912943.4758
6 | 172 | 19 | 2089003.5271 | 8210053.9567 | 970004.4269 | 8321748.9554 | 10 | 13 | 0 | 3 | 1224000 | 0 | 0 | 0 | 2089003.5271
6 | 172 | 20 | 2051411.5073 | 8161580.3232 | 970004.4269 | 8321748.9554 | 10 | 13 | 0 | 3 | 1224000 | 0 | 0 | 0 | 2051411.5073
6 | 172 | 21 | 2042889.8204 | 8083244.6853 | 970004.4269 | 8321748.9554 | 10 | 13 | 0 | 3 | 1224000 | 0 | 0 | 0 | 2042889.8204
6 | 172 | 22 | 2026749.1018 | 8014177.7066 | 970004.4269 | 8321748.9554 | 10 | 13 | 0 | 3 | 1224000 | 0 | 0 | 0 | 2026749.1018
6 | 172 | 23 | 2040529.8936 | 7929635.8307 | 970004.4269 | 8321748.9554 | 10 | 13 | 0 | 3 | 1224000 | 0 | 0 | 0 | 2040529.8936
6 | 173 | 0 | 1973075.8694 | 7790517.1885 | -1495596.9197 | 8111809.9133 | 11 | 14 | 20 | 23 | 1224000 | 0 | 0 | 0 | 1973075.8694
6 | 173 | 1 | 1973822.8418 | 7650714.7376 | -1495596.9197 | 8111809.9133 | 11 | 14 | 20 | 23 | 1224000 | 0 | 0 | 0 | 1973822.8418
6 | 173 | 2 | 1942207.226 | 7423410.0688 | -1495596.9197 | 8111809.9133 | 11 | 14 | 20 | 23 | 1224000 | 0 | 0 | 0 | 1942207.226
6 | 173 | 3 | 1901411.2513 | 6976568.3512 | -1495596.9197 | 8111809.9133 | 11 | 14 | 20 | 23 | 1224000 | 0 | 0 | 0 | 1901411.2513
6 | 173 | 4 | 1833273.4185 | 6426060.8253 | -1495596.9197 | 8111809.9133 | 11 | 14 | 20 | 23 | 1224000 | 0 | 0 | 0 | 1833273.4185
6 | 173 | 5 | 1746518.173 | 4401055.6514 | -1495596.9197 | 8111809.9133 | 11 | 14 | 20 | 23 | 1224000 | 0 | 0 | 0 | 1746518.173
6 | 173 | 6 | 1495365.5084 | 4083922.4489 | -1495596.9197 | 8111809.9133 | 11 | 14 | 20 | 23 | 1224000 | 0 | 0 | 0 | 1495365.5084
6 | 173 | 7 | 1350903.7254 | 2289261.085 | -1495596.9197 | 8111809.9133 | 11 | 14 | 20 | 23 | 1224000 | 0 | 0 | 0 | 1350903.7254
6 | 173 | 8 | -191731.7554 | 627228.5158 | -1495596.9197 | 8111809.9133 | 11 | 14 | 20 | 23 | 1224000 | 0 | 0 | 0 | -191731.7554
6 | 173 | 9 | 1429384.9704 | 453938.5832 | -1495596.9197 | 8111809.9133 | 11 | 14 | 20 | 23 | 1224000 | 0 | 0 | 0 | 1429384.9704
6 | 173 | 10 | -299295.8555 | -1407250.7545 | -1495596.9197 | 8111809.9133 | 11 | 14 | 20 | 23 | 1224000 | 0 | 0 | 0 | -299295.8555
6 | 173 | 11 | -311128.8438 | -1495596.9197 | -1495596.9197 | 8111809.9133 | 11 | 14 | 20 | 23 | 1224000 | 311128.8438 | 0 | -311128.8438 | 0
6 | 173 | 12 | -365021.688 | -1328187.2171 | -1495596.9197 | 8111809.9133 | 11 | 14 | 20 | 23 | 1535128.8438 | 365021.688 | 0 | -365021.688 | 0
6 | 173 | 13 | -431804.3672 | -576164.2507 | -1495596.9197 | 8111809.9133 | 11 | 14 | 20 | 23 | 1900150.5318 | 431804.3672 | 0 | -431804.3672 | 0
6 | 173 | 14 | -387642.0207 | 882422.1342 | -1495596.9197 | 8111809.9133 | 11 | 14 | 20 | 23 | 2331954.899 | 387642.0207 | 0 | -387642.0207 | 0
6 | 173 | 15 | -143719.1412 | 2932048.5844 | -1495596.9197 | 8111809.9133 | 11 | 14 | 20 | 23 | 2719596.9197 | 143719.1412 | 0 | -143719.1412 | 0
6 | 173 | 16 | 387001.2784 | 5075374.5081 | -1495596.9197 | 8111809.9133 | 11 | 14 | 20 | 23 | 2863316.0609 | 387001.2784 | 0 | -387001.2784 | 774002.5568
6 | 173 | 17 | 1026782.0177 | 6677457.8703 | -1495596.9197 | 8111809.9133 | 11 | 14 | 20 | 23 | 3250317.3393 | 1026782.0177 | 0 | -1026782.0177 | 2053564.0354
6 | 173 | 18 | 1661984.4295 | 7647679.6562 | -1495596.9197 | 8111809.9133 | 11 | 14 | 20 | 23 | 4277099.357 | 1530000 | 0 | -1530000 | 3191984.4295
6 | 173 | 19 | 1999606.7825 | 7987680.9399 | -1495596.9197 | 8111809.9133 | 11 | 14 | 20 | 23 | 5807099.357 | 312900.643 | 0 | -312900.643 | 2312507.4255
6 | 173 | 20 | 1989084.6406 | 8000372.9836 | -1495596.9197 | 8111809.9133 | 11 | 14 | 20 | 23 | 6120000 | 0 | 1530000 | 1377000 | 612084.6406
6 | 173 | 21 | 1997003.8036 | 8034789.6226 | -1495596.9197 | 8111809.9133 | 11 | 14 | 20 | 23 | 4590000 | 0 | 1530000 | 1377000 | 620003.8036
6 | 173 | 22 | 2001985.7132 | 8081891.9346 | -1495596.9197 | 8111809.9133 | 11 | 14 | 20 | 23 | 3060000 | 0 | 1530000 | 1377000 | 624985.7132
6 | 173 | 23 | 2012298.8261 | 8111809.9133 | -1495596.9197 | 8111809.9133 | 11 | 14 | 20 | 23 | 1530000 | 0 | 306000 | 275400 | 1736898.8261
6 | 174 | 0 | 2023501.2797 | 8082290.0271 | -815767.1544 | 8201562.29 | 8 | 11 | 19 | 22 | 1224000 | 0 | 0 | 0 | 2023501.2797
6 | 174 | 1 | 2044106.1156 | 7968464.343 | -815767.1544 | 8201562.29 | 8 | 11 | 19 | 22 | 1224000 | 0 | 0 | 0 | 2044106.1156
6 | 174 | 2 | 2031903.6919 | 7730095.3448 | -815767.1544 | 8201562.29 | 8 | 11 | 19 | 22 | 1224000 | 0 | 0 | 0 | 2031903.6919
6 | 174 | 3 | 1982778.9399 | 7280480.1462 | -815767.1544 | 8201562.29 | 8 | 11 | 19 | 22 | 1224000 | 0 | 0 | 0 | 1982778.9399
6 | 174 | 4 | 1909675.5956 | 5833410.2206 | -815767.1544 | 8201562.29 | 8 | 11 | 19 | 22 | 1224000 | 0 | 0 | 0 | 1909675.5956
6 | 174 | 5 | 1805737.1174 | 3788300.9106 | -815767.1544 | 8201562.29 | 8 | 11 | 19 | 22 | 1224000 | 0 | 0 | 0 | 1805737.1174
6 | 174 | 6 | 1582288.4933 | 1747120.3374 | -815767.1544 | 8201562.29 | 8 | 11 | 19 | 22 | 1224000 | 0 | 0 | 0 | 1582288.4933
6 | 174 | 7 | 535709.0143 | -46928.6447 | -815767.1544 | 8201562.29 | 8 | 11 | 19 | 22 | 1224000 | 0 | 0 | 0 | 535709.0143
6 | 174 | 8 | -135433.7144 | -815767.1544 | -815767.1544 | 8201562.29 | 8 | 11 | 19 | 22 | 1224000 | 135433.7144 | 0 | -135433.7144 | 0
6 | 174 | 9 | -235443.4558 | 484349.6528 | -815767.1544 | 8201562.29 | 8 | 11 | 19 | 22 | 1359433.7144 | 235443.4558 | 0 | -235443.4558 | 0
6 | 174 | 10 | -211760.4889 | 1431346.8121 | -815767.1544 | 8201562.29 | 8 | 11 | 19 | 22 | 1594877.1701 | 211760.4889 | 0 | -211760.4889 | 0
6 | 174 | 11 | -233129.4954 | 1364169.125 | -815767.1544 | 8201562.29 | 8 | 11 | 19 | 22 | 1806637.659 | 233129.4954 | 0 | -233129.4954 | 0
6 | 174 | 12 | 1164683.0929 | 1939835.5096 | -815767.1544 | 8201562.29 | 8 | 11 | 19 | 22 | 2039767.1544 | 1164683.0929 | 0 | -1164683.0929 | 2329366.1857
6 | 174 | 13 | 711553.7035 | 1714629.1495 | -815767.1544 | 8201562.29 | 8 | 11 | 19 | 22 | 3204450.2473 | 711553.7035 | 0 | -711553.7035 | 1423107.4071
6 | 174 | 14 | -278938.176 | 2244383.5139 | -815767.1544 | 8201562.29 | 8 | 11 | 19 | 22 | 3916003.9508 | 278938.176 | 0 | -278938.176 | 0
6 | 174 | 15 | 342536.8892 | 4276669.98 | -815767.1544 | 8201562.29 | 8 | 11 | 19 | 22 | 4194942.1268 | 342536.8892 | 0 | -342536.8892 | 685073.7785
6 | 174 | 16 | 939476.7327 | 6008835.4568 | -815767.1544 | 8201562.29 | 8 | 11 | 19 | 22 | 4537479.0161 | 939476.7327 | 0 | -939476.7327 | 1878953.4654
6 | 174 | 17 | 1241308.0679 | 7127915.514 | -815767.1544 | 8201562.29 | 8 | 11 | 19 | 22 | 5476955.7488 | 643044.2512 | 0 | -643044.2512 | 1884352.3191
6 | 174 | 18 | 1753348.2902 | 7936797.1345 | -815767.1544 | 8201562.29 | 8 | 11 | 19 | 22 | 6120000 | 0 | 0 | 0 | 1753348.2902
6 | 174 | 19 | 2074702.366 | 8201562.29 | -815767.1544 | 8201562.29 | 8 | 11 | 19 | 22 | 6120000 | 0 | 1530000 | 1377000 | 697702.366
6 | 174 | 20 | 2058556.7899 | 8143039.6131 | -815767.1544 | 8201562.29 | 8 | 11 | 19 | 22 | 4590000 | 0 | 1530000 | 1377000 | 681556.7899
6 | 174 | 21 | 2050189.6884 | 8090217.7254 | -815767.1544 | 8201562.29 | 8 | 11 | 19 | 22 | 3060000 | 0 | 1530000 | 1377000 | 673189.6884
6 | 174 | 22 | 2018113.4456 | 8033117.4671 | -815767.1544 | 8201562.29 | 8 | 11 | 19 | 22 | 1530000 | 0 | 306000 | 275400 | 1742713.4456
6 | 174 | 23 | 2016179.6891 | 7998291.9746 | -815767.1544 | 8201562.29 | 8 | 11 | 19 | 22 | 1224000 | 0 | 0 | 0 | 2016179.6891
6 | 175 | 0 | 2005734.9023 | 7914034.7811 | -653267.7509 | 7914034.7811 | 14 | 17 | 0 | 3 | 1224000 | 0 | 0 | 0 | 2005734.9023
6 | 175 | 1 | 1993089.43 | 7794518.6341 | -653267.7509 | 7914034.7811 | 14 | 17 | 0 | 3 | 1224000 | 0 | 0 | 0 | 1993089.43
6 | 175 | 2 | 1983287.9531 | 7569440.1255 | -653267.7509 | 7914034.7811 | 14 | 17 | 0 | 3 | 1224000 | 0 | 0 | 0 | 1983287.9531
6 | 175 | 3 | 1931922.4956 | 7091994.5654 | -653267.7509 | 7914034.7811 | 14 | 17 | 0 | 3 | 1224000 | 0 | 0 | 0 | 1931922.4956
6 | 175 | 4 | 1886218.7553 | 6434427.6816 | -653267.7509 | 7914034.7811 | 14 | 17 | 0 | 3 | 1224000 | 0 | 0 | 0 | 1886218.7553
6 | 175 | 5 | 1768010.9214 | 4097963.0009 | -653267.7509 | 7914034.7811 | 14 | 17 | 0 | 3 | 1224000 | 0 | 0 | 0 | 1768010.9214
6 | 175 | 6 | 1505842.3931 | 1785733.6711 | -653267.7509 | 7914034.7811 | 14 | 17 | 0 | 3 | 1224000 | 0 | 0 | 0 | 1505842.3931
6 | 175 | 7 | 1274355.6118 | 1759050.1869 | -653267.7509 | 7914034.7811 | 14 | 17 | 0 | 3 | 1224000 | 0 | 0 | 0 | 1274355.6118
6 | 175 | 8 | -450245.9254 | -32129.7162 | -653267.7509 | 7914034.7811 | 14 | 17 | 0 | 3 | 1224000 | 0 | 0 | 0 | -450245.9254
6 | 175 | 9 | -544218.4084 | 977440.056 | -653267.7509 | 7914034.7811 | 14 | 17 | 0 | 3 | 1224000 | 0 | 0 | 0 | -544218.4084
6 | 175 | 10 | 1479158.909 | 2634565.816 | -653267.7509 | 7914034.7811 | 14 | 17 | 0 | 3 | 1224000 | 0 | 0 | 0 | 1479158.909
6 | 175 | 11 | -516824.2913 | 599024.9745 | -653267.7509 | 7914034.7811 | 14 | 17 | 0 | 3 | 1224000 | 0 | 0 | 0 | -516824.2913
6 | 175 | 12 | 559323.8467 | 618810.2695 | -653267.7509 | 7914034.7811 | 14 | 17 | 0 | 3 | 1224000 | 0 | 0 | 0 | 559323.8467
6 | 175 | 13 | 1112907.3517 | -184088.2224 | -653267.7509 | 7914034.7811 | 14 | 17 | 0 | 3 | 1224000 | 0 | 0 | 0 | 1112907.3517
6 | 175 | 14 | -556381.9325 | -653267.7509 | -653267.7509 | 7914034.7811 | 14 | 17 | 0 | 3 | 1224000 | 0 | 0 | 0 | -556381.9325
6 | 175 | 15 | -497038.9964 | 1291614.4398 | -653267.7509 | 7914034.7811 | 14 | 17 | 0 | 3 | 1224000 | 0 | 0 | 0 | -497038.9964
6 | 175 | 16 | -243574.6451 | 3735101.9937 | -653267.7509 | 7914034.7811 | 14 | 17 | 0 | 3 | 1224000 | 0 | 0 | 0 | -243574.6451
6 | 175 | 17 | 643727.8232 | 5931615.5357 | -653267.7509 | 7914034.7811 | 14 | 17 | 0 | 3 | 1224000 | 0 | 0 | 0 | 643727.8232
6 | 175 | 18 | 1388500.2582 | 7220008.8331 | -653267.7509 | 7914034.7811 | 14 | 17 | 0 | 3 | 1224000 | 0 | 0 | 0 | 1388500.2582
6 | 175 | 19 | 1946448.5575 | 7724030.6659 | -653267.7509 | 7914034.7811 | 14 | 17 | 0 | 3 | 1224000 | 0 | 0 | 0 | 1946448.5575
6 | 175 | 20 | 1952938.8968 | 7677335.5939 | -653267.7509 | 7914034.7811 | 14 | 17 | 0 | 3 | 1224000 | 0 | 0 | 0 | 1952938.8968
6 | 175 | 21 | 1932121.1206 | 7621571.0982 | -653267.7509 | 7914034.7811 | 14 | 17 | 0 | 3 | 1224000 | 0 | 0 | 0 | 1932121.1206
6 | 175 | 22 | 1892522.0909 | 7579448.9645 | -653267.7509 | 7914034.7811 | 14 | 17 | 0 | 3 | 1224000 | 0 | 0 | 0 | 1892522.0909
6 | 175 | 23 | 1899753.4855 | 7568402.5256 | -653267.7509 | 7914034.7811 | 14 | 17 | 0 | 3 | 1224000 | 0 | 0 | 0 | 1899753.4855
6 | 176 | 0 | 1897174.4011 | 7543311.5998 | -3216281.206 | 8185240.5524 | 10 | 13 | 20 | 23 | 1224000 | 0 | 0 | 0 | 1897174.4011
6 | 176 | 1 | 1889998.9869 | 7500018.8895 | -3216281.206 | 8185240.5524 | 10 | 13 | 20 | 23 | 1224000 | 0 | 0 | 0 | 1889998.9869
6 | 176 | 2 | 1881475.652 | 7361460.8415 | -3216281.206 | 8185240.5524 | 10 | 13 | 20 | 23 | 1224000 | 0 | 0 | 0 | 1881475.652
6 | 176 | 3 | 1874662.5598 | 6925132.0422 | -3216281.206 | 8185240.5524 | 10 | 13 | 20 | 23 | 1224000 | 0 | 0 | 0 | 1874662.5598
6 | 176 | 4 | 1853881.6907 | 5324080.6713 | -3216281.206 | 8185240.5524 | 10 | 13 | 20 | 23 | 1224000 | 0 | 0 | 0 | 1853881.6907
6 | 176 | 5 | 1751440.939 | 2891701.8874 | -3216281.206 | 8185240.5524 | 10 | 13 | 20 | 23 | 1224000 | 0 | 0 | 0 | 1751440.939
6 | 176 | 6 | 1445146.8527 | 357954.0414 | -3216281.206 | 8185240.5524 | 10 | 13 | 20 | 23 | 1224000 | 0 | 0 | 0 | 1445146.8527
6 | 176 | 7 | 273611.1889 | -1914025.6169 | -3216281.206 | 8185240.5524 | 10 | 13 | 20 | 23 | 1224000 | 0 | 0 | 0 | 273611.1889
6 | 176 | 8 | -578497.0931 | -3008692.0508 | -3216281.206 | 8185240.5524 | 10 | 13 | 20 | 23 | 1224000 | 0 | 0 | 0 | -578497.0931
6 | 176 | 9 | -782306.907 | -3208956.0199 | -3216281.206 | 8185240.5524 | 10 | 13 | 20 | 23 | 1224000 | 0 | 0 | 0 | -782306.907
6 | 176 | 10 | -826832.8056 | -3216281.206 | -3216281.206 | 8185240.5524 | 10 | 13 | 20 | 23 | 1224000 | 826832.8056 | 0 | -826832.8056 | 0
6 | 176 | 11 | -821055.2451 | -3170847.9626 | -3216281.206 | 8185240.5524 | 10 | 13 | 20 | 23 | 2050832.8056 | 821055.2451 | 0 | -821055.2451 | 0
6 | 176 | 12 | -778761.0622 | -3037828.2009 | -3216281.206 | 8185240.5524 | 10 | 13 | 20 | 23 | 2871888.0507 | 778761.0622 | 0 | -778761.0622 | 0
6 | 176 | 13 | -789632.0931 | -2693809.3866 | -3216281.206 | 8185240.5524 | 10 | 13 | 20 | 23 | 3650649.1129 | 789632.0931 | 0 | -789632.0931 | 0
6 | 176 | 14 | -781399.5622 | -1355344.9561 | -3216281.206 | 8185240.5524 | 10 | 13 | 20 | 23 | 4440281.206 | 781399.5622 | 0 | -781399.5622 | 0
6 | 176 | 15 | -688035.4834 | 792632.0241 | -3216281.206 | 8185240.5524 | 10 | 13 | 20 | 23 | 5221680.7682 | 688035.4834 | 0 | -688035.4834 | 0
6 | 176 | 16 | -434742.2478 | 3360684.4145 | -3216281.206 | 8185240.5524 | 10 | 13 | 20 | 23 | 5909716.2517 | 210283.7483 | 0 | -210283.7483 | -224458.4995
6 | 176 | 17 | 548832.3373 | 5676506.6983 | -3216281.206 | 8185240.5524 | 10 | 13 | 20 | 23 | 6120000 | 0 | 0 | 0 | 548832.3373
6 | 176 | 18 | 1366577.418 | 7025285.2196 | -3216281.206 | 8185240.5524 | 10 | 13 | 20 | 23 | 6120000 | 0 | 0 | 0 | 1366577.418
6 | 176 | 19 | 1880016.907 | 7566874.7617 | -3216281.206 | 8185240.5524 | 10 | 13 | 20 | 23 | 6120000 | 0 | 0 | 0 | 1880016.907
6 | 176 | 20 | 1881080.036 | 7660158.0017 | -3216281.206 | 8185240.5524 | 10 | 13 | 20 | 23 | 6120000 | 0 | 1530000 | 1377000 | 504080.036
6 | 176 | 21 | 1897610.8586 | 7828209.266 | -3216281.206 | 8185240.5524 | 10 | 13 | 20 | 23 | 4590000 | 0 | 1530000 | 1377000 | 520610.8586
6 | 176 | 22 | 1908166.9601 | 8020930.3901 | -3216281.206 | 8185240.5524 | 10 | 13 | 20 | 23 | 3060000 | 0 | 1530000 | 1377000 | 531166.9601
6 | 176 | 23 | 1973300.1471 | 8185240.5524 | -3216281.206 | 8185240.5524 | 10 | 13 | 20 | 23 | 1530000 | 0 | 306000 | 275400 | 1697900.1471
6 | 177 | 0 | 2049131.3003 | 8247606.3868 | -19843.0959 | 8694962.4724 | 11 | 14 | 20 | 23 | 1224000 | 0 | 0 | 0 | 2049131.3003
6 | 177 | 1 | 2090331.9827 | 8185350.0327 | -19843.0959 | 8694962.4724 | 11 | 14 | 20 | 23 | 1224000 | 0 | 0 | 0 | 2090331.9827
6 | 177 | 2 | 2072477.1223 | 7982169.0056 | -19843.0959 | 8694962.4724 | 11 | 14 | 20 | 23 | 1224000 | 0 | 0 | 0 | 2072477.1223
6 | 177 | 3 | 2035665.9815 | 7744446.1077 | -19843.0959 | 8694962.4724 | 11 | 14 | 20 | 23 | 1224000 | 0 | 0 | 0 | 2035665.9815
6 | 177 | 4 | 1986874.9462 | 6920153.1679 | -19843.0959 | 8694962.4724 | 11 | 14 | 20 | 23 | 1224000 | 0 | 0 | 0 | 1986874.9462
6 | 177 | 5 | 1887150.9556 | 5549415.592 | -19843.0959 | 8694962.4724 | 11 | 14 | 20 | 23 | 1224000 | 0 | 0 | 0 | 1887150.9556
6 | 177 | 6 | 1834754.2245 | 3993222.765 | -19843.0959 | 8694962.4724 | 11 | 14 | 20 | 23 | 1224000 | 0 | 0 | 0 | 1834754.2245
6 | 177 | 7 | 1211373.0416 | 2311149.3735 | -19843.0959 | 8694962.4724 | 11 | 14 | 20 | 23 | 1224000 | 0 | 0 | 0 | 1211373.0416
6 | 177 | 8 | 616137.3703 | 1129375.7276 | -19843.0959 | 8694962.4724 | 11 | 14 | 20 | 23 | 1224000 | 0 | 0 | 0 | 616137.3703
6 | 177 | 9 | 330958.1286 | 474411.3864 | -19843.0959 | 8694962.4724 | 11 | 14 | 20 | 23 | 1224000 | 0 | 0 | 0 | 330958.1286
6 | 177 | 10 | 152680.833 | 98363.9894 | -19843.0959 | 8694962.4724 | 11 | 14 | 20 | 23 | 1224000 | 0 | 0 | 0 | 152680.833
6 | 177 | 11 | 29599.3957 | -19843.0959 | -19843.0959 | 8694962.4724 | 11 | 14 | 20 | 23 | 1224000 | 29599.3957 | 0 | -29599.3957 | 59198.7915
6 | 177 | 12 | -38826.9709 | 225943.8282 | -19843.0959 | 8694962.4724 | 11 | 14 | 20 | 23 | 1253599.3957 | 38826.9709 | 0 | -38826.9709 | 0
6 | 177 | 13 | -45089.2684 | 870109.9163 | -19843.0959 | 8694962.4724 | 11 | 14 | 20 | 23 | 1292426.3667 | 45089.2684 | 0 | -45089.2684 | 0
6 | 177 | 14 | 34473.7477 | 2180118.935 | -19843.0959 | 8694962.4724 | 11 | 14 | 20 | 23 | 1337515.6351 | 34473.7477 | 0 | -34473.7477 | 68947.4954
6 | 177 | 15 | 275386.3198 | 4150947.6328 | -19843.0959 | 8694962.4724 | 11 | 14 | 20 | 23 | 1371989.3828 | 275386.3198 | 0 | -275386.3198 | 550772.6397
6 | 177 | 16 | 605339.1172 | 5981158.4143 | -19843.0959 | 8694962.4724 | 11 | 14 | 20 | 23 | 1647375.7026 | 605339.1172 | 0 | -605339.1172 | 1210678.2344
6 | 177 | 17 | 1264919.7503 | 7490051.4055 | -19843.0959 | 8694962.4724 | 11 | 14 | 20 | 23 | 2252714.8198 | 1264919.7503 | 0 | -1264919.7503 | 2529839.5006
6 | 177 | 18 | 2005302.4454 | 8318714.4064 | -19843.0959 | 8694962.4724 | 11 | 14 | 20 | 23 | 3517634.5701 | 1530000 | 0 | -1530000 | 3535302.4454
6 | 177 | 19 | 2105597.1014 | 8386804.7982 | -19843.0959 | 8694962.4724 | 11 | 14 | 20 | 23 | 5047634.5701 | 1072365.4299 | 0 | -1072365.4299 | 3177962.5313
6 | 177 | 20 | 2114232.1084 | 8386615.9611 | -19843.0959 | 8694962.4724 | 11 | 14 | 20 | 23 | 6120000 | 0 | 1530000 | 1377000 | 737232.1084
6 | 177 | 21 | 2093582.7511 | 8475673.5922 | -19843.0959 | 8694962.4724 | 11 | 14 | 20 | 23 | 4590000 | 0 | 1530000 | 1377000 | 716582.7511
6 | 177 | 22 | 2073392.8373 | 8579597.2434 | -19843.0959 | 8694962.4724 | 11 | 14 | 20 | 23 | 3060000 | 0 | 1530000 | 1377000 | 696392.8373
6 | 177 | 23 | 2105408.2643 | 8694962.4724 | -19843.0959 | 8694962.4724 | 11 | 14 | 20 | 23 | 1530000 | 0 | 306000 | 275400 | 1830008.2643
6 | 178 | 0 | 2203289.7395 | 8687424.6384 | -522120.1595 | 8687424.6384 | 11 | 14 | 0 | 3 | 1224000 | 0 | 0 | 0 | 2203289.7395
6 | 178 | 1 | 2197506.4024 | 8546954.0055 | -522120.1595 | 8687424.6384 | 11 | 14 | 0 | 3 | 1224000 | 0 | 0 | 0 | 2197506.4024
6 | 178 | 2 | 2188758.0663 | 8314982.8121 | -522120.1595 | 8687424.6384 | 11 | 14 | 0 | 3 | 1224000 | 0 | 0 | 0 | 2188758.0663
6 | 178 | 3 | 2097870.4303 | 7954016.579 | -522120.1595 | 8687424.6384 | 11 | 14 | 0 | 3 | 1224000 | 0 | 0 | 0 | 2097870.4303
6 | 178 | 4 | 2062819.1066 | 6937895.6997 | -522120.1595 | 8687424.6384 | 11 | 14 | 0 | 3 | 1224000 | 0 | 0 | 0 | 2062819.1066
6 | 178 | 5 | 1965535.2089 | 5255778.5022 | -522120.1595 | 8687424.6384 | 11 | 14 | 0 | 3 | 1224000 | 0 | 0 | 0 | 1965535.2089
6 | 178 | 6 | 1827791.8332 | 3442117.4403 | -522120.1595 | 8687424.6384 | 11 | 14 | 0 | 3 | 1224000 | 0 | 0 | 0 | 1827791.8332
6 | 178 | 7 | 1081749.5511 | 1626332.4319 | -522120.1595 | 8687424.6384 | 11 | 14 | 0 | 3 | 1224000 | 0 | 0 | 0 | 1081749.5511
6 | 178 | 8 | 380701.909 | 466967.302 | -522120.1595 | 8687424.6384 | 11 | 14 | 0 | 3 | 1224000 | 0 | 0 | 0 | 380701.909
6 | 178 | 9 | 151874.147 | -66327.2255 | -522120.1595 | 8687424.6384 | 11 | 14 | 0 | 3 | 1224000 | 0 | 0 | 0 | 151874.147
6 | 178 | 10 | 12006.8247 | -396070.2104 | -522120.1595 | 8687424.6384 | 11 | 14 | 0 | 3 | 1224000 | 0 | 0 | 0 | 12006.8247
6 | 178 | 11 | -77615.5788 | -522120.1595 | -522120.1595 | 8687424.6384 | 11 | 14 | 0 | 3 | 1224000 | 0 | 0 | 0 | -77615.5788
6 | 178 | 12 | -152592.6185 | -400603.1975 | -522120.1595 | 8687424.6384 | 11 | 14 | 0 | 3 | 1224000 | 0 | 0 | 0 | -152592.6185
6 | 178 | 13 | -177868.8379 | 48631.6678 | -522120.1595 | 8687424.6384 | 11 | 14 | 0 | 3 | 1224000 | 0 | 0 | 0 | -177868.8379
6 | 178 | 14 | -114043.1243 | 1328244.2865 | -522120.1595 | 8687424.6384 | 11 | 14 | 0 | 3 | 1224000 | 0 | 0 | 0 | -114043.1243
6 | 178 | 15 | 43901.3832 | 3266492.0638 | -522120.1595 | 8687424.6384 | 11 | 14 | 0 | 3 | 1224000 | 0 | 0 | 0 | 43901.3832
6 | 178 | 16 | 296642.2468 | 5339564.689 | -522120.1595 | 8687424.6384 | 11 | 14 | 0 | 3 | 1224000 | 0 | 0 | 0 | 296642.2468
6 | 178 | 17 | 1101743.7809 | 7156088.0875 | -522120.1595 | 8687424.6384 | 11 | 14 | 0 | 3 | 1224000 | 0 | 0 | 0 | 1101743.7809
6 | 178 | 18 | 1824204.6529 | 8159290.3079 | -522120.1595 | 8687424.6384 | 11 | 14 | 0 | 3 | 1224000 | 0 | 0 | 0 | 1824204.6529
6 | 178 | 19 | 2116974.0085 | 8434831.5922 | -522120.1595 | 8687424.6384 | 11 | 14 | 0 | 3 | 1224000 | 0 | 0 | 0 | 2116974.0085
6 | 178 | 20 | 2113165.6453 | 8432743.4835 | -522120.1595 | 8687424.6384 | 11 | 14 | 0 | 3 | 1224000 | 0 | 0 | 0 | 2113165.6453
6 | 178 | 21 | 2104946.0012 | 8458542.7402 | -522120.1595 | 8687424.6384 | 11 | 14 | 0 | 3 | 1224000 | 0 | 0 | 0 | 2104946.0012
6 | 178 | 22 | 2099745.9372 | 8503834.2 | -522120.1595 | 8687424.6384 | 11 | 14 | 0 | 3 | 1224000 | 0 | 0 | 0 | 2099745.9372
6 | 178 | 23 | 2114885.8998 | 8562008.494 | -522120.1595 | 8687424.6384 | 11 | 14 | 0 | 3 | 1224000 | 0 | 0 | 0 | 2114885.8998
6 | 179 | 0 | 2138964.902 | 8581908.0344 | -928884.4658 | 8581908.0344 | 12 | 15 | 0 | 3 | 1224000 | 0 | 0 | 0 | 2138964.902
6 | 179 | 1 | 2150237.461 | 8533109.8782 | -928884.4658 | 8581908.0344 | 12 | 15 | 0 | 3 | 1224000 | 0 | 0 | 0 | 2150237.461
6 | 179 | 2 | 2157920.2312 | 8369790.7112 | -928884.4658 | 8581908.0344 | 12 | 15 | 0 | 3 | 1224000 | 0 | 0 | 0 | 2157920.2312
6 | 179 | 3 | 2134785.4402 | 7930230.838 | -928884.4658 | 8581908.0344 | 12 | 15 | 0 | 3 | 1224000 | 0 | 0 | 0 | 2134785.4402
6 | 179 | 4 | 2090166.7459 | 7586851.0685 | -928884.4658 | 8581908.0344 | 12 | 15 | 0 | 3 | 1224000 | 0 | 0 | 0 | 2090166.7459
6 | 179 | 5 | 1986918.294 | 5476386.6247 | -928884.4658 | 8581908.0344 | 12 | 15 | 0 | 3 | 1224000 | 0 | 0 | 0 | 1986918.294
6 | 179 | 6 | 1718360.3579 | 3354566.5557 | -928884.4658 | 8581908.0344 | 12 | 15 | 0 | 3 | 1224000 | 0 | 0 | 0 | 1718360.3579
6 | 179 | 7 | 1791405.6707 | 1495203.8314 | -928884.4658 | 8581908.0344 | 12 | 15 | 0 | 3 | 1224000 | 0 | 0 | 0 | 1791405.6707
6 | 179 | 8 | -20297.6979 | -494907.7794 | -928884.4658 | 8581908.0344 | 12 | 15 | 0 | 3 | 1224000 | 0 | 0 | 0 | -20297.6979
6 | 179 | 9 | -134901.775 | -710117.8048 | -928884.4658 | 8581908.0344 | 12 | 15 | 0 | 3 | 1224000 | 0 | 0 | 0 | -134901.775
6 | 179 | 10 | -141002.3664 | -822375.1573 | -928884.4658 | 8581908.0344 | 12 | 15 | 0 | 3 | 1224000 | 0 | 0 | 0 | -141002.3664
6 | 179 | 11 | -198705.9401 | -928199.0239 | -928884.4658 | 8581908.0344 | 12 | 15 | 0 | 3 | 1224000 | 0 | 0 | 0 | -198705.9401
6 | 179 | 12 | -235507.7233 | -928884.4658 | -928884.4658 | 8581908.0344 | 12 | 15 | 0 | 3 | 1224000 | 0 | 0 | 0 | -235507.7233
6 | 179 | 13 | -247159.1276 | -734914.4755 | -928884.4658 | 8581908.0344 | 12 | 15 | 0 | 3 | 1224000 | 0 | 0 | 0 | -247159.1276
6 | 179 | 14 | -246826.2329 | 643342.268 | -928884.4658 | 8581908.0344 | 12 | 15 | 0 | 3 | 1224000 | 0 | 0 | 0 | -246826.2329
6 | 179 | 15 | -199391.382 | 2375000.5419 | -928884.4658 | 8581908.0344 | 12 | 15 | 0 | 3 | 1224000 | 0 | 0 | 0 | -199391.382
6 | 179 | 16 | -41537.733 | 4689321.9835 | -928884.4658 | 8581908.0344 | 12 | 15 | 0 | 3 | 1224000 | 0 | 0 | 0 | -41537.733
6 | 179 | 17 | 1131097.616 | 6797558.2823 | -928884.4658 | 8581908.0344 | 12 | 15 | 0 | 3 | 1224000 | 0 | 0 | 0 | 1131097.616
6 | 179 | 18 | 1484832.041 | 7711860.8189 | -928884.4658 | 8581908.0344 | 12 | 15 | 0 | 3 | 1224000 | 0 | 0 | 0 | 1484832.041
6 | 179 | 19 | 2114930.0596 | 8283267.5186 | -928884.4658 | 8581908.0344 | 12 | 15 | 0 | 3 | 1224000 | 0 | 0 | 0 | 2114930.0596
6 | 179 | 20 | 2066698.5657 | 8254644.1083 | -928884.4658 | 8581908.0344 | 12 | 15 | 0 | 3 | 1224000 | 0 | 0 | 0 | 2066698.5657
6 | 179 | 21 | 2045400.1526 | 8286828.6197 | -928884.4658 | 8581908.0344 | 12 | 15 | 0 | 3 | 1224000 | 0 | 0 | 0 | 2045400.1526
6 | 179 | 22 | 2056238.7407 | 8278548.3185 | -928884.4658 | 8581908.0344 | 12 | 15 | 0 | 3 | 1224000 | 0 | 0 | 0 | 2056238.7407
6 | 179 | 23 | 2086306.6493 | 8195986.1017 | -928884.4658 | 8581908.0344 | 12 | 15 | 0 | 3 | 1224000 | 0 | 0 | 0 | 2086306.6493
6 | 180 | 0 | 2098883.0771 | 8028307.8583 | -1299631.6077 | 8762421.3913 | 10 | 13 | 20 | 23 | 1224000 | 0 | 0 | 0 | 2098883.0771
6 | 180 | 1 | 2037119.8513 | 7824010.5917 | -1299631.6077 | 8762421.3913 | 10 | 13 | 20 | 23 | 1224000 | 0 | 0 | 0 | 2037119.8513
6 | 180 | 2 | 1973676.5239 | 7602736.0365 | -1299631.6077 | 8762421.3913 | 10 | 13 | 20 | 23 | 1224000 | 0 | 0 | 0 | 1973676.5239
6 | 180 | 3 | 1918628.4059 | 7241634.1695 | -1299631.6077 | 8762421.3913 | 10 | 13 | 20 | 23 | 1224000 | 0 | 0 | 0 | 1918628.4059
6 | 180 | 4 | 1894585.8105 | 6071519.0569 | -1299631.6077 | 8762421.3913 | 10 | 13 | 20 | 23 | 1224000 | 0 | 0 | 0 | 1894585.8105
6 | 180 | 5 | 1815845.2962 | 4240674.8452 | -1299631.6077 | 8762421.3913 | 10 | 13 | 20 | 23 | 1224000 | 0 | 0 | 0 | 1815845.2962
6 | 180 | 6 | 1612574.6568 | 2247020.8081 | -1299631.6077 | 8762421.3913 | 10 | 13 | 20 | 23 | 1224000 | 0 | 0 | 0 | 1612574.6568
6 | 180 | 7 | 748513.2933 | 376497.024 | -1299631.6077 | 8762421.3913 | 10 | 13 | 20 | 23 | 1224000 | 0 | 0 | 0 | 748513.2933
6 | 180 | 8 | 63741.5988 | -713246.2398 | -1299631.6077 | 8762421.3913 | 10 | 13 | 20 | 23 | 1224000 | 0 | 0 | 0 | 63741.5988
6 | 180 | 9 | -177808.7409 | -1117067.2458 | -1299631.6077 | 8762421.3913 | 10 | 13 | 20 | 23 | 1224000 | 0 | 0 | 0 | -177808.7409
6 | 180 | 10 | -257949.1273 | -1299631.6077 | -1299631.6077 | 8762421.3913 | 10 | 13 | 20 | 23 | 1224000 | 257949.1273 | 0 | -257949.1273 | 0
6 | 180 | 11 | -341229.9704 | -1222262.261 | -1299631.6077 | 8762421.3913 | 10 | 13 | 20 | 23 | 1481949.1273 | 341229.9704 | 0 | -341229.9704 | 0
6 | 180 | 12 | -340079.4073 | 190756.5101 | -1299631.6077 | 8762421.3913 | 10 | 13 | 20 | 23 | 1823179.0976 | 340079.4073 | 0 | -340079.4073 | 0
6 | 180 | 13 | -360373.1028 | 1322219.4035 | -1299631.6077 | 8762421.3913 | 10 | 13 | 20 | 23 | 2163258.5049 | 360373.1028 | 0 | -360373.1028 | 0
6 | 180 | 14 | -180579.7806 | 3324426.0664 | -1299631.6077 | 8762421.3913 | 10 | 13 | 20 | 23 | 2523631.6077 | 180579.7806 | 0 | -180579.7806 | 0
6 | 180 | 15 | 1071788.8008 | 5562705.3303 | -1299631.6077 | 8762421.3913 | 10 | 13 | 20 | 23 | 2704211.3883 | 1071788.8008 | 0 | -1071788.8008 | 2143577.6016
6 | 180 | 16 | 791383.4861 | 6662333.2624 | -1299631.6077 | 8762421.3913 | 10 | 13 | 20 | 23 | 3776000.1891 | 791383.4861 | 0 | -791383.4861 | 1582766.9722
6 | 180 | 17 | 1641833.5601 | 8057984.2768 | -1299631.6077 | 8762421.3913 | 10 | 13 | 20 | 23 | 4567383.6752 | 1530000 | 0 | -1530000 | 3171833.5601
6 | 180 | 18 | 2057699.4833 | 8622176.1396 | -1299631.6077 | 8762421.3913 | 10 | 13 | 20 | 23 | 6097383.6752 | 22616.3248 | 0 | -22616.3248 | 2080315.8081
6 | 180 | 19 | 2171416.7329 | 8760222.8093 | -1299631.6077 | 8762421.3913 | 10 | 13 | 20 | 23 | 6120000 | 0 | 0 | 0 | 2171416.7329
6 | 180 | 20 | 2187034.5005 | 8762421.3913 | -1299631.6077 | 8762421.3913 | 10 | 13 | 20 | 23 | 6120000 | 0 | 1530000 | 1377000 | 810034.5005
6 | 180 | 21 | 2206025.4229 | 8700642.9665 | -1299631.6077 | 8762421.3913 | 10 | 13 | 20 | 23 | 4590000 | 0 | 1530000 | 1377000 | 829025.4229
6 | 180 | 22 | 2195746.153 | 8563032.0085 | -1299631.6077 | 8762421.3913 | 10 | 13 | 20 | 23 | 3060000 | 0 | 1530000 | 1377000 | 818746.153
6 | 180 | 23 | 2173615.3148 | 8381557.3042 | -1299631.6077 | 8762421.3913 | 10 | 13 | 20 | 23 | 1530000 | 0 | 306000 | 275400 | 1898215.3148
6 | 181 | 0 | 2125256.0758 | 8172853.8663 | 562288.7496 | 8870491.8249 | 8 | 11 | 20 | 23 | 1224000 | 0 | 0 | 0 | 2125256.0758
6 | 181 | 1 | 2068414.4649 | 7985511.8822 | 562288.7496 | 8870491.8249 | 8 | 11 | 20 | 23 | 1224000 | 0 | 0 | 0 | 2068414.4649
6 | 181 | 2 | 2014271.4486 | 7746359.2572 | 562288.7496 | 8870491.8249 | 8 | 11 | 20 | 23 | 1224000 | 0 | 0 | 0 | 2014271.4486
6 | 181 | 3 | 1964911.877 | 7426643.5288 | 562288.7496 | 8870491.8249 | 8 | 11 | 20 | 23 | 1224000 | 0 | 0 | 0 | 1964911.877
6 | 181 | 4 | 1937914.0917 | 6491332.1305 | 562288.7496 | 8870491.8249 | 8 | 11 | 20 | 23 | 1224000 | 0 | 0 | 0 | 1937914.0917
6 | 181 | 5 | 1829261.8399 | 4931138.8981 | 562288.7496 | 8870491.8249 | 8 | 11 | 20 | 23 | 1224000 | 0 | 0 | 0 | 1829261.8399
6 | 181 | 6 | 1694555.7203 | 3153206.1898 | 562288.7496 | 8870491.8249 | 8 | 11 | 20 | 23 | 1224000 | 0 | 0 | 0 | 1694555.7203
6 | 181 | 7 | 1029600.4787 | 1336169.3709 | 562288.7496 | 8870491.8249 | 8 | 11 | 20 | 23 | 1224000 | 0 | 0 | 0 | 1029600.4787
6 | 181 | 8 | 377720.8592 | 562288.7496 | 562288.7496 | 8870491.8249 | 8 | 11 | 20 | 23 | 1224000 | 377720.8592 | 0 | -377720.8592 | 755441.7185
6 | 181 | 9 | 51329.1316 | 2000544.8682 | 562288.7496 | 8870491.8249 | 8 | 11 | 20 | 23 | 1601720.8592 | 51329.1316 | 0 | -51329.1316 | 102658.2632
6 | 181 | 10 | -122481.0986 | 3372952.2386 | 562288.7496 | 8870491.8249 | 8 | 11 | 20 | 23 | 1653049.9908 | 122481.0986 | 0 | -122481.0986 | 0
6 | 181 | 11 | 255719.8573 | 5093944.8602 | 562288.7496 | 8870491.8249 | 8 | 11 | 20 | 23 | 1775531.0895 | 255719.8573 | 0 | -255719.8573 | 511439.7146
6 | 181 | 12 | 1815976.9779 | 6065884.4186 | 562288.7496 | 8870491.8249 | 8 | 11 | 20 | 23 | 2031250.9468 | 1530000 | 0 | -1530000 | 3345976.9779
6 | 181 | 13 | 1423736.502 | 5606388.8805 | 562288.7496 | 8870491.8249 | 8 | 11 | 20 | 23 | 3561250.9468 | 1423736.502 | 0 | -1423736.502 | 2847473.0041
6 | 181 | 14 | 1598511.523 | 5334402.6003 | 562288.7496 | 8870491.8249 | 8 | 11 | 20 | 23 | 4984987.4488 | 1135012.5512 | 0 | -1135012.5512 | 2733524.0742
6 | 181 | 15 | 1227659.4157 | 5635219.4139 | 562288.7496 | 8870491.8249 | 8 | 11 | 20 | 23 | 6120000 | 0 | 0 | 0 | 1227659.4157
6 | 181 | 16 | 1356481.4398 | 6593476.5753 | 562288.7496 | 8870491.8249 | 8 | 11 | 20 | 23 | 6120000 | 0 | 0 | 0 | 1356481.4398
6 | 181 | 17 | 1151750.2218 | 7450029.3575 | 562288.7496 | 8870491.8249 | 8 | 11 | 20 | 23 | 6120000 | 0 | 0 | 0 | 1151750.2218
6 | 181 | 18 | 1899328.3366 | 8535608.3261 | 562288.7496 | 8870491.8249 | 8 | 11 | 20 | 23 | 6120000 | 0 | 0 | 0 | 1899328.3366
6 | 181 | 19 | 2185916.577 | 8862334.4091 | 562288.7496 | 8870491.8249 | 8 | 11 | 20 | 23 | 6120000 | 0 | 0 | 0 | 2185916.577
6 | 181 | 20 | 2213034.222 | 8870491.8249 | 562288.7496 | 8870491.8249 | 8 | 11 | 20 | 23 | 6120000 | 0 | 1530000 | 1377000 | 836034.222
6 | 181 | 21 | 2237329.1904 | 8849164.5012 | 562288.7496 | 8870491.8249 | 8 | 11 | 20 | 23 | 4590000 | 0 | 1530000 | 1377000 | 860329.1904
6 | 181 | 22 | 2226054.4196 | 8721156.9275 | 562288.7496 | 8870491.8249 | 8 | 11 | 20 | 23 | 3060000 | 0 | 1530000 | 1377000 | 849054.4196
6 | 181 | 23 | 2194073.9929 | 8525817.2973 | 562288.7496 | 8870491.8249 | 8 | 11 | 20 | 23 | 1530000 | 0 | 306000 | 275400 | 1918673.9929
7 | 182 | 0 | 2191706.8984 | 8305710.8642 | -1096765.18 | 9164670.3395 | 10 | 13 | 19 | 22 | 1224000 | 0 | 0 | 0 | 2191706.8984
7 | 182 | 1 | 2109321.6167 | 8053575.976 | -1096765.18 | 9164670.3395 | 10 | 13 | 19 | 22 | 1224000 | 0 | 0 | 0 | 2109321.6167
7 | 182 | 2 | 2030714.7894 | 7839497.5351 | -1096765.18 | 9164670.3395 | 10 | 13 | 19 | 22 | 1224000 | 0 | 0 | 0 | 2030714.7894
7 | 182 | 3 | 1973967.5598 | 6973289.1107 | -1096765.18 | 9164670.3395 | 10 | 13 | 19 | 22 | 1224000 | 0 | 0 | 0 | 1973967.5598
7 | 182 | 4 | 1939572.0101 | 5603568.8289 | -1096765.18 | 9164670.3395 | 10 | 13 | 19 | 22 | 1224000 | 0 | 0 | 0 | 1939572.0101
7 | 182 | 5 | 1895243.1758 | 3535109.5951 | -1096765.18 | 9164670.3395 | 10 | 13 | 19 | 22 | 1224000 | 0 | 0 | 0 | 1895243.1758
7 | 182 | 6 | 1164506.3649 | 2784080.1265 | -1096765.18 | 9164670.3395 | 10 | 13 | 19 | 22 | 1224000 | 0 | 0 | 0 | 1164506.3649
7 | 182 | 7 | 604247.2779 | 1362032.8798 | -1096765.18 | 9164670.3395 | 10 | 13 | 19 | 22 | 1224000 | 0 | 0 | 0 | 604247.2779
7 | 182 | 8 | -128887.2236 | 472228.3986 | -1096765.18 | 9164670.3395 | 10 | 13 | 19 | 22 | 1224000 | 0 | 0 | 0 | -128887.2236
7 | 182 | 9 | 1144213.7073 | 335517.2775 | -1096765.18 | 9164670.3395 | 10 | 13 | 19 | 22 | 1224000 | 0 | 0 | 0 | 1144213.7073
7 | 182 | 10 | -257540.8818 | -1096765.18 | -1096765.18 | 9164670.3395 | 10 | 13 | 19 | 22 | 1224000 | 257540.8818 | 0 | -257540.8818 | 0
7 | 182 | 11 | -285557.2032 | -1085200.6341 | -1096765.18 | 9164670.3395 | 10 | 13 | 19 | 22 | 1481540.8818 | 285557.2032 | 0 | -285557.2032 | 0
7 | 182 | 12 | -265598.3447 | -1001240.6695 | -1096765.18 | 9164670.3395 | 10 | 13 | 19 | 22 | 1767098.085 | 265598.3447 | 0 | -265598.3447 | 0
7 | 182 | 13 | -288068.7503 | -709931.8543 | -1096765.18 | 9164670.3395 | 10 | 13 | 19 | 22 | 2032696.4297 | 288068.7503 | 0 | -288068.7503 | 0
7 | 182 | 14 | -245976.3359 | 478812.8824 | -1096765.18 | 9164670.3395 | 10 | 13 | 19 | 22 | 2320765.18 | 245976.3359 | 0 | -245976.3359 | 0
7 | 182 | 15 | -201597.2385 | 2428707.1632 | -1096765.18 | 9164670.3395 | 10 | 13 | 19 | 22 | 2566741.5159 | 201597.2385 | 0 | -201597.2385 | 0
7 | 182 | 16 | 25710.4704 | 4943641.6874 | -1096765.18 | 9164670.3395 | 10 | 13 | 19 | 22 | 2768338.7545 | 25710.4704 | 0 | -25710.4704 | 51420.9409
7 | 182 | 17 | 900675.9864 | 7205763.7283 | -1096765.18 | 9164670.3395 | 10 | 13 | 19 | 22 | 2794049.2249 | 900675.9864 | 0 | -900675.9864 | 1801351.9729
7 | 182 | 18 | 1703917.9449 | 8599895.848 | -1096765.18 | 9164670.3395 | 10 | 13 | 19 | 22 | 3694725.2114 | 1530000 | 0 | -1530000 | 3233917.9449
7 | 182 | 19 | 2313337.2856 | 9164670.3395 | -1096765.18 | 9164670.3395 | 10 | 13 | 19 | 22 | 5224725.2114 | 0 | 1530000 | 1377000 | 936337.2856
7 | 182 | 20 | 2287832.5113 | 9062971.5965 | -1096765.18 | 9164670.3395 | 10 | 13 | 19 | 22 | 3694725.2114 | 0 | 1530000 | 1377000 | 910832.5113
7 | 182 | 21 | 2294808.1062 | 8887131.9961 | -1096765.18 | 9164670.3395 | 10 | 13 | 19 | 22 | 2164725.2114 | 0 | 940725.2114 | 846652.6902 | 1448155.4159
7 | 182 | 22 | 2268692.4365 | 8620359.369 | -1096765.18 | 9164670.3395 | 10 | 13 | 19 | 22 | 1224000 | 0 | 0 | 0 | 2268692.4365
7 | 182 | 23 | 2211638.5426 | 8310998.516 | -1096765.18 | 9164670.3395 | 10 | 13 | 19 | 22 | 1224000 | 0 | 0 | 0 | 2211638.5426
7 | 183 | 0 | 2111992.9109 | 8005311.624 | -1839027.8596 | 8996154.5609 | 11 | 14 | 19 | 22 | 1224000 | 0 | 0 | 0 | 2111992.9109
7 | 183 | 1 | 2028035.479 | 7792297.1053 | -1839027.8596 | 8996154.5609 | 11 | 14 | 19 | 22 | 1224000 | 0 | 0 | 0 | 2028035.479
7 | 183 | 2 | 1959331.5835 | 7579471.7969 | -1839027.8596 | 8996154.5609 | 11 | 14 | 19 | 22 | 1224000 | 0 | 0 | 0 | 1959331.5835
7 | 183 | 3 | 1905951.6505 | 6830490.0749 | -1839027.8596 | 8996154.5609 | 11 | 14 | 19 | 22 | 1224000 | 0 | 0 | 0 | 1905951.6505
7 | 183 | 4 | 1898978.3922 | 5483907.9313 | -1839027.8596 | 8996154.5609 | 11 | 14 | 19 | 22 | 1224000 | 0 | 0 | 0 | 1898978.3922
7 | 183 | 5 | 1815210.1706 | 3308210.3587 | -1839027.8596 | 8996154.5609 | 11 | 14 | 19 | 22 | 1224000 | 0 | 0 | 0 | 1815210.1706
7 | 183 | 6 | 1210349.8616 | 1059627.6576 | -1839027.8596 | 8996154.5609 | 11 | 14 | 19 | 22 | 1224000 | 0 | 0 | 0 | 1210349.8616
7 | 183 | 7 | 559369.507 | -616792.4106 | -1839027.8596 | 8996154.5609 | 11 | 14 | 19 | 22 | 1224000 | 0 | 0 | 0 | 559369.507
7 | 183 | 8 | -276719.1805 | -1621879.777 | -1839027.8596 | 8996154.5609 | 11 | 14 | 19 | 22 | 1224000 | 0 | 0 | 0 | -276719.1805
7 | 183 | 9 | -433372.5305 | -1789197.8001 | -1839027.8596 | 8996154.5609 | 11 | 14 | 19 | 22 | 1224000 | 0 | 0 | 0 | -433372.5305
7 | 183 | 10 | -466070.2067 | -1810066.3413 | -1839027.8596 | 8996154.5609 | 11 | 14 | 19 | 22 | 1224000 | 0 | 0 | 0 | -466070.2067
7 | 183 | 11 | -445717.8594 | -1839027.8596 | -1839027.8596 | 8996154.5609 | 11 | 14 | 19 | 22 | 1224000 | 445717.8594 | 0 | -445717.8594 | 0
7 | 183 | 12 | -444037.2037 | -1806045.2428 | -1839027.8596 | 8996154.5609 | 11 | 14 | 19 | 22 | 1669717.8594 | 444037.2037 | 0 | -444037.2037 | 0
7 | 183 | 13 | -454241.0716 | -1524173.4653 | -1839027.8596 | 8996154.5609 | 11 | 14 | 19 | 22 | 2113755.063 | 454241.0716 | 0 | -454241.0716 | 0
7 | 183 | 14 | -495031.725 | -266121.9433 | -1839027.8596 | 8996154.5609 | 11 | 14 | 19 | 22 | 2567996.1346 | 495031.725 | 0 | -495031.725 | 0
7 | 183 | 15 | -412735.2425 | 1895777.4266 | -1839027.8596 | 8996154.5609 | 11 | 14 | 19 | 22 | 3063027.8596 | 412735.2425 | 0 | -412735.2425 | 0
7 | 183 | 16 | -162165.4262 | 4578594.0941 | -1839027.8596 | 8996154.5609 | 11 | 14 | 19 | 22 | 3475763.1021 | 162165.4262 | 0 | -162165.4262 | 0
7 | 183 | 17 | 803810.4504 | 6997998.175 | -1839027.8596 | 8996154.5609 | 11 | 14 | 19 | 22 | 3637928.5284 | 803810.4504 | 0 | -803810.4504 | 1607620.9008
7 | 183 | 18 | 1666867.6449 | 8438858.6833 | -1839027.8596 | 8996154.5609 | 11 | 14 | 19 | 22 | 4441738.9788 | 1530000 | 0 | -1530000 | 3196867.6449
7 | 183 | 19 | 2270081.425 | 8996154.5609 | -1839027.8596 | 8996154.5609 | 11 | 14 | 19 | 22 | 5971738.9788 | 0 | 1530000 | 1377000 | 893081.425
7 | 183 | 20 | 2257238.6547 | 8905449.1333 | -1839027.8596 | 8996154.5609 | 11 | 14 | 19 | 22 | 4441738.9788 | 0 | 1530000 | 1377000 | 880238.6547
7 | 183 | 21 | 2244670.9587 | 8753023.1401 | -1839027.8596 | 8996154.5609 | 11 | 14 | 19 | 22 | 2911738.9788 | 0 | 1530000 | 1377000 | 867670.9587
7 | 183 | 22 | 2224163.5225 | 8534824.17 | -1839027.8596 | 8996154.5609 | 11 | 14 | 19 | 22 | 1381738.9788 | 0 | 157738.9788 | 141965.0809 | 2082198.4416
7 | 183 | 23 | 2179375.9975 | 8266050.5695 | -1839027.8596 | 8996154.5609 | 11 | 14 | 19 | 22 | 1224000 | 0 | 0 | 0 | 2179375.9975
7 | 184 | 0 | 2104812.6614 | 8006643.5976 | -2522306.5076 | 9077904.2561 | 10 | 13 | 19 | 22 | 1224000 | 0 | 0 | 0 | 2104812.6614
7 | 184 | 1 | 2026471.9886 | 7782112.5327 | -2522306.5076 | 9077904.2561 | 10 | 13 | 19 | 22 | 1224000 | 0 | 0 | 0 | 2026471.9886
7 | 184 | 2 | 1955389.922 | 7528784.6666 | -2522306.5076 | 9077904.2561 | 10 | 13 | 19 | 22 | 1224000 | 0 | 0 | 0 | 1955389.922
7 | 184 | 3 | 1919969.0256 | 6741896.6031 | -2522306.5076 | 9077904.2561 | 10 | 13 | 19 | 22 | 1224000 | 0 | 0 | 0 | 1919969.0256
7 | 184 | 4 | 1880281.5966 | 5303014.664 | -2522306.5076 | 9077904.2561 | 10 | 13 | 19 | 22 | 1224000 | 0 | 0 | 0 | 1880281.5966
7 | 184 | 5 | 1773144.1224 | 3031328.6588 | -2522306.5076 | 9077904.2561 | 10 | 13 | 19 | 22 | 1224000 | 0 | 0 | 0 | 1773144.1224
7 | 184 | 6 | 1168501.8586 | 683303.4357 | -2522306.5076 | 9077904.2561 | 10 | 13 | 19 | 22 | 1224000 | 0 | 0 | 0 | 1168501.8586
7 | 184 | 7 | 481087.0865 | -1113460.6413 | -2522306.5076 | 9077904.2561 | 10 | 13 | 19 | 22 | 1224000 | 0 | 0 | 0 | 481087.0865
7 | 184 | 8 | -391404.4086 | -2221461.0745 | -2522306.5076 | 9077904.2561 | 10 | 13 | 19 | 22 | 1224000 | 0 | 0 | 0 | -391404.4086
7 | 184 | 9 | -574881.1007 | -2464498.6757 | -2522306.5076 | 9077904.2561 | 10 | 13 | 19 | 22 | 1224000 | 0 | 0 | 0 | -574881.1007
7 | 184 | 10 | -628262.2184 | -2522306.5076 | -2522306.5076 | 9077904.2561 | 10 | 13 | 19 | 22 | 1224000 | 628262.2184 | 0 | -628262.2184 | 0
7 | 184 | 11 | -626913.3467 | -2482759.0831 | -2522306.5076 | 9077904.2561 | 10 | 13 | 19 | 22 | 1852262.2184 | 626913.3467 | 0 | -626913.3467 | 0
7 | 184 | 12 | -634442.0098 | -1263313.3412 | -2522306.5076 | 9077904.2561 | 10 | 13 | 19 | 22 | 2479175.5652 | 634442.0098 | 0 | -634442.0098 | 0
7 | 184 | 13 | -632688.9326 | -845979.6282 | -2522306.5076 | 9077904.2561 | 10 | 13 | 19 | 22 | 3113617.575 | 632688.9326 | 0 | -632688.9326 | 0
7 | 184 | 14 | -588714.794 | 549458.7437 | -2522306.5076 | 9077904.2561 | 10 | 13 | 19 | 22 | 3746306.5076 | 588714.794 | 0 | -588714.794 | 0
7 | 184 | 15 | 592532.3951 | 2838608.0444 | -2522306.5076 | 9077904.2561 | 10 | 13 | 19 | 22 | 4335021.3015 | 592532.3951 | 0 | -592532.3951 | 1185064.7903
7 | 184 | 16 | -217108.2968 | 4501065.5582 | -2522306.5076 | 9077904.2561 | 10 | 13 | 19 | 22 | 4927553.6967 | 217108.2968 | 0 | -217108.2968 | 0
7 | 184 | 17 | 762749.4394 | 6998823.6056 | -2522306.5076 | 9077904.2561 | 10 | 13 | 19 | 22 | 5144661.9935 | 762749.4394 | 0 | -762749.4394 | 1525498.8787
7 | 184 | 18 | 1700434.5067 | 8516955.9485 | -2522306.5076 | 9077904.2561 | 10 | 13 | 19 | 22 | 5907411.4329 | 212588.5671 | 0 | -212588.5671 | 1913023.0739
7 | 184 | 19 | 2254989.9089 | 9077904.2561 | -2522306.5076 | 9077904.2561 | 10 | 13 | 19 | 22 | 6120000 | 0 | 1530000 | 1377000 | 877989.9089
7 | 184 | 20 | 2280649.7505 | 9013446.3664 | -2522306.5076 | 9077904.2561 | 10 | 13 | 19 | 22 | 4590000 | 0 | 1530000 | 1377000 | 903649.7505
7 | 184 | 21 | 2280881.7823 | 8837515.9942 | -2522306.5076 | 9077904.2561 | 10 | 13 | 19 | 22 | 3060000 | 0 | 1530000 | 1377000 | 903881.7823
7 | 184 | 22 | 2261382.8143 | 8583421.8757 | -2522306.5076 | 9077904.2561 | 10 | 13 | 19 | 22 | 1530000 | 0 | 306000 | 275400 | 1985982.8143
7 | 184 | 23 | 2190532.0192 | 8269945.1187 | -2522306.5076 | 9077904.2561 | 10 | 13 | 19 | 22 | 1224000 | 0 | 0 | 0 | 2190532.0192
7 | 185 | 0 | 2104719.3784 | 7978445.6775 | 56173.0506 | 9596149.1554 | 11 | 14 | 18 | 21 | 1224000 | 0 | 0 | 0 | 2104719.3784
7 | 185 | 1 | 2026787.6639 | 7754936.3272 | 56173.0506 | 9596149.1554 | 11 | 14 | 18 | 21 | 1224000 | 0 | 0 | 0 | 2026787.6639
7 | 185 | 2 | 1947906.0572 | 7581596.9525 | 56173.0506 | 9596149.1554 | 11 | 14 | 18 | 21 | 1224000 | 0 | 0 | 0 | 1947906.0572
7 | 185 | 3 | 1899032.578 | 7487626.294 | 56173.0506 | 9596149.1554 | 11 | 14 | 18 | 21 | 1224000 | 0 | 0 | 0 | 1899032.578
7 | 185 | 4 | 1881210.028 | 6656013.2639 | 56173.0506 | 9596149.1554 | 11 | 14 | 18 | 21 | 1224000 | 0 | 0 | 0 | 1881210.028
7 | 185 | 5 | 1853448.2892 | 5415893.9493 | 56173.0506 | 9596149.1554 | 11 | 14 | 18 | 21 | 1224000 | 0 | 0 | 0 | 1853448.2892
7 | 185 | 6 | 1853935.3987 | 4240437.7045 | 56173.0506 | 9596149.1554 | 11 | 14 | 18 | 21 | 1224000 | 0 | 0 | 0 | 1853935.3987
7 | 185 | 7 | 1067419.548 | 2471879.1802 | 56173.0506 | 9596149.1554 | 11 | 14 | 18 | 21 | 1224000 | 0 | 0 | 0 | 1067419.548
7 | 185 | 8 | 641090.7134 | 1386073.5593 | 56173.0506 | 9596149.1554 | 11 | 14 | 18 | 21 | 1224000 | 0 | 0 | 0 | 641090.7134
7 | 185 | 9 | 677992.0445 | 697490.776 | 56173.0506 | 9596149.1554 | 11 | 14 | 18 | 21 | 1224000 | 0 | 0 | 0 | 677992.0445
7 | 185 | 10 | 85376.8744 | 79748.19 | 56173.0506 | 9596149.1554 | 11 | 14 | 18 | 21 | 1224000 | 0 | 0 | 0 | 85376.8744
7 | 185 | 11 | -18386.0729 | 56173.0506 | 56173.0506 | 9596149.1554 | 11 | 14 | 18 | 21 | 1224000 | 18386.0729 | 0 | -18386.0729 | 0
7 | 185 | 12 | -47492.0699 | 242424.1422 | 56173.0506 | 9596149.1554 | 11 | 14 | 18 | 21 | 1242386.0729 | 47492.0699 | 0 | -47492.0699 | 0
7 | 185 | 13 | 60249.4584 | 936393.2358 | 56173.0506 | 9596149.1554 | 11 | 14 | 18 | 21 | 1289878.1428 | 60249.4584 | 0 | -60249.4584 | 120498.9169
7 | 185 | 14 | 61801.7349 | 2419076.0995 | 56173.0506 | 9596149.1554 | 11 | 14 | 18 | 21 | 1350127.6013 | 61801.7349 | 0 | -61801.7349 | 123603.4699
7 | 185 | 15 | 167865.0187 | 4666197.4165 | 56173.0506 | 9596149.1554 | 11 | 14 | 18 | 21 | 1411929.3362 | 167865.0187 | 0 | -167865.0187 | 335730.0374
7 | 185 | 16 | 646477.0238 | 6943263.9333 | 56173.0506 | 9596149.1554 | 11 | 14 | 18 | 21 | 1579794.3549 | 646477.0238 | 0 | -646477.0238 | 1292954.0475
7 | 185 | 17 | 1542932.3221 | 8752502.8685 | 56173.0506 | 9596149.1554 | 11 | 14 | 18 | 21 | 2226271.3786 | 1530000 | 0 | -1530000 | 3072932.3221
7 | 185 | 18 | 2308923.0519 | 9596149.1554 | 56173.0506 | 9596149.1554 | 11 | 14 | 18 | 21 | 3756271.3786 | 0 | 1530000 | 1377000 | 931923.0519
7 | 185 | 19 | 2444931.5355 | 9593246.4464 | 56173.0506 | 9596149.1554 | 11 | 14 | 18 | 21 | 2226271.3786 | 0 | 1002271.3786 | 902044.2408 | 1542887.2947
7 | 185 | 20 | 2455715.959 | 9320480.852 | 56173.0506 | 9596149.1554 | 11 | 14 | 18 | 21 | 1224000 | 0 | 0 | 0 | 2455715.959
7 | 185 | 21 | 2386578.609 | 8961839.6133 | 56173.0506 | 9596149.1554 | 11 | 14 | 18 | 21 | 1224000 | 0 | 0 | 0 | 2386578.609
7 | 185 | 22 | 2306020.343 | 8586695.6381 | 56173.0506 | 9596149.1554 | 11 | 14 | 18 | 21 | 1224000 | 0 | 0 | 0 | 2306020.343
7 | 185 | 23 | 2172165.941 | 8252889.1824 | 56173.0506 | 9596149.1554 | 11 | 14 | 18 | 21 | 1224000 | 0 | 0 | 0 | 2172165.941
7 | 186 | 0 | 2097074.7203 | 7993442.2089 | 1151097.4019 | 9755100.7087 | 8 | 11 | 19 | 22 | 1224000 | 0 | 0 | 0 | 2097074.7203
7 | 186 | 1 | 2011434.6338 | 7802262.7878 | 1151097.4019 | 9755100.7087 | 8 | 11 | 19 | 22 | 1224000 | 0 | 0 | 0 | 2011434.6338
7 | 186 | 2 | 1972213.8873 | 7685741.0479 | 1151097.4019 | 9755100.7087 | 8 | 11 | 19 | 22 | 1224000 | 0 | 0 | 0 | 1972213.8873
7 | 186 | 3 | 1912718.9675 | 7344050.263 | 1151097.4019 | 9755100.7087 | 8 | 11 | 19 | 22 | 1224000 | 0 | 0 | 0 | 1912718.9675
7 | 186 | 4 | 1905895.2992 | 6515419.9048 | 1151097.4019 | 9755100.7087 | 8 | 11 | 19 | 22 | 1224000 | 0 | 0 | 0 | 1905895.2992
7 | 186 | 5 | 1894912.8939 | 5903421.0781 | 1151097.4019 | 9755100.7087 | 8 | 11 | 19 | 22 | 1224000 | 0 | 0 | 0 | 1894912.8939
7 | 186 | 6 | 1630523.1024 | 3916119.4525 | 1151097.4019 | 9755100.7087 | 8 | 11 | 19 | 22 | 1224000 | 0 | 0 | 0 | 1630523.1024
7 | 186 | 7 | 1084088.6093 | 2392354.4057 | 1151097.4019 | 9755100.7087 | 8 | 11 | 19 | 22 | 1224000 | 0 | 0 | 0 | 1084088.6093
7 | 186 | 8 | 1293896.4725 | 1151097.4019 | 1151097.4019 | 9755100.7087 | 8 | 11 | 19 | 22 | 1224000 | 1293896.4725 | 0 | -1293896.4725 | 2587792.945
7 | 186 | 9 | -92388.7317 | 2006013.3201 | 1151097.4019 | 9755100.7087 | 8 | 11 | 19 | 22 | 2517896.4725 | 92388.7317 | 0 | -92388.7317 | 0
7 | 186 | 10 | 106758.0556 | 4049724.2475 | 1151097.4019 | 9755100.7087 | 8 | 11 | 19 | 22 | 2610285.2042 | 106758.0556 | 0 | -106758.0556 | 213516.1111
7 | 186 | 11 | -157168.3945 | 4972333.423 | 1151097.4019 | 9755100.7087 | 8 | 11 | 19 | 22 | 2717043.2597 | 157168.3945 | 0 | -157168.3945 | 0
7 | 186 | 12 | 2148812.3907 | 5614446.2388 | 1151097.4019 | 9755100.7087 | 8 | 11 | 19 | 22 | 2874211.6542 | 1530000 | 0 | -1530000 | 3678812.3907
7 | 186 | 13 | 1951322.1957 | 4989868.2043 | 1151097.4019 | 9755100.7087 | 8 | 11 | 19 | 22 | 4404211.6542 | 1530000 | 0 | -1530000 | 3481322.1957
7 | 186 | 14 | 1029367.231 | 4628297.6991 | 1151097.4019 | 9755100.7087 | 8 | 11 | 19 | 22 | 5934211.6542 | 185788.3458 | 0 | -185788.3458 | 1215155.5768
7 | 186 | 15 | 484944.4213 | 5866457.7151 | 1151097.4019 | 9755100.7087 | 8 | 11 | 19 | 22 | 6120000 | 0 | 0 | 0 | 484944.4213
7 | 186 | 16 | 1524234.3561 | 7810786.4138 | 1151097.4019 | 9755100.7087 | 8 | 11 | 19 | 22 | 6120000 | 0 | 0 | 0 | 1524234.3561
7 | 186 | 17 | 1589751.6906 | 8736949.8601 | 1151097.4019 | 9755100.7087 | 8 | 11 | 19 | 22 | 6120000 | 0 | 0 | 0 | 1589751.6906
7 | 186 | 18 | 2267527.2471 | 9615311.505 | 1151097.4019 | 9755100.7087 | 8 | 11 | 19 | 22 | 6120000 | 0 | 0 | 0 | 2267527.2471
7 | 186 | 19 | 2429273.12 | 9755100.7087 | 1151097.4019 | 9755100.7087 | 8 | 11 | 19 | 22 | 6120000 | 0 | 1530000 | 1377000 | 1052273.12
7 | 186 | 20 | 2450397.8024 | 9619013.4918 | 1151097.4019 | 9755100.7087 | 8 | 11 | 19 | 22 | 4590000 | 0 | 1530000 | 1377000 | 1073397.8024
7 | 186 | 21 | 2468113.3355 | 9337184.6771 | 1151097.4019 | 9755100.7087 | 8 | 11 | 19 | 22 | 3060000 | 0 | 1530000 | 1377000 | 1091113.3355
7 | 186 | 22 | 2407316.4508 | 8952878.186 | 1151097.4019 | 9755100.7087 | 8 | 11 | 19 | 22 | 1530000 | 0 | 306000 | 275400 | 2131916.4508
7 | 186 | 23 | 2293185.9031 | 8571916.1899 | 1151097.4019 | 9755100.7087 | 8 | 11 | 19 | 22 | 1224000 | 0 | 0 | 0 | 2293185.9031
7 | 187 | 0 | 2168568.9877 | 8251377.0344 | 1917188.4168 | 9433869.5004 | 12 | 15 | 19 | 22 | 1224000 | 0 | 0 | 0 | 2168568.9877
7 | 187 | 1 | 2083806.8444 | 8045106.9455 | 1917188.4168 | 9433869.5004 | 12 | 15 | 19 | 22 | 1224000 | 0 | 0 | 0 | 2083806.8444
7 | 187 | 2 | 2026354.4546 | 7886610.9282 | 1917188.4168 | 9433869.5004 | 12 | 15 | 19 | 22 | 1224000 | 0 | 0 | 0 | 2026354.4546
7 | 187 | 3 | 1972646.7476 | 7851683.4789 | 1917188.4168 | 9433869.5004 | 12 | 15 | 19 | 22 | 1224000 | 0 | 0 | 0 | 1972646.7476
7 | 187 | 4 | 1962298.8988 | 7911493.1794 | 1917188.4168 | 9433869.5004 | 12 | 15 | 19 | 22 | 1224000 | 0 | 0 | 0 | 1962298.8988
7 | 187 | 5 | 1925310.8272 | 7824866.5411 | 1917188.4168 | 9433869.5004 | 12 | 15 | 19 | 22 | 1224000 | 0 | 0 | 0 | 1925310.8272
7 | 187 | 6 | 1991427.0053 | 8025263.8209 | 1917188.4168 | 9433869.5004 | 12 | 15 | 19 | 22 | 1224000 | 0 | 0 | 0 | 1991427.0053
7 | 187 | 7 | 2032456.4482 | 7820272.9331 | 1917188.4168 | 9433869.5004 | 12 | 15 | 19 | 22 | 1224000 | 0 | 0 | 0 | 2032456.4482
7 | 187 | 8 | 1875672.2605 | 6855955.2567 | 1917188.4168 | 9433869.5004 | 12 | 15 | 19 | 22 | 1224000 | 0 | 0 | 0 | 1875672.2605
7 | 187 | 9 | 2125708.107 | 5537120.0121 | 1917188.4168 | 9433869.5004 | 12 | 15 | 19 | 22 | 1224000 | 0 | 0 | 0 | 2125708.107
7 | 187 | 10 | 1786436.1174 | 3932895.9761 | 1917188.4168 | 9433869.5004 | 12 | 15 | 19 | 22 | 1224000 | 0 | 0 | 0 | 1786436.1174
7 | 187 | 11 | 1068138.7718 | 2558904.4202 | 1917188.4168 | 9433869.5004 | 12 | 15 | 19 | 22 | 1224000 | 0 | 0 | 0 | 1068138.7718
7 | 187 | 12 | 556837.016 | 1917188.4168 | 1917188.4168 | 9433869.5004 | 12 | 15 | 19 | 22 | 1224000 | 556837.016 | 0 | -556837.016 | 1113674.032
7 | 187 | 13 | 521484.0709 | 2333246.4068 | 1917188.4168 | 9433869.5004 | 12 | 15 | 19 | 22 | 1780837.016 | 521484.0709 | 0 | -521484.0709 | 1042968.1418
7 | 187 | 14 | 412444.5615 | 3179342.3539 | 1917188.4168 | 9433869.5004 | 12 | 15 | 19 | 22 | 2302321.0869 | 412444.5615 | 0 | -412444.5615 | 824889.123
7 | 187 | 15 | 426422.7684 | 5027032.7422 | 1917188.4168 | 9433869.5004 | 12 | 15 | 19 | 22 | 2714765.6484 | 426422.7684 | 0 | -426422.7684 | 852845.5368
7 | 187 | 16 | 972895.006 | 6989318.0396 | 1917188.4168 | 9433869.5004 | 12 | 15 | 19 | 22 | 3141188.4168 | 972895.006 | 0 | -972895.006 | 1945790.012
7 | 187 | 17 | 1367580.018 | 8384651.0023 | 1917188.4168 | 9433869.5004 | 12 | 15 | 19 | 22 | 4114083.4228 | 1367580.018 | 0 | -1367580.018 | 2735160.036
7 | 187 | 18 | 2260134.9498 | 9386456.0985 | 1917188.4168 | 9433869.5004 | 12 | 15 | 19 | 22 | 5481663.4408 | 638336.5592 | 0 | -638336.5592 | 2898471.509
7 | 187 | 19 | 2388708.0657 | 9433869.5004 | 1917188.4168 | 9433869.5004 | 12 | 15 | 19 | 22 | 6120000 | 0 | 1530000 | 1377000 | 1011708.0657
7 | 187 | 20 | 2368227.9687 | 9279070.1301 | 1917188.4168 | 9433869.5004 | 12 | 15 | 19 | 22 | 4590000 | 0 | 1530000 | 1377000 | 991227.9687
7 | 187 | 21 | 2369385.1142 | 9026432.4038 | 1917188.4168 | 9433869.5004 | 12 | 15 | 19 | 22 | 3060000 | 0 | 1530000 | 1377000 | 992385.1142
7 | 187 | 22 | 2307548.3517 | 8692055.6903 | 1917188.4168 | 9433869.5004 | 12 | 15 | 19 | 22 | 1530000 | 0 | 306000 | 275400 | 2032148.3517
7 | 187 | 23 | 2233908.6955 | 8337471.9931 | 1917188.4168 | 9433869.5004 | 12 | 15 | 19 | 22 | 1224000 | 0 | 0 | 0 | 2233908.6955
7 | 188 | 0 | 2115590.2424 | 8019579.4678 | -543904.1873 | 9864330.1305 | 11 | 14 | 19 | 22 | 1224000 | 0 | 0 | 0 | 2115590.2424
7 | 188 | 1 | 2035008.4007 | 7792394.1008 | -543904.1873 | 9864330.1305 | 11 | 14 | 19 | 22 | 1224000 | 0 | 0 | 0 | 2035008.4007
7 | 188 | 2 | 1952964.6545 | 7629428.6317 | -543904.1873 | 9864330.1305 | 11 | 14 | 19 | 22 | 1224000 | 0 | 0 | 0 | 1952964.6545
7 | 188 | 3 | 1916016.1702 | 7542334.9784 | -543904.1873 | 9864330.1305 | 11 | 14 | 19 | 22 | 1224000 | 0 | 0 | 0 | 1916016.1702
7 | 188 | 4 | 1888404.8754 | 6867653.4617 | -543904.1873 | 9864330.1305 | 11 | 14 | 19 | 22 | 1224000 | 0 | 0 | 0 | 1888404.8754
7 | 188 | 5 | 1872042.9316 | 5417156.538 | -543904.1873 | 9864330.1305 | 11 | 14 | 19 | 22 | 1224000 | 0 | 0 | 0 | 1872042.9316
7 | 188 | 6 | 1865871.0012 | 3653383.8204 | -543904.1873 | 9864330.1305 | 11 | 14 | 19 | 22 | 1224000 | 0 | 0 | 0 | 1865871.0012
7 | 188 | 7 | 1241334.6535 | 1749755.653 | -543904.1873 | 9864330.1305 | 11 | 14 | 19 | 22 | 1224000 | 0 | 0 | 0 | 1241334.6535
7 | 188 | 8 | 437907.9517 | 380223.7809 | -543904.1873 | 9864330.1305 | 11 | 14 | 19 | 22 | 1224000 | 0 | 0 | 0 | 437907.9517
7 | 188 | 9 | 108270.214 | -213788.3803 | -543904.1873 | 9864330.1305 | 11 | 14 | 19 | 22 | 1224000 | 0 | 0 | 0 | 108270.214
7 | 188 | 10 | -37757.1662 | -499135.457 | -543904.1873 | 9864330.1305 | 11 | 14 | 19 | 22 | 1224000 | 0 | 0 | 0 | -37757.1662
7 | 188 | 11 | -128197.2186 | -543904.1873 | -543904.1873 | 9864330.1305 | 11 | 14 | 19 | 22 | 1224000 | 128197.2186 | 0 | -128197.2186 | 0
7 | 188 | 12 | -156104.2095 | -332509.3667 | -543904.1873 | 9864330.1305 | 11 | 14 | 19 | 22 | 1352197.2186 | 156104.2095 | 0 | -156104.2095 | 0
7 | 188 | 13 | -177076.8626 | 307157.6025 | -543904.1873 | 9864330.1305 | 11 | 14 | 19 | 22 | 1508301.4281 | 177076.8626 | 0 | -177076.8626 | 0
7 | 188 | 14 | -82525.8966 | 1741766.9285 | -543904.1873 | 9864330.1305 | 11 | 14 | 19 | 22 | 1685378.2907 | 82525.8966 | 0 | -82525.8966 | 0
7 | 188 | 15 | 83197.602 | 3975106.302 | -543904.1873 | 9864330.1305 | 11 | 14 | 19 | 22 | 1767904.1873 | 83197.602 | 0 | -83197.602 | 166395.204
7 | 188 | 16 | 483562.7597 | 6355409.166 | -543904.1873 | 9864330.1305 | 11 | 14 | 19 | 22 | 1851101.7893 | 483562.7597 | 0 | -483562.7597 | 967125.5193
7 | 188 | 17 | 1257532.4635 | 8352345.7062 | -543904.1873 | 9864330.1305 | 11 | 14 | 19 | 22 | 2334664.549 | 1257532.4635 | 0 | -1257532.4635 | 2515064.927
7 | 188 | 18 | 2150813.4769 | 9573866.0428 | -543904.1873 | 9864330.1305 | 11 | 14 | 19 | 22 | 3592197.0124 | 1530000 | 0 | -1530000 | 3680813.4769
7 | 188 | 19 | 2463500.4659 | 9864330.1305 | -543904.1873 | 9864330.1305 | 11 | 14 | 19 | 22 | 5122197.0124 | 0 | 1530000 | 1377000 | 1086500.4659
7 | 188 | 20 | 2480499.2999 | 9741640.6483 | -543904.1873 | 9864330.1305 | 11 | 14 | 19 | 22 | 3592197.0124 | 0 | 1530000 | 1377000 | 1103499.2999
7 | 188 | 21 | 2479052.8001 | 9488089.9722 | -543904.1873 | 9864330.1305 | 11 | 14 | 19 | 22 | 2062197.0124 | 0 | 838197.0124 | 754377.3112 | 1724675.4889
7 | 188 | 22 | 2441277.5646 | 9151607.0962 | -543904.1873 | 9864330.1305 | 11 | 14 | 19 | 22 | 1224000 | 0 | 0 | 0 | 2441277.5646
7 | 188 | 23 | 2340810.9838 | 8773548.0612 | -543904.1873 | 9864330.1305 | 11 | 14 | 19 | 22 | 1224000 | 0 | 0 | 0 | 2340810.9838
7 | 189 | 0 | 2226948.6238 | 8436900.9265 | -796207.8395 | 9337846.5962 | 11 | 14 | 19 | 22 | 1224000 | 0 | 0 | 0 | 2226948.6238
7 | 189 | 1 | 2142569.9241 | 8187852.5117 | -796207.8395 | 9337846.5962 | 11 | 14 | 19 | 22 | 1224000 | 0 | 0 | 0 | 2142569.9241
7 | 189 | 2 | 2063218.5296 | 7979139.4122 | -796207.8395 | 9337846.5962 | 11 | 14 | 19 | 22 | 1224000 | 0 | 0 | 0 | 2063218.5296
7 | 189 | 3 | 2004163.849 | 7377172.3832 | -796207.8395 | 9337846.5962 | 11 | 14 | 19 | 22 | 1224000 | 0 | 0 | 0 | 2004163.849
7 | 189 | 4 | 1977900.209 | 6167808.3201 | -796207.8395 | 9337846.5962 | 11 | 14 | 19 | 22 | 1224000 | 0 | 0 | 0 | 1977900.209
7 | 189 | 5 | 1933856.8245 | 4221327.5798 | -796207.8395 | 9337846.5962 | 11 | 14 | 19 | 22 | 1224000 | 0 | 0 | 0 | 1933856.8245
7 | 189 | 6 | 1461251.5006 | 2134161.4527 | -796207.8395 | 9337846.5962 | 11 | 14 | 19 | 22 | 1224000 | 0 | 0 | 0 | 1461251.5006
7 | 189 | 7 | 794799.786 | 494054.7854 | -796207.8395 | 9337846.5962 | 11 | 14 | 19 | 22 | 1224000 | 0 | 0 | 0 | 794799.786
7 | 189 | 8 | 31419.4687 | -481408.7265 | -796207.8395 | 9337846.5962 | 11 | 14 | 19 | 22 | 1224000 | 0 | 0 | 0 | 31419.4687
7 | 189 | 9 | -153309.3026 | -697178.083 | -796207.8395 | 9337846.5962 | 11 | 14 | 19 | 22 | 1224000 | 0 | 0 | 0 | -153309.3026
7 | 189 | 10 | -178855.1667 | -782404.1932 | -796207.8395 | 9337846.5962 | 11 | 14 | 19 | 22 | 1224000 | 0 | 0 | 0 | -178855.1667
7 | 189 | 11 | -180663.7259 | -796207.8395 | -796207.8395 | 9337846.5962 | 11 | 14 | 19 | 22 | 1224000 | 180663.7259 | 0 | -180663.7259 | 0
7 | 189 | 12 | -184349.8879 | -728134.1807 | -796207.8395 | 9337846.5962 | 11 | 14 | 19 | 22 | 1404663.7259 | 184349.8879 | 0 | -184349.8879 | 0
7 | 189 | 13 | -238535.4128 | -412062.8605 | -796207.8395 | 9337846.5962 | 11 | 14 | 19 | 22 | 1589013.6137 | 238535.4128 | 0 | -238535.4128 | 0
7 | 189 | 14 | -192658.8129 | 841865.2041 | -796207.8395 | 9337846.5962 | 11 | 14 | 19 | 22 | 1827549.0265 | 192658.8129 | 0 | -192658.8129 | 0
7 | 189 | 15 | -112590.0671 | 2900677.3633 | -796207.8395 | 9337846.5962 | 11 | 14 | 19 | 22 | 2020207.8395 | 112590.0671 | 0 | -112590.0671 | 0
7 | 189 | 16 | 131721.4324 | 5390307.0931 | -796207.8395 | 9337846.5962 | 11 | 14 | 19 | 22 | 2132797.9066 | 131721.4324 | 0 | -131721.4324 | 263442.8648
7 | 189 | 17 | 1015392.6518 | 7607234.6524 | -796207.8395 | 9337846.5962 | 11 | 14 | 19 | 22 | 2264519.339 | 1015392.6518 | 0 | -1015392.6518 | 2030785.3036
7 | 189 | 18 | 1866153.3462 | 8914227.4658 | -796207.8395 | 9337846.5962 | 11 | 14 | 19 | 22 | 3279911.9908 | 1530000 | 0 | -1530000 | 3396153.3462
7 | 189 | 19 | 2377039.6627 | 9337846.5962 | -796207.8395 | 9337846.5962 | 11 | 14 | 19 | 22 | 4809911.9908 | 0 | 1530000 | 1377000 | 1000039.6627
7 | 189 | 20 | 2348648.9917 | 9186824.9371 | -796207.8395 | 9337846.5962 | 11 | 14 | 19 | 22 | 3279911.9908 | 0 | 1530000 | 1377000 | 971648.9917
7 | 189 | 21 | 2322385.4652 | 8986638.9731 | -796207.8395 | 9337846.5962 | 11 | 14 | 19 | 22 | 1749911.9908 | 0 | 525911.9908 | 473320.7917 | 1849064.6735
7 | 189 | 22 | 2289772.4766 | 8735965.0235 | -796207.8395 | 9337846.5962 | 11 | 14 | 19 | 22 | 1224000 | 0 | 0 | 0 | 2289772.4766
7 | 189 | 23 | 2226018.0035 | 8455550.6573 | -796207.8395 | 9337846.5962 | 11 | 14 | 19 | 22 | 1224000 | 0 | 0 | 0 | 2226018.0035
7 | 190 | 0 | 2148463.0278 | 8171389.8629 | -1756528.7637 | 8743305.2288 | 9 | 12 | 19 | 22 | 1224000 | 0 | 0 | 0 | 2148463.0278
7 | 190 | 1 | 2071711.5156 | 7928737.3433 | -1756528.7637 | 8743305.2288 | 9 | 12 | 19 | 22 | 1224000 | 0 | 0 | 0 | 2071711.5156
7 | 190 | 2 | 2009358.1104 | 7679808.5552 | -1756528.7637 | 8743305.2288 | 9 | 12 | 19 | 22 | 1224000 | 0 | 0 | 0 | 2009358.1104
7 | 190 | 3 | 1941857.209 | 6941638.2838 | -1756528.7637 | 8743305.2288 | 9 | 12 | 19 | 22 | 1224000 | 0 | 0 | 0 | 1941857.209
7 | 190 | 4 | 1905810.5083 | 5581496.8026 | -1756528.7637 | 8743305.2288 | 9 | 12 | 19 | 22 | 1224000 | 0 | 0 | 0 | 1905810.5083
7 | 190 | 5 | 1822782.7275 | 3432351.7719 | -1756528.7637 | 8743305.2288 | 9 | 12 | 19 | 22 | 1224000 | 0 | 0 | 0 | 1822782.7275
7 | 190 | 6 | 1271187.839 | 1195828.5918 | -1756528.7637 | 8743305.2288 | 9 | 12 | 19 | 22 | 1224000 | 0 | 0 | 0 | 1271187.839
7 | 190 | 7 | 581715.7278 | -521318.85 | -1756528.7637 | 8743305.2288 | 9 | 12 | 19 | 22 | 1224000 | 0 | 0 | 0 | 581715.7278
7 | 190 | 8 | -243334.5224 | -1541813.8154 | -1756528.7637 | 8743305.2288 | 9 | 12 | 19 | 22 | 1224000 | 0 | 0 | 0 | -243334.5224
7 | 190 | 9 | -413740.4526 | -1756528.7637 | -1756528.7637 | 8743305.2288 | 9 | 12 | 19 | 22 | 1224000 | 413740.4526 | 0 | -413740.4526 | 0
7 | 190 | 10 | -445959.6027 | -1576751.3058 | -1756528.7637 | 8743305.2288 | 9 | 12 | 19 | 22 | 1637740.4526 | 445959.6027 | 0 | -445959.6027 | 0
7 | 190 | 11 | -438779.2376 | -1641999.7133 | -1756528.7637 | 8743305.2288 | 9 | 12 | 19 | 22 | 2083700.0553 | 438779.2376 | 0 | -438779.2376 | 0
7 | 190 | 12 | -458049.4707 | -1570828.1719 | -1756528.7637 | 8743305.2288 | 9 | 12 | 19 | 22 | 2522479.293 | 458049.4707 | 0 | -458049.4707 | 0
7 | 190 | 13 | -233962.9947 | -1201818.4697 | -1756528.7637 | 8743305.2288 | 9 | 12 | 19 | 22 | 2980528.7637 | 233962.9947 | 0 | -233962.9947 | 0
7 | 190 | 14 | -511208.0103 | -154206.495 | -1756528.7637 | 8743305.2288 | 9 | 12 | 19 | 22 | 3214491.7584 | 511208.0103 | 0 | -511208.0103 | 0
7 | 190 | 15 | -367607.6962 | 2130986.5244 | -1756528.7637 | 8743305.2288 | 9 | 12 | 19 | 22 | 3725699.7687 | 367607.6962 | 0 | -367607.6962 | 0
7 | 190 | 16 | -89039.7686 | 4696247.4597 | -1756528.7637 | 8743305.2288 | 9 | 12 | 19 | 22 | 4093307.4648 | 89039.7686 | 0 | -89039.7686 | 0
7 | 190 | 17 | 813648.9801 | 6961218.6411 | -1756528.7637 | 8743305.2288 | 9 | 12 | 19 | 22 | 4182347.2334 | 813648.9801 | 0 | -813648.9801 | 1627297.9601
7 | 190 | 18 | 1773985.0091 | 8334515.5744 | -1756528.7637 | 8743305.2288 | 9 | 12 | 19 | 22 | 4995996.2135 | 1124003.7865 | 0 | -1124003.7865 | 2897988.7956
7 | 190 | 19 | 2197653.2391 | 8743305.2288 | -1756528.7637 | 8743305.2288 | 9 | 12 | 19 | 22 | 6120000 | 0 | 1530000 | 1377000 | 820653.2391
7 | 190 | 20 | 2175931.4128 | 8703392.1413 | -1756528.7637 | 8743305.2288 | 9 | 12 | 19 | 22 | 4590000 | 0 | 1530000 | 1377000 | 798931.4128
7 | 190 | 21 | 2186945.9134 | 8617876.1782 | -1756528.7637 | 8743305.2288 | 9 | 12 | 19 | 22 | 3060000 | 0 | 1530000 | 1377000 | 809945.9134
7 | 190 | 22 | 2182774.6635 | 8447752.7226 | -1756528.7637 | 8743305.2288 | 9 | 12 | 19 | 22 | 1530000 | 0 | 306000 | 275400 | 1907374.6635
7 | 190 | 23 | 2157740.1517 | 8224195.1501 | -1756528.7637 | 8743305.2288 | 9 | 12 | 19 | 22 | 1224000 | 0 | 0 | 0 | 2157740.1517
7 | 191 | 0 | 2090415.4496 | 7981804.9844 | -2550527.4386 | 9145800.6285 | 12 | 15 | 19 | 22 | 1224000 | 0 | 0 | 0 | 2090415.4496
7 | 191 | 1 | 2016822.4578 | 7757710.7084 | -2550527.4386 | 9145800.6285 | 12 | 15 | 19 | 22 | 1224000 | 0 | 0 | 0 | 2016822.4578
7 | 191 | 2 | 1959217.091 | 7496908.2661 | -2550527.4386 | 9145800.6285 | 12 | 15 | 19 | 22 | 1224000 | 0 | 0 | 0 | 1959217.091
7 | 191 | 3 | 1915349.986 | 6782400.6656 | -2550527.4386 | 9145800.6285 | 12 | 15 | 19 | 22 | 1224000 | 0 | 0 | 0 | 1915349.986
7 | 191 | 4 | 1866321.1736 | 5377756.7197 | -2550527.4386 | 9145800.6285 | 12 | 15 | 19 | 22 | 1224000 | 0 | 0 | 0 | 1866321.1736
7 | 191 | 5 | 1756020.0155 | 3990420.6386 | -2550527.4386 | 9145800.6285 | 12 | 15 | 19 | 22 | 1224000 | 0 | 0 | 0 | 1756020.0155
7 | 191 | 6 | 1244709.4905 | 2285239.019 | -2550527.4386 | 9145800.6285 | 12 | 15 | 19 | 22 | 1224000 | 0 | 0 | 0 | 1244709.4905
7 | 191 | 7 | 510706.0401 | 568613.3204 | -2550527.4386 | 9145800.6285 | 12 | 15 | 19 | 22 | 1224000 | 0 | 0 | 0 | 510706.0401
7 | 191 | 8 | 478985.0926 | -500204.5063 | -2550527.4386 | 9145800.6285 | 12 | 15 | 19 | 22 | 1224000 | 0 | 0 | 0 | 478985.0926
7 | 191 | 9 | 50838.3959 | -1625209.7806 | -2550527.4386 | 9145800.6285 | 12 | 15 | 19 | 22 | 1224000 | 0 | 0 | 0 | 50838.3959
7 | 191 | 10 | -471916.2081 | -2340986.9695 | -2550527.4386 | 9145800.6285 | 12 | 15 | 19 | 22 | 1224000 | 0 | 0 | 0 | -471916.2081
7 | 191 | 11 | -558111.7865 | -2531969.8951 | -2550527.4386 | 9145800.6285 | 12 | 15 | 19 | 22 | 1224000 | 0 | 0 | 0 | -558111.7865
7 | 191 | 12 | -646020.1818 | -2550527.4386 | -2550527.4386 | 9145800.6285 | 12 | 15 | 19 | 22 | 1224000 | 646020.1818 | 0 | -646020.1818 | 0
7 | 191 | 13 | -664938.7931 | -2190948.4358 | -2550527.4386 | 9145800.6285 | 12 | 15 | 19 | 22 | 1870020.1818 | 664938.7931 | 0 | -664938.7931 | 0
7 | 191 | 14 | -662899.1338 | -852689.9554 | -2550527.4386 | 9145800.6285 | 12 | 15 | 19 | 22 | 2534958.9748 | 662899.1338 | 0 | -662899.1338 | 0
7 | 191 | 15 | -576669.3301 | 1398481.9918 | -2550527.4386 | 9145800.6285 | 12 | 15 | 19 | 22 | 3197858.1086 | 576669.3301 | 0 | -576669.3301 | 0
7 | 191 | 16 | -286441.1789 | 4223107.4047 | -2550527.4386 | 9145800.6285 | 12 | 15 | 19 | 22 | 3774527.4386 | 286441.1789 | 0 | -286441.1789 | 0
7 | 191 | 17 | 673319.6873 | 6816337.165 | -2550527.4386 | 9145800.6285 | 12 | 15 | 19 | 22 | 4060968.6176 | 673319.6873 | 0 | -673319.6873 | 1346639.3747
7 | 191 | 18 | 1588272.8134 | 8455269.3922 | -2550527.4386 | 9145800.6285 | 12 | 15 | 19 | 22 | 4734288.3049 | 1385711.6951 | 0 | -1385711.6951 | 2973984.5085
7 | 191 | 19 | 2247956.0828 | 9145800.6285 | -2550527.4386 | 9145800.6285 | 12 | 15 | 19 | 22 | 6120000 | 0 | 1530000 | 1377000 | 870956.0828
7 | 191 | 20 | 2306788.5814 | 9101391.729 | -2550527.4386 | 9145800.6285 | 12 | 15 | 19 | 22 | 4590000 | 0 | 1530000 | 1377000 | 929788.5814
7 | 191 | 21 | 2312251.9145 | 8911804.3564 | -2550527.4386 | 9145800.6285 | 12 | 15 | 19 | 22 | 3060000 | 0 | 1530000 | 1377000 | 935251.9145
7 | 191 | 22 | 2278804.0497 | 8628603.9849 | -2550527.4386 | 9145800.6285 | 12 | 15 | 19 | 22 | 1530000 | 0 | 306000 | 275400 | 2003404.0497
7 | 191 | 23 | 2203547.1833 | 8327799.1002 | -2550527.4386 | 9145800.6285 | 12 | 15 | 19 | 22 | 1224000 | 0 | 0 | 0 | 2203547.1833
7 | 192 | 0 | 2117201.2088 | 8058613.148 | 25393.4292 | 9765528.6473 | 9 | 12 | 19 | 22 | 1224000 | 0 | 0 | 0 | 2117201.2088
7 | 192 | 1 | 2029051.5431 | 7859203.9968 | 25393.4292 | 9765528.6473 | 9 | 12 | 19 | 22 | 1224000 | 0 | 0 | 0 | 2029051.5431
7 | 192 | 2 | 1977999.165 | 7714068.9586 | 25393.4292 | 9765528.6473 | 9 | 12 | 19 | 22 | 1224000 | 0 | 0 | 0 | 1977999.165
7 | 192 | 3 | 1934361.2311 | 7624206.9384 | 25393.4292 | 9765528.6473 | 9 | 12 | 19 | 22 | 1224000 | 0 | 0 | 0 | 1934361.2311
7 | 192 | 4 | 1917792.0576 | 6774644.7814 | 25393.4292 | 9765528.6473 | 9 | 12 | 19 | 22 | 1224000 | 0 | 0 | 0 | 1917792.0576
7 | 192 | 5 | 1883916.5049 | 5240881.8549 | 25393.4292 | 9765528.6473 | 9 | 12 | 19 | 22 | 1224000 | 0 | 0 | 0 | 1883916.5049
7 | 192 | 6 | 1888137.1448 | 3395202.378 | 25393.4292 | 9765528.6473 | 9 | 12 | 19 | 22 | 1224000 | 0 | 0 | 0 | 1888137.1448
7 | 192 | 7 | 1084799.0741 | 1529214.4173 | 25393.4292 | 9765528.6473 | 9 | 12 | 19 | 22 | 1224000 | 0 | 0 | 0 | 1084799.0741
7 | 192 | 8 | 384029.131 | 382346.529 | 25393.4292 | 9765528.6473 | 9 | 12 | 19 | 22 | 1224000 | 0 | 0 | 0 | 384029.131
7 | 192 | 9 | 38237.0281 | 25393.4292 | 25393.4292 | 9765528.6473 | 9 | 12 | 19 | 22 | 1224000 | 38237.0281 | 0 | -38237.0281 | 76474.0561
7 | 192 | 10 | 22149.1841 | 84340.1133 | 25393.4292 | 9765528.6473 | 9 | 12 | 19 | 22 | 1262237.0281 | 22149.1841 | 0 | -22149.1841 | 44298.3681
7 | 192 | 11 | -62068.8142 | 404101.4067 | 25393.4292 | 9765528.6473 | 9 | 12 | 19 | 22 | 1284386.2121 | 62068.8142 | 0 | -62068.8142 | 0
7 | 192 | 12 | 27076.0313 | 1170099.4174 | 25393.4292 | 9765528.6473 | 9 | 12 | 19 | 22 | 1346455.0263 | 27076.0313 | 0 | -27076.0313 | 54152.0626
7 | 192 | 13 | 97183.7121 | 1911669.9922 | 25393.4292 | 9765528.6473 | 9 | 12 | 19 | 22 | 1373531.0576 | 97183.7121 | 0 | -97183.7121 | 194367.4242
7 | 192 | 14 | 341910.4775 | 3174272.5154 | 25393.4292 | 9765528.6473 | 9 | 12 | 19 | 22 | 1470714.7697 | 341910.4775 | 0 | -341910.4775 | 683820.955
7 | 192 | 15 | 703929.1965 | 5091330.3777 | 25393.4292 | 9765528.6473 | 9 | 12 | 19 | 22 | 1812625.2472 | 703929.1965 | 0 | -703929.1965 | 1407858.393
7 | 192 | 16 | 768646.6061 | 6845282.7458 | 25393.4292 | 9765528.6473 | 9 | 12 | 19 | 22 | 2516554.4437 | 768646.6061 | 0 | -768646.6061 | 1537293.2121
7 | 192 | 17 | 1359786.2354 | 8542619.7436 | 25393.4292 | 9765528.6473 | 9 | 12 | 19 | 22 | 3285201.0498 | 1359786.2354 | 0 | -1359786.2354 | 2719572.4707
7 | 192 | 18 | 2258968.3398 | 9635456.5172 | 25393.4292 | 9765528.6473 | 9 | 12 | 19 | 22 | 4644987.2851 | 1475012.7149 | 0 | -1475012.7149 | 3733981.0547
7 | 192 | 19 | 2457881.5646 | 9765528.6473 | 25393.4292 | 9765528.6473 | 9 | 12 | 19 | 22 | 6120000 | 0 | 1530000 | 1377000 | 1080881.5646
7 | 192 | 20 | 2465983.6038 | 9567041.2318 | 25393.4292 | 9765528.6473 | 9 | 12 | 19 | 22 | 4590000 | 0 | 1530000 | 1377000 | 1088983.6038
7 | 192 | 21 | 2452623.009 | 9289966.2792 | 25393.4292 | 9765528.6473 | 9 | 12 | 19 | 22 | 3060000 | 0 | 1530000 | 1377000 | 1075623.009
7 | 192 | 22 | 2389040.4699 | 8926419.7444 | 25393.4292 | 9765528.6473 | 9 | 12 | 19 | 22 | 1530000 | 0 | 306000 | 275400 | 2113640.4699
7 | 192 | 23 | 2259394.1491 | 8567050.8193 | 25393.4292 | 9765528.6473 | 9 | 12 | 19 | 22 | 1224000 | 0 | 0 | 0 | 2259394.1491
7 | 193 | 0 | 2188908.6512 | 8280754.0728 | -672531.4962 | 9811696.7176 | 10 | 13 | 19 | 22 | 1224000 | 0 | 0 | 0 | 2188908.6512
7 | 193 | 1 | 2089076.4743 | 8036189.3981 | -672531.4962 | 9811696.7176 | 10 | 13 | 19 | 22 | 1224000 | 0 | 0 | 0 | 2089076.4743
7 | 193 | 2 | 2029671.5448 | 7885607.6755 | -672531.4962 | 9811696.7176 | 10 | 13 | 19 | 22 | 1224000 | 0 | 0 | 0 | 2029671.5448
7 | 193 | 3 | 1973097.4026 | 7542400.6832 | -672531.4962 | 9811696.7176 | 10 | 13 | 19 | 22 | 1224000 | 0 | 0 | 0 | 1973097.4026
7 | 193 | 4 | 1944343.9765 | 6702667.4269 | -672531.4962 | 9811696.7176 | 10 | 13 | 19 | 22 | 1224000 | 0 | 0 | 0 | 1944343.9765
7 | 193 | 5 | 1938494.7516 | 4865580.3674 | -672531.4962 | 9811696.7176 | 10 | 13 | 19 | 22 | 1224000 | 0 | 0 | 0 | 1938494.7516
7 | 193 | 6 | 1686464.5525 | 2812711.6403 | -672531.4962 | 9811696.7176 | 10 | 13 | 19 | 22 | 1224000 | 0 | 0 | 0 | 1686464.5525
7 | 193 | 7 | 1133364.1464 | 965653.2301 | -672531.4962 | 9811696.7176 | 10 | 13 | 19 | 22 | 1224000 | 0 | 0 | 0 | 1133364.1464
7 | 193 | 8 | 107256.9169 | -347326.4262 | -672531.4962 | 9811696.7176 | 10 | 13 | 19 | 22 | 1224000 | 0 | 0 | 0 | 107256.9169
7 | 193 | 9 | -114373.9755 | -628854.4043 | -672531.4962 | 9811696.7176 | 10 | 13 | 19 | 22 | 1224000 | 0 | 0 | 0 | -114373.9755
7 | 193 | 10 | -160593.8578 | -672531.4962 | -672531.4962 | 9811696.7176 | 10 | 13 | 19 | 22 | 1224000 | 160593.8578 | 0 | -160593.8578 | 0
7 | 193 | 11 | -179615.5099 | -635772.9119 | -672531.4962 | 9811696.7176 | 10 | 13 | 19 | 22 | 1384593.8578 | 179615.5099 | 0 | -179615.5099 | 0
7 | 193 | 12 | -174271.0612 | -233455.9226 | -672531.4962 | 9811696.7176 | 10 | 13 | 19 | 22 | 1564209.3676 | 174271.0612 | 0 | -174271.0612 | 0
7 | 193 | 13 | -158051.0674 | 722080.4686 | -672531.4962 | 9811696.7176 | 10 | 13 | 19 | 22 | 1738480.4289 | 158051.0674 | 0 | -158051.0674 | 0
7 | 193 | 14 | -123835.2735 | 2204313.5754 | -672531.4962 | 9811696.7176 | 10 | 13 | 19 | 22 | 1896531.4962 | 123835.2735 | 0 | -123835.2735 | 0
7 | 193 | 15 | 222701.4795 | 4433179.6499 | -672531.4962 | 9811696.7176 | 10 | 13 | 19 | 22 | 2020366.7697 | 222701.4795 | 0 | -222701.4795 | 445402.959
7 | 193 | 16 | 781265.33 | 6688717.3302 | -672531.4962 | 9811696.7176 | 10 | 13 | 19 | 22 | 2243068.2492 | 781265.33 | 0 | -781265.33 | 1562530.6599
7 | 193 | 17 | 1324182.0394 | 8381786.8881 | -672531.4962 | 9811696.7176 | 10 | 13 | 19 | 22 | 3024333.5792 | 1324182.0394 | 0 | -1324182.0394 | 2648364.0789
7 | 193 | 18 | 2105030.8009 | 9513418.9387 | -672531.4962 | 9811696.7176 | 10 | 13 | 19 | 22 | 4348515.6186 | 1530000 | 0 | -1530000 | 3635030.8009
7 | 193 | 19 | 2478239.1598 | 9811696.7176 | -672531.4962 | 9811696.7176 | 10 | 13 | 19 | 22 | 5878515.6186 | 0 | 1530000 | 1377000 | 1101239.1598
7 | 193 | 20 | 2474334.8879 | 9633095.8557 | -672531.4962 | 9811696.7176 | 10 | 13 | 19 | 22 | 4348515.6186 | 0 | 1530000 | 1377000 | 1097334.8879
7 | 193 | 21 | 2455814.09 | 9326945.2422 | -672531.4962 | 9811696.7176 | 10 | 13 | 19 | 22 | 2818515.6186 | 0 | 1530000 | 1377000 | 1078814.09
7 | 193 | 22 | 2403308.5799 | 8952451.5884 | -672531.4962 | 9811696.7176 | 10 | 13 | 19 | 22 | 1288515.6186 | 0 | 64515.6186 | 58064.0567 | 2345244.5231
7 | 193 | 23 | 2299638.2979 | 8564858.0552 | -672531.4962 | 9811696.7176 | 10 | 13 | 19 | 22 | 1224000 | 0 | 0 | 0 | 2299638.2979
7 | 194 | 0 | 2168184.2744 | 8226714.7849 | -690807.0162 | 9739590.6947 | 8 | 11 | 19 | 22 | 1224000 | 0 | 0 | 0 | 2168184.2744
7 | 194 | 1 | 2081320.4362 | 8010344.9838 | -690807.0162 | 9739590.6947 | 8 | 11 | 19 | 22 | 1224000 | 0 | 0 | 0 | 2081320.4362
7 | 194 | 2 | 2015715.0467 | 7846374.3014 | -690807.0162 | 9739590.6947 | 8 | 11 | 19 | 22 | 1224000 | 0 | 0 | 0 | 2015715.0467
7 | 194 | 3 | 1961495.0276 | 7198611.2386 | -690807.0162 | 9739590.6947 | 8 | 11 | 19 | 22 | 1224000 | 0 | 0 | 0 | 1961495.0276
7 | 194 | 4 | 1951814.4732 | 5950535.9257 | -690807.0162 | 9739590.6947 | 8 | 11 | 19 | 22 | 1224000 | 0 | 0 | 0 | 1951814.4732
7 | 194 | 5 | 1917349.7539 | 3923169.8726 | -690807.0162 | 9739590.6947 | 8 | 11 | 19 | 22 | 1224000 | 0 | 0 | 0 | 1917349.7539
7 | 194 | 6 | 1367951.9839 | 1795481.8169 | -690807.0162 | 9739590.6947 | 8 | 11 | 19 | 22 | 1224000 | 0 | 0 | 0 | 1367951.9839
7 | 194 | 7 | 713419.7147 | 212474.1122 | -690807.0162 | 9739590.6947 | 8 | 11 | 19 | 22 | 1224000 | 0 | 0 | 0 | 713419.7147
7 | 194 | 8 | -75551.5799 | -690807.0162 | -690807.0162 | 9739590.6947 | 8 | 11 | 19 | 22 | 1224000 | 75551.5799 | 0 | -75551.5799 | 0
7 | 194 | 9 | -210338.3018 | 964242.5879 | -690807.0162 | 9739590.6947 | 8 | 11 | 19 | 22 | 1299551.5799 | 210338.3018 | 0 | -210338.3018 | 0
7 | 194 | 10 | -215055.7208 | 2585233.2451 | -690807.0162 | 9739590.6947 | 8 | 11 | 19 | 22 | 1509889.8817 | 215055.7208 | 0 | -215055.7208 | 0
7 | 194 | 11 | -189861.4137 | 2604193.2278 | -690807.0162 | 9739590.6947 | 8 | 11 | 19 | 22 | 1724945.6025 | 189861.4137 | 0 | -189861.4137 | 0
7 | 194 | 12 | 1579498.0241 | 2795343.788 | -690807.0162 | 9739590.6947 | 8 | 11 | 19 | 22 | 1914807.0162 | 1530000 | 0 | -1530000 | 3109498.0241
7 | 194 | 13 | 1410652.3554 | 1933028.484 | -690807.0162 | 9739590.6947 | 8 | 11 | 19 | 22 | 3444807.0162 | 1410652.3554 | 0 | -1410652.3554 | 2821304.7108
7 | 194 | 14 | -196095.738 | 1482948.7298 | -690807.0162 | 9739590.6947 | 8 | 11 | 19 | 22 | 4855459.3716 | 196095.738 | 0 | -196095.738 | 0
7 | 194 | 15 | 1289.1465 | 3440672.3563 | -690807.0162 | 9739590.6947 | 8 | 11 | 19 | 22 | 5051555.1096 | 1289.1465 | 0 | -1289.1465 | 2578.2931
7 | 194 | 16 | 717182.7201 | 5909794.0244 | -690807.0162 | 9739590.6947 | 8 | 11 | 19 | 22 | 5052844.2561 | 717182.7201 | 0 | -717182.7201 | 1434365.4403
7 | 194 | 17 | 960572.6011 | 7644645.5014 | -690807.0162 | 9739590.6947 | 8 | 11 | 19 | 22 | 5770026.9762 | 349973.0238 | 0 | -349973.0238 | 1310545.6249
7 | 194 | 18 | 1761627.8886 | 9120608.8008 | -690807.0162 | 9739590.6947 | 8 | 11 | 19 | 22 | 6120000 | 0 | 0 | 0 | 1761627.8886
7 | 194 | 19 | 2470410.8146 | 9739590.6947 | -690807.0162 | 9739590.6947 | 8 | 11 | 19 | 22 | 6120000 | 0 | 1530000 | 1377000 | 1093410.8146
7 | 194 | 20 | 2452034.1971 | 9557841.7353 | -690807.0162 | 9739590.6947 | 8 | 11 | 19 | 22 | 4590000 | 0 | 1530000 | 1377000 | 1075034.1971
7 | 194 | 21 | 2436535.9005 | 9250436.8582 | -690807.0162 | 9739590.6947 | 8 | 11 | 19 | 22 | 3060000 | 0 | 1530000 | 1377000 | 1059535.9005
7 | 194 | 22 | 2380609.7825 | 8876447.8392 | -690807.0162 | 9739590.6947 | 8 | 11 | 19 | 22 | 1530000 | 0 | 306000 | 275400 | 2105209.7825
7 | 194 | 23 | 2288661.8551 | 8489882.7383 | -690807.0162 | 9739590.6947 | 8 | 11 | 19 | 22 | 1224000 | 0 | 0 | 0 | 2288661.8551
7 | 195 | 0 | 2144629.32 | 8158718.7535 | -1232340.4402 | 9668645.5189 | 11 | 14 | 19 | 22 | 1224000 | 0 | 0 | 0 | 2144629.32
7 | 195 | 1 | 2062546.8816 | 7948349.306 | -1232340.4402 | 9668645.5189 | 11 | 14 | 19 | 22 | 1224000 | 0 | 0 | 0 | 2062546.8816
7 | 195 | 2 | 1994044.6815 | 7786649.5433 | -1232340.4402 | 9668645.5189 | 11 | 14 | 19 | 22 | 1224000 | 0 | 0 | 0 | 1994044.6815
7 | 195 | 3 | 1957497.8704 | 7264774.9232 | -1232340.4402 | 9668645.5189 | 11 | 14 | 19 | 22 | 1224000 | 0 | 0 | 0 | 1957497.8704
7 | 195 | 4 | 1934259.8725 | 6079942.8303 | -1232340.4402 | 9668645.5189 | 11 | 14 | 19 | 22 | 1224000 | 0 | 0 | 0 | 1934259.8725
7 | 195 | 5 | 1900847.1188 | 4156883.0149 | -1232340.4402 | 9668645.5189 | 11 | 14 | 19 | 22 | 1224000 | 0 | 0 | 0 | 1900847.1188
7 | 195 | 6 | 1472170.0615 | 2034180.5744 | -1232340.4402 | 9668645.5189 | 11 | 14 | 19 | 22 | 1224000 | 0 | 0 | 0 | 1472170.0615
7 | 195 | 7 | 772665.7775 | 281772.9579 | -1232340.4402 | 9668645.5189 | 11 | 14 | 19 | 22 | 1224000 | 0 | 0 | 0 | 772665.7775
7 | 195 | 8 | 11200.0571 | -800833.5985 | -1232340.4402 | 9668645.5189 | 11 | 14 | 19 | 22 | 1224000 | 0 | 0 | 0 | 11200.0571
7 | 195 | 9 | -221855.3216 | -1125888.1687 | -1232340.4402 | 9668645.5189 | 11 | 14 | 19 | 22 | 1224000 | 0 | 0 | 0 | -221855.3216
7 | 195 | 10 | -280237.5551 | -1223517.934 | -1232340.4402 | 9668645.5189 | 11 | 14 | 19 | 22 | 1224000 | 0 | 0 | 0 | -280237.5551
7 | 195 | 11 | -309940.7789 | -1232340.4402 | -1232340.4402 | 9668645.5189 | 11 | 14 | 19 | 22 | 1224000 | 309940.7789 | 0 | -309940.7789 | 0
7 | 195 | 12 | -313854.5131 | -1147038.8549 | -1232340.4402 | 9668645.5189 | 11 | 14 | 19 | 22 | 1533940.7789 | 313854.5131 | 0 | -313854.5131 | 0
7 | 195 | 13 | -319485.0869 | -803945.9225 | -1232340.4402 | 9668645.5189 | 11 | 14 | 19 | 22 | 1847795.292 | 319485.0869 | 0 | -319485.0869 | 0
7 | 195 | 14 | -289060.0613 | 442063.9167 | -1232340.4402 | 9668645.5189 | 11 | 14 | 19 | 22 | 2167280.3789 | 289060.0613 | 0 | -289060.0613 | 0
7 | 195 | 15 | -224639.1936 | 2566590.4655 | -1232340.4402 | 9668645.5189 | 11 | 14 | 19 | 22 | 2456340.4402 | 224639.1936 | 0 | -224639.1936 | 0
7 | 195 | 16 | 29238.4193 | 5213096.4999 | -1232340.4402 | 9668645.5189 | 11 | 14 | 19 | 22 | 2680979.6338 | 29238.4193 | 0 | -29238.4193 | 58476.8385
7 | 195 | 17 | 926524.7523 | 7609085.1824 | -1232340.4402 | 9668645.5189 | 11 | 14 | 19 | 22 | 2710218.0531 | 926524.7523 | 0 | -926524.7523 | 1853049.5047
7 | 195 | 18 | 1835466.4875 | 9121168.3049 | -1232340.4402 | 9668645.5189 | 11 | 14 | 19 | 22 | 3636742.8054 | 1530000 | 0 | -1530000 | 3365466.4875
7 | 195 | 19 | 2421866.8407 | 9668645.5189 | -1232340.4402 | 9668645.5189 | 11 | 14 | 19 | 22 | 5166742.8054 | 0 | 1530000 | 1377000 | 1044866.8407
7 | 195 | 20 | 2425227.1018 | 9555058.0519 | -1232340.4402 | 9668645.5189 | 11 | 14 | 19 | 22 | 3636742.8054 | 0 | 1530000 | 1377000 | 1048227.1018
7 | 195 | 21 | 2438607.8748 | 9306138.1351 | -1232340.4402 | 9668645.5189 | 11 | 14 | 19 | 22 | 2106742.8054 | 0 | 882742.8054 | 794468.5249 | 1644139.3499
7 | 195 | 22 | 2382943.7016 | 8972312.7634 | -1232340.4402 | 9668645.5189 | 11 | 14 | 19 | 22 | 1224000 | 0 | 0 | 0 | 2382943.7016
7 | 195 | 23 | 2308279.3737 | 8614228.5822 | -1232340.4402 | 9668645.5189 | 11 | 14 | 19 | 22 | 1224000 | 0 | 0 | 0 | 2308279.3737
7 | 196 | 0 | 2176307.185 | 8273579.4313 | -447606.7822 | 9361991.4518 | 10 | 13 | 18 | 21 | 1224000 | 0 | 0 | 0 | 2176307.185
7 | 196 | 1 | 2104782.5031 | 8036193.4288 | -447606.7822 | 9361991.4518 | 10 | 13 | 18 | 21 | 1224000 | 0 | 0 | 0 | 2104782.5031
7 | 196 | 2 | 2024859.5204 | 7836679.5904 | -447606.7822 | 9361991.4518 | 10 | 13 | 18 | 21 | 1224000 | 0 | 0 | 0 | 2024859.5204
7 | 196 | 3 | 1967630.2227 | 7700178.0499 | -447606.7822 | 9361991.4518 | 10 | 13 | 18 | 21 | 1224000 | 0 | 0 | 0 | 1967630.2227
7 | 196 | 4 | 1938921.1826 | 6869692.4839 | -447606.7822 | 9361991.4518 | 10 | 13 | 18 | 21 | 1224000 | 0 | 0 | 0 | 1938921.1826
7 | 196 | 5 | 1905268.6647 | 5340280.2613 | -447606.7822 | 9361991.4518 | 10 | 13 | 18 | 21 | 1224000 | 0 | 0 | 0 | 1905268.6647
7 | 196 | 6 | 1888357.9799 | 3505056.2144 | -447606.7822 | 9361991.4518 | 10 | 13 | 18 | 21 | 1224000 | 0 | 0 | 0 | 1888357.9799
7 | 196 | 7 | 1137144.6567 | 1546202.1652 | -447606.7822 | 9361991.4518 | 10 | 13 | 18 | 21 | 1224000 | 0 | 0 | 0 | 1137144.6567
7 | 196 | 8 | 409508.96 | 276094.7988 | -447606.7822 | 9361991.4518 | 10 | 13 | 18 | 21 | 1224000 | 0 | 0 | 0 | 409508.96
7 | 196 | 9 | 70044.6178 | -258155.6244 | -447606.7822 | 9361991.4518 | 10 | 13 | 18 | 21 | 1224000 | 0 | 0 | 0 | 70044.6178
7 | 196 | 10 | -70496.0694 | -447606.7822 | -447606.7822 | 9361991.4518 | 10 | 13 | 18 | 21 | 1224000 | 70496.0694 | 0 | -70496.0694 | 0
7 | 196 | 11 | -132962.7096 | -403278.2711 | -447606.7822 | 9361991.4518 | 10 | 13 | 18 | 21 | 1294496.0694 | 132962.7096 | 0 | -132962.7096 | 0
7 | 196 | 12 | -124741.4632 | -113919.9113 | -447606.7822 | 9361991.4518 | 10 | 13 | 18 | 21 | 1427458.779 | 124741.4632 | 0 | -124741.4632 | 0
7 | 196 | 13 | -119406.5399 | 584724.9005 | -447606.7822 | 9361991.4518 | 10 | 13 | 18 | 21 | 1552200.2422 | 119406.5399 | 0 | -119406.5399 | 0
7 | 196 | 14 | -26167.5583 | 2070409.7738 | -447606.7822 | 9361991.4518 | 10 | 13 | 18 | 21 | 1671606.7822 | 26167.5583 | 0 | -26167.5583 | 0
7 | 196 | 15 | 156395.6502 | 4385674.7101 | -447606.7822 | 9361991.4518 | 10 | 13 | 18 | 21 | 1697774.3404 | 156395.6502 | 0 | -156395.6502 | 312791.3004
7 | 196 | 16 | 573903.3485 | 6618020.1576 | -447606.7822 | 9361991.4518 | 10 | 13 | 18 | 21 | 1854169.9906 | 573903.3485 | 0 | -573903.3485 | 1147806.697
7 | 196 | 17 | 1366278.3334 | 8399237.3633 | -447606.7822 | 9361991.4518 | 10 | 13 | 18 | 21 | 2428073.3391 | 1366278.3334 | 0 | -1366278.3334 | 2732556.6668
7 | 196 | 18 | 2289097.378 | 9361991.4518 | -447606.7822 | 9361991.4518 | 10 | 13 | 18 | 21 | 3794351.6725 | 0 | 1530000 | 1377000 | 912097.378
7 | 196 | 19 | 2388741.0977 | 9361677.5728 | -447606.7822 | 9361991.4518 | 10 | 13 | 18 | 21 | 2264351.6725 | 0 | 1040351.6725 | 936316.5052 | 1452424.5925
7 | 196 | 20 | 2355120.5542 | 9181932.3037 | -447606.7822 | 9361991.4518 | 10 | 13 | 18 | 21 | 1224000 | 0 | 0 | 0 | 2355120.5542
7 | 196 | 21 | 2329032.4219 | 8943515.1632 | -447606.7822 | 9361991.4518 | 10 | 13 | 18 | 21 | 1224000 | 0 | 0 | 0 | 2329032.4219
7 | 196 | 22 | 2288783.4989 | 8649245.3815 | -447606.7822 | 9361991.4518 | 10 | 13 | 18 | 21 | 1224000 | 0 | 0 | 0 | 2288783.4989
7 | 196 | 23 | 2208995.8286 | 8346469.7916 | -447606.7822 | 9361991.4518 | 10 | 13 | 18 | 21 | 1224000 | 0 | 0 | 0 | 2208995.8286
7 | 197 | 0 | 2116703.4137 | 8071263.3797 | -1449537.8981 | 8959722.1241 | 11 | 14 | 19 | 22 | 1224000 | 0 | 0 | 0 | 2116703.4137
7 | 197 | 1 | 2034762.6402 | 7856207.974 | -1449537.8981 | 8959722.1241 | 11 | 14 | 19 | 22 | 1224000 | 0 | 0 | 0 | 2034762.6402
7 | 197 | 2 | 1986007.9091 | 7635442.3828 | -1449537.8981 | 8959722.1241 | 11 | 14 | 19 | 22 | 1224000 | 0 | 0 | 0 | 1986007.9091
7 | 197 | 3 | 1933789.4167 | 7376664.1306 | -1449537.8981 | 8959722.1241 | 11 | 14 | 19 | 22 | 1224000 | 0 | 0 | 0 | 1933789.4167
7 | 197 | 4 | 1901648.008 | 6430763.2053 | -1449537.8981 | 8959722.1241 | 11 | 14 | 19 | 22 | 1224000 | 0 | 0 | 0 | 1901648.008
7 | 197 | 5 | 1813997.049 | 5526057.5941 | -1449537.8981 | 8959722.1241 | 11 | 14 | 19 | 22 | 1224000 | 0 | 0 | 0 | 1813997.049
7 | 197 | 6 | 1727229.6569 | 3588929.41 | -1449537.8981 | 8959722.1241 | 11 | 14 | 19 | 22 | 1224000 | 0 | 0 | 0 | 1727229.6569
7 | 197 | 7 | 987888.4914 | 1562381.5593 | -1449537.8981 | 8959722.1241 | 11 | 14 | 19 | 22 | 1224000 | 0 | 0 | 0 | 987888.4914
7 | 197 | 8 | 996942.3969 | 242983.1336 | -1449537.8981 | 8959722.1241 | 11 | 14 | 19 | 22 | 1224000 | 0 | 0 | 0 | 996942.3969
7 | 197 | 9 | -123131.1351 | -1121741.5351 | -1449537.8981 | 8959722.1241 | 11 | 14 | 19 | 22 | 1224000 | 0 | 0 | 0 | -123131.1351
7 | 197 | 10 | -299318.1938 | -1391567.1882 | -1449537.8981 | 8959722.1241 | 11 | 14 | 19 | 22 | 1224000 | 0 | 0 | 0 | -299318.1938
7 | 197 | 11 | -331509.9343 | -1449537.8981 | -1449537.8981 | 8959722.1241 | 11 | 14 | 19 | 22 | 1224000 | 331509.9343 | 0 | -331509.9343 | 0
7 | 197 | 12 | -367782.2718 | -1192854.047 | -1449537.8981 | 8959722.1241 | 11 | 14 | 19 | 22 | 1555509.9343 | 367782.2718 | 0 | -367782.2718 | 0
7 | 197 | 13 | -392956.7882 | -490050.5713 | -1449537.8981 | 8959722.1241 | 11 | 14 | 19 | 22 | 1923292.2062 | 392956.7882 | 0 | -392956.7882 | 0
7 | 197 | 14 | -357288.9037 | 1079124.2964 | -1449537.8981 | 8959722.1241 | 11 | 14 | 19 | 22 | 2316248.9944 | 357288.9037 | 0 | -357288.9037 | 0
7 | 197 | 15 | -74826.0832 | 3567846.9719 | -1449537.8981 | 8959722.1241 | 11 | 14 | 19 | 22 | 2673537.8981 | 74826.0832 | 0 | -74826.0832 | 0
7 | 197 | 16 | 335021.2038 | 5914620.0053 | -1449537.8981 | 8959722.1241 | 11 | 14 | 19 | 22 | 2748363.9813 | 335021.2038 | 0 | -335021.2038 | 670042.4076
7 | 197 | 17 | 1176218.0795 | 7832270.9391 | -1449537.8981 | 8959722.1241 | 11 | 14 | 19 | 22 | 3083385.1851 | 1176218.0795 | 0 | -1176218.0795 | 2352436.159
7 | 197 | 18 | 2131433.7719 | 8882745.2385 | -1449537.8981 | 8959722.1241 | 11 | 14 | 19 | 22 | 4259603.2646 | 1530000 | 0 | -1530000 | 3661433.7719
7 | 197 | 19 | 2271946.9502 | 8959722.1241 | -1449537.8981 | 8959722.1241 | 11 | 14 | 19 | 22 | 5789603.2646 | 0 | 1530000 | 1377000 | 894946.9502
7 | 197 | 20 | 2252672.1375 | 8848165.8316 | -1449537.8981 | 8959722.1241 | 11 | 14 | 19 | 22 | 4259603.2646 | 0 | 1530000 | 1377000 | 875672.1375
7 | 197 | 21 | 2226692.3789 | 8667443.9295 | -1449537.8981 | 8959722.1241 | 11 | 14 | 19 | 22 | 2729603.2646 | 0 | 1505603.2646 | 1355042.9381 | 871649.4408
7 | 197 | 22 | 2208410.6574 | 8439586.9565 | -1449537.8981 | 8959722.1241 | 11 | 14 | 19 | 22 | 1224000 | 0 | 0 | 0 | 2208410.6574
7 | 197 | 23 | 2160390.6577 | 8166656.4888 | -1449537.8981 | 8959722.1241 | 11 | 14 | 19 | 22 | 1224000 | 0 | 0 | 0 | 2160390.6577
7 | 198 | 0 | 2071950.2355 | 7910503.8468 | -1860805.3826 | 8952035.2487 | 8 | 11 | 19 | 22 | 1224000 | 0 | 0 | 0 | 2071950.2355
7 | 198 | 1 | 1998835.4059 | 7701967.1427 | -1860805.3826 | 8952035.2487 | 8 | 11 | 19 | 22 | 1224000 | 0 | 0 | 0 | 1998835.4059
7 | 198 | 2 | 1935480.1897 | 7469275.6675 | -1860805.3826 | 8952035.2487 | 8 | 11 | 19 | 22 | 1224000 | 0 | 0 | 0 | 1935480.1897
7 | 198 | 3 | 1904238.0157 | 7059051.31 | -1860805.3826 | 8952035.2487 | 8 | 11 | 19 | 22 | 1224000 | 0 | 0 | 0 | 1904238.0157
7 | 198 | 4 | 1863413.5314 | 5870290.5694 | -1860805.3826 | 8952035.2487 | 8 | 11 | 19 | 22 | 1224000 | 0 | 0 | 0 | 1863413.5314
7 | 198 | 5 | 1766143.9307 | 3859773.7418 | -1860805.3826 | 8952035.2487 | 8 | 11 | 19 | 22 | 1224000 | 0 | 0 | 0 | 1766143.9307
7 | 198 | 6 | 1525255.8322 | 1626538.9676 | -1860805.3826 | 8952035.2487 | 8 | 11 | 19 | 22 | 1224000 | 0 | 0 | 0 | 1525255.8322
7 | 198 | 7 | 715477.275 | -501649.007 | -1860805.3826 | 8952035.2487 | 8 | 11 | 19 | 22 | 1224000 | 0 | 0 | 0 | 715477.275
7 | 198 | 8 | -147103.2961 | -1860805.3826 | -1860805.3826 | 8952035.2487 | 8 | 11 | 19 | 22 | 1224000 | 147103.2961 | 0 | -147103.2961 | 0
7 | 198 | 9 | -467090.8435 | -908557.2715 | -1860805.3826 | 8952035.2487 | 8 | 11 | 19 | 22 | 1371103.2961 | 467090.8435 | 0 | -467090.8435 | 0
7 | 198 | 10 | -602932.1425 | 253875.9958 | -1860805.3826 | 8952035.2487 | 8 | 11 | 19 | 22 | 1838194.1396 | 602932.1425 | 0 | -602932.1425 | 0
7 | 198 | 11 | -643679.1005 | 159639.5881 | -1860805.3826 | 8952035.2487 | 8 | 11 | 19 | 22 | 2441126.2821 | 643679.1005 | 0 | -643679.1005 | 0
7 | 198 | 12 | 805144.8149 | 727030.3239 | -1860805.3826 | 8952035.2487 | 8 | 11 | 19 | 22 | 3084805.3826 | 805144.8149 | 0 | -805144.8149 | 1610289.6298
7 | 198 | 13 | 695342.4238 | 528642.5398 | -1860805.3826 | 8952035.2487 | 8 | 11 | 19 | 22 | 3889950.1975 | 695342.4238 | 0 | -695342.4238 | 1390684.8477
7 | 198 | 14 | -697168.5501 | 495993.8219 | -1860805.3826 | 8952035.2487 | 8 | 11 | 19 | 22 | 4585292.6213 | 697168.5501 | 0 | -697168.5501 | 0
7 | 198 | 15 | -76288.3647 | 2808297.242 | -1860805.3826 | 8952035.2487 | 8 | 11 | 19 | 22 | 5282461.1715 | 76288.3647 | 0 | -76288.3647 | 0
7 | 198 | 16 | 606757.0309 | 5095176.8735 | -1860805.3826 | 8952035.2487 | 8 | 11 | 19 | 22 | 5358749.5362 | 606757.0309 | 0 | -606757.0309 | 1213514.0618
7 | 198 | 17 | 662693.7059 | 6743580.5418 | -1860805.3826 | 8952035.2487 | 8 | 11 | 19 | 22 | 5965506.5671 | 154493.4329 | 0 | -154493.4329 | 817187.1388
7 | 198 | 18 | 1615134.8699 | 8334764.7425 | -1860805.3826 | 8952035.2487 | 8 | 11 | 19 | 22 | 6120000 | 0 | 0 | 0 | 1615134.8699
7 | 198 | 19 | 2210591.2667 | 8952035.2487 | -1860805.3826 | 8952035.2487 | 8 | 11 | 19 | 22 | 6120000 | 0 | 1530000 | 1377000 | 833591.2667
7 | 198 | 20 | 2255160.6992 | 8891491.9908 | -1860805.3826 | 8952035.2487 | 8 | 11 | 19 | 22 | 4590000 | 0 | 1530000 | 1377000 | 878160.6992
7 | 198 | 21 | 2253877.9066 | 8712539.8862 | -1860805.3826 | 8952035.2487 | 8 | 11 | 19 | 22 | 3060000 | 0 | 1530000 | 1377000 | 876877.9066
7 | 198 | 22 | 2232405.3761 | 8464850.8328 | -1860805.3826 | 8952035.2487 | 8 | 11 | 19 | 22 | 1530000 | 0 | 306000 | 275400 | 1957005.3761
7 | 198 | 23 | 2150048.0088 | 8195058.3317 | -1860805.3826 | 8952035.2487 | 8 | 11 | 19 | 22 | 1224000 | 0 | 0 | 0 | 2150048.0088
7 | 199 | 0 | 2076208.5946 | 7947535.0664 | -1096286.8653 | 9521202.1174 | 9 | 12 | 19 | 22 | 1224000 | 0 | 0 | 0 | 2076208.5946
7 | 199 | 1 | 2006188.8532 | 7778429.0486 | -1096286.8653 | 9521202.1174 | 9 | 12 | 19 | 22 | 1224000 | 0 | 0 | 0 | 2006188.8532
7 | 199 | 2 | 1962612.8751 | 7663033.9643 | -1096286.8653 | 9521202.1174 | 9 | 12 | 19 | 22 | 1224000 | 0 | 0 | 0 | 1962612.8751
7 | 199 | 3 | 1902524.7435 | 7166353.9604 | -1096286.8653 | 9521202.1174 | 9 | 12 | 19 | 22 | 1224000 | 0 | 0 | 0 | 1902524.7435
7 | 199 | 4 | 1907102.5769 | 5993391.5296 | -1096286.8653 | 9521202.1174 | 9 | 12 | 19 | 22 | 1224000 | 0 | 0 | 0 | 1907102.5769
7 | 199 | 5 | 1890793.7689 | 3962623.6195 | -1096286.8653 | 9521202.1174 | 9 | 12 | 19 | 22 | 1224000 | 0 | 0 | 0 | 1890793.7689
7 | 199 | 6 | 1465932.8711 | 1791474.4053 | -1096286.8653 | 9521202.1174 | 9 | 12 | 19 | 22 | 1224000 | 0 | 0 | 0 | 1465932.8711
7 | 199 | 7 | 729562.3127 | 41228.6153 | -1096286.8653 | 9521202.1174 | 9 | 12 | 19 | 22 | 1224000 | 0 | 0 | 0 | 729562.3127
7 | 199 | 8 | -123665.3332 | -968288.4148 | -1096286.8653 | 9521202.1174 | 9 | 12 | 19 | 22 | 1224000 | 0 | 0 | 0 | -123665.3332
7 | 199 | 9 | -280355.4453 | -1096286.8653 | -1096286.8653 | 9521202.1174 | 9 | 12 | 19 | 22 | 1224000 | 280355.4453 | 0 | -280355.4453 | 0
7 | 199 | 10 | -284312.9189 | -1035390.0377 | -1096286.8653 | 9521202.1174 | 9 | 12 | 19 | 22 | 1504355.4453 | 284312.9189 | 0 | -284312.9189 | 0
7 | 199 | 11 | -279954.7174 | -639884.0189 | -1096286.8653 | 9521202.1174 | 9 | 12 | 19 | 22 | 1788668.3642 | 279954.7174 | 0 | -279954.7174 | 0
7 | 199 | 12 | -251663.7837 | -438814.0647 | -1096286.8653 | 9521202.1174 | 9 | 12 | 19 | 22 | 2068623.0816 | 251663.7837 | 0 | -251663.7837 | 0
7 | 199 | 13 | -219458.6177 | 69534.2824 | -1096286.8653 | 9521202.1174 | 9 | 12 | 19 | 22 | 2320286.8653 | 219458.6177 | 0 | -219458.6177 | 0
7 | 199 | 14 | 111193.0999 | 1850091.0267 | -1096286.8653 | 9521202.1174 | 9 | 12 | 19 | 22 | 2539745.483 | 111193.0999 | 0 | -111193.0999 | 222386.1998
7 | 199 | 15 | -78884.7632 | 4028802.7729 | -1096286.8653 | 9521202.1174 | 9 | 12 | 19 | 22 | 2650938.5829 | 78884.7632 | 0 | -78884.7632 | 0
7 | 199 | 16 | 256684.5634 | 6515725.6281 | -1096286.8653 | 9521202.1174 | 9 | 12 | 19 | 22 | 2729823.3461 | 256684.5634 | 0 | -256684.5634 | 513369.1269
7 | 199 | 17 | 1561098.1267 | 8672806.6974 | -1096286.8653 | 9521202.1174 | 9 | 12 | 19 | 22 | 2986507.9095 | 1530000 | 0 | -1530000 | 3091098.1267
7 | 199 | 18 | 2289904.846 | 9499538.421 | -1096286.8653 | 9521202.1174 | 9 | 12 | 19 | 22 | 4516507.9095 | 1530000 | 0 | -1530000 | 3819904.846
7 | 199 | 19 | 2408038.092 | 9521202.1174 | -1096286.8653 | 9521202.1174 | 9 | 12 | 19 | 22 | 6046507.9095 | 0 | 1530000 | 1377000 | 1031038.092
7 | 199 | 20 | 2413765.6328 | 9326597.2628 | -1096286.8653 | 9521202.1174 | 9 | 12 | 19 | 22 | 4516507.9095 | 0 | 1530000 | 1377000 | 1036765.6328
7 | 199 | 21 | 2387829.8502 | 9071304.3434 | -1096286.8653 | 9521202.1174 | 9 | 12 | 19 | 22 | 2986507.9095 | 0 | 1530000 | 1377000 | 1010829.8502
7 | 199 | 22 | 2311568.5424 | 8768052.4602 | -1096286.8653 | 9521202.1174 | 9 | 12 | 19 | 22 | 1456507.9095 | 0 | 232507.9095 | 209257.1186 | 2102311.4238
7 | 199 | 23 | 2213433.2374 | 8479720.0332 | -1096286.8653 | 9521202.1174 | 9 | 12 | 19 | 22 | 1224000 | 0 | 0 | 0 | 2213433.2374
7 | 200 | 0 | 2158472.7135 | 8237832.434 | -700523.9661 | 9680987.1106 | 11 | 14 | 19 | 22 | 1224000 | 0 | 0 | 0 | 2158472.7135
7 | 200 | 1 | 2084577.9669 | 8026661.8137 | -700523.9661 | 9680987.1106 | 11 | 14 | 19 | 22 | 1224000 | 0 | 0 | 0 | 2084577.9669
7 | 200 | 2 | 2023236.1154 | 7884122.3136 | -700523.9661 | 9680987.1106 | 11 | 14 | 19 | 22 | 1224000 | 0 | 0 | 0 | 2023236.1154
7 | 200 | 3 | 1971545.6382 | 7471151.7309 | -700523.9661 | 9680987.1106 | 11 | 14 | 19 | 22 | 1224000 | 0 | 0 | 0 | 1971545.6382
7 | 200 | 4 | 1947302.0932 | 6796657.0277 | -700523.9661 | 9680987.1106 | 11 | 14 | 19 | 22 | 1224000 | 0 | 0 | 0 | 1947302.0932
7 | 200 | 5 | 1942038.4669 | 4895583.2541 | -700523.9661 | 9680987.1106 | 11 | 14 | 19 | 22 | 1224000 | 0 | 0 | 0 | 1942038.4669
7 | 200 | 6 | 1610265.5327 | 3079590.8406 | -700523.9661 | 9680987.1106 | 11 | 14 | 19 | 22 | 1224000 | 0 | 0 | 0 | 1610265.5327
7 | 200 | 7 | 1297050.935 | 1714441.5319 | -700523.9661 | 9680987.1106 | 11 | 14 | 19 | 22 | 1224000 | 0 | 0 | 0 | 1297050.935
7 | 200 | 8 | 46228.3195 | 241307.458 | -700523.9661 | 9680987.1106 | 11 | 14 | 19 | 22 | 1224000 | 0 | 0 | 0 | 46228.3195
7 | 200 | 9 | 126046.0534 | 22807.9143 | -700523.9661 | 9680987.1106 | 11 | 14 | 19 | 22 | 1224000 | 0 | 0 | 0 | 126046.0534
7 | 200 | 10 | 245116.224 | -281725.2216 | -700523.9661 | 9680987.1106 | 11 | 14 | 19 | 22 | 1224000 | 0 | 0 | 0 | 245116.224
7 | 200 | 11 | -176083.139 | -700523.9661 | -700523.9661 | 9680987.1106 | 11 | 14 | 19 | 22 | 1224000 | 176083.139 | 0 | -176083.139 | 0
7 | 200 | 12 | -172271.2241 | -621213.5268 | -700523.9661 | 9680987.1106 | 11 | 14 | 19 | 22 | 1400083.139 | 172271.2241 | 0 | -172271.2241 | 0
7 | 200 | 13 | -178487.0825 | -217168.9378 | -700523.9661 | 9680987.1106 | 11 | 14 | 19 | 22 | 1572354.3631 | 178487.0825 | 0 | -178487.0825 | 0
7 | 200 | 14 | -173682.5205 | 2187310.3026 | -700523.9661 | 9680987.1106 | 11 | 14 | 19 | 22 | 1750841.4456 | 173682.5205 | 0 | -173682.5205 | 0
7 | 200 | 15 | -96772.6997 | 4725885.8852 | -700523.9661 | 9680987.1106 | 11 | 14 | 19 | 22 | 1924523.9661 | 96772.6997 | 0 | -96772.6997 | 0
7 | 200 | 16 | 231773.3648 | 7258610.0863 | -700523.9661 | 9680987.1106 | 11 | 14 | 19 | 22 | 2021296.6657 | 231773.3648 | 0 | -231773.3648 | 463546.7297
7 | 200 | 17 | 2225992.1579 | 9468782.812 | -700523.9661 | 9680987.1106 | 11 | 14 | 19 | 22 | 2253070.0306 | 1530000 | 0 | -1530000 | 3755992.1579
7 | 200 | 18 | 2364893.0622 | 9668732.0373 | -700523.9661 | 9680987.1106 | 11 | 14 | 19 | 22 | 3783070.0306 | 1530000 | 0 | -1530000 | 3894893.0622
7 | 200 | 19 | 2435951.5013 | 9680987.1106 | -700523.9661 | 9680987.1106 | 11 | 14 | 19 | 22 | 5313070.0306 | 0 | 1530000 | 1377000 | 1058951.5013
7 | 200 | 20 | 2441946.0906 | 9529310.8132 | -700523.9661 | 9680987.1106 | 11 | 14 | 19 | 22 | 3783070.0306 | 0 | 1530000 | 1377000 | 1064946.0906
7 | 200 | 21 | 2425941.3832 | 9249758.6913 | -700523.9661 | 9680987.1106 | 11 | 14 | 19 | 22 | 2253070.0306 | 0 | 1029070.0306 | 926163.0275 | 1499778.3557
7 | 200 | 22 | 2377148.1355 | 8902479.5824 | -700523.9661 | 9680987.1106 | 11 | 14 | 19 | 22 | 1224000 | 0 | 0 | 0 | 2377148.1355
7 | 200 | 23 | 2284275.204 | 8530486.5881 | -700523.9661 | 9680987.1106 | 11 | 14 | 19 | 22 | 1224000 | 0 | 0 | 0 | 2284275.204
7 | 201 | 0 | 2162393.9687 | 8203685.5659 | 1580752.1372 | 9608174.8163 | 12 | 15 | 19 | 22 | 1224000 | 0 | 0 | 0 | 2162393.9687
7 | 201 | 1 | 2078662.2743 | 7994186.06 | 1580752.1372 | 9608174.8163 | 12 | 15 | 19 | 22 | 1224000 | 0 | 0 | 0 | 2078662.2743
7 | 201 | 2 | 2005155.1412 | 7840729.7143 | 1580752.1372 | 9608174.8163 | 12 | 15 | 19 | 22 | 1224000 | 0 | 0 | 0 | 2005155.1412
7 | 201 | 3 | 1957474.1817 | 7647042.9412 | 1580752.1372 | 9608174.8163 | 12 | 15 | 19 | 22 | 1224000 | 0 | 0 | 0 | 1957474.1817
7 | 201 | 4 | 1952894.4628 | 7167658.8795 | 1580752.1372 | 9608174.8163 | 12 | 15 | 19 | 22 | 1224000 | 0 | 0 | 0 | 1952894.4628
7 | 201 | 5 | 1925205.9286 | 5432521.9697 | 1580752.1372 | 9608174.8163 | 12 | 15 | 19 | 22 | 1224000 | 0 | 0 | 0 | 1925205.9286
7 | 201 | 6 | 1811468.3681 | 4609313.9698 | 1580752.1372 | 9608174.8163 | 12 | 15 | 19 | 22 | 1224000 | 0 | 0 | 0 | 1811468.3681
7 | 201 | 7 | 1478090.12 | 3166158.6218 | 1580752.1372 | 9608174.8163 | 12 | 15 | 19 | 22 | 1224000 | 0 | 0 | 0 | 1478090.12
7 | 201 | 8 | 217757.553 | 2003567.788 | 1580752.1372 | 9608174.8163 | 12 | 15 | 19 | 22 | 1224000 | 0 | 0 | 0 | 217757.553
7 | 201 | 9 | 1101997.9288 | 1992980.6472 | 1580752.1372 | 9608174.8163 | 12 | 15 | 19 | 22 | 1224000 | 0 | 0 | 0 | 1101997.9288
7 | 201 | 10 | 368313.02 | 2035637.238 | 1580752.1372 | 9608174.8163 | 12 | 15 | 19 | 22 | 1224000 | 0 | 0 | 0 | 368313.02
7 | 201 | 11 | 315499.2861 | 1792080.7445 | 1580752.1372 | 9608174.8163 | 12 | 15 | 19 | 22 | 1224000 | 0 | 0 | 0 | 315499.2861
7 | 201 | 12 | 207170.4122 | 1580752.1372 | 1580752.1372 | 9608174.8163 | 12 | 15 | 19 | 22 | 1224000 | 207170.4122 | 0 | -207170.4122 | 414340.8245
7 | 201 | 13 | 1144654.5196 | 1845464.4134 | 1580752.1372 | 9608174.8163 | 12 | 15 | 19 | 22 | 1431170.4122 | 1144654.5196 | 0 | -1144654.5196 | 2289309.0393
7 | 201 | 14 | 124756.5265 | 1990235.0142 | 1580752.1372 | 9608174.8163 | 12 | 15 | 19 | 22 | 2575824.9319 | 124756.5265 | 0 | -124756.5265 | 249513.0531
7 | 201 | 15 | 104170.6788 | 4092639.8558 | 1580752.1372 | 9608174.8163 | 12 | 15 | 19 | 22 | 2700581.4584 | 104170.6788 | 0 | -104170.6788 | 208341.3576
7 | 201 | 16 | 471882.6884 | 6432378.8762 | 1580752.1372 | 9608174.8163 | 12 | 15 | 19 | 22 | 2804752.1372 | 471882.6884 | 0 | -471882.6884 | 943765.3769
7 | 201 | 17 | 1289425.1204 | 8387532.3556 | 1580752.1372 | 9608174.8163 | 12 | 15 | 19 | 22 | 3276634.8257 | 1289425.1204 | 0 | -1289425.1204 | 2578850.2408
7 | 201 | 18 | 2227161.3681 | 9505152.5829 | 1580752.1372 | 9608174.8163 | 12 | 15 | 19 | 22 | 4566059.9461 | 1530000 | 0 | -1530000 | 3757161.3681
7 | 201 | 19 | 2443909.6993 | 9608174.8163 | 1580752.1372 | 9608174.8163 | 12 | 15 | 19 | 22 | 6096059.9461 | 0 | 1530000 | 1377000 | 1066909.6993
7 | 201 | 20 | 2427036.1678 | 9427116.1651 | 1580752.1372 | 9608174.8163 | 12 | 15 | 19 | 22 | 4566059.9461 | 0 | 1530000 | 1377000 | 1050036.1678
7 | 201 | 21 | 2407045.3477 | 9119487.3819 | 1580752.1372 | 9608174.8163 | 12 | 15 | 19 | 22 | 3036059.9461 | 0 | 1530000 | 1377000 | 1030045.3477
7 | 201 | 22 | 2330183.6015 | 8757576.355 | 1580752.1372 | 9608174.8163 | 12 | 15 | 19 | 22 | 1506059.9461 | 0 | 282059.9461 | 253853.9515 | 2076329.6501
7 | 201 | 23 | 2262851.0481 | 8411414.7231 | 1580752.1372 | 9608174.8163 | 12 | 15 | 19 | 22 | 1224000 | 0 | 0 | 0 | 2262851.0481
7 | 202 | 0 | 2119407.3845 | 8089663.2685 | 2995264.8486 | 9574296.175 | 8 | 11 | 19 | 22 | 1224000 | 0 | 0 | 0 | 2119407.3845
7 | 202 | 1 | 2045134.3208 | 7885837.0145 | 2995264.8486 | 9574296.175 | 8 | 11 | 19 | 22 | 1224000 | 0 | 0 | 0 | 2045134.3208
7 | 202 | 2 | 1984021.9696 | 7725515.1949 | 2995264.8486 | 9574296.175 | 8 | 11 | 19 | 22 | 1224000 | 0 | 0 | 0 | 1984021.9696
7 | 202 | 3 | 1941099.5935 | 7426922.6397 | 2995264.8486 | 9574296.175 | 8 | 11 | 19 | 22 | 1224000 | 0 | 0 | 0 | 1941099.5935
7 | 202 | 4 | 1915581.1305 | 6424509.0159 | 2995264.8486 | 9574296.175 | 8 | 11 | 19 | 22 | 1224000 | 0 | 0 | 0 | 1915581.1305
7 | 202 | 5 | 1884812.5012 | 5461583.5274 | 2995264.8486 | 9574296.175 | 8 | 11 | 19 | 22 | 1224000 | 0 | 0 | 0 | 1884812.5012
7 | 202 | 6 | 1685429.4144 | 3327143.0682 | 2995264.8486 | 9574296.175 | 8 | 11 | 19 | 22 | 1224000 | 0 | 0 | 0 | 1685429.4144
7 | 202 | 7 | 938685.9697 | 3087166.4571 | 2995264.8486 | 9574296.175 | 8 | 11 | 19 | 22 | 1224000 | 0 | 0 | 0 | 938685.9697
7 | 202 | 8 | 952655.6421 | 2995264.8486 | 2995264.8486 | 9574296.175 | 8 | 11 | 19 | 22 | 1224000 | 952655.6421 | 0 | -952655.6421 | 1905311.2841
7 | 202 | 9 | -249627.958 | 4061895.7964 | 2995264.8486 | 9574296.175 | 8 | 11 | 19 | 22 | 2176655.6421 | 249627.958 | 0 | -249627.958 | 0
7 | 202 | 10 | 1445452.8034 | 6482235.1914 | 2995264.8486 | 9574296.175 | 8 | 11 | 19 | 22 | 2426283.6001 | 1445452.8034 | 0 | -1445452.8034 | 2890905.6068
7 | 202 | 11 | 846784.3611 | 7167004.1788 | 2995264.8486 | 9574296.175 | 8 | 11 | 19 | 22 | 3871736.4034 | 846784.3611 | 0 | -846784.3611 | 1693568.7223
7 | 202 | 12 | 2019286.5899 | 8515587.623 | 2995264.8486 | 9574296.175 | 8 | 11 | 19 | 22 | 4718520.7646 | 1401479.2354 | 0 | -1401479.2354 | 3420765.8253
7 | 202 | 13 | 2170711.437 | 8696272.2691 | 2995264.8486 | 9574296.175 | 8 | 11 | 19 | 22 | 6120000 | 0 | 0 | 0 | 2170711.437
7 | 202 | 14 | 2130221.7908 | 8612145.2168 | 2995264.8486 | 9574296.175 | 8 | 11 | 19 | 22 | 6120000 | 0 | 0 | 0 | 2130221.7908
7 | 202 | 15 | 2195367.8054 | 8749817.6129 | 2995264.8486 | 9574296.175 | 8 | 11 | 19 | 22 | 6120000 | 0 | 0 | 0 | 2195367.8054
7 | 202 | 16 | 2199971.236 | 8959013.9502 | 2995264.8486 | 9574296.175 | 8 | 11 | 19 | 22 | 6120000 | 0 | 0 | 0 | 2199971.236
7 | 202 | 17 | 2086584.3846 | 9192114.797 | 2995264.8486 | 9574296.175 | 8 | 11 | 19 | 22 | 6120000 | 0 | 0 | 0 | 2086584.3846
7 | 202 | 18 | 2267894.1869 | 9513292.1809 | 2995264.8486 | 9574296.175 | 8 | 11 | 19 | 22 | 6120000 | 0 | 0 | 0 | 2267894.1869
7 | 202 | 19 | 2404564.1427 | 9574296.175 | 2995264.8486 | 9574296.175 | 8 | 11 | 19 | 22 | 6120000 | 0 | 1530000 | 1377000 | 1027564.1427
7 | 202 | 20 | 2433072.0828 | 9396364.5512 | 2995264.8486 | 9574296.175 | 8 | 11 | 19 | 22 | 4590000 | 0 | 1530000 | 1377000 | 1056072.0828
7 | 202 | 21 | 2407761.7686 | 9094819.7506 | 2995264.8486 | 9574296.175 | 8 | 11 | 19 | 22 | 3060000 | 0 | 1530000 | 1377000 | 1030761.7686
7 | 202 | 22 | 2328898.181 | 8721674.3934 | 2995264.8486 | 9574296.175 | 8 | 11 | 19 | 22 | 1530000 | 0 | 306000 | 275400 | 2053498.181
7 | 202 | 23 | 2226632.5188 | 8336943.5902 | 2995264.8486 | 9574296.175 | 8 | 11 | 19 | 22 | 1224000 | 0 | 0 | 0 | 2226632.5188
7 | 203 | 0 | 2131527.2822 | 7994438.477 | -917479.9632 | 8949741.0231 | 10 | 13 | 19 | 22 | 1224000 | 0 | 0 | 0 | 2131527.2822
7 | 203 | 1 | 2034616.4114 | 7728576.0288 | -917479.9632 | 8949741.0231 | 10 | 13 | 19 | 22 | 1224000 | 0 | 0 | 0 | 2034616.4114
7 | 203 | 2 | 1944167.3777 | 7527461.3414 | -917479.9632 | 8949741.0231 | 10 | 13 | 19 | 22 | 1224000 | 0 | 0 | 0 | 1944167.3777
7 | 203 | 3 | 1884127.4057 | 7172567.2684 | -917479.9632 | 8949741.0231 | 10 | 13 | 19 | 22 | 1224000 | 0 | 0 | 0 | 1884127.4057
7 | 203 | 4 | 1865664.834 | 6121463.5289 | -917479.9632 | 8949741.0231 | 10 | 13 | 19 | 22 | 1224000 | 0 | 0 | 0 | 1865664.834
7 | 203 | 5 | 1833501.7241 | 4352830.3725 | -917479.9632 | 8949741.0231 | 10 | 13 | 19 | 22 | 1224000 | 0 | 0 | 0 | 1833501.7241
7 | 203 | 6 | 1589273.3048 | 3003207.3907 | -917479.9632 | 8949741.0231 | 10 | 13 | 19 | 22 | 1224000 | 0 | 0 | 0 | 1589273.3048
7 | 203 | 7 | 833023.6662 | 1180727.2159 | -917479.9632 | 8949741.0231 | 10 | 13 | 19 | 22 | 1224000 | 0 | 0 | 0 | 833023.6662
7 | 203 | 8 | 97031.6775 | 87204.2404 | -917479.9632 | 8949741.0231 | 10 | 13 | 19 | 22 | 1224000 | 0 | 0 | 0 | 97031.6775
7 | 203 | 9 | 483878.7423 | -281782.7466 | -917479.9632 | 8949741.0231 | 10 | 13 | 19 | 22 | 1224000 | 0 | 0 | 0 | 483878.7423
7 | 203 | 10 | -233206.87 | -917479.9632 | -917479.9632 | 8949741.0231 | 10 | 13 | 19 | 22 | 1224000 | 233206.87 | 0 | -233206.87 | 0
7 | 203 | 11 | -260499.3093 | -862534.6666 | -917479.9632 | 8949741.0231 | 10 | 13 | 19 | 22 | 1457206.87 | 260499.3093 | 0 | -260499.3093 | 0
7 | 203 | 12 | -271955.3095 | -614071.5591 | -917479.9632 | 8949741.0231 | 10 | 13 | 19 | 22 | 1717706.1793 | 271955.3095 | 0 | -271955.3095 | 0
7 | 203 | 13 | -151818.4743 | 52953.3171 | -917479.9632 | 8949741.0231 | 10 | 13 | 19 | 22 | 1989661.4889 | 151818.4743 | 0 | -151818.4743 | 0
7 | 203 | 14 | -178261.5734 | 1416305.565 | -917479.9632 | 8949741.0231 | 10 | 13 | 19 | 22 | 2141479.9632 | 178261.5734 | 0 | -178261.5734 | 0
7 | 203 | 15 | -12036.2018 | 3755082.6228 | -917479.9632 | 8949741.0231 | 10 | 13 | 19 | 22 | 2319741.5366 | 12036.2018 | 0 | -12036.2018 | 0
7 | 203 | 16 | 395069.5666 | 6043697.3547 | -917479.9632 | 8949741.0231 | 10 | 13 | 19 | 22 | 2331777.7384 | 395069.5666 | 0 | -395069.5666 | 790139.1333
7 | 203 | 17 | 1211533.7736 | 7909174.3528 | -917479.9632 | 8949741.0231 | 10 | 13 | 19 | 22 | 2726847.305 | 1211533.7736 | 0 | -1211533.7736 | 2423067.5471
7 | 203 | 18 | 2160515.4844 | 8921742.2001 | -917479.9632 | 8949741.0231 | 10 | 13 | 19 | 22 | 3938381.0786 | 1530000 | 0 | -1530000 | 3690515.4844
7 | 203 | 19 | 2276578.5301 | 8949741.0231 | -917479.9632 | 8949741.0231 | 10 | 13 | 19 | 22 | 5468381.0786 | 0 | 1530000 | 1377000 | 899578.5301
7 | 203 | 20 | 2260546.5647 | 8799370.691 | -917479.9632 | 8949741.0231 | 10 | 13 | 19 | 22 | 3938381.0786 | 0 | 1530000 | 1377000 | 883546.5647
7 | 203 | 21 | 2224101.6209 | 8587414.0216 | -917479.9632 | 8949741.0231 | 10 | 13 | 19 | 22 | 2408381.0786 | 0 | 1184381.0786 | 1065942.9707 | 1158158.6502
7 | 203 | 22 | 2188514.3074 | 8322053.7574 | -917479.9632 | 8949741.0231 | 10 | 13 | 19 | 22 | 1224000 | 0 | 0 | 0 | 2188514.3074
7 | 203 | 23 | 2126208.198 | 8036496.0868 | -917479.9632 | 8949741.0231 | 10 | 13 | 19 | 22 | 1224000 | 0 | 0 | 0 | 2126208.198
7 | 204 | 0 | 2048589.8953 | 7759470.0817 | -1930137.9385 | 8582389.1651 | 11 | 14 | 19 | 22 | 1224000 | 0 | 0 | 0 | 2048589.8953
7 | 204 | 1 | 1958741.3567 | 7531899.1725 | -1930137.9385 | 8582389.1651 | 11 | 14 | 19 | 22 | 1224000 | 0 | 0 | 0 | 1958741.3567
7 | 204 | 2 | 1902956.6369 | 7331236.2844 | -1930137.9385 | 8582389.1651 | 11 | 14 | 19 | 22 | 1224000 | 0 | 0 | 0 | 1902956.6369
7 | 204 | 3 | 1849182.1928 | 7190985.43 | -1930137.9385 | 8582389.1651 | 11 | 14 | 19 | 22 | 1224000 | 0 | 0 | 0 | 1849182.1928
7 | 204 | 4 | 1821018.9861 | 6512758.6272 | -1930137.9385 | 8582389.1651 | 11 | 14 | 19 | 22 | 1224000 | 0 | 0 | 0 | 1821018.9861
7 | 204 | 5 | 1758078.4686 | 5023203.7402 | -1930137.9385 | 8582389.1651 | 11 | 14 | 19 | 22 | 1224000 | 0 | 0 | 0 | 1758078.4686
7 | 204 | 6 | 1762705.7825 | 3189241.7602 | -1930137.9385 | 8582389.1651 | 11 | 14 | 19 | 22 | 1224000 | 0 | 0 | 0 | 1762705.7825
7 | 204 | 7 | 1170955.39 | 1085904.5444 | -1930137.9385 | 8582389.1651 | 11 | 14 | 19 | 22 | 1224000 | 0 | 0 | 0 | 1170955.39
7 | 204 | 8 | 331464.0991 | -504032.0819 | -1930137.9385 | 8582389.1651 | 11 | 14 | 19 | 22 | 1224000 | 0 | 0 | 0 | 331464.0991
7 | 204 | 9 | -75883.5114 | -1322699.6844 | -1930137.9385 | 8582389.1651 | 11 | 14 | 19 | 22 | 1224000 | 0 | 0 | 0 | -75883.5114
7 | 204 | 10 | -340631.4333 | -1749137.1407 | -1930137.9385 | 8582389.1651 | 11 | 14 | 19 | 22 | 1224000 | 0 | 0 | 0 | -340631.4333
7 | 204 | 11 | -418981.2363 | -1930137.9385 | -1930137.9385 | 8582389.1651 | 11 | 14 | 19 | 22 | 1224000 | 418981.2363 | 0 | -418981.2363 | 0
7 | 204 | 12 | -487203.5035 | -1835700.6156 | -1930137.9385 | 8582389.1651 | 11 | 14 | 19 | 22 | 1642981.2363 | 487203.5035 | 0 | -487203.5035 | 0
7 | 204 | 13 | -502320.9677 | -1270984.9326 | -1930137.9385 | 8582389.1651 | 11 | 14 | 19 | 22 | 2130184.7398 | 502320.9677 | 0 | -502320.9677 | 0
7 | 204 | 14 | -521632.2311 | 250612.8405 | -1930137.9385 | 8582389.1651 | 11 | 14 | 19 | 22 | 2632505.7074 | 521632.2311 | 0 | -521632.2311 | 0
7 | 204 | 15 | -324543.9134 | 2765499.2572 | -1930137.9385 | 8582389.1651 | 11 | 14 | 19 | 22 | 3154137.9385 | 324543.9134 | 0 | -324543.9134 | 0
7 | 204 | 16 | 77512.1795 | 5260203.7071 | -1930137.9385 | 8582389.1651 | 11 | 14 | 19 | 22 | 3478681.8519 | 77512.1795 | 0 | -77512.1795 | 155024.3591
7 | 204 | 17 | 1019276.8055 | 7338365.3188 | -1930137.9385 | 8582389.1651 | 11 | 14 | 19 | 22 | 3556194.0315 | 1019276.8055 | 0 | -1019276.8055 | 2038553.6109
7 | 204 | 18 | 1993254.1857 | 8459794.9146 | -1930137.9385 | 8582389.1651 | 11 | 14 | 19 | 22 | 4575470.8369 | 1530000 | 0 | -1530000 | 3523254.1857
7 | 204 | 19 | 2170160.5364 | 8582389.1651 | -1930137.9385 | 8582389.1651 | 11 | 14 | 19 | 22 | 6105470.8369 | 0 | 1530000 | 1377000 | 793160.5364
7 | 204 | 20 | 2155673.7913 | 8487569.2697 | -1930137.9385 | 8582389.1651 | 11 | 14 | 19 | 22 | 4575470.8369 | 0 | 1530000 | 1377000 | 778673.7913
7 | 204 | 21 | 2140706.4012 | 8337275.6764 | -1930137.9385 | 8582389.1651 | 11 | 14 | 19 | 22 | 3045470.8369 | 0 | 1530000 | 1377000 | 763706.4012
7 | 204 | 22 | 2115848.4362 | 8110733.232 | -1930137.9385 | 8582389.1651 | 11 | 14 | 19 | 22 | 1515470.8369 | 0 | 291470.8369 | 262323.7532 | 1853524.683
7 | 204 | 23 | 2075340.641 | 7842329.196 | -1930137.9385 | 8582389.1651 | 11 | 14 | 19 | 22 | 1224000 | 0 | 0 | 0 | 2075340.641
7 | 205 | 0 | 2005380.198 | 7576290.972 | -2539281.5781 | 8797095.318 | 11 | 14 | 19 | 22 | 1224000 | 0 | 0 | 0 | 2005380.198
7 | 205 | 1 | 1914163.9568 | 7346751.5882 | -2539281.5781 | 8797095.318 | 11 | 14 | 19 | 22 | 1224000 | 0 | 0 | 0 | 1914163.9568
7 | 205 | 2 | 1847444.4002 | 7143171.8926 | -2539281.5781 | 8797095.318 | 11 | 14 | 19 | 22 | 1224000 | 0 | 0 | 0 | 1847444.4002
7 | 205 | 3 | 1809302.417 | 6856277.3401 | -2539281.5781 | 8797095.318 | 11 | 14 | 19 | 22 | 1224000 | 0 | 0 | 0 | 1809302.417
7 | 205 | 4 | 1775840.8142 | 5767696.5868 | -2539281.5781 | 8797095.318 | 11 | 14 | 19 | 22 | 1224000 | 0 | 0 | 0 | 1775840.8142
7 | 205 | 5 | 1710584.2612 | 3980394.045 | -2539281.5781 | 8797095.318 | 11 | 14 | 19 | 22 | 1224000 | 0 | 0 | 0 | 1710584.2612
7 | 205 | 6 | 1560549.8477 | 1883461.063 | -2539281.5781 | 8797095.318 | 11 | 14 | 19 | 22 | 1224000 | 0 | 0 | 0 | 1560549.8477
7 | 205 | 7 | 720721.6636 | -221028.9736 | -2539281.5781 | 8797095.318 | 11 | 14 | 19 | 22 | 1224000 | 0 | 0 | 0 | 720721.6636
7 | 205 | 8 | -11461.7275 | -1574234.555 | -2539281.5781 | 8797095.318 | 11 | 14 | 19 | 22 | 1224000 | 0 | 0 | 0 | -11461.7275
7 | 205 | 9 | -386348.7209 | -2208982.8816 | -2539281.5781 | 8797095.318 | 11 | 14 | 19 | 22 | 1224000 | 0 | 0 | 0 | -386348.7209
7 | 205 | 10 | -543940.1889 | -2458558.856 | -2539281.5781 | 8797095.318 | 11 | 14 | 19 | 22 | 1224000 | 0 | 0 | 0 | -543940.1889
7 | 205 | 11 | -632483.9178 | -2539281.5781 | -2539281.5781 | 8797095.318 | 11 | 14 | 19 | 22 | 1224000 | 632483.9178 | 0 | -632483.9178 | 0
7 | 205 | 12 | -646210.0541 | -2370761.2059 | -2539281.5781 | 8797095.318 | 11 | 14 | 19 | 22 | 1856483.9178 | 646210.0541 | 0 | -646210.0541 | 0
7 | 205 | 13 | -635924.6953 | -1823205.4677 | -2539281.5781 | 8797095.318 | 11 | 14 | 19 | 22 | 2502693.9719 | 635924.6953 | 0 | -635924.6953 | 0
7 | 205 | 14 | -624662.9109 | -326651.3668 | -2539281.5781 | 8797095.318 | 11 | 14 | 19 | 22 | 3138618.6672 | 624662.9109 | 0 | -624662.9109 | 0
7 | 205 | 15 | -463963.5456 | 2212057.6058 | -2539281.5781 | 8797095.318 | 11 | 14 | 19 | 22 | 3763281.5781 | 463963.5456 | 0 | -463963.5456 | 0
7 | 205 | 16 | -98654.3158 | 4842100.8596 | -2539281.5781 | 8797095.318 | 11 | 14 | 19 | 22 | 4227245.1237 | 98654.3158 | 0 | -98654.3158 | 0
7 | 205 | 17 | 860629.4056 | 7152064.8245 | -2539281.5781 | 8797095.318 | 11 | 14 | 19 | 22 | 4325899.4396 | 860629.4056 | 0 | -860629.4056 | 1721258.8112
7 | 205 | 18 | 1914046.0617 | 8507385.4791 | -2539281.5781 | 8797095.318 | 11 | 14 | 19 | 22 | 5186528.8452 | 933471.1548 | 0 | -933471.1548 | 2847517.2165
7 | 205 | 19 | 2166079.7082 | 8797095.318 | -2539281.5781 | 8797095.318 | 11 | 14 | 19 | 22 | 6120000 | 0 | 1530000 | 1377000 | 789079.7082
7 | 205 | 20 | 2211309.6491 | 8781365.2524 | -2539281.5781 | 8797095.318 | 11 | 14 | 19 | 22 | 4590000 | 0 | 1530000 | 1377000 | 834309.6491
7 | 205 | 21 | 2215950.0602 | 8642981.9132 | -2539281.5781 | 8797095.318 | 11 | 14 | 19 | 22 | 3060000 | 0 | 1530000 | 1377000 | 838950.0602
7 | 205 | 22 | 2203755.9006 | 8439184.7541 | -2539281.5781 | 8797095.318 | 11 | 14 | 19 | 22 | 1530000 | 0 | 306000 | 275400 | 1928355.9006
7 | 205 | 23 | 2150349.6425 | 8185011.2295 | -2539281.5781 | 8797095.318 | 11 | 14 | 19 | 22 | 1224000 | 0 | 0 | 0 | 2150349.6425
7 | 206 | 0 | 2072926.3099 | 7907595.1007 | -923463.2776 | 9751499.6767 | 10 | 13 | 19 | 22 | 1224000 | 0 | 0 | 0 | 2072926.3099
7 | 206 | 1 | 2012152.9011 | 7707525.2118 | -923463.2776 | 9751499.6767 | 10 | 13 | 19 | 22 | 1224000 | 0 | 0 | 0 | 2012152.9011
7 | 206 | 2 | 1949582.3761 | 7558388.3407 | -923463.2776 | 9751499.6767 | 10 | 13 | 19 | 22 | 1224000 | 0 | 0 | 0 | 1949582.3761
7 | 206 | 3 | 1872933.5137 | 7561534.9339 | -923463.2776 | 9751499.6767 | 10 | 13 | 19 | 22 | 1224000 | 0 | 0 | 0 | 1872933.5137
7 | 206 | 4 | 1872856.4209 | 6680781.1141 | -923463.2776 | 9751499.6767 | 10 | 13 | 19 | 22 | 1224000 | 0 | 0 | 0 | 1872856.4209
7 | 206 | 5 | 1863016.03 | 4972341.334 | -923463.2776 | 9751499.6767 | 10 | 13 | 19 | 22 | 1224000 | 0 | 0 | 0 | 1863016.03
7 | 206 | 6 | 1952728.9693 | 2975527.1961 | -923463.2776 | 9751499.6767 | 10 | 13 | 19 | 22 | 1224000 | 0 | 0 | 0 | 1952728.9693
7 | 206 | 7 | 992179.6939 | 782845.7354 | -923463.2776 | 9751499.6767 | 10 | 13 | 19 | 22 | 1224000 | 0 | 0 | 0 | 992179.6939
7 | 206 | 8 | 164416.6408 | -436687.4405 | -923463.2776 | 9751499.6767 | 10 | 13 | 19 | 22 | 1224000 | 0 | 0 | 0 | 164416.6408
7 | 206 | 9 | -133798.108 | -828429.6662 | -923463.2776 | 9751499.6767 | 10 | 13 | 19 | 22 | 1224000 | 0 | 0 | 0 | -133798.108
7 | 206 | 10 | -239952.4914 | -923463.2776 | -923463.2776 | 9751499.6767 | 10 | 13 | 19 | 22 | 1224000 | 239952.4914 | 0 | -239952.4914 | 0
7 | 206 | 11 | -227353.482 | -807154.184 | -923463.2776 | 9751499.6767 | 10 | 13 | 19 | 22 | 1463952.4914 | 227353.482 | 0 | -227353.482 | 0
7 | 206 | 12 | -227325.5848 | -575227.5972 | -923463.2776 | 9751499.6767 | 10 | 13 | 19 | 22 | 1691305.9734 | 227325.5848 | 0 | -227325.5848 | 0
7 | 206 | 13 | -228831.7194 | 653.465 | -923463.2776 | 9751499.6767 | 10 | 13 | 19 | 22 | 1918631.5582 | 228831.7194 | 0 | -228831.7194 | 0
7 | 206 | 14 | -123643.3979 | 1411454.0716 | -923463.2776 | 9751499.6767 | 10 | 13 | 19 | 22 | 2147463.2776 | 123643.3979 | 0 | -123643.3979 | 0
7 | 206 | 15 | 4573.1049 | 3752240.1494 | -923463.2776 | 9751499.6767 | 10 | 13 | 19 | 22 | 2271106.6754 | 4573.1049 | 0 | -4573.1049 | 9146.2098
7 | 206 | 16 | 348555.4773 | 6211460.5814 | -923463.2776 | 9751499.6767 | 10 | 13 | 19 | 22 | 2275679.7803 | 348555.4773 | 0 | -348555.4773 | 697110.9546
7 | 206 | 17 | 1181968.8872 | 8322109.8048 | -923463.2776 | 9751499.6767 | 10 | 13 | 19 | 22 | 2624235.2577 | 1181968.8872 | 0 | -1181968.8872 | 2363937.7744
7 | 206 | 18 | 2217142.6799 | 9584360.3999 | -923463.2776 | 9751499.6767 | 10 | 13 | 19 | 22 | 3806204.1449 | 1530000 | 0 | -1530000 | 3747142.6799
7 | 206 | 19 | 2463793.5369 | 9751499.6767 | -923463.2776 | 9751499.6767 | 10 | 13 | 19 | 22 | 5336204.1449 | 0 | 1530000 | 1377000 | 1086793.5369
7 | 206 | 20 | 2459204.7007 | 9552330.5298 | -923463.2776 | 9751499.6767 | 10 | 13 | 19 | 22 | 3806204.1449 | 0 | 1530000 | 1377000 | 1082204.7007
7 | 206 | 21 | 2444219.4823 | 9274012.4158 | -923463.2776 | 9751499.6767 | 10 | 13 | 19 | 22 | 2276204.1449 | 0 | 1052204.1449 | 946983.7304 | 1497235.7519
7 | 206 | 22 | 2384281.9567 | 8916674.6811 | -923463.2776 | 9751499.6767 | 10 | 13 | 19 | 22 | 1224000 | 0 | 0 | 0 | 2384281.9567
7 | 206 | 23 | 2264624.39 | 8552940.8402 | -923463.2776 | 9751499.6767 | 10 | 13 | 19 | 22 | 1224000 | 0 | 0 | 0 | 2264624.39
7 | 207 | 0 | 2180886.5868 | 8236968.2767 | -1036715.8163 | 9758169.847 | 9 | 12 | 19 | 22 | 1224000 | 0 | 0 | 0 | 2180886.5868
7 | 207 | 1 | 2086881.7476 | 7971837.6796 | -1036715.8163 | 9758169.847 | 9 | 12 | 19 | 22 | 1224000 | 0 | 0 | 0 | 2086881.7476
7 | 207 | 2 | 2020548.1157 | 7798119.2394 | -1036715.8163 | 9758169.847 | 9 | 12 | 19 | 22 | 1224000 | 0 | 0 | 0 | 2020548.1157
7 | 207 | 3 | 1948651.8266 | 7350852.0246 | -1036715.8163 | 9758169.847 | 9 | 12 | 19 | 22 | 1224000 | 0 | 0 | 0 | 1948651.8266
7 | 207 | 4 | 1915755.9897 | 6191012 | -1036715.8163 | 9758169.847 | 9 | 12 | 19 | 22 | 1224000 | 0 | 0 | 0 | 1915755.9897
7 | 207 | 5 | 1913163.3073 | 4215495.5089 | -1036715.8163 | 9758169.847 | 9 | 12 | 19 | 22 | 1224000 | 0 | 0 | 0 | 1913163.3073
7 | 207 | 6 | 1573280.901 | 2043402.6065 | -1036715.8163 | 9758169.847 | 9 | 12 | 19 | 22 | 1224000 | 0 | 0 | 0 | 1573280.901
7 | 207 | 7 | 788811.802 | 189711.5685 | -1036715.8163 | 9758169.847 | 9 | 12 | 19 | 22 | 1224000 | 0 | 0 | 0 | 788811.802
7 | 207 | 8 | -59760.5015 | -848548.5348 | -1036715.8163 | 9758169.847 | 9 | 12 | 19 | 22 | 1224000 | 0 | 0 | 0 | -59760.5015
7 | 207 | 9 | -258929.595 | -1036715.8163 | -1036715.8163 | 9758169.847 | 9 | 12 | 19 | 22 | 1224000 | 258929.595 | 0 | -258929.595 | 0
7 | 207 | 10 | -280410.137 | -1023008.0326 | -1036715.8163 | 9758169.847 | 9 | 12 | 19 | 22 | 1482929.595 | 280410.137 | 0 | -280410.137 | 0
7 | 207 | 11 | -249448.3013 | -988578.9434 | -1036715.8163 | 9758169.847 | 9 | 12 | 19 | 22 | 1763339.732 | 249448.3013 | 0 | -249448.3013 | 0
7 | 207 | 12 | -247927.783 | -909789.9966 | -1036715.8163 | 9758169.847 | 9 | 12 | 19 | 22 | 2012788.0333 | 247927.783 | 0 | -247927.783 | 0
7 | 207 | 13 | -245221.8113 | -575832.7964 | -1036715.8163 | 9758169.847 | 9 | 12 | 19 | 22 | 2260715.8163 | 245221.8113 | 0 | -245221.8113 | 0
7 | 207 | 14 | -245981.0477 | 610003.3865 | -1036715.8163 | 9758169.847 | 9 | 12 | 19 | 22 | 2505937.6277 | 245981.0477 | 0 | -245981.0477 | 0
7 | 207 | 15 | -170659.3545 | 3065616.0845 | -1036715.8163 | 9758169.847 | 9 | 12 | 19 | 22 | 2751918.6754 | 170659.3545 | 0 | -170659.3545 | 0
7 | 207 | 16 | 86029.4172 | 5706542.1905 | -1036715.8163 | 9758169.847 | 9 | 12 | 19 | 22 | 2922578.0299 | 86029.4172 | 0 | -86029.4172 | 172058.8345
7 | 207 | 17 | 940614.3715 | 8083094.2071 | -1036715.8163 | 9758169.847 | 9 | 12 | 19 | 22 | 3008607.4472 | 940614.3715 | 0 | -940614.3715 | 1881228.743
7 | 207 | 18 | 2209631.6503 | 9574178.8016 | -1036715.8163 | 9758169.847 | 9 | 12 | 19 | 22 | 3949221.8187 | 1530000 | 0 | -1530000 | 3739631.6503
7 | 207 | 19 | 2470266.7515 | 9758169.847 | -1036715.8163 | 9758169.847 | 9 | 12 | 19 | 22 | 5479221.8187 | 0 | 1530000 | 1377000 | 1093266.7515
7 | 207 | 20 | 2462581.4338 | 9583635.5214 | -1036715.8163 | 9758169.847 | 9 | 12 | 19 | 22 | 3949221.8187 | 0 | 1530000 | 1377000 | 1085581.4338
7 | 207 | 21 | 2431698.966 | 9286538.5634 | -1036715.8163 | 9758169.847 | 9 | 12 | 19 | 22 | 2419221.8187 | 0 | 1195221.8187 | 1075699.6368 | 1355999.3292
7 | 207 | 22 | 2393622.6957 | 8928296.4219 | -1036715.8163 | 9758169.847 | 9 | 12 | 19 | 22 | 1224000 | 0 | 0 | 0 | 2393622.6957
7 | 207 | 23 | 2295732.4258 | 8541977.7964 | -1036715.8163 | 9758169.847 | 9 | 12 | 19 | 22 | 1224000 | 0 | 0 | 0 | 2295732.4258
7 | 208 | 0 | 2165484.4758 | 8205406.4062 | -893356.7269 | 9400660.1833 | 10 | 13 | 19 | 22 | 1224000 | 0 | 0 | 0 | 2165484.4758
7 | 208 | 1 | 2073456.8245 | 7980170.0669 | -893356.7269 | 9400660.1833 | 10 | 13 | 19 | 22 | 1224000 | 0 | 0 | 0 | 2073456.8245
7 | 208 | 2 | 2007304.0702 | 7811303.021 | -893356.7269 | 9400660.1833 | 10 | 13 | 19 | 22 | 1224000 | 0 | 0 | 0 | 2007304.0702
7 | 208 | 3 | 1959161.0356 | 7369688.39 | -893356.7269 | 9400660.1833 | 10 | 13 | 19 | 22 | 1224000 | 0 | 0 | 0 | 1959161.0356
7 | 208 | 4 | 1940248.1366 | 6201330.3824 | -893356.7269 | 9400660.1833 | 10 | 13 | 19 | 22 | 1224000 | 0 | 0 | 0 | 1940248.1366
7 | 208 | 5 | 1904589.7786 | 4242858.8899 | -893356.7269 | 9400660.1833 | 10 | 13 | 19 | 22 | 1224000 | 0 | 0 | 0 | 1904589.7786
7 | 208 | 6 | 1565689.4393 | 2133282.3829 | -893356.7269 | 9400660.1833 | 10 | 13 | 19 | 22 | 1224000 | 0 | 0 | 0 | 1565689.4393
7 | 208 | 7 | 790803.028 | 313809.646 | -893356.7269 | 9400660.1833 | 10 | 13 | 19 | 22 | 1224000 | 0 | 0 | 0 | 790803.028
7 | 208 | 8 | -18223.356 | -693584.216 | -893356.7269 | 9400660.1833 | 10 | 13 | 19 | 22 | 1224000 | 0 | 0 | 0 | -18223.356
7 | 208 | 9 | -204986.7284 | -891321.5745 | -893356.7269 | 9400660.1833 | 10 | 13 | 19 | 22 | 1224000 | 0 | 0 | 0 | -204986.7284
7 | 208 | 10 | -253783.2977 | -893356.7269 | -893356.7269 | 9400660.1833 | 10 | 13 | 19 | 22 | 1224000 | 253783.2977 | 0 | -253783.2977 | 0
7 | 208 | 11 | -216590.834 | -882061.7695 | -893356.7269 | 9400660.1833 | 10 | 13 | 19 | 22 | 1477783.2977 | 216590.834 | 0 | -216590.834 | 0
7 | 208 | 12 | -215960.7145 | -716496.5884 | -893356.7269 | 9400660.1833 | 10 | 13 | 19 | 22 | 1694374.1316 | 215960.7145 | 0 | -215960.7145 | 0
7 | 208 | 13 | -207021.8808 | -129193.5692 | -893356.7269 | 9400660.1833 | 10 | 13 | 19 | 22 | 1910334.8461 | 207021.8808 | 0 | -207021.8808 | 0
7 | 208 | 14 | -242488.3402 | 1283363.179 | -893356.7269 | 9400660.1833 | 10 | 13 | 19 | 22 | 2117356.7269 | 242488.3402 | 0 | -242488.3402 | 0
7 | 208 | 15 | -51025.6529 | 3749316.1197 | -893356.7269 | 9400660.1833 | 10 | 13 | 19 | 22 | 2359845.0671 | 51025.6529 | 0 | -51025.6529 | 0
7 | 208 | 16 | 371342.3047 | 6195534.8476 | -893356.7269 | 9400660.1833 | 10 | 13 | 19 | 22 | 2410870.72 | 371342.3047 | 0 | -371342.3047 | 742684.6095
7 | 208 | 17 | 1205534.8674 | 8204221.798 | -893356.7269 | 9400660.1833 | 10 | 13 | 19 | 22 | 2782213.0248 | 1205534.8674 | 0 | -1205534.8674 | 2411069.7349
7 | 208 | 18 | 2223464.6005 | 9349099.3982 | -893356.7269 | 9400660.1833 | 10 | 13 | 19 | 22 | 3987747.8922 | 1530000 | 0 | -1530000 | 3753464.6005
7 | 208 | 19 | 2395193.075 | 9400660.1833 | -893356.7269 | 9400660.1833 | 10 | 13 | 19 | 22 | 5517747.8922 | 0 | 1530000 | 1377000 | 1018193.075
7 | 208 | 20 | 2380029.2552 | 9180208.9029 | -893356.7269 | 9400660.1833 | 10 | 13 | 19 | 22 | 3987747.8922 | 0 | 1530000 | 1377000 | 1003029.2552
7 | 208 | 21 | 2350412.4676 | 8866478.0376 | -893356.7269 | 9400660.1833 | 10 | 13 | 19 | 22 | 2457747.8922 | 0 | 1233747.8922 | 1110373.103 | 1240039.3646
7 | 208 | 22 | 2275025.3856 | 8517516.6836 | -893356.7269 | 9400660.1833 | 10 | 13 | 19 | 22 | 1224000 | 0 | 0 | 0 | 2275025.3856
7 | 208 | 23 | 2174741.7945 | 8181320.7691 | -893356.7269 | 9400660.1833 | 10 | 13 | 19 | 22 | 1224000 | 0 | 0 | 0 | 2174741.7945
7 | 209 | 0 | 2066298.3899 | 7882308.766 | -924213.617 | 9445532.6636 | 11 | 14 | 19 | 22 | 1224000 | 0 | 0 | 0 | 2066298.3899
7 | 209 | 1 | 2001451.1136 | 7645661.5561 | -924213.617 | 9445532.6636 | 11 | 14 | 19 | 22 | 1224000 | 0 | 0 | 0 | 2001451.1136
7 | 209 | 2 | 1938829.471 | 7436665.3084 | -924213.617 | 9445532.6636 | 11 | 14 | 19 | 22 | 1224000 | 0 | 0 | 0 | 1938829.471
7 | 209 | 3 | 1875729.7914 | 7277237.6212 | -924213.617 | 9445532.6636 | 11 | 14 | 19 | 22 | 1224000 | 0 | 0 | 0 | 1875729.7914
7 | 209 | 4 | 1829651.18 | 6389208.1922 | -924213.617 | 9445532.6636 | 11 | 14 | 19 | 22 | 1224000 | 0 | 0 | 0 | 1829651.18
7 | 209 | 5 | 1792454.8659 | 4780731.2807 | -924213.617 | 9445532.6636 | 11 | 14 | 19 | 22 | 1224000 | 0 | 0 | 0 | 1792454.8659
7 | 209 | 6 | 1779401.7838 | 3219825.8994 | -924213.617 | 9445532.6636 | 11 | 14 | 19 | 22 | 1224000 | 0 | 0 | 0 | 1779401.7838
7 | 209 | 7 | 987700.3625 | 1164241.2697 | -924213.617 | 9445532.6636 | 11 | 14 | 19 | 22 | 1224000 | 0 | 0 | 0 | 987700.3625
7 | 209 | 8 | 221174.2685 | -12752.937 | -924213.617 | 9445532.6636 | 11 | 14 | 19 | 22 | 1224000 | 0 | 0 | 0 | 221174.2685
7 | 209 | 9 | 231549.4846 | -329869.9615 | -924213.617 | 9445532.6636 | 11 | 14 | 19 | 22 | 1224000 | 0 | 0 | 0 | 231549.4846
7 | 209 | 10 | -276182.8458 | -889490.227 | -924213.617 | 9445532.6636 | 11 | 14 | 19 | 22 | 1224000 | 0 | 0 | 0 | -276182.8458
7 | 209 | 11 | -189293.8443 | -924213.617 | -924213.617 | 9445532.6636 | 11 | 14 | 19 | 22 | 1224000 | 189293.8443 | 0 | -189293.8443 | 0
7 | 209 | 12 | -95942.7559 | -872813.7328 | -924213.617 | 9445532.6636 | 11 | 14 | 19 | 22 | 1413293.8443 | 95942.7559 | 0 | -95942.7559 | 0
7 | 209 | 13 | -328070.781 | -458357.1244 | -924213.617 | 9445532.6636 | 11 | 14 | 19 | 22 | 1509236.6002 | 328070.781 | 0 | -328070.781 | 0
7 | 209 | 14 | -310906.2358 | 956308.179 | -924213.617 | 9445532.6636 | 11 | 14 | 19 | 22 | 1837307.3812 | 310906.2358 | 0 | -310906.2358 | 0
7 | 209 | 15 | -137893.9601 | 3391692.5908 | -924213.617 | 9445532.6636 | 11 | 14 | 19 | 22 | 2148213.617 | 137893.9601 | 0 | -137893.9601 | 0
7 | 209 | 16 | 318513.8525 | 5890501.5099 | -924213.617 | 9445532.6636 | 11 | 14 | 19 | 22 | 2286107.5771 | 318513.8525 | 0 | -318513.8525 | 637027.7051
7 | 209 | 17 | 1086594.5224 | 7939559.1197 | -924213.617 | 9445532.6636 | 11 | 14 | 19 | 22 | 2604621.4297 | 1086594.5224 | 0 | -1086594.5224 | 2173189.0448
7 | 209 | 18 | 2124478.176 | 9228248.4088 | -924213.617 | 9445532.6636 | 11 | 14 | 19 | 22 | 3691215.9521 | 1530000 | 0 | -1530000 | 3654478.176
7 | 209 | 19 | 2360914.959 | 9445532.6636 | -924213.617 | 9445532.6636 | 11 | 14 | 19 | 22 | 5221215.9521 | 0 | 1530000 | 1377000 | 983914.959
7 | 209 | 20 | 2367571.4623 | 9337172.7883 | -924213.617 | 9445532.6636 | 11 | 14 | 19 | 22 | 3691215.9521 | 0 | 1530000 | 1377000 | 990571.4623
7 | 209 | 21 | 2375283.8115 | 9097529.3496 | -924213.617 | 9445532.6636 | 11 | 14 | 19 | 22 | 2161215.9521 | 0 | 937215.9521 | 843494.3569 | 1531789.4546
7 | 209 | 22 | 2341762.4308 | 8768391.6249 | -924213.617 | 9445532.6636 | 11 | 14 | 19 | 22 | 1224000 | 0 | 0 | 0 | 2341762.4308
7 | 209 | 23 | 2252555.0836 | 8391392.6245 | -924213.617 | 9445532.6636 | 11 | 14 | 19 | 22 | 1224000 | 0 | 0 | 0 | 2252555.0836
7 | 210 | 0 | 2127928.0237 | 8060851.4311 | -1492826.7291 | 9183301.5645 | 11 | 14 | 19 | 22 | 1224000 | 0 | 0 | 0 | 2127928.0237
7 | 210 | 1 | 2046146.0868 | 7842509.6942 | -1492826.7291 | 9183301.5645 | 11 | 14 | 19 | 22 | 1224000 | 0 | 0 | 0 | 2046146.0868
7 | 210 | 2 | 1964763.4304 | 7667299.5722 | -1492826.7291 | 9183301.5645 | 11 | 14 | 19 | 22 | 1224000 | 0 | 0 | 0 | 1964763.4304
7 | 210 | 3 | 1922013.8903 | 7538659.8877 | -1492826.7291 | 9183301.5645 | 11 | 14 | 19 | 22 | 1224000 | 0 | 0 | 0 | 1922013.8903
7 | 210 | 4 | 1909586.2868 | 6574850.1182 | -1492826.7291 | 9183301.5645 | 11 | 14 | 19 | 22 | 1224000 | 0 | 0 | 0 | 1909586.2868
7 | 210 | 5 | 1870935.9647 | 4820821.8005 | -1492826.7291 | 9183301.5645 | 11 | 14 | 19 | 22 | 1224000 | 0 | 0 | 0 | 1870935.9647
7 | 210 | 6 | 1836123.7459 | 2770146.0264 | -1492826.7291 | 9183301.5645 | 11 | 14 | 19 | 22 | 1224000 | 0 | 0 | 0 | 1836123.7459
7 | 210 | 7 | 958204.1208 | 642240.1941 | -1492826.7291 | 9183301.5645 | 11 | 14 | 19 | 22 | 1224000 | 0 | 0 | 0 | 958204.1208
7 | 210 | 8 | 155557.9691 | -679410.6212 | -1492826.7291 | 9183301.5645 | 11 | 14 | 19 | 22 | 1224000 | 0 | 0 | 0 | 155557.9691
7 | 210 | 9 | -179739.8094 | -1211244.4201 | -1492826.7291 | 9183301.5645 | 11 | 14 | 19 | 22 | 1224000 | 0 | 0 | 0 | -179739.8094
7 | 210 | 10 | -291782.0863 | -1433342.636 | -1492826.7291 | 9183301.5645 | 11 | 14 | 19 | 22 | 1224000 | 0 | 0 | 0 | -291782.0863
7 | 210 | 11 | -363446.6945 | -1492826.7291 | -1492826.7291 | 9183301.5645 | 11 | 14 | 19 | 22 | 1224000 | 363446.6945 | 0 | -363446.6945 | 0
7 | 210 | 12 | -376275.8298 | -1356020.328 | -1492826.7291 | 9183301.5645 | 11 | 14 | 19 | 22 | 1587446.6945 | 376275.8298 | 0 | -376275.8298 | 0
7 | 210 | 13 | -401838.0254 | -884575.0847 | -1492826.7291 | 9183301.5645 | 11 | 14 | 19 | 22 | 1963722.5243 | 401838.0254 | 0 | -401838.0254 | 0
7 | 210 | 14 | -351266.1794 | 465271.3515 | -1492826.7291 | 9183301.5645 | 11 | 14 | 19 | 22 | 2365560.5497 | 351266.1794 | 0 | -351266.1794 | 0
7 | 210 | 15 | -226640.2935 | 2914841.6614 | -1492826.7291 | 9183301.5645 | 11 | 14 | 19 | 22 | 2716826.7291 | 226640.2935 | 0 | -226640.2935 | 0
7 | 210 | 16 | 95169.4135 | 5457086.799 | -1492826.7291 | 9183301.5645 | 11 | 14 | 19 | 22 | 2943467.0225 | 95169.4135 | 0 | -95169.4135 | 190338.827
7 | 210 | 17 | 948008.4108 | 7682154.2492 | -1492826.7291 | 9183301.5645 | 11 | 14 | 19 | 22 | 3038636.436 | 948008.4108 | 0 | -948008.4108 | 1896016.8217
7 | 210 | 18 | 2098304.1305 | 9021193.1524 | -1492826.7291 | 9183301.5645 | 11 | 14 | 19 | 22 | 3986644.8469 | 1530000 | 0 | -1530000 | 3628304.1305
7 | 210 | 19 | 2315604.8442 | 9183301.5645 | -1492826.7291 | 9183301.5645 | 11 | 14 | 19 | 22 | 5516644.8469 | 0 | 1530000 | 1377000 | 938604.8442
7 | 210 | 20 | 2320236.8637 | 9100207.9249 | -1492826.7291 | 9183301.5645 | 11 | 14 | 19 | 22 | 3986644.8469 | 0 | 1530000 | 1377000 | 943236.8637
7 | 210 | 21 | 2287047.3141 | 8941403.0586 | -1492826.7291 | 9183301.5645 | 11 | 14 | 19 | 22 | 2456644.8469 | 0 | 1232644.8469 | 1109380.3622 | 1177666.9519
7 | 210 | 22 | 2260412.5426 | 8729314.9034 | -1492826.7291 | 9183301.5645 | 11 | 14 | 19 | 22 | 1224000 | 0 | 0 | 0 | 2260412.5426
7 | 210 | 23 | 2232511.2046 | 8467597.0006 | -1492826.7291 | 9183301.5645 | 11 | 14 | 19 | 22 | 1224000 | 0 | 0 | 0 | 2232511.2046
7 | 211 | 0 | 2161431.9973 | 8181866.8142 | -2195779.4408 | 8824421.3153 | 11 | 14 | 19 | 22 | 1224000 | 0 | 0 | 0 | 2161431.9973
7 | 211 | 1 | 2074959.1589 | 7915938.4115 | -2195779.4408 | 8824421.3153 | 11 | 14 | 19 | 22 | 1224000 | 0 | 0 | 0 | 2074959.1589
7 | 211 | 2 | 1998694.6398 | 7666338.0552 | -2195779.4408 | 8824421.3153 | 11 | 14 | 19 | 22 | 1224000 | 0 | 0 | 0 | 1998694.6398
7 | 211 | 3 | 1946781.0182 | 7334391.8516 | -2195779.4408 | 8824421.3153 | 11 | 14 | 19 | 22 | 1224000 | 0 | 0 | 0 | 1946781.0182
7 | 211 | 4 | 1895503.5946 | 6081076.6665 | -2195779.4408 | 8824421.3153 | 11 | 14 | 19 | 22 | 1224000 | 0 | 0 | 0 | 1895503.5946
7 | 211 | 5 | 1825358.8026 | 6033111.4504 | -2195779.4408 | 8824421.3153 | 11 | 14 | 19 | 22 | 1224000 | 0 | 0 | 0 | 1825358.8026
7 | 211 | 6 | 1666748.4362 | 3757564.3568 | -2195779.4408 | 8824421.3153 | 11 | 14 | 19 | 22 | 1224000 | 0 | 0 | 0 | 1666748.4362
7 | 211 | 7 | 693465.8331 | 1575347.0289 | -2195779.4408 | 8824421.3153 | 11 | 14 | 19 | 22 | 1224000 | 0 | 0 | 0 | 693465.8331
7 | 211 | 8 | 1847538.3784 | 330398.343 | -2195779.4408 | 8824421.3153 | 11 | 14 | 19 | 22 | 1224000 | 0 | 0 | 0 | 1847538.3784
7 | 211 | 9 | -450188.2909 | -2041064.4091 | -2195779.4408 | 8824421.3153 | 11 | 14 | 19 | 22 | 1224000 | 0 | 0 | 0 | -450188.2909
7 | 211 | 10 | -515468.8917 | -2158107.692 | -2195779.4408 | 8824421.3153 | 11 | 14 | 19 | 22 | 1224000 | 0 | 0 | 0 | -515468.8917
7 | 211 | 11 | -551482.8529 | -2195779.4408 | -2195779.4408 | 8824421.3153 | 11 | 14 | 19 | 22 | 1224000 | 551482.8529 | 0 | -551482.8529 | 0
7 | 211 | 12 | -523924.3737 | -2020350.5088 | -2195779.4408 | 8824421.3153 | 11 | 14 | 19 | 22 | 1775482.8529 | 523924.3737 | 0 | -523924.3737 | 0
7 | 211 | 13 | -567231.5737 | -1436574.4687 | -2195779.4408 | 8824421.3153 | 11 | 14 | 19 | 22 | 2299407.2265 | 567231.5737 | 0 | -567231.5737 | 0
7 | 211 | 14 | -553140.6405 | 90978.7238 | -2195779.4408 | 8824421.3153 | 11 | 14 | 19 | 22 | 2866638.8002 | 553140.6405 | 0 | -553140.6405 | 0
7 | 211 | 15 | -376053.9208 | 2742544.6664 | -2195779.4408 | 8824421.3153 | 11 | 14 | 19 | 22 | 3419779.4408 | 376053.9208 | 0 | -376053.9208 | 0
7 | 211 | 16 | 59851.6664 | 5372233.0926 | -2195779.4408 | 8824421.3153 | 11 | 14 | 19 | 22 | 3795833.3616 | 59851.6664 | 0 | -59851.6664 | 119703.3328
7 | 211 | 17 | 960321.6188 | 7517538.7538 | -2195779.4408 | 8824421.3153 | 11 | 14 | 19 | 22 | 3855685.028 | 960321.6188 | 0 | -960321.6188 | 1920643.2376
7 | 211 | 18 | 2098425.302 | 8747504.5639 | -2195779.4408 | 8824421.3153 | 11 | 14 | 19 | 22 | 4816006.6468 | 1303993.3532 | 0 | -1303993.3532 | 3402418.6552
7 | 211 | 19 | 2253634.5053 | 8824421.3153 | -2195779.4408 | 8824421.3153 | 11 | 14 | 19 | 22 | 6120000 | 0 | 1530000 | 1377000 | 876634.5053
7 | 211 | 20 | 2205157.3276 | 8720963.4536 | -2195779.4408 | 8824421.3153 | 11 | 14 | 19 | 22 | 4590000 | 0 | 1530000 | 1377000 | 828157.3276
7 | 211 | 21 | 2190287.429 | 8611565.8431 | -2195779.4408 | 8824421.3153 | 11 | 14 | 19 | 22 | 3060000 | 0 | 1530000 | 1377000 | 813287.429
7 | 211 | 22 | 2175342.0534 | 8437288.7883 | -2195779.4408 | 8824421.3153 | 11 | 14 | 19 | 22 | 1530000 | 0 | 306000 | 275400 | 1899942.0534
7 | 211 | 23 | 2150176.6436 | 8200170.0024 | -2195779.4408 | 8824421.3153 | 11 | 14 | 19 | 22 | 1224000 | 0 | 0 | 0 | 2150176.6436
7 | 212 | 0 | 2095759.7171 | 7928767.184 | -2936880.5936 | 8850600.6585 | 12 | 15 | 19 | 22 | 1224000 | 0 | 0 | 0 | 2095759.7171
7 | 212 | 1 | 2016010.3741 | 7652186.3482 | -2936880.5936 | 8850600.6585 | 12 | 15 | 19 | 22 | 1224000 | 0 | 0 | 0 | 2016010.3741
7 | 212 | 2 | 1938223.2675 | 7346945.57 | -2936880.5936 | 8850600.6585 | 12 | 15 | 19 | 22 | 1224000 | 0 | 0 | 0 | 1938223.2675
7 | 212 | 3 | 1878773.8253 | 6982149.1877 | -2936880.5936 | 8850600.6585 | 12 | 15 | 19 | 22 | 1224000 | 0 | 0 | 0 | 1878773.8253
7 | 212 | 4 | 1819178.8813 | 5720962.5235 | -2936880.5936 | 8850600.6585 | 12 | 15 | 19 | 22 | 1224000 | 0 | 0 | 0 | 1819178.8813
7 | 212 | 5 | 1710769.5959 | 3601066.6036 | -2936880.5936 | 8850600.6585 | 12 | 15 | 19 | 22 | 1224000 | 0 | 0 | 0 | 1710769.5959
7 | 212 | 6 | 1573426.8852 | 1267975.4627 | -2936880.5936 | 8850600.6585 | 12 | 15 | 19 | 22 | 1224000 | 0 | 0 | 0 | 1573426.8852
7 | 212 | 7 | 617587.1612 | -1074861.1035 | -2936880.5936 | 8850600.6585 | 12 | 15 | 19 | 22 | 1224000 | 0 | 0 | 0 | 617587.1612
7 | 212 | 8 | -300717.0386 | -2290063.7992 | -2936880.5936 | 8850600.6585 | 12 | 15 | 19 | 22 | 1224000 | 0 | 0 | 0 | -300717.0386
7 | 212 | 9 | -622321.545 | -2748319.7654 | -2936880.5936 | 8850600.6585 | 12 | 15 | 19 | 22 | 1224000 | 0 | 0 | 0 | -622321.545
7 | 212 | 10 | -769409.6811 | -2884302.3762 | -2936880.5936 | 8850600.6585 | 12 | 15 | 19 | 22 | 1224000 | 0 | 0 | 0 | -769409.6811
7 | 212 | 11 | -597615.5345 | -2875125.9847 | -2936880.5936 | 8850600.6585 | 12 | 15 | 19 | 22 | 1224000 | 0 | 0 | 0 | -597615.5345
7 | 212 | 12 | -758973.0048 | -2936880.5936 | -2936880.5936 | 8850600.6585 | 12 | 15 | 19 | 22 | 1224000 | 758973.0048 | 0 | -758973.0048 | 0
7 | 212 | 13 | -758304.1558 | -2535534.0063 | -2936880.5936 | 8850600.6585 | 12 | 15 | 19 | 22 | 1982973.0048 | 758304.1558 | 0 | -758304.1558 | 0
7 | 212 | 14 | -760233.2896 | -1165750.3779 | -2936880.5936 | 8850600.6585 | 12 | 15 | 19 | 22 | 2741277.1606 | 760233.2896 | 0 | -760233.2896 | 0
7 | 212 | 15 | -659370.1434 | 1484205.7854 | -2936880.5936 | 8850600.6585 | 12 | 15 | 19 | 22 | 3501510.4502 | 659370.1434 | 0 | -659370.1434 | 0
7 | 212 | 16 | -357626.4175 | 4329476.8395 | -2936880.5936 | 8850600.6585 | 12 | 15 | 19 | 22 | 4160880.5936 | 357626.4175 | 0 | -357626.4175 | 0
7 | 212 | 17 | 611479.4725 | 6906074.5631 | -2936880.5936 | 8850600.6585 | 12 | 15 | 19 | 22 | 4518507.0111 | 611479.4725 | 0 | -611479.4725 | 1222958.9451
7 | 212 | 18 | 1889722.8737 | 8517395.5704 | -2936880.5936 | 8850600.6585 | 12 | 15 | 19 | 22 | 5129986.4836 | 990013.5164 | 0 | -990013.5164 | 2879736.3901
7 | 212 | 19 | 2185900.9107 | 8850600.6585 | -2936880.5936 | 8850600.6585 | 12 | 15 | 19 | 22 | 6120000 | 0 | 1530000 | 1377000 | 808900.9107
7 | 212 | 20 | 2218971.3061 | 8832527.759 | -2936880.5936 | 8850600.6585 | 12 | 15 | 19 | 22 | 4590000 | 0 | 1530000 | 1377000 | 841971.3061
7 | 212 | 21 | 2222800.4799 | 8604096.7955 | -2936880.5936 | 8850600.6585 | 12 | 15 | 19 | 22 | 3060000 | 0 | 1530000 | 1377000 | 845800.4799
7 | 212 | 22 | 2222927.9618 | 8294967.3446 | -2936880.5936 | 8850600.6585 | 12 | 15 | 19 | 22 | 1530000 | 0 | 306000 | 275400 | 1947527.9618
7 | 212 | 23 | 2167828.0113 | 7946570.1632 | -2936880.5936 | 8850600.6585 | 12 | 15 | 19 | 22 | 1224000 | 0 | 0 | 0 | 2167828.0113
8 | 213 | 0 | 1990540.3425 | 7586751.4867 | -1940813.2817 | 9099363.5759 | 10 | 13 | 19 | 22 | 1224000 | 0 | 0 | 0 | 1990540.3425
8 | 213 | 1 | 1913671.029 | 7382906.1166 | -1940813.2817 | 9099363.5759 | 10 | 13 | 19 | 22 | 1224000 | 0 | 0 | 0 | 1913671.029
8 | 213 | 2 | 1874530.7803 | 7203667.3885 | -1940813.2817 | 9099363.5759 | 10 | 13 | 19 | 22 | 1224000 | 0 | 0 | 0 | 1874530.7803
8 | 213 | 3 | 1808009.3349 | 7041709.0093 | -1940813.2817 | 9099363.5759 | 10 | 13 | 19 | 22 | 1224000 | 0 | 0 | 0 | 1808009.3349
8 | 213 | 4 | 1786694.9725 | 6007167.3542 | -1940813.2817 | 9099363.5759 | 10 | 13 | 19 | 22 | 1224000 | 0 | 0 | 0 | 1786694.9725
8 | 213 | 5 | 1734432.3009 | 4094763.3094 | -1940813.2817 | 9099363.5759 | 10 | 13 | 19 | 22 | 1224000 | 0 | 0 | 0 | 1734432.3009
8 | 213 | 6 | 1712572.4011 | 1944242.1351 | -1940813.2817 | 9099363.5759 | 10 | 13 | 19 | 22 | 1224000 | 0 | 0 | 0 | 1712572.4011
8 | 213 | 7 | 773467.6798 | -240459.3582 | -1940813.2817 | 9099363.5759 | 10 | 13 | 19 | 22 | 1224000 | 0 | 0 | 0 | 773467.6798
8 | 213 | 8 | -125709.0723 | -1507871.8166 | -1940813.2817 | 9099363.5759 | 10 | 13 | 19 | 22 | 1224000 | 0 | 0 | 0 | -125709.0723
8 | 213 | 9 | -416088.8735 | -1877001.6195 | -1940813.2817 | 9099363.5759 | 10 | 13 | 19 | 22 | 1224000 | 0 | 0 | 0 | -416088.8735
8 | 213 | 10 | -472129.0921 | -1940813.2817 | -1940813.2817 | 9099363.5759 | 10 | 13 | 19 | 22 | 1224000 | 472129.0921 | 0 | -472129.0921 | 0
8 | 213 | 11 | -493944.7786 | -1918098.3019 | -1940813.2817 | 9099363.5759 | 10 | 13 | 19 | 22 | 1696129.0921 | 493944.7786 | 0 | -493944.7786 | 0
8 | 213 | 12 | -494838.8752 | -1776941.2406 | -1940813.2817 | 9099363.5759 | 10 | 13 | 19 | 22 | 2190073.8707 | 494838.8752 | 0 | -494838.8752 | 0
8 | 213 | 13 | -479900.5358 | -1330908.4578 | -1940813.2817 | 9099363.5759 | 10 | 13 | 19 | 22 | 2684912.746 | 479900.5358 | 0 | -479900.5358 | 0
8 | 213 | 14 | -449414.1123 | -12425.8865 | -1940813.2817 | 9099363.5759 | 10 | 13 | 19 | 22 | 3164813.2817 | 449414.1123 | 0 | -449414.1123 | 0
8 | 213 | 15 | -352787.7173 | 2430364.3731 | -1940813.2817 | 9099363.5759 | 10 | 13 | 19 | 22 | 3614227.394 | 352787.7173 | 0 | -352787.7173 | 0
8 | 213 | 16 | -48806.0924 | 5061883.1695 | -1940813.2817 | 9099363.5759 | 10 | 13 | 19 | 22 | 3967015.1114 | 48806.0924 | 0 | -48806.0924 | 0
8 | 213 | 17 | 838582.0355 | 7411379.9965 | -1940813.2817 | 9099363.5759 | 10 | 13 | 19 | 22 | 4015821.2038 | 838582.0355 | 0 | -838582.0355 | 1677164.071
8 | 213 | 18 | 1993376.1474 | 8872086.0184 | -1940813.2817 | 9099363.5759 | 10 | 13 | 19 | 22 | 4854403.2393 | 1265596.7607 | 0 | -1265596.7607 | 3258972.9081
8 | 213 | 19 | 2278731.079 | 9099363.5759 | -1940813.2817 | 9099363.5759 | 10 | 13 | 19 | 22 | 6120000 | 0 | 1530000 | 1377000 | 901731.079
8 | 213 | 20 | 2300690.7345 | 8930392.9998 | -1940813.2817 | 9099363.5759 | 10 | 13 | 19 | 22 | 4590000 | 0 | 1530000 | 1377000 | 923690.7345
8 | 213 | 21 | 2299288.0575 | 8656492.9219 | -1940813.2817 | 9099363.5759 | 10 | 13 | 19 | 22 | 3060000 | 0 | 1530000 | 1377000 | 922288.0575
8 | 213 | 22 | 2220653.7048 | 8303036.6022 | -1940813.2817 | 9099363.5759 | 10 | 13 | 19 | 22 | 1530000 | 0 | 306000 | 275400 | 1945253.7048
8 | 213 | 23 | 2109760.5029 | 7981113.1884 | -1940813.2817 | 9099363.5759 | 10 | 13 | 19 | 22 | 1224000 | 0 | 0 | 0 | 2109760.5029
8 | 214 | 0 | 2026790.6567 | 7711091.3473 | -951938.132 | 9389431.7236 | 11 | 14 | 19 | 22 | 1224000 | 0 | 0 | 0 | 2026790.6567
8 | 214 | 1 | 1945831.7378 | 7478564.9752 | -951938.132 | 9389431.7236 | 11 | 14 | 19 | 22 | 1224000 | 0 | 0 | 0 | 1945831.7378
8 | 214 | 2 | 1898730.2909 | 7339390.0972 | -951938.132 | 9389431.7236 | 11 | 14 | 19 | 22 | 1224000 | 0 | 0 | 0 | 1898730.2909
8 | 214 | 3 | 1839738.6618 | 7243339.959 | -951938.132 | 9389431.7236 | 11 | 14 | 19 | 22 | 1224000 | 0 | 0 | 0 | 1839738.6618
8 | 214 | 4 | 1794264.2847 | 6306674.2023 | -951938.132 | 9389431.7236 | 11 | 14 | 19 | 22 | 1224000 | 0 | 0 | 0 | 1794264.2847
8 | 214 | 5 | 1806656.8598 | 4550909.3306 | -951938.132 | 9389431.7236 | 11 | 14 | 19 | 22 | 1224000 | 0 | 0 | 0 | 1806656.8598
8 | 214 | 6 | 1802680.1528 | 2563632.0145 | -951938.132 | 9389431.7236 | 11 | 14 | 19 | 22 | 1224000 | 0 | 0 | 0 | 1802680.1528
8 | 214 | 7 | 903072.9051 | 592265.9033 | -951938.132 | 9389431.7236 | 11 | 14 | 19 | 22 | 1224000 | 0 | 0 | 0 | 903072.9051
8 | 214 | 8 | 38499.4129 | -667339.8819 | -951938.132 | 9389431.7236 | 11 | 14 | 19 | 22 | 1224000 | 0 | 0 | 0 | 38499.4129
8 | 214 | 9 | -180620.4563 | -943156.8606 | -951938.132 | 9389431.7236 | 11 | 14 | 19 | 22 | 1224000 | 0 | 0 | 0 | -180620.4563
8 | 214 | 10 | -168685.9584 | -884763.0751 | -951938.132 | 9389431.7236 | 11 | 14 | 19 | 22 | 1224000 | 0 | 0 | 0 | -168685.9584
8 | 214 | 11 | -356532.88 | -951938.132 | -951938.132 | 9389431.7236 | 11 | 14 | 19 | 22 | 1224000 | 356532.88 | 0 | -356532.88 | 0
8 | 214 | 12 | -237317.5658 | -568736.4457 | -951938.132 | 9389431.7236 | 11 | 14 | 19 | 22 | 1580532.88 | 237317.5658 | 0 | -237317.5658 | 0
8 | 214 | 13 | -122226.6708 | 358898.3145 | -951938.132 | 9389431.7236 | 11 | 14 | 19 | 22 | 1817850.4459 | 122226.6708 | 0 | -122226.6708 | 0
8 | 214 | 14 | -235861.0153 | 2138878.7809 | -951938.132 | 9389431.7236 | 11 | 14 | 19 | 22 | 1940077.1167 | 235861.0153 | 0 | -235861.0153 | 0
8 | 214 | 15 | 26668.8063 | 4632190.2022 | -951938.132 | 9389431.7236 | 11 | 14 | 19 | 22 | 2175938.132 | 26668.8063 | 0 | -26668.8063 | 53337.6126
8 | 214 | 16 | 690317.1943 | 6967401.8081 | -951938.132 | 9389431.7236 | 11 | 14 | 19 | 22 | 2202606.9383 | 690317.1943 | 0 | -690317.1943 | 1380634.3886
8 | 214 | 17 | 1657753.7956 | 8646642.4233 | -951938.132 | 9389431.7236 | 11 | 14 | 19 | 22 | 2892924.1326 | 1530000 | 0 | -1530000 | 3187753.7956
8 | 214 | 18 | 2257450.406 | 9341679.0188 | -951938.132 | 9389431.7236 | 11 | 14 | 19 | 22 | 4422924.1326 | 1530000 | 0 | -1530000 | 3787450.406
8 | 214 | 19 | 2361880.4122 | 9389431.7236 | -951938.132 | 9389431.7236 | 11 | 14 | 19 | 22 | 5952924.1326 | 0 | 1530000 | 1377000 | 984880.4122
8 | 214 | 20 | 2369557.8095 | 9231601.2467 | -951938.132 | 9389431.7236 | 11 | 14 | 19 | 22 | 4422924.1326 | 0 | 1530000 | 1377000 | 992557.8095
8 | 214 | 21 | 2352790.3912 | 8937718.4969 | -951938.132 | 9389431.7236 | 11 | 14 | 19 | 22 | 2892924.1326 | 0 | 1530000 | 1377000 | 975790.3912
8 | 214 | 22 | 2305203.1107 | 8579720.442 | -951938.132 | 9389431.7236 | 11 | 14 | 19 | 22 | 1362924.1326 | 0 | 138924.1326 | 125031.7194 | 2180171.3914
8 | 214 | 23 | 2204049.9353 | 8200393.5655 | -951938.132 | 9389431.7236 | 11 | 14 | 19 | 22 | 1224000 | 0 | 0 | 0 | 2204049.9353
8 | 215 | 0 | 2075675.0597 | 7861860.6005 | -641112.0755 | 9231026.4642 | 12 | 15 | 19 | 22 | 1224000 | 0 | 0 | 0 | 2075675.0597
8 | 215 | 1 | 1994792.3362 | 7650853.8412 | -641112.0755 | 9231026.4642 | 12 | 15 | 19 | 22 | 1224000 | 0 | 0 | 0 | 1994792.3362
8 | 215 | 2 | 1925876.2343 | 7484577.5069 | -641112.0755 | 9231026.4642 | 12 | 15 | 19 | 22 | 1224000 | 0 | 0 | 0 | 1925876.2343
8 | 215 | 3 | 1865516.9703 | 7427975.0023 | -641112.0755 | 9231026.4642 | 12 | 15 | 19 | 22 | 1224000 | 0 | 0 | 0 | 1865516.9703
8 | 215 | 4 | 1864668.3004 | 7034031.4052 | -641112.0755 | 9231026.4642 | 12 | 15 | 19 | 22 | 1224000 | 0 | 0 | 0 | 1864668.3004
8 | 215 | 5 | 1828516.0019 | 6200371.0341 | -641112.0755 | 9231026.4642 | 12 | 15 | 19 | 22 | 1224000 | 0 | 0 | 0 | 1828516.0019
8 | 215 | 6 | 1869273.7297 | 4528811.1874 | -641112.0755 | 9231026.4642 | 12 | 15 | 19 | 22 | 1224000 | 0 | 0 | 0 | 1869273.7297
8 | 215 | 7 | 1471573.3732 | 2405380.4125 | -641112.0755 | 9231026.4642 | 12 | 15 | 19 | 22 | 1224000 | 0 | 0 | 0 | 1471573.3732
8 | 215 | 8 | 1031007.9292 | 1809218.542 | -641112.0755 | 9231026.4642 | 12 | 15 | 19 | 22 | 1224000 | 0 | 0 | 0 | 1031007.9292
8 | 215 | 9 | 156956.1552 | 772638.5637 | -641112.0755 | 9231026.4642 | 12 | 15 | 19 | 22 | 1224000 | 0 | 0 | 0 | 156956.1552
8 | 215 | 10 | -254157.0451 | 309350.7827 | -641112.0755 | 9231026.4642 | 12 | 15 | 19 | 22 | 1224000 | 0 | 0 | 0 | -254157.0451
8 | 215 | 11 | 875411.5027 | 313552.6472 | -641112.0755 | 9231026.4642 | 12 | 15 | 19 | 22 | 1224000 | 0 | 0 | 0 | 875411.5027
8 | 215 | 12 | -5572.0491 | -641112.0755 | -641112.0755 | 9231026.4642 | 12 | 15 | 19 | 22 | 1224000 | 5572.0491 | 0 | -5572.0491 | 0
8 | 215 | 13 | -306331.6259 | -263029.7234 | -641112.0755 | 9231026.4642 | 12 | 15 | 19 | 22 | 1229572.0491 | 306331.6259 | 0 | -306331.6259 | 0
8 | 215 | 14 | -249955.1806 | 1246286.5507 | -641112.0755 | 9231026.4642 | 12 | 15 | 19 | 22 | 1535903.6749 | 249955.1806 | 0 | -249955.1806 | 0
8 | 215 | 15 | -79253.2199 | 3702747.63 | -641112.0755 | 9231026.4642 | 12 | 15 | 19 | 22 | 1785858.8555 | 79253.2199 | 0 | -79253.2199 | 0
8 | 215 | 16 | 372510.3031 | 6123969.9126 | -641112.0755 | 9231026.4642 | 12 | 15 | 19 | 22 | 1865112.0755 | 372510.3031 | 0 | -372510.3031 | 745020.6061
8 | 215 | 17 | 1202984.6482 | 8072285.8339 | -641112.0755 | 9231026.4642 | 12 | 15 | 19 | 22 | 2237622.3785 | 1202984.6482 | 0 | -1202984.6482 | 2405969.2964
8 | 215 | 18 | 2206505.8986 | 9172001.0696 | -641112.0755 | 9231026.4642 | 12 | 15 | 19 | 22 | 3440607.0267 | 1530000 | 0 | -1530000 | 3736505.8986
8 | 215 | 19 | 2341969.0627 | 9231026.4642 | -641112.0755 | 9231026.4642 | 12 | 15 | 19 | 22 | 4970607.0267 | 0 | 1530000 | 1377000 | 964969.0627
8 | 215 | 20 | 2320826.2243 | 9057692.3316 | -641112.0755 | 9231026.4642 | 12 | 15 | 19 | 22 | 3440607.0267 | 0 | 1530000 | 1377000 | 943826.2243
8 | 215 | 21 | 2302699.8839 | 8778181.7079 | -641112.0755 | 9231026.4642 | 12 | 15 | 19 | 22 | 1910607.0267 | 0 | 686607.0267 | 617946.324 | 1684753.5599
8 | 215 | 22 | 2265531.2932 | 8432957.7187 | -641112.0755 | 9231026.4642 | 12 | 15 | 19 | 22 | 1224000 | 0 | 0 | 0 | 2265531.2932
8 | 215 | 23 | 2168634.9301 | 8062181.5866 | -641112.0755 | 9231026.4642 | 12 | 15 | 19 | 22 | 1224000 | 0 | 0 | 0 | 2168634.9301
8 | 216 | 0 | 2041315.6006 | 7756034.3152 | -1550628.4538 | 9443390.7473 | 11 | 14 | 19 | 22 | 1224000 | 0 | 0 | 0 | 2041315.6006
8 | 216 | 1 | 1957475.8947 | 7552041.1226 | -1550628.4538 | 9443390.7473 | 11 | 14 | 19 | 22 | 1224000 | 0 | 0 | 0 | 1957475.8947
8 | 216 | 2 | 1894755.1611 | 7398031.091 | -1550628.4538 | 9443390.7473 | 11 | 14 | 19 | 22 | 1224000 | 0 | 0 | 0 | 1894755.1611
8 | 216 | 3 | 1862487.6588 | 7298053.1784 | -1550628.4538 | 9443390.7473 | 11 | 14 | 19 | 22 | 1224000 | 0 | 0 | 0 | 1862487.6588
8 | 216 | 4 | 1837322.408 | 6328844.1171 | -1550628.4538 | 9443390.7473 | 11 | 14 | 19 | 22 | 1224000 | 0 | 0 | 0 | 1837322.408
8 | 216 | 5 | 1803465.8632 | 4578221.4753 | -1550628.4538 | 9443390.7473 | 11 | 14 | 19 | 22 | 1224000 | 0 | 0 | 0 | 1803465.8632
8 | 216 | 6 | 1794777.2485 | 2573094.421 | -1550628.4538 | 9443390.7473 | 11 | 14 | 19 | 22 | 1224000 | 0 | 0 | 0 | 1794777.2485
8 | 216 | 7 | 893278.5974 | 458256.4316 | -1550628.4538 | 9443390.7473 | 11 | 14 | 19 | 22 | 1224000 | 0 | 0 | 0 | 893278.5974
8 | 216 | 8 | 86699.7662 | -820711.6632 | -1550628.4538 | 9443390.7473 | 11 | 14 | 19 | 22 | 1224000 | 0 | 0 | 0 | 86699.7662
8 | 216 | 9 | -201661.1911 | -1291438.1206 | -1550628.4538 | 9443390.7473 | 11 | 14 | 19 | 22 | 1224000 | 0 | 0 | 0 | -201661.1911
8 | 216 | 10 | -320060.7408 | -1478619.0839 | -1550628.4538 | 9443390.7473 | 11 | 14 | 19 | 22 | 1224000 | 0 | 0 | 0 | -320060.7408
8 | 216 | 11 | -385689.4974 | -1550628.4538 | -1550628.4538 | 9443390.7473 | 11 | 14 | 19 | 22 | 1224000 | 385689.4974 | 0 | -385689.4974 | 0
8 | 216 | 12 | -384026.6913 | -1421834.2948 | -1550628.4538 | 9443390.7473 | 11 | 14 | 19 | 22 | 1609689.4974 | 384026.6913 | 0 | -384026.6913 | 0
8 | 216 | 13 | -388842.1544 | -943464.3268 | -1550628.4538 | 9443390.7473 | 11 | 14 | 19 | 22 | 1993716.1887 | 388842.1544 | 0 | -388842.1544 | 0
8 | 216 | 14 | -392070.1107 | 1520301.5135 | -1550628.4538 | 9443390.7473 | 11 | 14 | 19 | 22 | 2382558.3431 | 392070.1107 | 0 | -392070.1107 | 0
8 | 216 | 15 | -256895.3383 | 4006671.5866 | -1550628.4538 | 9443390.7473 | 11 | 14 | 19 | 22 | 2774628.4538 | 256895.3383 | 0 | -256895.3383 | 0
8 | 216 | 16 | 94343.2766 | 6624601.2042 | -1550628.4538 | 9443390.7473 | 11 | 14 | 19 | 22 | 3031523.7921 | 94343.2766 | 0 | -94343.2766 | 188686.5533
8 | 216 | 17 | 2074923.6858 | 8899848.6862 | -1550628.4538 | 9443390.7473 | 11 | 14 | 19 | 22 | 3125867.0688 | 1530000 | 0 | -1530000 | 3604923.6858
8 | 216 | 18 | 2094299.9624 | 9203727.8504 | -1550628.4538 | 9443390.7473 | 11 | 14 | 19 | 22 | 4655867.0688 | 1464132.9312 | 0 | -1464132.9312 | 3558432.8937
8 | 216 | 19 | 2361034.2793 | 9443390.7473 | -1550628.4538 | 9443390.7473 | 11 | 14 | 19 | 22 | 6120000 | 0 | 1530000 | 1377000 | 984034.2793
8 | 216 | 20 | 2369590.7586 | 9318191.8286 | -1550628.4538 | 9443390.7473 | 11 | 14 | 19 | 22 | 4590000 | 0 | 1530000 | 1377000 | 992590.7586
8 | 216 | 21 | 2378802.8501 | 9074367.4836 | -1550628.4538 | 9443390.7473 | 11 | 14 | 19 | 22 | 3060000 | 0 | 1530000 | 1377000 | 1001802.8501
8 | 216 | 22 | 2333962.8594 | 8740605.7197 | -1550628.4538 | 9443390.7473 | 11 | 14 | 19 | 22 | 1530000 | 0 | 306000 | 275400 | 2058562.8594
8 | 216 | 23 | 2235835.3606 | 8377066.1249 | -1550628.4538 | 9443390.7473 | 11 | 14 | 19 | 22 | 1224000 | 0 | 0 | 0 | 2235835.3606
8 | 217 | 0 | 2125766.4135 | 8055809.671 | -1382218.1914 | 8874764.0052 | 10 | 13 | 19 | 22 | 1224000 | 0 | 0 | 0 | 2125766.4135
8 | 217 | 1 | 2045041.0862 | 7819904.9641 | -1382218.1914 | 8874764.0052 | 10 | 13 | 19 | 22 | 1224000 | 0 | 0 | 0 | 2045041.0862
8 | 217 | 2 | 1970423.2646 | 7625503.565 | -1382218.1914 | 8874764.0052 | 10 | 13 | 19 | 22 | 1224000 | 0 | 0 | 0 | 1970423.2646
8 | 217 | 3 | 1914578.9067 | 7424702.3843 | -1382218.1914 | 8874764.0052 | 10 | 13 | 19 | 22 | 1224000 | 0 | 0 | 0 | 1914578.9067
8 | 217 | 4 | 1889861.7066 | 6290965.3349 | -1382218.1914 | 8874764.0052 | 10 | 13 | 19 | 22 | 1224000 | 0 | 0 | 0 | 1889861.7066
8 | 217 | 5 | 1850639.6871 | 4444043.0414 | -1382218.1914 | 8874764.0052 | 10 | 13 | 19 | 22 | 1224000 | 0 | 0 | 0 | 1850639.6871
8 | 217 | 6 | 1769622.0839 | 2350911.4969 | -1382218.1914 | 8874764.0052 | 10 | 13 | 19 | 22 | 1224000 | 0 | 0 | 0 | 1769622.0839
8 | 217 | 7 | 780841.8573 | 240963.7607 | -1382218.1914 | 8874764.0052 | 10 | 13 | 19 | 22 | 1224000 | 0 | 0 | 0 | 780841.8573
8 | 217 | 8 | 42939.4131 | -892085.7754 | -1382218.1914 | 8874764.0052 | 10 | 13 | 19 | 22 | 1224000 | 0 | 0 | 0 | 42939.4131
8 | 217 | 9 | -242491.8574 | -1267533.4731 | -1382218.1914 | 8874764.0052 | 10 | 13 | 19 | 22 | 1224000 | 0 | 0 | 0 | -242491.8574
8 | 217 | 10 | -340325.6523 | -1382218.1914 | -1382218.1914 | 8874764.0052 | 10 | 13 | 19 | 22 | 1224000 | 340325.6523 | 0 | -340325.6523 | 0
8 | 217 | 11 | -352207.6788 | -1240732.5234 | -1382218.1914 | 8874764.0052 | 10 | 13 | 19 | 22 | 1564325.6523 | 352207.6788 | 0 | -352207.6788 | 0
8 | 217 | 12 | -332508.2846 | -105790.5646 | -1382218.1914 | 8874764.0052 | 10 | 13 | 19 | 22 | 1916533.3311 | 332508.2846 | 0 | -332508.2846 | 0
8 | 217 | 13 | -357176.5758 | 1449979.1135 | -1382218.1914 | 8874764.0052 | 10 | 13 | 19 | 22 | 2249041.6157 | 357176.5758 | 0 | -357176.5758 | 0
8 | 217 | 14 | -198839.9842 | 3478749.1311 | -1382218.1914 | 8874764.0052 | 10 | 13 | 19 | 22 | 2606218.1914 | 198839.9842 | 0 | -198839.9842 | 0
8 | 217 | 15 | 782734.28 | 5739197.2214 | -1382218.1914 | 8874764.0052 | 10 | 13 | 19 | 22 | 2805058.1756 | 782734.28 | 0 | -782734.28 | 1565468.5599
8 | 217 | 16 | 1223261.3935 | 7216153.6009 | -1382218.1914 | 8874764.0052 | 10 | 13 | 19 | 22 | 3587792.4556 | 1223261.3935 | 0 | -1223261.3935 | 2446522.7871
8 | 217 | 17 | 1671593.4418 | 8221887.9532 | -1382218.1914 | 8874764.0052 | 10 | 13 | 19 | 22 | 4811053.8491 | 1308946.1509 | 0 | -1308946.1509 | 2980539.5927
8 | 217 | 18 | 2061608.1061 | 8736972.8852 | -1382218.1914 | 8874764.0052 | 10 | 13 | 19 | 22 | 6120000 | 0 | 0 | 0 | 2061608.1061
8 | 217 | 19 | 2259690.6595 | 8874764.0052 | -1382218.1914 | 8874764.0052 | 10 | 13 | 19 | 22 | 6120000 | 0 | 1530000 | 1377000 | 882690.6595
8 | 217 | 20 | 2228995.7459 | 8764762.1633 | -1382218.1914 | 8874764.0052 | 10 | 13 | 19 | 22 | 4590000 | 0 | 1530000 | 1377000 | 851995.7459
8 | 217 | 21 | 2186678.3738 | 8608676.8802 | -1382218.1914 | 8874764.0052 | 10 | 13 | 19 | 22 | 3060000 | 0 | 1530000 | 1377000 | 809678.3738
8 | 217 | 22 | 2199399.2261 | 8397754.7607 | -1382218.1914 | 8874764.0052 | 10 | 13 | 19 | 22 | 1530000 | 0 | 306000 | 275400 | 1923999.2261
8 | 217 | 23 | 2149688.8176 | 8132305.8072 | -1382218.1914 | 8874764.0052 | 10 | 13 | 19 | 22 | 1224000 | 0 | 0 | 0 | 2149688.8176
8 | 218 | 0 | 2072910.4627 | 7865933.407 | -2624833.4564 | 8519199.5203 | 11 | 14 | 19 | 22 | 1224000 | 0 | 0 | 0 | 2072910.4627
8 | 218 | 1 | 1975756.2543 | 7626786.1148 | -2624833.4564 | 8519199.5203 | 11 | 14 | 19 | 22 | 1224000 | 0 | 0 | 0 | 1975756.2543
8 | 218 | 2 | 1933950.2726 | 7395940.2999 | -2624833.4564 | 8519199.5203 | 11 | 14 | 19 | 22 | 1224000 | 0 | 0 | 0 | 1933950.2726
8 | 218 | 3 | 1883316.4173 | 6976731.4642 | -2624833.4564 | 8519199.5203 | 11 | 14 | 19 | 22 | 1224000 | 0 | 0 | 0 | 1883316.4173
8 | 218 | 4 | 1833763.1705 | 5504718.9359 | -2624833.4564 | 8519199.5203 | 11 | 14 | 19 | 22 | 1224000 | 0 | 0 | 0 | 1833763.1705
8 | 218 | 5 | 1744910.4394 | 3201430.1947 | -2624833.4564 | 8519199.5203 | 11 | 14 | 19 | 22 | 1224000 | 0 | 0 | 0 | 1744910.4394
8 | 218 | 6 | 1514741.437 | 831701.5709 | -2624833.4564 | 8519199.5203 | 11 | 14 | 19 | 22 | 1224000 | 0 | 0 | 0 | 1514741.437
8 | 218 | 7 | 411303.889 | -1322794.6719 | -2624833.4564 | 8519199.5203 | 11 | 14 | 19 | 22 | 1224000 | 0 | 0 | 0 | 411303.889
8 | 218 | 8 | -469525.5708 | -2373267.6682 | -2624833.4564 | 8519199.5203 | 11 | 14 | 19 | 22 | 1224000 | 0 | 0 | 0 | -469525.5708
8 | 218 | 9 | -624818.1843 | -2553773.0108 | -2624833.4564 | 8519199.5203 | 11 | 14 | 19 | 22 | 1224000 | 0 | 0 | 0 | -624818.1843
8 | 218 | 10 | -639754.8058 | -2587568.5175 | -2624833.4564 | 8519199.5203 | 11 | 14 | 19 | 22 | 1224000 | 0 | 0 | 0 | -639754.8058
8 | 218 | 11 | -639169.1072 | -2624833.4564 | -2624833.4564 | 8519199.5203 | 11 | 14 | 19 | 22 | 1224000 | 639169.1072 | 0 | -639169.1072 | 0
8 | 218 | 12 | -650030.9134 | -1978767.698 | -2624833.4564 | 8519199.5203 | 11 | 14 | 19 | 22 | 1863169.1072 | 650030.9134 | 0 | -650030.9134 | 0
8 | 218 | 13 | -658613.691 | -1051881.0113 | -2624833.4564 | 8519199.5203 | 11 | 14 | 19 | 22 | 2513200.0206 | 658613.691 | 0 | -658613.691 | 0
8 | 218 | 14 | -677019.7447 | 426086.8169 | -2624833.4564 | 8519199.5203 | 11 | 14 | 19 | 22 | 3171813.7117 | 677019.7447 | 0 | -677019.7447 | 0
8 | 218 | 15 | 6896.6512 | 3090552.3828 | -2624833.4564 | 8519199.5203 | 11 | 14 | 19 | 22 | 3848833.4564 | 6896.6512 | 0 | -6896.6512 | 13793.3023
8 | 218 | 16 | 276855.7732 | 5240197.786 | -2624833.4564 | 8519199.5203 | 11 | 14 | 19 | 22 | 3855730.1075 | 276855.7732 | 0 | -276855.7732 | 553711.5465
8 | 218 | 17 | 819354.1372 | 7106582.1818 | -2624833.4564 | 8519199.5203 | 11 | 14 | 19 | 22 | 4132585.8808 | 819354.1372 | 0 | -819354.1372 | 1638708.2745
8 | 218 | 18 | 1987445.8212 | 8415412.7742 | -2624833.4564 | 8519199.5203 | 11 | 14 | 19 | 22 | 4951940.018 | 1168059.982 | 0 | -1168059.982 | 3155505.8032
8 | 218 | 19 | 2156542.0544 | 8519199.5203 | -2624833.4564 | 8519199.5203 | 11 | 14 | 19 | 22 | 6120000 | 0 | 1530000 | 1377000 | 779542.0544
8 | 218 | 20 | 2143240.169 | 8389291.1243 | -2624833.4564 | 8519199.5203 | 11 | 14 | 19 | 22 | 4590000 | 0 | 1530000 | 1377000 | 766240.169
8 | 218 | 21 | 2128184.7297 | 8210695.0419 | -2624833.4564 | 8519199.5203 | 11 | 14 | 19 | 22 | 3060000 | 0 | 1530000 | 1377000 | 751184.7297
8 | 218 | 22 | 2091232.5672 | 7968780.8366 | -2624833.4564 | 8519199.5203 | 11 | 14 | 19 | 22 | 1530000 | 0 | 306000 | 275400 | 1815832.5672
8 | 218 | 23 | 2026633.6584 | 7708560.9635 | -2624833.4564 | 8519199.5203 | 11 | 14 | 19 | 22 | 1224000 | 0 | 0 | 0 | 2026633.6584
8 | 219 | 0 | 1964644.0866 | 7478887.345 | -349869.3526 | 8612964.0932 | 9 | 12 | 19 | 22 | 1224000 | 0 | 0 | 0 | 1964644.0866
8 | 219 | 1 | 1886270.5244 | 7276692.7388 | -349869.3526 | 8612964.0932 | 9 | 12 | 19 | 22 | 1224000 | 0 | 0 | 0 | 1886270.5244
8 | 219 | 2 | 1831012.6942 | 7046242.72 | -349869.3526 | 8612964.0932 | 9 | 12 | 19 | 22 | 1224000 | 0 | 0 | 0 | 1831012.6942
8 | 219 | 3 | 1796960.0398 | 6617429.2032 | -349869.3526 | 8612964.0932 | 9 | 12 | 19 | 22 | 1224000 | 0 | 0 | 0 | 1796960.0398
8 | 219 | 4 | 1762449.4805 | 5127339.1018 | -349869.3526 | 8612964.0932 | 9 | 12 | 19 | 22 | 1224000 | 0 | 0 | 0 | 1762449.4805
8 | 219 | 5 | 1655820.5056 | 4447358.2859 | -349869.3526 | 8612964.0932 | 9 | 12 | 19 | 22 | 1224000 | 0 | 0 | 0 | 1655820.5056
8 | 219 | 6 | 1402199.1773 | 3679803.56 | -349869.3526 | 8612964.0932 | 9 | 12 | 19 | 22 | 1224000 | 0 | 0 | 0 | 1402199.1773
8 | 219 | 7 | 306869.9384 | 1672909.2298 | -349869.3526 | 8612964.0932 | 9 | 12 | 19 | 22 | 1224000 | 0 | 0 | 0 | 306869.9384
8 | 219 | 8 | 1082468.6646 | 568710.9643 | -349869.3526 | 8612964.0932 | 9 | 12 | 19 | 22 | 1224000 | 0 | 0 | 0 | 1082468.6646
8 | 219 | 9 | 888265.7797 | -349869.3526 | -349869.3526 | 8612964.0932 | 9 | 12 | 19 | 22 | 1224000 | 888265.7797 | 0 | -888265.7797 | 1776531.5594
8 | 219 | 10 | -604695.1529 | 12200.7193 | -349869.3526 | 8612964.0932 | 9 | 12 | 19 | 22 | 2112265.7797 | 604695.1529 | 0 | -604695.1529 | 0
8 | 219 | 11 | -797328.3271 | 2094603.2739 | -349869.3526 | 8612964.0932 | 9 | 12 | 19 | 22 | 2716960.9326 | 797328.3271 | 0 | -797328.3271 | 0
8 | 219 | 12 | 163888.3477 | 4153770.2999 | -349869.3526 | 8612964.0932 | 9 | 12 | 19 | 22 | 3514289.2597 | 163888.3477 | 0 | -163888.3477 | 327776.6953
8 | 219 | 13 | 1250335.8516 | 4995938.9902 | -349869.3526 | 8612964.0932 | 9 | 12 | 19 | 22 | 3678177.6074 | 1250335.8516 | 0 | -1250335.8516 | 2500671.7032
8 | 219 | 14 | 1477707.4017 | 5304721.6343 | -349869.3526 | 8612964.0932 | 9 | 12 | 19 | 22 | 4928513.459 | 1191486.541 | 0 | -1191486.541 | 2669193.9427
8 | 219 | 15 | 1261838.6989 | 5739805.0321 | -349869.3526 | 8612964.0932 | 9 | 12 | 19 | 22 | 6120000 | 0 | 0 | 0 | 1261838.6989
8 | 219 | 16 | 1006057.038 | 6590417.5435 | -349869.3526 | 8612964.0932 | 9 | 12 | 19 | 22 | 6120000 | 0 | 0 | 0 | 1006057.038
8 | 219 | 17 | 1559118.4957 | 7752378.4963 | -349869.3526 | 8612964.0932 | 9 | 12 | 19 | 22 | 6120000 | 0 | 0 | 0 | 1559118.4957
8 | 219 | 18 | 1912790.7996 | 8362925.2255 | -349869.3526 | 8612964.0932 | 9 | 12 | 19 | 22 | 6120000 | 0 | 0 | 0 | 1912790.7996
8 | 219 | 19 | 2112451.2103 | 8612964.0932 | -349869.3526 | 8612964.0932 | 9 | 12 | 19 | 22 | 6120000 | 0 | 1530000 | 1377000 | 735451.2103
8 | 219 | 20 | 2168017.9908 | 8594220.0788 | -349869.3526 | 8612964.0932 | 9 | 12 | 19 | 22 | 4590000 | 0 | 1530000 | 1377000 | 791017.9908
8 | 219 | 21 | 2169665.2248 | 8416064.6925 | -349869.3526 | 8612964.0932 | 9 | 12 | 19 | 22 | 3060000 | 0 | 1530000 | 1377000 | 792665.2248
8 | 219 | 22 | 2162829.6673 | 8169037.1002 | -349869.3526 | 8612964.0932 | 9 | 12 | 19 | 22 | 1530000 | 0 | 306000 | 275400 | 1887429.6673
8 | 219 | 23 | 2093707.1958 | 7877922.9233 | -349869.3526 | 8612964.0932 | 9 | 12 | 19 | 22 | 1224000 | 0 | 0 | 0 | 2093707.1958
8 | 220 | 0 | 1989862.6045 | 7609068.6395 | 95538.1108 | 9315547.3225 | 12 | 15 | 19 | 22 | 1224000 | 0 | 0 | 0 | 1989862.6045
8 | 220 | 1 | 1922637.6326 | 7435273.0591 | 95538.1108 | 9315547.3225 | 12 | 15 | 19 | 22 | 1224000 | 0 | 0 | 0 | 1922637.6326
8 | 220 | 2 | 1871715.4904 | 7301593.4182 | 95538.1108 | 9315547.3225 | 12 | 15 | 19 | 22 | 1224000 | 0 | 0 | 0 | 1871715.4904
8 | 220 | 3 | 1824852.912 | 7210991.5043 | 95538.1108 | 9315547.3225 | 12 | 15 | 19 | 22 | 1224000 | 0 | 0 | 0 | 1824852.912
8 | 220 | 4 | 1816067.0241 | 6276101.4323 | 95538.1108 | 9315547.3225 | 12 | 15 | 19 | 22 | 1224000 | 0 | 0 | 0 | 1816067.0241
8 | 220 | 5 | 1788957.9916 | 4561968.711 | 95538.1108 | 9315547.3225 | 12 | 15 | 19 | 22 | 1224000 | 0 | 0 | 0 | 1788957.9916
8 | 220 | 6 | 1781113.5766 | 3753989.1165 | 95538.1108 | 9315547.3225 | 12 | 15 | 19 | 22 | 1224000 | 0 | 0 | 0 | 1781113.5766
8 | 220 | 7 | 889962.84 | 3155171.7033 | 95538.1108 | 9315547.3225 | 12 | 15 | 19 | 22 | 1224000 | 0 | 0 | 0 | 889962.84
8 | 220 | 8 | 101934.3028 | 2501337.8493 | 95538.1108 | 9315547.3225 | 12 | 15 | 19 | 22 | 1224000 | 0 | 0 | 0 | 101934.3028
8 | 220 | 9 | 980978.3971 | 2566835.8285 | 95538.1108 | 9315547.3225 | 12 | 15 | 19 | 22 | 1224000 | 0 | 0 | 0 | 980978.3971
8 | 220 | 10 | 1182296.1634 | 1589684.1033 | 95538.1108 | 9315547.3225 | 12 | 15 | 19 | 22 | 1224000 | 0 | 0 | 0 | 1182296.1634
8 | 220 | 11 | 236128.986 | 337496.8104 | 95538.1108 | 9315547.3225 | 12 | 15 | 19 | 22 | 1224000 | 0 | 0 | 0 | 236128.986
8 | 220 | 12 | 167432.2821 | 95538.1108 | 95538.1108 | 9315547.3225 | 12 | 15 | 19 | 22 | 1224000 | 167432.2821 | 0 | -167432.2821 | 334864.5642
8 | 220 | 13 | 3826.6718 | 686594.9147 | 95538.1108 | 9315547.3225 | 12 | 15 | 19 | 22 | 1391432.2821 | 3826.6718 | 0 | -3826.6718 | 7653.3436
8 | 220 | 14 | -69891.1295 | 1731424.1227 | 95538.1108 | 9315547.3225 | 12 | 15 | 19 | 22 | 1395258.9539 | 69891.1295 | 0 | -69891.1295 | 0
8 | 220 | 15 | -5829.7136 | 4027513.6493 | 95538.1108 | 9315547.3225 | 12 | 15 | 19 | 22 | 1465150.0834 | 5829.7136 | 0 | -5829.7136 | 0
8 | 220 | 16 | 758489.086 | 6372400.9315 | 95538.1108 | 9315547.3225 | 12 | 15 | 19 | 22 | 1470979.797 | 758489.086 | 0 | -758489.086 | 1516978.172
8 | 220 | 17 | 1048655.8798 | 7964508.9878 | 95538.1108 | 9315547.3225 | 12 | 15 | 19 | 22 | 2229468.883 | 1048655.8798 | 0 | -1048655.8798 | 2097311.7596
8 | 220 | 18 | 2226198.397 | 9260949.8532 | 95538.1108 | 9315547.3225 | 12 | 15 | 19 | 22 | 3278124.7629 | 1530000 | 0 | -1530000 | 3756198.397
8 | 220 | 19 | 2339057.5686 | 9315547.3225 | 95538.1108 | 9315547.3225 | 12 | 15 | 19 | 22 | 4808124.7629 | 0 | 1530000 | 1377000 | 962057.5686
8 | 220 | 20 | 2350597.1423 | 9145720.0158 | 95538.1108 | 9315547.3225 | 12 | 15 | 19 | 22 | 3278124.7629 | 0 | 1530000 | 1377000 | 973597.1423
8 | 220 | 21 | 2345096.7452 | 8886418.4984 | 95538.1108 | 9315547.3225 | 12 | 15 | 19 | 22 | 1748124.7629 | 0 | 524124.7629 | 471712.2866 | 1873384.4586
8 | 220 | 22 | 2280795.8664 | 8546344.3146 | 95538.1108 | 9315547.3225 | 12 | 15 | 19 | 22 | 1224000 | 0 | 0 | 0 | 2280795.8664
8 | 220 | 23 | 2169230.2619 | 8209086.8871 | 95538.1108 | 9315547.3225 | 12 | 15 | 19 | 22 | 1224000 | 0 | 0 | 0 | 2169230.2619
8 | 221 | 0 | 2091295.625 | 7921069.6493 | -1248242.502 | 9137141.3485 | 11 | 14 | 19 | 22 | 1224000 | 0 | 0 | 0 | 2091295.625
8 | 221 | 1 | 2005022.5613 | 7683482.0177 | -1248242.502 | 9137141.3485 | 11 | 14 | 19 | 22 | 1224000 | 0 | 0 | 0 | 2005022.5613
8 | 221 | 2 | 1943538.4389 | 7527755.8668 | -1248242.502 | 9137141.3485 | 11 | 14 | 19 | 22 | 1224000 | 0 | 0 | 0 | 1943538.4389
8 | 221 | 3 | 1881213.0241 | 7499903.4184 | -1248242.502 | 9137141.3485 | 11 | 14 | 19 | 22 | 1224000 | 0 | 0 | 0 | 1881213.0241
8 | 221 | 4 | 1853707.9934 | 7308236.8224 | -1248242.502 | 9137141.3485 | 11 | 14 | 19 | 22 | 1224000 | 0 | 0 | 0 | 1853707.9934
8 | 221 | 5 | 1849296.4105 | 6399160.5202 | -1248242.502 | 9137141.3485 | 11 | 14 | 19 | 22 | 1224000 | 0 | 0 | 0 | 1849296.4105
8 | 221 | 6 | 1915685.9904 | 4336879.8736 | -1248242.502 | 9137141.3485 | 11 | 14 | 19 | 22 | 1224000 | 0 | 0 | 0 | 1915685.9904
8 | 221 | 7 | 1689546.4281 | 2137309.6844 | -1248242.502 | 9137141.3485 | 11 | 14 | 19 | 22 | 1224000 | 0 | 0 | 0 | 1689546.4281
8 | 221 | 8 | 944631.6912 | 144193.8983 | -1248242.502 | 9137141.3485 | 11 | 14 | 19 | 22 | 1224000 | 0 | 0 | 0 | 944631.6912
8 | 221 | 9 | -212984.2361 | -1099744.5855 | -1248242.502 | 9137141.3485 | 11 | 14 | 19 | 22 | 1224000 | 0 | 0 | 0 | -212984.2361
8 | 221 | 10 | -283884.1989 | -1210065.0447 | -1248242.502 | 9137141.3485 | 11 | 14 | 19 | 22 | 1224000 | 0 | 0 | 0 | -283884.1989
8 | 221 | 11 | -303569.3579 | -1248242.502 | -1248242.502 | 9137141.3485 | 11 | 14 | 19 | 22 | 1224000 | 303569.3579 | 0 | -303569.3579 | 0
8 | 221 | 12 | -299306.7926 | -1139483.3317 | -1248242.502 | 9137141.3485 | 11 | 14 | 19 | 22 | 1527569.3579 | 299306.7926 | 0 | -299306.7926 | 0
8 | 221 | 13 | -323304.6952 | -656891.8293 | -1248242.502 | 9137141.3485 | 11 | 14 | 19 | 22 | 1826876.1506 | 323304.6952 | 0 | -323304.6952 | 0
8 | 221 | 14 | -322061.6562 | 1018247.9759 | -1248242.502 | 9137141.3485 | 11 | 14 | 19 | 22 | 2150180.8458 | 322061.6562 | 0 | -322061.6562 | 0
8 | 221 | 15 | -194810.1876 | 3536382.7662 | -1248242.502 | 9137141.3485 | 11 | 14 | 19 | 22 | 2472242.502 | 194810.1876 | 0 | -194810.1876 | 0
8 | 221 | 16 | 183284.7098 | 6035717.1203 | -1248242.502 | 9137141.3485 | 11 | 14 | 19 | 22 | 2667052.6896 | 183284.7098 | 0 | -183284.7098 | 366569.4196
8 | 221 | 17 | 1351835.1099 | 8154223.4324 | -1248242.502 | 9137141.3485 | 11 | 14 | 19 | 22 | 2850337.3994 | 1351835.1099 | 0 | -1351835.1099 | 2703670.2198
8 | 221 | 18 | 2196073.1341 | 9091692.4562 | -1248242.502 | 9137141.3485 | 11 | 14 | 19 | 22 | 4202172.5093 | 1530000 | 0 | -1530000 | 3726073.1341
8 | 221 | 19 | 2304524.1664 | 9137141.3485 | -1248242.502 | 9137141.3485 | 11 | 14 | 19 | 22 | 5732172.5093 | 0 | 1530000 | 1377000 | 927524.1664
8 | 221 | 20 | 2301791.0219 | 8991118.2348 | -1248242.502 | 9137141.3485 | 11 | 14 | 19 | 22 | 4202172.5093 | 0 | 1530000 | 1377000 | 924791.0219
8 | 221 | 21 | 2289304.1337 | 8728209.5698 | -1248242.502 | 9137141.3485 | 11 | 14 | 19 | 22 | 2672172.5093 | 0 | 1448172.5093 | 1303355.2584 | 985948.8753
8 | 221 | 22 | 2241522.0265 | 8401590.697 | -1248242.502 | 9137141.3485 | 11 | 14 | 19 | 22 | 1224000 | 0 | 0 | 0 | 2241522.0265
8 | 221 | 23 | 2158501.0527 | 8066553.1606 | -1248242.502 | 9137141.3485 | 11 | 14 | 19 | 22 | 1224000 | 0 | 0 | 0 | 2158501.0527
8 | 222 | 0 | 2038882.3569 | 7761020.4144 | 1699856.457 | 9103650.8114 | 8 | 11 | 19 | 22 | 1224000 | 0 | 0 | 0 | 2038882.3569
8 | 222 | 1 | 1962685.2609 | 7573486.0947 | 1699856.457 | 9103650.8114 | 8 | 11 | 19 | 22 | 1224000 | 0 | 0 | 0 | 1962685.2609
8 | 222 | 2 | 1906484.4901 | 7427135.9057 | 1699856.457 | 9103650.8114 | 8 | 11 | 19 | 22 | 1224000 | 0 | 0 | 0 | 1906484.4901
8 | 222 | 3 | 1852968.3065 | 7278792.9976 | 1699856.457 | 9103650.8114 | 8 | 11 | 19 | 22 | 1224000 | 0 | 0 | 0 | 1852968.3065
8 | 222 | 4 | 1851348.0373 | 7130300.0214 | 1699856.457 | 9103650.8114 | 8 | 11 | 19 | 22 | 1224000 | 0 | 0 | 0 | 1851348.0373
8 | 222 | 5 | 1816335.0718 | 6231150.7785 | 1699856.457 | 9103650.8114 | 8 | 11 | 19 | 22 | 1224000 | 0 | 0 | 0 | 1816335.0718
8 | 222 | 6 | 1758141.582 | 4428263.0239 | 1699856.457 | 9103650.8114 | 8 | 11 | 19 | 22 | 1224000 | 0 | 0 | 0 | 1758141.582
8 | 222 | 7 | 1704475.3303 | 3019128.1372 | 1699856.457 | 9103650.8114 | 8 | 11 | 19 | 22 | 1224000 | 0 | 0 | 0 | 1704475.3303
8 | 222 | 8 | 952198.7944 | 1699856.457 | 1699856.457 | 9103650.8114 | 8 | 11 | 19 | 22 | 1224000 | 952198.7944 | 0 | -952198.7944 | 1904397.5887
8 | 222 | 9 | 13447.3173 | 1802102.8299 | 1699856.457 | 9103650.8114 | 8 | 11 | 19 | 22 | 2176198.7944 | 13447.3173 | 0 | -13447.3173 | 26894.6345
8 | 222 | 10 | 349006.6953 | 1895994.5911 | 1699856.457 | 9103650.8114 | 8 | 11 | 19 | 22 | 2189646.1116 | 349006.6953 | 0 | -349006.6953 | 698013.3906
8 | 222 | 11 | 385203.6501 | 2079890.9196 | 1699856.457 | 9103650.8114 | 8 | 11 | 19 | 22 | 2538652.8069 | 385203.6501 | 0 | -385203.6501 | 770407.3002
8 | 222 | 12 | 1054445.1672 | 2345764.2465 | 1699856.457 | 9103650.8114 | 8 | 11 | 19 | 22 | 2923856.457 | 1054445.1672 | 0 | -1054445.1672 | 2108890.3345
8 | 222 | 13 | 107339.0785 | 3048236.436 | 1699856.457 | 9103650.8114 | 8 | 11 | 19 | 22 | 3978301.6243 | 107339.0785 | 0 | -107339.0785 | 214678.157
8 | 222 | 14 | 532903.0238 | 4150715.0766 | 1699856.457 | 9103650.8114 | 8 | 11 | 19 | 22 | 4085640.7028 | 532903.0238 | 0 | -532903.0238 | 1065806.0476
8 | 222 | 15 | 651076.977 | 5784535.871 | 1699856.457 | 9103650.8114 | 8 | 11 | 19 | 22 | 4618543.7266 | 651076.977 | 0 | -651076.977 | 1302153.9539
8 | 222 | 16 | 1756917.3567 | 7421350.4986 | 1699856.457 | 9103650.8114 | 8 | 11 | 19 | 22 | 5269620.7035 | 850379.2965 | 0 | -850379.2965 | 2607296.6532
8 | 222 | 17 | 1209817.7191 | 7955684.6064 | 1699856.457 | 9103650.8114 | 8 | 11 | 19 | 22 | 6120000 | 0 | 0 | 0 | 1209817.7191
8 | 222 | 18 | 2166723.8182 | 9032002.7122 | 1699856.457 | 9103650.8114 | 8 | 11 | 19 | 22 | 6120000 | 0 | 0 | 0 | 2166723.8182
8 | 222 | 19 | 2287891.6046 | 9103650.8114 | 1699856.457 | 9103650.8114 | 8 | 11 | 19 | 22 | 6120000 | 0 | 1530000 | 1377000 | 910891.6046
8 | 222 | 20 | 2291251.4645 | 8969099.781 | 1699856.457 | 9103650.8114 | 8 | 11 | 19 | 22 | 4590000 | 0 | 1530000 | 1377000 | 914251.4645
8 | 222 | 21 | 2286135.825 | 8703849.3252 | 1699856.457 | 9103650.8114 | 8 | 11 | 19 | 22 | 3060000 | 0 | 1530000 | 1377000 | 909135.825
8 | 222 | 22 | 2238371.9173 | 8367853.0966 | 1699856.457 | 9103650.8114 | 8 | 11 | 19 | 22 | 1530000 | 0 | 306000 | 275400 | 1962971.9173
8 | 222 | 23 | 2153340.5742 | 7996830.2466 | 1699856.457 | 9103650.8114 | 8 | 11 | 19 | 22 | 1224000 | 0 | 0 | 0 | 2153340.5742
8 | 223 | 0 | 2026001.0087 | 7674661.8343 | -171438.4285 | 9212024.3432 | 10 | 13 | 19 | 22 | 1224000 | 0 | 0 | 0 | 2026001.0087
8 | 223 | 1 | 1950139.5964 | 7432579.6973 | -171438.4285 | 9212024.3432 | 10 | 13 | 19 | 22 | 1224000 | 0 | 0 | 0 | 1950139.5964
8 | 223 | 2 | 1867349.0674 | 7240388.1857 | -171438.4285 | 9212024.3432 | 10 | 13 | 19 | 22 | 1224000 | 0 | 0 | 0 | 1867349.0674
8 | 223 | 3 | 1831172.1619 | 7197208.1138 | -171438.4285 | 9212024.3432 | 10 | 13 | 19 | 22 | 1224000 | 0 | 0 | 0 | 1831172.1619
8 | 223 | 4 | 1783918.8717 | 6557692.5607 | -171438.4285 | 9212024.3432 | 10 | 13 | 19 | 22 | 1224000 | 0 | 0 | 0 | 1783918.8717
8 | 223 | 5 | 1757948.0848 | 5084542.6235 | -171438.4285 | 9212024.3432 | 10 | 13 | 19 | 22 | 1224000 | 0 | 0 | 0 | 1757948.0848
8 | 223 | 6 | 1824168.9955 | 4098078.6267 | -171438.4285 | 9212024.3432 | 10 | 13 | 19 | 22 | 1224000 | 0 | 0 | 0 | 1824168.9955
8 | 223 | 7 | 1191656.6087 | 2141049.226 | -171438.4285 | 9212024.3432 | 10 | 13 | 19 | 22 | 1224000 | 0 | 0 | 0 | 1191656.6087
8 | 223 | 8 | 310768.9345 | 839263.1685 | -171438.4285 | 9212024.3432 | 10 | 13 | 19 | 22 | 1224000 | 0 | 0 | 0 | 310768.9345
8 | 223 | 9 | 771484.088 | 640145.8206 | -171438.4285 | 9212024.3432 | 10 | 13 | 19 | 22 | 1224000 | 0 | 0 | 0 | 771484.088
8 | 223 | 10 | -132860.4052 | -171438.4285 | -171438.4285 | 9212024.3432 | 10 | 13 | 19 | 22 | 1224000 | 132860.4052 | 0 | -132860.4052 | 0
8 | 223 | 11 | -110129.4488 | -80633.4187 | -171438.4285 | 9212024.3432 | 10 | 13 | 19 | 22 | 1356860.4052 | 110129.4488 | 0 | -110129.4488 | 0
8 | 223 | 12 | 111651.5865 | -132353.2894 | -171438.4285 | 9212024.3432 | 10 | 13 | 19 | 22 | 1466989.8539 | 111651.5865 | 0 | -111651.5865 | 223303.1731
8 | 223 | 13 | -40100.1611 | 180296.0769 | -171438.4285 | 9212024.3432 | 10 | 13 | 19 | 22 | 1578641.4405 | 40100.1611 | 0 | -40100.1611 | 0
8 | 223 | 14 | -42055.3954 | 1384870.8123 | -171438.4285 | 9212024.3432 | 10 | 13 | 19 | 22 | 1618741.6015 | 42055.3954 | 0 | -42055.3954 | 0
8 | 223 | 15 | -161849.3194 | 3607972.5646 | -171438.4285 | 9212024.3432 | 10 | 13 | 19 | 22 | 1660796.997 | 161849.3194 | 0 | -161849.3194 | 0
8 | 223 | 16 | 424300.9528 | 6091451.1711 | -171438.4285 | 9212024.3432 | 10 | 13 | 19 | 22 | 1822646.3163 | 424300.9528 | 0 | -424300.9528 | 848601.9056
8 | 223 | 17 | 1164474.5743 | 8002899.7699 | -171438.4285 | 9212024.3432 | 10 | 13 | 19 | 22 | 2246947.2692 | 1164474.5743 | 0 | -1164474.5743 | 2328949.1485
8 | 223 | 18 | 2181046.3569 | 9144321.8796 | -171438.4285 | 9212024.3432 | 10 | 13 | 19 | 22 | 3411421.8434 | 1530000 | 0 | -1530000 | 3711046.3569
8 | 223 | 19 | 2321629.2872 | 9212024.3432 | -171438.4285 | 9212024.3432 | 10 | 13 | 19 | 22 | 4941421.8434 | 0 | 1530000 | 1377000 | 944629.2872
8 | 223 | 20 | 2335749.5516 | 9044925.8017 | -171438.4285 | 9212024.3432 | 10 | 13 | 19 | 22 | 3411421.8434 | 0 | 1530000 | 1377000 | 958749.5516
8 | 223 | 21 | 2305896.6839 | 8788047.4173 | -171438.4285 | 9212024.3432 | 10 | 13 | 19 | 22 | 1881421.8434 | 0 | 657421.8434 | 591679.6591 | 1714217.0248
8 | 223 | 22 | 2248748.8206 | 8504736.6287 | -171438.4285 | 9212024.3432 | 10 | 13 | 19 | 22 | 1224000 | 0 | 0 | 0 | 2248748.8206
8 | 223 | 23 | 2154530.7457 | 8203761.6753 | -171438.4285 | 9212024.3432 | 10 | 13 | 19 | 22 | 1224000 | 0 | 0 | 0 | 2154530.7457
8 | 224 | 0 | 2078871.1672 | 7940266.9374 | -1318533.9758 | 8886010.9712 | 11 | 14 | 18 | 21 | 1224000 | 0 | 0 | 0 | 2078871.1672
8 | 224 | 1 | 2022585.8953 | 7721327.5973 | -1318533.9758 | 8886010.9712 | 11 | 14 | 18 | 21 | 1224000 | 0 | 0 | 0 | 2022585.8953
8 | 224 | 2 | 1947773.8671 | 7522224.6842 | -1318533.9758 | 8886010.9712 | 11 | 14 | 18 | 21 | 1224000 | 0 | 0 | 0 | 1947773.8671
8 | 224 | 3 | 1891036.0078 | 7443407.6695 | -1318533.9758 | 8886010.9712 | 11 | 14 | 18 | 21 | 1224000 | 0 | 0 | 0 | 1891036.0078
8 | 224 | 4 | 1859931.8271 | 6623520.8241 | -1318533.9758 | 8886010.9712 | 11 | 14 | 18 | 21 | 1224000 | 0 | 0 | 0 | 1859931.8271
8 | 224 | 5 | 1823482.9822 | 5056252.6842 | -1318533.9758 | 8886010.9712 | 11 | 14 | 18 | 21 | 1224000 | 0 | 0 | 0 | 1823482.9822
8 | 224 | 6 | 1868956.8524 | 3155132.2062 | -1318533.9758 | 8886010.9712 | 11 | 14 | 18 | 21 | 1224000 | 0 | 0 | 0 | 1868956.8524
8 | 224 | 7 | 1071149.1624 | 1050889.4196 | -1318533.9758 | 8886010.9712 | 11 | 14 | 18 | 21 | 1224000 | 0 | 0 | 0 | 1071149.1624
8 | 224 | 8 | 292663.6871 | -320409.7787 | -1318533.9758 | 8886010.9712 | 11 | 14 | 18 | 21 | 1224000 | 0 | 0 | 0 | 292663.6871
8 | 224 | 9 | -77637.4958 | -964447.5085 | -1318533.9758 | 8886010.9712 | 11 | 14 | 18 | 21 | 1224000 | 0 | 0 | 0 | -77637.4958
8 | 224 | 10 | -235285.9341 | -1265781.8414 | -1318533.9758 | 8886010.9712 | 11 | 14 | 18 | 21 | 1224000 | 0 | 0 | 0 | -235285.9341
8 | 224 | 11 | -300150.0359 | -1318533.9758 | -1318533.9758 | 8886010.9712 | 11 | 14 | 18 | 21 | 1224000 | 300150.0359 | 0 | -300150.0359 | 0
8 | 224 | 12 | -351374.0426 | -1145938.0076 | -1318533.9758 | 8886010.9712 | 11 | 14 | 18 | 21 | 1524150.0359 | 351374.0426 | 0 | -351374.0426 | 0
8 | 224 | 13 | -378971.8287 | -453632.361 | -1318533.9758 | 8886010.9712 | 11 | 14 | 18 | 21 | 1875524.0786 | 378971.8287 | 0 | -378971.8287 | 0
8 | 224 | 14 | -288038.0685 | 1141046.6369 | -1318533.9758 | 8886010.9712 | 11 | 14 | 18 | 21 | 2254495.9073 | 288038.0685 | 0 | -288038.0685 | 0
8 | 224 | 15 | -127554.0677 | 3624867.3385 | -1318533.9758 | 8886010.9712 | 11 | 14 | 18 | 21 | 2542533.9758 | 127554.0677 | 0 | -127554.0677 | 0
8 | 224 | 16 | 340931.6039 | 6007783.3417 | -1318533.9758 | 8886010.9712 | 11 | 14 | 18 | 21 | 2670088.0435 | 340931.6039 | 0 | -340931.6039 | 681863.2078
8 | 224 | 17 | 1215707.1692 | 7901959.8368 | -1318533.9758 | 8886010.9712 | 11 | 14 | 18 | 21 | 3011019.6474 | 1215707.1692 | 0 | -1215707.1692 | 2431414.3384
8 | 224 | 18 | 2195782.6331 | 8886010.9712 | -1318533.9758 | 8886010.9712 | 11 | 14 | 18 | 21 | 4226726.8166 | 0 | 1530000 | 1377000 | 818782.6331
8 | 224 | 19 | 2255361.9355 | 8861301.9764 | -1318533.9758 | 8886010.9712 | 11 | 14 | 18 | 21 | 2696726.8166 | 0 | 1472726.8166 | 1325454.1349 | 929907.8006
8 | 224 | 20 | 2235108.0989 | 8714249.7677 | -1318533.9758 | 8886010.9712 | 11 | 14 | 18 | 21 | 1224000 | 0 | 0 | 0 | 2235108.0989
8 | 224 | 21 | 2199758.3036 | 8533176.2526 | -1318533.9758 | 8886010.9712 | 11 | 14 | 18 | 21 | 1224000 | 0 | 0 | 0 | 2199758.3036
8 | 224 | 22 | 2171073.6383 | 8267734.0561 | -1318533.9758 | 8886010.9712 | 11 | 14 | 18 | 21 | 1224000 | 0 | 0 | 0 | 2171073.6383
8 | 224 | 23 | 2108309.7269 | 7969417.9775 | -1318533.9758 | 8886010.9712 | 11 | 14 | 18 | 21 | 1224000 | 0 | 0 | 0 | 2108309.7269
8 | 225 | 0 | 2054034.5838 | 7711955.5379 | -2714497.4031 | 8567802.7553 | 11 | 14 | 19 | 22 | 1224000 | 0 | 0 | 0 | 2054034.5838
8 | 225 | 1 | 1934316.1071 | 7487732.9605 | -2714497.4031 | 8567802.7553 | 11 | 14 | 19 | 22 | 1224000 | 0 | 0 | 0 | 1934316.1071
8 | 225 | 2 | 1872757.5597 | 7304115.255 | -2714497.4031 | 8567802.7553 | 11 | 14 | 19 | 22 | 1224000 | 0 | 0 | 0 | 1872757.5597
8 | 225 | 3 | 1850847.2873 | 7084299.1804 | -2714497.4031 | 8567802.7553 | 11 | 14 | 19 | 22 | 1224000 | 0 | 0 | 0 | 1850847.2873
8 | 225 | 4 | 1829812.0064 | 5957532.6691 | -2714497.4031 | 8567802.7553 | 11 | 14 | 19 | 22 | 1224000 | 0 | 0 | 0 | 1829812.0064
8 | 225 | 5 | 1750698.4016 | 3981882.5979 | -2714497.4031 | 8567802.7553 | 11 | 14 | 19 | 22 | 1224000 | 0 | 0 | 0 | 1750698.4016
8 | 225 | 6 | 1652941.4851 | 1748309.1897 | -2714497.4031 | 8567802.7553 | 11 | 14 | 19 | 22 | 1224000 | 0 | 0 | 0 | 1652941.4851
8 | 225 | 7 | 724080.7759 | -510458.256 | -2714497.4031 | 8567802.7553 | 11 | 14 | 19 | 22 | 1224000 | 0 | 0 | 0 | 724080.7759
8 | 225 | 8 | -145838.0648 | -1872746.3809 | -2714497.4031 | 8567802.7553 | 11 | 14 | 19 | 22 | 1224000 | 0 | 0 | 0 | -145838.0648
8 | 225 | 9 | -482875.0065 | -2388967.8915 | -2714497.4031 | 8567802.7553 | 11 | 14 | 19 | 22 | 1224000 | 0 | 0 | 0 | -482875.0065
8 | 225 | 10 | -605825.9606 | -2600975.4001 | -2714497.4031 | 8567802.7553 | 11 | 14 | 19 | 22 | 1224000 | 0 | 0 | 0 | -605825.9606
8 | 225 | 11 | -638207.349 | -2714497.4031 | -2714497.4031 | 8567802.7553 | 11 | 14 | 19 | 22 | 1224000 | 638207.349 | 0 | -638207.349 | 0
8 | 225 | 12 | -662059.5754 | -2686997.7479 | -2714497.4031 | 8567802.7553 | 11 | 14 | 19 | 22 | 1862207.349 | 662059.5754 | 0 | -662059.5754 | 0
8 | 225 | 13 | -694882.5151 | -2291689.8014 | -2714497.4031 | 8567802.7553 | 11 | 14 | 19 | 22 | 2524266.9244 | 694882.5151 | 0 | -694882.5151 | 0
8 | 225 | 14 | -719347.9636 | -899270.2646 | -2714497.4031 | 8567802.7553 | 11 | 14 | 19 | 22 | 3219149.4395 | 719347.9636 | 0 | -719347.9636 | 0
8 | 225 | 15 | -610707.6939 | 1765788.8247 | -2714497.4031 | 8567802.7553 | 11 | 14 | 19 | 22 | 3938497.4031 | 610707.6939 | 0 | -610707.6939 | 0
8 | 225 | 16 | -266751.6289 | 4518962.2549 | -2714497.4031 | 8567802.7553 | 11 | 14 | 19 | 22 | 4549205.0969 | 266751.6289 | 0 | -266751.6289 | 0
8 | 225 | 17 | 697537.0218 | 6935419.97 | -2714497.4031 | 8567802.7553 | 11 | 14 | 19 | 22 | 4815956.7258 | 697537.0218 | 0 | -697537.0218 | 1395074.0435
8 | 225 | 18 | 1945711.1257 | 8387442.3506 | -2714497.4031 | 8567802.7553 | 11 | 14 | 19 | 22 | 5513493.7476 | 606506.2524 | 0 | -606506.2524 | 2552217.3781
8 | 225 | 19 | 2142465.7364 | 8567802.7553 | -2714497.4031 | 8567802.7553 | 11 | 14 | 19 | 22 | 6120000 | 0 | 1530000 | 1377000 | 765465.7364
8 | 225 | 20 | 2149706.0862 | 8496832.1293 | -2714497.4031 | 8567802.7553 | 11 | 14 | 19 | 22 | 4590000 | 0 | 1530000 | 1377000 | 772706.0862
8 | 225 | 21 | 2149559.4023 | 8331189.1244 | -2714497.4031 | 8567802.7553 | 11 | 14 | 19 | 22 | 3060000 | 0 | 1530000 | 1377000 | 772559.4023
8 | 225 | 22 | 2126071.5304 | 8090563.2851 | -2714497.4031 | 8567802.7553 | 11 | 14 | 19 | 22 | 1530000 | 0 | 306000 | 275400 | 1850671.5304
8 | 225 | 23 | 2071495.1104 | 7801676.2759 | -2714497.4031 | 8567802.7553 | 11 | 14 | 19 | 22 | 1224000 | 0 | 0 | 0 | 2071495.1104
8 | 226 | 0 | 1984063.0813 | 7538531.4851 | -2819335.7932 | 8832448.9687 | 8 | 11 | 19 | 22 | 1224000 | 0 | 0 | 0 | 1984063.0813
8 | 226 | 1 | 1908933.5631 | 7326891.9425 | -2819335.7932 | 8832448.9687 | 8 | 11 | 19 | 22 | 1224000 | 0 | 0 | 0 | 1908933.5631
8 | 226 | 2 | 1837184.5212 | 7107059.6474 | -2819335.7932 | 8832448.9687 | 8 | 11 | 19 | 22 | 1224000 | 0 | 0 | 0 | 1837184.5212
8 | 226 | 3 | 1808350.3197 | 6708976.8921 | -2819335.7932 | 8832448.9687 | 8 | 11 | 19 | 22 | 1224000 | 0 | 0 | 0 | 1808350.3197
8 | 226 | 4 | 1772423.5386 | 5175330.7597 | -2819335.7932 | 8832448.9687 | 8 | 11 | 19 | 22 | 1224000 | 0 | 0 | 0 | 1772423.5386
8 | 226 | 5 | 1689101.268 | 2803087.661 | -2819335.7932 | 8832448.9687 | 8 | 11 | 19 | 22 | 1224000 | 0 | 0 | 0 | 1689101.268
8 | 226 | 6 | 1439101.7658 | 297310.749 | -2819335.7932 | 8832448.9687 | 8 | 11 | 19 | 22 | 1224000 | 0 | 0 | 0 | 1439101.7658
8 | 226 | 7 | 274704.1873 | -1988263.8417 | -2819335.7932 | 8832448.9687 | 8 | 11 | 19 | 22 | 1224000 | 0 | 0 | 0 | 274704.1873
8 | 226 | 8 | -599819.5601 | -2819335.7932 | -2819335.7932 | 8832448.9687 | 8 | 11 | 19 | 22 | 1224000 | 599819.5601 | 0 | -599819.5601 | 0
8 | 226 | 9 | -816675.6441 | -1693379.8415 | -2819335.7932 | 8832448.9687 | 8 | 11 | 19 | 22 | 1823819.5601 | 816675.6441 | 0 | -816675.6441 | 0
8 | 226 | 10 | -846472.8248 | -723523.2092 | -2819335.7932 | 8832448.9687 | 8 | 11 | 19 | 22 | 2640495.2042 | 846472.8248 | 0 | -846472.8248 | 0
8 | 226 | 11 | -556367.7642 | 775105.1912 | -2819335.7932 | 8832448.9687 | 8 | 11 | 19 | 22 | 3486968.0289 | 556367.7642 | 0 | -556367.7642 | 0
8 | 226 | 12 | 526136.3916 | 604041.6089 | -2819335.7932 | 8832448.9687 | 8 | 11 | 19 | 22 | 4043335.7932 | 526136.3916 | 0 | -526136.3916 | 1052272.7833